UXAB269370239 | KEY LOCK OPEN F1-F2 | 1 | S06 | 5022 | 42 | NO | 55.85% | 0.4415 | 2217.213 | 2548.5207
UXAB269370240 | PADLOCK OPEN F1-F2 | 1 | S06 | 5022 | 42 | NO | 55.85% | 0.4415 | 2217.213 | 2548.5207
UXAB269371010 | ACC.X BLOCCO SEZ.IN PROVA F1/6 | 1 | S06 | 2614 | 42 | NO | 55.85% | 0.4415 | 1154.081 | 1326.5299
UXAB269371100 | PADLOCK/329+3 PADL. CON/ISOL O/PF1-F2 | 1 | S06 | 9496 | 42 | NO | 55.85% | 0.4415 | 4192.484 | 4818.9471
UXAB269371200 | PADLOCK/329+3 PADL. CON/ISOL C/PF1-F2 | 1 | S06 | 9496 | 42 | NO | 55.85% | 0.4415 | 4192.484 | 4818.9471
UXAB269371201 | PADLOCK/323+3 PADL. CON/ISOL C/PF1-F2 | 1 | S06 | 9496 | 42 | NO | 55.85% | 0.4415 | 4192.484 | 4818.9471
UXAB269372002 | INTERLOCK 2 MP3P-4PA F1/2 | 1 | S06 | 13711 | 42 | NO | 55.85% | 0.4415 | 6053.4065 | 6957.9385
UXAB269375001 | CLOSING/OPENING PUSH BUTTON PROTECTION F | 1 | S06 | 1208 | 42 | NO | 55.85% | 0.4415 | 533.332 | 613.0253
UXAB269396001 | MECH. OPERATION COUNTERF1-F2 | 1 | S06 | 4089 | 42 | NO | 55.85% | 0.4415 | 1805.2935 | 2075.05
UXAB269397001 | CASSETTA ATTREZZI F1-F2/G2 UNIFICATA | 1 | S06 | 249381 | 56 | NO | 55.85% | 0.4415 | 110101.7115 | 126553.6914
UXAB269399056 | Ni-MH BATTERY FOR PR1/P F1/6 | 1 | S06 | 2553 | 56 | NO | 55.85% | 0.4415 | 1127.1495 | 1295.5741
UXAB269399071 | FLANGE FOR THE COMPARTMENT DOOR FOR | 1 | S06 | 2980 | 56 | NO | 55.85% | 0.4415 | 1315.67 | 1512.2644
UXAB269401114 | CT PR1 R1250 3P 2000A F2LHV | 1 | S06 | 38266 | 42 | NO | 55.85% | 0.4415 | 16894.439 | 19418.8954
UXAB269401116 | CT PR1 R2000 3P 2/3000AF2 | 1 | S06 | 41264 | 42 | NO | 55.85% | 0.4415 | 18218.056 | 20940.2943
UXAB269401117 | CT PR1 R2500 3P 2500A F2 | 1 | S06 | 61536 | 42 | NO | 55.85% | 0.4415 | 27168.144 | 31227.7517
UXAB269401118 | CT PR1 R3000 3P 3000A F2S/W | 1 | S06 | 75114 | 42 | NO | 55.85% | 0.4415 | 33162.831 | 38118.1966
UXAB269401126 | CT PR1 R2000 3P 3000A F2S/F | 1 | S06 | 75114 | 42 | NO | 55.85% | 0.4415 | 33162.831 | 38118.1966
UXAB269401128 | CT PR1 R3000 3P 3000A F2S/F | 1 | S06 | 75114 | 42 | NO | 55.85% | 0.4415 | 33162.831 | 38118.1966
UXAB269401214 | CT PR1 R1250 4P 2000A F2LHV | 1 | S06 | 49294 | 42 | NO | 55.85% | 0.4415 | 21763.301 | 25015.2885
UXAB269401216 | CT PR1 R2000 4P 2/3000AF2 | 1 | S06 | 49294 | 42 | NO | 55.85% | 0.4415 | 21763.301 | 25015.2885
UXAB269401217 | CT PR1 R2500 4P 2500A F2 | 1 | S06 | 70900 | 42 | NO | 55.85% | 0.4415 | 31302.35 | 35979.7126
UXAB269401218 | CT PR1 R3000 4P 3000A F2S/W | 1 | S06 | 85812 | 42 | NO | 55.85% | 0.4415 | 37885.998 | 43547.1241
UXAB269401226 | CT PR1 R2000 4P 3000A F2S/F | 1 | S06 | 85812 | 42 | NO | 55.85% | 0.4415 | 37885.998 | 43547.1241
UXAB269401228 | CT PR1 R3000 4P 3000A F2S/F | 1 | S06 | 85812 | 42 | NO | 55.85% | 0.4415 | 37885.998 | 43547.1241
UXAB269401317 | CT PR1 R2500 3P 2500A ENF2/W | 1 | S06 | 87816 | 42 | NO | 55.85% | 0.4415 | 38770.764 | 44564.0966
UXAB269499051 | ARCING CHANBERS 2500/3000 3POLES F2S | 1 | S06 | 37405 | 56 | NO | 55.85% | 0.4415 | 16514.3075 | 18981.9626
UXAB269499052 | ARC CHAMBERS F2S 2500 FOUR POLES | 1 | S06 | 49837 | 56 | NO | 55.85% | 0.4415 | 22003.0355 | 25290.8454
UXAB269499055 | MOVING ARCING CONTACTS 2500/3000 3POLE | 1 | S06 | 28056 | 56 | NO | 55.85% | 0.4415 | 12386.724 | 14237.6138
UXAB269499056 | CONTATTI ARCO MOB.2500/3000 4P F2S | 1 | S06 | 35492 | 56 | NO | 55.85% | 0.4415 | 15669.718 | 18011.1701
UXAB269499063 | CONTATTI A PINZA 2500/3000 III F2S | 1 | S06 | 72788 | 56 | NO | 55.85% | 0.4415 | 32135.902 | 36937.8184
UXAB269499064 | CONTATTI A PINZA 2500/3000 IVF2S | 1 | S06 | 97014 | 56 | NO | 55.85% | 0.4415 | 42831.681 | 49231.8172
UXAB269499065 | SCUDO FRONTALE CON CALOTTA III F2S | 1 | S06 | 9142 | 56 | NO | 55.85% | 0.4415 | 4036.193 | 4639.3023
UXAB269499066 | FRONT SHIELD WITH ESCUTCHEON PLATE F2S | 1 | S06 | 9992 | 56 | NO | 55.85% | 0.4415 | 4411.468 | 5070.6529
UXAB269501101 | CT PR1 R1250 3P 2000A F3S | 1 | S06 | 41264 | 42 | NO | 55.85% | 0.4415 | 18218.056 | 20940.2943
UXAB269501102 | CT PR1 R2000 3P 2/3000AF3S | 1 | S06 | 41264 | 42 | NO | 55.85% | 0.4415 | 18218.056 | 20940.2943
UXAB269501103 | CT PR1 R2500 3P 2500A F3S | 1 | S06 | 61536 | 42 | NO | 55.85% | 0.4415 | 27168.144 | 31227.7517
UXAB269501104 | CT PR1 R3000 3P 3000A F3S | 1 | S06 | 75114 | 42 | NO | 55.85% | 0.4415 | 33162.831 | 38118.1966
UXAB269501202 | CT PR1 R2000 4P 2/3000 F3S | 1 | S06 | 49294 | 42 | NO | 55.85% | 0.4415 | 21763.301 | 25015.2885
UXAB269501203 | CT PR1 R2500 4P 2500A F3S | 1 | S06 | 70900 | 42 | NO | 55.85% | 0.4415 | 31302.35 | 35979.7126
UXAB269501204 | CT PR1 R3000 4P 2500A F3S | 1 | S06 | 85812 | 42 | NO | 55.85% | 0.4415 | 37885.998 | 43547.1241
UXAB269520904 | MOTOR/OP 48/60V=F3/6 | 1 | S06 | 40605 | 42 | NO | 55.85% | 0.4415 | 17927.1075 | 20605.8707
UXAB269520939 | MOTOR/OP 100/130V= AC F3/6 | 1 | S06 | 40605 | 42 | NO | 55.85% | 0.4415 | 17927.1075 | 20605.8707
UXAB269520948 | MOTOR/OP 200/250V= AC F3/6 | 1 | S06 | 40605 | 42 | NO | 55.85% | 0.4415 | 17927.1075 | 20605.8707
UXAB269540909 | SOR2 110V=F3/6 | 1 | S06 | 13593 | 42 | NO | 55.85% | 0.4415 | 6001.3095 | 6898.0569
UXAB269550902 | SOR 24V= F3/6 | 1 | S06 | 7632 | 42 | NO | 55.85% | 0.4415 | 3369.528 | 3873.0207
UXAB269550904 | SOR48V=50-60HZF3/6 | 1 | S06 | 7458 | 42 | NO | 55.85% | 0.4415 | 3292.707 | 3784.7207
UXAB269550909 | SOR 100-127V=50-60HZF3/6 | 1 | S06 | 7458 | 42 | NO | 55.85% | 0.4415 | 3292.707 | 3784.7207
UXAB269550948 | SOR 200-250V=200-225V ACF3/6 | 1 | S06 | 7458 | 42 | NO | 55.85% | 0.4415 | 3292.707 | 3784.7207
UXAB269564005 | ELECTR./MECH. INDICATION OF TRIP I3F3/6 | 1 | S06 | 5565 | 42 | NO | 55.85% | 0.4415 | 2456.9475 | 2824.0776
UXAB269564100 | MECH. INDICATION PF TRIP I1-I4F3/6 | 1 | S06 | 2817 | 42 | NO | 55.85% | 0.4415 | 1243.7055 | 1429.5466
UXAB269570231 | KEY INTERLOCK N.01 OPEN POS.F3/6 | 1 | S06 | 4906 | 42 | NO | 55.85% | 0.4415 | 2165.999 | 2489.654
UXAB269570239 | KEY LOCK OPEN POS.F3/6 | 1 | S06 | 4906 | 42 | NO | 55.85% | 0.4415 | 2165.999 | 2489.654
UXAB269571200 | PADLOCK/329+3 PADL. CON/ISOL C/DF3/6 | 1 | S06 | 9293 | 42 | NO | 55.85% | 0.4415 | 4102.8595 | 4715.9305
UXAB269571201 | PADLOCK/323+3 PADL. CON/ISOL C/DF3/6 | 1 | S06 | 9293 | 42 | NO | 55.85% | 0.4415 | 4102.8595 | 4715.9305
UXAB269596001 | MECH. OPERATION COUNTERF3/6 | 1 | S06 | 5484 | 42 | NO | 55.85% | 0.4415 | 2421.186 | 2782.9724
UXAB269599011 | FLANGE FOR THE COMPARTMENT DOOR FOR | 1 | S06 | 2980 | 56 | NO | 55.85% | 0.4415 | 1315.67 | 1512.2644
UXAB269599065 | ARCHING CHANBER 3P F3-4S | 1 | S06 | 49837 | 56 | NO | 55.85% | 0.4415 | 22003.0355 | 25290.8454
UXAB269599066 | ARCING CHAMBER 4POLE F3S F4S | 1 | S06 | 66519 | 56 | NO | 55.85% | 0.4415 | 29368.1385 | 33756.481
UXAB269599067 | MOVING ARCING CONTACTS THREE POLES F3-F4 | 1 | S06 | 37405 | 56 | NO | 55.85% | 0.4415 | 16514.3075 | 18981.9626
UXAB269599068 | MOVING ARC CONTACTS FOUR POLES F3-F5 | 1 | S06 | 49837 | 56 | NO | 55.85% | 0.4415 | 22003.0355 | 25290.8454
UXAB269599087 | JAW-TYPE ISOLATING CONTACTS 3 POLE F3S | 1 | S06 | 80863 | 56 | NO | 55.85% | 0.4415 | 35701.0145 | 41035.6489
UXAB269599088 | JAW-TYPE ISOLATING CONTACT FOR DRAW-OUT | 1 | S06 | 103815 | 56 | NO | 55.85% | 0.4415 | 45834.3225 | 52683.1293
UXAB269599089 | JAW-TYPE ISOLATING CONTACTS FOR F4S 3P | 1 | S06 | 112526 | 56 | NO | 55.85% | 0.4415 | 49680.229 | 57103.7115
UXAB269599090 | MAIN SLIDING CONTACTS F4S | 1 | S06 | 135264 | 56 | NO | 55.85% | 0.4415 | 59719.056 | 68642.5931
UXAB269599117 | FRONT PANEL FOR 3POLE F3 | 1 | S06 | 11159 | 56 | NO | 55.85% | 0.4415 | 4926.6985 | 5662.8718
UXAB269599118 | SCUDO FRONTALE C/CALOTTA IV F3 | 1 | S06 | 11798 | 56 | NO | 55.85% | 0.4415 | 5208.817 | 5987.146
UXAB269599119 | FRONT PANEL FOR 3POLE F4 | 1 | S06 | 11798 | 56 | NO | 55.85% | 0.4415 | 5208.817 | 5987.146
UXAB269599120 | FRONT SHIELD AND FRONT PLATE F4 | 1 | S06 | 12435 | 56 | NO | 55.85% | 0.4415 | 5490.0525 | 6310.4052
UXAB269599121 | FRONT SHIELD AND PLATE 3POLE F5 | 1 | S06 | 13711 | 56 | NO | 55.85% | 0.4415 | 6053.4065 | 6957.9385
UXAB269599122 | MAIN FRONT PANEL F5 4POLE | 1 | S06 | 14987 | 56 | NO | 55.85% | 0.4415 | 6616.7605 | 7605.4718
UXAB269599123 | SCUDO FRONTALE C/CALOTTA IIIF6 | 1 | S06 | 17536 | 56 | NO | 55.85% | 0.4415 | 7742.144 | 8899.0161
UXAB269601101 | CT PR1 R2000 3P 32/3600AF4S | 1 | S06 | 75114 | 42 | NO | 55.85% | 0.4415 | 33162.831 | 38118.1966
UXAB269601102 | CT PR1 R3200 3P 3200AF4S | 1 | S06 | 75114 | 42 | NO | 55.85% | 0.4415 | 33162.831 | 38118.1966
UXAB269601103 | CT PR1 R3600 3P 3600AF4S | 1 | S06 | 75114 | 42 | NO | 55.85% | 0.4415 | 33162.831 | 38118.1966
UXAB269601201 | CT PR1 R2000 4P 32/3600AF4S | 1 | S06 | 85812 | 42 | NO | 55.85% | 0.4415 | 37885.998 | 43547.1241
UXAB269601202 | CT PR1 R3200 4P 3200AF4S | 1 | S06 | 85812 | 42 | NO | 55.85% | 0.4415 | 37885.998 | 43547.1241
UXAB269601203 | CT PR1 R3600 4P 3600AF4S | 1 | S06 | 85812 | 42 | NO | 55.85% | 0.4415 | 37885.998 | 43547.1241
UXAB269701101 | TA.PR1 R2000 III 3200AF5H | 1 | S06 | 89162 | 42 | NO | 55.85% | 0.4415 | 39365.023 | 45247.1529
UXAB269701102 | CT PR1 R3200 3P 32/4000AF5H | 1 | S06 | 89162 | 42 | NO | 55.85% | 0.4415 | 39365.023 | 45247.1529
UXAB269701103 | CT PR1 R4000 3P 4/5000AF5H | 1 | S06 | 89162 | 42 | NO | 55.85% | 0.4415 | 39365.023 | 45247.1529
UXAB269701104 | CT PR1 R5000 3P 5000A F5H | 1 | S06 | 99587 | 42 | NO | 55.85% | 0.4415 | 43967.6605 | 50537.5408
UXAB269701201 | CT.PR1 R2000 4p3200AF5H | 1 | S06 | 101393 | 42 | NO | 55.85% | 0.4415 | 44765.0095 | 51454.0339
UXAB269701202 | CT PR1 R3200 4P 32/4000A F5H | 1 | S06 | 101393 | 42 | NO | 55.85% | 0.4415 | 44765.0095 | 51454.0339
UXAB269701203 | CT PR1 R4000 4P 4/5000A F5H | 1 | S06 | 101393 | 42 | NO | 55.85% | 0.4415 | 44765.0095 | 51454.0339
UXAB269701204 | CT PR1 R5000 4P 5000AF5H | 1 | S06 | 112632 | 42 | NO | 55.85% | 0.4415 | 49727.028 | 57157.5034
UXAB269799011 | ARCING CHAMBERS 3POLE F5-F6S | 1 | S06 | 70555 | 56 | NO | 55.85% | 0.4415 | 31150.0325 | 35804.6351
UXAB269799012 | ARCING CHAMBERS 4POLE F5 | 1 | S06 | 82349 | 56 | NO | 55.85% | 0.4415 | 36357.0835 | 41789.7511
UXAB269799013 | MOVING ARCING CONTACTS 3POLE F5 | 1 | S06 | 74699 | 56 | NO | 55.85% | 0.4415 | 32979.6085 | 37907.596
UXAB269799014 | CONTATTI D'ARCO MOBILE IVF5 | 1 | S06 | 87133 | 56 | NO | 55.85% | 0.4415 | 38469.2195 | 44217.4937
UXAB269799018 | JAW-TYPE ISOLATING CONTACTS FOR DRAW-OUT | 1 | S06 | 157472 | 56 | NO | 55.85% | 0.4415 | 69523.888 | 79912.5149
UXAB269799019 | JAW-TYPE ISOLATING CONTACT 3200A 4POLE | 1 | S06 | 180422 | 56 | NO | 55.85% | 0.4415 | 79656.313 | 91558.9805
UXAB269799020 | JAW-TYPE ISOLATING CONTACTS (FOR DRAW | 1 | S06 | 210597 | 56 | NO | 55.85% | 0.4415 | 92978.5755 | 106871.9259
UXAB269799021 | JAW-TYPE ISOLATING CONTACTS (FOR DRAW | 1 | S06 | 247998 | 56 | NO | 55.85% | 0.4415 | 109491.117 | 125851.8586
UXAB269799022 | JAW-TYPE ISOLATING CONTACT FOR DRAW-OUT | 1 | S06 | 233547 | 56 | NO | 55.85% | 0.4415 | 103111.0005 | 118518.3914
UXAB269800205 | ELECTR. INDICATION UVR ENERGIZED F1/6 | 1 | S06 | 3572 | 42 | NO | 55.85% | 0.4415 | 1577.038 | 1812.6874
UXAB269801101 | CTPR1R63003P6300AF6H | 1 | S06 | 123276 | 42 | NO | 55.85% | 0.4415 | 54426.354 | 62559.0276
VA7910 | ANTICONDENSATIONHEATER100W160X82X42MM | 1 | S06 | 5891 | 60 | NO | 55.85% | 0.4415 | 2600.8765 | 2989.5132
VA7915 | ANTICONDENSATIONHEATER150W210X82X42MM | 1 | S06 | 6299 | 60 | NO | 55.85% | 0.4415 | 2781.0085 | 3196.5615
VA7930 | IS2 Anti-condensador 30W | 1 | S06 | 2599 | 60 | NO | 55.85% | 0.4415 | 1147.4585 | 1318.9178
VA7950 | ANTICONDENSATIONHEATER50W160X42X42MM | 1 | S06 | 5177 | 60 | NO | 55.85% | 0.4415 | 2285.6455 | 2627.1787
VA7975 | ANTICONDENSATIONHEATER75W210X42X42MM | 1 | S06 | 5608 | 60 | NO | 55.85% | 0.4415 | 2475.932 | 2845.8989
VA8300 | ANTICOND.HEATER+VENT.300W175X82X95MM | 1 | S06 | 9396 | 60 | NO | 55.85% | 0.4415 | 4148.334 | 4768.2
VC1624 | Red.Innercablehousingh=1600xKd=250 | 1 | S06 | 3756.06 | 60 | NO | 55.85% | 0.4415 | 1658.3005 | 1906.0925
VC1820 | Int.cablecont.withsegreg.1800x200(hxl)K | 1 | S06 | 5967.885 | 60 | NO | 55.85% | 0.4415 | 2634.8212 | 3028.5301
VC1823 | Int.cablecont.withoutred.segr.1800x200(hxl)K | 1 | S06 | 5627.16 | 60 | NO | 55.85% | 0.4415 | 2484.3911 | 2855.622
VC1824 | Red.Innercablehousingh=1800xKd=250 | 1 | S06 | 4892.58 | 60 | NO | 55.85% | 0.4415 | 2160.0741 | 2482.8438
VC2020 | K Cont.Cableseg. 2000x200mm | 1 | S06 | 7060.515 | 60 | NO | 55.85% | 0.4415 | 3117.2174 | 3583.0085
VC2023 | K Cont.Cable 1000x200mm | 1 | S06 | 6364.05 | 60 | NO | 55.85% | 0.4415 | 2809.7281 | 3229.5725
VC2024 | K Cont.Cabl.Seg 1000x300mm | 1 | S06 | 6100.71 | 60 | NO | 55.85% | 0.4415 | 2693.4635 | 3095.935
VC3010 | K Cont.Cable 300x1000mm | 1 | S06 | 14604.975 | 60 | NO | 55.85% | 0.4415 | 6448.0965 | 7411.6051
VC3025 | Cablehousing300X250(wxd)K | 1 | S06 | 5157.075 | 60 | NO | 55.85% | 0.4415 | 2276.8486 | 2617.0674
VC3040 | Cablecont.300x350K | 1 | S06 | 9509.115 | 60 | NO | 55.85% | 0.4415 | 4198.2743 | 4825.6026
VC3060 | K Cont.Cable 300x600mm | 1 | S06 | 10161.69 | 60 | NO | 55.85% | 0.4415 | 4486.3861 | 5156.7657
VC3080 | K Cont.Cable 300x800mm | 1 | S06 | 11285.505 | 60 | NO | 55.85% | 0.4415 | 4982.5505 | 5727.0695
VS4235K | WALLMOUNTEDEXCHANGER-35W/K7035 | 1 | S06 | 30358 | 84 | NO | 55.85% | 0.4415 | 13403.057 | 15405.8126
VS6285K | WALLMOUNTEDEXCHANGER-85W/K7035 | 1 | S06 | 40909 | 84 | NO | 55.85% | 0.4415 | 18061.3235 | 20760.142
VZ1400K | WALL-MOUNTEDCONDITIONER1300W7035 | 1 | S06 | 74919 | 84 | NO | 55.85% | 0.4415 | 33076.7385 | 38019.2397
VZ1401K | ROOF-MOUNTEDCONDITIONER1300W7035 | 1 | S06 | 71388 | 84 | NO | 55.85% | 0.4415 | 31517.802 | 36227.3586
VZ1850K | WALL-MOUNTEDCONDITIONER810W7035 | 1 | S06 | 49595 | 84 | NO | 55.85% | 0.4415 | 21896.1925 | 25168.0374
VZ2000K | WALL-MOUNTEDCONDITIONER1926W7035 | 1 | S06 | 85998 | 84 | NO | 55.85% | 0.4415 | 37968.117 | 43641.5138
VZ8501K | ROOF-MOUNTEDCONDITIONER810W7035 | 1 | S06 | 66031 | 84 | NO | 55.85% | 0.4415 | 29152.6865 | 33508.8351
XT1D16FSA-0+0 | Unidad basica de transferencia tipo Tmax TT-XT1D160 0+0, Tensión de control 127 Vac. | 1 | S06 | 27010 | 42 | NO | 55.85% | 0.4415 | 11924.915 | 13706.7989
XT1N10FAA-1+0 | Unidad basica de transferencia tipo Tmax TT-XT1N100 1+0, Tensión de control 127 Vac. | 1 | S06 | 27714 | 42 | NO | 55.85% | 0.4415 | 12235.731 | 14064.0586
XT1N10FAA-1+1 | Unidad basica de transferencia tipo Tmax TT-XT1N100 1+1, Tensión de control 127 Vac. | 1 | S06 | 28749 | 42 | NO | 55.85% | 0.4415 | 12692.6835 | 14589.2914
XT1N10FAA-10-4AHI | XT1N100 1+0, 127 Vac, 4 polos, Horiz, IEC | 1 | S06 | 33688 | 42 | NO | 55.85% | 0.4415 | 14873.252 | 17095.692
XT1N16FAA-1+0 | Unidad basica de transferencia tipo Tmax TT-XT1N160 1+0, Tensión de control 127 Vac. | 1 | S06 | 27714 | 42 | NO | 55.85% | 0.4415 | 12235.731 | 14064.0586
XT1N16FAA-1+1 | Unidad basica de transferencia tipo Tmax TT-XT1N160 1+1, Tensión de control 127 Vac. | 1 | S06 | 28417 | 42 | NO | 55.85% | 0.4415 | 12546.1055 | 14420.8109
XT2S050TL-MX | XT2S125TMF50-500 3pUL+ FCCu 1/0AWG +100%Rated | 1 | S06 | 9280.95 | 58 | NO | 55.85% | 0.4415 | 4097.5394 | 4709.8154
XT3D25FSA-0+0 | Unidad basica de transferencia tipo Tmax TT-XT3D250 0+0, Tensión de control 127 Vac. | 1 | S06 | 31780 | 42 | NO | 55.85% | 0.4415 | 14030.87 | 16127.4368
XT3N20FAA-1+0 | Unidad basica de transferencia tipo Tmax TT-XT3N200 1+0, Tensión de control 127 Vac. | 1 | S06 | 33448 | 42 | NO | 55.85% | 0.4415 | 14767.292 | 16973.8989
XT3N20FAA-1+1 | Unidad basica de transferencia tipo Tmax TT-XT3N200 1+1, Tensión de control 127 Vac. | 1 | S06 | 34704 | 42 | NO | 55.85% | 0.4415 | 15321.816 | 17611.2828
XT3N25FAA-1+0 | Unidad basica de transferencia tipo Tmax TT-XT3N250 1+0, Tensión de control 127 Vac. | 1 | S06 | 35344 | 42 | NO | 55.85% | 0.4415 | 15604.376 | 17936.0644
XT3N25FAA-1+1 | Unidad basica de transferencia tipo Tmax TT-XT3N250 1+1, Tensión de control 127 Vac. | 1 | S06 | 37203 | 42 | NO | 55.85% | 0.4415 | 16425.1245 | 18879.4534
XT3N25FAA11-4AHI | XT3 250 A, Fijo, TMD, 127V (1+1) A 4P, Platina Horizontal, IEC | 1 | S06 | 42938 | 42 | NO | 55.85% | 0.4415 | 18957.127 | 21789.8011
XT4N10FAA-1+1 | Transfer XT4N 100 Amp, Fijo, Ekip LS/I, 110Vac, TipoA (1+1) 3 polos | 1 | S06 | 53540 | 42 | NO | 55.85% | 0.4415 | 23637.91 | 27170.0115
XT4N10FAA11-4AHI | Transfer XT4N 100 Amp, Fijo, Ekip LS/I, 110Vac, TipoA(1+1), 4 polos, Horizontal, IEC | 1 | S06 | 56964 | 42 | NO | 55.85% | 0.4415 | 25149.606 | 28907.5931
YASDA21 | Manija | 1 | S06 | 1996.995 | 54 | NO | 55.85% | 0.4415 | 881.6733 | 1013.4176
YASDA23 | Manija metalica 12mm | 1 | S06 | 2197.965 | 84 | NO | 55.85% | 0.4415 | 970.4015 | 1115.4041
YASDA35 | Manija | 1 | S06 | 1588.125 | 29 | NO | 55.85% | 0.4415 | 701.1572 | 805.9278
YASDA7 | Manija metalica 12mm | 1 | S06 | 2282.28 | 29 | NO | 55.85% | 0.4415 | 1007.6266 | 1158.1915
YASDA8 | Manija metalica 12mm | 1 | S06 | 2282.28 | 54 | NO | 55.85% | 0.4415 | 1007.6266 | 1158.1915
YAST1 | Manija metalica 12mm | 1 | S06 | 187 | 42 | NO | 55.85% | 0.4415 | 82.5605 | 94.8971
YJTB3 | CONDENSATION PLUG | 1 | S06 | 125 | 42 | NO | 55.85% | 0.4415 | 55.1875 | 63.4339
YMF-MB10215 | YMF-MB10215 - 1SCA022191R2170 | 1 | S06 | 328 | 42 | NO | 55.85% | 0.4415 | 144.812 | 166.4506
YMF-MB10345 | YMF-MB10345 - 1SCA010352R7030 | 1 | S06 | 49 | 42 | NO | 55.85% | 0.4415 | 21.6335 | 24.8661
YMF-MB10674 | YMF-MB10674 - 1SCA022229R0010 | 1 | S06 | 164 | 42 | NO | 55.85% | 0.4415 | 72.406 | 83.2253
YMF-MB10861SET | YMF-MB10861SET - 1SCA022715R9090 | 1 | S06 | 807 | 42 | NO | 55.85% | 0.4415 | 356.2905 | 409.5293
YMF-MB10862SET | YMF-MB10862SET - 1SCA022715R9170 | 1 | S06 | 945 | 42 | NO | 55.85% | 0.4415 | 417.2175 | 479.5603
ZN0006 | N.2VENT.PLINTHFLANGES100X600MM(HXW) | 1 | S06 | 2719 | 60 | NO | 55.85% | 0.4415 | 1200.4385 | 1379.8144
ZN0008 | IS2 Zoclo vent.100x800mm 2pz | 1 | S06 | 3876 | 60 | NO | 55.85% | 0.4415 | 1711.254 | 1966.9586
ZN0010 | N.2VENT.PLINTHFLANGES100X1000MM(HXW) | 1 | S06 | 4262 | 60 | NO | 55.85% | 0.4415 | 1881.673 | 2162.8425
ZN1000 | IS2 Zoclo vent.100x1000mm 2pz | 1 | S06 | 1336 | 60 | NO | 55.85% | 0.4415 | 589.844 | 677.9816
ZN1001 | N.2SUPPORTFLANGESFORCABLESW=1000 | 1 | S06 | 1720 | 60 | NO | 55.85% | 0.4415 | 759.38 | 872.8506
ZN1002 | N.2PLINTHFLANGES200X1000MMHXW | 1 | S06 | 3446 | 60 | NO | 55.85% | 0.4415 | 1521.409 | 1748.746
ZN1010 | IS2 Angulos cubos 4pz | 1 | S06 | 1055 | 60 | NO | 55.85% | 0.4415 | 465.7825 | 535.3822
ZN1010M | N.4ANGLEPIECESPREMOUNTEDH=100MM | 1 | S06 | 1500 | 84 | NO | 55.85% | 0.4415 | 662.25 | 761.2069
ZN1020 | N.2INTERMEDIATEANGLEH=100MM | 1 | S06 | 655 | 60 | NO | 55.85% | 0.4415 | 289.1825 | 332.3937
ZN1020M | N.2INTERME.ANGLEPREMOUNTEDH=100MM | 1 | S06 | 1350 | 84 | NO | 55.85% | 0.4415 | 596.025 | 685.0862
ZN1040 | N.4PLINTHCOVERS | 1 | S06 | 929 | 60 | NO | 55.85% | 0.4415 | 410.1535 | 471.4408
ZN1041 | N.4GROUNDFIXINGPLINTBRACKET | 1 | S06 | 1592 | 60 | NO | 55.85% | 0.4415 | 702.868 | 807.8943
ZN1200 | N.2PLINTHFLANGES100X1200MMHXW | 1 | S06 | 1571 | 60 | NO | 55.85% | 0.4415 | 693.5965 | 797.2374
ZN3000 | N.2PLINTHFLANGES100X300MMHXW | 1 | S06 | 984 | 60 | NO | 55.85% | 0.4415 | 434.436 | 499.3517
ZN3011 | N.2SIDEFLANGES100X300MMHXD | 1 | S06 | 935 | 60 | NO | 55.85% | 0.4415 | 412.8025 | 474.4856
ZN4000 | Tapas laterales para zoclo para Gabiente IS2 | 1 | S06 | 584 | 21 | SI | 55.85% | 0.4415 | 257.836 | 296.3632
ZN4001 | N.2SUPPORTFLANGESFORCABLESW=400 | 1 | S06 | 1054 | 60 | NO | 55.85% | 0.4415 | 465.341 | 534.8747
ZN4002 | N.2PLINTHFLANGES200X400MMHXW | 1 | S06 | 1573 | 60 | NO | 55.85% | 0.4415 | 694.4795 | 798.2523
ZN4011 | IS2 Tapas Zoclo 100x400mm 2pz | 1 | S06 | 651 | 60 | NO | 55.85% | 0.4415 | 287.4165 | 330.3638
ZN5000 | N.2PLINTHFLANGES100X500MMHXW | 1 | S06 | 688 | 60 | NO | 55.85% | 0.4415 | 303.752 | 349.1402
ZN5001 | N.2SUPPORTFLANGESFORCABLESW=500 | 1 | S06 | 1161 | 60 | NO | 55.85% | 0.4415 | 512.5815 | 589.1741
ZN5002 | N.2PLINTHFLANGES200X500MMHXW | 1 | S06 | 1742 | 60 | NO | 55.85% | 0.4415 | 769.093 | 884.0149
ZN5011 | N.2SIDEFLANGES100X500MMHXD | 1 | S06 | 774 | 60 | NO | 55.85% | 0.4415 | 341.721 | 392.7828
ZN6000 | IS2 Tapa Zoclo 600mm | 1 | S06 | 684 | 21 | SI | 55.85% | 0.4415 | 301.986 | 347.1103
ZN6001 | N.2SUPPORTFLANGESFORCABLESW=600 | 1 | S06 | 1295 | 60 | NO | 55.85% | 0.4415 | 571.7425 | 657.1753
ZN6002 | N.2PLINTHFLANGES200X600MMHXW | 1 | S06 | 1909 | 60 | NO | 55.85% | 0.4415 | 842.8235 | 968.7626
ZN8000 | IS2 Tapas Zoclo 100x800mm 2pz | 1 | S06 | 867 | 21 | SI | 55.85% | 0.4415 | 382.7805 | 439.9776
ZN8001 | N.2SUPPORTFLANGESFORCABLESW=800 | 1 | S06 | 1474 | 60 | NO | 55.85% | 0.4415 | 650.771 | 748.0126
ZN8002 | N.2PLINTHFLANGES200X800MMHXW | 1 | S06 | 2533 | 60 | NO | 55.85% | 0.4415 | 1118.3195 | 1285.4247
ZU1100 | ENTIRESTRIPH=100XSWITCHB.BAT.UM=M | 1 | S06 | 3795 | 84 | NO | 55.85% | 0.4415 | 1675.4925 | 1925.8534
ZU2100 | ENTIRESTRIPH=200XSWITCHB.BAT.UM=M | 1 | S06 | 4933 | 84 | NO | 55.85% | 0.4415 | 2177.9195 | 2503.3557
2GCA296919A0031 | Capacitor Fijo Qcap. 5kvar, 220V | 2 | C21 | 3480.15 | 56 | SI | 40% | 0.6 | 2088.09 | 2515.7711
2GCA296934A0031 | Capacitor Fijo Qcap. 10kvar, 220V | 2 | C21 | 4066 | 56 | SI | 40% | 0.6 | 2439.6 | 2939.2771
2GCA296939A0031 | Capacitor Fijo Qcap. 15kvar, 220V | 2 | C21 | 4488 | 56 | SI | 40% | 0.6 | 2692.8 | 3244.3373
2GCA297119A0031 | Capacitor Fijo Qcap. 10kvar, 480V | 2 | C21 | 3731.0011 | 56 | SI | 40% | 0.6 | 2238.6007 | 2697.1092
2GCA297124A0031 | Capacitor Fijo Qcap. 12.5kvar, 480V | 2 | C21 | 3755.0011 | 56 | SI | 40% | 0.6 | 2253.0007 | 2714.4586
2GCA297129A0031 | Capacitor Fijo Qcap. 15kvar, 480V | 2 | C21 | 3819.8345 | 56 | SI | 40% | 0.6 | 2291.9007 | 2761.3261
2GCA297134A0031 | Capacitor Fijo Qcap. 20kvar, 480V | 2 | C21 | 5685.335 | 56 | SI | 40% | 0.6 | 3411.201 | 4109.8808
2GCA297139A0031 | Capacitor Fijo Qcap. 25kvar, 480V | 2 | C21 | 6011.0574 | 56 | SI | 40% | 0.6 | 3606.6344 | 4345.3427
2GCA297142A0031 | Capacitor Fijo Qcap. 30kvar, 480V | 2 | C21 | 6070 | 56 | SI | 40% | 0.6 | 3642 | 4387.9518
2GCA297148A0031 | Capacitor Fijo Qcap. 10kvar, 525V | 2 | C21 | 3990 | 56 | SI | 40% | 0.6 | 2394 | 2884.3373
2GCA297153A0031 | Capacitor Fijo Qcap. 12.5kvar, 525V | 2 | C21 | 4123.7381 | 56 | SI | 40% | 0.6 | 2474.2428 | 2981.0155
2GCA297158A0031 | Capacitor Fijo Qcap. 15kvar, 525V | 2 | C21 | 4254.6504 | 56 | SI | 40% | 0.6 | 2552.7902 | 3075.6509
2GCA297163A0031 | Capacitor Fijo Qcap. 20kvar, 525V | 2 | C21 | 6251.0633 | 56 | SI | 40% | 0.6 | 3750.638 | 4518.8409
2GCA297168A0031 | Capacitor Fijo Qcap. 25kvar, 525V | 2 | C21 | 6447.4318 | 56 | SI | 40% | 0.6 | 3868.4591 | 4660.794
2GCA297173A0031 | Capacitor Fijo Qcap. 30kvar, 525V | 2 | C21 | 6580 | 56 | SI | 40% | 0.6 | 3948 | 4756.6265
C244G5-3 | Capacitor Fijo CLMD. 5kvar, 240V | 1 | C21 | 5486.4 | 56 | SI | 40% | 0.6 | 3291.84 | 3966.0723
C244G7-3 | Capacitor Fijo CLMD. 7kvar, 240V | 1 | C21 | 5616 | 56 | SI | 40% | 0.6 | 3369.6 | 4059.759
C244G10-3 | Capacitor Fijo CLMD. 10kvar, 240V | 1 | C21 | 6177.6 | 56 | SI | 40% | 0.6 | 3706.56 | 4465.7349
C244G15-3 | Capacitor Fijo CLMD. 15kvar, 240V | 1 | C21 | 8150.4 | 56 | SI | 40% | 0.6 | 4890.24 | 5891.8554
C244G20-3 | Capacitor Fijo CLMD. 20kvar, 240V | 1 | C21 | 9360 | 56 | SI | 40% | 0.6 | 5616 | 6766.2651
C245G25-3 | Capacitor Fijo CLMD. 25kvar, 240V | 1 | C21 | 12096 | 56 | SI | 40% | 0.6 | 7257.6 | 8744.0964
C245G30-3 | Capacitor Fijo CLMD. 30kvar, 240V | 1 | C21 | 13968 | 56 | SI | 40% | 0.6 | 8380.8 | 10097.3494
C246G40-3 | Capacitor Fijo CLMD. 40kvar, 240V | 1 | C21 | 21888 | 56 | SI | 40% | 0.6 | 13132.8 | 15822.6506
C246G50-3 | Capacitor Fijo CLMD. 50kvar, 240V | 1 | C21 | 22766.4 | 56 | SI | 40% | 0.6 | 13659.84 | 16457.6386
C246G60-3 | Capacitor Fijo CLMD. 60kvar, 240V | 1 | C21 | 24811.2 | 56 | SI | 40% | 0.6 | 14886.72 | 17935.8072
C484G5-3 | Capacitor Fijo CLMD. 5kvar, 480V | 1 | C21 | 5025.6 | 56 | SI | 40% | 0.6 | 3015.36 | 3632.9639
C484G10-3 | Capacitor Fijo CLMD. 10kvar, 480V | 1 | C21 | 5184 | 56 | SI | 40% | 0.6 | 3110.4 | 3747.4699
C484G14-3 | Capacitor Fijo CLMD. 14kvar, 480V | 1 | C21 | 5385.6 | 56 | SI | 40% | 0.6 | 3231.36 | 3893.2048
C484G20-3 | Capacitor Fijo CLMD. 20kvar, 480V | 1 | C21 | 7156.8 | 56 | SI | 40% | 0.6 | 4294.08 | 5173.5904
C484G25-3 | Capacitor Fijo CLMD. 25kvar, 480V | 1 | C21 | 7444.8 | 56 | SI | 40% | 0.6 | 4466.88 | 5381.7831
C485G30-3 | Capacitor Fijo CLMD. 30kvar, 480V | 1 | C21 | 9864 | 56 | SI | 40% | 0.6 | 5918.4 | 7130.6024
C485G35-3 | Capacitor Fijo CLMD. 35kvar, 480V | 1 | C21 | 10224 | 56 | SI | 40% | 0.6 | 6134.4 | 7390.8434
C485G40-3 | Capacitor Fijo CLMD. 40kvar, 480V | 1 | C21 | 10440 | 56 | SI | 40% | 0.6 | 6264 | 7546.988
C486G50-3 | Capacitor Fijo CLMD. 50kvar, 480V | 1 | C21 | 15552 | 56 | SI | 40% | 0.6 | 9331.2 | 11242.4096
C486G60-3 | Capacitor Fijo CLMD. 60kvar, 480V | 1 | C21 | 16776 | 56 | SI | 40% | 0.6 | 10065.6 | 12127.2289
C486G65-3 | Capacitor Fijo CLMD. 65kvar, 480V | 1 | C21 | 18288 | 56 | SI | 40% | 0.6 | 10972.8 | 13220.241
C486G70-3 | Capacitor Fijo CLMD. 70kvar, 480V | 1 | C21 | 18720 | 56 | SI | 40% | 0.6 | 11232 | 13532.5301
C486G75-3 | Capacitor Fijo CLMD. 75kvar, 480V | 1 | C21 | 19440 | 56 | SI | 40% | 0.6 | 11664 | 14053.012
C486G80-3 | Capacitor Fijo CLMD. 80kvar, 480V | 1 | C21 | 22996.8 | 56 | SI | 40% | 0.6 | 13798.08 | 16624.1928
C488G90-3 | Capacitor Fijo CLMD. 90kvar, 480V | 1 | C21 | 23184 | 56 | SI | 40% | 0.6 | 13910.4 | 16759.5181
C488G100-3 | Capacitor Fijo CLMD. 100kvar, 480V | 1 | C21 | 26553.6 | 56 | SI | 40% | 0.6 | 15932.16 | 19195.3735
C604G10-3 | Capacitor Fijo CLMD. 10kvar, 600V | 1 | C21 | 5472 | 56 | SI | 40% | 0.6 | 3283.2 | 3955.6627
C604G15-3 | Capacitor Fijo CLMD. 15kvar, 600V | 1 | C21 | 5904 | 56 | SI | 40% | 0.6 | 3542.4 | 4267.9518
C604G20-3 | Capacitor Fijo CLMD. 20kvar, 600V | 1 | C21 | 7848 | 56 | SI | 40% | 0.6 | 4708.8 | 5673.253
C605G30-3 | Capacitor Fijo CLMD. 30kvar, 600V | 1 | C21 | 9792 | 56 | SI | 40% | 0.6 | 5875.2 | 7078.5542
C606G40-3 | Capacitor Fijo CLMD. 40kvar, 600V | 1 | C21 | 14112 | 56 | SI | 40% | 0.6 | 8467.2 | 10201.4458
C606G50-3 | Capacitor Fijo CLMD. 50kvar, 600V | 1 | C21 | 18000 | 56 | SI | 40% | 0.6 | 10800 | 13012.0482
C606G60-3 | Capacitor Fijo CLMD. 60kvar, 600V | 1 | C21 | 18360 | 56 | SI | 40% | 0.6 | 11016 | 13272.2892
C606G70-3 | Capacitor Fijo CLMD. 70kvar, 600V | 1 | C21 | 19584 | 56 | SI | 40% | 0.6 | 11750.4 | 14157.1084
C606G80-3 | Capacitor Fijo CLMD. 80kvar, 600V | 1 | C21 | 20304 | 56 | SI | 40% | 0.6 | 12182.4 | 14677.5904
C606G90-3 | Capacitor Fijo CLMD. 90kvar, 600V | 1 | C21 | 23472 | 56 | SI | 40% | 0.6 | 14083.2 | 16967.7108
C608G100-3 | Capacitor Fijo CLMD. 100kvar, 600V | 1 | C21 | 24912 | 56 | SI | 40% | 0.6 | 14947.2 | 18008.6747
C244G05-3CB | Capacitor Fijo CLMD con ITM. 5kvar, 240V | 1 | C21 | 10008 | 56 | SI | 40% | 0.6 | 6004.8 | 7234.6988
C244G07-3CB | Capacitor Fijo CLMD con ITM. 7kvar, 240V | 1 | C21 | 10296 | 56 | SI | 40% | 0.6 | 6177.6 | 7442.8916
C244G10-3CB | Capacitor Fijo CLMD con ITM. 10kvar, 240V | 1 | C21 | 10800 | 56 | SI | 40% | 0.6 | 6480 | 7807.2289
C244G15-3CB | Capacitor Fijo CLMD con ITM. 15kvar, 240V | 1 | C21 | 12816 | 56 | SI | 40% | 0.6 | 7689.6 | 9264.5783
C245G20-3CB | Capacitor Fijo CLMD con ITM. 20kvar, 240V | 1 | C21 | 17136 | 56 | SI | 40% | 0.6 | 10281.6 | 12387.4699
C245G25-3CB | Capacitor Fijo CLMD con ITM. 25kvar, 240V | 1 | C21 | 17913.6 | 56 | SI | 40% | 0.6 | 10748.16 | 12949.5904
C245G30-3CB | Capacitor Fijo CLMD con ITM. 30kvar, 240V | 1 | C21 | 19373.472 | 56 | SI | 40% | 0.6 | 11624.0832 | 14004.9195
C246G40-3CB | Capacitor Fijo CLMD con ITM. 40kvar, 240V | 1 | C21 | 25200 | 56 | SI | 40% | 0.6 | 15120 | 18216.8675
C246G50-3CB | Capacitor Fijo CLMD con ITM. 50kvar, 240V | 1 | C21 | 30758.4 | 56 | SI | 40% | 0.6 | 18455.04 | 22234.988
C246G60-3CB | Capacitor Fijo CLMD con ITM. 60kvar, 240V | 1 | C21 | 32832 | 56 | SI | 40% | 0.6 | 19699.2 | 23733.9759
C484G05-3CB | Capacitor Fijo CLMD con ITM. 5kvar, 480V | 1 | C21 | 9806.4 | 56 | SI | 40% | 0.6 | 5883.84 | 7088.9639
C484G10-3CB | Capacitor Fijo CLMD con ITM. 10kvar, 480V | 1 | C21 | 9979.2 | 56 | SI | 40% | 0.6 | 5987.52 | 7213.8795
C484G14-3CB | Capacitor Fijo CLMD con ITM. 14kvar, 480V | 1 | C21 | 10152 | 56 | SI | 40% | 0.6 | 6091.2 | 7338.7952
C484G20-3CB | Capacitor Fijo CLMD con ITM. 20kvar, 480V | 1 | C21 | 11937.6 | 56 | SI | 40% | 0.6 | 7162.56 | 8629.5904
C484G25-3CB | Capacitor Fijo CLMD con ITM. 25kvar, 480V | 1 | C21 | 12369.6 | 56 | SI | 40% | 0.6 | 7421.76 | 8941.8795
C485G30-3CB | Capacitor Fijo CLMD con ITM. 30kvar, 480V | 1 | C21 | 13824 | 56 | SI | 40% | 0.6 | 8294.4 | 9993.253
C485G35-3CB | Capacitor Fijo CLMD con ITM. 35kvar, 480V | 1 | C21 | 15624 | 56 | SI | 40% | 0.6 | 9374.4 | 11294.4578
C485G40-3CB | Capacitor Fijo CLMD con ITM. 40kvar, 480V | 1 | C21 | 16459.2 | 56 | SI | 40% | 0.6 | 9875.52 | 11898.2169
C486G50-3CB | Capacitor Fijo CLMD con ITM. 50kvar, 480V | 1 | C21 | 20505.6 | 56 | SI | 40% | 0.6 | 12303.36 | 14823.3253
C486G60-3CB | Capacitor Fijo CLMD con ITM. 60kvar, 480V | 1 | C21 | 20952 | 56 | SI | 40% | 0.6 | 12571.2 | 15146.0241
C486G70-3CB | Capacitor Fijo CLMD con ITM. 70kvar, 480V | 1 | C21 | 24048 | 56 | SI | 40% | 0.6 | 14428.8 | 17384.0964
C486G80-3CB | Capacitor Fijo CLMD con ITM. 80kvar, 480V | 1 | C21 | 29088 | 56 | SI | 40% | 0.6 | 17452.8 | 21027.4699
C488G90-3CB | Capacitor Fijo CLMD con ITM. 90kvar, 480V | 1 | C21 | 29448 | 56 | SI | 40% | 0.6 | 17668.8 | 21287.7108
C488G100-3CB | Capacitor Fijo CLMD con ITM. 100kvar, 480V | 1 | C21 | 34545.6 | 56 | SI | 40% | 0.6 | 20727.36 | 24972.7229
478 | Placa acero galvanizado para caja cuadrada 4" con espacio para un receptaculo de 4 vías twist lock y diámetro de 1.594 pulgadas | 25 | TNB | 182.8 | 62 | SI | 78.34% | 0.2166 | 39.5945 | 45.5109
501 | Abrazadera de 1 1/2" x 1 5/8" y apertura de 7/8" | 50 | TNB | 494.76 | 40 | SI | 78.34% | 0.2166 | 107.165 | 123.1782
502 | Abrazadera de 2" x 2" y apertura de 1" | 25 | TNB | 178.65 | 40 | SI | 78.34% | 0.2166 | 38.6956 | 44.4777
510 | Abrazadera de 2 7/32" x 1 1/8" y apertura de 5/8" | 100 | TNB | 322.76 | 173 | SI | 78.34% | 0.2166 | 69.9098 | 80.3561
702.5 | Abrazadera para tubería rígida e IMC, 1/2" | 100 | TNB | 55.15 | 55 | SI | 78.34% | 0.2166 | 11.9455 | 13.7304
5231 | Conector recto, no aislado, de acero 3/8" | 25 | TNB | 144.5 | 37 | SI | 78.34% | 0.2166 | 31.2987 | 35.9755
5232 | Conector recto, no aislado, de acero 1/2" | 25 | TNB | 194.5 | 37 | SI | 78.34% | 0.2166 | 42.1287 | 48.4238
5233 | Conector recto, no aislado, de acero 3/4" | 25 | TNB | 269 | 37 | SI | 78.34% | 0.2166 | 58.2654 | 66.9717
5235 | Conector recto, no aislado, de acero 1 1/4" | 5 | TNB | 527 | 37 | SI | 78.34% | 0.2166 | 114.1482 | 131.2048
5236 | Conector recto, no aislado, de acero 1 1/2" | 2 | TNB | 864 | 37 | SI | 78.34% | 0.2166 | 187.1424 | 215.1062
5237 | Conector recto, no aislado, de acero 2" | 5 | TNB | 1315 | 42 | SI | 78.34% | 0.2166 | 284.829 | 327.3897
5238 | Conector recto, no aislado, de acero 2 1/2" | 5 | TNB | 1152.5 | 41 | SI | 78.34% | 0.2166 | 249.6315 | 286.9328
5239 | Conector recto, no aislado, de acero 3" | 5 | TNB | 4256.5 | 41 | SI | 78.34% | 0.2166 | 921.9579 | 1059.7217
5240 | Conector recto, no aislado, de acero 4" | 1 | TNB | 6308 | 41 | SI | 78.34% | 0.2166 | 1366.3128 | 1570.4745
5251 | Conector curvo a 90°, no aislado, de acero 3/8" | 25 | TNB | 253.5 | 37 | SI | 78.34% | 0.2166 | 54.9081 | 63.1128
5252 | Conector curvo a 90°, no aislado, de acero 1/2" | 25 | TNB | 395 | 41 | SI | 78.34% | 0.2166 | 85.557 | 98.3414
5253 | Conector curvo a 90°, no aislado, de acero 3/4" | 10 | TNB | 520 | 37 | SI | 78.34% | 0.2166 | 112.632 | 129.4621
5254 | Conector curvo a 90°, no aislado, de acero 1" | 5 | TNB | 820 | 37 | SI | 78.34% | 0.2166 | 177.612 | 204.1517
5255 | Conector curvo a 90°, no aislado, de acero 1 1/4" | 5 | TNB | 1039 | 37 | SI | 78.34% | 0.2166 | 225.0474 | 258.6752
5256 | Conector curvo a 90°, no aislado, de acero 1 1/2" | 2 | TNB | 1259 | 37 | SI | 78.34% | 0.2166 | 272.6994 | 313.4476
5257 | Conector curvo a 90°, no aislado, de acero 2" | 1 | TNB | 2713.5 | 42 | SI | 78.34% | 0.2166 | 587.7441 | 675.5679
5258 | Conector curvo a 90°, no aislado, de acero 2 1/2" | 1 | TNB | 9652 | 48 | SI | 78.34% | 0.2166 | 2090.6232 | 2403.0152
5259 | Conector curvo a 90°, no aislado, de acero 3" | 1 | TNB | 9702 | 48 | SI | 78.34% | 0.2166 | 2101.4532 | 2415.4634
5260 | Conector curvo a 90°, no aislado, de acero 4" | 1 | TNB | 20184.5 | 48 | SI | 78.34% | 0.2166 | 4371.9627 | 5025.2445
5262 | Empaque de sellado de acero inoxidable grado 316, 1/2", resistente al aceite, refrigerantes y los fluidos hidráulicos, así como el agua, Listado UL | 50 | TNB | 57.5 | 35 | SI | 78.34% | 0.2166 | 12.4545 | 14.3155
5263 | Empaque de sellado de acero inoxidable grado 316, 3/4", resistente al aceite, refrigerantes y los fluidos hidráulicos, así como el agua, Listado UL | 25 | TNB | 65.5 | 40 | SI | 78.34% | 0.2166 | 14.1873 | 16.3072
5264 | Empaque de sellado de acero inoxidable grado 316, 1", resistente al aceite, refrigerantes y los fluidos hidráulicos, así como el agua, Listado UL | 25 | TNB | 135 | 40 | SI | 78.34% | 0.2166 | 29.241 | 33.6103
5265 | Empaque de sellado de acero inoxidable grado 316, 1 1/4", resistente al aceite, refrigerantes y los fluidos hidráulicos, así como el agua, Listado UL | 5 | TNB | 175 | 40 | SI | 78.34% | 0.2166 | 37.905 | 43.569
5266 | Empaque de sellado de acero inoxidable grado 316, 1 1/2", resistente al aceite, refrigerantes y los fluidos hidráulicos, así como el agua, Listado UL | 5 | TNB | 211 | 40 | SI | 78.34% | 0.2166 | 45.7026 | 52.5317
5267 | Empaque de sellado de acero inoxidable grado 316, 2", resistente al aceite, refrigerantes y los fluidos hidráulicos, así como el agua, Listado UL | 5 | TNB | 261 | 40 | SI | 78.34% | 0.2166 | 56.5326 | 64.98
5268 | Empaque de sellado de acero inoxidable grado 316, 2 1/2", resistente al aceite, refrigerantes y los fluidos hidráulicos, así como el agua, Listado UL | 5 | TNB | 370.5 | 40 | SI | 78.34% | 0.2166 | 80.2503 | 92.2417
5269 | Empaque de sellado de acero inoxidable grado 316, 3", resistente al aceite, refrigerantes y los fluidos hidráulicos, así como el agua, Listado UL | 5 | TNB | 890.5 | 40 | SI | 78.34% | 0.2166 | 192.8823 | 221.7038
5270 | Empaque de sellado de acero inoxidable grado 316, 4", resistente al aceite, refrigerantes y los fluidos hidráulicos, así como el agua, Listado UL | 5 | TNB | 1113.5 | 40 | SI | 78.34% | 0.2166 | 241.1841 | 277.2231
5285 | Conector recto, no aislado, de acero 5" | 1 | TNB | 41585.5 | 107 | SI | 78.34% | 0.2166 | 9007.4193 | 10353.3555
13461 | Dado posición , con rango de #8 y #2, para TBM6S | 1 | TNB | 3003 | 75 | SI | 78.34% | 0.2166 | 650.4498 | 747.6434
13462 | Dado con rango de #1 a 1/0, para TBM8S | 1 | TNB | 3003 | 75 | SI | 78.34% | 0.2166 | 650.4498 | 747.6434
13463 | Dado con rango de 4/0 a 250, para TBM8S | 1 | TNB | 3003 | 75 | SI | 78.34% | 0.2166 | 650.4498 | 747.6434
13464 | Dado con rango de #1 a 3/0 Al, para TBM8S | 1 | TNB | 3003 | 75 | SI | 78.34% | 0.2166 | 650.4498 | 747.6434
13465 | Dado con rango de 300, para TBM8S | 1 | TNB | 3003 | 75 | SI | 78.34% | 0.2166 | 650.4498 | 747.6434
13466 | Dado con rango de 350, para TBM8S | 1 | TNB | 3003 | 75 | SI | 78.34% | 0.2166 | 650.4498 | 747.6434
13467 | Dado con rango de 400, para TBM8S | 1 | TNB | 3003 | 75 | SI | 78.34% | 0.2166 | 650.4498 | 747.6434
13468 | Dado con rango de 500, para TBM8S | 1 | TNB | 3003 | 75 | SI | 78.34% | 0.2166 | 650.4498 | 747.6434
13472 | Dado posición Superior, con rango de #4 a 400, para TBM6S | 1 | TNB | 3003 | 75 | SI | 78.34% | 0.2166 | 650.4498 | 747.6434
13473 | Dado posición Superior, con rango de 250 y 300, para TBM6S | 1 | TNB | 5160 | 75 | SI | 78.34% | 0.2166 | 1117.656 | 1284.6621
13474 | Dado posición Superior, con rango de #2 a 3/0, para TBM6S | 1 | TNB | 3003 | 75 | SI | 78.34% | 0.2166 | 650.4498 | 747.6434
13475 | Dado posición Superior, con rango de #8 a 4/0, para TBM6S | 1 | TNB | 3003 | 75 | SI | 78.34% | 0.2166 | 650.4498 | 747.6434
13476 | Dado posición Inferior, con rango de #4 a 400, para TBM6S | 1 | TNB | 3003 | 75 | SI | 78.34% | 0.2166 | 650.4498 | 747.6434
13477 | Dado posición Inferior, con rango de #8 a 4/0, para TBM6S | 1 | TNB | 3003 | 75 | SI | 78.34% | 0.2166 | 650.4498 | 747.6434
13478 | Dado posición Superior, con rango de 500, para TBM6S | 1 | TNB | 10729 | 75 | SI | 78.34% | 0.2166 | 2323.9014 | 2671.151
13600 | Herramienta de compresión tipo ElectroHidráulica, modelo 13600 | 1 | TNB | 257785 | 117 | SI | 78.34% | 0.2166 | 55836.231 | 64179.5759
13611 | Accesorio Switch Mano, para modelo 13610A | 1 | TNB | 48160 | 82 | SI | 78.34% | 0.2166 | 10431.456 | 11990.1793
13612 | Accesorio Switch Pie, para modelo 13610A | 1 | TNB | 40635 | 117 | SI | 78.34% | 0.2166 | 8801.541 | 10116.7138
13618 | Accesorio Manguera 20 ft, para modelo 13600 | 1 | TNB | 57835 | 72 | SI | 78.34% | 0.2166 | 12527.061 | 14398.9207
13619 | Accesorio Manguera 10 ft, para modelo 13600 | 1 | TNB | 35454 | 61 | SI | 78.34% | 0.2166 | 7679.3364 | 8826.8234
13620 | Accesorio Switch Mano, para modelo 13600 | 1 | TNB | 29885 | 65 | SI | 78.34% | 0.2166 | 6473.091 | 7440.3345
15504 | Dado No. 115H, color Amarillo para cable 900 | 1 | TNB | 10947 | 75 | SI | 78.34% | 0.2166 | 2371.1202 | 2725.4255
15505 | Dado No. 99H, color Rosa para cable 700 | 1 | TNB | 10947 | 75 | SI | 78.34% | 0.2166 | 2371.1202 | 2725.4255
15506 | Dado No. 87H, color Café para cable 500 | 1 | TNB | 10947 | 75 | SI | 78.34% | 0.2166 | 2371.1202 | 2725.4255
15508 | Dado No. 42, color Rosa para cable 1/0 | 1 | TNB | 10947 | 75 | SI | 78.34% | 0.2166 | 2371.1202 | 2725.4255
15511 | Dado No. 54, color Morado para cable 4/0 | 1 | TNB | 10947 | 75 | SI | 78.34% | 0.2166 | 2371.1202 | 2725.4255
15512 | Dado No. 76, color Azul para cable 400 | 1 | TNB | 10947 | 75 | SI | 78.34% | 0.2166 | 2371.1202 | 2725.4255
15517 | Dado No. 80H, color para cable | 1 | TNB | 10947 | 75 | SI | 78.34% | 0.2166 | 2371.1202 | 2725.4255
15520 | Dado No. 21, color Rojo para cable 8 | 1 | TNB | 10947 | 75 | SI | 78.34% | 0.2166 | 2371.1202 | 2725.4255
15522 | Dado No. 24, color Azul para cable 6 | 1 | TNB | 10947 | 75 | SI | 78.34% | 0.2166 | 2371.1202 | 2725.4255
15526 | Dado No. 45, color Negro / Oro para cable 2/0 | 1 | TNB | 10947 | 75 | SI | 78.34% | 0.2166 | 2371.1202 | 2725.4255
15528 | Dado No. 33, color Café para cable 2 | 1 | TNB | 10947 | 75 | SI | 78.34% | 0.2166 | 2371.1202 | 2725.4255
15530 | Dado No. 50, color Naranja para cable 3/0 | 1 | TNB | 10947 | 75 | SI | 78.34% | 0.2166 | 2371.1202 | 2725.4255
15534 | Dado No. 66, color Blanco para cable 300 | 1 | TNB | 10947 | 75 | SI | 78.34% | 0.2166 | 2371.1202 | 2725.4255
21059 | Aluma-Shield lubricante para conexiones de aluminio | 12 | TNB | 1054 | 40 | SI | 78.34% | 0.2166 | 228.2964 | 262.4097
31009 | Terminal mecánica de cobre para rango de 2 a 2/0 AWG | 5 | TNB | 682.2 | 75 | SI | 78.34% | 0.2166 | 147.7645 | 169.8443
31011 | Terminal mecánica de cobre para rango de 2/0 a 4/0 AWG | 5 | TNB | 904.6 | 75 | SI | 78.34% | 0.2166 | 195.9364 | 225.2142
31013 | Terminal mecánica de cobre para rango de 4/0 a 300 AWG | 2 | TNB | 2363 | 75 | SI | 78.34% | 0.2166 | 511.8258 | 588.3055
31015 | Terminal mecánica de cobre para rango de 300 a 500 AWG | 2 | TNB | 1945.5 | 75 | SI | 78.34% | 0.2166 | 421.3953 | 484.3624
31017 | Terminal mecánica de cobre para rango de 500 a 750 AWG | 1 | TNB | 2321 | 75 | SI | 78.34% | 0.2166 | 502.7286 | 577.849
31019 | Terminal mecánica de cobre para rango de 750 a 1000 AWG | 1 | TNB | 3853 | 75 | SI | 78.34% | 0.2166 | 834.5598 | 959.2641
31309 | Conector tipo cola de cochino de cobre para rango de 6 a 4 AWG | 25 | TNB | 753 | 54 | SI | 78.34% | 0.2166 | 163.0998 | 187.471
31311 | Conector tipo cola de cochino de cobre para rango de 4 a 2 AWG | 20 | TNB | 860 | 54 | SI | 78.34% | 0.2166 | 186.276 | 214.1103
31313 | Conector tipo cola de cochino de cobre para rango de 1 a 2/0 AWG | 20 | TNB | 1720 | 54 | SI | 78.34% | 0.2166 | 372.552 | 428.2207
31315 | Conector tipo cola de cochino de cobre para rango de 2/0 a 4/0 AWG | 15 | TNB | 1720 | 54 | SI | 78.34% | 0.2166 | 372.552 | 428.2207
32207 | Terminal mecánica de cobre para rango de 4 a 1 AWG | 1 | TNB | 994 | 75 | SI | 78.34% | 0.2166 | 215.3004 | 247.4717
32209 | Terminal mecánica de cobre para rango de 1 a 2/0 AWG | 5 | TNB | 1271.4 | 75 | SI | 78.34% | 0.2166 | 275.3852 | 316.5348
32211 | Terminal mecánica de cobre para rango de 2/0 a 4/0 AWG | 5 | TNB | 1385.2 | 75 | SI | 78.34% | 0.2166 | 300.0343 | 344.867
32213 | Terminal mecánica de cobre para rango de 4/0 a 300 AWG | 2 | TNB | 1982.5 | 75 | SI | 78.34% | 0.2166 | 429.4095 | 493.5741
32215 | Terminal mecánica de cobre para rango de 300 a 500 AWG | 1 | TNB | 2516 | 75 | SI | 78.34% | 0.2166 | 544.9656 | 626.3972
32217 | Terminal mecánica de cobre para rango de 500 a 750 AWG | 1 | TNB | 3573 | 75 | SI | 78.34% | 0.2166 | 773.9118 | 889.5538
32219 | Terminal mecánica de cobre para rango de 750 a 1000 AWG | 1 | TNB | 3616 | 75 | SI | 78.34% | 0.2166 | 783.2256 | 900.2593
52151.5 | Caja cuadrada acero galvanizado UL 4" acero galvanizado doblada, Profundidad 1 1/2", knockouts 1/2, capacidad 21" | 50 | TNB | 60.2 | 41 | SI | 78.34% | 0.2166 | 13.0393 | 14.9877
52151.75 | Caja cuadrada acero galvanizado UL 4" acero galvanizado doblada, Profundidad 1 1/2", knockouts 3/4, capacidad 21" | 50 | TNB | 60.2 | 41 | SI | 78.34% | 0.2166 | 13.0393 | 14.9877
52171.75 | Caja Cuadrada acero galvanizado soldada 4" , Capacidad 30.3" cúbicas, Profundidad 2 1/8", knockouts 3/4 | 50 | TNB | 86 | 41 | SI | 78.34% | 0.2166 | 18.6276 | 21.411
53151.5 | Extensión para Caja cuadrada acero galvanizado 4" con Knockouts 1/2" , profundidad 1 1/2 " | 50 | TNB | 96.8 | 48 | SI | 78.34% | 0.2166 | 20.9669 | 24.0999
54101 | Terminal de cobre barril corto un barreno de 0.25, calibre #14-10 | 50 | TNB | 24 | 61 | SI | 78.34% | 0.2166 | 5.1984 | 5.9752
54104 | Terminal de cobre barril corto un barreno de 10, calibre # 8 AWG | 50 | TNB | 35 | 61 | SI | 78.34% | 0.2166 | 7.581 | 8.7138
54105 | Terminal de cobre barril corto un barreno de 1/4, calibre # 6 AWG | 50 | TNB | 41 | 61 | SI | 78.34% | 0.2166 | 8.8806 | 10.2076
54106 | Terminal de cobre barril corto un barreno de 1/4, calibre # 4 AWG | 50 | TNB | 48 | 61 | SI | 78.34% | 0.2166 | 10.3968 | 11.9503
54107 | Terminal de cobre barril corto un barreno de 0.25, calibre # 2 AWG | 25 | TNB | 98 | 61 | SI | 78.34% | 0.2166 | 21.2268 | 24.3986
54108 | Terminal de cobre barril corto un barreno de 0.25, calibre # 1 AWG | 20 | TNB | 92 | 61 | SI | 78.34% | 0.2166 | 19.9272 | 22.9048
54109 | Terminal de cobre barril corto un barreno de 3/8, calibre # 1/0 AWG | 10 | TNB | 132 | 61 | SI | 78.34% | 0.2166 | 28.5912 | 32.8634
54110 | Terminal de cobre barril corto un barreno de 0.375, calibre # 2/0 AWG | 10 | TNB | 136 | 61 | SI | 78.34% | 0.2166 | 29.4576 | 33.8593
54111 | Terminal de cobre barril corto un barreno de 0.375, calibre # 3/0 AWG | 10 | TNB | 160 | 61 | SI | 78.34% | 0.2166 | 34.656 | 39.8345
54112 | Terminal de cobre barril corto un barreno de 0.375, calibre # 4/0 AWG | 10 | TNB | 181 | 61 | SI | 78.34% | 0.2166 | 39.2046 | 45.0628
54113 | Terminal de cobre barril corto un barreno de 1/2, calibre 250 kcmil | 10 | TNB | 228 | 61 | SI | 78.34% | 0.2166 | 49.3848 | 56.7641
54114 | Terminal de cobre barril corto un barreno de 1/2, calibre 300 kcmil | 10 | TNB | 284 | 61 | SI | 78.34% | 0.2166 | 61.5144 | 70.7062
54115 | Terminal de cobre barril corto un barreno de 1/2, calibre 350 kcmil | 10 | TNB | 344 | 61 | SI | 78.34% | 0.2166 | 74.5104 | 85.6441
54116 | Terminal de cobre barril corto un barreno de 1/2, calibre 400 kcmil | 10 | TNB | 472 | 61 | SI | 78.34% | 0.2166 | 102.2352 | 117.5117
54118 | Terminal de cobre barril corto un barreno de 1/2, calibre 500 kcmil | 6 | TNB | 557 | 61 | SI | 78.34% | 0.2166 | 120.6462 | 138.6738
54120 | Terminal de cobre barril corto un barreno de 5/8, calibre 600 kcmil | 6 | TNB | 667 | 61 | SI | 78.34% | 0.2166 | 144.4722 | 166.06
54128 | Terminal de cobre barril corto un barreno de 5/8, calibre 1000 kcmil | 3 | TNB | 1344 | 61 | SI | 78.34% | 0.2166 | 291.1104 | 334.6097
54130 | Terminal de cobre barril corto un barreno de 1/4, calibre # 8 AWG | 50 | TNB | 35 | 61 | SI | 78.34% | 0.2166 | 7.581 | 8.7138
54131 | Terminal de cobre barril corto un barreno de 5/16, calibre # 8 AWG | 50 | TNB | 35 | 61 | SI | 78.34% | 0.2166 | 7.581 | 8.7138
54132 | Terminal de cobre barril corto un barreno de 0.375, calibre # 8 AWG | 50 | TNB | 35 | 61 | SI | 78.34% | 0.2166 | 7.581 | 8.7138
54134 | Terminal de cobre barril corto un barreno de 10, calibre # 6 AWG | 50 | TNB | 41 | 61 | SI | 78.34% | 0.2166 | 8.8806 | 10.2076
54135 | Terminal de cobre barril corto un barreno de 5/16, calibre # 6 AWG | 50 | TNB | 41 | 61 | SI | 78.34% | 0.2166 | 8.8806 | 10.2076
54136 | Terminal de cobre barril corto un barreno de 0.375, calibre # 6 AWG | 50 | TNB | 41 | 61 | SI | 78.34% | 0.2166 | 8.8806 | 10.2076
54139 | Terminal de cobre barril corto un barreno de 5/16, calibre # 4 AWG | 50 | TNB | 48 | 61 | SI | 78.34% | 0.2166 | 10.3968 | 11.9503
54140 | Terminal de cobre barril corto un barreno de 0.375, calibre # 4 AWG | 50 | TNB | 48 | 61 | SI | 78.34% | 0.2166 | 10.3968 | 11.9503
54147 | Terminal de cobre barril corto un barreno de 5/16, calibre # 1 AWG | 20 | TNB | 92 | 61 | SI | 78.34% | 0.2166 | 19.9272 | 22.9048
54148 | Terminal de cobre barril corto un barreno de 0.375, calibre # 1 AWG | 20 | TNB | 92 | 61 | SI | 78.34% | 0.2166 | 19.9272 | 22.9048
54150 | Terminal de cobre barril corto un barreno de 0.5, calibre # 1 AWG | 20 | TNB | 92 | 61 | SI | 78.34% | 0.2166 | 19.9272 | 22.9048
54151.5 | Caja Octagonal acero galvanizado UL 4" acero galvanizado, Profundidad 1 1/2", knockouts 1/2, capacidad 15.8" | 50 | TNB | 60.2 | 41 | SI | 78.34% | 0.2166 | 13.0393 | 14.9877
54151.75 | Caja Octagonal acero galvanizado UL 4" acero galvanizado, Profundidad 1 1/2", knockouts 3/4, capacidad 15.8" | 50 | TNB | 60.2 | 41 | SI | 78.34% | 0.2166 | 13.0393 | 14.9877
54157 | Terminal de cobre barril corto un barreno de 0.25, calibre # 2/0 AWG | 10 | TNB | 136 | 61 | SI | 78.34% | 0.2166 | 29.4576 | 33.8593
54158 | Terminal de cobre barril corto un barreno de 5/16, calibre # 2/0 AWG | 10 | TNB | 136 | 61 | SI | 78.34% | 0.2166 | 29.4576 | 33.8593
54167 | Terminal de cobre barril corto un barreno de 0.25, calibre # 4/0 AWG | 10 | TNB | 181 | 61 | SI | 78.34% | 0.2166 | 39.2046 | 45.0628
54168 | Terminal de cobre barril corto un barreno de 5/16, calibre # 4/0 AWG | 10 | TNB | 181 | 61 | SI | 78.34% | 0.2166 | 39.2046 | 45.0628
54170 | Terminal de cobre barril corto un barreno de 1/2, calibre # 4/0 AWG | 10 | TNB | 181 | 61 | SI | 78.34% | 0.2166 | 39.2046 | 45.0628
54171.75 | Caja Octagnal acero galvanizado UL 4" acero galvanizado, Profundidad 2 1/8", knockouts 1/2, capacidad 22.5" | 25 | TNB | 126.9 | 41 | SI | 78.34% | 0.2166 | 27.4865 | 31.5937
54173 | Terminal de cobre barril corto un barreno de 5/16, calibre 250 kcmil | 10 | TNB | 228 | 61 | SI | 78.34% | 0.2166 | 49.3848 | 56.7641
54174 | Terminal de cobre barril corto un barreno de 0.375, calibre 250 kcmil | 10 | TNB | 228 | 61 | SI | 78.34% | 0.2166 | 49.3848 | 56.7641
54178 | Terminal de cobre barril corto un barreno de 5/16, calibre 300 kcmil | 10 | TNB | 284 | 61 | SI | 78.34% | 0.2166 | 61.5144 | 70.7062
54179 | Terminal de cobre barril corto un barreno de 0.375, calibre 300 kcmil | 10 | TNB | 284 | 61 | SI | 78.34% | 0.2166 | 61.5144 | 70.7062
54185 | Terminal de cobre barril corto un barreno de 5/8, calibre 400 kcmil | 6 | TNB | 472 | 61 | SI | 78.34% | 0.2166 | 102.2352 | 117.5117
54187 | Terminal de cobre barril corto un barreno de 5/8, calibre 500 kcmil | 6 | TNB | 557 | 61 | SI | 78.34% | 0.2166 | 120.6462 | 138.6738
54201 | Terminal de cobre barril corto dos barrenos de 1/4, calibre # 10 AWG | 50 | TNB | 71 | 61 | SI | 78.34% | 0.2166 | 15.3786 | 17.6766
54204 | Terminal de cobre barril corto dos barrenos de 10, calibre # 8 AWG | 50 | TNB | 76 | 61 | SI | 78.34% | 0.2166 | 16.4616 | 18.9214
54205 | Terminal de cobre barril corto dos barrenos de 1/4, calibre # 6 AWG | 50 | TNB | 81 | 61 | SI | 78.34% | 0.2166 | 17.5446 | 20.1662
54206 | Terminal de cobre barril corto dos barrenos de 1/4, calibre # 4 AWG | 50 | TNB | 85 | 61 | SI | 78.34% | 0.2166 | 18.411 | 21.1621
54213 | Terminal de cobre barril corto dos barrenos de 0.375, calibre 250 kcmil | 10 | TNB | 334 | 61 | SI | 78.34% | 0.2166 | 72.3444 | 83.1545
54216 | Terminal de cobre barril corto dos barrenos de 1/2, calibre 400 kcmil | 6 | TNB | 587 | 61 | SI | 78.34% | 0.2166 | 127.1442 | 146.1428
54223 | Terminal de cobre barril corto dos barrenos de 1/2, calibre 750 kcmil | 6 | TNB | 1220 | 61 | SI | 78.34% | 0.2166 | 264.252 | 303.7379
54228 | Terminal de cobre barril corto dos barrenos de 1/2, calibre 1000 kcmil | 3 | TNB | 2074 | 61 | SI | 78.34% | 0.2166 | 449.2284 | 516.3545
54255 | Terminal de cobre barril corto dos barrenos de 5/16, calibre # 1/0 AWG | 10 | TNB | 231 | 61 | SI | 78.34% | 0.2166 | 50.0346 | 57.511
54260 | Terminal de cobre barril corto dos barrenos de 1/2, calibre # 2/0 AWG | 10 | TNB | 285 | 61 | SI | 78.34% | 0.2166 | 61.731 | 70.9552
54265 | Terminal de cobre barril corto dos barrenos de 1/2, calibre # 3/0 AWG | 10 | TNB | 293 | 61 | SI | 78.34% | 0.2166 | 63.4638 | 72.9469
54275 | Terminal de cobre barril corto dos barrenos de 1/2, calibre 250 kcmil | 10 | TNB | 329 | 61 | SI | 78.34% | 0.2166 | 71.2614 | 81.9097
54280 | Terminal de cobre barril corto dos barrenos de 1/2, calibre 300 kcmil | 10 | TNB | 409 | 61 | SI | 78.34% | 0.2166 | 88.5894 | 101.8269
54286 | Terminal de cobre barril corto dos barrenos de 1/2, calibre 500 kcmil | 6 | TNB | 796 | 61 | SI | 78.34% | 0.2166 | 172.4136 | 198.1766
54289 | Terminal de cobre barril corto dos barrenos de 1/2, calibre 600 kcmil | 6 | TNB | 981 | 61 | SI | 78.34% | 0.2166 | 212.4846 | 244.2352
54504 | Conector a tope barril corto para calibre # 8 AWG | 50 | TNB | 53 | 61 | SI | 78.34% | 0.2166 | 11.4798 | 13.1952
54505 | Conector a tope barril corto para calibre # 6 AWG | 50 | TNB | 63 | 61 | SI | 78.34% | 0.2166 | 13.6458 | 15.6848
54506 | Conector a tope barril corto para calibre # 4 AWG | 50 | TNB | 74 | 54 | SI | 78.34% | 0.2166 | 16.0284 | 18.4234
54507 | Conector a tope barril corto para calibre # 3-2 AWG | 25 | TNB | 106 | 54 | SI | 78.34% | 0.2166 | 22.9596 | 26.3903
54508 | Conector a tope barril corto para calibre # 1 AWG | 20 | TNB | 110 | 54 | SI | 78.34% | 0.2166 | 23.826 | 27.3862
54509 | Conector a tope barril corto para calibre # 1/0 AWG | 10 | TNB | 125 | 54 | SI | 78.34% | 0.2166 | 27.075 | 31.1207
54510 | Conector a tope barril corto para calibre # 2/0 AWG | 10 | TNB | 142 | 54 | SI | 78.34% | 0.2166 | 30.7572 | 35.3531
54511 | Conector a tope barril corto para calibre # 3/0 AWG | 10 | TNB | 168 | 54 | SI | 78.34% | 0.2166 | 36.3888 | 41.8262
54512 | Conector a tope barril corto para calibre # 4/0 AWG | 10 | TNB | 187 | 54 | SI | 78.34% | 0.2166 | 40.5042 | 46.5566
54513 | Conector a tope barril corto para calibre 250 kcmil | 10 | TNB | 198 | 61 | SI | 78.34% | 0.2166 | 42.8868 | 49.2952
54514 | Conector a tope barril corto para calibre 300 kcmil | 10 | TNB | 231 | 61 | SI | 78.34% | 0.2166 | 50.0346 | 57.511
54515 | Conector a tope barril corto para calibre 350 kcmil | 10 | TNB | 363 | 61 | SI | 78.34% | 0.2166 | 78.6258 | 90.3745
54516 | Conector a tope barril corto para calibre 400 kcmil | 6 | TNB | 424 | 61 | SI | 78.34% | 0.2166 | 91.8384 | 105.5614
54518 | Conector a tope barril corto para calibre 500 kcmil | 6 | TNB | 468 | 61 | SI | 78.34% | 0.2166 | 101.3688 | 116.5159
54520 | Conector a tope barril corto para calibre 600 kcmil | 6 | TNB | 716 | 61 | SI | 78.34% | 0.2166 | 155.0856 | 178.2593
54528 | Conector a tope barril corto para calibre 1000 kcmil | 3 | TNB | 1431 | 68 | SI | 78.34% | 0.2166 | 309.9546 | 356.2697
54610 | Empalme con díametro de 0.37 pulgadas | 20 | TNB | 108 | 54 | SI | 78.34% | 0.2166 | 23.3928 | 26.8883
54615 | Empalme con díametro de 0.43 pulgadas | 200 | TNB | 114 | 54 | SI | 78.34% | 0.2166 | 24.6924 | 28.3821
54620 | Empalme con díametro de 0.475 pulgadas | 100 | TNB | 122 | 54 | SI | 78.34% | 0.2166 | 26.4252 | 30.3738
54630 | Empalme con díametro de 0.585 pulgadas | 1 | TNB | 147 | 54 | SI | 78.34% | 0.2166 | 31.8402 | 36.5979
54635 | Empalme con díametro de 0.62 pulgadas | 10 | TNB | 182 | 54 | SI | 78.34% | 0.2166 | 39.4212 | 45.3117
54640 | Empalme con díametro de 0.695 pulgadas | 5 | TNB | 214 | 54 | SI | 78.34% | 0.2166 | 46.3524 | 53.2786
54650 | Empalme con díametro de 0.83 pulgadas | 50 | TNB | 846 | 54 | SI | 78.34% | 0.2166 | 183.2436 | 210.6248
54804 | Conector a tope de cobre barril largo para calibre # 8 AWG | 50 | TNB | 71 | 54 | SI | 78.34% | 0.2166 | 15.3786 | 17.6766
54805 | Conector a tope de cobre barril largo para calibre # 6 AWG | 50 | TNB | 81 | 54 | SI | 78.34% | 0.2166 | 17.5446 | 20.1662
54806 | Conector a tope de cobre barril largo para calibre # 4 AWG | 50 | TNB | 87 | 54 | SI | 78.34% | 0.2166 | 18.8442 | 21.66
54807 | Conector a tope de cobre barril largo para calibre # 3-2 AWG | 25 | TNB | 106 | 54 | SI | 78.34% | 0.2166 | 22.9596 | 26.3903
54808 | Conector a tope de cobre barril largo para calibre # 1 AWG | 20 | TNB | 147 | 54 | SI | 78.34% | 0.2166 | 31.8402 | 36.5979
54809 | Conector a tope de cobre barril largo para calibre # 1/0 AWG | 10 | TNB | 176 | 54 | SI | 78.34% | 0.2166 | 38.1216 | 43.8179
54810 | Conector a tope de cobre barril largo para calibre # 2/0 AWG | 10 | TNB | 187 | 54 | SI | 78.34% | 0.2166 | 40.5042 | 46.5566
54811 | Conector a tope de cobre barril largo para calibre # 3/0 AWG | 10 | TNB | 198 | 54 | SI | 78.34% | 0.2166 | 42.8868 | 49.2952
54812 | Conector a tope de cobre barril largo para calibre # 4/0 AWG | 10 | TNB | 212 | 54 | SI | 78.34% | 0.2166 | 45.9192 | 52.7807
54813 | Conector a tope de cobre barril largo para calibre 250 kcmil | 10 | TNB | 271 | 54 | SI | 78.34% | 0.2166 | 58.6986 | 67.4697
54814 | Conector a tope de cobre barril largo para calibre 300 kcmil | 10 | TNB | 366 | 54 | SI | 78.34% | 0.2166 | 79.2756 | 91.1214
54815 | Conector a tope de cobre barril largo para calibre 350 kcmil | 10 | TNB | 468 | 54 | SI | 78.34% | 0.2166 | 101.3688 | 116.5159
54816 | Conector a tope de cobre barril largo para calibre 400 kcmil | 6 | TNB | 599 | 54 | SI | 78.34% | 0.2166 | 129.7434 | 149.1303
54818 | Conector a tope de cobre barril largo para calibre 500 kcmil | 6 | TNB | 672 | 54 | SI | 78.34% | 0.2166 | 145.5552 | 167.3048
54820 | Conector a tope de cobre barril largo para calibre 600 kcmil | 6 | TNB | 1068 | 54 | SI | 78.34% | 0.2166 | 231.3288 | 265.8952
54823 | Conector a tope de cobre barril largo para calibre 750 kcmil | 6 | TNB | 1198 | 54 | SI | 78.34% | 0.2166 | 259.4868 | 298.2607
54828 | Conector a tope de cobre barril largo para calibre 1000 kcmil | 3 | TNB | 2074 | 54 | SI | 78.34% | 0.2166 | 449.2284 | 516.3545
58165 | Terminal de cobre barril corto un barreno de 0.5, calibre 222 kcmil | 10 | TNB | 297 | 61 | SI | 78.34% | 0.2166 | 64.3302 | 73.9428
58166 | Terminal de cobre barril corto un barreno de 5/8, calibre 222 kcmil | 10 | TNB | 366 | 61 | SI | 78.34% | 0.2166 | 79.2756 | 91.1214
58351.5 | Caja metal galvanizada UL 4" x 2 1/8", profundidad 1 1/2, capacidad 10.3", knockouts 1/2" | 50 | TNB | 68.8 | 41 | SI | 78.34% | 0.2166 | 14.9021 | 17.1288
58361.5 | Caja metal galvanizada UL 4" x 2 1/8", profundidad 1 7/8", capacidad 13", knockouts 1/2" | 50 | TNB | 55.7 | 41 | SI | 78.34% | 0.2166 | 12.0646 | 13.8674
58361.75 | Caja metal galvanizada UL 4" x 2 1/8", profundidad 1 7/8", capacidad 13", knockouts 3/4" | 50 | TNB | 55.7 | 41 | SI | 78.34% | 0.2166 | 12.0646 | 13.8674
58371.5 | Caja metal galvanizada UL 4" x 2 1/8", profundidad 2 1/8", capacidad 14.5", knockouts 1/2" | 50 | TNB | 86 | 41 | SI | 78.34% | 0.2166 | 18.6276 | 21.411
58371.75 | Caja metal galvanizada UL 4" x 2 1/8", profundidad 2 1/8", capacidad 14.5", knockouts 3/4" | 50 | TNB | 86 | 41 | SI | 78.34% | 0.2166 | 18.6276 | 21.411
59361.5 | Extensión para Caja UL acero galvanizado 4" x 2 1/8 con Knockouts 1/2" , profundidad 1 7/8 " | 50 | TNB | 92.5 | 48 | SI | 78.34% | 0.2166 | 20.0355 | 23.0293
60097 | Terminal bimetálico barril largo, un barreno de 1/4, calibre # 10 AWG | 20 | TNB | 86 | 61 | SI | 78.34% | 0.2166 | 18.6276 | 21.411
60120 | Terminal bimetálico barril largo, un barreno de 1/2, calibre # 2 AWG | 10 | TNB | 181 | 61 | SI | 78.34% | 0.2166 | 39.2046 | 45.0628
60124 | Terminal bimetálico barril largo, un barreno de 3/8, calibre # 1 AWG | 10 | TNB | 185 | 61 | SI | 78.34% | 0.2166 | 40.071 | 46.0586
60130 | Terminal bimetálico barril largo, un barreno de 3/8, calibre # 1/0 AWG | 10 | TNB | 231 | 61 | SI | 78.34% | 0.2166 | 50.0346 | 57.511
60132 | Terminal bimetálico barril largo, un barreno de 1/2, calibre # 1/0 AWG | 10 | TNB | 231 | 61 | SI | 78.34% | 0.2166 | 50.0346 | 57.511
60136 | Terminal bimetálico barril largo, un barreno de 3/8, calibre # 2/0 AWG | 5 | TNB | 213 | 61 | SI | 78.34% | 0.2166 | 46.1358 | 53.0297
60138 | Terminal bimetálico barril largo, un barreno de 1/2, calibre # 2/0 AWG | 5 | TNB | 213 | 61 | SI | 78.34% | 0.2166 | 46.1358 | 53.0297
60142 | Terminal bimetálico barril largo, un barreno de 3/8, calibre # 3/0 AWG | 5 | TNB | 256 | 61 | SI | 78.34% | 0.2166 | 55.4496 | 63.7352
60144 | Terminal bimetálico barril largo, un barreno de 1/2, calibre # 3/0 AWG | 5 | TNB | 282 | 61 | SI | 78.34% | 0.2166 | 61.0812 | 70.2083
60148 | Terminal bimetálico barril largo, un barreno de 3/8, calibre # 4/0 AWG | 5 | TNB | 213 | 61 | SI | 78.34% | 0.2166 | 46.1358 | 53.0297
60150 | Terminal bimetálico barril largo, un barreno de 1/2, calibre # 4/0 AWG | 5 | TNB | 220 | 61 | SI | 78.34% | 0.2166 | 47.652 | 54.7724
60154 | Terminal bimetálico barril largo, un barreno de 1/2, calibre 250 kcmil | 5 | TNB | 334 | 61 | SI | 78.34% | 0.2166 | 72.3444 | 83.1545
60156 | Terminal bimetálico barril largo, un barreno de 1/2, calibre 250 kcmil | 5 | TNB | 334 | 61 | SI | 78.34% | 0.2166 | 72.3444 | 83.1545
60160 | Terminal bimetálico barril largo, un barreno de 3/8, calibre 300 kcmil | 2 | TNB | 645 | 61 | SI | 78.34% | 0.2166 | 139.707 | 160.5828
60162 | Terminal bimetálico barril largo, un barreno de 1/2, calibre 301 kcmil | 2 | TNB | 351 | 61 | SI | 78.34% | 0.2166 | 76.0266 | 87.3869
60165 | Terminal bimetálico barril largo, un barreno de 1/2, calibre 350 kcmil | 2 | TNB | 366 | 61 | SI | 78.34% | 0.2166 | 79.2756 | 91.1214
60166 | Terminal bimetálico barril largo, un barreno de 5/8, calibre 350 kcmil | 2 | TNB | 753 | 61 | SI | 78.34% | 0.2166 | 163.0998 | 187.471
60168 | Terminal bimetálico barril largo, un barreno de 0.5, calibre 400 kcmil | 2 | TNB | 726 | 61 | SI | 78.34% | 0.2166 | 157.2516 | 180.749
60171 | Terminal bimetálico barril largo, un barreno de 1/2, calibre 500 kcmil | 2 | TNB | 538 | 61 | SI | 78.34% | 0.2166 | 116.5308 | 133.9434
60172 | Terminal bimetálico barril largo, un barreno de 5/8, calibre 501 kcmil | 2 | TNB | 817 | 61 | SI | 78.34% | 0.2166 | 176.9622 | 203.4048
60174 | Terminal bimetálico barril largo, un barreno de 5/8, calibre 600 kcmil | 2 | TNB | 710 | 61 | SI | 78.34% | 0.2166 | 153.786 | 176.7655
60178 | Terminal bimetálico barril largo, un barreno de 5/8, calibre 750 kcmil | 1 | TNB | 839 | 61 | SI | 78.34% | 0.2166 | 181.7274 | 208.8821
60184 | Terminal bimetálico barril largo, un barreno de 0.625, calibre 1000 kcmil | 10 | TNB | 1269 | 61 | SI | 78.34% | 0.2166 | 274.8654 | 315.9372
60230 | Terminal bimetálico barril largo, dos barreno de 3/8, calibre # 1/0 AWG | 10 | TNB | 237 | 75 | SI | 78.34% | 0.2166 | 51.3342 | 59.0048
60236 | Terminal bimetálico barril largo, dos barreno de 3/8, calibre # 2/0 AWG | 5 | TNB | 559 | 75 | SI | 78.34% | 0.2166 | 121.0794 | 139.1717
60238 | Terminal bimetálico barril largo, dos barreno de 1/2, calibre # 2/0 AWG | 5 | TNB | 323 | 82 | SI | 78.34% | 0.2166 | 69.9618 | 80.4159
60242 | Terminal bimetálico barril largo, dos barreno de 3/8, calibre # 3/0 AWG | 5 | TNB | 570 | 75 | SI | 78.34% | 0.2166 | 123.462 | 141.9103
60244 | Terminal bimetálico barril largo, dos barreno de 1/2, calibre # 3/0 AWG | 5 | TNB | 334 | 82 | SI | 78.34% | 0.2166 | 72.3444 | 83.1545
60248 | Terminal bimetálico barril largo, dos barreno de 3/8, calibre # 4/0 AWG | 5 | TNB | 387 | 61 | SI | 78.34% | 0.2166 | 83.8242 | 96.3497
60250 | Terminal bimetálico barril largo, dos barreno de 1/2, calibre # 4/0 AWG | 5 | TNB | 344 | 82 | SI | 78.34% | 0.2166 | 74.5104 | 85.6441
60254 | Terminal bimetálico barril largo, dos barreno de 3/8, calibre 250 kcmil | 5 | TNB | 473 | 61 | SI | 78.34% | 0.2166 | 102.4518 | 117.7607
60256 | Terminal bimetálico barril largo, dos barreno de 1/2, calibre 250 kcmil | 5 | TNB | 383 | 82 | SI | 78.34% | 0.2166 | 82.9578 | 95.3538
60260 | Terminal bimetálico barril largo, dos barreno de 3/8, calibre 300 kcmil | 2 | TNB | 1161 | 61 | SI | 78.34% | 0.2166 | 251.4726 | 289.049
60262 | Terminal bimetálico barril largo, dos barreno de 1/2, calibre 300 kcmil | 2 | TNB | 559 | 82 | SI | 78.34% | 0.2166 | 121.0794 | 139.1717
60265 | Terminal bimetálico barril largo, dos barreno de 3/8, calibre 350 kcmil | 2 | TNB | 484 | 61 | SI | 78.34% | 0.2166 | 104.8344 | 120.4993
60267 | Terminal bimetálico barril largo, dos barreno de 1/2, calibre 350 kcmil | 2 | TNB | 420 | 82 | SI | 78.34% | 0.2166 | 90.972 | 104.5655
60268 | Terminal bimetálico barril largo, dos barreno de 3/8, calibre 400 kcmil | 2 | TNB | 1161 | 61 | SI | 78.34% | 0.2166 | 251.4726 | 289.049
60269 | Terminal bimetálico barril largo, dos barreno de 1/2, calibre 400 kcmil | 2 | TNB | 559 | 82 | SI | 78.34% | 0.2166 | 121.0794 | 139.1717
60271 | Terminal bimetálico barril largo, dos barreno de 3/8, calibre 500 kcmil | 2 | TNB | 645 | 61 | SI | 78.34% | 0.2166 | 139.707 | 160.5828
60273 | Terminal bimetálico barril largo, dos barreno de 1/2, calibre 500 kcmil | 2 | TNB | 495 | 82 | SI | 78.34% | 0.2166 | 107.217 | 123.2379
60274 | Terminal bimetálico barril largo, dos barreno de 3/8, calibre 600 kcmil | 2 | TNB | 753 | 61 | SI | 78.34% | 0.2166 | 163.0998 | 187.471
60275 | Terminal bimetálico barril largo, dos barreno de 1/2, calibre 600 kcmil | 2 | TNB | 559 | 82 | SI | 78.34% | 0.2166 | 121.0794 | 139.1717
60278 | Terminal bimetálico barril largo, dos barreno de 1/2, calibre 750 kcmil | 1 | TNB | 710 | 82 | SI | 78.34% | 0.2166 | 153.786 | 176.7655
60284 | Terminal bimetálico barril largo, dos barreno de 1/2, calibre 1000 kcmil | 1 | TNB | 1011 | 82 | SI | 78.34% | 0.2166 | 218.9826 | 251.7041
60512 | Conector a tope bimetálico barril largo para calibre # 4 AWG | 10 | TNB | 116 | 54 | SI | 78.34% | 0.2166 | 25.1256 | 28.88
60516 | Conector a tope bimetálico barril largo para calibre # 2 AWG | 10 | TNB | 129 | 54 | SI | 78.34% | 0.2166 | 27.9414 | 32.1166
60536 | Conector a tope bimetálico barril largo para calibre # 2/0 AWG | 5 | TNB | 206 | 54 | SI | 78.34% | 0.2166 | 44.6196 | 51.2869
60542 | Conector a tope bimetálico barril largo para calibre # 3/0 AWG | 5 | TNB | 208 | 54 | SI | 78.34% | 0.2166 | 45.0528 | 51.7848
60548 | Conector a tope bimetálico barril largo para calibre # 4/0 AWG | 5 | TNB | 210 | 54 | SI | 78.34% | 0.2166 | 45.486 | 52.2828
60554 | Conector a tope bimetálico barril largo para calibre 250 kcmil | 5 | TNB | 297 | 54 | SI | 78.34% | 0.2166 | 64.3302 | 73.9428
60560 | Conector a tope bimetálico barril largo para calibre 300 kcmil | 2 | TNB | 533 | 54 | SI | 78.34% | 0.2166 | 115.4478 | 132.6986
60565 | Conector a tope bimetálico barril largo para calibre 350 kcmil | 2 | TNB | 591 | 54 | SI | 78.34% | 0.2166 | 128.0106 | 147.1386
60568 | Conector a tope bimetálico barril largo para calibre 400 kcmil | 2 | TNB | 597 | 54 | SI | 78.34% | 0.2166 | 129.3102 | 148.6324
60571 | Conector a tope bimetálico barril largo para calibre 500 kcmil | 2 | TNB | 609 | 54 | SI | 78.34% | 0.2166 | 131.9094 | 151.62
60574 | Conector a tope bimetálico barril largo para calibre 600 kcmil | 2 | TNB | 725 | 54 | SI | 78.34% | 0.2166 | 157.035 | 180.5
60578 | Conector a tope bimetálico barril largo para calibre 750 kcmil | 1 | TNB | 1149 | 54 | SI | 78.34% | 0.2166 | 248.8734 | 286.0614
60584 | Conector a tope bimetálico barril largo para calibre 1000 kcmil | 1 | TNB | 1740 | 54 | SI | 78.34% | 0.2166 | 376.884 | 433.2
61935 | Pin cambio aluminio a cobre, # 2/0 AWG AL a # 1 AWG en Cu | 10 | TNB | 2580 | 83 | SI | 78.34% | 0.2166 | 558.828 | 642.331
61940 | Pin cambio aluminio a cobre, # 3/0 AWG AL a # 1/0 AWG en Cu | 10 | TNB | 2688 | 83 | SI | 78.34% | 0.2166 | 582.2208 | 669.2193
61945 | Pin cambio aluminio a cobre, # 4/0 AWG AL a # 2/0 AWG en Cu | 10 | TNB | 2795 | 83 | SI | 78.34% | 0.2166 | 605.397 | 695.8586
61950 | Pin cambio aluminio a cobre, 250 kcmil AL a # 3/0 AWG en Cu | 10 | TNB | 2903 | 83 | SI | 78.34% | 0.2166 | 628.7898 | 722.7469
61955 | Pin cambio aluminio a cobre, 300 kcmil AL a # 4/0 AWG en Cu | 10 | TNB | 3010 | 83 | SI | 78.34% | 0.2166 | 651.966 | 749.3862
61960 | Pin cambio aluminio a cobre, 350 kcmil AL a 250 kcmil en Cu | 10 | TNB | 3118 | 83 | SI | 78.34% | 0.2166 | 675.3588 | 776.2745
61963 | Pin cambio aluminio a cobre, 400 kcmil AL a 250 kcmil en Cu | 10 | TNB | 3225 | 83 | SI | 78.34% | 0.2166 | 698.535 | 802.9138
61965 | Pin cambio aluminio a cobre, 500 kcmil AL a 350 kcmil en Cu | 10 | TNB | 3440 | 83 | SI | 78.34% | 0.2166 | 745.104 | 856.4414
68371.5 | Caja metal galvanizada UL 4 1/8" x 2 1/2", profundidad 1 1/2, capacidad10.3", knockouts 1/2" | 50 | TNB | 107.5 | 41 | SI | 78.34% | 0.2166 | 23.2845 | 26.7638
08200C | Remaches para canaleta TnB de 3/16" | 100 | TNB | 9 | 30 | SI | 78.34% | 0.2166 | 1.9494 | 2.2407
1000-464-1 | Motor control for PadMounted SWG 120 VAC Power Supply | 1 | TNB | 6441.62 | 85 | NO | 78.34% | 0.2166 | 1395.2549 | 1603.7413
1000-464-2 | Motor Control for PadMounted SWG 12/24 VDC Power Supply | 1 | TNB | 6441.62 | 85 | NO | 78.34% | 0.2166 | 1395.2549 | 1603.7413
1000HPS | Conector bipartido bimetalico rango de 500 a 1000 AWG | 1 | TNB | 10731 | 86 | SI | 78.34% | 0.2166 | 2324.3346 | 2671.649
1000M | Conector bipartido cobre rango de 800 a 1000 AWG | 1 | TNB | 4240 | 79 | SI | 78.34% | 0.2166 | 918.384 | 1055.6138
10H | Conector bipartido cobre rango de 4 a 1/0 AWG | 50 | TNB | 288 | 30 | SI | 78.34% | 0.2166 | 62.3808 | 71.7021
10HPS | Conector bipartido bimetalico rango de 6 a 1/0 AWG | 50 | TNB | 342 | 30 | SI | 78.34% | 0.2166 | 74.0772 | 85.1462
10RC-10 | Terminales Tipo Ojillo Aislamiento Vinyl, calibre 12-10 AWG, tamaño del orificio #10. Paquete Std de 50pzs | 50 | TNB | 12.86 | 30 | SI | 78.34% | 0.2166 | 2.7855 | 3.2017
10RC-10F | Terminales Tipo Horquilla Aislamiento Vinyl, calibre 12-10 AWG, tamaño del orificio #10. Paquete Std de 50pzs | 50 | TNB | 18.06 | 30 | SI | 78.34% | 0.2166 | 3.9118 | 4.4963
10RC-10FL | Terminales Tipo Horquilla con bloqueo- Aislamiento de Vinyl, calibre 12-10 AWG, tamaño del orificio #10. Paquete Std de 50pzs | 50 | TNB | 18.56 | 30 | SI | 78.34% | 0.2166 | 4.0201 | 4.6208
10RC-10X | Terminales Tipo Ojillo- Aislamiento Vinyl extendido, calibre 12-10 AWG, tamaño del orificio #10. Paquete Std de 50pzs | 50 | TNB | 21.14 | 30 | SI | 78.34% | 0.2166 | 4.5789 | 5.2631
10RC-14 | Terminales Tipo Ojillo Aislamiento Vinyl, calibre 12-10 AWG, tamaño del orificio 1/4". Paquete Std de 50pzs | 50 | TNB | 13.86 | 30 | SI | 78.34% | 0.2166 | 3.0021 | 3.4507
10RC-14F | Terminales Tipo Horquilla Aislamiento Vinyl, calibre 12-10 AWG, tamaño del orificio 1/4". Paquete Std de 50pzs | 50 | TNB | 18.06 | 30 | SI | 78.34% | 0.2166 | 3.9118 | 4.4963
10RC-14FL | Terminales Tipo Horquilla con bloqueo- Aislamiento de Vinyl, calibre 12-10 AWG, tamaño del orificio 1/4". Paquete Std de 50pzs | 50 | TNB | 18.56 | 30 | SI | 78.34% | 0.2166 | 4.0201 | 4.6208
10RC-14X | Terminales Tipo Ojillo- Aislamiento Vinyl extendido, calibre 12-10 AWG, tamaño del orificio 1/4". Paquete Std de 50pzs | 50 | TNB | 22.76 | 30 | SI | 78.34% | 0.2166 | 4.9298 | 5.6665
10RC-250F | Terminales Tipo Desconectador serie 250, calibre 12-10 AWG, tipo de Aislamiento Vinyl. Paquete Std de 50pzs | 50 | TNB | 34.94 | 30 | SI | 78.34% | 0.2166 | 7.568 | 8.6989
10RC-2577 | Terminales Tipo Desconectador serie 250, calibre 12-10 AWG, tipo de Aislamiento Nylon. Paquete Std de 50pzs | 50 | TNB | 53.12 | 30 | SI | 78.34% | 0.2166 | 11.5058 | 13.225
10RC-38 | Terminales Tipo Ojillo Aislamiento Vinyl, calibre 12-10 AWG, tamaño del orificio 3/8". Paquete Std de 50pzs | 50 | TNB | 24.74 | 30 | SI | 78.34% | 0.2166 | 5.3587 | 6.1594
10RC-38X | Terminales Tipo Ojillo- Aislamiento Vinyl extendido, calibre 12-10 AWG, tamaño del orificio 3/8". Paquete Std de 50pzs | 50 | TNB | 40.64 | 30 | SI | 78.34% | 0.2166 | 8.8026 | 10.118
10RC-516 | Terminales Tipo Ojillo Aislamiento Vinyl, calibre 12-10 AWG, tamaño del orificio 5/16". Paquete Std de 50pzs | 50 | TNB | 19.78 | 30 | SI | 78.34% | 0.2166 | 4.2843 | 4.9245
10RC-516X | Terminales Tipo Ojillo- Aislamiento Vinyl extendido, calibre 12-10 AWG, tamaño del orificio 5/16". Paquete Std de 50pzs | 50 | TNB | 32.52 | 30 | SI | 78.34% | 0.2166 | 7.0438 | 8.0964
10RC-55PT | Terminales Tipo Pin con Aislamiento de Vinyl, calibre 12 - 10 AWG, diámetro (pulg) 0.106. Paquete Std de 50pzs | 50 | TNB | 21.94 | 30 | SI | 78.34% | 0.2166 | 4.7522 | 5.4623
10RC-6 | Terminales Tipo Ojillo Aislamiento Vinyl, calibre 12-10 AWG, tamaño del orificio #6. Paquete Std de 50pzs | 50 | TNB | 13.86 | 30 | SI | 78.34% | 0.2166 | 3.0021 | 3.4507
10RC-6F | Terminales Tipo Horquilla Aislamiento Vinyl, calibre 12-10 AWG, tamaño del orificio #6. Paquete Std de 50pzs | 50 | TNB | 18.06 | 30 | SI | 78.34% | 0.2166 | 3.9118 | 4.4963
10RC-6FL | Terminales Tipo Horquilla con bloqueo- Aislamiento de Vinyl, calibre 12-10 AWG, tamaño del orificio #6. Paquete Std de 50pzs | 50 | TNB | 18.56 | 30 | SI | 78.34% | 0.2166 | 4.0201 | 4.6208
10RC-6X | Terminales Tipo Ojillo- Aislamiento Vinyl extendido, calibre 12-10 AWG, tamaño del orificio #6. Paquete Std de 50pzs | 50 | TNB | 22.76 | 30 | SI | 78.34% | 0.2166 | 4.9298 | 5.6665
10RC-8 | Terminales Tipo Ojillo Aislamiento Vinyl, calibre 12-10 AWG, tamaño del orificio #8. Paquete Std de 50pzs | 50 | TNB | 13.86 | 30 | SI | 78.34% | 0.2166 | 3.0021 | 3.4507
10RC-8F | Terminales Tipo Horquilla Aislamiento Vinyl, calibre 12-10 AWG, tamaño del orificio #8. Paquete Std de 50pzs | 50 | TNB | 18.06 | 30 | SI | 78.34% | 0.2166 | 3.9118 | 4.4963
10RC-8FL | Terminales Tipo Horquilla con bloqueo- Aislamiento de Vinyl, calibre 12-10 AWG, tamaño del orificio #8. Paquete Std de 50pzs | 50 | TNB | 18.56 | 30 | SI | 78.34% | 0.2166 | 4.0201 | 4.6208
10RC-8X | Terminales Tipo Ojillo- Aislamiento Vinyl extendido, calibre 12-10 AWG, tamaño del orificio #8. Paquete Std de 50pzs | 50 | TNB | 22.76 | 30 | SI | 78.34% | 0.2166 | 4.9298 | 5.6665
113-TB |  |  | TNB | 1021.76 |  |  | 78.34% | 0.2166 | 221.3132 | 254.383
1150-399 | Stand Free Frame Legs | 1 | TNB | 3511.16 | 80 | NO | 78.34% | 0.2166 | 760.5173 | 874.1578
1150-400 | Voltage Sensor CABLE | 1 | TNB | 1014.03 | 75 | NO | 78.34% | 0.2166 | 219.6389 | 252.4585
1150-401 | Voltage Sensor CABLE | 1 | TNB | 889 | 70 | NO | 78.34% | 0.2166 | 192.5574 | 221.3303
115-TB |  |  | TNB | 877.91 |  |  | 78.34% | 0.2166 | 190.1553 | 218.5693
125-TB |  |  | TNB | 47.45 |  |  | 78.34% | 0.2166 | 10.2777 | 11.8134
12EL50-2MRS-MK | Luminaria de Emergencia, 12V-12W, viene con dos lámparas de Halógeno totalmente ajustables, con batería de plomo-calcio. | 1 | TNB | 8354.5 | 44 | SI | 78.34% | 0.2166 | 1809.5847 | 2079.9824
12JSM36-2 | Luminaria de Emergencia,12V-36W,Viene con dos lámparas LED incandesentes de alta intensidad, con batería de plomo-calcio | 1 | TNB | 13993 | 44 | SI | 78.34% | 0.2166 | 3030.8838 | 3483.7745
130-TB |  |  | TNB | 1400.19 |  |  | 78.34% | 0.2166 | 303.2812 | 348.599
13100A | Cabeza hidráulica modelo 13100A, compresión tipo HEX | 1 | TNB | 161035 | 30 | SI | 78.34% | 0.2166 | 34880.181 | 40092.1621
131-TB |  |  | TNB | 1927.85 |  |  | 78.34% | 0.2166 | 417.5723 | 479.9682
13589A | Accesorio Switch Pie, para modelo 13600 | 1 | TNB | 22554 | 30 | SI | 78.34% | 0.2166 | 4885.1964 | 5615.1683
13610A | Herramienta de compresión tipo ElectroHidráulica, modelo 13610A | 1 | TNB | 354535 | 100 | SI | 78.34% | 0.2166 | 76792.281 | 88266.9897
14010HN-C | 1/4 Inch Silicon Bronze Hex Nut | 100 | TNB | 26 | 30 | NO | 78.34% | 0.2166 | 5.6316 | 6.4731
14030SW-C | 1/4 Inch Silicon Bronze Split Lock Washer | 100 | TNB | 17 | 44 | NO | 78.34% | 0.2166 | 3.6822 | 4.2324
14040FW-C | SILICON BRONZE 1/4IN FLAT WASHER | 100 | TNB | 27.66 | 23 | NO | 78.34% | 0.2166 | 5.9912 | 6.8864
143-SST |  |  | TNB | 83.06 |  |  | 78.34% | 0.2166 | 17.9908 | 20.6791
14RB-10 | Terminales Tipo Ojillo Aislamiento Vinyl, calibre 18-14 AWG, tamaño del orificio #10. Paquete Std de 100pzs | 100 | TNB | 7.92 | 30 | SI | 78.34% | 0.2166 | 1.7155 | 1.9718
14RB-10F | Terminales Tipo Horquilla Aislamiento Vinyl, calibre 18-14 AWG, tamaño del orificio #10. Paquete Std de 100pzs | 100 | TNB | 9.81 | 30 | SI | 78.34% | 0.2166 | 2.1248 | 2.4424
14RB-10FL | Terminales Tipo Horquilla con bloqueo- Aislamiento de Vinyl, calibre 18-14 AWG, tamaño del orificio #10. Paquete Std de 100pzs | 100 | TNB | 9.89 | 30 | SI | 78.34% | 0.2166 | 2.1422 | 2.4623
14RB-10X | Terminales Tipo Ojillo- Aislamiento Vinyl extendido, calibre 18-14 AWG, tamaño del orificio #10. Paquete Std de 100pzs | 100 | TNB | 12.08 | 30 | SI | 78.34% | 0.2166 | 2.6165 | 3.0075
14RB-14 | Terminales Tipo Ojillo Aislamiento Vinyl, calibre 18-14 AWG, tamaño del orificio 1/4". Paquete Std de 100pzs | 100 | TNB | 10.88 | 30 | SI | 78.34% | 0.2166 | 2.3566 | 2.7087
14RB-14F | Terminales Tipo Horquilla Aislamiento Vinyl, calibre 18-14 AWG, tamaño del orificio 1/4". Paquete Std de 100pzs | 100 | TNB | 20.64 | 30 | SI | 78.34% | 0.2166 | 4.4706 | 5.1386
14RB-14X | Terminales Tipo Ojillo- Aislamiento Vinyl extendido, calibre 18-14 AWG, tamaño del orificio 1/4". Paquete Std de 100pzs | 100 | TNB | 16.61 | 30 | SI | 78.34% | 0.2166 | 3.5977 | 4.1353
14RB-250F | Terminales Tipo Desconectador serie 250, calibre 16 - 14 AWG, tipo de Aislamiento Vinyl. Paquete Std de 100pzs | 100 | TNB | 13.98 | 30 | SI | 78.34% | 0.2166 | 3.0281 | 3.4805
14RB-2577 | Terminales Tipo Desconectador serie 250, calibre 16 - 14 AWG, tipo de Aislamiento Nylon. Paquete Std de 50pzs | 50 | TNB | 20.98 | 30 | SI | 78.34% | 0.2166 | 4.5443 | 5.2233
14RB-38 | Terminales Tipo Ojillo Aislamiento Vinyl, calibre 18-14 AWG, tamaño del orificio 3/8". Paquete Std de 100pzs | 100 | TNB | 14.35 | 30 | SI | 78.34% | 0.2166 | 3.1082 | 3.5727
14RB-38X | Terminales Tipo Ojillo- Aislamiento Vinyl extendido, calibre 18-14 AWG, tamaño del orificio 3/8". Paquete Std de 100pzs | 100 | TNB | 21.89 | 30 | SI | 78.34% | 0.2166 | 4.7414 | 5.4499
14RB-4 | Terminales Tipo Ojillo Aislamiento Vinyl, calibre 18-14 AWG, tamaño del orificio #4. Paquete Std de 100pzs | 100 | TNB | 9.89 | 30 | SI | 78.34% | 0.2166 | 2.1422 | 2.4623
14RB-47PT | Terminales Tipo Pin con Aislamiento de Vinyl, calibre 16-14 AWG, diámetro (pulg) 0.075. Paquete Std de 100pzs | 100 | TNB | 17.37 | 30 | SI | 78.34% | 0.2166 | 3.7623 | 4.3245
14RB-4X | Terminales Tipo Ojillo- Aislamiento Vinyl extendido, calibre 18-14 AWG, tamaño del orificio #4. Paquete Std de 100pzs | 100 | TNB | 15.1 | 65 | SI | 78.34% | 0.2166 | 3.2707 | 3.7594
14RB-516 | Terminales Tipo Ojillo Aislamiento Vinyl, calibre 18-14 AWG, tamaño del orificio 5/16". Paquete Std de 100pzs | 100 | TNB | 14.35 | 30 | SI | 78.34% | 0.2166 | 3.1082 | 3.5727
14RB-516X | Terminales Tipo Ojillo- Aislamiento Vinyl extendido, calibre 18-14 AWG, tamaño del orificio 5/16". Paquete Std de 100pzs | 100 | TNB | 21.89 | 30 | SI | 78.34% | 0.2166 | 4.7414 | 5.4499
14RB-6 | Terminales Tipo Ojillo Aislamiento Vinyl, calibre 18-14 AWG, tamaño del orificio #6. Paquete Std de 100pzs | 100 | TNB | 7.92 | 30 | SI | 78.34% | 0.2166 | 1.7155 | 1.9718
14RB-6F | Terminales Tipo Horquilla Aislamiento Vinyl, calibre 18-14 AWG, tamaño del orificio #6. Paquete Std de 100pzs | 100 | TNB | 9.81 | 30 | SI | 78.34% | 0.2166 | 2.1248 | 2.4424
14RB-6FL | Terminales Tipo Horquilla con bloqueo- Aislamiento de Vinyl, calibre 18-14 AWG, tamaño del orificio #6. Paquete Std de 100pzs | 100 | TNB | 9.89 | 30 | SI | 78.34% | 0.2166 | 2.1422 | 2.4623
14RB-6X | Terminales Tipo Ojillo- Aislamiento Vinyl extendido, calibre 18-14 AWG, tamaño del orificio #6. Paquete Std de 100pzs | 100 | TNB | 12.08 | 30 | SI | 78.34% | 0.2166 | 2.6165 | 3.0075
14RB-8 | Terminales Tipo Ojillo Aislamiento Vinyl, calibre 18-14 AWG, tamaño del orificio #8. Paquete Std de 100pzs | 100 | TNB | 7.92 | 30 | SI | 78.34% | 0.2166 | 1.7155 | 1.9718
14RB-8F | Terminales Tipo Horquilla Aislamiento Vinyl, calibre 18-14 AWG, tamaño del orificio #8. Paquete Std de 100pzs | 100 | TNB | 9.81 | 30 | SI | 78.34% | 0.2166 | 2.1248 | 2.4424
14RB-8FL | Terminales Tipo Horquilla con bloqueo- Aislamiento de Vinyl, calibre 18-14 AWG, tamaño del orificio #8. Paquete Std de 100pzs | 100 | TNB | 9.89 | 30 | SI | 78.34% | 0.2166 | 2.1422 | 2.4623
14RB-8X | Terminales Tipo Ojillo- Aislamiento Vinyl extendido, calibre 18-14 AWG, tamaño del orificio #8. Paquete Std de 100pzs | 100 | TNB | 12.08 | 30 | SI | 78.34% | 0.2166 | 2.6165 | 3.0075
14RBC-10 | Terminales Tipo Ojillo Uso Rudo- Aislamiento de Vinyl, calibre 16 - 14 AWG, tamaño del orificio #10. Paquete Std de 50pzs | 50 | TNB | 58.06 | 30 | SI | 78.34% | 0.2166 | 12.5758 | 14.4549
14RBC-12 | Terminales Tipo Ojillo Uso Rudo- Aislamiento de Vinyl, calibre 16 - 14 AWG, tamaño del orificio 1/2". Paquete Std de 50pzs | 50 | TNB | 69.66 | 30 | SI | 78.34% | 0.2166 | 15.0884 | 17.3429
14RBC-14 | Terminales Tipo Ojillo Uso Rudo- Aislamiento de Vinyl, calibre 16 - 14 AWG, tamaño del orificio 1/4". Paquete Std de 50pzs | 50 | TNB | 58.06 | 30 | SI | 78.34% | 0.2166 | 12.5758 | 14.4549
14RBC-38 | Terminales Tipo Ojillo Uso Rudo- Aislamiento de Vinyl, calibre 16 - 14 AWG, tamaño del orificio 3/8". Paquete Std de 50pzs | 50 | TNB | 58.06 | 30 | SI | 78.34% | 0.2166 | 12.5758 | 14.4549
14RBC-516 | Terminales Tipo Ojillo Uso Rudo- Aislamiento de Vinyl, calibre 16 - 14 AWG, tamaño del orificio 5/16". Paquete Std de 50pzs | 50 | TNB | 58.06 | 30 | SI | 78.34% | 0.2166 | 12.5758 | 14.4549
14RBC-6 | Terminales Tipo Ojillo Uso Rudo- Aislamiento de Vinyl, calibre 16 - 14 AWG, tamaño del orificio #6. Paquete Std de 50pzs | 50 | TNB | 58.06 | 65 | SI | 78.34% | 0.2166 | 12.5758 | 14.4549
14RBC-8 | Terminales Tipo Ojillo Uso Rudo- Aislamiento de Vinyl, calibre 16 - 14 AWG, tamaño del orificio #8. Paquete Std de 50pzs | 50 | TNB | 58.06 | 65 | SI | 78.34% | 0.2166 | 12.5758 | 14.4549
15500SS-K10 | Kit con 10 dados para herramientas de 14 toneladas | 1 | TNB | 96514 | 30 | SI | 78.34% | 0.2166 | 20904.9324 | 24028.6579
15500SS-K15 | Kit con 15 dados para herramientas de 14 toneladas | 1 | TNB | 148114 | 30 | SI | 78.34% | 0.2166 | 32081.4924 | 36875.2786
15500-TB | Adaptador para dados serie 15500 | 1 | TNB | 21500 | 30 | SI | 78.34% | 0.2166 | 4656.9 | 5352.7586
15500X | Dado inferior familia 15XXX | 1 | TNB | 7292 | 30 | SI | 78.34% | 0.2166 | 1579.4472 | 1815.4566
15506X | Dado No. 87X, color Café para cable 500 | 1 | TNB | 5465 | 58 | SI | 78.34% | 0.2166 | 1183.719 | 1360.5966
15508X | Dado No. 42X, color Rosa para cable 1/0 | 1 | TNB | 5465 | 58 | SI | 78.34% | 0.2166 | 1183.719 | 1360.5966
15510-CK | Dado No. 62, color Amarillo para cable 250 | 1 | TNB | 10947 | 30 | SI | 78.34% | 0.2166 | 2371.1202 | 2725.4255
15510X | Dado No. 62X, color Amarillo para cable 250 | 1 | TNB | 5465 | 58 | SI | 78.34% | 0.2166 | 1183.719 | 1360.5966
15511X | Dado No. 54X, color Morado para cable 4/0 | 1 | TNB | 5465 | 58 | SI | 78.34% | 0.2166 | 1183.719 | 1360.5966
15512X | Dado No. 76X, color Azul para cable 400 | 1 | TNB | 5465 | 58 | SI | 78.34% | 0.2166 | 1183.719 | 1360.5966
15513-CK | Dado No. 37, color Verde para cable 1 | 1 | TNB | 10947 | 30 | SI | 78.34% | 0.2166 | 2371.1202 | 2725.4255
15513X | Dado No. 37X, color Verde para cable 1 | 1 | TNB | 5465 | 58 | SI | 78.34% | 0.2166 | 1183.719 | 1360.5966
15514-CK | Dado No. 71, color Rojo para cable 350 | 1 | TNB | 10947 | 58 | SI | 78.34% | 0.2166 | 2371.1202 | 2725.4255
15514X | Dado No. 71X, color Rojo para cable 350 | 1 | TNB | 5465 | 58 | SI | 78.34% | 0.2166 | 1183.719 | 1360.5966
15515-CK | Dado No. 106H, color Negro para cable 750 | 1 | TNB | 10947 | 58 | SI | 78.34% | 0.2166 | 2371.1202 | 2725.4255
15517X | Dado No. 80X, color para cable | 1 | TNB | 5465 | 58 | SI | 78.34% | 0.2166 | 1183.719 | 1360.5966
15520X | Dado No. 21X, color Rojo para cable 8 | 1 | TNB | 5465 | 58 | SI | 78.34% | 0.2166 | 1183.719 | 1360.5966
15522X | Dado No. 24X, color Azul para cable 6 | 1 | TNB | 5465 | 58 | SI | 78.34% | 0.2166 | 1183.719 | 1360.5966
15526X | Dado No. 45X, color Negro / Oro para cable 2/0 | 1 | TNB | 5465 | 58 | SI | 78.34% | 0.2166 | 1183.719 | 1360.5966
15527-CK | Dado No. 29, color Gris para cable 4 | 1 | TNB | 10947 | 30 | SI | 78.34% | 0.2166 | 2371.1202 | 2725.4255
15527X | Dado No. 29X, color Gris para cable 4 | 1 | TNB | 5465 | 58 | SI | 78.34% | 0.2166 | 1183.719 | 1360.5966
15528X | Dado No. 33X, color Café para cable 2 | 1 | TNB | 5465 | 58 | SI | 78.34% | 0.2166 | 1183.719 | 1360.5966
15530X | Dado No. 50X, color Naranja para cable 3/0 | 1 | TNB | 5465 | 58 | SI | 78.34% | 0.2166 | 1183.719 | 1360.5966
15532-CK | Dado No. 60, color Ruby para cable | 1 | TNB | 10947 | 30 | SI | 78.34% | 0.2166 | 2371.1202 | 2725.4255
15534X | Dado No. 66X, color Blanco para cable 300 | 1 | TNB | 5465 | 58 | SI | 78.34% | 0.2166 | 1183.719 | 1360.5966
15536-CK | Dado No. 94H, color Verde para cable 600 | 1 | TNB | 10947 | 30 | SI | 78.34% | 0.2166 | 2371.1202 | 2725.4255
15536X | Dado No. 94X, color Verde para cable 600 | 1 | TNB | 5465 | 58 | SI | 78.34% | 0.2166 | 1183.719 | 1360.5966
156CS | Dado de corte compatible para herramientas TBM151 - TBM15BSCR | 1 | TNB | 19135 | 107 | SI | 78.34% | 0.2166 | 4144.641 | 4763.9552
170FSA | Tapa de fundición de aluminio, forma 7, 1/2", incluye empaque | 20 | TNB | 311 | 61 | SI | 78.34% | 0.2166 | 67.3626 | 77.4283
170S | Tapa de acero estampado para condulet forma 7, 1/2" | 25 | TNB | 186.11 | 117 | SI | 78.34% | 0.2166 | 40.3114 | 46.335
170SA | Tapa de aluminio estampado, forma 7, 1/2", incluye empaque | 25 | TNB | 190 | 61 | SI | 78.34% | 0.2166 | 41.154 | 47.3034
18RA-10 | Terminales Tipo Ojillo Aislamiento Vinyl, calibre 22-16 AWG, tamaño del orificio #10. Paquete Std de 100pzs | 100 | TNB | 11.13 | 30 | SI | 78.34% | 0.2166 | 2.4108 | 2.771
18RA-10F | Terminales Tipo Horquilla Aislamiento Vinyl, calibre 22-16 AWG, tamaño del orificio #10. Paquete Std de 100pzs | 100 | TNB | 9.29 | 30 | SI | 78.34% | 0.2166 | 2.0122 | 2.3129
18RA-10FL | Terminales Tipo Horquilla con bloqueo- Aislamiento de Vinyl, calibre 22-16 AWG, tamaño del orificio #10. Paquete Std de 100pzs | 100 | TNB | 9.4 | 30 | SI | 78.34% | 0.2166 | 2.036 | 2.3403
18RA-10X | Terminales Tipo Ojillo- Aislamiento Vinyl extendido, calibre 22-16 AWG, tamaño del orificio #10. Paquete Std de 100pzs | 100 | TNB | 15.03 | 30 | SI | 78.34% | 0.2166 | 3.2555 | 3.742
18RA-14 | Terminales Tipo Ojillo Aislamiento Vinyl, calibre 22-16 AWG, tamaño del orificio 1/4". Paquete Std de 100pzs | 100 | TNB | 20.53 | 30 | SI | 78.34% | 0.2166 | 4.4468 | 5.1113
18RA-14X | Terminales Tipo Ojillo- Aislamiento Vinyl extendido, calibre 22-16 AWG, tamaño del orificio 1/4". Paquete Std de 100pzs | 100 | TNB | 27.71 | 30 | SI | 78.34% | 0.2166 | 6.002 | 6.8988
18RA-250F | Terminales Tipo Desconectador serie 250, calibre 22 - 18 AWG, tipo de Aislamiento Vinyl. Paquete Std de 100pzs | 100 | TNB | 13.98 | 30 | SI | 78.34% | 0.2166 | 3.0281 | 3.4805
18RA-2577 | Terminales Tipo Desconectador serie 250, calibre 22 - 18 AWG, tipo de Aislamiento Nylon. Paquete Std de 50pzs | 50 | TNB | 20.98 | 30 | SI | 78.34% | 0.2166 | 4.5443 | 5.2233
18RA-38 | Terminales Tipo Ojillo Aislamiento Vinyl, calibre 22-16 AWG, tamaño del orificio 3/8". Paquete Std de 100pzs | 100 | TNB | 20.53 | 30 | SI | 78.34% | 0.2166 | 4.4468 | 5.1113
18RA-38X | Terminales Tipo Ojillo- Aislamiento Vinyl extendido, calibre 22-16 AWG, tamaño del orificio 3/8". Paquete Std de 100pzs | 100 | TNB | 27.71 | 65 | SI | 78.34% | 0.2166 | 6.002 | 6.8988
18RA-4 | Terminales Tipo Ojillo Aislamiento Vinyl, calibre 22-16 AWG, tamaño del orificio #4. Paquete Std de 100pzs | 100 | TNB | 11.13 | 30 | SI | 78.34% | 0.2166 | 2.4108 | 2.771
18RA-47PT | Terminales Tipo Pin con Aislamiento de Vinyl, calibre 22-18 AWG, diámetro (pulg) 0.075. Paquete Std de 100pzs | 100 | TNB | 16.45 | 30 | SI | 78.34% | 0.2166 | 3.5631 | 4.0955
18RA-4X | Terminales Tipo Ojillo- Aislamiento Vinyl extendido, calibre 22-16 AWG, tamaño del orificio #4. Paquete Std de 100pzs | 100 | TNB | 15.03 | 65 | SI | 78.34% | 0.2166 | 3.2555 | 3.742
18RA-516 | Terminales Tipo Ojillo Aislamiento Vinyl, calibre 22-16 AWG, tamaño del orificio 5/16". Paquete Std de 100pzs | 100 | TNB | 20.53 | 30 | SI | 78.34% | 0.2166 | 4.4468 | 5.1113
18RA-6 | Terminales Tipo Ojillo Aislamiento Vinyl, calibre 22-16 AWG, tamaño del orificio #6. Paquete Std de 100pzs | 100 | TNB | 11.13 | 30 | SI | 78.34% | 0.2166 | 2.4108 | 2.771
18RA-6F | Terminales Tipo Horquilla Aislamiento Vinyl, calibre 22-16 AWG, tamaño del orificio #6. Paquete Std de 100pzs | 100 | TNB | 9.29 | 30 | SI | 78.34% | 0.2166 | 2.0122 | 2.3129
18RA-6FL | Terminales Tipo Horquilla con bloqueo- Aislamiento de Vinyl, calibre 22-16 AWG, tamaño del orificio #6. Paquete Std de 100pzs | 100 | TNB | 9.4 | 30 | SI | 78.34% | 0.2166 | 2.036 | 2.3403
18RA-6X | Terminales Tipo Ojillo- Aislamiento Vinyl extendido, calibre 22-16 AWG, tamaño del orificio #6. Paquete Std de 100pzs | 100 | TNB | 15.03 | 30 | SI | 78.34% | 0.2166 | 3.2555 | 3.742
18RA-8 | Terminales Tipo Ojillo Aislamiento Vinyl, calibre 22-16 AWG, tamaño del orificio #8. Paquete Std de 100pzs | 100 | TNB | 11.13 | 30 | SI | 78.34% | 0.2166 | 2.4108 | 2.771
18RA-8F | Terminales Tipo Horquilla Aislamiento Vinyl, calibre 22-16 AWG, tamaño del orificio #8. Paquete Std de 100pzs | 100 | TNB | 9.29 | 30 | SI | 78.34% | 0.2166 | 2.0122 | 2.3129
18RA-8FL | Terminales Tipo Horquilla con bloqueo- Aislamiento de Vinyl, calibre 22-16 AWG, tamaño del orificio #8. Paquete Std de 100pzs | 100 | TNB | 9.4 | 30 | SI | 78.34% | 0.2166 | 2.036 | 2.3403
18RA-8X | Terminales Tipo Ojillo- Aislamiento Vinyl extendido, calibre 22-16 AWG, tamaño del orificio #8. Paquete Std de 100pzs | 100 | TNB | 15.03 | 30 | SI | 78.34% | 0.2166 | 3.2555 | 3.742
1H | Conector bipartido cobre rango de 6 a 2 AWG | 100 | TNB | 188 | 30 | SI | 78.34% | 0.2166 | 40.7208 | 46.8055
1HMS3/4-G |  |  | TNB | 400.39 |  |  | 78.34% | 0.2166 | 86.7245 | 99.6833
1HPS | Conector bipartido bimetalico rango de 8 a 1 AWG | 100 | TNB | 256 | 30 | SI | 78.34% | 0.2166 | 55.4496 | 63.7352
1-MB | Caja de 1 Gang de 3 1/2" de profundidad por 3 3/4" de alto y 1 7/8" de ancho, con knockouts de 1/2" y 3/4" | 10 | TNB | 430 | 30 | SI | 78.34% | 0.2166 | 93.138 | 107.0552
20H | Conector bipartido cobre rango de 2 a 2/0 AWG | 25 | TNB | 372 | 30 | SI | 78.34% | 0.2166 | 80.5752 | 92.6152
20HPS | Conector bipartido bimetalico rango de 6 a 2/0 AWG | 25 | TNB | 421 | 30 | SI | 78.34% | 0.2166 | 91.1886 | 104.8145
250BKB | BLACKBURN POWDER | 10 | TNB | 688 | 48 | NO | 78.34% | 0.2166 | 149.0208 | 171.2883
25100BB-C | Type BB - Silicon Bronze Hardware Hex Head Bolt - Diameter 1/4 Inch - 20 Threads per Inch, Length 1 Inches | 100 | TNB | 57 | 30 | NO | 78.34% | 0.2166 | 12.3462 | 14.191
256-30695-1057 | COLOR KEYED-CU CONN. | 50 | TNB | 2173.51 | 26 | NO | 78.34% | 0.2166 | 470.7823 | 541.129
256-30695-1116 | Terminal de cobre barril largo, dos barrenos de 3/8, calibre # 2/0 AWG | 5 | TNB | 246 | 30 | SI | 78.34% | 0.2166 | 53.2836 | 61.2455
256-30695-1117 | Terminal de cobre barril largo, dos barrenos de 3/8, calibre # 4/0 AWG | 5 | TNB | 278 | 30 | SI | 78.34% | 0.2166 | 60.2148 | 69.2124
256-30695-112 | Terminal de cobre barril corto un barreno de 0.375, calibre 350 kcmil | 10 | TNB | 443 | 30 | SI | 78.34% | 0.2166 | 95.9538 | 110.2917
256-30695-1160 | Terminal de cobre barril largo, dos barrenos de 0.375, calibre # 2 AWG | 10 | TNB | 192 | 30 | SI | 78.34% | 0.2166 | 41.5872 | 47.8014
256-30695-1162 | Terminal de cobre barril largo, dos barrenos de 0.375, calibre # 1/0 AWG | 5 | TNB | 218 | 30 | SI | 78.34% | 0.2166 | 47.2188 | 54.2745
256-30695-1174 | Terminal de cobre barril corto un barreno de 0.75, calibre # 4/0 AWG | 10 | TNB | 344 | 30 | SI | 78.34% | 0.2166 | 74.5104 | 85.6441
256-30695-1233 | Terminal de cobre barril corto dos barrenos de 5/16, calibre # 1 AWG | 20 | TNB | 220 | 51 | SI | 78.34% | 0.2166 | 47.652 | 54.7724
256-30695-1252 | Terminal de cobre barril largo, un barreno de 1/4, calibre # 4/0 AWG | 10 | TNB | 344 | 30 | SI | 78.34% | 0.2166 | 74.5104 | 85.6441
256-30695-1253 | Terminal de cobre barril largo, un barreno de 3/8, calibre # 4/0 AWG | 10 | TNB | 258 | 30 | SI | 78.34% | 0.2166 | 55.8828 | 64.2331
256-30695-1298 | Terminal de cobre barril largo, dos barrenos de 0.25, calibre # 10 AWG | 50 | TNB | 76 | 30 | SI | 78.34% | 0.2166 | 16.4616 | 18.9214
256-30695-257 | Terminal de cobre barril corto dos barrenos de 5/16, calibre # 2 AWG | 50 | TNB | 145 | 30 | SI | 78.34% | 0.2166 | 31.407 | 36.1
256-30695-339 | Terminal de cobre barril corto un barreno de 0.375, calibre 500 kcmil | 6 | TNB | 557 | 30 | SI | 78.34% | 0.2166 | 120.6462 | 138.6738
256-30695-422 | Terminal de cobre barril corto un barreno de 0.5, calibre # 6 AWG | 25 | TNB | 473 | 30 | SI | 78.34% | 0.2166 | 102.4518 | 117.7607
256-30695-593 | Terminal de cobre barril largo, dos barrenos de 1/2, calibre # 1/0 AWG | 5 | TNB | 241 | 30 | SI | 78.34% | 0.2166 | 52.2006 | 60.0007
256-30695-733 | Terminal de cobre barril largo, dos barrenos de 1/2, calibre # 4 AWG | 10 | TNB | 337 | 30 | SI | 78.34% | 0.2166 | 72.9942 | 83.9014
256-30695-868 | Terminal de cobre barril largo, dos barrenos de 1/2, calibre | 10 | TNB | 366 | 30 | SI | 78.34% | 0.2166 | 79.2756 | 91.1214
25PCJ1L1330 | Empalme de media tensión modelo PCJ 1 pieza, Marca Elastimold, para una tensión de 25 kV. Incluye empalme Bimetálico para conductor de 500 AWG Str | 1 | TNB | 249 | 119 |  | 78.34% | 0.2166 | 53.9334 | 61.9924
270FSA | Tapa de fundición de aluminio, forma 7, 3/4", incluye empaque | 20 | TNB | 367 | 61 | SI | 78.34% | 0.2166 | 79.4922 | 91.3703
270S | Tapa de acero estampado para condulet forma 7, 3/4" | 25 | TNB | 187.75 | 117 | SI | 78.34% | 0.2166 | 40.6667 | 46.7433
270SA | Tapa de aluminio estampado, forma 7, 3/4", incluye empaque | 25 | TNB | 224 | 61 | SI | 78.34% | 0.2166 | 48.5184 | 55.7683
2921SST |  |  | TNB | 1883.36 |  |  | 78.34% | 0.2166 | 407.9358 | 468.8917
2922SST |  |  | TNB | 2243.72 |  |  | 78.34% | 0.2166 | 485.9898 | 558.6089
2B10 | Conector de doble Perno de cobre rango de 2 a 1/0 AWG | 25 | TNB | 472 | 65 | SI | 78.34% | 0.2166 | 102.2352 | 117.5117
2B1000 | Conector de doble Perno de cobre rango de 750 a 1000 AWG | 4 | TNB | 2654 | 30 | SI | 78.34% | 0.2166 | 574.8564 | 660.7545
2B20BB | Conector de doble Perno de cobre rango de 2 a 2/0 AWG | 25 | TNB | 489 | 30 | SI | 78.34% | 0.2166 | 105.9174 | 121.7441
2B350 | Conector de doble Perno de cobre rango de 4/0 a 350 AWG | 1 | TNB | 881 | 30 | SI | 78.34% | 0.2166 | 190.8246 | 219.3386
2B40 | Conector de doble Perno de cobre rango de 1/0 a 4/0 AWG | 25 | TNB | 513 | 30 | SI | 78.34% | 0.2166 | 111.1158 | 127.7193
2B500 | Conector de doble Perno de cobre rango de 350 a 500 AWG | 1 | TNB | 1048 | 30 | SI | 78.34% | 0.2166 | 226.9968 | 260.9159
2B800 | Conector de doble Perno de cobre rango de 600 a 800 AWG | 6 | TNB | 1208 | 30 | SI | 78.34% | 0.2166 | 261.6528 | 300.7503
2CCB | Tapa ciega para dos Gangs | 50 | TNB | 97 | 30 | SI | 78.34% | 0.2166 | 21.0102 | 24.1497
2CCD | Tapa para dos gangs con dos doble receptáculos, color plata | 10 | TNB | 409 | 30 | SI | 78.34% | 0.2166 | 88.5894 | 101.8269
2CCDG | Tapa para dos gangs con un recetáculo GFCI y un doble receptáculo, color plata | 10 | TNB | 452 | 30 | SI | 78.34% | 0.2166 | 97.9032 | 112.5324
2CCG | Tapa para dos gangs con dos receptáculos GFCI, color plata | 10 | TNB | 409 | 30 | SI | 78.34% | 0.2166 | 88.5894 | 101.8269
2CCTG | Tapa para dos gangs con un receptáculo para switch y otro para GFCI, color plata | 10 | TNB | 495 | 30 | SI | 78.34% | 0.2166 | 107.217 | 123.2379
2CCU | Cubierta para dos módulos, color plata | 10 | TNB | 516 | 30 | SI | 78.34% | 0.2166 | 111.7656 | 128.4662
2CCU-BR | Cubierta para dos módulos, color bronce | 10 | TNB | 1075 | 30 | SI | 78.34% | 0.2166 | 232.845 | 267.6379
2CCU-WH | Cubierta para dos módulos, color blanco | 10 | TNB | 645 | 30 | SI | 78.34% | 0.2166 | 139.707 | 160.5828
2CKPL | Tapa de 2 gangs no metálica a prueba de intemperie con cubierta para conexión activa, tapa transparente y base gris de 4 1/4" de profundidad. | 4 | TNB | 774 | 30 | SI | 78.34% | 0.2166 | 167.6484 | 192.6993
2CKPM | Tapa de 2 gangs no metálica a prueba de intemperie con cubierta para conexión activa, tapa transparente y base gris de 2 7/8" de profundidad. | 4 | TNB | 624 | 30 | SI | 78.34% | 0.2166 | 135.1584 | 155.3545
2CKPM-G | Tapa de 2 gangs no metálica a prueba de intemperie con cubierta para conexión activa, tapa y base gris de 2 7/8" de profundidad. | 4 | TNB | 667 | 30 | SI | 78.34% | 0.2166 | 144.4722 | 166.06
2CKU | Tapa regular, 4 1⁄4 in de profundidad interna | 2 | TNB | 1183 | 30 | SI | 78.34% | 0.2166 | 256.2378 | 294.5262
2CTH030001R0000 | Pararrayos Hélita modelo Pulsar 18 | 1 | TNB | 52922 | 23 | SI | 78.34% | 0.2166 | 11462.9052 | 13175.7531
2CTH030002R0000 | Pararrayos Hélita modelo Pulsar 30 | 1 | TNB | 66330 | 23 | SI | 78.34% | 0.2166 | 14367.078 | 16513.8828
2CTH030003R0000 | Pararrayos Hélita modelo Pulsar 45 | 1 | TNB | 91595 | 23 | SI | 78.34% | 0.2166 | 19839.477 | 22803.9966
2CTH030004R0000 | Pararrayos Hélita modelo Pulsar 60 | 1 | TNB | 117668 | 23 | SI | 78.34% | 0.2166 | 25486.8888 | 29295.2745
2CTH070001R0000 | Mástil de Acero Inoxidable con altura de 1.3 mts | 1 | TNB | 5614 | 23 | SI | 78.34% | 0.2166 | 1215.9924 | 1397.6924
2CTH080001R0000 | Equipo para testeo de Pulsar Helita ESEAT TEST SYSTEM | 1 | TNB | 120242 | 23 | SI | 78.34% | 0.2166 | 26044.4172 | 29936.1117
2CTH080004R0000 | Equipo para testeo de Pulsar Helita Pertiga para prueba | 1 | TNB | 65030 | 23 | SI | 78.34% | 0.2166 | 14085.498 | 16190.2276
2CTH0CCF2004 | Contador de descargas modelo 2CTH0CCF2004 | 1 | TNB | 23155 | 75 | SI | 78.34% | 0.2166 | 5015.373 | 5764.7966
2H | Conector bipartido cobre rango de 6 a 2 AWG | 100 | TNB | 182 | 30 | SI | 78.34% | 0.2166 | 39.4212 | 45.3117
2HPS | Conector bipartido bimetalico rango de 8 a 2 AWG | 100 | TNB | 213 | 30 | SI | 78.34% | 0.2166 | 46.1358 | 53.0297
2IH3-1 | Caja Metálica de 2 gangs para intemperie con 3 salidas de 1/2" | 10 | TNB | 387 | 30 | SI | 78.34% | 0.2166 | 83.8242 | 96.3497
2IH3-2 | Caja Metálica de 2 gangs para intemperie con 3 salidas de 3/4" | 10 | TNB | 387 | 30 | SI | 78.34% | 0.2166 | 83.8242 | 96.3497
2IH4-1 | Caja Metálica de 2 gangs para intemperie con 4 salidas de 1/2" (2 arriba, 1 abajo y pared) | 10 | TNB | 409 | 30 | SI | 78.34% | 0.2166 | 88.5894 | 101.8269
2IH4-2 | Caja Metálica de 2 gangs para intemperie con 4 salidas de 3/4" (2 arriba, 1 abajo y pared) | 10 | TNB | 409 | 30 | SI | 78.34% | 0.2166 | 88.5894 | 101.8269
2IH5-1 | Caja Metálica de 2 gangs para intemperie con 5 salidas de 1/2" (2 arriba, 2 abajo y pared) | 10 | TNB | 420 | 30 | SI | 78.34% | 0.2166 | 90.972 | 104.5655
2IH5-2 | Caja Metálica de 2 gangs para intemperie con 5 salidas de 3/4" (2 arriba, 2 abajo y pared) | 10 | TNB | 420 | 30 | SI | 78.34% | 0.2166 | 90.972 | 104.5655
2IH5S2-1 | Caja Metálica de 2 gangs para intemperie con 5 salidas de 1/2" (1 salida por cara) | 10 | TNB | 667 | 30 | SI | 78.34% | 0.2166 | 144.4722 | 166.06
2IH5S2-2 | Caja Metálica de 2 gangs para intemperie con 5 salidas de 3/4" (1 salida por cara) | 10 | TNB | 667 | 30 | SI | 78.34% | 0.2166 | 144.4722 | 166.06
2IH7-1 | Caja Metálica de 2 gangs para intemperie con 7 salidas de 1/2" (3 arriba, 3 abajo y pared) | 10 | TNB | 731 | 30 | SI | 78.34% | 0.2166 | 158.3346 | 181.9938
2IH7-2 | Caja Metálica de 2 gangs para intemperie con 7 salidas de 3/4" (3 arriba, 3 abajo y pared) | 10 | TNB | 731 | 30 | SI | 78.34% | 0.2166 | 158.3346 | 181.9938
2IHD5-3 | Caja Metálica de 2 gangs para intemperie con 5 salidas de 1" de 40.3 in3 (660cm3) | 5 | TNB | 753 | 30 | SI | 78.34% | 0.2166 | 163.0998 | 187.471
2-MB | Caja de 2 Gang de 3 1/2" de profundidad por 3 3/4" de alto y 3 3/4"" de ancho, con knockouts de 1/2" y 3/4" | 10 | TNB | 473 | 30 | SI | 78.34% | 0.2166 | 102.4518 | 117.7607
30H | Conector bipartido cobre rango de 2 a 4/0 AWG | 25 | TNB | 445 | 30 | SI | 78.34% | 0.2166 | 96.387 | 110.7897
31010HN-C | Type HN - Silicon Bronze Hex Nut - Diameter 5/16 inches - 20 Threads per Inch | 100 | TNB | 67 | 30 | NO | 78.34% | 0.2166 | 14.5122 | 16.6807
31030SW-C | Type SW - Silicon Bronze Split Lock Washer - Diameter 5/16 Inch | 100 | TNB | 40 | 30 | NO | 78.34% | 0.2166 | 8.664 | 9.9586
31040FW-C | Type FW - Silicon Bronze Flat Washer - Bolt Size 5/16 Inch, Thickness .064 Inches | 100 | TNB | 98 | 44 | NO | 78.34% | 0.2166 | 21.2268 | 24.3986
31100BB-C | Type BB - Silicon Bronze Hardware Hex Head Bolt - Diameter 5/16 Inch - 18 Threads per Inch, Length 1 Inch | 100 | TNB | 95 | 44 | NO | 78.34% | 0.2166 | 20.577 | 23.6517
32009TL | Terminal mecánica de cobre para rango de 1 a 2/0 AWG | 1 | TNB | 2886 | 93 | SI | 78.34% | 0.2166 | 625.1076 | 718.5145
32011TL | Terminal mecánica de cobre para rango de 2/0 a 4/0 AWG | 1 | TNB | 3535 | 93 | SI | 78.34% | 0.2166 | 765.681 | 880.0931
32013TL | Terminal mecánica de cobre para rango de 4/0 a 300 AWG | 1 | TNB | 6105 | 93 | SI | 78.34% | 0.2166 | 1322.343 | 1519.9345
32015TL | Terminal mecánica de cobre para rango de 300 a 500 AWG | 1 | TNB | 6096 | 93 | SI | 78.34% | 0.2166 | 1320.3936 | 1517.6938
32BKB | BLACKBURN POWDER | 20 | TNB | 140 | 58 | NO | 78.34% | 0.2166 | 30.324 | 34.8552
350HPS | Conector bipartido bimetalico rango de 1/0 a 350 AWG | 1 | TNB | 2475 | 30 | SI | 78.34% | 0.2166 | 536.085 | 616.1897
350M | Conector bipartido cobre rango de 250 a 350 AWG | 1 | TNB | 1686 | 30 | SI | 78.34% | 0.2166 | 365.1876 | 419.7559
364RF | Pelacables hasta Hasta 500 kcmil | 1 | TNB | 7504 | 30 | SI | 78.34% | 0.2166 | 1625.3664 | 1868.2372
368-CK | Pelacables hasta Hasta 1000 kcmil | 1 | TNB | 21285 | 30 | SI | 78.34% | 0.2166 | 4610.331 | 5299.231
37010HN-C | Type HN - Silicon Bronze Hex Nut - Diameter 3/8 inches - 16 Threads per Inch | 100 | TNB | 108 | 44 | NO | 78.34% | 0.2166 | 23.3928 | 26.8883
37030SW-C | Type SW - Silicon Bronze Split Lock Washer - Diameter 3/8 inches | 100 | TNB | 63 | 30 | NO | 78.34% | 0.2166 | 13.6458 | 15.6848
37040FW-C | Type FW - Silicon Bronze Flat Washer - Bolt Size 3/8 Inch, Thickness .064 Inches | 100 | TNB | 151 | 44 | NO | 78.34% | 0.2166 | 32.7066 | 37.5938
370FSA | Tapa de fundición de aluminio, forma 7, 1", incluye empaque | 10 | TNB | 692 | 61 | SI | 78.34% | 0.2166 | 149.8872 | 172.2841
370S | Tapa de acero estampado para condulet forma 7, 1" | 20 | TNB | 254.68 | 117 | SI | 78.34% | 0.2166 | 55.1637 | 63.4065
370SA | Tapa de aluminio estampado, forma 7, 1", incluye empaque | 20 | TNB | 424 | 61 | SI | 78.34% | 0.2166 | 91.8384 | 105.5614
37100BB-C | Type BB - Silicon Bronze Hardware Hex Head Bolt - Diameter 3/8 Inch - 16 Threads per Inch, Length 1 Inches | 100 | TNB | 103 | 44 | NO | 78.34% | 0.2166 | 22.3098 | 25.6434
3H | Conector bipartido cobre rango de 8 a 3 AWG | 100 | TNB | 129 | 30 | SI | 78.34% | 0.2166 | 27.9414 | 32.1166
3-MB | Caja de 3 Gang de 3 1/2" de profundidad por 3 3/4" de alto y 5 1/2" de ancho, con knockouts de 1/2" y 3/4" | 5 | TNB | 688 | 30 | SI | 78.34% | 0.2166 | 149.0208 | 171.2883
401-CS | Aro metalico para caja 4" realzado con agujero central con orejas 2 23/32" | 25 | TNB | 139.8 | 30 | SI | 78.34% | 0.2166 | 30.2807 | 34.8054
40CS | Dado de corte compatible para herramientas TBM14M - 13100 - TBM14BSCR | 1 | TNB | 10729 | 33 | SI | 78.34% | 0.2166 | 2323.9014 | 2671.151
40H | Conector bipartido cobre rango de 1 a 250 AWG | 25 | TNB | 542 | 30 | SI | 78.34% | 0.2166 | 117.3972 | 134.9393
40HPS | Conector bipartido bimetalico rango de 4 a 4/0 AWG | 25 | TNB | 751 | 30 | SI | 78.34% | 0.2166 | 162.6666 | 186.9731
4242FC | RS 4242FC INTERLOCK XP SW&RCPT 3W | 1 | TNB | 123172 | 100 | SI | 78.34% | 0.2166 | 26679.0552 | 30665.5807
4242SC | RS 4242SC SW RECPT XP INTERLOCK 3W | 1 | TNB | 148982 | 100 | SI | 78.34% | 0.2166 | 32269.5012 | 37091.3807
45BKB | BLACKBURN POWDER | 20 | TNB | 183 | 48 | NO | 78.34% | 0.2166 | 39.6378 | 45.5607
470FSA | Tapa de fundición de aluminio, forma 7, 1 1/4", incluye empaque | 5 | TNB | 770 | 61 | SI | 78.34% | 0.2166 | 166.782 | 191.7034
470S | Tapa de acero estampado para condulet forma 7, 1 1/4" | 10 | TNB | 292.23 | 117 | SI | 78.34% | 0.2166 | 63.297 | 72.7552
470SA | Tapa de aluminio estampado, forma 7, 1 1/4", incluye empaque | 10 | TNB | 471 | 61 | SI | 78.34% | 0.2166 | 102.0186 | 117.2628
472-NEC | Placa acero galvanizado para caja cuadrada 4" con espacio para 2 receptaculos duplex | 25 | TNB | 236.5 | 51 | SI | 78.34% | 0.2166 | 51.2259 | 58.8803
474-BW | Placa acero galvanizado para caja cuadrada 4" con espacio para un receptaculo y diámetro de 0.25 pulgadas | 25 | TNB | 182.8 | 62 | SI | 78.34% | 0.2166 | 39.5945 | 45.5109
4H | Conector bipartido cobre rango de 8 a 4 AWG | 100 | TNB | 118 | 30 | SI | 78.34% | 0.2166 | 25.5588 | 29.3779
4HPS | Conector bipartido bimetalico rango de 12 a 4 AWG | 100 | TNB | 192 | 30 | SI | 78.34% | 0.2166 | 41.5872 | 47.8014
4-MB | Caja de 4 Gang de 3 1/2" de profundidad por 3 3/4" de alto y 7 3/8" de ancho, con knockouts de 1/2" y 3/4" | 5 | TNB | 752.5 | 30 | SI | 78.34% | 0.2166 | 162.9915 | 187.3466
50010HN-C | Type HN - Silicon Bronze Hex Nut - Diameter 1/2 inches - 13 Threads per Inch | 100 | TNB | 154 | 44 | NO | 78.34% | 0.2166 | 33.3564 | 38.3407
50030SW-C | Type SW - Silicon Bronze Split Lock Washer - Diameter 1/2 inches | 100 | TNB | 85 | 62 | NO | 78.34% | 0.2166 | 18.411 | 21.1621
50040FW-C | Bronze Silicone Flat Washer - Size 1/2 Inch | 100 | TNB | 204 | 44 | NO | 78.34% | 0.2166 | 44.1864 | 50.789
500HPS | Conector bipartido bimetalico rango de 1/0 a 500 AWG | 1 | TNB | 2776 | 30 | SI | 78.34% | 0.2166 | 601.2816 | 691.1283
500M | Conector bipartido cobre rango de 400 a 500 AWG | 1 | TNB | 1918 | 30 | SI | 78.34% | 0.2166 | 415.4388 | 477.5159
500-SC | Abrazadera de 1" x 1 1/2" y apertura de 1 5/16" | 50 | TNB | 41.88 | 40 | SI | 78.34% | 0.2166 | 9.0712 | 10.4267
50100BB-C | Type BB - Silicon Bronze Hardware Hex Head Bolt - Diameter 1/2 Inch - 13 Threads per Inch, Length 1 Inches | 100 | TNB | 296 | 44 | NO | 78.34% | 0.2166 | 64.1136 | 73.6938
50125BB-C | Silicon Bronze Hex Head Bolt - 1/2 Inch x 13 x 1-1/4 Inch | 100 | TNB | 298 | 44 | NO | 78.34% | 0.2166 | 64.5468 | 74.1917
50150BB-C | Silicon Bronze Hex Head Bolt - 1/2 Inch x 13 x 1-1/2 Inch | 100 | TNB | 386 | 44 | NO | 78.34% | 0.2166 | 83.6076 | 96.1007
50175BB-C | Silicon Bronze Hex Head Bolt - 1/2 Inch x 13 x 1-3/4 Inch | 100 | TNB | 391 | 44 | NO | 78.34% | 0.2166 | 84.6906 | 97.3455
50250BB-C | Silicon Bronze Hex Head Bolt - 1/2 Inch x 13 x 2-1/2 Inch | 100 | TNB | 398 | 44 | NO | 78.34% | 0.2166 | 86.2068 | 99.0883
503 SC | Abrazadera de 2 5/8" x 2 1/2" y apertura de 1" | 20 | TNB | 371.4 | 40 | SI | 78.34% | 0.2166 | 80.4452 | 92.4658
50300BB-C | Type BB - Silicon Bronze Hardware Hex Head Bolt - Diameter 1/2 Inch - 13 Threads per Inch, Length 3 Inches | 50 | TNB | 502 | 44 | NO | 78.34% | 0.2166 | 108.7332 | 124.9807
511-SC | Abrazadera de 2 7/32" x 1 1/8" y apertura de 5/8" | 100 | TNB | 110.85 | 107 | SI | 78.34% | 0.2166 | 24.0101 | 27.5978
52 C 0 | Aro metalico para caja 4" plano para un dispositivo | 25 | TNB | 43 | 30 | SI | 78.34% | 0.2166 | 9.3138 | 10.7055
52 C 00 | Aro metalico para caja 4" plano para dos dispositivos | 25 | TNB | 53.8 | 30 | SI | 78.34% | 0.2166 | 11.6531 | 13.3943
52 C 1 | Tapa ciega para caja 4" | 50 | TNB | 21.5 | 30 | SI | 78.34% | 0.2166 | 4.6569 | 5.3528
52 C 13 | Aro metalico para caja 4" realzado 1/2" para un dispositivo | 50 | TNB | 32.3 | 30 | SI | 78.34% | 0.2166 | 6.9962 | 8.0416
52 C 14 | Aro metalico para caja 4" realzado 3/4 "para un dispositivo | 50 | TNB | 39.8 | 30 | SI | 78.34% | 0.2166 | 8.6207 | 9.9088
52 C 14 5/8 | Aro metalico para caja 4" realzado 5/8 "para un dispositivo | 50 | TNB | 43 | 30 | SI | 78.34% | 0.2166 | 9.3138 | 10.7055
52 C 6 | Tapa ciega para caja 4" con Knockout 1/2" | 50 | TNB | 28 | 30 | SI | 78.34% | 0.2166 | 6.0648 | 6.971
52151 1/2 3/4 | Caja cuadrada acero galvanizado UL 4" acero galvanizado doblada, Profundidad 1 1/2", knockouts 1/2 y 3/4, capacidad 21" | 50 | TNB | 54.9 | 30 | SI | 78.34% | 0.2166 | 11.8913 | 13.6682
52151 CV 1/2 3/4 | Caja Cuadrada acero galvanizado soldada con bracket montaje 4" , Capacidad 21" cúbicas, Profundidad 1 1/2", knockouts concentricos 1/2 y 3/4" | 25 | TNB | 75.3 | 30 | SI | 78.34% | 0.2166 | 16.31 | 18.7471
521511234EW | Caja Cuadrada acero galvanizado soldada 4" , Capacidad 21" cúbicas, Profundidad 1 1/2", knockouts excentricos1/2 y 3/4" | 50 | TNB | 45.2 | 30 | SI | 78.34% | 0.2166 | 9.7903 | 11.2532
521511234EWGB | Caja Cuadrada acero galvanizado soldada 4" , Capacidad 21" cúbicas, Profundidad 1 1/2", knockouts excentricos 1/2 y 3/4", con area realzada para tierra | 50 | TNB | 45.2 | 30 | SI | 78.34% | 0.2166 | 9.7903 | 11.2532
521511234GB | Caja Cuadrada acero galvanizado soldada 4" , Capacidad 21" cúbicas, Profundidad 1 1/2", knockouts excentricos1/2 y 3/4", con area realzada para tierra | 50 | TNB | 61.3 | 30 | SI | 78.34% | 0.2166 | 13.2776 | 15.2616
52151V1234 | Caja Cuadrada acero galvanizado soldada con bracket SV montaje 4" , Capacidad 21" cúbicas, Profundidad 1 1/2", knockouts concentricos 1/2 y 3/4" | 25 | TNB | 75.3 | 30 | SI | 78.34% | 0.2166 | 16.31 | 18.7471
52171 1 | Caja Cuadrada acero galvanizado soldada 4" , Capacidad 30.3" cúbicas, Profundidad 2 1/8", knockouts 1" | 50 | TNB | 90.3 | 30 | SI | 78.34% | 0.2166 | 19.559 | 22.4816
521711234E | Caja Cuadrada acero galvanizado soldada 4" , Capacidad 30.3" cúbicas, Profundidad 2 1/8", knockouts 1/2 y 3/4 " excentricos | 50 | TNB | 66.7 | 30 | SI | 78.34% | 0.2166 | 14.4472 | 16.606
5231AL | Conector recto, no aislado, de aluminio 3/8" | 25 | TNB | 311.75 | 41 | SI | 78.34% | 0.2166 | 67.5251 | 77.615
5232AL | Conector recto, no aislado, de aluminio 1/2" | 25 | TNB | 349 | 37 | SI | 78.34% | 0.2166 | 75.5934 | 86.889
5233AL | Conector recto, no aislado, de aluminio 3/4" | 25 | TNB | 397.75 | 37 | SI | 78.34% | 0.2166 | 86.1527 | 99.026
5234AL | Conector recto, no aislado, de aluminio 1" | 10 | TNB | 961.75 | 37 | SI | 78.34% | 0.2166 | 208.3151 | 239.4426
5234-TB | Conector recto, no aislado, de acero 1" | 10 | TNB | 514 | 37 | SI | 78.34% | 0.2166 | 111.3324 | 127.9683
5235AL | Conector recto, no aislado, de aluminio 1 1/4" | 5 | TNB | 1454.5 | 48 | SI | 78.34% | 0.2166 | 315.0447 | 362.1203
5236AL | Conector recto, no aislado, de aluminio 1 1/2" | 2 | TNB | 1981.5 | 48 | SI | 78.34% | 0.2166 | 429.1929 | 493.3252
5237AL | Conector recto, no aislado, de aluminio 2" | 5 | TNB | 2463.75 | 41 | SI | 78.34% | 0.2166 | 533.6483 | 613.3888
5238AL | Conector recto, no aislado, de aluminio 2 1/2" | 5 | TNB | 4126 | 48 | SI | 78.34% | 0.2166 | 893.6916 | 1027.2317
5239AL | Conector recto, no aislado, de aluminio 3" | 1 | TNB | 5031.25 | 48 | SI | 78.34% | 0.2166 | 1089.7688 | 1252.6078
5240AL | Conector recto, no aislado, de aluminio 4" | 1 | TNB | 7702.75 | 48 | SI | 78.34% | 0.2166 | 1668.4157 | 1917.7191
5251AL | Conector curvo a 90°, no aislado, de aluminio 3/8" | 25 | TNB | 816.5 | 41 | SI | 78.34% | 0.2166 | 176.8539 | 203.2803
5252AL | Conector curvo a 90°, no aislado, de aluminio 1/2" | 25 | TNB | 890.5 | 37 | SI | 78.34% | 0.2166 | 192.8823 | 221.7038
5253AL | Conector curvo a 90°, no aislado, de aluminio 3/4" | 10 | TNB | 964.75 | 37 | SI | 78.34% | 0.2166 | 208.9649 | 240.1895
5254AL | Conector curvo a 90°, no aislado, de aluminio 1" | 5 | TNB | 1260.25 | 48 | SI | 78.34% | 0.2166 | 272.9702 | 313.7588
5255AL | Conector curvo a 90°, no aislado, de aluminio 1 1/4" | 5 | TNB | 2515.75 | 48 | SI | 78.34% | 0.2166 | 544.9115 | 626.335
5256AL | Conector curvo a 90°, no aislado, de aluminio 1 1/2" | 2 | TNB | 4304 | 48 | SI | 78.34% | 0.2166 | 932.2464 | 1071.5476
5257AL | Conector curvo a 90°, no aislado, de aluminio 2" | 1 | TNB | 4957 | 48 | SI | 78.34% | 0.2166 | 1073.6862 | 1234.1221
52C17-25 | Aro metalico para caja 4" realzado 1/2" para dos dispositivos | 25 | TNB | 43 | 30 | SI | 78.34% | 0.2166 | 9.3138 | 10.7055
52C185/8-25 | Aro metalico para caja 4" realzado 5/8" para dos dispositivos y tablaroca | 25 | TNB | 50.6 | 30 | SI | 78.34% | 0.2166 | 10.96 | 12.5977
52C31/2-25 | Aro metalico para caja 4" realzado 1/2" con agujero central con orejas 2 3/4" | 25 | TNB | 43 | 30 | SI | 78.34% | 0.2166 | 9.3138 | 10.7055
52C3-25 | Aro metalico para caja 4" realzado 5/8" con agujero central con orejas 2 3/4" | 25 | TNB | 36.6 | 30 | SI | 78.34% | 0.2166 | 7.9276 | 9.1121
52CADJ | Aro metalico para caja 4" para un dispositivo ajustable de 1/2" hasta 1 1/2" | 25 | TNB | 279.5 | 30 | SI | 78.34% | 0.2166 | 60.5397 | 69.5859
52CADJ2 | 2 GANG AJUSTABLE MUD RING | 20 | TNB | 279.5 | 15 | NO | 78.34% | 0.2166 | 60.5397 | 69.5859
53151 1/2 3/4 | Extensión para Caja cuadrada acero galvanizado 4" con Knockouts 1/2 y 3/4" , profundidad 1 1/2 " | 50 | TNB | 86 | 30 | SI | 78.34% | 0.2166 | 18.6276 | 21.411
5331-HT | Conector recto, aislado, de acero 3/8" | 25 | TNB | 234.5 | 48 | SI | 78.34% | 0.2166 | 50.7927 | 58.3824
5331SST6 | Conector recto Liquidtight de acero inoxidable grado 316, 3/8", Ideal para Alimentos y Bebidas, Farmacéuticos, Petroquímicos, Tratamiento de Aguas Residuales y Ambientes Corrosivos, Listado UL | 1 | TNB | 1506.5 | 111 | SI | 78.34% | 0.2166 | 326.3079 | 375.0666
5331SST6HT | Conector recto de alta temperatura Liquidtight de acero inoxidable grado 316, 3/8", Ideal para Alimentos y Bebidas, Farmacéuticos, Petroquímicos, Tratamiento de Aguas Residuales y Ambientes Corrosivos, Listado UL | 1 | TNB | 1187.5 | 107 | SI | 78.34% | 0.2166 | 257.2125 | 295.6466
5332-HT | Conector recto, aislado, de acero 1/2" | 25 | TNB | 277.5 | 37 | SI | 78.34% | 0.2166 | 60.1065 | 69.0879
5332SST6 | Conector recto Liquidtight de acero inoxidable grado 316, 1/2", Ideal para Alimentos y Bebidas, Farmacéuticos, Petroquímicos, Tratamiento de Aguas Residuales y Ambientes Corrosivos, Listado UL | 1 | TNB | 1741 | 111 | SI | 78.34% | 0.2166 | 377.1006 | 433.449
5332SST6HT | Conector recto de alta temperatura Liquidtight de acero inoxidable grado 316, 1/2", Ideal para Alimentos y Bebidas, Farmacéuticos, Petroquímicos, Tratamiento de Aguas Residuales y Ambientes Corrosivos, Listado UL | 1 | TNB | 1335.75 | 107 | SI | 78.34% | 0.2166 | 289.3235 | 332.5557
5333-HT | Conector recto, aislado, de acero 3/4" | 25 | TNB | 334 | 41 | SI | 78.34% | 0.2166 | 72.3444 | 83.1545
5333SST6 | Conector recto Liquidtight de acero inoxidable grado 316, 3/4", Ideal para Alimentos y Bebidas, Farmacéuticos, Petroquímicos, Tratamiento de Aguas Residuales y Ambientes Corrosivos, Listado UL | 1 | TNB | 2426.75 | 111 | SI | 78.34% | 0.2166 | 525.6341 | 604.1771
5333SST6HT | Conector recto de alta temperatura Liquidtight de acero inoxidable grado 316, 3/4", Ideal para Alimentos y Bebidas, Farmacéuticos, Petroquímicos, Tratamiento de Aguas Residuales y Ambientes Corrosivos, Listado UL | 1 | TNB | 1632.75 | 107 | SI | 78.34% | 0.2166 | 353.6537 | 406.4984
5334-HT | Conector recto, aislado, de acero 1" | 1 | TNB | 537.25 | 48 | SI | 78.34% | 0.2166 | 116.3684 | 133.7567
5334SST6 | Conector recto Liquidtight de acero inoxidable grado 316, 1", Ideal para Alimentos y Bebidas, Farmacéuticos, Petroquímicos, Tratamiento de Aguas Residuales y Ambientes Corrosivos, Listado UL | 1 | TNB | 2548.5 | 111 | SI | 78.34% | 0.2166 | 552.0051 | 634.4886
5334SST6HT | Conector recto de alta temperatura Liquidtight de acero inoxidable grado 316, 1", Ideal para Alimentos y Bebidas, Farmacéuticos, Petroquímicos, Tratamiento de Aguas Residuales y Ambientes Corrosivos, Listado UL | 1 | TNB | 2374.75 | 107 | SI | 78.34% | 0.2166 | 514.3709 | 591.2309
5335-HT | Conector recto, aislado, de acero 1 1/4" | 1 | TNB | 999 | 48 | SI | 78.34% | 0.2166 | 216.3834 | 248.7166
5335SST6 | Conector recto Liquidtight de acero inoxidable grado 316, 1 1/4", Ideal para Alimentos y Bebidas, Farmacéuticos, Petroquímicos, Tratamiento de Aguas Residuales y Ambientes Corrosivos, Listado UL | 1 | TNB | 3784.75 | 111 | SI | 78.34% | 0.2166 | 819.7769 | 942.2722
5335SST6HT | Conector recto de alta temperatura Liquidtight de acero inoxidable grado 316, 1 1/4", Ideal para Alimentos y Bebidas, Farmacéuticos, Petroquímicos, Tratamiento de Aguas Residuales y Ambientes Corrosivos, Listado UL | 1 | TNB | 3042.5 | 111 | SI | 78.34% | 0.2166 | 659.0055 | 757.4776
5336-HT | Conector recto, aislado, de acero 1 1/2" | 1 | TNB | 1304.75 | 48 | SI | 78.34% | 0.2166 | 282.6089 | 324.8378
5336SST6 | Conector recto Liquidtight de acero inoxidable grado 316, 1 1/2", Ideal para Alimentos y Bebidas, Farmacéuticos, Petroquímicos, Tratamiento de Aguas Residuales y Ambientes Corrosivos, Listado UL | 1 | TNB | 4037 | 111 | SI | 78.34% | 0.2166 | 874.4142 | 1005.0738
5336SST6HT | Conector recto de alta temperatura Liquidtight de acero inoxidable grado 316, 1 1/2", Ideal para Alimentos y Bebidas, Farmacéuticos, Petroquímicos, Tratamiento de Aguas Residuales y Ambientes Corrosivos, Listado UL | 1 | TNB | 3710.5 | 107 | SI | 78.34% | 0.2166 | 803.6943 | 923.7866
5337-HT | Conector recto, aislado, de acero 2" | 1 | TNB | 1706.75 | 48 | SI | 78.34% | 0.2166 | 369.6821 | 424.9219
5337SST6 | Conector recto Liquidtight de acero inoxidable grado 316, 2", Ideal para Alimentos y Bebidas, Farmacéuticos, Petroquímicos, Tratamiento de Aguas Residuales y Ambientes Corrosivos, Listado UL | 1 | TNB | 5699.25 | 111 | SI | 78.34% | 0.2166 | 1234.4576 | 1418.9167
5337SST6HT | Conector recto de alta temperatura Liquidtight de acero inoxidable grado 316, 2", Ideal para Alimentos y Bebidas, Farmacéuticos, Petroquímicos, Tratamiento de Aguas Residuales y Ambientes Corrosivos, Listado UL | 1 | TNB | 5194.5 | 107 | SI | 78.34% | 0.2166 | 1125.1287 | 1293.2514
5338-HT | Conector recto, aislado, de acero 2 1/2" | 1 | TNB | 5818 | 51 | SI | 78.34% | 0.2166 | 1260.1788 | 1448.4814
5339-HT | Conector recto, aislado, de acero 3" | 1 | TNB | 7272.25 | 107 | SI | 78.34% | 0.2166 | 1575.1694 | 1810.5395
5340-HT | Conector recto, aislado, de acero 4" | 1 | TNB | 9350 | 51 | SI | 78.34% | 0.2166 | 2025.21 | 2327.8276
5341SST6 | Conector 45 grados Liquidtight de acero inoxidable grado 316, 3/8", Ideal para Alimentos y Bebidas, Farmacéuticos, Petroquímicos, Tratamiento de Aguas Residuales y Ambientes Corrosivos, Listado UL | 1 | TNB | 2115 | 107 | SI | 78.34% | 0.2166 | 458.109 | 526.5621
5341SST6HT | Conector 45 grados de alta temperatura Liquidtight de acero inoxidable grado 316, 3/8", Ideal para Alimentos y Bebidas, Farmacéuticos, Petroquímicos, Tratamiento de Aguas Residuales y Ambientes Corrosivos, Listado UL | 1 | TNB | 1929.5 | 107 | SI | 78.34% | 0.2166 | 417.9297 | 480.379
5342SST6 | Conector 45 grados Liquidtight de acero inoxidable grado 316, 1/2", Ideal para Alimentos y Bebidas, Farmacéuticos, Petroquímicos, Tratamiento de Aguas Residuales y Ambientes Corrosivos, Listado UL | 1 | TNB | 2263.5 | 111 | SI | 78.34% | 0.2166 | 490.2741 | 563.5334
5342SST6HT | Conector 45 grados de alta temperatura Liquidtight de acero inoxidable grado 316, 1/2", Ideal para Alimentos y Bebidas, Farmacéuticos, Petroquímicos, Tratamiento de Aguas Residuales y Ambientes Corrosivos, Listado UL | 1 | TNB | 2040.75 | 107 | SI | 78.34% | 0.2166 | 442.0265 | 508.0764
5343SST6 | Conector 45 grados Liquidtight de acero inoxidable grado 316, 3/4", Ideal para Alimentos y Bebidas, Farmacéuticos, Petroquímicos, Tratamiento de Aguas Residuales y Ambientes Corrosivos, Listado UL | 1 | TNB | 3450.75 | 111 | SI | 78.34% | 0.2166 | 747.4325 | 859.1178
5343SST6HT | Conector 45 grados de alta temperatura Liquidtight de acero inoxidable grado 316, 3/4", Ideal para Alimentos y Bebidas, Farmacéuticos, Petroquímicos, Tratamiento de Aguas Residuales y Ambientes Corrosivos, Listado UL | 1 | TNB | 2819.95 | 107 | SI | 78.34% | 0.2166 | 610.8012 | 702.0703
5344SST6 | Conector 45 grados Liquidtight de acero inoxidable grado 316, 1", Ideal para Alimentos y Bebidas, Farmacéuticos, Petroquímicos, Tratamiento de Aguas Residuales y Ambientes Corrosivos, Listado UL | 1 | TNB | 3815.5 | 111 | SI | 78.34% | 0.2166 | 826.4373 | 949.9279
5344SST6HT | Conector 45 grados de alta temperatura Liquidtight de acero inoxidable grado 316, 1", Ideal para Alimentos y Bebidas, Farmacéuticos, Petroquímicos, Tratamiento de Aguas Residuales y Ambientes Corrosivos, Listado UL | 1 | TNB | 2708.75 | 107 | SI | 78.34% | 0.2166 | 586.7153 | 674.3853
5345SST6 | Conector 45 grados Liquidtight de acero inoxidable grado 316, 1 1/4", Ideal para Alimentos y Bebidas, Farmacéuticos, Petroquímicos, Tratamiento de Aguas Residuales y Ambientes Corrosivos, Listado UL | 1 | TNB | 3417.5 | 111 | SI | 78.34% | 0.2166 | 740.2305 | 850.8397
5345SST6HT | Conector 45 grados de alta temperatura Liquidtight de acero inoxidable grado 316, 1 1/4", Ideal para Alimentos y Bebidas, Farmacéuticos, Petroquímicos, Tratamiento de Aguas Residuales y Ambientes Corrosivos, Listado UL | 1 | TNB | 5046.25 | 107 | SI | 78.34% | 0.2166 | 1093.0177 | 1256.3422
5346SST6 | Conector 45 grados Liquidtight de acero inoxidable grado 316, 1 1/2", Ideal para Alimentos y Bebidas, Farmacéuticos, Petroquímicos, Tratamiento de Aguas Residuales y Ambientes Corrosivos, Listado UL | 1 | TNB | 6055.5 | 111 | SI | 78.34% | 0.2166 | 1311.6213 | 1507.6107
5346SST6HT | Conector 45 grados de alta temperatura Liquidtight de acero inoxidable grado 316, 1 1/2", Ideal para Alimentos y Bebidas, Farmacéuticos, Petroquímicos, Tratamiento de Aguas Residuales y Ambientes Corrosivos, Listado UL | 1 | TNB | 5233.5 | 107 | SI | 78.34% | 0.2166 | 1133.5761 | 1302.961
5347SST6 | Conector 45 grados Liquidtight de acero inoxidable grado 316, 2", Ideal para Alimentos y Bebidas, Farmacéuticos, Petroquímicos, Tratamiento de Aguas Residuales y Ambientes Corrosivos, Listado UL | 1 | TNB | 11220 | 111 | SI | 78.34% | 0.2166 | 2430.252 | 2793.3931
5347SST6HT | Conector 45 grados de alta temperatura Liquidtight de acero inoxidable grado 316, 2", Ideal para Alimentos y Bebidas, Farmacéuticos, Petroquímicos, Tratamiento de Aguas Residuales y Ambientes Corrosivos, Listado UL | 1 | TNB | 10314.75 | 107 | SI | 78.34% | 0.2166 | 2234.1749 | 2568.0171
5351-HT | Conector curvo a 90°, aislado, de acero 3/8" | 1 | TNB | 427.5 | 48 | SI | 78.34% | 0.2166 | 92.5965 | 106.4328
5351SST6 | Conector 90 grados Liquidtight de acero inoxidable grado 316, 3/8", Ideal para Alimentos y Bebidas, Farmacéuticos, Petroquímicos, Tratamiento de Aguas Residuales y Ambientes Corrosivos, Listado UL | 1 | TNB | 2263.5 | 111 | SI | 78.34% | 0.2166 | 490.2741 | 563.5334
5351SST6HT | Conector 90 grados de alta temperatura Liquidtight de acero inoxidable grado 316, 3/8", Ideal para Alimentos y Bebidas, Farmacéuticos, Petroquímicos, Tratamiento de Aguas Residuales y Ambientes Corrosivos, Listado UL | 1 | TNB | 2078 | 107 | SI | 78.34% | 0.2166 | 450.0948 | 517.3503
5352-HT | Conector curvo a 90°, aislado, de acero 1/2" | 25 | TNB | 439.5 | 41 | SI | 78.34% | 0.2166 | 95.1957 | 109.4203
5352SST6 | Conector 90 grados Liquidtight de acero inoxidable grado 316, 1/2", Ideal para Alimentos y Bebidas, Farmacéuticos, Petroquímicos, Tratamiento de Aguas Residuales y Ambientes Corrosivos, Listado UL | 1 | TNB | 2894.5 | 111 | SI | 78.34% | 0.2166 | 626.9487 | 720.6307
5352SST6HT | Conector 90 grados de alta temperatura Liquidtight de acero inoxidable grado 316, 1/2", Ideal para Alimentos y Bebidas, Farmacéuticos, Petroquímicos, Tratamiento de Aguas Residuales y Ambientes Corrosivos, Listado UL | 1 | TNB | 2226.25 | 107 | SI | 78.34% | 0.2166 | 482.2058 | 554.2595
5353-HT | Conector curvo a 90°, aislado, de acero 3/4" | 1 | TNB | 590.75 | 48 | SI | 78.34% | 0.2166 | 127.9565 | 147.0764
5353SST6 | Conector 90 grados Liquidtight de acero inoxidable grado 316, 3/4", Ideal para Alimentos y Bebidas, Farmacéuticos, Petroquímicos, Tratamiento de Aguas Residuales y Ambientes Corrosivos, Listado UL | 1 | TNB | 3710.5 | 111 | SI | 78.34% | 0.2166 | 803.6943 | 923.7866
5353SST6HT | Conector 90 grados de alta temperatura Liquidtight de acero inoxidable grado 316, 3/4", Ideal para Alimentos y Bebidas, Farmacéuticos, Petroquímicos, Tratamiento de Aguas Residuales y Ambientes Corrosivos, Listado UL | 1 | TNB | 2819.95 | 107 | SI | 78.34% | 0.2166 | 610.8012 | 702.0703
5354-HT | Conector curvo a 90°, aislado, de acero 1" | 1 | TNB | 915.75 | 48 | SI | 78.34% | 0.2166 | 198.3514 | 227.9902
5354SST6 | Conector 90 grados Liquidtight de acero inoxidable grado 316, 1", Ideal para Alimentos y Bebidas, Farmacéuticos, Petroquímicos, Tratamiento de Aguas Residuales y Ambientes Corrosivos, Listado UL | 1 | TNB | 4118.5 | 111 | SI | 78.34% | 0.2166 | 892.0671 | 1025.3645
5354SST6HT | Conector 90 grados de alta temperatura Liquidtight de acero inoxidable grado 316, 1", Ideal para Alimentos y Bebidas, Farmacéuticos, Petroquímicos, Tratamiento de Aguas Residuales y Ambientes Corrosivos, Listado UL | 1 | TNB | 3859 | 107 | SI | 78.34% | 0.2166 | 835.8594 | 960.7579
5355-HT | Conector curvo a 90°, aislado, de acero 1 1/4" | 1 | TNB | 1558.5 | 107 | SI | 78.34% | 0.2166 | 337.5711 | 388.0128
5355SST6 | Conector 90 grados Liquidtight de acero inoxidable grado 316, 1 1/4", Ideal para Alimentos y Bebidas, Farmacéuticos, Petroquímicos, Tratamiento de Aguas Residuales y Ambientes Corrosivos, Listado UL | 1 | TNB | 5714 | 111 | SI | 78.34% | 0.2166 | 1237.6524 | 1422.589
5355SST6HT | Conector 90 grados de alta temperatura Liquidtight de acero inoxidable grado 316, 1 1/4", Ideal para Alimentos y Bebidas, Farmacéuticos, Petroquímicos, Tratamiento de Aguas Residuales y Ambientes Corrosivos, Listado UL | 1 | TNB | 2788.5 | 107 | SI | 78.34% | 0.2166 | 603.9891 | 694.2403
5356-HT | Conector curvo a 90°, aislado, de acero 1 1/2" | 1 | TNB | 2434 | 48 | SI | 78.34% | 0.2166 | 527.2044 | 605.9821
5356SST6 | Conector 90 grados Liquidtight de acero inoxidable grado 316, 1 1/2", Ideal para Alimentos y Bebidas, Farmacéuticos, Petroquímicos, Tratamiento de Aguas Residuales y Ambientes Corrosivos, Listado UL | 1 | TNB | 7717.5 | 111 | SI | 78.34% | 0.2166 | 1671.6105 | 1921.3914
5356SST6HT | Conector 90 grados de alta temperatura Liquidtight de acero inoxidable grado 316, 1 1/2", Ideal para Alimentos y Bebidas, Farmacéuticos, Petroquímicos, Tratamiento de Aguas Residuales y Ambientes Corrosivos, Listado UL | 1 | TNB | 7717.5 | 107 | SI | 78.34% | 0.2166 | 1671.6105 | 1921.3914
5357-HT | Conector curvo a 90°, aislado, de acero 2" | 1 | TNB | 3413.5 | 111 | SI | 78.34% | 0.2166 | 739.3641 | 849.8438
5357SST6 | Conector 90 grados Liquidtight de acero inoxidable grado 316, 2", Ideal para Alimentos y Bebidas, Farmacéuticos, Petroquímicos, Tratamiento de Aguas Residuales y Ambientes Corrosivos, Listado UL | 1 | TNB | 11873.25 | 111 | SI | 78.34% | 0.2166 | 2571.7459 | 2956.0298
5357SST6HT | Conector 90 grados de alta temperatura Liquidtight de acero inoxidable grado 316, 2", Ideal para Alimentos y Bebidas, Farmacéuticos, Petroquímicos, Tratamiento de Aguas Residuales y Ambientes Corrosivos, Listado UL | 1 | TNB | 10834.25 | 107 | SI | 78.34% | 0.2166 | 2346.6986 | 2697.3547
54 C 1 | Tapa ciega plana para caja octagonal | 50 | TNB | 24.8 | 30 | SI | 78.34% | 0.2166 | 5.3717 | 6.1743
54 C 3 | Cubierta para caja octagonal o redonda 4" realzada 5/8" | 25 | TNB | 86 | 30 | SI | 78.34% | 0.2166 | 18.6276 | 21.411
54 C 6 | Tapa plana para caja octagonal con Knockout 1/2" | 50 | TNB | 24.8 | 30 | SI | 78.34% | 0.2166 | 5.3717 | 6.1743
5401 LR | Tapa plana para caja octagonal con agujero 1 13/32" | 25 | TNB | 64.5 | 30 | SI | 78.34% | 0.2166 | 13.9707 | 16.0583
5402 LR | Tapa plana para caja octagonal y redonda con agujero 1 13/32" | 25 | TNB | 86 | 30 | SI | 78.34% | 0.2166 | 18.6276 | 21.411
54104UF | Terminal de cobre barril corto a 45° un barreno de #10, calibre # 8 AWG | 50 | TNB | 71 | 44 | SI | 78.34% | 0.2166 | 15.3786 | 17.6766
54105UB | Terminal de cobre barril corto a 90° un barreno de 1/4, calibre #6 | 50 | TNB | 105 | 30 | SI | 78.34% | 0.2166 | 22.743 | 26.1414
54105UF | Terminal de cobre barril corto a 45° un barreno de 1/4, calibre #6 | 50 | TNB | 81 | 30 | SI | 78.34% | 0.2166 | 17.5446 | 20.1662
54106UB | Terminal de cobre barril corto a 90° un barreno de 1/4, calibre #4 | 50 | TNB | 131 | 30 | SI | 78.34% | 0.2166 | 28.3746 | 32.6145
54106UF | Terminal de cobre barril corto a 45° un barreno de 1/4, calibre #4 | 50 | TNB | 85 | 30 | SI | 78.34% | 0.2166 | 18.411 | 21.1621
54107NT | Terminal de lengüeta corta 1 barrenos de 1/4, calibre # 2 -#3 AWG | 25 | TNB | 196 | 30 | SI | 78.34% | 0.2166 | 42.4536 | 48.7972
54107UB | Terminal de cobre barril corto a 90° un barreno de 1/4, calibre #2 | 25 | TNB | 166 | 30 | SI | 78.34% | 0.2166 | 35.9556 | 41.3283
54107UF | Terminal de cobre barril corto a 45° un barreno de 1/4, calibre #2 | 25 | TNB | 157 | 51 | SI | 78.34% | 0.2166 | 34.0062 | 39.0876
54108NT | Terminal de lengüeta corta 1 barrenos de 1/4, calibre # 1 AWG | 20 | TNB | 226 | 30 | SI | 78.34% | 0.2166 | 48.9516 | 56.2662
54108UB | Terminal de cobre barril corto a 90° un barreno de 1/4, calibre #1 | 20 | TNB | 186 | 30 | SI | 78.34% | 0.2166 | 40.2876 | 46.3076
54108UF | Terminal de cobre barril corto a 45° un barreno de 1/4, calibre #1 | 20 | TNB | 257 | 30 | SI | 78.34% | 0.2166 | 55.6662 | 63.9841
54110UB | Terminal de cobre barril corto a 90° un barreno de 3/8, calibre 2/0 AWG | 10 | TNB | 203 | 30 | SI | 78.34% | 0.2166 | 43.9698 | 50.54
54115NT | Terminal de lengüeta corta 1 barrenos de 1/2, calibre 350 kcmil | 10 | TNB | 729 | 47 | SI | 78.34% | 0.2166 | 157.9014 | 181.4959
54118NT | Terminal de lengüeta corta 1 barrenos de 1/2, calibre 500 kcmil | 6 | TNB | 901 | 47 | SI | 78.34% | 0.2166 | 195.1566 | 224.3179
54123-TB | Terminal de cobre barril corto un barreno de 5/8, calibre 750 kcmil | 6 | TNB | 817 | 30 | SI | 78.34% | 0.2166 | 176.9622 | 203.4048
54130UB | Terminal de cobre barril corto a 90° un barreno de 1/4, calibre # 8 AWG | 50 | TNB | 113 | 30 | SI | 78.34% | 0.2166 | 24.4758 | 28.1331
54130UF | Terminal de cobre barril corto a 45° un barreno de 1/4, calibre # 8 AWG | 50 | TNB | 71 | 44 | SI | 78.34% | 0.2166 | 15.3786 | 17.6766
54131UB | Terminal de cobre barril corto a 90° un barreno de 5/16, calibre # 8 AWG | 50 | TNB | 133 | 30 | SI | 78.34% | 0.2166 | 28.8078 | 33.1124
54138NT | Terminal de lengüeta corta 1 barrenos de #10, calibre # 4 AWG | 50 | TNB | 215 | 30 | SI | 78.34% | 0.2166 | 46.569 | 53.5276
54142-TB | Terminal de cobre barril corto un barreno de 5/16, calibre # 2 AWG | 25 | TNB | 98 | 30 | SI | 78.34% | 0.2166 | 21.2268 | 24.3986
54143-TB | Terminal de cobre barril corto un barreno de 0.375, calibre # 2 AWG | 25 | TNB | 98 | 30 | SI | 78.34% | 0.2166 | 21.2268 | 24.3986
54145-TB | Terminal de cobre barril corto un barreno de 0.5, calibre # 2 AWG | 25 | TNB | 98 | 30 | SI | 78.34% | 0.2166 | 21.2268 | 24.3986
54151 1/2 & 3/4 | Caja Octagnal acero galvanizado UL 4" acero galvanizado, Profundidad 1 1/2", knockouts 1/2 3/4, capacidad 15.8" | 50 | TNB | 64.5 | 27 | SI | 78.34% | 0.2166 | 13.9707 | 16.0583
54151 V 1/2 | Caja Octagnal acero galvanizado UL 4" acero galvanizado con bracket V , Profundidad 1 1/2", knockouts 1/2, capacidad 15.8" | 25 | TNB | 107.5 | 27 | SI | 78.34% | 0.2166 | 23.2845 | 26.7638
54152NT | Terminal de lengüeta corta 1 barrenos de 1/4, calibre # 1/0 AWG | 10 | TNB | 231 | 30 | SI | 78.34% | 0.2166 | 50.0346 | 57.511
54152-TB | Terminal de cobre barril corto un barreno de 0.25, calibre # 1/0 AWG | 10 | TNB | 132 | 30 | SI | 78.34% | 0.2166 | 28.5912 | 32.8634
54152UF | Terminal de cobre barril corto a 45° un barreno de 1/4, calibre 1/0 AWG | 10 | TNB | 260 | 83 | SI | 78.34% | 0.2166 | 56.316 | 64.731
54153-TB | Terminal de cobre barril corto un barreno de 5/16, calibre # 1/0 AWG | 10 | TNB | 132 | 30 | SI | 78.34% | 0.2166 | 28.5912 | 32.8634
54155-TB | Terminal de cobre barril corto un barreno de 0.5, calibre # 1/0 AWG | 10 | TNB | 132 | 30 | SI | 78.34% | 0.2166 | 28.5912 | 32.8634
54155UB | Terminal de cobre barril corto a 90° un barreno de 1/2, calibre 1/0 AWG | 10 | TNB | 611 | 51 | SI | 78.34% | 0.2166 | 132.3426 | 152.1179
54157NT | Terminal de lengüeta corta 1 barrenos de 1/4, calibre # 2/0 AWG | 10 | TNB | 280 | 30 | SI | 78.34% | 0.2166 | 60.648 | 69.7103
54160-MX | Terminal de cobre barril corto un barreno de 1/2, calibre # 2/0 AWG | 10 | TNB | 136 | 61 | SI | 78.34% | 0.2166 | 29.4576 | 33.8593
54160UF | Terminal de cobre barril corto a 45° un barreno de 1/4, calibre 2/0 AWG | 3 | TNB | 1531 | 51 | SI | 78.34% | 0.2166 | 331.6146 | 381.1662
54162NT | Terminal de lengüeta corta 1 barrenos de 1/4, calibre # 3/0 AWG | 10 | TNB | 366 | 30 | SI | 78.34% | 0.2166 | 79.2756 | 91.1214
54162-TB | Terminal de cobre barril corto un barreno de 0.25, calibre # 3/0 AWG | 10 | TNB | 160 | 30 | SI | 78.34% | 0.2166 | 34.656 | 39.8345
54163-TB | Terminal de cobre barril corto un barreno de 5/16, calibre # 3/0 AWG | 10 | TNB | 160 | 30 | SI | 78.34% | 0.2166 | 34.656 | 39.8345
54165-TB | Terminal de cobre barril corto un barreno de 0.5, calibre # 3/0 AWG | 10 | TNB | 160 | 30 | SI | 78.34% | 0.2166 | 34.656 | 39.8345
54167NT | Terminal de lengüeta corta 1 barrenos de 1/4, calibre # 4/0 AWG | 10 | TNB | 377 | 30 | SI | 78.34% | 0.2166 | 81.6582 | 93.86
54171 1/2 3/4 | Caja Octagnal acero galvanizado UL 4" acero galvanizado, Profundidad 2 1/8", knockouts 1/2 y 3/4", capacidad 22.5" | 25 | TNB | 107.5 | 30 | SI | 78.34% | 0.2166 | 23.2845 | 26.7638
54172NT | Terminal de lengüeta corta 1 barrenos de 1/4, calibre 250 kcmil | 10 | TNB | 420 | 30 | SI | 78.34% | 0.2166 | 90.972 | 104.5655
54172-TB | Terminal de cobre barril corto un barreno de 0.25, calibre 250 kcmil | 10 | TNB | 228 | 30 | SI | 78.34% | 0.2166 | 49.3848 | 56.7641
54207NT | Terminal de lengüeta corta 2 barrenos de 1/4, calibre # 2 -#3 AWG | 25 | TNB | 495 | 65 | SI | 78.34% | 0.2166 | 107.217 | 123.2379
54208NT | Terminal de lengüeta corta 2 barrenos de 1/4, calibre # 1 AWG | 20 | TNB | 278 | 30 | SI | 78.34% | 0.2166 | 60.2148 | 69.2124
54210NT | Terminal de lengüeta corta 2 barrenos de 3/8, calibre # 2/0 AWG | 10 | TNB | 643 | 51 | SI | 78.34% | 0.2166 | 139.2738 | 160.0848
54212NT | Terminal de lengüeta corta 2 barrenos de 3/8, calibre # 4/0 AWG | 10 | TNB | 1054 | 65 | SI | 78.34% | 0.2166 | 228.2964 | 262.4097
54213NT | Terminal de lengüeta corta 2 barrenos de 3/8, calibre 250 kcmil | 10 | TNB | 968 | 65 | SI | 78.34% | 0.2166 | 209.6688 | 240.9986
54218NT | Terminal de lengüeta corta 2 barrenos de 3/8, calibre 500 kcmil | 6 | TNB | 1183 | 51 | SI | 78.34% | 0.2166 | 256.2378 | 294.5262
54270-MX | Terminal de cobre barril corto dos barrenos de 1/2, calibre # 4/0 AWG | 10 | TNB | 310 | 61 | SI | 78.34% | 0.2166 | 67.146 | 77.1793
54275NT | Terminal de lengüeta corta 2 barrenos de 3/8, calibre 250 kcmil | 10 | TNB | 1817 | 65 | SI | 78.34% | 0.2166 | 393.5622 | 452.3703
54282-MX | Terminal de cobre barril corto dos barrenos de 1/2, calibre 350 kcmil | 10 | TNB | 563 | 61 | SI | 78.34% | 0.2166 | 121.9458 | 140.1676
54282NT | Terminal de lengüeta corta 2 barrenos de 1/2, calibre 350 kcmil | 10 | TNB | 1183 | 51 | SI | 78.34% | 0.2166 | 256.2378 | 294.5262
54286NT | Terminal de lengüeta corta 2 barrenos de 1/2, calibre 500 kcmil | 6 | TNB | 1398 | 30 | SI | 78.34% | 0.2166 | 302.8068 | 348.0538
54523-TB | Conector a tope barril corto para calibre 750 kcmil | 6 | TNB | 971 | 30 | SI | 78.34% | 0.2166 | 210.3186 | 241.7455
54625-TB | Empalme con díametro de 0.545 pulgadas | 10 | TNB | 141 | 30 | SI | 78.34% | 0.2166 | 30.5406 | 35.1041
54645-TB | Empalme con díametro de 0.77 pulgadas | 50 | TNB | 308 | 30 | SI | 78.34% | 0.2166 | 66.7128 | 76.6814
54809BENTUBPH | 54809BE NARROW 90 DEG BND PEEP HOLE | 1 | TNB | 863.7 | 33 | NO | 78.34% | 0.2166 | 187.0774 | 215.0315
54811BE | Terminal de cobre barril largo, dos barrenos de 1/2, calibre # 2 AWG | 10 | TNB | 323 | 30 | SI | 78.34% | 0.2166 | 69.9618 | 80.4159
54814BE | Terminal de cobre barril largo, dos barrenos de 1/4, calibre # 2/0 AWG | 5 | TNB | 246 | 30 | SI | 78.34% | 0.2166 | 53.2836 | 61.2455
54815BE | Terminal de cobre barril largo, dos barrenos de 0.25, calibre # 3/0 AWG | 1 | TNB | 473 | 34 | SI | 78.34% | 0.2166 | 102.4518 | 117.7607
54816BE | Terminal de cobre barril largo, dos barrenos de 3/8, calibre # 3/0 AWG | 5 | TNB | 275 | 30 | SI | 78.34% | 0.2166 | 59.565 | 68.4655
54818BEUB0616 | COLOR-KEYED | 1 | TNB | 710 | 26 | NO | 78.34% | 0.2166 | 153.786 | 176.7655
54850BE | Terminal de cobre barril largo, dos barrenos de 1/4, calibre # 8 AWG | 50 | TNB | 82 | 30 | SI | 78.34% | 0.2166 | 17.7612 | 20.4152
54852BE | Terminal de cobre barril largo, dos barrenos de 1/4, calibre # 6 AWG | 50 | TNB | 86 | 30 | SI | 78.34% | 0.2166 | 18.6276 | 21.411
54852BEUB | L. BARREL, 2 HOLE, BLIND END, 90 | 50 | TNB | 129.5 | 15 | NO | 78.34% | 0.2166 | 28.0497 | 32.241
54854BE | Terminal de cobre barril largo, dos barrenos de 1/4, calibre # 4 AWG | 50 | TNB | 108 | 30 | SI | 78.34% | 0.2166 | 23.3928 | 26.8883
54855BE | Terminal de cobre barril largo, dos barrenos de 0.25, calibre # 2 AWG | 10 | TNB | 192 | 30 | SI | 78.34% | 0.2166 | 41.5872 | 47.8014
54855BEUB | Terminal de cobre largo a 90° dos barrenos de 1/4, calibre #2 | 1 | TNB | 309 | 78 | NO | 78.34% | 0.2166 | 66.9294 | 76.9303
54856BE | Terminal de cobre barril largo, dos barrenos de 5/16, calibre # 2 AWG | 25 | TNB | 192 | 30 | SI | 78.34% | 0.2166 | 41.5872 | 47.8014
54857BE | Terminal de cobre barril largo, dos barrenos de 1/2, calibre # 1 AWG | 10 | TNB | 332 | 30 | SI | 78.34% | 0.2166 | 71.9112 | 82.6566
54858BE | Terminal de cobre barril largo, dos barrenos de 5/16, calibre # 1 AWG | 20 | TNB | 215 | 30 | SI | 78.34% | 0.2166 | 46.569 | 53.5276
54859BE | Terminal de cobre barril largo, dos barrenos de 0.25, calibre # 1/0 AWG | 5 | TNB | 241 | 34 | SI | 78.34% | 0.2166 | 52.2006 | 60.0007
54860BEUB0616 | COLOR-KEYED | 1 | TNB | 409 | 26 | NO | 78.34% | 0.2166 | 88.5894 | 101.8269
54862BE | Terminal de cobre barril largo, dos barrenos de 1/2, calibre # 2/0 AWG | 10 | TNB | 246 | 30 | SI | 78.34% | 0.2166 | 53.2836 | 61.2455
54862BEUB0616 | 54862BE 90 DEG BEND, 3/8 ON 1" CENT | 1 | TNB | 495 | 26 | NO | 78.34% | 0.2166 | 107.217 | 123.2379
54864BE-MX | Terminal de cobre barril largo, dos barrenos de 1/2, calibre # 3/0 AWG | 10 | TNB | 271 | 61 | SI | 78.34% | 0.2166 | 58.6986 | 67.4697
54865CK | FIGUR 6 CONNECTOR | 25 | TNB | 604.4 | 15 | NO | 78.34% | 0.2166 | 130.913 | 150.4748
54866BE | Terminal de cobre barril largo, dos barrenos de 1/2, calibre # 4/0 AWG | 10 | TNB | 278 | 30 | SI | 78.34% | 0.2166 | 60.2148 | 69.2124
54868BE | Terminal de cobre barril largo, dos barrenos de 1/2, calibre 250 kcmil | 10 | TNB | 355 | 30 | SI | 78.34% | 0.2166 | 76.893 | 88.3828
54870BE | Terminal de cobre barril largo, dos barrenos de 1/2, calibre 300 kcmil | 10 | TNB | 512 | 30 | SI | 78.34% | 0.2166 | 110.8992 | 127.4703
54872BE | Terminal de cobre barril largo, dos barrenos de 1/2, calibre 350 kcmil | 10 | TNB | 526 | 30 | SI | 78.34% | 0.2166 | 113.9316 | 130.9559
54874BE | Terminal de cobre barril largo, dos barrenos de 1/2, calibre 400 kcmil | 6 | TNB | 592 | 30 | SI | 78.34% | 0.2166 | 128.2272 | 147.3876
54876BE | Terminal de cobre barril largo, dos barrenos de 1/2, calibre 500 kcmil | 6 | TNB | 635 | 30 | SI | 78.34% | 0.2166 | 137.541 | 158.0931
54878BE | Terminal de cobre barril largo, dos barrenos de 1/2, calibre 600 kcmil | 6 | TNB | 946 | 30 | SI | 78.34% | 0.2166 | 204.9036 | 235.5214
54880BE | Terminal de cobre barril largo, dos barrenos de 1/2, calibre 750 kcmil | 6 | TNB | 1083 | 30 | SI | 78.34% | 0.2166 | 234.5778 | 269.6297
54882BE | Terminal de cobre barril largo, dos barrenos de 1/2, calibre 1000 kcmil | 3 | TNB | 2059 | 30 | SI | 78.34% | 0.2166 | 445.9794 | 512.62
54901BE | Terminal de cobre barril largo, un barreno de 1/4, calibre #14- #10 | 50 | TNB | 74 | 30 | SI | 78.34% | 0.2166 | 16.0284 | 18.4234
54905BE | Terminal de cobre barril largo, un barreno de 1/4, calibre # 6 AWG | 50 | TNB | 50 | 30 | SI | 78.34% | 0.2166 | 10.83 | 12.4483
54906BE-MX | Terminal de cobre barril largo, un barreno de 1/4, calibre # 4 AWG | 50 | TNB | 58 | 61 | SI | 78.34% | 0.2166 | 12.5628 | 14.44
54909BE | Terminal de cobre barril largo, un barreno de 3/8, calibre # 1/0 AWG | 10 | TNB | 149 | 30 | SI | 78.34% | 0.2166 | 32.2734 | 37.0959
54909BEUB | COLOR KEYED-CU | 1 | TNB | 409 | 26 | NO | 78.34% | 0.2166 | 88.5894 | 101.8269
54910BE-MX | Terminal de cobre barril largo, un barreno de 3/8, calibre # 2/0 AWG | 10 | TNB | 148 | 61 | SI | 78.34% | 0.2166 | 32.0568 | 36.8469
54910BEUB | LONG BARREL, 1 HOLE, BLIND END, 90 | 1 | TNB | 452 | 24 | NO | 78.34% | 0.2166 | 97.9032 | 112.5324
54913BE | Terminal de cobre barril largo, un barreno de 1/2, calibre 250 kcmil | 10 | TNB | 264 | 30 | SI | 78.34% | 0.2166 | 57.1824 | 65.7269
54914BE | Terminal de cobre barril largo, un barreno de 1/2, calibre 300 kcmil | 10 | TNB | 339 | 30 | SI | 78.34% | 0.2166 | 73.4274 | 84.3993
54915BE | Terminal de cobre barril largo, un barreno de 1/2, calibre 350 kcmil | 10 | TNB | 347 | 30 | SI | 78.34% | 0.2166 | 75.1602 | 86.391
54916BE | Terminal de cobre barril largo, un barreno de 1/2, calibre 400 kcmil | 6 | TNB | 546 | 30 | SI | 78.34% | 0.2166 | 118.2636 | 135.9352
54917BE | Terminal de cobre barril largo, un barreno de 5/8, calibre 400 kcmil | 6 | TNB | 622 | 30 | SI | 78.34% | 0.2166 | 134.7252 | 154.8566
54918BE | Terminal de cobre barril largo, un barreno de 1/2, calibre 500 kcmil | 6 | TNB | 663 | 30 | SI | 78.34% | 0.2166 | 143.6058 | 165.0641
54919BE | Terminal de cobre barril largo, un barreno de 5/8, calibre 500 kcmil | 6 | TNB | 663 | 30 | SI | 78.34% | 0.2166 | 143.6058 | 165.0641
54920BE | Terminal de cobre barril largo, un barreno de 5/8, calibre 600 kcmil | 6 | TNB | 908 | 30 | SI | 78.34% | 0.2166 | 196.6728 | 226.0607
54921BE | Terminal de cobre barril largo, un barreno de 1/2, calibre 600 kcmil | 2 | TNB | 753 | 30 | SI | 78.34% | 0.2166 | 163.0998 | 187.471
54922BE | Terminal de cobre barril largo, un barreno de 1/2, calibre 750 kcmil | 2 | TNB | 1097 | 30 | SI | 78.34% | 0.2166 | 237.6102 | 273.1152
54923BE | Terminal de cobre barril largo, un barreno de 5/8, calibre 750 kcmil | 6 | TNB | 1097 | 30 | SI | 78.34% | 0.2166 | 237.6102 | 273.1152
54928BE | Terminal de cobre barril largo, un barreno de 5/8, calibre 1000 kcmil | 3 | TNB | 1909 | 58 | SI | 78.34% | 0.2166 | 413.4894 | 475.2752
54930BE | Terminal de cobre barril largo, un barreno de 1/4, calibre # 8 AWG | 50 | TNB | 43 | 30 | SI | 78.34% | 0.2166 | 9.3138 | 10.7055
54942BE-MX | Terminal de cobre barril largo, un barreno de 5/16, calibre # 2 AWG | 25 | TNB | 73 | 61 | SI | 78.34% | 0.2166 | 15.8118 | 18.1745
54947BE-MX | Terminal de cobre barril largo, un barreno de 5/16, calibre # 1 AWG | 20 | TNB | 88 | 61 | SI | 78.34% | 0.2166 | 19.0608 | 21.909
54949BE | Terminal de cobre barril largo, un barreno de 5/16, calibre # 1/0 AWG | 10 | TNB | 144 | 30 | SI | 78.34% | 0.2166 | 31.1904 | 35.851
54950BE | Terminal de cobre barril largo, un barreno de 1/2, calibre # 1/0 AWG | 5 | TNB | 178 | 30 | SI | 78.34% | 0.2166 | 38.5548 | 44.3159
54951BE | Terminal de cobre barril largo, un barreno de 1/2, calibre # 2/0 AWG | 5 | TNB | 160 | 30 | SI | 78.34% | 0.2166 | 34.656 | 39.8345
54965BE | Terminal de cobre barril largo, un barreno de 1/2, calibre # 3/0 AWG | 10 | TNB | 181 | 30 | SI | 78.34% | 0.2166 | 39.2046 | 45.0628
54970BE-MX | Terminal de cobre barril largo, un barreno de 1/2, calibre # 4/0 AWG | 10 | TNB | 208 | 61 | SI | 78.34% | 0.2166 | 45.0528 | 51.7848
54970BEUB06 | L. BARREL, 1 HOLE, BLIND END, 90 | 1 | TNB | 516 | 26 | NO | 78.34% | 0.2166 | 111.7656 | 128.4662
55151 1/2 3/4 | Extension metalico para Caja octagonal acero galvanizado 4" con Knockouts 1/2 y 3/4 " , profundidad 1 1/2 " | 25 | TNB | 86 | 27 | SI | 78.34% | 0.2166 | 18.6276 | 21.411
551511/2-25 | Aro metalico para Caja octagonal acero galvanizado 4" con Knockouts 1/2" , profundidad 1 1/2 " | 25 | TNB | 86 | 27 | SI | 78.34% | 0.2166 | 18.6276 | 21.411
570FSA | Tapa de fundición de aluminio, forma 7, 1 1/2", incluye empaque | 5 | TNB | 895 | 61 | SI | 78.34% | 0.2166 | 193.857 | 222.8241
570S | Tapa de acero estampado para condulet forma 7, 1 1/2" | 1 | TNB | 308.56 | 117 | SI | 78.34% | 0.2166 | 66.8341 | 76.8208
570SA | Tapa de aluminio estampado, forma 7, 1 1/2", incluye empaque | 10 | TNB | 548 | 61 | SI | 78.34% | 0.2166 | 118.6968 | 136.4331
58 C 1 | Placa ciega para caja 4 x 2 1/8" | 25 | TNB | 24.8 | 30 | SI | 78.34% | 0.2166 | 5.3717 | 6.1743
58 C 11 | STEEL COVER | 25 | TNB | 101 | 15 | NO | 78.34% | 0.2166 | 21.8766 | 25.1455
58 C 16 | Placa para caja 4 x 2 1/8" para un receptaculo doble | 25 | TNB | 139.8 | 30 | SI | 78.34% | 0.2166 | 30.2807 | 34.8054
58 C 30 | Placa para caja 4 x 2 1/8" para un apagador | 25 | TNB | 23.7 | 30 | SI | 78.34% | 0.2166 | 5.1334 | 5.9005
58 C 4 | Placa para caja 4 x 2 1/8" para un receptaculo redondo 4 fases | 25 | TNB | 29.1 | 30 | SI | 78.34% | 0.2166 | 6.3031 | 7.2449
58 C 5 | Placa para caja 4 x 2 1/8" realzada 1/4" para un receptaculo redondo | 25 | TNB | 29.1 | 30 | SI | 78.34% | 0.2166 | 6.3031 | 7.2449
58 C 6 | Placa ciega para caja 4 x 2 1/8" realzada 1/4 " y knockout 1/2" | 25 | TNB | 21.5 | 30 | SI | 78.34% | 0.2166 | 4.6569 | 5.3528
58 C 7 | Placa para caja 4 x 2 1/8" para dos receptaculos sencillos | 25 | TNB | 29.1 | 30 | SI | 78.34% | 0.2166 | 6.3031 | 7.2449
58361 V 1/2 | Caja metal galvanizada UL 4" x 2 1/8" con bracket fijacion CV, profundidad 1 7/8", capacidad 13", knockouts 1/2" | 50 | TNB | 94.6 | 30 | SI | 78.34% | 0.2166 | 20.4904 | 23.5521
58826BE | Terminal de cobre barril largo, dos barrenos de 1/2, calibre 900 kcmil | 3 | TNB | 1780 | 30 | SI | 78.34% | 0.2166 | 385.548 | 443.1586
58926BE | Terminal de cobre barril largo, un barreno de 5/8, calibre 900 kcmil | 3 | TNB | 1742 | 58 | SI | 78.34% | 0.2166 | 377.3172 | 433.6979
60102-TB | Terminal bimetálico barril largo, un barreno de 1/4, calibre # 8 AWG | 20 | TNB | 129 | 30 | SI | 78.34% | 0.2166 | 27.9414 | 32.1166
60104-TB | Terminal bimetálico barril largo, un barreno de 3/8, calibre # 8 AWG | 20 | TNB | 129 | 30 | SI | 78.34% | 0.2166 | 27.9414 | 32.1166
60107-TB | Terminal bimetálico barril largo, un barreno de 1/4, calibre # 6 AWG | 10 | TNB | 140 | 30 | SI | 78.34% | 0.2166 | 30.324 | 34.8552
60109-TB | Terminal bimetálico barril largo, un barreno de 3/8, calibre # 6 AWG | 10 | TNB | 140 | 30 | SI | 78.34% | 0.2166 | 30.324 | 34.8552
60112-TB | Terminal bimetálico barril largo, un barreno de 1/4, calibre # 4 AWG | 10 | TNB | 151 | 30 | SI | 78.34% | 0.2166 | 32.7066 | 37.5938
60114-TB | Terminal bimetálico barril largo, un barreno de 3/8, calibre # 4 AWG | 10 | TNB | 151 | 30 | SI | 78.34% | 0.2166 | 32.7066 | 37.5938
60118-TB | Terminal bimetálico barril largo, un barreno de 3/8, calibre # 2 AWG | 10 | TNB | 181 | 30 | SI | 78.34% | 0.2166 | 39.2046 | 45.0628
60501-TB | Conector a tope bimetálico barril largo para calibre # 8 AWG | 20 | TNB | 83 | 30 | SI | 78.34% | 0.2166 | 17.9778 | 20.6641
60507-TB | Conector a tope bimetálico barril largo para calibre # 6 AWG | 10 | TNB | 91 | 30 | SI | 78.34% | 0.2166 | 19.7106 | 22.6559
60522-TB | Conector a tope bimetálico barril largo para calibre # 1 AWG | 10 | TNB | 160 | 30 | SI | 78.34% | 0.2166 | 34.656 | 39.8345
60530-TB | Conector a tope bimetálico barril largo para calibre # 1/0 AWG | 10 | TNB | 197 | 30 | SI | 78.34% | 0.2166 | 42.6702 | 49.0462
60800B | Rondana plana y de presión para diámetro de 0.25 pulgadas | 50 | TNB | 183 | 93 | SI | 78.34% | 0.2166 | 39.6378 | 45.5607
60801B | Rondana plana y de presión para diámetro de 5/16 pulgadas | 50 | TNB | 194 | 93 | SI | 78.34% | 0.2166 | 42.0204 | 48.2993
60802B | Rondana plana y de presión para diámetro de 3/8 pulgadas | 50 | TNB | 344 | 93 | SI | 78.34% | 0.2166 | 74.5104 | 85.6441
60803B | Rondana plana y de presión para diámetro de 1/2 pulgadas | 50 | TNB | 205 | 30 | SI | 78.34% | 0.2166 | 44.403 | 51.0379
61520CAT | Herramienta de corte 61520CAT tipo cabezal para Cable hasta 500 | 1 | TNB | 85785 | 44 | SI | 78.34% | 0.2166 | 18581.031 | 21357.5069
61930A | Pin cambio aluminio a cobre, # 1/0 AWG AL a # 2 AWG en Cu | 10 | TNB | 2688 | 83 | SI | 78.34% | 0.2166 | 582.2208 | 669.2193
641 P | Caja Cuadrada de un módulo, 35" cúbicas, Longitud 5 1/2", Ancho 4", Profundidad 3 5/8", con entradas para conduit de 3/4", material plastico | 1 | TNB | 4543 | 30 | SI | 78.34% | 0.2166 | 984.0138 | 1131.0503
641 P CAC BLK | Base de un módulo para cubiertas tipo alfombra, para uso de la familia 640, material no metálico, color negro | 1 | TNB | 1923 | 30 | SI | 78.34% | 0.2166 | 416.5218 | 478.7607
641 P CACA | Base de un módulo para cubiertas tipo alfombra, para uso de la familia 640, material y color Aluminio | 1 | TNB | 4918 | 30 | SI | 78.34% | 0.2166 | 1065.2388 | 1224.4124
641 P CACB | Base de un módulo para cubiertas tipo alfombra, para uso de la familia 640, material y color Latón | 1 | TNB | 9254 | 30 | SI | 78.34% | 0.2166 | 2004.4164 | 2303.9269
641 P TAC BLK | Base de un módulo para cubiertas recto, para uso de la familia 640, material no metálico, color negro | 1 | TNB | 2500 | 62 | SI | 78.34% | 0.2166 | 541.5 | 622.4138
641 P TACA | Base de un módulo para cubiertas recto, para uso de la familia 640, material y color Aluminio | 1 | TNB | 2941 | 30 | SI | 78.34% | 0.2166 | 637.0206 | 732.2076
641 P TACB | Base de un módulo para cubiertas recto, para uso de la familia 640, material y color Latón | 1 | TNB | 3271 | 30 | SI | 78.34% | 0.2166 | 708.4986 | 814.3662
642 P | Caja Cuadrada de dos módulos, 74" cúbicas, Longitud 5 1/2", Ancho 7", Profundidad 3 5/8", con entradas para conduit de 3/4", material plastico | 1 | TNB | 6254 | 30 | SI | 78.34% | 0.2166 | 1354.6164 | 1557.0303
642 P CAC BLK | Base de dos módulos para cubiertas tipo alfombra, para uso de la familia 640, material no metálico, color negro | 1 | TNB | 3081 | 30 | SI | 78.34% | 0.2166 | 667.3446 | 767.0628
642 P CACA | Base de dos módulos para cubiertas tipo alfombra, para uso de la familia 640, material y color Aluminio | 1 | TNB | 6557 | 30 | SI | 78.34% | 0.2166 | 1420.2462 | 1632.4669
642 P CACB | Base de dos módulos para cubiertas tipo alfombra, para uso de la familia 640, material y color Latón | 1 | TNB | 12065 | 30 | SI | 78.34% | 0.2166 | 2613.279 | 3003.769
642 P TAC BLK | Base de dos módulos para cubiertas recto, para uso de la familia 640, material no metálico, color negro | 1 | TNB | 4013 | 62 | SI | 78.34% | 0.2166 | 869.2158 | 999.0986
642 P TACA | Base de dos módulos para cubiertas recto, para uso de la familia 640, material y color Aluminio | 1 | TNB | 4932 | 30 | SI | 78.34% | 0.2166 | 1068.2712 | 1227.8979
642 P TACB | Base de dos módulos para cubiertas recto, para uso de la familia 640, material y color Latón | 1 | TNB | 5554 | 30 | SI | 78.34% | 0.2166 | 1202.9964 | 1382.7545
643 P | Caja Cuadrada de tres módulos, 111" cúbicas, Longitud 5 1/2", Ancho 10", Profundidad 3 5/8", con entradas para conduit de 3/4", material plastico | 1 | TNB | 8068 | 30 | SI | 78.34% | 0.2166 | 1747.5288 | 2008.6538
643 P CAC BLK | Base de tres módulos para cubiertas tipo alfombra, para uso de la familia 640, material no metálico, color negro | 1 | TNB | 5083 | 30 | SI | 78.34% | 0.2166 | 1100.9778 | 1265.4917
643 P CACA | Base de tres módulos para cubiertas tipo alfombra, para uso de la familia 640, material y color Aluminio | 1 | TNB | 9924 | 30 | SI | 78.34% | 0.2166 | 2149.5384 | 2470.7338
643 P CACB | Base de tres módulos para cubiertas tipo alfombra, para uso de la familia 640, material y color Latón | 1 | TNB | 17238 | 30 | SI | 78.34% | 0.2166 | 3733.7508 | 4291.6676
643 P TAC BLK | Base de tres módulos para cubiertas recto, para uso de la familia 640, material no metálico, color negro | 1 | TNB | 6123 | 62 | SI | 78.34% | 0.2166 | 1326.2418 | 1524.4159
643 P TACA | Base de tres módulos para cubiertas recto, para uso de la familia 640, material y color Aluminio | 1 | TNB | 7447 | 30 | SI | 78.34% | 0.2166 | 1613.0202 | 1854.0462
643 P TACB | Base de tres módulos para cubiertas recto, para uso de la familia 640, material y color Latón | 1 | TNB | 8435 | 30 | SI | 78.34% | 0.2166 | 1827.021 | 2100.0241
65BKB | BLACKBURN POWDER | 10 | TNB | 237 | 48 | NO | 78.34% | 0.2166 | 51.3342 | 59.0048
664 BP | Placa de acero galvanizado, receptáculo ciego para uso en caja familia 664 | 1 | TNB | 725 | 30 | SI | 78.34% | 0.2166 | 157.035 | 180.5
664 CI | Caja de piso con dos módulos, volumen de 90" cúbicas, Longitud de 9-15/16", Ancho 5-3/32", profunidad 3-3/4". Con conexiones para conduits de 3/4" y 1". Material Hierro Fundido | 1 | TNB | 16761 | 30 | SI | 78.34% | 0.2166 | 3630.4326 | 4172.911
664 GP | Placa de acero galvanizado, receptáculo GCI para uso en caja familia 664 | 1 | TNB | 725 | 30 | SI | 78.34% | 0.2166 | 157.035 | 180.5
664 RP | Placa de acero galvanizado, receptáculo doble para uso en caja familia 664 | 1 | TNB | 725 | 30 | SI | 78.34% | 0.2166 | 157.035 | 180.5
664 S | Caja de piso con dos módulos, volumen de 70" cúbicas, Longitud de 10-1/4", Ancho 4-11/16", profunidad 2-7/8". Con conexiones para conduits de 3/4" y 1". Material Hierro Fundido | 1 | TNB | 6258 | 30 | SI | 78.34% | 0.2166 | 1355.4828 | 1558.0262
664 S BP | Placa de acero galvanizado, receptáculo ciego para uso en caja familia 664 | 1 | TNB | 725 | 72 | SI | 78.34% | 0.2166 | 157.035 | 180.5
664 S RP | Placa de acero galvanizado, receptáculo doble para uso en caja familia 664 | 1 | TNB | 725 | 30 | SI | 78.34% | 0.2166 | 157.035 | 180.5
664-CST-M-ALM | Tapa de servicio tipo nicho, longitud 8.375", ancho 5.5" y profundidad de 0.845", Color y material de aluminio | 1 | TNB | 10465 | 62 | SI | 78.34% | 0.2166 | 2266.719 | 2605.4241
664-CST-M-BRS | Tapa de servicio tipo nicho, longitud 8.375", ancho 5.5" y profundidad de 0.845", Color y material de latón | 1 | TNB | 14534 | 62 | SI | 78.34% | 0.2166 | 3148.0644 | 3618.4648
664-CST-SW-BLK | Tapa de servicio tipo nicho, longitud 8-1/8", ancho 5-1/8", Color negro, material de policarbonato, con una placa de acero de 5/32" | 1 | TNB | 1697 | 30 | SI | 78.34% | 0.2166 | 367.5702 | 422.4945
664-CST-SW-GRY | Tapa de servicio tipo nicho, longitud 8-1/8", ancho 5-1/8", Color gris, material de policarbonato, con una placa de acero de 5/32" | 1 | TNB | 1697 | 30 | SI | 78.34% | 0.2166 | 367.5702 | 422.4945
664-SC | Caja de piso con dos módulos, volumen de 90" cúbicas, Longitud de 10-1/4", Ancho 4-11/16", profunidad 3-3/4". Con conexiones para conduits de 3/4" y 1". Material Hierro Fundido | 1 | TNB | 6861 | 30 | SI | 78.34% | 0.2166 | 1486.0926 | 1708.1524
665 BP | Placa de acero galvanizado, receptáculo ciego para uso en caja familia 665 | 1 | TNB | 550 | 30 | SI | 78.34% | 0.2166 | 119.13 | 136.931
665 GP | Placa de acero galvanizado, receptáculo GFI para uso en caja familia 665 | 1 | TNB | 550 | 30 | SI | 78.34% | 0.2166 | 119.13 | 136.931
665 RP | Placa de acero galvanizado, receptáculo doble para uso en caja familia 665 | 1 | TNB | 550 | 30 | SI | 78.34% | 0.2166 | 119.13 | 136.931
665 STEL | Placa de acero galvanizado, receptáculo redondo para telefonía de 1-1/4" de diámetro | 1 | TNB | 550 | 30 | SI | 78.34% | 0.2166 | 119.13 | 136.931
665-6RJ | Placa de acero galvanizado, receptáculo para 6 Keystone jacks para uso en caja familia 665 | 1 | TNB | 550 | 30 | SI | 78.34% | 0.2166 | 119.13 | 136.931
665-AV2 | Caja Cuadrada de 4 módulos para contactos dentro de nicho, Longitud 12-1/8", Ancho 14", Profundidad 4-1/2", Medidas de compartimiento: largo: 5-3/4", ancho 3-3/4", profunididad 3-3/8". 28 knockouts de 3/4", 1-1/4" y 2". Material Hierro Fundido. | 1 | TNB | 14055 | 30 | SI | 78.34% | 0.2166 | 3044.313 | 3499.2103
665-CI | Caja Cuadrada de 4 módulos para contactos dentro de nicho, Longitud 14.81", Ancho 14.81", Profundidad 3-5/8", Medidas de compartimiento: largo: 5-3/4", ancho 3-1/2", profunididad 3-3/8". 28 knockouts de 3/4" y 1-1/4". Material Hierro Fundido | 1 | TNB | 20254 | 30 | SI | 78.34% | 0.2166 | 4387.0164 | 5042.5476
665-CST -M-BRS | Tapa de servicio tipo nicho para familia 665, longitud 9.32", largo 9.336" y ancho 0.813", material y color Latón | 1 | TNB | 16061 | 23 | SI | 78.34% | 0.2166 | 3478.8126 | 3998.6352
665-CST-M-ALM | Tapa de servicio tipo nicho para familia 665, longitud 9.32", largo 9.336" y ancho 0.813", material y color Aluminio | 1 | TNB | 10131 | 62 | SI | 78.34% | 0.2166 | 2194.3746 | 2522.2697
665-CST-SW-BLK | Tapa de servicio tipo nicho para familia 665, Color Negro, Material Policarbonato, con placa de acero de 5/32" para una carga de 750 libras. | 1 | TNB | 3053 | 30 | SI | 78.34% | 0.2166 | 661.2798 | 760.0917
665-CST-SW-GRY | Tapa de servicio tipo nicho para familia 665, Color Gris, Material Policarbonato, con placa de acero de 5/32" para una carga de 750 libras. | 1 | TNB | 3053 | 30 | SI | 78.34% | 0.2166 | 661.2798 | 760.0917
665-SC | Caja Cuadrada de 4 módulos para contactos dentro de nicho, Longitud 12-1/8", Ancho 12-1/8", Profundidad 3-1/2", Medidas de compartimiento: largo: 5-3/4", ancho 2-3/4", profunididad 2-1/2#. 28 Knockouts de 3/4" y 1-1/4". Material Acero Galvanizado | 1 | TNB | 11572 | 30 | SI | 78.34% | 0.2166 | 2506.4952 | 2881.029
670FSA | Tapa de fundición de aluminio, forma 7, 2", incluye empaque | 5 | TNB | 1307 | 61 | SI | 78.34% | 0.2166 | 283.0962 | 325.3979
670S | Tapa de acero estampado para condulet forma 7, 2" | 1 | TNB | 473.44 | 117 | SI | 78.34% | 0.2166 | 102.5471 | 117.8702
670SA | Tapa de aluminio estampado, forma 7, 2", incluye empaque | 10 | TNB | 799.5 | 61 | SI | 78.34% | 0.2166 | 173.1717 | 199.0479
68 P | Caja de piso, volumen de 100" cúbicos, Di´pametro interior de 5-5/32", Diámetro de base 6-3/8", Profunidad 6". Con entradas para conduit de 3/4" y 1", Material Plastico | 1 | TNB | 1125 | 30 | SI | 78.34% | 0.2166 | 243.675 | 280.0862
68-HP | Caja de piso redonda no metálica, 140 pulgadas cúbicas, 6 pulgadas de altura, diámetro interios de 5 31/32", base de 8-1/8", con 4 salidas para conduits de 1" y 1-1/2", profundidades mínimas de colado de 4", de 1 a 3 módulos. | 1 | TNB | 4730 | 30 | SI | 78.34% | 0.2166 | 1024.518 | 1177.6069
68-HP-BI | Placa Rectangular plana, para el centro, color negro para uso con 68-HP-FMK | 1 | TNB | 424 | 30 | SI | 78.34% | 0.2166 | 91.8384 | 105.5614
68-HP-CI | Caja de piso redonda no metálica, 140 pulgadas cúbicas, 6 5/16" de altura, base de 10 31/32", diámetro interior de 5 31/32", con 4 salidas para conduits de 1" y 1-1/2", profundidades mínimas de colado de 4 1/2", de 1 a 3 modulos, material de la caja hierro fundido | 1 | TNB | 16125 | 30 | SI | 78.34% | 0.2166 | 3492.675 | 4014.569
68-HP-DPC-2MAAP | Placa para 2 MAAP, uso en el centro, color negro para uso con 68-HP-FMK | 1 | TNB | 424 | 44 | SI | 78.34% | 0.2166 | 91.8384 | 105.5614
68-HP-DPC-GFCI | Placa rectangular para GFI y Duplex, color negro para uso con 68-HP-FMK | 1 | TNB | 424 | 44 | SI | 78.34% | 0.2166 | 91.8384 | 105.5614
68-HP-DPC-R | Placa rectangular para el centro, Circular de 1 5/8 Inch, color negro para uso con 68-HP-FMK | 1 | TNB | 424 | 44 | SI | 78.34% | 0.2166 | 91.8384 | 105.5614
68-HP-DPS-2MAAP | Placa para 2 MAAP, uso lateral, color negro para uso con 68-HP-FMK | 1 | TNB | 424 | 44 | SI | 78.34% | 0.2166 | 91.8384 | 105.5614
68-HP-FC-ALM | Tapa para contactos al raz, material Aluminio para cajas 68 HP y 1000 libras de carga máxima (454kg), color aluminio. | 1 | TNB | 7796 | 30 | SI | 78.34% | 0.2166 | 1688.6136 | 1940.9352
68-HP-FC-BLK | Tapa para contactos al raz, material Aluminio para cajas 68 HP y 1000 libras de carga máxima (454kg), color negro. | 1 | TNB | 8573 | 30 | SI | 78.34% | 0.2166 | 1856.9118 | 2134.3814
68-HP-FC-BRS | Tapa para contactos al raz, material Latón para cajas 68 HP y 1000 libras de carga máxima (454kg), color latón. | 1 | TNB | 11241 | 30 | SI | 78.34% | 0.2166 | 2434.8006 | 2798.6214
68-HP-FFC-ALM | Tapa para mobiliario con entradas de 1" y 1 1/2", Material Aluminio, Color Aluminio para cajas 68 HP | 1 | TNB | 12575 | 30 | SI | 78.34% | 0.2166 | 2723.745 | 3130.7414
68-HP-FFC-BLK | Tapa para mobiliario con entradas de 1" y 1 1/2", Material Aluminio, Color Negro para cajas 68 HP | 1 | TNB | 13096 | 44 | SI | 78.34% | 0.2166 | 2836.5936 | 3260.4524
68-HP-FFC-BRS | Tapa para mobiliario con entradas de 1" y 1 1/2", Material Latón, Color Latón para cajas 68 HP | 1 | TNB | 15500 | 44 | SI | 78.34% | 0.2166 | 3357.3 | 3858.9655
68-HP-FMK | Kit de montaje para contactos al raz para la familia 68HP, incluye: Marco de montaje, Divisor de voltaje, 3 tapas divisorias y 3 insertos de contactos dobles. | 1 | TNB | 4730 | 30 | SI | 78.34% | 0.2166 | 1024.518 | 1177.6069
68-PAR | Anillo de ajuste, no metálico, incluye cable de tierra y 4 clips de metal para montaje. Para uso en caja 68 P | 1 | TNB | 832 | 30 | SI | 78.34% | 0.2166 | 180.2112 | 207.1393
68P-DV-KIT-AL | Kit para doble votaje con contactos al raz, Tapa de aluminio con acabado para alfombra. Incluye placa para 2 keystone jacks, divisores de voltaje. Para uso con la caja 68 P (no incluye caja) | 1 | TNB | 9245 | 30 | SI | 78.34% | 0.2166 | 2002.467 | 2301.6862
68P-DV-KIT-BRS | Kit para doble votaje con contactos al raz, Tapa de Latón con acabado para alfombra. Incluye placa para 2 keystone jacks, divisores de voltaje. Para uso con la caja 68 P (no incluye caja) | 1 | TNB | 9245 | 30 | SI | 78.34% | 0.2166 | 2002.467 | 2301.6862
68R-CST-ALM | KIT para contactos dentro de nicho, acepta receptáculos duplex, GFI y para 2 keystone jacks. Color Negro y gris, material no metálico. Para uso con la caja 68 P. Incluye placa para 2 keystone jacks, una placa ciega y divisor de voltaje | 1 | TNB | 5984 | 30 | SI | 78.34% | 0.2166 | 1296.1344 | 1489.8097
68R-CST-BLK | KIT para contactos dentro de nicho, acepta receptáculos duplex, GFI y data. Color Negro, material no metálico. Para uso con la caja 68 P. Incluye placa para 2 keystone jacks, una placa ciega y divisor de voltaje | 1 | TNB | 3105 | 30 | SI | 78.34% | 0.2166 | 672.543 | 773.0379
68R-CST-GRY | KIT para contactos dentro de nicho, acepta receptáculos duplex, GFI y para 2 keystone jacks. Color Gris, material no metálico. Para uso con la caja 68 P. Incluye placa para 2 keystone jacks, una placa ciega y divisor de voltaje | 1 | TNB | 3105 | 30 | SI | 78.34% | 0.2166 | 672.543 | 773.0379
696-41794 | Sujetacables Deltec con longitud de 12000 pulgadas y 250 lbs | 1 | TNB | 18399 | 30 | SI | 78.34% | 0.2166 | 3985.2234 | 4580.7166
696-41795 | Cabeza sujetadora para Deltec | 1000 | TNB | 15.29 | 30 | SI | 78.34% | 0.2166 | 3.3118 | 3.8067
6H | Conector bipartido cobre rango de 8 a 6 AWG | 100 | TNB | 108 | 30 | SI | 78.34% | 0.2166 | 23.3928 | 26.8883
6H0 B | Abrazadera, serie 6H, con tornillo para tubería rígida de 3/8" - 1/2" o EMT de 1/2" | 100 | TNB | 20.57 | 52 | SI | 78.34% | 0.2166 | 4.4555 | 5.1212
6H0 BSS |  |  | TNB | 66.73 |  |  | 78.34% | 0.2166 | 14.4537 | 16.6135
6H0 TB | Abrazadera, serie 6H, con tornillo para tubería rígida de 3/8" - 1/2" o EMT de 1/2" | 100 | TNB | 23.3 | 47 | SI | 78.34% | 0.2166 | 5.0468 | 5.8009
6H1 B | Abrazadera, serie 6H, con tornillo para tubería rígida de 3/4" o EMT de 3/4" | 100 | TNB | 25.3 | 52 | SI | 78.34% | 0.2166 | 5.48 | 6.2988
6H1 BSS |  |  | TNB | 81.56 |  |  | 78.34% | 0.2166 | 17.6659 | 20.3056
6H1 TB | Abrazadera, serie 6H, con tornillo para tubería rígida de 3/4" o EMT de 3/4" | 100 | TNB | 28.56 | 47 | SI | 78.34% | 0.2166 | 6.1861 | 7.1105
6H2 B | Abrazadera, serie 6H, con tornillo para tubería rígida de 1" o EMT de 1" | 100 | TNB | 31.69 | 52 | SI | 78.34% | 0.2166 | 6.8641 | 7.8897
6H3 B | Abrazadera, serie 6H, con tornillo para tubería rígida de 1 1/4" o EMT de 1 1/2" | 100 | TNB | 33.11 | 62 | SI | 78.34% | 0.2166 | 7.1716 | 8.2432
6H4 B | Abrazadera, serie 6H, con tornillo para tubería rígida de 1 1/2" | 100 | TNB | 60.46 | 62 | SI | 78.34% | 0.2166 | 13.0956 | 15.0525
6H5 B | Abrazadera, serie 6H, con tornillo para tubería rígida de 2" o EMT de 2" | 50 | TNB | 61.9 | 62 | SI | 78.34% | 0.2166 | 13.4075 | 15.411
6H6B | Abrazadera, serie 6H, con tornillo para tubería rígida de 2 1/2" | 25 | TNB | 84.98 | 62 | SI | 78.34% | 0.2166 | 18.4067 | 21.1571
6H7 B | Abrazadera, serie 6H, con tornillo para tubería rígida de 3" | 25 | TNB | 101.16 | 62 | SI | 78.34% | 0.2166 | 21.9113 | 25.1854
6H8 B | Abrazadera, serie 6H, con tornillo para tubería rígida de 3 1/2" | 25 | TNB | 123.46 | 62 | SI | 78.34% | 0.2166 | 26.7414 | 30.7373
6H9 B | Abrazadera, serie 6H, con tornillo para tubería rígida de 4" | 10 | TNB | 213.25 | 62 | SI | 78.34% | 0.2166 | 46.19 | 53.0919
6HPS | Conector bipartido bimetalico rango de 12 a 6 AWG | 100 | TNB | 175 | 30 | SI | 78.34% | 0.2166 | 37.905 | 43.569
6TON21SS | Dado No. 21, color Rojo para cable 8 | 1 | TNB | 8516 | 30 | SI | 78.34% | 0.2166 | 1844.5656 | 2120.1903
6TON21XSS | Dado No. 21X, color Rojo para cable 8 | 1 | TNB | 4003 | 30 | SI | 78.34% | 0.2166 | 867.0498 | 996.609
6TON24SS | Dado No. 24, color Azul para cable 6 | 1 | TNB | 8516 | 30 | SI | 78.34% | 0.2166 | 1844.5656 | 2120.1903
6TON24XSS | Dado No. 24X, color Azul para cable 6 | 1 | TNB | 4003 | 30 | SI | 78.34% | 0.2166 | 867.0498 | 996.609
6TON29SS | Dado No. 29, color Gris para cable 4 | 1 | TNB | 8516 | 30 | SI | 78.34% | 0.2166 | 1844.5656 | 2120.1903
6TON29XSS | Dado No. 29X, color Gris para cable 4 | 1 | TNB | 4003 | 30 | SI | 78.34% | 0.2166 | 867.0498 | 996.609
6TON33SS | Dado No. 33, color Café para cable 2 | 1 | TNB | 8516 | 30 | SI | 78.34% | 0.2166 | 1844.5656 | 2120.1903
6TON33XSS | Dado No. 33X, color Café para cable 2 | 1 | TNB | 4003 | 30 | SI | 78.34% | 0.2166 | 867.0498 | 996.609
6TON37SS | Dado No. 37, color Verde para cable 1 | 1 | TNB | 8516 | 30 | SI | 78.34% | 0.2166 | 1844.5656 | 2120.1903
6TON37XSS | Dado No. 37X, color Verde para cable 1 | 1 | TNB | 4003 | 30 | SI | 78.34% | 0.2166 | 867.0498 | 996.609
6TON42SS | Dado No. 42, color Rosa para cable 1/0 | 1 | TNB | 8516 | 30 | SI | 78.34% | 0.2166 | 1844.5656 | 2120.1903
6TON42XSS | Dado No. 42X, color Rosa para cable 1/0 | 1 | TNB | 4003 | 30 | SI | 78.34% | 0.2166 | 867.0498 | 996.609
6TON45SS | Dado No. 45, color Negro / Oro para cable 2/0 | 1 | TNB | 8516 | 30 | SI | 78.34% | 0.2166 | 1844.5656 | 2120.1903
6TON45XSS | Dado No. 45X, color Negro / Oro para cable 2/0 | 1 | TNB | 4003 | 30 | SI | 78.34% | 0.2166 | 867.0498 | 996.609
6TON50SS | Dado No. 50H, color Naranja para cable 3/0 | 1 | TNB | 8516 | 30 | SI | 78.34% | 0.2166 | 1844.5656 | 2120.1903
6TON50XSS | Dado No. 50X, color Naranja para cable 3/0 | 1 | TNB | 4003 | 30 | SI | 78.34% | 0.2166 | 867.0498 | 996.609
6TON54SS | Dado No. 54H, color Morado para cable 4/0 | 1 | TNB | 8516 | 30 | SI | 78.34% | 0.2166 | 1844.5656 | 2120.1903
6TON54XSS | Dado No. 54X, color Morado para cable 4/0 | 1 | TNB | 4003 | 30 | SI | 78.34% | 0.2166 | 867.0498 | 996.609
6TON60SS | Dado No. 60H, color Ruby para cable | 1 | TNB | 8516 | 30 | SI | 78.34% | 0.2166 | 1844.5656 | 2120.1903
6TON62SS | Dado No. 62H, color Amarillo para cable 250 | 1 | TNB | 8516 | 30 | SI | 78.34% | 0.2166 | 1844.5656 | 2120.1903
6TON62XSS | Dado No. 62X, color Amarillo para cable 250 | 1 | TNB | 4003 | 30 | SI | 78.34% | 0.2166 | 867.0498 | 996.609
6TON66SS | Dado No. 66H, color Blanco para cable 300 | 1 | TNB | 8516 | 30 | SI | 78.34% | 0.2166 | 1844.5656 | 2120.1903
6TON66XSS | Dado No. 66X, color Blanco para cable 300 | 1 | TNB | 4003 | 30 | SI | 78.34% | 0.2166 | 867.0498 | 996.609
6TON71SS | Dado No. 71H, color Rojo para cable 350 | 1 | TNB | 8516 | 30 | SI | 78.34% | 0.2166 | 1844.5656 | 2120.1903
6TON76SS | Dado No. 76H, color Azul para cable 400 | 1 | TNB | 8516 | 30 | SI | 78.34% | 0.2166 | 1844.5656 | 2120.1903
6TON80SS | Dado No. 80H, color para cable | 1 | TNB | 8516 | 30 | SI | 78.34% | 0.2166 | 1844.5656 | 2120.1903
6TON87SS | Dado No. 87H, color Café para cable 500 | 1 | TNB | 8516 | 30 | SI | 78.34% | 0.2166 | 1844.5656 | 2120.1903
6TON94SS | Dado No. 94H, color Verde para cable 600 | 1 | TNB | 8516 | 30 | SI | 78.34% | 0.2166 | 1844.5656 | 2120.1903
6TONXSS | Dado inferior familia 6Ton | 1 | TNB | 4003 | 30 | SI | 78.34% | 0.2166 | 867.0498 | 996.609
6UNICR-CHCU/AL | Cabezal de corte para herramienta TBM6UNICR-LI | 1 | TNB | 107500 | 44 | SI | 78.34% | 0.2166 | 23284.5 | 26763.7931
700 1 1/2 EG | Abrazadera para tubería metálica, 1 1/2" | 50 | TNB | 47.22 | 62 | SI | 78.34% | 0.2166 | 10.2279 | 11.7562
700 1 1/2-STR | Abrazadera para tubería metálica, 1 1/2" | 50 | TNB | 73.61 | 62 | SI | 78.34% | 0.2166 | 15.9439 | 18.3264
700 1 1/4 EG | Abrazadera para tubería metálica, 1 1/4" | 50 | TNB | 38.87 | 62 | SI | 78.34% | 0.2166 | 8.4192 | 9.6773
700 1 1/4-STR | Abrazadera para tubería metálica, 1 1/4" | 50 | TNB | 68.45 | 62 | SI | 78.34% | 0.2166 | 14.8263 | 17.0417
700 1 EG | Abrazadera para tubería metálica, 1" | 100 | TNB | 30.16 | 48 | SI | 78.34% | 0.2166 | 6.5327 | 7.5088
700 1/2 EG | Abrazadera para tubería metálica, 1/2" | 100 | TNB | 27.36 | 55 | SI | 78.34% | 0.2166 | 5.9262 | 6.8117
700 1/2-STR | Abrazadera para tubería metálica, 1/2" | 100 | TNB | 37.96 | 55 | SI | 78.34% | 0.2166 | 8.2221 | 9.4507
700 1-STR | Abrazadera para tubería metálica, 1" | 100 | TNB | 48.17 | 48 | SI | 78.34% | 0.2166 | 10.4336 | 11.9927
700 2 EG | Abrazadera para tubería metálica, 2" | 50 | TNB | 51.61 | 62 | SI | 78.34% | 0.2166 | 11.1787 | 12.8491
700 2-STR | Abrazadera para tubería metálica, 2" | 50 | TNB | 78.76 | 62 | SI | 78.34% | 0.2166 | 17.0594 | 19.6085
700 3/4 EG | Abrazadera para tubería metálica, 3/4" | 100 | TNB | 28.74 | 48 | SI | 78.34% | 0.2166 | 6.2251 | 7.1553
700 3/4-STR | Abrazadera para tubería metálica, 3/4" | 100 | TNB | 43.51 | 48 | SI | 78.34% | 0.2166 | 9.4243 | 10.8325
700 3/8EG | Abrazadera para tubería metálica, 3/8" | 100 | TNB | 49.81 | 51 | SI | 78.34% | 0.2166 | 10.7888 | 12.401
700 3/8-STR | Abrazadera para tubería metálica, 3/8" | 100 | TNB | 36.83 | 51 | SI | 78.34% | 0.2166 | 7.9774 | 9.1694
702 1 | Abrazadera para tubería rígida e IMC, 1" | 100 | TNB | 64.45 | 48 | SI | 78.34% | 0.2166 | 13.9599 | 16.0458
702 1 1/2 | Abrazadera para tubería rígida e IMC, 1 1/2" | 50 | TNB | 75.92 | 62 | SI | 78.34% | 0.2166 | 16.4443 | 18.9015
702 1 1/2 EG | Abrazadera para tubería rígida e IMC, 1 1/2" | 50 | TNB | 76.15 | 62 | SI | 78.34% | 0.2166 | 16.4941 | 18.9587
702 1 1/2 HDG | Abrazadera para tubería rígida e IMC, 1 1/2" | 100 | TNB | 126.48 | 62 | SI | 78.34% | 0.2166 | 27.3956 | 31.4892
702 1 1/4 | Abrazadera para tubería rígida e IMC, 1 1/4" | 50 | TNB | 71.49 | 62 | SI | 78.34% | 0.2166 | 15.4847 | 17.7985
702 1 1/4 EG | Abrazadera para tubería rígida e IMC, 1 1/4" | 50 | TNB | 69.14 | 62 | SI | 78.34% | 0.2166 | 14.9757 | 17.2135
702 1 1/4 HDG | Abrazadera para tubería rígida e IMC, 1 1/4" | 100 | TNB | 93.73 | 69 | SI | 78.34% | 0.2166 | 20.3019 | 23.3355
702 1 EG | Abrazadera para tubería rígida e IMC, 1" | 100 | TNB | 51.75 | 48 | SI | 78.34% | 0.2166 | 11.2091 | 12.884
702 1 HDG | Abrazadera para tubería rígida e IMC, 1" | 100 | TNB | 87.6 | 69 | SI | 78.34% | 0.2166 | 18.9742 | 21.8094
702 1/2 EG | Abrazadera para tubería rígida e IMC, 1/2" | 100 | TNB | 42.93 | 55 | SI | 78.34% | 0.2166 | 9.2986 | 10.6881
702 1/2 HDG | Abrazadera para tubería rígida e IMC, 1/2" | 100 | TNB | 81.74 | 69 | SI | 78.34% | 0.2166 | 17.7049 | 20.3504
702 2 1/2 | Abrazadera para tubería rígida e IMC, 2 1/2" | 50 | TNB | 93.47 | 41 | SI | 78.34% | 0.2166 | 20.2456 | 23.2708
702 2 1/2 EG | Abrazadera para tubería rígida e IMC, 2 1/2" | 50 | TNB | 98.38 | 41 | SI | 78.34% | 0.2166 | 21.3091 | 24.4932
702 2 1/2 HDG | Abrazadera para tubería rígida e IMC, 2 1/2" | 50 | TNB | 218.55 | 62 | SI | 78.34% | 0.2166 | 47.3379 | 54.4114
702 2 EG | Abrazadera para tubería rígida e IMC, 2" | 50 | TNB | 85.78 | 62 | SI | 78.34% | 0.2166 | 18.5799 | 21.3563
702 2 HDG | Abrazadera para tubería rígida e IMC, 2" | 50 | TNB | 153.31 | 62 | SI | 78.34% | 0.2166 | 33.2069 | 38.1689
702 2-STR | Abrazadera para tubería rígida e IMC, 2" | 50 | TNB | 82.2 | 62 | SI | 78.34% | 0.2166 | 17.8045 | 20.465
702 3 | Abrazadera para tubería rígida e IMC, 3" | 50 | TNB | 104.87 | 41 | SI | 78.34% | 0.2166 | 22.7148 | 26.109
702 3 1/2 | Abrazadera para tubería rígida e IMC, 3 1/2" | 50 | TNB | 116.78 | 41 | SI | 78.34% | 0.2166 | 25.2945 | 29.0742
702 3 1/2 EG | Abrazadera para tubería rígida e IMC, 3 1/2" | 25 | TNB | 121.97 | 41 | SI | 78.34% | 0.2166 | 26.4187 | 30.3663
702 3 1/2 HDG | Abrazadera para tubería rígida e IMC, 3 1/2" | 25 | TNB | 392.01 | 79 | SI | 78.34% | 0.2166 | 84.9094 | 97.597
702 3 EG | Abrazadera para tubería rígida e IMC, 3" | 25 | TNB | 99.23 | 41 | SI | 78.34% | 0.2166 | 21.4932 | 24.7048
702 3 HDG | Abrazadera para tubería rígida e IMC, 3" | 50 | TNB | 373.35 | 62 | SI | 78.34% | 0.2166 | 80.8676 | 92.9513
702 3/4 | Abrazadera para tubería rígida e IMC, 3/4" | 100 | TNB | 57.9 | 48 | SI | 78.34% | 0.2166 | 12.5411 | 14.4151
702 3/4 EG | Abrazadera para tubería rígida e IMC, 3/4" | 100 | TNB | 45.19 | 48 | SI | 78.34% | 0.2166 | 9.7882 | 11.2508
702 3/4 HDG | Abrazadera para tubería rígida e IMC, 3/4" | 100 | TNB | 83.42 | 69 | SI | 78.34% | 0.2166 | 18.0688 | 20.7687
702 3/8 | Abrazadera para tubería rígida e IMC, 3/8" | 100 | TNB | 53.3 | 62 | SI | 78.34% | 0.2166 | 11.5448 | 13.2699
702 3/8 HDG | Abrazadera para tubería rígida e IMC, 3/8" | 100 | TNB | 79.29 | 65 | SI | 78.34% | 0.2166 | 17.1742 | 19.7405
702 4 | Abrazadera para tubería rígida e IMC, 4" | 25 | TNB | 127.5 | 41 | SI | 78.34% | 0.2166 | 27.6165 | 31.7431
702 4 EG | Abrazadera para tubería rígida e IMC, 4" | 25 | TNB | 124.51 | 41 | SI | 78.34% | 0.2166 | 26.9689 | 30.9987
702 4 HDG | Abrazadera para tubería rígida e IMC, 4" | 25 | TNB | 411.59 | 62 | SI | 78.34% | 0.2166 | 89.1504 | 102.4717
702 5 | Abrazadera para tubería rígida e IMC, 5" | 25 | TNB | 227.65 | 62 | SI | 78.34% | 0.2166 | 49.309 | 56.677
702 5 EG | Abrazadera para tubería rígida e IMC, 5" | 25 | TNB | 263.06 | 62 | SI | 78.34% | 0.2166 | 56.9788 | 65.4929
702 5 HDG | Abrazadera para tubería rígida e IMC, 5" | 25 | TNB | 431.86 | 86 | SI | 78.34% | 0.2166 | 93.5409 | 107.5182
702 6 | Abrazadera para tubería rígida e IMC, 6" | 10 | TNB | 366.07 | 69 | SI | 78.34% | 0.2166 | 79.2908 | 91.1388
702 6EG | Abrazadera para tubería rígida e IMC, 6" | 25 | TNB | 340.98 | 62 | SI | 78.34% | 0.2166 | 73.8563 | 84.8923
702-3/8EG | Abrazadera para tubería rígida e IMC, 3/8" | 100 | TNB | 41.64 | 69 | SI | 78.34% | 0.2166 | 9.0192 | 10.3669
702-6-HDG | Abrazadera para tubería rígida e IMC, 6" | 25 | TNB | 453.78 | 86 | SI | 78.34% | 0.2166 | 98.2887 | 112.9756
72 C 1 | Tapa ciega para caja 4 11/16" | 50 | TNB | 34.4 | 30 | SI | 78.34% | 0.2166 | 7.451 | 8.5644
72 C 13 | Sobre tapa para caja 4 11/16" realzado 1/2" para un dispositivo | 25 | TNB | 75.3 | 30 | SI | 78.34% | 0.2166 | 16.31 | 18.7471
72 C 17 | Sobre tapa para caja 4 11/16" realzado 1/2" para dos dispositivo | 25 | TNB | 81.7 | 30 | SI | 78.34% | 0.2166 | 17.6962 | 20.3405
72 C 6 | Tapa para caja 4 11/16" con knockout 1/2 " | 50 | TNB | 58.1 | 30 | SI | 78.34% | 0.2166 | 12.5845 | 14.4649
72 C 62 | Sobre tapa para caja 4 11/16" realzado 1/4" para un dispositivo | 25 | TNB | 161.3 | 30 | SI | 78.34% | 0.2166 | 34.9376 | 40.1581
72151 1/2 3/4 E | Caja Cuadrada acero galvanizado soldada 4 11/16" , Capacidad 29.5" cúbicas, Profundidad 1 1/2", knockouts 1/2 3/4 " excentricos | 20 | TNB | 101.1 | 30 | SI | 78.34% | 0.2166 | 21.8983 | 25.1704
72171 1 | Caja Cuadrada acero galvanizado soldada 4-11/16" , Capacidad 42" cúbicas, Profundidad 2 1/8", knockouts 1" | 20 | TNB | 101.1 | 30 | SI | 78.34% | 0.2166 | 21.8983 | 25.1704
72171 1 1/4 | Caja Cuadrada acero galvanizado soldada 4-11/16" , Capacidad 42" cúbicas, Profundidad 2 1/8", knockouts 1 1/4 y 3/4" | 20 | TNB | 124.7 | 30 | SI | 78.34% | 0.2166 | 27.01 | 31.046
72171 1/2 3/4 E | Caja Cuadrada acero galvanizado soldada 4-11/16" , Capacidad 42" cúbicas, Profundidad 2 1/8", knockouts 1/2 y 3/4" excentricos | 20 | TNB | 96.8 | 30 | SI | 78.34% | 0.2166 | 20.9669 | 24.0999
72171 3/4 1 | Caja Cuadrada acero galvanizado soldada 4-11/16" , Capacidad 42" cúbicas, Profundidad 2 1/8", knockouts 1 y 3/4" | 20 | TNB | 116.1 | 30 | SI | 78.34% | 0.2166 | 25.1473 | 28.9049
73171 1/2 3/4 | Extensión para Caja cuadrada acero galvanizado 4 11/16" , con Knockouts 1/2" y 3/4", profundidad 2 1/8 " | 20 | TNB | 139.8 | 30 | SI | 78.34% | 0.2166 | 30.2807 | 34.8054
750HPS | Conector bipartido bimetalico rango de 4/0 a 750 AWG | 1 | TNB | 8794 | 30 | SI | 78.34% | 0.2166 | 1904.7804 | 2189.4028
750M | Conector bipartido cobre rango de 600 a 750 AWG | 1 | TNB | 3079 | 30 | SI | 78.34% | 0.2166 | 666.9114 | 766.5648
82181-12-1 | Caja cuadrada acero galvanizado 5", soldada, Profundidad 2 7/8", knockouts 1/2" y 1", capacidad de 67 in3 | 20 | TNB | 322.5 | 30 | SI | 78.34% | 0.2166 | 69.8535 | 80.2914
82181-1234 | Caja cuadrada acero galvanizado 5", soldada, Profundidad 2 7/8", knockouts 1/2" y 3/4", capacidad de 67 in3 | 20 | TNB | 322.5 | 30 | SI | 78.34% | 0.2166 | 69.8535 | 80.2914
82181-1234-1 | Caja cuadrada acero galvanizado 5", soldada, Profundidad 2 7/8", knockouts 1/2", 3/4" y 1", capacidad de 67 in3 | 20 | TNB | 322.5 | 30 | SI | 78.34% | 0.2166 | 69.8535 | 80.2914
82181-1234-RD | Caja cuadrada acero galvanizado 5", soldada, Profundidad 2 7/8", knockouts 1/2" y 3/4", capacidad de 67 in3, color Rojo para accesorios contra incendio | 20 | TNB | 387 | 30 | SI | 78.34% | 0.2166 | 83.8242 | 96.3497
82181T-1 | Caja cuadrada acero galvanizado 5", acero galvanizado soldada, Profundidad 2 7/8", knockouts de 1", capacidad de 64 in3 con postes para manejo de cables | 20 | TNB | 408.5 | 30 | SI | 78.34% | 0.2166 | 88.4811 | 101.7024
82181T-1-114 | Caja cuadrada acero galvanizado 5", acero galvanizado soldada, Profundidad 2 7/8", knockouts 1" y 1 1/4", capacidad de 64 in3 con postes para manejo de cables | 20 | TNB | 408.5 | 30 | SI | 78.34% | 0.2166 | 88.4811 | 101.7024
82181T-1234-1 | Caja cuadrada acero galvanizado 5", acero galvanizado soldada, Profundidad 2 7/8", knockouts 1/2", 3/4" y 1", capacidad de 64 in3 con postes para manejo de cables | 20 | TNB | 408.5 | 30 | SI | 78.34% | 0.2166 | 88.4811 | 101.7024
82C-1 | Tapa Ciega para caja 5" | 20 | TNB | 107.5 | 30 | SI | 78.34% | 0.2166 | 23.2845 | 26.7638
82C-1G-0 | Aro metalico para caja 5" sin realzado para un dispositivo | 20 | TNB | 118.3 | 30 | SI | 78.34% | 0.2166 | 25.6238 | 29.4526
82C-1G-1 | Aro metalico para caja 5" realzado de 1" para un dispositivo | 10 | TNB | 161.3 | 30 | SI | 78.34% | 0.2166 | 34.9376 | 40.1581
82C-1G-1/2 | Aro metalico para caja 5" realzado de 1/2" para un dispositivo | 20 | TNB | 139.8 | 30 | SI | 78.34% | 0.2166 | 30.2807 | 34.8054
82C-1G-1/4 | Aro metalico para caja 5" realzado de 1/4" para un dispositivo | 20 | TNB | 129 | 30 | SI | 78.34% | 0.2166 | 27.9414 | 32.1166
82C-1G-3/4 | Aro metalico para caja 5" realzado de 3/4" para un dispositivo | 20 | TNB | 150.5 | 30 | SI | 78.34% | 0.2166 | 32.5983 | 37.4693
82C-2G-0 | Aro metalico para caja 5" sin realzado para dos dispositivos | 20 | TNB | 118.3 | 30 | SI | 78.34% | 0.2166 | 25.6238 | 29.4526
82C-2G-1/4 | Aro metalico para caja 5" realzado de 1/4" para dos dispositivos | 20 | TNB | 129 | 30 | SI | 78.34% | 0.2166 | 27.9414 | 32.1166
870FSA | Tapa de fundición de aluminio, forma 7, 2 1/2 - 3", incluye empaque | 5 | TNB | 1586 | 61 | SI | 78.34% | 0.2166 | 343.5276 | 394.8593
870S | Tapa de acero estampado para condulet forma 7, 2 1/2" | 5 | TNB | 780.36 | 117 | SI | 78.34% | 0.2166 | 169.026 | 194.2827
870SA | Tapa de aluminio estampado, forma 7, 2 1/2 - 3", incluye empaque | 5 | TNB | 951 | 61 | SI | 78.34% | 0.2166 | 205.9866 | 236.7662
8734R | PLUG EV-LOK DUP.REV-SERV | 1 | TNB | 41900 | 26 | NO | 78.34% | 0.2166 | 9075.54 | 10431.6552
8H | Conector bipartido cobre rango de 10 a 8 AWG | 100 | TNB | 104 | 30 | SI | 78.34% | 0.2166 | 22.5264 | 25.8924
8HPS | Conector bipartido bimetalico rango de 12 a 8 AWG | 100 | TNB | 172 | 30 | SI | 78.34% | 0.2166 | 37.2552 | 42.8221
970FSA | Tapa de fundición de aluminio, forma 7, 3 1/2 - 4", incluye empaque | 5 | TNB | 2139 | 61 | SI | 78.34% | 0.2166 | 463.3074 | 532.5372
970S | Tapa de acero estampado para condulet forma 7, 4" | 5 | TNB | 1026.87 | 117 | SI | 78.34% | 0.2166 | 222.42 | 255.6552
970SA | Tapa de aluminio estampado, forma 7, 3 1/2 - 4", incluye empaque | 5 | TNB | 1309 | 61 | SI | 78.34% | 0.2166 | 283.5294 | 325.8959
9C23U1 | RS 9C23U1 20A,CON,2P3W,DG,U1,125V | 1 | TNB | 9357 | 44 | SI | 78.34% | 0.2166 | 2026.7262 | 2329.5703
9C23U2 | RS 9C23U2 20A,COM,2P3W,DG,U2,250V | 1 | TNB | 9357 | 44 | SI | 78.34% | 0.2166 | 2026.7262 | 2329.5703
9C24U1 | RS 9C24U1 20A,CON,3P4W,DG,U1,125/25 | 1 | TNB | 11372 | 51 | SI | 78.34% | 0.2166 | 2463.1752 | 2831.2359
9C24U2 | RS 9C24U2 20A,CON,3P4W,DG,U2,3P250V | 1 | TNB | 11372 | 44 | SI | 78.34% | 0.2166 | 2463.1752 | 2831.2359
9C24U4 | RS 9C24U4 20A,CON,3P4W,DG,U4,3P480V | 1 | TNB | 11372 | 44 | SI | 78.34% | 0.2166 | 2463.1752 | 2831.2359
9C24U5 | RS 9C24U5 20A,CON,3P4W,DG,U5,3P600V | 1 | TNB | 11372 | 51 | SI | 78.34% | 0.2166 | 2463.1752 | 2831.2359
9C33U1 | RS 9C33U1 30A,CON,2P3W,DG,U1,125V | 1 | TNB | 9933 | 44 | SI | 78.34% | 0.2166 | 2151.4878 | 2472.9745
9C33U2 | RS 9C33U2 30A,CON,2P3W,DG,U2,250V | 1 | TNB | 9933 | 51 | SI | 78.34% | 0.2166 | 2151.4878 | 2472.9745
9C34U1 | RS 9C34U1 30A,CON,3P4W,DG,U1,125/25 | 1 | TNB | 12236 | 44 | SI | 78.34% | 0.2166 | 2650.3176 | 3046.3421
9C34U2 | RS 9C34U2 30A,CON,3P4W,DG,U2,3P250V | 1 | TNB | 12236 | 30 | SI | 78.34% | 0.2166 | 2650.3176 | 3046.3421
9C34U4 | RS 9C34U4 30A,CON,3P4W,DG,U4,3P480V | 1 | TNB | 12236 | 44 | SI | 78.34% | 0.2166 | 2650.3176 | 3046.3421
9C34U5 | RS 9C34U5 30A,CON,3P4W,DG,U5,3P600V | 1 | TNB | 12236 | 51 | SI | 78.34% | 0.2166 | 2650.3176 | 3046.3421
9C53U1 | RS 9C53U1 50A,CON,2P3W,DG,U1,125V | 1 | TNB | 10508 | 44 | SI | 78.34% | 0.2166 | 2276.0328 | 2616.1297
9C53U2 | RS 9C53U2 50A,CON,2P3W,DG,U2,250V | 1 | TNB | 10508 | 30 | SI | 78.34% | 0.2166 | 2276.0328 | 2616.1297
9C54U1 | RS 9C54U1 50A,CON,3P4W,DG,U1,125/25 | 1 | TNB | 12812 | 44 | SI | 78.34% | 0.2166 | 2775.0792 | 3189.7462
9C54U2 | RS 9C54U2 50A,CON,3P4W,DG,U2,3P250V | 1 | TNB | 12812 | 30 | SI | 78.34% | 0.2166 | 2775.0792 | 3189.7462
9C54U4 | RS 9C54U4 50A,CON,3P4W,DG,U4,3P480V | 1 | TNB | 12812 | 51 | SI | 78.34% | 0.2166 | 2775.0792 | 3189.7462
9C54U5 | RS 9C54U5 50A,CON,3P4W,DG,U5,3P600V | 1 | TNB | 12812 | 44 | SI | 78.34% | 0.2166 | 2775.0792 | 3189.7462
9C63U2 | RS 9C63U2 60A,CON,2P3W,DG,U2,250V | 1 | TNB | 10796 | 58 | SI | 78.34% | 0.2166 | 2338.4136 | 2687.8317
9C64U2 | RS 9C64U2 60A,CON,3P4W,DG,U2,250V | 1 | TNB | 10796 | 51 | SI | 78.34% | 0.2166 | 2338.4136 | 2687.8317
9H | Conector bipartido cobre rango de 12 a 10 AWG | 100 | TNB | 101 | 30 | SI | 78.34% | 0.2166 | 21.8766 | 25.1455
9HPS | Conector bipartido bimetalico rango de 12 a 10 AWG | 100 | TNB | 170 | 58 | SI | 78.34% | 0.2166 | 36.822 | 42.3241
9P23U1 | RS 9P23U1 20A,PLG,2P3W,DG,U1,125V | 1 | TNB | 5058 | 44 | SI | 78.34% | 0.2166 | 1095.5628 | 1259.2676
9P23U2 | RS 9P23U2 20A,PLG,2P3W,DG,U2,250V | 1 | TNB | 5614 | 44 | SI | 78.34% | 0.2166 | 1215.9924 | 1397.6924
9P24U1 | RS 9P24U1 20A,PLG,3P4W,DG,U1,125250 | 1 | TNB | 10796 | 44 | SI | 78.34% | 0.2166 | 2338.4136 | 2687.8317
9P24U2 | RS 9P24U2 20A,PLG,3P4W,DG,U2,3P250V | 1 | TNB | 10796 | 44 | SI | 78.34% | 0.2166 | 2338.4136 | 2687.8317
9P24U4 | RS 9P24U4 20A,PLG,3P4W,DG,U4,3P480V | 1 | TNB | 10796 | 44 | SI | 78.34% | 0.2166 | 2338.4136 | 2687.8317
9P24U5 | RS 9P24U5 20A,PLG,3P4W,DG,U5,3P600V | 1 | TNB | 14251 | 51 | SI | 78.34% | 0.2166 | 3086.7666 | 3548.0076
9P33U1 | RS 9P33U1 30A PLG,2P3W,DG,U1,125V | 1 | TNB | 9357 | 44 | SI | 78.34% | 0.2166 | 2026.7262 | 2329.5703
9P33U2 | RS 9P33U2 30A,PLG,2P3W,DG,U2,250V | 1 | TNB | 9357 | 44 | SI | 78.34% | 0.2166 | 2026.7262 | 2329.5703
9P34U1 | RS 9P34U1 30A,PLG,3P4W,DG,U1,125/25 | 1 | TNB | 15691 | 44 | SI | 78.34% | 0.2166 | 3398.6706 | 3906.5179
9P34U2 | RS 9P34U2 30A,PLG,3P4W,DG,U2,3P250V | 1 | TNB | 11372 | 30 | SI | 78.34% | 0.2166 | 2463.1752 | 2831.2359
9P34U4 | RS 9P34U4 30A,PLG,3P4W,DG,U4,3P480V | 1 | TNB | 11372 | 65 | SI | 78.34% | 0.2166 | 2463.1752 | 2831.2359
9P34U5 | RS 9P34U5 30A,PLG,3P4W,DG,U5,3P600V | 1 | TNB | 11372 | 51 | SI | 78.34% | 0.2166 | 2463.1752 | 2831.2359
9P53U1 | RS 9P53U1 50A,PLG,2P3W,DG,U1,125V | 1 | TNB | 9933 | 44 | SI | 78.34% | 0.2166 | 2151.4878 | 2472.9745
9P53U2 | RS 9P53U2 50A,PLG,2P3W,DG,U2,250V | 1 | TNB | 9933 | 30 | SI | 78.34% | 0.2166 | 2151.4878 | 2472.9745
9P54U1 | RS 9P54U1 50A,PLG,3P4W,DG,U1,125/25 | 1 | TNB | 12236 | 79 | SI | 78.34% | 0.2166 | 2650.3176 | 3046.3421
9P54U2 | RS 9P54U2 50A,PLG,3P4W,DG,U2,3P250V | 1 | TNB | 12236 | 30 | SI | 78.34% | 0.2166 | 2650.3176 | 3046.3421
9P54U4 | RS 9P54U4 50A ,PLG,3P4W,DG,U4,3P480 | 1 | TNB | 12236 | 51 | SI | 78.34% | 0.2166 | 2650.3176 | 3046.3421
9P54U5 | RS 9P54U5 50A,PLG,3P4W,DG,U5,3P600V | 1 | TNB | 12236 | 44 | SI | 78.34% | 0.2166 | 2650.3176 | 3046.3421
9P63U2 | RS 9P63U2 60A,PLG,2P3W,DG,U2,250V | 1 | TNB | 10508 | 51 | SI | 78.34% | 0.2166 | 2276.0328 | 2616.1297
9P64U2 | RS 9P64U2 60A,PLG,3P4W,DG,U2,3P250V | 1 | TNB | 10508 | 44 | SI | 78.34% | 0.2166 | 2276.0328 | 2616.1297
A100 1/2 | Tuerca tipo 'spring nut', para unicanal serie 'A', 1/2". | 100 | TNB | 46.75 | 40 | SI | 78.34% | 0.2166 | 10.1261 | 11.6391
A100 1/2SS | Tuerca tipo 'spring nut', para unicanal serie 'A', 1/2". | 100 | TNB | 482.53 | 124 | SI | 78.34% | 0.2166 | 104.516 | 120.1333
A100 1/4 | Tuerca tipo 'spring nut', para unicanal serie 'A', 1/4". | 100 | TNB | 26.56 | 40 | SI | 78.34% | 0.2166 | 5.7529 | 6.6125
A100 1/4SS | Tuerca tipo 'spring nut', para unicanal serie 'A', 1/4". | 100 | TNB | 236.76 | 40 | SI | 78.34% | 0.2166 | 51.2822 | 58.9451
A100 3/4 | Tuerca tipo 'spring nut', para unicanal serie 'A', 3/4". | 50 | TNB | 106.63 | 131 | SI | 78.34% | 0.2166 | 23.0961 | 26.5472
A100 3/8 | Tuerca tipo 'spring nut', para unicanal serie 'A', 3/8". | 100 | TNB | 39.32 | 40 | SI | 78.34% | 0.2166 | 8.5167 | 9.7893
A100 3/8SS | Tuerca tipo 'spring nut', para unicanal serie 'A', 3/8". | 100 | TNB | 309.12 | 40 | SI | 78.34% | 0.2166 | 66.9554 | 76.9602
A100-1/2EGC | Tuerca tipo 'spring nut', para unicanal serie 'A', 1/2". | 100 | TNB | 21.68 | 135 | SI | 78.34% | 0.2166 | 4.6959 | 5.3976
A100-1/4EGC | Tuerca tipo 'spring nut', para unicanal serie 'A', 1/4". | 100 | TNB | 18.59 | 135 | SI | 78.34% | 0.2166 | 4.0266 | 4.6283
A100-3/8EGC | Tuerca tipo 'spring nut', para unicanal serie 'A', 3/8". | 100 | TNB | 20.59 | 135 | SI | 78.34% | 0.2166 | 4.4598 | 5.1262
A100-5/16EGC | Tuerca tipo 'spring nut', para unicanal serie 'A', 5/16". | 100 | TNB | 19.57 | 72 | SI | 78.34% | 0.2166 | 4.2389 | 4.8723
A114 | Terminales Tipo Horquilla sin Aislamiento, calibre 22-16 AWG, tamaño del orificio #8. Paquete Bulk de 1000pzs | 1000 | TNB | 5.16 | 30 | SI | 78.34% | 0.2166 | 1.1177 | 1.2847
A115-TB | Terminales Tipo Horquilla sin Aislamiento, calibre 22-16 AWG, tamaño del orificio #10. Paquete Bulk de 1000pzs | 1000 | TNB | 5.16 | 68 | SI | 78.34% | 0.2166 | 1.1177 | 1.2847
A116 | Terminales Tipo Horquilla sin Aislamiento, calibre 22-16 AWG, tamaño del orificio #6. Paquete Bulk de 1000pzs | 1000 | TNB | 5.16 | 30 | SI | 78.34% | 0.2166 | 1.1177 | 1.2847
A1200 10 | Unicanal sólido, serie A, 1 5/8" x 1 5/8". | 1 tramo de 10 pies | TNB | 211.67 | 42 | SI | 78.34% | 0.2166 | 45.8477 | 52.6985
A1200 10EG | Unicanal sólido, serie A, 1 5/8" x 1 5/8". | 1 tramo de 10 pies | TNB | 141.34 | 42 | SI | 78.34% | 0.2166 | 30.6142 | 35.1888
A1200 10GR | Unicanal sólido, serie A, 1 5/8" x 1 5/8". Aplicación de 1.5 milésimas de uretano. | 1 tramo de 10 pies | TNB | 184.06 | 54 | SI | 78.34% | 0.2166 | 39.8674 | 45.8246
A1200 10HDG | Unicanal sólido, serie A, 1 5/8" x 1 5/8". | 1 tramo de 10 pies | TNB | 184.06 | 54 | SI | 78.34% | 0.2166 | 39.8674 | 45.8246
A1200 10PG | Unicanal sólido, serie A, 1 5/8" x 1 5/8". | 1 tramo de 10 pies | TNB | 122.91 | 41 | SI | 78.34% | 0.2166 | 26.6223 | 30.6004
A1200 10SS | Unicanal sólido, serie A, 1 5/8" x 1 5/8". | 1 tramo de 10 pies | TNB | 639.33 | 54 | SI | 78.34% | 0.2166 | 138.4789 | 159.1711
A1200HS 10EG | Unicanal perforación tipo 'medio oval', serie A, 1 5/8" x 1 5/8". | 1 tramo de 10 pies | TNB | 148.4 | 47 | SI | 78.34% | 0.2166 | 32.1434 | 36.9465
A1200HS 10GR | Unicanal perforación tipo 'medio oval', serie A, 1 5/8" x 1 5/8". Aplicación de 1.5 milésimas de uretano. | 1 tramo de 10 pies | TNB | 193.26 | 61 | SI | 78.34% | 0.2166 | 41.8601 | 48.1151
A1200HS 10HDG | Unicanal perforación tipo 'medio oval', serie A, 1 5/8" x 1 5/8". | 1 tramo de 10 pies | TNB | 193.26 | 61 | SI | 78.34% | 0.2166 | 41.8601 | 48.1151
A1200HS 10PG | Unicanal perforación tipo 'medio oval', serie A, 1 5/8" x 1 5/8". | 1 tramo de 10 pies | TNB | 129.06 | 41 | SI | 78.34% | 0.2166 | 27.9544 | 32.1315
A1200HS 10SS | Unicanal perforación tipo 'medio oval', serie A, 1 5/8" x 1 5/8". | 1 tramo de 10 pies | TNB | 671.3 | 54 | SI | 78.34% | 0.2166 | 145.4036 | 167.1306
A1200KO 10 | Unicanal perforación tipo 'knock out', serie A, 1 5/8" x 1 5/8". | 1 tramo de 10 pies | TNB | 245.04 | 51 | SI | 78.34% | 0.2166 | 53.0757 | 61.0065
A1200KO 10PG | Unicanal perforación tipo 'knock out', serie A, 1 5/8" x 1 5/8". | 1 tramo de 10 pies | TNB | 149.4 | 51 | SI | 78.34% | 0.2166 | 32.36 | 37.1954
A1200P 10 | Unicanal ponchado, serie A, 1 5/8" x 1 5/8". | 1 tramo de 10 pies | TNB | 233.36 | 54 | SI | 78.34% | 0.2166 | 50.5458 | 58.0986
A1200P 10B | Unicanal ponchado, serie A, 1 5/8" x 1 5/8". SIN protección contra corrosión | 1 tramo de 10 pies | TNB | 119.3 | 51 | SI | 78.34% | 0.2166 | 25.8404 | 29.7016
A1200P 10EG | Unicanal ponchado, serie A, 1 5/8" x 1 5/8". | 1 tramo de 10 pies | TNB | 163.62 | 51 | SI | 78.34% | 0.2166 | 35.4401 | 40.7357
A1200P 10GR | Unicanal ponchado, serie A, 1 5/8" x 1 5/8". Aplicación de 1.5 milésimas de uretano. | 1 tramo de 10 pies | TNB | 213.07 | 51 | SI | 78.34% | 0.2166 | 46.151 | 53.0471
A1200P 10HDG | Unicanal ponchado, serie A, 1 5/8" x 1 5/8". | 1 tramo de 10 pies | TNB | 213.07 | 54 | SI | 78.34% | 0.2166 | 46.151 | 53.0471
A1200P 10PG | Unicanal ponchado, serie A, 1 5/8" x 1 5/8". | 1 tramo de 10 pies | TNB | 142.29 | 51 | SI | 78.34% | 0.2166 | 30.82 | 35.4253
A1200P 10SS | Unicanal ponchado, serie A, 1 5/8" x 1 5/8". | 1 tramo de 10 pies | TNB | 740.11 | 51 | SI | 78.34% | 0.2166 | 160.3078 | 184.2619
A1200S 10 | Unicanal perforación tipo 'oval', serie A, 1 5/8" x 1 5/8". | 1 tramo de 10 pies | TNB | 222.25 | 54 | SI | 78.34% | 0.2166 | 48.1394 | 55.3326
A1200S 10B | Unicanal perforación tipo 'oval', serie A, 1 5/8" x 1 5/8". SIN protección contra corrosión | 1 tramo de 10 pies | TNB | 113.62 | 51 | SI | 78.34% | 0.2166 | 24.6101 | 28.2875
A1200S 10EG | Unicanal perforación tipo 'oval', serie A, 1 5/8" x 1 5/8". | 1 tramo de 10 pies | TNB | 155.83 | 54 | SI | 78.34% | 0.2166 | 33.7528 | 38.7963
A1200S 10GR | Unicanal perforación tipo 'oval', serie A, 1 5/8" x 1 5/8". Aplicación de 1.5 milésimas de uretano. | 1 tramo de 10 pies | TNB | 202.92 | 51 | SI | 78.34% | 0.2166 | 43.9525 | 50.5201
A1200S 10HDG | Unicanal perforación tipo 'oval', serie A, 1 5/8" x 1 5/8". | 1 tramo de 10 pies | TNB | 202.92 | 58 | SI | 78.34% | 0.2166 | 43.9525 | 50.5201
A1200S 10PG | Unicanal perforación tipo 'oval', serie A, 1 5/8" x 1 5/8". | 1 tramo de 10 pies | TNB | 135.51 | 54 | SI | 78.34% | 0.2166 | 29.3515 | 33.7373
A1200S 10SS | Unicanal perforación tipo 'oval', serie A, 1 5/8" x 1 5/8". | 1 tramo de 10 pies | TNB | 704.87 | 51 | SI | 78.34% | 0.2166 | 152.6748 | 175.4883
A1400 10 | Unicanal sólido, serie A, 1 5/8" x 1 5/8". | 1 tramo de 10 pies | TNB | 197.82 | 44 | SI | 78.34% | 0.2166 | 42.8478 | 49.2504
A1400 10B | Unicanal sólido, serie A, 1 5/8" x 1 5/8". SIN protección contra corrosión | 1 tramo de 10 pies | TNB | 106.24 | 37 | SI | 78.34% | 0.2166 | 23.0116 | 26.4501
A1400 10EG | Unicanal sólido, serie A, 1 5/8" x 1 5/8". | 1 tramo de 10 pies | TNB | 132.09 | 42 | SI | 78.34% | 0.2166 | 28.6107 | 32.8859
A1400 10GR | Unicanal sólido, serie A, 1 5/8" x 1 5/8". Aplicación de 1.5 milésimas de uretano. | 1 tramo de 10 pies | TNB | 172.01 | 58 | SI | 78.34% | 0.2166 | 37.2574 | 42.8246
A1400 10HDG | Unicanal sólido, serie A, 1 5/8" x 1 5/8". | 1 tramo de 10 pies | TNB | 172.01 | 51 | SI | 78.34% | 0.2166 | 37.2574 | 42.8246
A1400 10PG | Unicanal sólido, serie A, 1 5/8" x 1 5/8". | 1 tramo de 10 pies | TNB | 114.86 | 54 | SI | 78.34% | 0.2166 | 24.8787 | 28.5962
A1400HS 10 | Unicanal perforación tipo 'medio oval', serie A, 1 5/8" x 1 5/8". | 1 tramo de 10 pies | TNB | 207.7 | 42 | SI | 78.34% | 0.2166 | 44.9878 | 51.7101
A1400HS 10EG | Unicanal perforación tipo 'medio oval', serie A, 1 5/8" x 1 5/8". | 1 tramo de 10 pies | TNB | 138.7 | 68 | SI | 78.34% | 0.2166 | 30.0424 | 34.5315
A1400HS 10GR | Unicanal perforación tipo 'medio oval', serie A, 1 5/8" x 1 5/8". Aplicación de 1.5 milésimas de uretano. | 1 tramo de 10 pies | TNB | 180.62 | 61 | SI | 78.34% | 0.2166 | 39.1223 | 44.9682
A1400HS 10HDG | Unicanal perforación tipo 'medio oval', serie A, 1 5/8" x 1 5/8". | 1 tramo de 10 pies | TNB | 180.62 | 54 | SI | 78.34% | 0.2166 | 39.1223 | 44.9682
A1400HS 10PG | Unicanal perforación tipo 'medio oval', serie A, 1 5/8" x 1 5/8". | 1 tramo de 10 pies | TNB | 128.62 | 41 | SI | 78.34% | 0.2166 | 27.8591 | 32.0219
A1400KO 10GR | Unicanal perforación tipo 'knock out', serie A, 1 5/8" x 1 5/8". Aplicación de 1.5 milésimas de uretano. | 1 tramo de 10 pies | TNB | 199.12 | 51 | SI | 78.34% | 0.2166 | 43.1294 | 49.574
A1400KO 10PG | Unicanal perforación tipo 'knock out', serie A, 1 5/8" x 1 5/8". | 1 tramo de 10 pies | TNB | 155.15 | 44 | SI | 78.34% | 0.2166 | 33.6055 | 38.627
A1400P 10 | Unicanal ponchado, serie A, 1 5/8" x 1 5/8". | 1 tramo de 10 pies | TNB | 229 | 44 | SI | 78.34% | 0.2166 | 49.6014 | 57.0131
A1400P 10B | Unicanal ponchado, serie A, 1 5/8" x 1 5/8". SIN protección contra corrosión | 1 tramo de 10 pies | TNB | 116.36 | 44 | SI | 78.34% | 0.2166 | 25.2036 | 28.9696
A1400P 10HDG | Unicanal ponchado, serie A, 1 5/8" x 1 5/8". | 1 tramo de 10 pies | TNB | 199.12 | 51 | SI | 78.34% | 0.2166 | 43.1294 | 49.574
A1400S 10 | Unicanal perforación tipo 'oval', serie A, 1 5/8" x 1 5/8". | 1 tramo de 10 pies | TNB | 218.09 | 54 | SI | 78.34% | 0.2166 | 47.2383 | 54.2969
A1400S 10EG | Unicanal perforación tipo 'oval', serie A, 1 5/8" x 1 5/8". | 1 tramo de 10 pies | TNB | 149.8 | 62 | SI | 78.34% | 0.2166 | 32.4467 | 37.295
A1400S 10GR | Unicanal perforación tipo 'oval', serie A, 1 5/8" x 1 5/8". Aplicación de 1.5 milésimas de uretano. | 1 tramo de 10 pies | TNB | 189.65 | 51 | SI | 78.34% | 0.2166 | 41.0782 | 47.2163
A1400S 10HDG | Unicanal perforación tipo 'oval', serie A, 1 5/8" x 1 5/8". | 1 tramo de 10 pies | TNB | 189.65 | 51 | SI | 78.34% | 0.2166 | 41.0782 | 47.2163
A1400S 10PG | Unicanal perforación tipo 'oval', serie A, 1 5/8" x 1 5/8". | 1 tramo de 10 pies | TNB | 147.77 | 41 | SI | 78.34% | 0.2166 | 32.007 | 36.7896
A18-10 | Terminales Tipo Ojillo- sin Aislamiento- Barril Soldado, calibre 22-16 AWG, tamaño del orificio #10. Paquete Std de 100pzs | 100 | TNB | 8.43 | 30 | SI | 78.34% | 0.2166 | 1.8259 | 2.0988
A18-10F | Terminales Tipo Horquilla- sin Aislamiento, calibre 22-16 AWG, tamaño del orificio #10. Paquete Std de 100pzs | 100 | TNB | 8.78 | 30 | SI | 78.34% | 0.2166 | 1.9017 | 2.1859
A18-14 | Terminales Tipo Ojillo- sin Aislamiento- Barril Soldado, calibre 22-16 AWG, tamaño del orificio 1/4". Paquete Std de 100pzs | 100 | TNB | 19.57 | 30 | SI | 78.34% | 0.2166 | 4.2389 | 4.8723
A18-250 | Terminales Tipo Desconectador serie 250, calibre 22 - 18 AWG, tipo de Aislamiento Sin aislamiento. Paquete Std de 100pzs | 100 | TNB | 8.95 | 30 | SI | 78.34% | 0.2166 | 1.9386 | 2.2282
A18-38 | Terminales Tipo Ojillo- sin Aislamiento- Barril Soldado, calibre 22-16 AWG, tamaño del orificio 3/8". Paquete Std de 100pzs | 100 | TNB | 19.57 | 68 | SI | 78.34% | 0.2166 | 4.2389 | 4.8723
A18-4 | Terminales Tipo Ojillo- sin Aislamiento- Barril Soldado, calibre 22-16 AWG, tamaño del orificio #4. Paquete Std de 100pzs | 100 | TNB | 8.43 | 30 | SI | 78.34% | 0.2166 | 1.8259 | 2.0988
A18-516 | Terminales Tipo Ojillo- sin Aislamiento- Barril Soldado, calibre 22-16 AWG, tamaño del orificio 5/16". Paquete Std de 100pzs | 100 | TNB | 19.57 | 30 | SI | 78.34% | 0.2166 | 4.2389 | 4.8723
A18-6 | Terminales Tipo Ojillo- sin Aislamiento- Barril Soldado, calibre 22-16 AWG, tamaño del orificio #6. Paquete Std de 100pzs | 100 | TNB | 8.43 | 30 | SI | 78.34% | 0.2166 | 1.8259 | 2.0988
A18-6F | Terminales Tipo Horquilla- sin Aislamiento, calibre 22-16 AWG, tamaño del orificio #6. Paquete Std de 100pzs | 100 | TNB | 8.78 | 30 | SI | 78.34% | 0.2166 | 1.9017 | 2.1859
A18-8 | Terminales Tipo Ojillo- sin Aislamiento- Barril Soldado, calibre 22-16 AWG, tamaño del orificio #8. Paquete Std de 100pzs | 100 | TNB | 8.43 | 30 | SI | 78.34% | 0.2166 | 1.8259 | 2.0988
A18-8F | Terminales Tipo Horquilla- sin Aislamiento, calibre 22-16 AWG, tamaño del orificio #8. Paquete Std de 100pzs | 100 | TNB | 8.78 | 30 | SI | 78.34% | 0.2166 | 1.9017 | 2.1859
A250-TB | Terminales Tipo Desconectador serie 250, calibre 22 - 18 AWG, tipo de Aislamiento Sin aislamiento. Paquete Bulk de 1000pzs | 1000 | TNB | 6.88 | 30 | SI | 78.34% | 0.2166 | 1.4902 | 1.7129
A47PT | Terminales Tipo Pin sin Aislamiento, calibre 22-18 AWG, diámetro (pulg) 0.075. Paquete Std de 1000pzs | 1000 | TNB | 8.6 | 65 | SI | 78.34% | 0.2166 | 1.8628 | 2.1411
A71 | Terminales Tipo Ojillo- sin Aislamiento- Barril Soldado, calibre 22-16 AWG, tamaño del orificio 1/4". Paquete Bulk de 1000pzs | 1000 | TNB | 13.98 | 30 | SI | 78.34% | 0.2166 | 3.0281 | 3.4805
A72 | Terminales Tipo Ojillo- sin Aislamiento- Barril Soldado, calibre 22-16 AWG, tamaño del orificio 5/16". Paquete Bulk de 1000pzs | 1000 | TNB | 13.98 | 68 | SI | 78.34% | 0.2166 | 3.0281 | 3.4805
A73 | Terminales Tipo Ojillo- sin Aislamiento- Barril Soldado, calibre 22-16 AWG, tamaño del orificio 3/8". Paquete Bulk de 1000pzs | 1000 | TNB | 13.98 | 68 | SI | 78.34% | 0.2166 | 3.0281 | 3.4805
A85 | Terminales Tipo Ojillo- sin Aislamiento- Barril Soldado, calibre 22-16 AWG, tamaño del orificio #6. Paquete Bulk de 1000pzs | 1000 | TNB | 6.02 | 30 | SI | 78.34% | 0.2166 | 1.3039 | 1.4988
A86 | Terminales Tipo Ojillo- sin Aislamiento- Barril Soldado, calibre 22-16 AWG, tamaño del orificio #8. Paquete Bulk de 1000pzs | 1000 | TNB | 6.02 | 30 | SI | 78.34% | 0.2166 | 1.3039 | 1.4988
A87 | Terminales Tipo Ojillo- sin Aislamiento- Barril Soldado, calibre 22-16 AWG, tamaño del orificio #10. Paquete Bulk de 1000pzs | 1000 | TNB | 6.02 | 30 | SI | 78.34% | 0.2166 | 1.3039 | 1.4988
AB14-10A | Terminales Tipo Bandera- sin Aislamiento, calibre 22-14 AWG, tamaño del orificio #10. Paquete Std de 100pzs | 100 | TNB | 23.65 | 30 | SI | 78.34% | 0.2166 | 5.1226 | 5.888
AB14-6A | Terminales Tipo Bandera- sin Aislamiento, calibre 22-14 AWG, tamaño del orificio #6. Paquete Std de 100pzs | 100 | TNB | 23.65 | 30 | SI | 78.34% | 0.2166 | 5.1226 | 5.888
AB14-8A | Terminales Tipo Bandera- sin Aislamiento, calibre 22-14 AWG, tamaño del orificio #8. Paquete Std de 100pzs | 100 | TNB | 23.65 | 30 | SI | 78.34% | 0.2166 | 5.1226 | 5.888
AB221 | Conector tipo trapecio, GoldGalv, para unicanales de 1 5/8", evita desensamblar sistemas ya instalados. Se coloca al final | 20 | TNB | 215.35 | 58 | SI | 78.34% | 0.2166 | 46.6448 | 53.6147
AB221EG | Conector tipo trapecio tipo Silver Galv, para unicanales de 1 5/8", evita desensamblar sistemas ya instalados. Se coloca al final | 20 | TNB | 154.31 | 51 | SI | 78.34% | 0.2166 | 33.4235 | 38.4179
AB222 | Conector tipo trapecio, GoldGalv, para unicanales de 1 5/8", evita desensamblar sistemas ya instalados. Se coloca en medio | 10 | TNB | 226.12 | 51 | SI | 78.34% | 0.2166 | 48.9776 | 56.2961
AB222EG | Conector tipo trapecio tipo Silver Galv, para unicanales de 1 5/8", evita desensamblar sistemas ya instalados. Se coloca en medio | 10 | TNB | 162.02 | 55 | SI | 78.34% | 0.2166 | 35.0935 | 40.3374
AB51 | Terminales Tipo Bandera- sin Aislamiento, calibre 22-14 AWG, tamaño del orificio #6. Paquete Bulk de 1000pzs | 1000 | TNB | 21.29 | 68 | SI | 78.34% | 0.2166 | 4.6114 | 5.3005
AB52 | Terminales Tipo Bandera- sin Aislamiento, calibre 22-14 AWG, tamaño del orificio #8. Paquete Bulk de 1000pzs | 1000 | TNB | 21.29 | 30 | SI | 78.34% | 0.2166 | 4.6114 | 5.3005
AB53 | Terminales Tipo Bandera- sin Aislamiento, calibre 22-14 AWG, tamaño del orificio #10. Paquete Bulk de 1000pzs | 1000 | TNB | 21.29 | 30 | SI | 78.34% | 0.2166 | 4.6114 | 5.3005
ADR02-32 | Terminal ADR bimetálica 3 salidas y con 1 opresores por salida y rango de # 14 AWG a 2 AWG | 6 | TNB | 364 | 30 | SI | 78.34% | 0.2166 | 78.8424 | 90.6234
ADR02-34 | Terminal ADR bimetálica 4 salidas y con 1 opresores por salida y rango de # 14 AWG a 2 AWG | 6 | TNB | 1073 | 77 | SI | 78.34% | 0.2166 | 232.4118 | 267.14
ADR11 | Terminal ADR bimetálica rango de 14 a 1/0 AWG | 25 | TNB | 52 | 30 | SI | 78.34% | 0.2166 | 11.2632 | 12.9462
ADR11-32 | Terminal ADR bimetálica 3 salidas y con 1 opresores por salida y rango de # 14 AWG a 1/0 AWG | 6 | TNB | 482 | 30 | SI | 78.34% | 0.2166 | 104.4012 | 120.0014
ADR11-34 | Terminal ADR bimetálica 4 salidas y con 1 opresores por salida y rango de # 14 AWG a 1/0 AWG | 6 | TNB | 1933 | 30 | SI | 78.34% | 0.2166 | 418.6878 | 481.2503
ADR2 | Terminal ADR bimetálica rango de 14 a 2 AWG | 50 | TNB | 43 | 30 | SI | 78.34% | 0.2166 | 9.3138 | 10.7055
ADR21 | Terminal ADR bimetálica rango de 14 a 2/0 AWG | 25 | TNB | 54 | 30 | SI | 78.34% | 0.2166 | 11.6964 | 13.4441
ADR21AR | Terminal ADR bimetálica antirotación rango de 14 a 2/0 AWG | 1 | TNB | 77 | 30 | SI | 78.34% | 0.2166 | 16.6782 | 19.1703
ADR25 | Terminal ADR bimetálica rango de # 6 AWG a 250 AWG | 25 | TNB | 134 | 30 | SI | 78.34% | 0.2166 | 29.0244 | 33.3614
ADR25-21 | Terminal ADR bimetálica 2 salidas y con 1 opresores por salida y rango de 6 a 250 AWG | 12 | TNB | 308 | 30 | SI | 78.34% | 0.2166 | 66.7128 | 76.6814
ADR25-32 | Terminal ADR bimetálica 3 salidas y con 1 opresores por salida y rango de # 6 AWG a 250 AWG | 6 | TNB | 622 | 30 | SI | 78.34% | 0.2166 | 134.7252 | 154.8566
ADR25-34 | Terminal ADR bimetálica 4 salidas y con 1 opresores por salida y rango de # 6 AWG a 250 AWG | 6 | TNB | 2002 | 30 | SI | 78.34% | 0.2166 | 433.6332 | 498.429
ADR25-44 | Terminal ADR bimetálica 4 salidas y con 1 opresores por salida y rango de #6 a 250 AWG | 3 | TNB | 2129 | 30 | SI | 78.34% | 0.2166 | 461.1414 | 530.0476
ADR30 | Terminal ADR bimetálica rango de # 6 AWG a 300 AWG | 25 | TNB | 179 | 30 | SI | 78.34% | 0.2166 | 38.7714 | 44.5648
ADR30AR | Terminal ADR bimetálica antirotación rango de 6 a 300 AWG | 1 | TNB | 234 | 93 | SI | 78.34% | 0.2166 | 50.6844 | 58.2579
ADR31-32 | Terminal ADR bimetálica 3 salidas y con 1 opresores por salida y rango de # 6 AWG a 3/0 AWG | 6 | TNB | 540 | 30 | SI | 78.34% | 0.2166 | 116.964 | 134.4414
ADR31-34 | Terminal ADR bimetálica 4 salidas y con 1 opresores por salida y rango de # 6 AWG a 3/0 AWG | 3 | TNB | 1963 | 114 | SI | 78.34% | 0.2166 | 425.1858 | 488.7193
ADR35 | Terminal ADR bimetálica rango de # 6 AWG a 350 AWG | 12 | TNB | 200 | 30 | SI | 78.34% | 0.2166 | 43.32 | 49.7931
ADR35-12 | Terminal ADR bimetálica 1 salida y con 1 opresores por salida y rango de # 6 AWG a 350 AWG | 6 | TNB | 351 | 30 | SI | 78.34% | 0.2166 | 76.0266 | 87.3869
ADR35-21 | Terminal ADR bimetálica 2 salidas y con 1 opresores por salida y rango de 6 a 350 AWG | 6 | TNB | 366 | 30 | SI | 78.34% | 0.2166 | 79.2756 | 91.1214
ADR35-22 | Terminal ADR bimetálica 2 salidas y con 1 opresores por salida y rango de # 6 AWG a 350 AWG | 3 | TNB | 516 | 30 | SI | 78.34% | 0.2166 | 111.7656 | 128.4662
ADR35-32 | Terminal ADR bimetálica 3 salidas y con 1 opresores por salida y rango de # 6 AWG a 350 AWG | 3 | TNB | 645 | 30 | SI | 78.34% | 0.2166 | 139.707 | 160.5828
ADR35-34 | Terminal ADR bimetálica 4 salidas y con 1 opresores por salida y rango de # 6 AWG a 350 AWG | 3 | TNB | 2101 | 72 | SI | 78.34% | 0.2166 | 455.0766 | 523.0766
ADR35-44 | Terminal ADR bimetálica 4 salidas y con 1 opresores por salida y rango de #6 a 350 AWG | 3 | TNB | 2215 | 30 | SI | 78.34% | 0.2166 | 479.769 | 551.4586
ADR35AR | Terminal ADR bimetálica antirotación rango de 6 a 350 AWG | 1 | TNB | 288 | 30 | SI | 78.34% | 0.2166 | 62.3808 | 71.7021
ADR50 | Terminal ADR bimetálica rango de # 4 AWG a 500 AWG | 6 | TNB | 347 | 30 | SI | 78.34% | 0.2166 | 75.1602 | 86.391
ADR50-32 | Terminal ADR bimetálica 3 salidas y con 1 opresores por salida y rango de # 4 AWG a 500 AWG | 3 | TNB | 1293 | 30 | SI | 78.34% | 0.2166 | 280.0638 | 321.9124
ADR50-34 | Terminal ADR bimetálica 4 salidas y con 1 opresores por salida y rango de # 2 AWG a 500 AWG | 3 | TNB | 2135 | 30 | SI | 78.34% | 0.2166 | 462.441 | 531.5414
ADR6 | Terminal ADR bimetálica rango de 14 a 6 AWG | 50 | TNB | 38 | 30 | SI | 78.34% | 0.2166 | 8.2308 | 9.4607
ADR60 | Terminal ADR bimetálica rango de # 2 AWG a 600 AWG | 6 | TNB | 377 | 30 | SI | 78.34% | 0.2166 | 81.6582 | 93.86
ADR60-12D | Terminal ADR bimetálica 1 salida y con 2 opresores por salida y rango de # 2 AWG a 600 AWG | 3 | TNB | 887 | 30 | SI | 78.34% | 0.2166 | 192.1242 | 220.8324
ADR60-21 | Terminal ADR bimetálica 2 salidas y con 1 opresores por salida y rango de 2 a 600 AWG | 4 | TNB | 731 | 30 | SI | 78.34% | 0.2166 | 158.3346 | 181.9938
ADR60-22D | Terminal ADR bimetálica 2 salidas y con 2 opresores por salida y rango de # 2 AWG a 600 AWG | 3 | TNB | 1204 | 30 | SI | 78.34% | 0.2166 | 260.7864 | 299.7545
ADR60-32D | Terminal ADR bimetálica 3 salidas y con 2 opresores por salida y rango de # 2 AWG a 600 AWG | 2 | TNB | 2608 | 30 | SI | 78.34% | 0.2166 | 564.8928 | 649.3021
ADR60-34D | Terminal ADR bimetálica 4 salidas y con 2 opresores por salida y rango de # 2 AWG a 600 AWG | 2 | TNB | 2561 | 30 | SI | 78.34% | 0.2166 | 554.7126 | 637.6007
ADR60-44D | Terminal ADR bimetálica 4 salidas y con 2 opresores por salida y rango de #2 a 600 AWG | 3 | TNB | 3419 | 30 | SI | 78.34% | 0.2166 | 740.5554 | 851.2131
ADR60AR | Terminal ADR bimetálica antirotación rango de 2 a 600 AWG | 1 | TNB | 698 | 30 | SI | 78.34% | 0.2166 | 151.1868 | 173.7779
ADR80 | Terminal ADR bimetálica rango de 300 a 800 AWG | 4 | TNB | 495 | 30 | SI | 78.34% | 0.2166 | 107.217 | 123.2379
ADR80-12D | Terminal ADR bimetálica 1 salida y con 2 opresores por salida y rango de 300 a 800 AWG | 3 | TNB | 1233 | 30 | SI | 78.34% | 0.2166 | 267.0678 | 306.9745
ADR80-21 | Terminal ADR bimetálica 2 salidas y con 1 opresores por salida y rango de 300 a 800 AWG | 4 | TNB | 1147 | 30 | SI | 78.34% | 0.2166 | 248.4402 | 285.5634
ADR80-22D | Terminal ADR bimetálica 2 salidas y con 2 opresores por salida y rango de 300 a 800 AWG | 3 | TNB | 2393 | 30 | SI | 78.34% | 0.2166 | 518.3238 | 595.7745
ADR80-32 | Terminal ADR bimetálica 3 salidas y con 2 opresores por salida y rango de 300 a 800 AWG | 3 | TNB | 3301 | 90 | SI | 78.34% | 0.2166 | 714.9966 | 821.8352
ADR80-34 | Terminal ADR bimetálica 4 salidas y con 2 opresores por salida y rango de 300 a 800 AWG | 3 | TNB | 3683 | 30 | SI | 78.34% | 0.2166 | 797.7378 | 916.94
ADR80-44D | Terminal ADR bimetálica 4 salidas y con 2 opresores por salida y rango de 350 a 800 AWG | 3 | TNB | 5139 | 72 | SI | 78.34% | 0.2166 | 1113.1074 | 1279.4338
ADR99 | Terminal ADR bimetálica rango de 500 a 1000 AWG | 4 | TNB | 538 | 30 | SI | 78.34% | 0.2166 | 116.5308 | 133.9434
ADR99-12D | Terminal ADR bimetálica 1 salida y con 2 opresores por salida y rango de 500 a 1000 AWG | 3 | TNB | 1290 | 30 | SI | 78.34% | 0.2166 | 279.414 | 321.1655
ADR99-21 | Terminal ADR bimetálica 2 salidas y con 1 opresores por salida y rango de 500 a 1000 AWG | 4 | TNB | 1461 | 93 | SI | 78.34% | 0.2166 | 316.4526 | 363.7386
ADR99-22D | Terminal ADR bimetálica 2 salidas y con 2 opresores por salida y rango de 500 a 1000 AWG | 3 | TNB | 2774 | 83 | SI | 78.34% | 0.2166 | 600.8484 | 690.6303
ADR99-34 | Terminal ADR bimetálica 4 salidas y con 2 opresores por salida y rango de 500 a 1000 AWG | 2 | TNB | 7506 | 105 | SI | 78.34% | 0.2166 | 1625.7996 | 1868.7352
AFD 2 3RJ | Placa de contacto data para caja de acceso elevado familia AFM-2, acero galvanizado, para 3 Omnijack o Keystone Jacks | 1 | TNB | 863 | 30 | SI | 78.34% | 0.2166 | 186.9258 | 214.8572
AFD 4 4RJ | Placa de contacto para 4 omnijack o keystone jacks para base de la familia AFM4, acero galvanizado | 1 | TNB | 751 | 30 | SI | 78.34% | 0.2166 | 162.6666 | 186.9731
AFD 4A | Placa de contacto duplex para base de la familia AFM4, acero galvanizado | 20 | TNB | 441 | 44 | SI | 78.34% | 0.2166 | 95.5206 | 109.7938
AFD 4B | Placa de contacto plana para base de la familia AFM4, acero galvanizado | 20 | TNB | 441 | 44 | SI | 78.34% | 0.2166 | 95.5206 | 109.7938
AFD 6 6RJ | Placa de contacto para 6 omnijack o keystone jacks para base de la familia AFM6, acero galvanizadoData Panel Cover | 1 | TNB | 563 | 30 | SI | 78.34% | 0.2166 | 121.9458 | 140.1676
AFD 6B | Placa de contacto ciego para caja de acceso elevado familia AFM6, Acero galvanizado | 10 | TNB | 322 | 44 | SI | 78.34% | 0.2166 | 69.7452 | 80.1669
AFD 8 3RJ | Placa de contacto3 jacks a 45° para caja de acceso elevado familia AFM 8, longitud 4-17/64", Acero galvanizado | 10 | TNB | 763 | 30 | SI | 78.34% | 0.2166 | 165.2658 | 189.9607
AFM 2 GRY | Caja de piso rectangular para acceso elevado de dos módulos, 75" cúbicos, Medidas de corte en piso 7-1/8" de largo por 4-1/8" de ancho, Tamaño de tapa de 6-3/4" por 3-7/8", Profunidad de 4", Acero galvanizado y Tapa plástica color Gris | 1 | TNB | 6207 | 30 | SI | 78.34% | 0.2166 | 1344.4362 | 1545.329
AFM 4 GRY | Caja de piso cuadrada para acceso elevado de 3 módulos, 150" cúbicos, con medidas de corte en piso de 7-15/16" por 7-15/16", Tamaño de tapa de 7-5/8" por 7-5/8", con profunidad de 4", Acero galvanizado con tapa plástica gris | 1 | TNB | 8200 | 30 | SI | 78.34% | 0.2166 | 1776.12 | 2041.5172
AFM 6 GRY | Caja de piso rectangular para acceso elevado de 3 modulos dobles, con medidas de corte en piso de 7-15/16" por 10" acero estampado, volumen de 225" cúbicos y tapa gris con medidas de 7-5/8" por 9-3/4" y 4 pulgadas de profunidad | 1 | TNB | 16739 | 30 | SI | 78.34% | 0.2166 | 3625.6674 | 4167.4338
AFM 8 GRY | Caja de piso cuadrada para acceso elevado para 10 compartimientos, volumen de 325" cúbicas, con medidas de corte en piso de 9-5/8" por 9-5/8" y 4" de profundidad, de acero galvanizado y dimensiones de tapa de 9-3/8" por 9-3/8" color gris | 1 | TNB | 20181 | 30 | SI | 78.34% | 0.2166 | 4371.2046 | 5024.3731
AFM-2-ALM | Caja de piso rectangular para acceso elevado de dos módulos, 75" cúbicos, Medidas de corte en piso 7-1/8" de largo por 4-1/8" de ancho, Tamaño de tapa de 6-3/4" por 3-7/8", Profunidad de 4", Acero galvanizado y Tapa de Aluminio | 1 | TNB | 15703 | 51 | SI | 78.34% | 0.2166 | 3401.2698 | 3909.5055
AFM-2-BLK | Caja de piso rectangular para acceso elevado de dos módulos, 75" cúbicos, Medidas de corte en piso 7-1/8" de largo por 4-1/8" de ancho, Tamaño de tapa de 6-3/4" por 3-7/8", Profunidad de 4", Acero galvanizado y Tapa plástica color Negra | 1 | TNB | 6207 | 30 | SI | 78.34% | 0.2166 | 1344.4362 | 1545.329
AFM-2-BRS | Caja de piso rectangular para acceso elevado de dos módulos, 75" cúbicos, Medidas de corte en piso 7-1/8" de largo por 4-1/8" de ancho, Tamaño de tapa de 6-3/4" por 3-7/8", Profunidad de 4", Acero galvanizado y Tapa de Latón | 1 | TNB | 22636 | 51 | SI | 78.34% | 0.2166 | 4902.9576 | 5635.5834
AFM-4-ALM | Caja de piso cuadrada para acceso elevado de 3 módulos, 150" cúbicos, con medidas de corte en piso de 7-15/16" por 7-15/16", Tamaño de tapa de 7-5/8" por 7-5/8", con profunidad de 4", Acero galvanizado con tapa de aluminio | 1 | TNB | 17507 | 30 | SI | 78.34% | 0.2166 | 3792.0162 | 4358.6393
AFM-4-BLK | Caja de piso cuadrada para acceso elevado de 3 módulos, 150" cúbicos, con medidas de corte en piso de 7-15/16" por 7-15/16", Tamaño de tapa de 7-5/8" por 7-5/8", con profunidad de 4", Acero galvanizado con tapa plástica negra | 1 | TNB | 8200 | 30 | SI | 78.34% | 0.2166 | 1776.12 | 2041.5172
AFM-4-BRS | Caja de piso cuadrada para acceso elevado de 3 módulos, 150" cúbicos, con medidas de corte en piso de 7-15/16" por 7-15/16", Tamaño de tapa de 7-5/8" por 7-5/8", con profunidad de 4", Acero galvanizado con tapa de latón | 1 | TNB | 31152 | 51 | SI | 78.34% | 0.2166 | 6747.5232 | 7755.7738
AFM-6-BLK | Caja de piso rectangular para acceso elevado de 3 modulos dobles, con medidas de corte en piso de 7-15/16" por 10" acero estampado, volumen de 225" cúbicos y tapa negra con medidas de 7-5/8" por 9-3/4" y 4 pulgadas de profunidad | 1 | TNB | 16739 | 30 | SI | 78.34% | 0.2166 | 3625.6674 | 4167.4338
AFM-8-BLK | Caja de piso cuadrada para acceso elevado para 10 compartimientos, volumen de 325" cúbicas, con medidas de corte en piso de 9-5/8" por 9-5/8" y 4" de profundidad, de acero galvanizado y dimensiones de tapa de 9-3/8" por 9-3/8" color negro | 1 | TNB | 20181 | 30 | SI | 78.34% | 0.2166 | 4371.2046 | 5024.3731
AFP 2A | Placa de contacto duplex para caja de acceso elevado familia AFM-2, longitud de 3 13/16" | 1 | TNB | 441 | 30 | SI | 78.34% | 0.2166 | 95.5206 | 109.7938
AFP 2B | Placa de contacto plana para caja de acceso elevado familia AFM-2 | 1 | TNB | 441 | 44 | SI | 78.34% | 0.2166 | 95.5206 | 109.7938
AFP 4A | Placa de contacto duplex a 45° para caja de acceso elevado familia AFM4, Longitud de 5-7/8", Acero Galvanizado | 10 | TNB | 441 | 30 | SI | 78.34% | 0.2166 | 95.5206 | 109.7938
AFP 4B | Placa de contacto plano a 45° para caja de acceso elevado familia AFM4, Longitud de 5-7/8", Acero Galvanizado | 10 | TNB | 441 | 44 | SI | 78.34% | 0.2166 | 95.5206 | 109.7938
AFP 6A | Placa de contacto duplex a 45° para caja de acceso elevado familia AFM6, longitud 8-15/16", Acero galvanizado | 10 | TNB | 322 | 44 | SI | 78.34% | 0.2166 | 69.7452 | 80.1669
AFP 6B60 | Placa de contacto ciego a 60° para caja de acceso elevado familia AFM6, Acero galvanizado | 10 | TNB | 322 | 44 | SI | 78.34% | 0.2166 | 69.7452 | 80.1669
AFP 6Q | Placa de contacto doble duplex a 45° para caja de acceso elevado familia AFM6, longitud 8-15/16", Acero galvanizado | 1 | TNB | 322 | 30 | SI | 78.34% | 0.2166 | 69.7452 | 80.1669
AFP 8A | Placa de contacto duplex a 45° para caja de acceso elevado familia AFM 8, longitud 4-17/64", Acero galvanizado | 10 | TNB | 763 | 30 | SI | 78.34% | 0.2166 | 165.2658 | 189.9607
AFP 8B | Placa de contacto ciego a 45° para caja de acceso elevado familia AFM 8, longitud 4-17/64", Acero galvanizado | 10 | TNB | 763 | 30 | SI | 78.34% | 0.2166 | 165.2658 | 189.9607
AFP 8G | Placa de contacto GFCI a 45° para caja de acceso elevado familia AFM 8, longitud 4-17/64", Acero galvanizado | 10 | TNB | 763 | 44 | SI | 78.34% | 0.2166 | 165.2658 | 189.9607
AFP-4-GFCI-45 | Placa de contacto GFCI a 45° para caja de acceso elevado familia AFM4, Longitud de 5-7/8", Acero Galvanizado | 10 | TNB | 441 | 44 | SI | 78.34% | 0.2166 | 95.5206 | 109.7938
AL28/U144/C90/000620 |  |  | TNB | 993.58 |  |  | 78.34% | 0.2166 | 215.2094 | 247.3672
AL34/U144/C90/000620 |  |  | TNB | 1008.41 |  |  | 78.34% | 0.2166 | 218.4216 | 251.0593
AMB-QP-BKT-N | KIT PARA MONTAJE DEL QUICK POLE EN ÁNGULO. PUEDE AÑADIRSE A ÁNGULOS DE HASTA 3". PERIMTE ROTAR EL TUPO ANTES DE TERMINAR LA INSTALACIÓN | 1 | TNB | 5565.5 | 30 | SI | 78.34% | 0.2166 | 1205.4873 | 1385.6176
APS02 | AL SPLIT - BOLT 2 - 8 AWG | 1 | TNB | 168.29 | 15 | NO | 78.34% | 0.2166 | 36.4516 | 41.8984
ASL30-21 | Terminal ADR bimetálica doble piso con 2 salidas y con 1 orificios de montaje y rango de 6 a 300 AWG | 3 | TNB | 575.34 | 30 | SI | 78.34% | 0.2166 | 124.6186 | 143.2398
ASL60-22 | Terminal ADR bimetálica doble piso con 2 salidas y con 2 orificios de montaje y rango de 2 a 600 AWG | 3 | TNB | 1391.34 | 30 | SI | 78.34% | 0.2166 | 301.3642 | 346.3957
ASL60-32 | Terminal ADR bimetálica doble piso con 3 salidas y con 2 orificios de montaje y rango de 2 a 600 AWG | 3 | TNB | 2184.34 | 30 | SI | 78.34% | 0.2166 | 473.128 | 543.8253
ASL60-42 | Terminal ADR bimetálica doble piso con 4 salidas y con 2 orificios de montaje y rango de 2 a 600 AWG | 3 | TNB | 2184.34 | 30 | SI | 78.34% | 0.2166 | 473.128 | 543.8253
ASL75-22 | Terminal ADR bimetálica doble piso con 2 salidas y con 2 orificios de montaje y rango de 3/0 a 750 AWG | 3 | TNB | 1736 | 30 | SI | 78.34% | 0.2166 | 376.0176 | 432.2041
ASL75-42 | Terminal ADR bimetálica doble piso con 4 salidas y con 2 orificios de montaje y rango de 3/0 a 750 AWG | 3 | TNB | 3221.67 | 30 | SI | 78.34% | 0.2166 | 697.8137 | 802.0847
ASP1 | Conector a tope bimetálico barril largo para calibre # 1 AWG | 10 | TNB | 160 | 54 | SI | 78.34% | 0.2166 | 34.656 | 39.8345
ASP10 | Conector a tope bimetálico barril largo para calibre # 1/0 AWG | 10 | TNB | 197 | 30 | SI | 78.34% | 0.2166 | 42.6702 | 49.0462
ASP1000 | Conector a tope bimetálico barril largo para calibre 1000 kcmil | 1 | TNB | 1740 | 121 | SI | 78.34% | 0.2166 | 376.884 | 433.2
ASP2 | Conector a tope bimetálico barril largo para calibre # 2 AWG | 10 | TNB | 129 | 30 | SI | 78.34% | 0.2166 | 27.9414 | 32.1166
ASP20 | Conector a tope bimetálico barril largo para calibre # 2/0 AWG | 5 | TNB | 206 | 30 | SI | 78.34% | 0.2166 | 44.6196 | 51.2869
ASP250 | Conector a tope bimetálico barril largo para calibre 250 kcmil | 5 | TNB | 297 | 30 | SI | 78.34% | 0.2166 | 64.3302 | 73.9428
ASP30 | Conector a tope bimetálico barril largo para calibre # 3/0 AWG | 5 | TNB | 208 | 30 | SI | 78.34% | 0.2166 | 45.0528 | 51.7848
ASP300 | Conector a tope bimetálico barril largo para calibre 300 kcmil | 2 | TNB | 533 | 58 | SI | 78.34% | 0.2166 | 115.4478 | 132.6986
ASP350 | Conector a tope bimetálico barril largo para calibre 350 kcmil | 2 | TNB | 591 | 30 | SI | 78.34% | 0.2166 | 128.0106 | 147.1386
ASP4 | Conector a tope bimetálico barril largo para calibre # 4 AWG | 10 | TNB | 116 | 30 | SI | 78.34% | 0.2166 | 25.1256 | 28.88
ASP40 | Conector a tope bimetálico barril largo para calibre # 4/0 AWG | 5 | TNB | 210 | 30 | SI | 78.34% | 0.2166 | 45.486 | 52.2828
ASP400 | Conector a tope bimetálico barril largo para calibre 400 kcmil | 2 | TNB | 597 | 121 | SI | 78.34% | 0.2166 | 129.3102 | 148.6324
ASP500 | Conector a tope bimetálico barril largo para calibre 500 kcmil | 2 | TNB | 609 | 30 | SI | 78.34% | 0.2166 | 131.9094 | 151.62
ASP6 | Conector a tope bimetálico barril largo para calibre # 6 AWG | 10 | TNB | 91 | 30 | SI | 78.34% | 0.2166 | 19.7106 | 22.6559
ASP600 | Conector a tope bimetálico barril largo para calibre 600 kcmil | 2 | TNB | 725 | 121 | SI | 78.34% | 0.2166 | 157.035 | 180.5
ASP750 | Conector a tope bimetálico barril largo para calibre 750 kcmil | 1 | TNB | 1149 | 68 | SI | 78.34% | 0.2166 | 248.8734 | 286.0614
ASP8 | Conector a tope bimetálico barril largo para calibre # 8 AWG | 20 | TNB | 83 | 30 | SI | 78.34% | 0.2166 | 17.9778 | 20.6641
ATL102-38 | Terminal bimetálico barril largo, dos barreno de 3/8, calibre # 1/0 AWG | 10 | TNB | 237 | 72 | SI | 78.34% | 0.2166 | 51.3342 | 59.0048
ATL10-38 | Terminal bimetálico barril largo, un barreno de 3/8, calibre # 1/0 AWG | 10 | TNB | 231 | 30 | SI | 78.34% | 0.2166 | 50.0346 | 57.511
ATL1-38 | Terminal bimetálico barril largo, un barreno de 3/8, calibre # 1 AWG | 10 | TNB | 185 | 30 | SI | 78.34% | 0.2166 | 40.071 | 46.0586
ATL20-12 | Terminal bimetálico barril largo, un barreno de 1/2, calibre # 2/0 AWG | 5 | TNB | 213 | 72 | SI | 78.34% | 0.2166 | 46.1358 | 53.0297
ATL202 | Terminal bimetálico barril largo, dos barreno de 1/2, calibre # 2/0 AWG | 5 | TNB | 323 | 72 | SI | 78.34% | 0.2166 | 69.9618 | 80.4159
ATL2-38 | Terminal bimetálico barril largo, un barreno de 3/8, calibre # 2 AWG | 10 | TNB | 181 | 30 | SI | 78.34% | 0.2166 | 39.2046 | 45.0628
ATL250-12 | Terminal bimetálico barril largo, un barreno de 1/2, calibre 250 kcmil | 5 | TNB | 334 | 30 | SI | 78.34% | 0.2166 | 72.3444 | 83.1545
ATL2502 | Terminal bimetálico barril largo, dos barreno de 1/2, calibre 250 kcmil | 5 | TNB | 383 | 30 | SI | 78.34% | 0.2166 | 82.9578 | 95.3538
ATL300-12 | Terminal bimetálico barril largo, un barreno de 1/2, calibre 301 kcmil | 2 | TNB | 351 | 51 | SI | 78.34% | 0.2166 | 76.0266 | 87.3869
ATL3002 | Terminal bimetálico barril largo, dos barreno de 1/2, calibre 300 kcmil | 2 | TNB | 559 | 51 | SI | 78.34% | 0.2166 | 121.0794 | 139.1717
ATL30-12 | Terminal bimetálico barril largo, un barreno de 1/2, calibre # 3/0 AWG | 5 | TNB | 282 | 30 | SI | 78.34% | 0.2166 | 61.0812 | 70.2083
ATL302 | Terminal bimetálico barril largo, dos barreno de 1/2, calibre # 3/0 AWG | 5 | TNB | 334 | 72 | SI | 78.34% | 0.2166 | 72.3444 | 83.1545
ATL350-12 | Terminal bimetálico barril largo, un barreno de 1/2, calibre 350 kcmil | 2 | TNB | 366 | 34 | SI | 78.34% | 0.2166 | 79.2756 | 91.1214
ATL3502 | Terminal bimetálico barril largo, dos barreno de 1/2, calibre 350 kcmil | 2 | TNB | 420 | 30 | SI | 78.34% | 0.2166 | 90.972 | 104.5655
ATL4002 | Terminal bimetálico barril largo, dos barreno de 1/2, calibre 400 kcmil | 2 | TNB | 559 | 51 | SI | 78.34% | 0.2166 | 121.0794 | 139.1717
ATL40-12 | Terminal bimetálico barril largo, un barreno de 1/2, calibre # 4/0 AWG | 5 | TNB | 220 | 30 | SI | 78.34% | 0.2166 | 47.652 | 54.7724
ATL402 | Terminal bimetálico barril largo, dos barreno de 1/2, calibre # 4/0 AWG | 5 | TNB | 344 | 30 | SI | 78.34% | 0.2166 | 74.5104 | 85.6441
ATL40-38 | AL COMP LUG | 5 | TNB | 655.69 | 15 | NO | 78.34% | 0.2166 | 142.0225 | 163.2442
ATL4-14 | Terminal bimetálico barril largo, un barreno de 1/4, calibre # 4 AWG | 10 | TNB | 151 | 30 | SI | 78.34% | 0.2166 | 32.7066 | 37.5938
ATL5002 | Terminal bimetálico barril largo, dos barreno de 1/2, calibre 500 kcmil | 2 | TNB | 495 | 30 | SI | 78.34% | 0.2166 | 107.217 | 123.2379
ATL6002 | Terminal bimetálico barril largo, dos barreno de 1/2, calibre 600 kcmil | 2 | TNB | 559 | 51 | SI | 78.34% | 0.2166 | 121.0794 | 139.1717
ATL6-14 | Terminal bimetálico barril largo, un barreno de 1/4, calibre # 6 AWG | 10 | TNB | 140 | 30 | SI | 78.34% | 0.2166 | 30.324 | 34.8552
ATL7502 | Terminal bimetálico barril largo, dos barreno de 1/2, calibre 750 kcmil | 1 | TNB | 710 | 30 | SI | 78.34% | 0.2166 | 153.786 | 176.7655
ATL750-58 | Terminal bimetálico barril largo, un barreno de 5/8, calibre 750 kcmil | 1 | TNB | 839 | 51 | SI | 78.34% | 0.2166 | 181.7274 | 208.8821
ATL8-14 | Terminal bimetálico barril largo, un barreno de 1/4, calibre # 8 AWG | 20 | TNB | 129 | 30 | SI | 78.34% | 0.2166 | 27.9414 | 32.1166
B112HB | HANDY BOX, 1G, 12 CU. IN | 50 | TNB | 49 | 15 | NO | 78.34% | 0.2166 | 10.6134 | 12.1993
B115 | Terminales Tipo Horquilla sin Aislamiento, calibre 18-14 AWG, tamaño del orificio #10. Paquete Bulk de 1000pzs | 1000 | TNB | 5.59 | 30 | SI | 78.34% | 0.2166 | 1.2108 | 1.3917
B132 | Terminales Tipo Ojillo- sin Aislamiento- Barril Soldado, calibre 18-14 AWG, tamaño del orificio #4. Paquete Bulk de 1000pzs | 1000 | TNB | 6.88 | 30 | SI | 78.34% | 0.2166 | 1.4902 | 1.7129
B133 | Terminales Tipo Ojillo- sin Aislamiento- Barril Soldado, calibre 18-14 AWG, tamaño del orificio #6. Paquete Bulk de 1000pzs | 1000 | TNB | 6.88 | 30 | SI | 78.34% | 0.2166 | 1.4902 | 1.7129
B14-10 | Terminales Tipo Ojillo- sin Aislamiento- Barril Soldado, calibre 18-14 AWG, tamaño del orificio #10. Paquete Std de 100pzs | 100 | TNB | 9.64 | 30 | SI | 78.34% | 0.2166 | 2.088 | 2.4
B14-10F | Terminales Tipo Horquilla- sin Aislamiento, calibre 18-14 AWG, tamaño del orificio #10. Paquete Std de 100pzs | 100 | TNB | 8.95 | 30 | SI | 78.34% | 0.2166 | 1.9386 | 2.2282
B14-12 | Terminales Tipo Ojillo- sin Aislamiento- Barril Soldado, calibre 18-14 AWG, tamaño del orificio #10. Paquete Std de 100pzs | 100 | TNB | 24.08 | 30 | SI | 78.34% | 0.2166 | 5.2157 | 5.9951
B14-14 | Terminales Tipo Ojillo- sin Aislamiento- Barril Soldado, calibre 18-14 AWG, tamaño del orificio 1/4". Paquete Std de 100pzs | 100 | TNB | 16.56 | 30 | SI | 78.34% | 0.2166 | 3.5869 | 4.1229
B14-14F | Terminales Tipo Horquilla- sin Aislamiento, calibre 18-14 AWG, tamaño del orificio 1/4". Paquete Std de 100pzs | 100 | TNB | 19.35 | 30 | SI | 78.34% | 0.2166 | 4.1912 | 4.8175
B14-250 | Terminales Tipo Desconectador serie 250, calibre 16 - 14 AWG, tipo de Aislamiento Sin aislamiento. Paquete Std de 100pzs | 100 | TNB | 8.95 | 30 | SI | 78.34% | 0.2166 | 1.9386 | 2.2282
B14-38 | Terminales Tipo Ojillo- sin Aislamiento- Barril Soldado, calibre 18-14 AWG, tamaño del orificio 3/8". Paquete Std de 100pzs | 100 | TNB | 16.56 | 30 | SI | 78.34% | 0.2166 | 3.5869 | 4.1229
B14-4 | Terminales Tipo Ojillo- sin Aislamiento- Barril Soldado, calibre 18-14 AWG, tamaño del orificio #4. Paquete Std de 100pzs | 100 | TNB | 9.64 | 30 | SI | 78.34% | 0.2166 | 2.088 | 2.4
B14-516 | Terminales Tipo Ojillo- sin Aislamiento- Barril Soldado, calibre 18-14 AWG, tamaño del orificio 5/16". Paquete Std de 100pzs | 100 | TNB | 16.56 | 30 | SI | 78.34% | 0.2166 | 3.5869 | 4.1229
B14-6 | Terminales Tipo Ojillo- sin Aislamiento- Barril Soldado, calibre 18-14 AWG, tamaño del orificio #6. Paquete Std de 100pzs | 100 | TNB | 9.64 | 30 | SI | 78.34% | 0.2166 | 2.088 | 2.4
B14-6F | Terminales Tipo Horquilla- sin Aislamiento, calibre 18-14 AWG, tamaño del orificio #6. Paquete Std de 100pzs | 100 | TNB | 8.95 | 30 | SI | 78.34% | 0.2166 | 1.9386 | 2.2282
B14-8 | Terminales Tipo Ojillo- sin Aislamiento- Barril Soldado, calibre 18-14 AWG, tamaño del orificio #8. Paquete Std de 100pzs | 100 | TNB | 9.64 | 30 | SI | 78.34% | 0.2166 | 2.088 | 2.4
B14-8F | Terminales Tipo Horquilla- sin Aislamiento, calibre 18-14 AWG, tamaño del orificio #8. Paquete Std de 100pzs | 100 | TNB | 8.95 | 30 | SI | 78.34% | 0.2166 | 1.9386 | 2.2282
B1501SGR | Caja Metálica de 1 gang para intemperie con 5 salidas de 1/2" con orejas de montaje (1 salida por cara) | 16 | TNB | 194 | 30 | SI | 78.34% | 0.2166 | 42.0204 | 48.2993
B1502SG | Caja Metálica de 1 gang para intemperie con 5 salidas de 3/4" con orejas de montaje (1 salida por cara) | 25 | TNB | 194 | 30 | SI | 78.34% | 0.2166 | 42.0204 | 48.2993
B232ACP | CL B232ACP 2G 32 CU IN ZIP | 50 | TNB | 111 | 70 | NO | 78.34% | 0.2166 | 24.0426 | 27.6352
B250 | Terminales Tipo Desconectador serie 250, calibre 16 - 14 AWG, tipo de Aislamiento Sin aislamiento. Paquete Bulk de 1000pzs | 1000 | TNB | 6.88 | 30 | SI | 78.34% | 0.2166 | 1.4902 | 1.7129
B37D20G | Caja metálica de 3 gangs con 7 salidas de 3/4" (3 arriba, 3 abajo y en pared) con 54.8 in3 (898 cm3) | 5 | TNB | 968 | 30 | SI | 78.34% | 0.2166 | 209.6688 | 240.9986
B37D30G | Caja metálica de 3 gangs con 7 salidas de 1" (3 arriba, 3 abajo y en pared) con 54.8 in3 (898 cm3) | 5 | TNB | 968 | 30 | SI | 78.34% | 0.2166 | 209.6688 | 240.9986
B47PT | Terminales Tipo Pin con Aislamiento de Nylon, calibre 16-14 AWG, diámetro (pulg) 0.075. Paquete Std de 1000pzs | 1000 | TNB | 8.6 | 30 | SI | 78.34% | 0.2166 | 1.8628 | 2.1411
B64 | Terminales Tipo Horquilla sin Aislamiento, calibre 18-14 AWG, tamaño del orificio #6. Paquete Bulk de 1000pzs | 1000 | TNB | 5.59 | 30 | SI | 78.34% | 0.2166 | 1.2108 | 1.3917
B65TB | Terminales Tipo Horquilla sin Aislamiento, calibre 18-14 AWG, tamaño del orificio #8. Paquete Bulk de 1000pzs | 1000 | TNB | 5.59 | 30 | SI | 78.34% | 0.2166 | 1.2108 | 1.3917
B71 | Terminales Tipo Ojillo- sin Aislamiento- Barril Soldado, calibre 18-14 AWG, tamaño del orificio 1/4". Paquete Bulk de 1000pzs | 1000 | TNB | 11.83 | 30 | SI | 78.34% | 0.2166 | 2.5624 | 2.9453
B72 | Terminales Tipo Ojillo- sin Aislamiento- Barril Soldado, calibre 18-14 AWG, tamaño del orificio 5/16". Paquete Bulk de 1000pzs | 1000 | TNB | 11.83 | 30 | SI | 78.34% | 0.2166 | 2.5624 | 2.9453
B73 | Terminales Tipo Ojillo- sin Aislamiento- Barril Soldado, calibre 18-14 AWG, tamaño del orificio 3/8". Paquete Bulk de 1000pzs | 1000 | TNB | 11.83 | 30 | SI | 78.34% | 0.2166 | 2.5624 | 2.9453
B86 | Terminales Tipo Ojillo- sin Aislamiento- Barril Soldado, calibre 18-14 AWG, tamaño del orificio #8. Paquete Bulk de 1000pzs | 1000 | TNB | 6.88 | 30 | SI | 78.34% | 0.2166 | 1.4902 | 1.7129
B87 | Terminales Tipo Ojillo- sin Aislamiento- Barril Soldado, calibre 18-14 AWG, tamaño del orificio #10. Paquete Bulk de 1000pzs | 1000 | TNB | 6.88 | 30 | SI | 78.34% | 0.2166 | 1.4902 | 1.7129
BAPXN1GW + 240.6569-E | Letrero de Salida de Emergencia de aluminio LED, con bateria de níquel-cadmio incluida, con opción a 2 caras, letras en color verde, listado UL924, Baja energía y bajo mantenimiento. | 1 | TNB | 17231 | 65 | SI | 78.34% | 0.2166 | 3732.2346 | 4289.9248
BAPXN1RW + 240.6568-E | Letrero de Salida de Emergencia de aluminio LED, con bateria de níquel-cadmio incluida, con opción a 2 caras, letras en color rojo, listado UL924, Baja energía y bajo mantenimiento. | 1 | TNB | 17231 | 65 | SI | 78.34% | 0.2166 | 3732.2346 | 4289.9248
BAT22-6NV2 | Herramienta Crimpeadora eléctrica | 1 | TNB | 135450 | 30 | SI | 78.34% | 0.2166 | 29338.47 | 33722.3793
BAVR-29/17 |  |  | TNB | 513.1 |  |  | 78.34% | 0.2166 | 111.1375 | 127.7442
BB2 | NON-INS BUTT SPLICE, 16-14 LEN .62 | 1000 | TNB | 6.31 | 15 | NO | 78.34% | 0.2166 | 1.3667 | 1.571
BCS8-40 | Pelacables hasta Hasta 4/0 | 1 | TNB | 2774 | 30 | SI | 78.34% | 0.2166 | 600.8484 | 690.6303
BGN-R56G/70 |  |  | TNB | 1720.23 |  |  | 78.34% | 0.2166 | 372.6018 | 428.278
BLN-M16 | Tuerca para conector PMA tipo BLNO, con rosca métrica de M16 | 50 | TNB | 121.95 | 52 | SI | 78.34% | 0.2166 | 26.4144 | 30.3613
BLN-M20 | Tuerca para conector PMA tipo BLNO, con rosca métrica de M20 | 50 | TNB | 131.25 | 52 | SI | 78.34% | 0.2166 | 28.4288 | 32.6767
BLN-M25 | Tuerca para conector PMA tipo BLNO, con rosca métrica de M25 | 50 | TNB | 185.25 | 52 | SI | 78.34% | 0.2166 | 40.1252 | 46.1209
BLN-M32 | Tuerca para conector PMA tipo BLNO, con rosca métrica de M32 | 10 | TNB | 236.75 | 79 | SI | 78.34% | 0.2166 | 51.2801 | 58.9426
BLN-M40 | Tuerca para conector PMA tipo BLNO, con rosca métrica de M40 | 10 | TNB | 422.5 | 52 | SI | 78.34% | 0.2166 | 91.5135 | 105.1879
BLN-M50 | Tuerca para conector PMA tipo BLNO, con rosca métrica de M50 | 10 | TNB | 485.25 | 52 | SI | 78.34% | 0.2166 | 105.1052 | 120.8105
BLNO-M160 | Conector divisible recto LNO, de una pieza, rosca métrica con conexión M16, para tuberia métrica 12 | 50 | TNB | 145.5 | 52 | SI | 78.34% | 0.2166 | 31.5153 | 36.2245
BLNO-M162 | Conector divisible recto LNO, de una pieza, rosca métrica con conexión M16, para tuberia métrica16 | 50 | TNB | 167.75 | 52 | SI | 78.34% | 0.2166 | 36.3347 | 41.764
BLNO-M202 | Conector divisible recto LNO, de una pieza, rosca métrica con conexión M20, para tuberia métrica 16 | 50 | TNB | 172.25 | 52 | SI | 78.34% | 0.2166 | 37.3094 | 42.8843
BLNO-M207 | Conector divisible recto LNO, de una pieza, rosca métrica con conexión M20, para tuberia métrica 20 | 50 | TNB | 188.75 | 52 | SI | 78.34% | 0.2166 | 40.8833 | 46.9922
BLNO-M253 | Conector divisible recto LNO, de una pieza, rosca métrica con conexión M25, para tuberia métrica 25 | 30 | TNB | 283.95 | 52 | SI | 78.34% | 0.2166 | 61.5036 | 70.6938
BLNO-M257 | Conector divisible recto LNO, de una pieza, rosca métrica con conexión M25, para tuberia métrica 20 | 50 | TNB | 192.75 | 52 | SI | 78.34% | 0.2166 | 41.7497 | 47.9881
BLNO-M323 | Conector divisible recto LNO, de una pieza, rosca métrica con conexión M32, para tuberia métrica 25 | 30 | TNB | 284.5 | 79 | SI | 78.34% | 0.2166 | 61.6227 | 70.8307
BLNO-M329 | Conector divisible recto LNO, de una pieza, rosca métrica con conexión M32, para tuberia métrica 32 | 20 | TNB | 368.25 | 79 | SI | 78.34% | 0.2166 | 79.763 | 91.6816
BLNO-M406 | Conector divisible recto LNO, de una pieza, rosca métrica con conexión M40, para tuberia métrica 40 | 20 | TNB | 627.5 | 52 | SI | 78.34% | 0.2166 | 135.9165 | 156.2259
BLNO-M409 | Conector divisible recto LNO, de una pieza, rosca métrica con conexión M40, para tuberia métrica 32 | 20 | TNB | 364.95 | 52 | SI | 78.34% | 0.2166 | 79.0482 | 90.86
BLNO-M508 | Conector divisible recto LNO, de una pieza, rosca métrica con conexión M50, para tuberia métrica 50 | 10 | TNB | 717.25 | 52 | SI | 78.34% | 0.2166 | 155.3564 | 178.5705
BLTO-070707 | Conector divisible tipo T, de una pieza, para tuberia métrica 10 | 10 | TNB | 102.5 | 52 | SI | 78.34% | 0.2166 | 22.2015 | 25.519
BLTO-101010 | Conector divisible tipo T, de una pieza, para tuberia métrica 12 | 10 | TNB | 118.75 | 52 | SI | 78.34% | 0.2166 | 25.7213 | 29.5647
BLTO-121212 | Conector divisible tipo T, de una pieza, para tuberia métrica 16 | 10 | TNB | 192.95 | 52 | SI | 78.34% | 0.2166 | 41.793 | 48.0379
BLTO-171717 | Conector divisible tipo T, de una pieza, para tuberia métrica 20 | 10 | TNB | 210.75 | 52 | SI | 78.34% | 0.2166 | 45.6485 | 52.4695
BLTO-232323 | Conector divisible tipo T, de una pieza, para tuberia métrica 25 | 10 | TNB | 218.25 | 52 | SI | 78.34% | 0.2166 | 47.273 | 54.3367
BLTO-292929 | Conector divisible tipo T, de una pieza, para tuberia métrica 32 | 10 | TNB | 268.75 | 52 | SI | 78.34% | 0.2166 | 58.2113 | 66.9095
BLYO-100707 | Conector divisible tipo Y, de una pieza, para tamaño de tubo1 12, para tamaño de tubo2 10 | 10 | TNB | 185.75 | 52 | SI | 78.34% | 0.2166 | 40.2335 | 46.2453
BLYO-121010 | Conector divisible tipo Y, de una pieza, para tamaño de tubo1 16, para tamaño de tubo2 12 | 10 | TNB | 195.9 | 52 | SI | 78.34% | 0.2166 | 42.4319 | 48.7723
BLYO-171212 | Conector divisible tipo Y, de una pieza, para tamaño de tubo1 20, para tamaño de tubo2 16 | 10 | TNB | 206.5 | 52 | SI | 78.34% | 0.2166 | 44.7279 | 51.4114
BLYO-231717 | Conector divisible tipo Y, de una pieza, para tamaño de tubo1 25, para tamaño de tubo2 20 | 10 | TNB | 244.95 | 52 | SI | 78.34% | 0.2166 | 53.0562 | 60.9841
BLYO-292917 | Conector divisible tipo Y, de una pieza, para tamaño de tubo1 20, para tamaño de tubo2 32 | 10 | TNB | 296.95 | 52 | SI | 78.34% | 0.2166 | 64.3194 | 73.9303
BRACKKIT-2WAY-CS19 | 2-Way Bracket Kit | 1 | TNB | 1830.3 | 75 | NO | 78.34% | 0.2166 | 396.443 | 455.6816
BRACKKIT2WAYV-CS19 | 2-Way Off-set Bracket Kit | 1 | TNB | 2360.69 | 80 | NO | 78.34% | 0.2166 | 511.3255 | 587.7304
BSH-R70 |  |  | TNB | 1715.78 |  |  | 78.34% | 0.2166 | 371.6379 | 427.1701
BTC0208 | Terminal mecánica de cobre para rango de 8 a 2 AWG | 10 | TNB | 117 | 30 | SI | 78.34% | 0.2166 | 25.3422 | 29.129
BTC0614 | Terminal mecánica de cobre para rango de 14 a 6 AWG | 10 | TNB | 78 | 30 | SI | 78.34% | 0.2166 | 16.8948 | 19.4193
BTC1102 | Terminal mecánica de cobre para rango de 2 a 1/0 AWG | 10 | TNB | 218 | 30 | SI | 78.34% | 0.2166 | 47.2188 | 54.2745
BTC3104 | Terminal mecánica de cobre para rango de 4 a 3/0 AWG | 5 | TNB | 317 | 30 | SI | 78.34% | 0.2166 | 68.6622 | 78.9221
BTC3511 | Terminal mecánica de cobre para rango de 1/0 a 350 AWG | 3 | TNB | 927 | 30 | SI | 78.34% | 0.2166 | 200.7882 | 230.791
BTC4102 | Terminal mecánica de cobre para rango de 2 a 4/0 AWG | 5 | TNB | 454 | 30 | SI | 78.34% | 0.2166 | 98.3364 | 113.0303
BTC5011 | Terminal mecánica de cobre para rango de 3/0 a 500 AWG | 30 | TNB | 1288 | 30 | SI | 78.34% | 0.2166 | 278.9808 | 320.6676
BTC9960 | Terminal mecánica de cobre para rango de 4/0 a 1000 AWG | 10 | TNB | 2991 | 93 | SI | 78.34% | 0.2166 | 647.8506 | 744.6559
BU801 | 1/2" BUSHING,RGD/IMC,DC,INSUL | 1000 | TNB | 26.71 | 44 | NO | 78.34% | 0.2166 | 5.7854 | 6.6499
BU803 | 1" BUSHING,RGD/IMC,DC,INSUL | 500 | TNB | 47.49 | 142 | NO | 78.34% | 0.2166 | 10.2863 | 11.8234
BU804 | 1 1/4" BUSHING,RGD/IMC,DC,INSUL | 250 | TNB | 50.46 | 30 | NO | 78.34% | 0.2166 | 10.9296 | 12.5628
BU805 | 1 1/2" BUSHING,RGD/IMC,DC,INSUL | 250 | TNB | 111.31 | 73 | NO | 78.34% | 0.2166 | 24.1097 | 27.7124
BVEMV-M207-10 |  |  | TNB | 2787.96 |  |  | 78.34% | 0.2166 | 603.8721 | 694.1059
BVNV-M200 |  |  | TNB | 103.8 |  |  | 78.34% | 0.2166 | 22.4831 | 25.8426
BVYR-171212 |  |  | TNB | 533.86 |  |  | 78.34% | 0.2166 | 115.6341 | 132.9127
BVYR-292323 |  |  | TNB | 1038.07 |  |  | 78.34% | 0.2166 | 224.846 | 258.4436
BY55 | Dado de corte compatible para herramientas TBM6H - TBM6BSCR | 1 | TNB | 32294 | 65 | SI | 78.34% | 0.2166 | 6994.8804 | 8040.0924
C10-10 | Terminales Tipo Ojillo- sin Aislamiento- Barril Soldado, calibre 12-10 AWG, tamaño del orificio #10. Paquete Std de 50pzs | 50 | TNB | 13.56 | 30 | SI | 78.34% | 0.2166 | 2.9371 | 3.376
C10-10A | Terminales Tipo Bandera- sin Aislamiento, calibre 12 -10 AWG, tamaño del orificio #8. Paquete Std de 50pzs | 50 | TNB | 23.66 | 30 | SI | 78.34% | 0.2166 | 5.1248 | 5.8905
C10-10F | Terminales Tipo Horquilla- sin Aislamiento, calibre 12-10 AWG, tamaño del orificio #10. Paquete Std de 50pzs | 50 | TNB | 16.78 | 30 | SI | 78.34% | 0.2166 | 3.6345 | 4.1776
C10-14 | Terminales Tipo Ojillo- sin Aislamiento- Barril Soldado, calibre 12-10 AWG, tamaño del orificio 1/4". Paquete Std de 50pzs | 50 | TNB | 18.06 | 30 | SI | 78.34% | 0.2166 | 3.9118 | 4.4963
C10-14F | Terminales Tipo Horquilla- sin Aislamiento, calibre 12-10 AWG, tamaño del orificio 1/4". Paquete Std de 50pzs | 50 | TNB | 16.78 | 30 | SI | 78.34% | 0.2166 | 3.6345 | 4.1776
C10-250F | Terminales Tipo Desconectador serie 250, calibre 12-10 AWG, tipo de Aislamiento Sin aislamiento. Paquete Std de 50pzs | 50 | TNB | 25.8 | 30 | SI | 78.34% | 0.2166 | 5.5883 | 6.4233
C10-38 | Terminales Tipo Ojillo- sin Aislamiento- Barril Soldado, calibre 12-10 AWG, tamaño del orificio 3/8". Paquete Std de 50pzs | 50 | TNB | 27.1 | 30 | SI | 78.34% | 0.2166 | 5.8699 | 6.747
C10-516 | Terminales Tipo Ojillo- sin Aislamiento- Barril Soldado, calibre 12-10 AWG, tamaño del orificio 5/16". Paquete Std de 50pzs | 50 | TNB | 22.58 | 30 | SI | 78.34% | 0.2166 | 4.8908 | 5.6216
C10-6F | Terminales Tipo Horquilla- sin Aislamiento, calibre 12-10 AWG, tamaño del orificio #6. Paquete Std de 50pzs | 50 | TNB | 16.78 | 30 | SI | 78.34% | 0.2166 | 3.6345 | 4.1776
C10-6-SK | Terminales Tipo Ojillo- sin Aislamiento- Barril Soldado, calibre 12-10 AWG, tamaño del orificio #6. Paquete Std de 50pzs | 50 | TNB | 13.56 | 30 | SI | 78.34% | 0.2166 | 2.9371 | 3.376
C10-8A | Terminales Tipo Bandera- sin Aislamiento, calibre 12 -10 AWG, tamaño del orificio #6. Paquete Std de 50pzs | 50 | TNB | 23.66 | 30 | SI | 78.34% | 0.2166 | 5.1248 | 5.8905
C10-8F | Terminales Tipo Horquilla- sin Aislamiento, calibre 12-10 AWG, tamaño del orificio #8. Paquete Std de 50pzs | 50 | TNB | 16.78 | 30 | SI | 78.34% | 0.2166 | 3.6345 | 4.1776
C10-8-SK | Terminales Tipo Ojillo- sin Aislamiento- Barril Soldado, calibre 12-10 AWG, tamaño del orificio #8. Paquete Std de 50pzs | 50 | TNB | 13.56 | 30 | SI | 78.34% | 0.2166 | 2.9371 | 3.376
C114 | Terminales Tipo Horquilla sin Aislamiento, calibre 12-10 AWG, tamaño del orificio #8. Paquete Bulk de 500pzs | 500 | TNB | 13.98 | 68 | SI | 78.34% | 0.2166 | 3.0281 | 3.4805
C115 | Terminales Tipo Horquilla sin Aislamiento, calibre 12-10 AWG, tamaño del orificio #10. Paquete Bulk de 500pzs | 500 | TNB | 13.98 | 30 | SI | 78.34% | 0.2166 | 3.0281 | 3.4805
C116-TB | Terminales Tipo Horquilla sin Aislamiento, calibre 12-10 AWG, tamaño del orificio 1/4". Paquete Bulk de 500pzs | 500 | TNB | 13.98 | 68 | SI | 78.34% | 0.2166 | 3.0281 | 3.4805
C133 | Terminales Tipo Horquilla sin Aislamiento, calibre 12-10 AWG, tamaño del orificio #6. Paquete Bulk de 500pzs | 500 | TNB | 13.98 | 68 | SI | 78.34% | 0.2166 | 3.0281 | 3.4805
C17-G | Condulet tipo 'C', forma 7, de hierro recubierto de PVC 1/2" | 1 | TNB | 2284.5 | 48 | SI | 78.34% | 0.2166 | 494.8227 | 568.7617
C17SA | Condulet de aluminio tipo C, forma 7, 1/2" | 5 | TNB | 567 | 61 | SI | 78.34% | 0.2166 | 122.8122 | 141.1634
C17SA-G | Condulet tipo 'C', forma 7, de aluminio recubierto de PVC 1/2" | 1 | TNB | 2184.64 | 51 | SI | 78.34% | 0.2166 | 473.193 | 543.9
C18-4X-G | Condulet tipo 'C', forma 8, de hierro recubierto de PVC 1/2" | 1 | TNB | 2946.29 | 48 | SI | 78.34% | 0.2166 | 638.1664 | 733.5246
C250 | Terminales Tipo Desconectador serie 250, calibre 12-10 AWG, tipo de Aislamiento Sin aislamiento. Paquete Bulk de 500pzs | 500 | TNB | 12.9 | 30 | SI | 78.34% | 0.2166 | 2.7941 | 3.2117
C26 | Terminales Tipo Ojillo- sin Aislamiento- Barril Soldado, calibre 12-10 AWG, tamaño del orificio #10. Paquete Bulk de 500pzs | 500 | TNB | 9.68 | 30 | SI | 78.34% | 0.2166 | 2.0967 | 2.41
C27-G | Condulet tipo 'C', forma 7, de hierro recubierto de PVC 3/4" | 1 | TNB | 2597.2 | 48 | SI | 78.34% | 0.2166 | 562.5535 | 646.6132
C27SA | Condulet de aluminio tipo C, forma 7, 3/4" | 5 | TNB | 614 | 61 | SI | 78.34% | 0.2166 | 132.9924 | 152.8648
C27SA-G | Condulet tipo 'C', forma 7, de aluminio recubierto de PVC 3/4" | 1 | TNB | 2375.25 | 48 | SI | 78.34% | 0.2166 | 514.4792 | 591.3553
C28-4X-G | Condulet tipo 'C', forma 8, de hierro recubierto de PVC 3/4" | 1 | TNB | 3389.44 | 48 | SI | 78.34% | 0.2166 | 734.1527 | 843.8537
C33 | Terminales Tipo Ojillo- sin Aislamiento- Barril Soldado, calibre 12-10 AWG, tamaño del orificio #6. Paquete Bulk de 500pzs | 500 | TNB | 9.68 | 30 | SI | 78.34% | 0.2166 | 2.0967 | 2.41
C36 | Terminales Tipo Ojillo- sin Aislamiento- Barril Soldado, calibre 12-10 AWG, tamaño del orificio #10. Paquete Bulk de 500pzs | 500 | TNB | 9.68 | 30 | SI | 78.34% | 0.2166 | 2.0967 | 2.41
C37-G | Condulet tipo 'C', forma 7, de hierro recubierto de PVC 1" | 1 | TNB | 3585.37 | 48 | SI | 78.34% | 0.2166 | 776.5911 | 892.6335
C37SA | Condulet de aluminio tipo C, forma 7, 1" | 5 | TNB | 975 | 61 | SI | 78.34% | 0.2166 | 211.185 | 242.7414
C37SA-G | Condulet tipo 'C', forma 7, de aluminio recubierto de PVC 1" | 1 | TNB | 3365.45 | 51 | SI | 78.34% | 0.2166 | 728.9565 | 837.881
C38-4X-G | Condulet tipo 'C', forma 8, de hierro recubierto de PVC 1" | 1 | TNB | 3690.89 | 48 | SI | 78.34% | 0.2166 | 799.4468 | 918.9043
C448-4X-G | Condulet tipo 'C', forma 8, de hierro recubierto de PVC 1 1/4" | 1 | TNB | 4957.7 | 48 | SI | 78.34% | 0.2166 | 1073.8378 | 1234.2963
C47-G | Condulet tipo 'C', forma 7, de hierro recubierto de PVC 1 1/4" | 1 | TNB | 5016.34 | 48 | SI | 78.34% | 0.2166 | 1086.5392 | 1248.8957
C47SA | Condulet de aluminio tipo C, forma 7, 1 1/4" | 2 | TNB | 1299 | 61 | SI | 78.34% | 0.2166 | 281.3634 | 323.4062
C47SA-G | Condulet tipo 'C', forma 7, de aluminio recubierto de PVC 1 1/4" | 1 | TNB | 5034.16 | 48 | SI | 78.34% | 0.2166 | 1090.3991 | 1253.3322
C482 | NON-INS RECT RING TERM, 12-10, #8, | 500 | TNB | 47.5 | 35 | NO | 78.34% | 0.2166 | 10.2885 | 11.8259
C51 | Terminales Tipo Bandera- sin Aislamiento, calibre 12 -10 AWG, tamaño del orificio #6. Paquete Bulk de 500pzs | 500 | TNB | 21.29 | 68 | SI | 78.34% | 0.2166 | 4.6114 | 5.3005
C52-TB | Terminales Tipo Bandera- sin Aislamiento, calibre 12 -10 AWG, tamaño del orificio #8. Paquete Bulk de 500pzs | 500 | TNB | 21.29 | 30 | SI | 78.34% | 0.2166 | 4.6114 | 5.3005
C53 | Terminales Tipo Bandera- sin Aislamiento, calibre 12 -10 AWG, tamaño del orificio #10. Paquete Bulk de 500pzs | 500 | TNB | 21.29 | 30 | SI | 78.34% | 0.2166 | 4.6114 | 5.3005
C55PT | Terminales Tipo Pin con Aislamiento de Nylon, calibre 12 - 10 AWG, diámetro (pulg) 0.106. Paquete Std de 500pzs | 500 | TNB | 12.9 | 30 | SI | 78.34% | 0.2166 | 2.7941 | 3.2117
C57-G | Condulet tipo 'C', forma 7, de hierro recubierto de PVC 1 1/2" | 1 | TNB | 6125.23 | 48 | SI | 78.34% | 0.2166 | 1326.7248 | 1524.9711
C57SA | Condulet de aluminio tipo C, forma 7, 1 1/2" | 2 | TNB | 1641 | 61 | SI | 78.34% | 0.2166 | 355.4406 | 408.5524
C57SA-G | Condulet tipo 'C', forma 7, de aluminio recubierto de PVC 1 1/2" | 1 | TNB | 6049.31 | 51 | SI | 78.34% | 0.2166 | 1310.2805 | 1506.0696
C58-4X-G | Condulet tipo 'C', forma 8, de hierro recubierto de PVC 1 1/2" | 1 | TNB | 6009.93 | 48 | SI | 78.34% | 0.2166 | 1301.7508 | 1496.2653
C67-G | Condulet tipo 'C', forma 7, de hierro recubierto de PVC 2" | 1 | TNB | 8605.06 | 48 | SI | 78.34% | 0.2166 | 1863.856 | 2142.3632
C67SA | Condulet de aluminio tipo C, forma 7, 2" | 2 | TNB | 2426 | 61 | SI | 78.34% | 0.2166 | 525.4716 | 603.9903
C67SA-G | Condulet tipo 'C', forma 7, de aluminio recubierto de PVC 2" | 1 | TNB | 9360.4 | 51 | SI | 78.34% | 0.2166 | 2027.4626 | 2330.4168
C68-4X-G | Condulet tipo 'C', forma 8, de hierro recubierto de PVC 2" | 1 | TNB | 8802.43 | 48 | SI | 78.34% | 0.2166 | 1906.6063 | 2191.5015
C70 | Terminales Tipo Ojillo- sin Aislamiento- Barril Soldado, calibre 12-10 AWG, tamaño del orificio 5/16". Paquete Bulk de 500pzs | 500 | TNB | 16.13 | 30 | SI | 78.34% | 0.2166 | 3.4938 | 4.0158
C71 | Terminales Tipo Ojillo- sin Aislamiento- Barril Soldado, calibre 12-10 AWG, tamaño del orificio 1/4". Paquete Bulk de 500pzs | 500 | TNB | 12.9 | 30 | SI | 78.34% | 0.2166 | 2.7941 | 3.2117
C727 1 | Abrazadera tipo pera para tubería de 1" | 100 | TNB | 86.74 | 54 | SI | 78.34% | 0.2166 | 18.7879 | 21.5953
C727 1/2 | Abrazadera tipo pera para tubería de 1/2" | 100 | TNB | 75.97 | 51 | SI | 78.34% | 0.2166 | 16.4551 | 18.9139
C727 1-1/2 | Abrazadera tipo pera para tubería de 1 1/2" | 100 | TNB | 93.8 | 51 | SI | 78.34% | 0.2166 | 20.3171 | 23.353
C727 1-1/4 | Abrazadera tipo pera para tubería de 1 1/4" | 100 | TNB | 89.34 | 51 | SI | 78.34% | 0.2166 | 19.351 | 22.2426
C727 2 | Abrazadera tipo pera para tubería de 2" | 100 | TNB | 98.5 | 54 | SI | 78.34% | 0.2166 | 21.3351 | 24.5231
C727 2-1/2 | Abrazadera tipo pera para tubería de 2 1/2" | 50 | TNB | 259.12 | 51 | SI | 78.34% | 0.2166 | 56.1254 | 64.5119
C727 3 | Abrazadera tipo pera para tubería de 3" | 50 | TNB | 282.29 | 51 | SI | 78.34% | 0.2166 | 61.144 | 70.2805
C727 3/4 | Abrazadera tipo pera para tubería de 3/4" | 100 | TNB | 77.91 | 54 | SI | 78.34% | 0.2166 | 16.8753 | 19.3969
C727 4 | Abrazadera tipo pera para tubería de 4" | 20 | TNB | 1193.9 | 51 | SI | 78.34% | 0.2166 | 258.5987 | 297.2399
C727 6 | Abrazadera tipo pera para tubería de 6" | 20 | TNB | 1249.49 | 51 | SI | 78.34% | 0.2166 | 270.6395 | 311.0799
C727-1 1/2EG | Abrazadera tipo pera para tubería de 1 1/2" | 100 | TNB | 34.55 | 58 | SI | 78.34% | 0.2166 | 7.4835 | 8.6018
C727-1 1/4EG | Abrazadera tipo pera para tubería de 1 1/4" | 100 | TNB | 33.4 | 58 | SI | 78.34% | 0.2166 | 7.2344 | 8.3154
C727-1/2EG | Abrazadera tipo pera para tubería de 1/2" | 10 | TNB | 28.69 | 58 | SI | 78.34% | 0.2166 | 6.2143 | 7.1428
C727-1EG | Abrazadera tipo pera para tubería de 1" | 100 | TNB | 31.67 | 58 | SI | 78.34% | 0.2166 | 6.8597 | 7.8847
C727-2 1/2EG | Abrazadera tipo pera para tubería de 2 1/2" | 50 | TNB | 91.41 | 58 | SI | 78.34% | 0.2166 | 19.7994 | 22.7579
C727-2EG | Abrazadera tipo pera para tubería de 2" | 100 | TNB | 35.42 | 72 | SI | 78.34% | 0.2166 | 7.672 | 8.8184
C727-3/4EG | Abrazadera tipo pera para tubería de 3/4" | 100 | TNB | 30.23 | 58 | SI | 78.34% | 0.2166 | 6.5478 | 7.5262
C727-3EG | Abrazadera tipo pera para tubería de 3" | 50 | TNB | 99.33 | 58 | SI | 78.34% | 0.2166 | 21.5149 | 24.7297
C727-4EG | Abrazadera tipo pera para tubería de 4" | 25 | TNB | 110.85 | 58 | SI | 78.34% | 0.2166 | 24.0101 | 27.5978
C73-MX | Terminales Tipo Ojillo- sin Aislamiento- Barril Soldado, calibre 12-10 AWG, tamaño del orificio 3/8". Paquete Bulk de 500pzs | 500 | TNB | 19.35 | 30 | SI | 78.34% | 0.2166 | 4.1912 | 4.8175
C77 | Terminales Tipo Ojillo- sin Aislamiento- Barril Soldado, calibre 12-10 AWG, tamaño del orificio #8. Paquete Bulk de 500pzs | 500 | TNB | 9.68 | 30 | SI | 78.34% | 0.2166 | 2.0967 | 2.41
C77-G | Condulet tipo 'C', forma 7, de hierro recubierto de PVC 2 1/2" | 1 | TNB | 15501.25 | 205 | SI | 78.34% | 0.2166 | 3357.5708 | 3859.2767
C78-G | Condulet tipo 'C', forma 8, de hierro recubierto de PVC 2 1/2" | 1 | TNB | 15378.97 | 205 | SI | 78.34% | 0.2166 | 3331.0849 | 3828.8332
C87-G | Condulet tipo 'C', forma 7, de hierro recubierto de PVC 3" | 1 | TNB | 20101.74 | 209 | SI | 78.34% | 0.2166 | 4354.0369 | 5004.6401
C87SA-G | Condulet tipo 'C', forma 7, de aluminio recubierto de PVC 3" | 1 | TNB | 24522.24 | 89 | SI | 78.34% | 0.2166 | 5311.5172 | 6105.1922
C88-G | Condulet tipo 'C', forma 8, de hierro recubierto de PVC 3" | 1 | TNB | 27698.91 | 48 | SI | 78.34% | 0.2166 | 5999.5839 | 6896.0735
CC 202 | Conector a compresión tipo C rango A de 1/0 sol - 2/0 str, y rango B de #8 sol - #2 str | 100 | TNB | 226 | 30 | SI | 78.34% | 0.2166 | 48.9516 | 56.2662
CC 2020 | Conector a compresión tipo C rango A de 1/0 sol - 2/0 str, y rango B de 1/0 sol - 2/0 str | 100 | TNB | 226 | 30 | SI | 78.34% | 0.2166 | 48.9516 | 56.2662
CC 22 | Conector a compresión tipo C rango A de #2 sol - #2str, y rango B de #2 sol - #2str | 100 | TNB | 86 | 30 | SI | 78.34% | 0.2166 | 18.6276 | 21.411
CC 24 | Conector a compresión tipo C rango A de #2 sol - #2str, y rango B de #8 sol - #4str | 100 | TNB | 86 | 30 | SI | 78.34% | 0.2166 | 18.6276 | 21.411
CC 402 | Conector a compresión tipo C rango A de 3/0 sol - 4/0 str, y rango B de #6 sol - #2 str | 100 | TNB | 317 | 30 | SI | 78.34% | 0.2166 | 68.6622 | 78.9221
CC 4020 | Conector a compresión tipo C rango A de 3/0 sol - 4/0 str, y rango B de 1/0 sol - 2/0 str | 100 | TNB | 317 | 30 | SI | 78.34% | 0.2166 | 68.6622 | 78.9221
CC 4040 | Conector a compresión tipo C rango A de 3/0 sol - 4/0 str, y rango B de 3/0 sol - 4/0 str | 100 | TNB | 317 | 30 | SI | 78.34% | 0.2166 | 68.6622 | 78.9221
CC 44 | Conector a compresión tipo C rango A de #6 sol - #4str, y rango B de #4 sol - #4str | 100 | TNB | 50 | 30 | SI | 78.34% | 0.2166 | 10.83 | 12.4483
CC 46 | Conector a compresión tipo C rango A de #6 sol - #4str, y rango B de #6 sol - #6str | 100 | TNB | 48 | 30 | SI | 78.34% | 0.2166 | 10.3968 | 11.9503
CC 48 | Conector a compresión tipo C rango A de #6 sol - #4str, y rango B de #8 sol - #8 str | 100 | TNB | 86 | 51 | SI | 78.34% | 0.2166 | 18.6276 | 21.411
CC120B | Herramienta para cortar sujetacables de Polietileno modelo CC120B | 1 | TNB | 8385 | 30 | SI | 78.34% | 0.2166 | 1816.191 | 2087.5759
CCB | Tapa ciega para un Gang | 100 | TNB | 52 | 30 | SI | 78.34% | 0.2166 | 11.2632 | 12.9462
CCD | Tapa de doble receptáculo, horizontal, color plata | 50 | TNB | 172 | 30 | SI | 78.34% | 0.2166 | 37.2552 | 42.8221
CCDV | Tapa de doble receptáculo, vertical, color plata | 25 | TNB | 172 | 30 | SI | 78.34% | 0.2166 | 37.2552 | 42.8221
CCG | Tapa para receptáculo GFCI, horizontal, color plata | 25 | TNB | 215 | 30 | SI | 78.34% | 0.2166 | 46.569 | 53.5276
CCGV | Tapa para receptáculo GFCI, vertical, color plata | 25 | TNB | 215 | 30 | SI | 78.34% | 0.2166 | 46.569 | 53.5276
CCGV-L | T GFCI CVR VERT DV MT LCK/OP | 1 | TNB | 409 | 15 | NO | 78.34% | 0.2166 | 88.5894 | 101.8269
CCK | Gasket de Neopreno color Negro para tapa de 1 gang | 40 | TNB | 13 | 30 | SI | 78.34% | 0.2166 | 2.8158 | 3.2366
CC-PG16-G |  |  | TNB | 78.59 |  |  | 78.34% | 0.2166 | 17.0226 | 19.5662
CC-PG21-G |  |  | TNB | 117.15 |  |  | 78.34% | 0.2166 | 25.3747 | 29.1663
CCSV | Tapa para un receptaculo vertical, salida circular de 1.59" de diámetro | 25 | TNB | 172 | 30 | SI | 78.34% | 0.2166 | 37.2552 | 42.8221
CCT | Solo cubierta del interruptor de tapa para dispositivo, provista de espaciadores y tornillos | 25 | TNB | 280 | 30 | SI | 78.34% | 0.2166 | 60.648 | 69.7103
CCT-1 | Tapa para switch, con switch incluído de un polo de 15A, 125V | 10 | TNB | 387 | 30 | SI | 78.34% | 0.2166 | 83.8242 | 96.3497
CCT-1-20 | Tapa para switch, con swithc incluído de un polo de 20A, 120-277V | 10 | TNB | 538 | 30 | SI | 78.34% | 0.2166 | 116.5308 | 133.9434
CCU | Cubierta de un módulo color plata, uso horizontal o vertical | 50 | TNB | 298 | 30 | SI | 78.34% | 0.2166 | 64.5468 | 74.1917
CDOW | Caja acero 3 x 2 x 2 1/2 ", capacidad 12.5" cubicas, soldada y con knockouts 1/2" para retrabajos con brakets montaje | 50 | TNB | 86 | 27 | SI | 78.34% | 0.2166 | 18.6276 | 21.411
CDOWTG-25 | Caja acero 3 x 2 x 2 1/2 ", capacidad 12.5" cubicas, soldada y con knockouts 1/2" para retrabajos con brakets montaje y sujetable | 25 | TNB | 193.5 | 30 | SI | 78.34% | 0.2166 | 41.9121 | 48.1748
CDS010461 | Navaja de refacción para ERG50 modelo CDS010461 | 1 | TNB | 645 | 23 | SI | 78.34% | 0.2166 | 139.707 | 160.5828
CDS010462A | Navaja de refacción para ERG120 modelo CDS010462A | 1 | TNB | 645 | 23 | SI | 78.34% | 0.2166 | 139.707 | 160.5828
CI8930 | 90 FIXTURE HOOKS | 200 | TNB | 50.38 | 30 | NO | 78.34% | 0.2166 | 10.9123 | 12.5429
CI8932 | LOOPED FIXTURE HOOKS | 200 | TNB | 50.38 | 15 | NO | 78.34% | 0.2166 | 10.9123 | 12.5429
CKLSVU | Tapa vertical grande, 4 3⁄4 in de profundidad interna | 2 | TNB | 1183 | 30 | SI | 78.34% | 0.2166 | 256.2378 | 294.5262
CKMU | Tapa horizontal mediana, 3 1⁄4 in de profundidad interna | 3 | TNB | 968 | 30 | SI | 78.34% | 0.2166 | 209.6688 | 240.9986
CKMUV | Tapa vertical mediana, 3 1⁄4 in de profundidad interna | 6 | TNB | 968 | 30 | SI | 78.34% | 0.2166 | 209.6688 | 240.9986
CKPL | Caja de 1 gang no metálica a prueba de intemperie con cubierta para conexión activa, tapa transparente y base gris de 4 1/4" de profundidad. | 4 | TNB | 581 | 30 | SI | 78.34% | 0.2166 | 125.8446 | 144.649
CKPM | Tapa de 1 gang no metálica a prueba de intemperie con cubierta para conexión activa, tapa transparente y base gris de 2 7/8" de profundidad. | 8 | TNB | 538 | 30 | SI | 78.34% | 0.2166 | 116.5308 | 133.9434
CKPM-G | Tapa de 1 gang no metálica a prueba de intemperie con cubierta para conexión activa, tapa y base gris de 2 7/8" de profundidad. | 8 | TNB | 538 | 30 | SI | 78.34% | 0.2166 | 116.5308 | 133.9434
CKPS | Tapa de 1 gang no metálica a prueba de intemperie con cubierta para conexión activa, tapa transparente y base gris de 2 1/4" de profundidad. | 7 | TNB | 484 | 30 | SI | 78.34% | 0.2166 | 104.8344 | 120.4993
CKPS-G | Tapa de 1 gang no metálica a prueba de intemperie con cubierta para conexión activa, tapa y base gris de 2 1/4" de profundidad. | 7 | TNB | 473 | 30 | SI | 78.34% | 0.2166 | 102.4518 | 117.7607
CKSUV | Tapa vertical pequeña, 2 1⁄4 in de profundidad interna | 8 | TNB | 968 | 30 | SI | 78.34% | 0.2166 | 209.6688 | 240.9986
CLNPL1/2-G | Niple de hierro recubierto de PVC 1/2" | 1 | TNB | 910.61 | 41 | SI | 78.34% | 0.2166 | 197.2381 | 226.7105
CLNPL1/2SA-G | Niple de aluminio recubierto de PVC 1/2" | 1 | TNB | 1342.14 | 65 | SI | 78.34% | 0.2166 | 290.7075 | 334.1466
CLNPL11/2-G | Niple de hierro recubierto de PVC 1 1/2" | 1 | TNB | 1373.29 | 37 | SI | 78.34% | 0.2166 | 297.4546 | 341.9019
CLNPL11/2SA-G | Niple de aluminio recubierto de PVC 1 1/2" | 1 | TNB | 1699.2 | 65 | SI | 78.34% | 0.2166 | 368.0467 | 423.0422
CLNPL11/4-G | Niple de hierro recubierto de PVC 1 1/4" | 1 | TNB | 1192.89 | 37 | SI | 78.34% | 0.2166 | 258.38 | 296.9885
CLNPL11/4SA-G | Niple de aluminio recubierto de PVC 1 1/4" | 1 | TNB | 1607.96 | 65 | SI | 78.34% | 0.2166 | 348.2841 | 400.3266
CLNPL1-G | Niple de hierro recubierto de PVC 1" | 1 | TNB | 1104.85 | 41 | SI | 78.34% | 0.2166 | 239.3105 | 275.0696
CLNPL1SA-G | Niple de aluminio recubierto de PVC 1" | 1 | TNB | 1423.46 | 69 | SI | 78.34% | 0.2166 | 308.3214 | 354.3925
CLNPL21/2-G | Niple de hierro recubierto de PVC 2 1/2" | 1 | TNB | 2202.63 | 65 | SI | 78.34% | 0.2166 | 477.0897 | 548.3789
CLNPL21/2SA-G | Niple de aluminio recubierto de PVC 2 1/2" | 1 | TNB | 5706.43 | 79 | SI | 78.34% | 0.2166 | 1236.0127 | 1420.7043
CLNPL2-G | Niple de hierro recubierto de PVC 2" | 1 | TNB | 1389.17 | 41 | SI | 78.34% | 0.2166 | 300.8942 | 345.8554
CLNPL2SA-G | Niple de aluminio recubierto de PVC 2" | 1 | TNB | 1979.94 | 65 | SI | 78.34% | 0.2166 | 428.855 | 492.9368
CLNPL3/4-G | Niple de hierro recubierto de PVC 3/4" | 1 | TNB | 962.2 | 55 | SI | 78.34% | 0.2166 | 208.4125 | 239.5546
CLNPL3/4SA-G | Niple de aluminio recubierto de PVC 3/4" | 1 | TNB | 1399.31 | 65 | SI | 78.34% | 0.2166 | 303.0905 | 348.3799
CLNPL31/2-G | Niple de hierro recubierto de PVC 3 1/2" | 1 | TNB | 3235.88 | 51 | SI | 78.34% | 0.2166 | 700.8916 | 805.6225
CLNPL3-G | Niple de hierro recubierto de PVC 3" | 1 | TNB | 2594.19 | 37 | SI | 78.34% | 0.2166 | 561.9016 | 645.8639
CLNPL4-G | Niple de hierro recubierto de PVC 4" | 1 | TNB | 3749.64 | 37 | SI | 78.34% | 0.2166 | 812.172 | 933.5311
CLNPL5-G | Niple de hierro recubierto de PVC 5" | 1 | TNB | 6426.79 | 51 | SI | 78.34% | 0.2166 | 1392.0427 | 1600.0491
COND1/2-G | Tubería de hierro recubierta de PVC 1/2" | 10 | TNB | 302.53 | 41 | SI | 78.34% | 0.2166 | 65.528 | 75.3195
COND1/2SA-G | Tubería de aluminio recubierta de PVC 1/2" | 10 | TNB | 204.26 | 65 | SI | 78.34% | 0.2166 | 44.2427 | 50.8537
COND1/2SS |  | 10 | TNB | 815.62 |  |  | 78.34% | 0.2166 | 176.6633 | 203.0613
COND1/2SST | Conducto de acero inoxidable grado 316, con acoplamiento, 1/2", ideal para Procesamiento de alimentos y bebidas, Tratamiento de agua y aguas residuales, procesos petroquímico, Listado UL | 10 | TNB | 1047.25 | 194 | SI | 78.34% | 0.2166 | 226.8344 | 260.7291
COND11/2-G | Tubería de hierro recubierta de PVC 1 1/2" | 10 | TNB | 625.97 | 41 | SI | 78.34% | 0.2166 | 135.5851 | 155.8449
COND11/2SA-G | Tubería de aluminio recubierta de PVC 1 1/2" | 10 | TNB | 521.69 | 41 | SI | 78.34% | 0.2166 | 112.9981 | 129.8828
COND11/2SST | Conducto de acero inoxidable grado 316, con acoplamiento, 1 1/2", ideal para Procesamiento de alimentos y bebidas, Tratamiento de agua y aguas residuales, procesos petroquímico, Listado UL | 10 | TNB | 2523.25 | 194 | SI | 78.34% | 0.2166 | 546.536 | 628.2022
COND11/4-G | Tubería de hierro recubierta de PVC 1 1/4" | 10 | TNB | 540.45 | 41 | SI | 78.34% | 0.2166 | 117.0615 | 134.5534
COND11/4SA-G | Tubería de aluminio recubierta de PVC 1 1/4" | 10 | TNB | 427.22 | 41 | SI | 78.34% | 0.2166 | 92.5359 | 106.363
COND11/4SST | Conducto de acero inoxidable grado 316, con acoplamiento, 1 1/4", ideal para Procesamiento de alimentos y bebidas, Tratamiento de agua y aguas residuales, procesos petroquímico, Listado UL | 10 | TNB | 2078 | 194 | SI | 78.34% | 0.2166 | 450.0948 | 517.3503
COND1-G | Tubería de hierro recubierta de PVC 1" | 10 | TNB | 402.83 | 34 | SI | 78.34% | 0.2166 | 87.253 | 100.2908
COND1SA-G | Tubería de aluminio recubierta de PVC 1" | 10 | TNB | 341.2 | 41 | SI | 78.34% | 0.2166 | 73.9039 | 84.947
COND1SST | Conducto de acero inoxidable grado 316, con acoplamiento, 1", ideal para Procesamiento de alimentos y bebidas, Tratamiento de agua y aguas residuales, procesos petroquímico, Listado UL | 10 | TNB | 1669.75 | 194 | SI | 78.34% | 0.2166 | 361.6679 | 415.7102
COND21/2-G | Tubería de hierro recubierta de PVC 2 1/2" | 10 | TNB | 1291.36 | 37 | SI | 78.34% | 0.2166 | 279.7086 | 321.5041
COND21/2SA-G | Tubería de aluminio recubierta de PVC 2 1/2" | 10 | TNB | 1125.3 | 69 | SI | 78.34% | 0.2166 | 243.74 | 280.1609
COND21/2SST | Conducto de acero inoxidable grado 316, con acoplamiento, 2 1/2", ideal para Procesamiento de alimentos y bebidas, Tratamiento de agua y aguas residuales, procesos petroquímico, Listado UL | 10 | TNB | 5343 | 194 | SI | 78.34% | 0.2166 | 1157.2938 | 1330.2228
COND2-G | Tubería de hierro recubierta de PVC 2" | 10 | TNB | 850.88 | 41 | SI | 78.34% | 0.2166 | 184.3006 | 211.8398
COND2SA-G | Tubería de aluminio recubierta de PVC 2" | 10 | TNB | 692.03 | 41 | SI | 78.34% | 0.2166 | 149.8937 | 172.2916
COND2SST | Conducto de acero inoxidable grado 316, con acoplamiento, 2", ideal para Procesamiento de alimentos y bebidas, Tratamiento de agua y aguas residuales, procesos petroquímico, Listado UL | 10 | TNB | 3191 | 194 | SI | 78.34% | 0.2166 | 691.1706 | 794.449
COND3/4-G | Tubería de hierro recubierta de PVC 3/4" | 10 | TNB | 308.38 | 34 | SI | 78.34% | 0.2166 | 66.7951 | 76.776
COND3/4SA-G | Tubería de aluminio recubierta de PVC 3/4" | 10 | TNB | 261.43 | 41 | SI | 78.34% | 0.2166 | 56.6257 | 65.0871
COND3/4SST | Conducto de acero inoxidable grado 316, con acoplamiento, 3/4", ideal para Procesamiento de alimentos y bebidas, Tratamiento de agua y aguas residuales, procesos petroquímico, Listado UL | 10 | TNB | 1187.5 | 194 | SI | 78.34% | 0.2166 | 257.2125 | 295.6466
COND31/2-G | Tubería de hierro recubierta de PVC 3 1/2" | 10 | TNB | 1813.1 | 41 | SI | 78.34% | 0.2166 | 392.7175 | 451.3994
COND3-G | Tubería de hierro recubierta de PVC 3" | 10 | TNB | 1584.99 | 41 | SI | 78.34% | 0.2166 | 343.3088 | 394.6079
COND3SA-G | Tubería de aluminio recubierta de PVC 3" | 10 | TNB | 1429.46 | 41 | SI | 78.34% | 0.2166 | 309.621 | 355.8862
COND3SST | Conducto de acero inoxidable grado 316, con acoplamiento, 3", ideal para Procesamiento de alimentos y bebidas, Tratamiento de agua y aguas residuales, procesos petroquímico, Listado UL | 10 | TNB | 6307.75 | 194 | SI | 78.34% | 0.2166 | 1366.2586 | 1570.4122
COND4-G | Tubería de hierro recubierta de PVC 4" | 10 | TNB | 1955.22 | 41 | SI | 78.34% | 0.2166 | 423.5007 | 486.7824
COND4SA-G | Tubería de aluminio recubierta de PVC 4" | 10 | TNB | 2017.76 | 41 | SI | 78.34% | 0.2166 | 437.0468 | 502.3527
COND4SST | Conducto de acero inoxidable grado 316, con acoplamiento, 4", ideal para Procesamiento de alimentos y bebidas, Tratamiento de agua y aguas residuales, procesos petroquímico, Listado UL | 10 | TNB | 9201.75 | 194 | SI | 78.34% | 0.2166 | 1993.0991 | 2290.9184
COND5-G | Tubería de hierro recubierta de PVC 5" | 10 | TNB | 4039.85 | 41 | SI | 78.34% | 0.2166 | 875.0315 | 1005.7833
COND6-G | Tubería de hierro recubierta de PVC 6" | 10 | TNB | 6079.88 | 41 | SI | 78.34% | 0.2166 | 1316.902 | 1513.6805
CP16 | Kopr-Shield compuesto lubricante, incluye cepillo | 1 | TNB | 2129 | 30 | SI | 78.34% | 0.2166 | 461.1414 | 530.0476
CP8-TB | Kopr-Shield compuesto lubricante, incluye cepillo | 1 | TNB | 1484 | 30 | SI | 78.34% | 0.2166 | 321.4344 | 369.4648
CPC025 | Abrazadera tipo 'cobra', 1/4" | 100 | TNB | 54.63 | 170 | SI | 78.34% | 0.2166 | 11.8329 | 13.601
CPC050 | Abrazadera tipo 'cobra', 1/2" | 100 | TNB | 70.68 | 58 | SI | 78.34% | 0.2166 | 15.3093 | 17.5969
CPC050SS6 | Abrazadera tipo 'cobra', 1/2" | 100 | TNB | 402.69 | 170 | SI | 78.34% | 0.2166 | 87.2227 | 100.2559
CPC075 | Abrazadera tipo 'cobra', 3/4" | 100 | TNB | 77.74 | 58 | SI | 78.34% | 0.2166 | 16.8385 | 19.3546
CPC075SS6 | Abrazadera tipo 'cobra', 3/4" | 100 | TNB | 426.1 | 170 | SI | 78.34% | 0.2166 | 92.2933 | 106.0842
CPC100 | Abrazadera tipo 'cobra', 1" | 100 | TNB | 82.19 | 58 | SI | 78.34% | 0.2166 | 17.8024 | 20.4625
CPC100SS6 | Abrazadera tipo 'cobra', 1" | 100 | TNB | 656.42 | 170 | SI | 78.34% | 0.2166 | 142.1806 | 163.4259
CPC125 | Abrazadera tipo 'cobra', 1 1/4" | 50 | TNB | 86.38 | 58 | SI | 78.34% | 0.2166 | 18.7099 | 21.5056
CPC125SS6 | Abrazadera tipo 'cobra', 1 1/4" | 50 | TNB | 702.48 | 170 | SI | 78.34% | 0.2166 | 152.1572 | 174.8933
CPC150 | Abrazadera tipo 'cobra', 1 1/2" | 50 | TNB | 88.56 | 170 | SI | 78.34% | 0.2166 | 19.1821 | 22.0484
CPC150SS6 | Abrazadera tipo 'cobra', 1 1/2" | 50 | TNB | 751.57 | 170 | SI | 78.34% | 0.2166 | 162.7901 | 187.115
CPC200 | Abrazadera tipo 'cobra', 2" | 50 | TNB | 93.11 | 170 | SI | 78.34% | 0.2166 | 20.1676 | 23.1812
CPC200SS6 | Abrazadera tipo 'cobra', 2" | 50 | TNB | 809.42 | 170 | SI | 78.34% | 0.2166 | 175.3204 | 201.5177
CPC250 | Abrazadera tipo 'cobra', 2 1/2" | 1 | TNB | 156.91 | 170 | SI | 78.34% | 0.2166 | 33.9867 | 39.0652
CPC250SS6 | Abrazadera tipo 'cobra', 2 1/2" | 1 | TNB | 884.29 | 170 | SI | 78.34% | 0.2166 | 191.5372 | 220.1577
CPC300 | Abrazadera tipo 'cobra', 3" | 1 | TNB | 166.99 | 170 | SI | 78.34% | 0.2166 | 36.17 | 41.5748
CPC300SS6 | Abrazadera tipo 'cobra', 3" | 1 | TNB | 946.02 | 170 | SI | 78.34% | 0.2166 | 204.9079 | 235.5264
CPC350 | Abrazadera tipo 'cobra', 3 1/2" | 1 | TNB | 179.94 | 170 | SI | 78.34% | 0.2166 | 38.975 | 44.7989
CPC350SS6 | Abrazadera tipo 'cobra', 3 1/2" | 1 | TNB | 1011.69 | 170 | SI | 78.34% | 0.2166 | 219.1321 | 251.8759
CPC400 | Abrazadera tipo 'cobra', 4" | 1 | TNB | 199.22 | 170 | SI | 78.34% | 0.2166 | 43.1511 | 49.5989
CPC400SS6 | Abrazadera tipo 'cobra', 4" | 1 | TNB | 1082.51 | 170 | SI | 78.34% | 0.2166 | 234.4717 | 269.5077
CPL1/2-G | Cople de hierro recubierto de PVC 1/2" | 1 | TNB | 316.7 | 44 | SI | 78.34% | 0.2166 | 68.5972 | 78.8474
CPL1/2SA-G | Cople de aluminio recubierto de PVC 1/2" | 1 | TNB | 495.48 | 44 | SI | 78.34% | 0.2166 | 107.321 | 123.3574
CPL1/2SST | Acoplamiento de acero inoxidable grado 316, 1/2", ideal para ambientes corrosivos y cumple con rigurosos requisitos sanitarios, Listado UL | 50 | TNB | 1780.95 | 194 | SI | 78.34% | 0.2166 | 385.7538 | 443.3951
CPL11/2-G | Cople de hierro recubierto de PVC 1 1/2" | 1 | TNB | 672.25 | 44 | SI | 78.34% | 0.2166 | 145.6094 | 167.3671
CPL11/2SA-G | Cople de aluminio recubierto de PVC 1 1/2" | 1 | TNB | 688.79 | 38 | SI | 78.34% | 0.2166 | 149.1919 | 171.485
CPL11/2SST | Acoplamiento de acero inoxidable grado 316, 1 1/2", ideal para ambientes corrosivos y cumple con rigurosos requisitos sanitarios, Listado UL | 25 | TNB | 5491.5 | 194 | SI | 78.34% | 0.2166 | 1189.4589 | 1367.1941
CPL11/4-G | Cople de hierro recubierto de PVC 1 1/4" | 1 | TNB | 577.73 | 44 | SI | 78.34% | 0.2166 | 125.1363 | 143.8348
CPL11/4SA-G | Cople de aluminio recubierto de PVC 1 1/4" | 1 | TNB | 622.97 | 34 | SI | 78.34% | 0.2166 | 134.9353 | 155.098
CPL11/4SST | Acoplamiento de acero inoxidable grado 316, 1 1/2", ideal para ambientes corrosivos y cumple con rigurosos requisitos sanitarios, Listado UL | 25 | TNB | 3948 | 194 | SI | 78.34% | 0.2166 | 855.1368 | 982.9159
CPL1-G | Cople de hierro recubierto de PVC 1" | 1 | TNB | 483.68 | 44 | SI | 78.34% | 0.2166 | 104.7651 | 120.4196
CPL1SA-G | Cople de aluminio recubierto de PVC 1" | 1 | TNB | 863.15 | 34 | SI | 78.34% | 0.2166 | 186.9583 | 214.8946
CPL1SST | Acoplamiento de acero inoxidable grado 316, 1", ideal para ambientes corrosivos y cumple con rigurosos requisitos sanitarios, Listado UL | 30 | TNB | 2819.9 | 194 | SI | 78.34% | 0.2166 | 610.7903 | 702.0579
CPL21/2-G | Cople de hierro recubierto de PVC 2 1/2" | 1 | TNB | 2086.28 | 44 | SI | 78.34% | 0.2166 | 451.8882 | 519.4118
CPL21/2SA-G | Cople de aluminio recubierto de PVC 2 1/2" | 1 | TNB | 2434.34 | 48 | SI | 78.34% | 0.2166 | 527.278 | 606.0667
CPL21/2SST | Acoplamiento de acero inoxidable grado 316, 2 1/2", ideal para ambientes corrosivos y cumple con rigurosos requisitos sanitarios, Listado UL | 24 | TNB | 11873.25 | 194 | SI | 78.34% | 0.2166 | 2571.7459 | 2956.0298
CPL2-G | Cople de hierro recubierto de PVC 2" | 1 | TNB | 977.43 | 44 | SI | 78.34% | 0.2166 | 211.7113 | 243.3464
CPL2SA-G | Cople de aluminio recubierto de PVC 2" | 1 | TNB | 815.42 | 34 | SI | 78.34% | 0.2166 | 176.62 | 203.0115
CPL2SST | Acoplamiento de acero inoxidable grado 316, 2", ideal para ambientes corrosivos y cumple con rigurosos requisitos sanitarios, Listado UL | 20 | TNB | 6678.75 | 194 | SI | 78.34% | 0.2166 | 1446.6173 | 1662.7784
CPL3/4-G | Cople de hierro recubierto de PVC 3/4" | 1 | TNB | 358.44 | 44 | SI | 78.34% | 0.2166 | 77.6381 | 89.2392
CPL3/4SA-G | Cople de aluminio recubierto de PVC 3/4" | 1 | TNB | 387.31 | 38 | SI | 78.34% | 0.2166 | 83.8913 | 96.4268
CPL3/4SST | Acoplamiento de acero inoxidable grado 316, 3/4", ideal para ambientes corrosivos y cumple con rigurosos requisitos sanitarios, Listado UL | 50 | TNB | 2078 | 194 | SI | 78.34% | 0.2166 | 450.0948 | 517.3503
CPL31/2-G | Cople de hierro recubierto de PVC 3 1/2" | 1 | TNB | 3365.16 | 44 | SI | 78.34% | 0.2166 | 728.8937 | 837.8088
CPL3-G | Cople de hierro recubierto de PVC 3" | 1 | TNB | 2903.48 | 44 | SI | 78.34% | 0.2166 | 628.8938 | 722.8664
CPL3SA-G | Cople de aluminio recubierto de PVC 3" | 1 | TNB | 3136.26 | 48 | SI | 78.34% | 0.2166 | 679.3139 | 780.8206
CPL3SST | Acoplamiento de acero inoxidable grado 316, 3", ideal para ambientes corrosivos y cumple con rigurosos requisitos sanitarios, Listado UL | 16 | TNB | 28718 | 194 | SI | 78.34% | 0.2166 | 6220.3188 | 7149.7917
CPL4-G | Cople de hierro recubierto de PVC 4" | 1 | TNB | 4331.47 | 44 | SI | 78.34% | 0.2166 | 938.1964 | 1078.3867
CPL4SA-G | Cople de aluminio recubierto de PVC 4" | 1 | TNB | 4913.2 | 38 | SI | 78.34% | 0.2166 | 1064.1991 | 1223.2174
CPL4SST | Acoplamiento de acero inoxidable grado 316, 4", ideal para ambientes corrosivos y cumple con rigurosos requisitos sanitarios, Listado UL | 10 | TNB | 31538 | 194 | SI | 78.34% | 0.2166 | 6831.1308 | 7851.8745
CPL5-G | Cople de hierro recubierto de PVC 5" | 1 | TNB | 12819.18 | 34 | SI | 78.34% | 0.2166 | 2776.6344 | 3191.5338
CPL6-G | Cople de hierro recubierto de PVC 6" | 1 | TNB | 15753.92 | 34 | SI | 78.34% | 0.2166 | 3412.2991 | 3922.1828
CPO1000-0-C | Termocontráctil pared delgada,rango de 1" a 0.5", radio de compresión 2:1 , temperatura de operación de -55° a 135°C, temperatura de compresión 120°C, UL 224 | 1 | TNB | 6859 | 30 | SI | 78.34% | 0.2166 | 1485.6594 | 1707.6545
CPO1000-C-C | Termocontráctil pared delgada,rango de 1" a 0.5", radio de compresión 2:1 , temperatura de operación de -55° a 135°C, temperatura de compresión 120°C, UL 224 | 1 | TNB | 6859 | 51 | SI | 78.34% | 0.2166 | 1485.6594 | 1707.6545
CPO125-0-C | Termocontráctil pared delgada,rango de 0.13" a 0.06", radio de compresión 2:1 , temperatura de operación de -55° a 135°C, temperatura de compresión 120°C, UL 224 | 1 | TNB | 2365 | 30 | SI | 78.34% | 0.2166 | 512.259 | 588.8034
CPO125-9-A | TUBING, HEAT SHRINK | 25 | TNB | 103.62 | 27 | NO | 78.34% | 0.2166 | 22.4441 | 25.7978
CPO125-C-C | Termocontráctil pared delgada,rango de 0.13" a 0.06", radio de compresión 2:1 , temperatura de operación de -55° a 135°C, temperatura de compresión 120°C, UL 224 | 1 | TNB | 2365 | 51 | SI | 78.34% | 0.2166 | 512.259 | 588.8034
CPO187-0-6 | HEAT SHRINK | 20 | TNB | 21.97 | 15 | NO | 78.34% | 0.2166 | 4.7587 | 5.4698
CPO187-0-C | Termocontráctil pared delgada,rango de 0.18" a 0.09", radio de compresión 2:1 , temperatura de operación de -55° a 135°C, temperatura de compresión 120°C, UL 224 | 1 | TNB | 2580 | 30 | SI | 78.34% | 0.2166 | 558.828 | 642.331
CPO187-C-C | Termocontráctil pared delgada,rango de 0.18" a 0.09", radio de compresión 2:1 , temperatura de operación de -55° a 135°C, temperatura de compresión 120°C, UL 224 | 1 | TNB | 2580 | 51 | SI | 78.34% | 0.2166 | 558.828 | 642.331
CPO250-0-C | Termocontráctil pared delgada,rango de 0.25" a 0.13", radio de compresión 2:1 , temperatura de operación de -55° a 135°C, temperatura de compresión 120°C, UL 224 | 1 | TNB | 2795 | 30 | SI | 78.34% | 0.2166 | 605.397 | 695.8586
CPO250-C-C | Termocontráctil pared delgada,rango de 0.25" a 0.13", radio de compresión 2:1 , temperatura de operación de -55° a 135°C, temperatura de compresión 120°C, UL 224 | 1 | TNB | 2795 | 51 | SI | 78.34% | 0.2166 | 605.397 | 695.8586
CPO375-0-C | Termocontráctil pared delgada,rango de 0.38" a 0.19", radio de compresión 2:1 , temperatura de operación de -55° a 135°C, temperatura de compresión 120°C, UL 224 | 1 | TNB | 3440 | 30 | SI | 78.34% | 0.2166 | 745.104 | 856.4414
CPO375-C-C | Termocontráctil pared delgada,rango de 0.38" a 0.19", radio de compresión 2:1 , temperatura de operación de -55° a 135°C, temperatura de compresión 120°C, UL 224 | 1 | TNB | 3440 | 51 | SI | 78.34% | 0.2166 | 745.104 | 856.4414
CPO500-0-C | Termocontráctil pared delgada,rango de 0.5" a 0.25", radio de compresión 2:1 , temperatura de operación de -55° a 135°C, temperatura de compresión 120°C, UL 224 | 1 | TNB | 3763 | 30 | SI | 78.34% | 0.2166 | 815.0658 | 936.8572
CPO500-C-C | Termocontráctil pared delgada,rango de 0.5" a 0.25", radio de compresión 2:1 , temperatura de operación de -55° a 135°C, temperatura de compresión 120°C, UL 224 | 1 | TNB | 3763 | 51 | SI | 78.34% | 0.2166 | 815.0658 | 936.8572
CPO750-0-C | Termocontráctil pared delgada,rango de 0.75" a 0.38", radio de compresión 2:1 , temperatura de operación de -55° a 135°C, temperatura de compresión 120°C, UL 224 | 1 | TNB | 4709 | 30 | SI | 78.34% | 0.2166 | 1019.9694 | 1172.3786
CPO750-C-C | Termocontráctil pared delgada,rango de 0.75" a 0.38", radio de compresión 2:1 , temperatura de operación de -55° a 135°C, temperatura de compresión 120°C, UL 224 | 1 | TNB | 4709 | 51 | SI | 78.34% | 0.2166 | 1019.9694 | 1172.3786
CPO-A-125-48 | Termocontráctil pared delgada,rango de 0.13" a 0.02", radio de compresión 3:1 , temperatura de operación de -55° a 110°C, temperatura de compresión 120°C | 25 | TNB | 222 | 30 | SI | 78.34% | 0.2166 | 48.0852 | 55.2703
CPO-A-250-48 | Termocontráctil pared delgada,rango de 0.25" a 0.08", radio de compresión 3:1 , temperatura de operación de -55° a 110°C, temperatura de compresión 120°C | 25 | TNB | 280 | 30 | SI | 78.34% | 0.2166 | 60.648 | 69.7103
CPO-A-375-48 | Termocontráctil pared delgada,rango de 0.38" a 0.14", radio de compresión 3:1 , temperatura de operación de -55° a 110°C, temperatura de compresión 120°C | 25 | TNB | 323 | 30 | SI | 78.34% | 0.2166 | 69.9618 | 80.4159
CPO-A-500-48 | Termocontráctil pared delgada,rango de 0.5" a 0.19", radio de compresión 3:1 , temperatura de operación de -55° a 110°C, temperatura de compresión 120°C | 25 | TNB | 387 | 30 | SI | 78.34% | 0.2166 | 83.8242 | 96.3497
CPO-A-750-48 | Termocontráctil pared delgada,rango de 0.75" a 0.31", radio de compresión 3:1 , temperatura de operación de -55° a 110°C, temperatura de compresión 120°C | 25 | TNB | 753 | 30 | SI | 78.34% | 0.2166 | 163.0998 | 187.471
CSP10 | Conector a tope barril corto para calibre # 1/0 AWG | 10 | TNB | 125 | 30 | SI | 78.34% | 0.2166 | 27.075 | 31.1207
CSP1000 | Conector a tope barril corto para calibre 1000 kcmil | 3 | TNB | 1431 | 58 | SI | 78.34% | 0.2166 | 309.9546 | 356.2697
CSP2 | Conector a tope barril corto para calibre # 3-2 AWG | 25 | TNB | 106 | 30 | SI | 78.34% | 0.2166 | 22.9596 | 26.3903
CSP20 | Conector a tope barril corto para calibre # 2/0 AWG | 10 | TNB | 142 | 30 | SI | 78.34% | 0.2166 | 30.7572 | 35.3531
CSP30 | Conector a tope barril corto para calibre # 3/0 AWG | 10 | TNB | 168 | 30 | SI | 78.34% | 0.2166 | 36.3888 | 41.8262
CSP4 | Conector a tope barril corto para calibre # 4 AWG | 50 | TNB | 74 | 30 | SI | 78.34% | 0.2166 | 16.0284 | 18.4234
CSP40 | Conector a tope barril corto para calibre # 4/0 AWG | 10 | TNB | 187 | 30 | SI | 78.34% | 0.2166 | 40.5042 | 46.5566
CSP400 | Conector a tope barril corto para calibre 400 kcmil | 6 | TNB | 424 | 58 | SI | 78.34% | 0.2166 | 91.8384 | 105.5614
CSP500 | Conector a tope barril corto para calibre 500 kcmil | 6 | TNB | 468 | 30 | SI | 78.34% | 0.2166 | 101.3688 | 116.5159
CSP6 | Conector a tope barril corto para calibre # 6 AWG | 50 | TNB | 63 | 30 | SI | 78.34% | 0.2166 | 13.6458 | 15.6848
CSP600 | Conector a tope barril corto para calibre 600 kcmil | 6 | TNB | 716 | 58 | SI | 78.34% | 0.2166 | 155.0856 | 178.2593
CSP750 | Conector a tope barril corto para calibre 750 kcmil | 6 | TNB | 971 | 58 | SI | 78.34% | 0.2166 | 210.3186 | 241.7455
CSP8 | Conector a tope barril corto para calibre # 8 AWG | 50 | TNB | 53 | 30 | SI | 78.34% | 0.2166 | 11.4798 | 13.1952
CSR750 | Herramienta de corte tipo Manual, hasta Hasta 750 AWG | 1 | TNB | 16555 | 30 | SI | 78.34% | 0.2166 | 3585.813 | 4121.6241
CSS-100 | Sujetacables Deltec con longitud de 10 pulgadas y 250 lbs | 50 | TNB | 50 | 30 | SI | 78.34% | 0.2166 | 10.83 | 12.4483
CSS-160 | Sujetacables Deltec con longitud de 16 pulgadas y 250 lbs | 50 | TNB | 56.44 | 30 | SI | 78.34% | 0.2166 | 12.2249 | 14.0516
CSS-270 | Sujetacables Deltec con longitud de 27 pulgadas y 250 lbs | 25 | TNB | 72.6 | 30 | SI | 78.34% | 0.2166 | 15.7252 | 18.0749
CSS-50R | Sujetacables Deltec con longitud de 600 pulgadas y 250 lbs | 10 | TNB | 1644.8 | 30 | SI | 78.34% | 0.2166 | 356.2637 | 409.4985
CSS-LH | Cabeza sujetadora para Deltec | 25 | TNB | 17 | 30 | SI | 78.34% | 0.2166 | 3.6822 | 4.2324
CTG250 | Conector para dos cables superficie plana o barra para conductor de 2 a 250 kcmil | 1 | TNB | 1505 | 30 | SI | 78.34% | 0.2166 | 325.983 | 374.6931
CTL10002 | Terminal de cobre barril corto dos barrenos de 1/2, calibre 1000 kcmil | 3 | TNB | 2074 | 44 | SI | 78.34% | 0.2166 | 449.2284 | 516.3545
CTL1000-58 | Terminal de cobre barril corto un barreno de 5/8, calibre 1000 kcmil | 3 | TNB | 1344 | 44 | SI | 78.34% | 0.2166 | 291.1104 | 334.6097
CTL1000L-58 | Terminal de cobre barril largo, un barreno de 5/8, calibre 1000 kcmil | 3 | TNB | 1909 | 44 | SI | 78.34% | 0.2166 | 413.4894 | 475.2752
CTL10-12 | Terminal de cobre barril corto un barreno de 0.5, calibre # 1/0 AWG | 10 | TNB | 132 | 30 | SI | 78.34% | 0.2166 | 28.5912 | 32.8634
CTL10-2516 | Terminal de cobre barril corto dos barrenos de 5/16, calibre # 1/0 AWG | 10 | TNB | 231 | 51 | SI | 78.34% | 0.2166 | 50.0346 | 57.511
CTL10-38 | Terminal de cobre barril corto un barreno de 3/8, calibre # 1/0 AWG | 10 | TNB | 132 | 30 | SI | 78.34% | 0.2166 | 28.5912 | 32.8634
CTL10-516 | Terminal de cobre barril corto un barreno de 5/16, calibre # 1/0 AWG | 10 | TNB | 132 | 30 | SI | 78.34% | 0.2166 | 28.5912 | 32.8634
CTL10L-516 | Terminal de cobre barril largo, un barreno de 5/16, calibre # 1/0 AWG | 10 | TNB | 144 | 30 | SI | 78.34% | 0.2166 | 31.1904 | 35.851
CTL1-12 | Terminal de cobre barril corto un barreno de 0.5, calibre # 1 AWG | 20 | TNB | 92 | 30 | SI | 78.34% | 0.2166 | 19.9272 | 22.9048
CTL1-14 | Terminal de cobre barril corto un barreno de 0.25, calibre # 1 AWG | 20 | TNB | 92 | 30 | SI | 78.34% | 0.2166 | 19.9272 | 22.9048
CTL1-38 | Terminal de cobre barril corto un barreno de 0.375, calibre # 1 AWG | 20 | TNB | 92 | 30 | SI | 78.34% | 0.2166 | 19.9272 | 22.9048
CTL1L-516 | Terminal de cobre barril largo, un barreno de 5/16, calibre # 1 AWG | 20 | TNB | 88 | 30 | SI | 78.34% | 0.2166 | 19.0608 | 21.909
CTL20-12 | Terminal de cobre barril corto un barreno de 1/2, calibre # 2/0 AWG | 10 | TNB | 136 | 30 | SI | 78.34% | 0.2166 | 29.4576 | 33.8593
CTL202 | Terminal de cobre barril corto dos barrenos de 1/2, calibre # 2/0 AWG | 10 | TNB | 285 | 51 | SI | 78.34% | 0.2166 | 61.731 | 70.9552
CTL20-38 | Terminal de cobre barril corto un barreno de 0.375, calibre # 2/0 AWG | 10 | TNB | 136 | 30 | SI | 78.34% | 0.2166 | 29.4576 | 33.8593
CTL20L-38 | Terminal de cobre barril largo, un barreno de 3/8, calibre # 2/0 AWG | 10 | TNB | 148 | 30 | SI | 78.34% | 0.2166 | 32.0568 | 36.8469
CTL2-12 | Terminal de cobre barril corto un barreno de 0.5, calibre # 2 AWG | 25 | TNB | 98 | 30 | SI | 78.34% | 0.2166 | 21.2268 | 24.3986
CTL2-14 | Terminal de cobre barril corto un barreno de 0.25, calibre # 2 AWG | 25 | TNB | 98 | 30 | SI | 78.34% | 0.2166 | 21.2268 | 24.3986
CTL2-2516 | Terminal de cobre barril corto dos barrenos de 5/16, calibre # 2 AWG | 50 | TNB | 145 | 30 | SI | 78.34% | 0.2166 | 31.407 | 36.1
CTL2-38 | Terminal de cobre barril corto un barreno de 0.375, calibre # 2 AWG | 25 | TNB | 98 | 30 | SI | 78.34% | 0.2166 | 21.2268 | 24.3986
CTL250-12 | Terminal de cobre barril corto un barreno de 1/2, calibre 250 kcmil | 10 | TNB | 228 | 30 | SI | 78.34% | 0.2166 | 49.3848 | 56.7641
CTL2502 | Terminal de cobre barril corto dos barrenos de 1/2, calibre 250 kcmil | 10 | TNB | 329 | 51 | SI | 78.34% | 0.2166 | 71.2614 | 81.9097
CTL250L-12 | Terminal de cobre barril largo, un barreno de 1/2, calibre 250 kcmil | 10 | TNB | 264 | 30 | SI | 78.34% | 0.2166 | 57.1824 | 65.7269
CTL2-516 | Terminal de cobre barril corto un barreno de 5/16, calibre # 2 AWG | 25 | TNB | 98 | 30 | SI | 78.34% | 0.2166 | 21.2268 | 24.3986
CTL2L-516 | Terminal de cobre barril largo, un barreno de 5/16, calibre # 2 AWG | 25 | TNB | 73 | 30 | SI | 78.34% | 0.2166 | 15.8118 | 18.1745
CTL300-12 | Terminal de cobre barril corto un barreno de 1/2, calibre 300 kcmil | 10 | TNB | 284 | 30 | SI | 78.34% | 0.2166 | 61.5144 | 70.7062
CTL3002 | Terminal de cobre barril corto dos barrenos de 1/2, calibre 300 kcmil | 10 | TNB | 409 | 51 | SI | 78.34% | 0.2166 | 88.5894 | 101.8269
CTL30-12 | Terminal de cobre barril corto un barreno de 0.5, calibre # 3/0 AWG | 10 | TNB | 160 | 30 | SI | 78.34% | 0.2166 | 34.656 | 39.8345
CTL302 | Terminal de cobre barril corto dos barrenos de 1/2, calibre # 3/0 AWG | 10 | TNB | 293 | 51 | SI | 78.34% | 0.2166 | 63.4638 | 72.9469
CTL30-38 | Terminal de cobre barril corto un barreno de 0.375, calibre # 3/0 AWG | 10 | TNB | 160 | 30 | SI | 78.34% | 0.2166 | 34.656 | 39.8345
CTL30L-12 | Terminal de cobre barril largo, un barreno de 1/2, calibre # 3/0 AWG | 10 | TNB | 181 | 30 | SI | 78.34% | 0.2166 | 39.2046 | 45.0628
CTL350-12 | Terminal de cobre barril corto un barreno de 1/2, calibre 350 kcmil | 10 | TNB | 344 | 30 | SI | 78.34% | 0.2166 | 74.5104 | 85.6441
CTL3502 | Terminal de cobre barril corto dos barrenos de 1/2, calibre 350 kcmil | 10 | TNB | 563 | 30 | SI | 78.34% | 0.2166 | 121.9458 | 140.1676
CTL350L-12 | Terminal de cobre barril largo, un barreno de 1/2, calibre 350 kcmil | 10 | TNB | 347 | 30 | SI | 78.34% | 0.2166 | 75.1602 | 86.391
CTL400-12 | Terminal de cobre barril corto un barreno de 1/2, calibre 400 kcmil | 10 | TNB | 472 | 51 | SI | 78.34% | 0.2166 | 102.2352 | 117.5117
CTL4002 | Terminal de cobre barril corto dos barrenos de 1/2, calibre 400 kcmil | 6 | TNB | 587 | 51 | SI | 78.34% | 0.2166 | 127.1442 | 146.1428
CTL400-58 | Terminal de cobre barril corto un barreno de 5/8, calibre 400 kcmil | 6 | TNB | 472 | 51 | SI | 78.34% | 0.2166 | 102.2352 | 117.5117
CTL400L-58 | Terminal de cobre barril largo, un barreno de 5/8, calibre 400 kcmil | 6 | TNB | 622 | 30 | SI | 78.34% | 0.2166 | 134.7252 | 154.8566
CTL40-12 | Terminal de cobre barril corto un barreno de 1/2, calibre # 4/0 AWG | 10 | TNB | 181 | 30 | SI | 78.34% | 0.2166 | 39.2046 | 45.0628
CTL402 | Terminal de cobre barril corto dos barrenos de 1/2, calibre # 4/0 AWG | 10 | TNB | 310 | 30 | SI | 78.34% | 0.2166 | 67.146 | 77.1793
CTL40-38 | Terminal de cobre barril corto un barreno de 0.375, calibre # 4/0 AWG | 10 | TNB | 181 | 30 | SI | 78.34% | 0.2166 | 39.2046 | 45.0628
CTL40L-12 | Terminal de cobre barril largo, un barreno de 1/2, calibre # 4/0 AWG | 10 | TNB | 208 | 30 | SI | 78.34% | 0.2166 | 45.0528 | 51.7848
CTL414 | Terminal de cobre barril corto un barreno de 1/4, calibre # 4 AWG | 50 | TNB | 48 | 30 | SI | 78.34% | 0.2166 | 10.3968 | 11.9503
CTL4-214 | Terminal de cobre barril corto dos barrenos de 1/4, calibre # 4 AWG | 50 | TNB | 85 | 51 | SI | 78.34% | 0.2166 | 18.411 | 21.1621
CTL4-38 | Terminal de cobre barril corto un barreno de 0.375, calibre # 4 AWG | 50 | TNB | 48 | 30 | SI | 78.34% | 0.2166 | 10.3968 | 11.9503
CTL4-516 | Terminal de cobre barril corto un barreno de 5/16, calibre # 4 AWG | 50 | TNB | 48 | 30 | SI | 78.34% | 0.2166 | 10.3968 | 11.9503
CTL4L-14 | Terminal de cobre barril largo, un barreno de 1/4, calibre # 4 AWG | 50 | TNB | 58 | 30 | SI | 78.34% | 0.2166 | 12.5628 | 14.44
CTL500-12 | Terminal de cobre barril corto un barreno de 1/2, calibre 500 kcmil | 6 | TNB | 557 | 30 | SI | 78.34% | 0.2166 | 120.6462 | 138.6738
CTL5002 | Terminal de cobre barril corto dos barrenos de 1/2, calibre 500 kcmil | 6 | TNB | 796 | 30 | SI | 78.34% | 0.2166 | 172.4136 | 198.1766
CTL500-58 | Terminal de cobre barril corto un barreno de 5/8, calibre 500 kcmil | 6 | TNB | 557 | 30 | SI | 78.34% | 0.2166 | 120.6462 | 138.6738
CTL500L-58 | Terminal de cobre barril largo, un barreno de 5/8, calibre 500 kcmil | 6 | TNB | 663 | 30 | SI | 78.34% | 0.2166 | 143.6058 | 165.0641
CTL6002-12 | Terminal de cobre barril corto dos barrenos de 1/2, calibre 600 kcmil | 6 | TNB | 981 | 30 | SI | 78.34% | 0.2166 | 212.4846 | 244.2352
CTL600-58 | Terminal de cobre barril corto un barreno de 5/8, calibre 600 kcmil | 6 | TNB | 667 | 30 | SI | 78.34% | 0.2166 | 144.4722 | 166.06
CTL600L-58 | Terminal de cobre barril largo, un barreno de 5/8, calibre 600 kcmil | 6 | TNB | 908 | 30 | SI | 78.34% | 0.2166 | 196.6728 | 226.0607
CTL6-10 | Terminal de cobre barril corto un barreno de 10, calibre # 6 AWG | 50 | TNB | 41 | 30 | SI | 78.34% | 0.2166 | 8.8806 | 10.2076
CTL6-14 | Terminal de cobre barril corto un barreno de 1/4, calibre # 6 AWG | 50 | TNB | 41 | 30 | SI | 78.34% | 0.2166 | 8.8806 | 10.2076
CTL6-214 | Terminal de cobre barril corto dos barrenos de 1/4, calibre # 6 AWG | 50 | TNB | 81 | 30 | SI | 78.34% | 0.2166 | 17.5446 | 20.1662
CTL6-38 | Terminal de cobre barril corto un barreno de 0.375, calibre # 6 AWG | 50 | TNB | 41 | 30 | SI | 78.34% | 0.2166 | 8.8806 | 10.2076
CTL6-516 | Terminal de cobre barril corto un barreno de 5/16, calibre # 6 AWG | 50 | TNB | 41 | 30 | SI | 78.34% | 0.2166 | 8.8806 | 10.2076
CTL6L-14 | Terminal de cobre barril largo, un barreno de 1/4, calibre # 6 AWG | 50 | TNB | 50 | 30 | SI | 78.34% | 0.2166 | 10.83 | 12.4483
CTL7502 | Terminal de cobre barril corto dos barrenos de 1/2, calibre 750 kcmil | 6 | TNB | 1220 | 44 | SI | 78.34% | 0.2166 | 264.252 | 303.7379
CTL750-58 | Terminal de cobre barril corto un barreno de 5/8, calibre 750 kcmil | 6 | TNB | 817 | 44 | SI | 78.34% | 0.2166 | 176.9622 | 203.4048
CTL750L-58 | Terminal de cobre barril largo, un barreno de 5/8, calibre 750 kcmil | 6 | TNB | 1097 | 58 | SI | 78.34% | 0.2166 | 237.6102 | 273.1152
CTL8-10 | Terminal de cobre barril corto un barreno de 10, calibre # 8 AWG | 50 | TNB | 35 | 30 | SI | 78.34% | 0.2166 | 7.581 | 8.7138
CTL8-14 | Terminal de cobre barril corto un barreno de 1/4, calibre # 8 AWG | 50 | TNB | 35 | 30 | SI | 78.34% | 0.2166 | 7.581 | 8.7138
CTL8-516 | Terminal de cobre barril corto un barreno de 5/16, calibre # 8 AWG | 50 | TNB | 35 | 30 | SI | 78.34% | 0.2166 | 7.581 | 8.7138
CTL8L-14 | Terminal de cobre barril largo, un barreno de 1/4, calibre # 8 AWG | 50 | TNB | 43 | 30 | SI | 78.34% | 0.2166 | 9.3138 | 10.7055
CTP250250 | GROUNDING C-TAP | 1 | TNB | 328 | 15 | NO | 78.34% | 0.2166 | 71.0448 | 81.6607
CU1 | Conector a tope de cobre barril largo para calibre # 1 AWG | 20 | TNB | 147 | 30 | SI | 78.34% | 0.2166 | 31.8402 | 36.5979
CU10 | Conector a tope de cobre barril largo para calibre # 1/0 AWG | 10 | TNB | 176 | 30 | SI | 78.34% | 0.2166 | 38.1216 | 43.8179
CU1000 | Conector a tope de cobre barril largo para calibre 1000 kcmil | 3 | TNB | 2074 | 58 | SI | 78.34% | 0.2166 | 449.2284 | 516.3545
CU2 | Conector a tope de cobre barril largo para calibre # 3-2 AWG | 25 | TNB | 106 | 30 | SI | 78.34% | 0.2166 | 22.9596 | 26.3903
CU20 | Conector a tope de cobre barril largo para calibre # 2/0 AWG | 10 | TNB | 187 | 30 | SI | 78.34% | 0.2166 | 40.5042 | 46.5566
CU250 | Conector a tope de cobre barril largo para calibre 250 kcmil | 10 | TNB | 271 | 30 | SI | 78.34% | 0.2166 | 58.6986 | 67.4697
CU30 | Conector a tope de cobre barril largo para calibre # 3/0 AWG | 10 | TNB | 198 | 30 | SI | 78.34% | 0.2166 | 42.8868 | 49.2952
CU300 | Conector a tope de cobre barril largo para calibre 300 kcmil | 10 | TNB | 366 | 30 | SI | 78.34% | 0.2166 | 79.2756 | 91.1214
CU350 | Conector a tope de cobre barril largo para calibre 350 kcmil | 10 | TNB | 468 | 30 | SI | 78.34% | 0.2166 | 101.3688 | 116.5159
CU4 | Conector a tope de cobre barril largo para calibre # 4 AWG | 50 | TNB | 87 | 30 | SI | 78.34% | 0.2166 | 18.8442 | 21.66
CU40 | Conector a tope de cobre barril largo para calibre # 4/0 AWG | 10 | TNB | 212 | 30 | SI | 78.34% | 0.2166 | 45.9192 | 52.7807
CU400 | Conector a tope de cobre barril largo para calibre 400 kcmil | 6 | TNB | 599 | 58 | SI | 78.34% | 0.2166 | 129.7434 | 149.1303
CU500 | Conector a tope de cobre barril largo para calibre 500 kcmil | 6 | TNB | 672 | 30 | SI | 78.34% | 0.2166 | 145.5552 | 167.3048
CU6 | Conector a tope de cobre barril largo para calibre # 6 AWG | 50 | TNB | 81 | 30 | SI | 78.34% | 0.2166 | 17.5446 | 20.1662
CU600 | Conector a tope de cobre barril largo para calibre 600 kcmil | 6 | TNB | 1068 | 30 | SI | 78.34% | 0.2166 | 231.3288 | 265.8952
CU750 | Conector a tope de cobre barril largo para calibre 750 kcmil | 6 | TNB | 1198 | 30 | SI | 78.34% | 0.2166 | 259.4868 | 298.2607
CU8 | Conector a tope de cobre barril largo para calibre # 8 AWG | 50 | TNB | 71 | 30 | SI | 78.34% | 0.2166 | 15.3786 | 17.6766
CX | Caja acero 3 x 2 x 3 1/2 ", capacidad 18" cubicas, soldada y con knockouts 1/2" para retrabajos con brakets montaje y abrazaras para cable blindado | 25 | TNB | 172 | 27 | SI | 78.34% | 0.2166 | 37.2552 | 42.8221
D10161 | Terminales Largas Tipo Ojillo- sin Aislamiento- Barril Tubular, calibre 8 AWG, tamaño del orificio #8. Paquete Std de 200pzs | 200 | TNB | 25.8 | 30 | SI | 78.34% | 0.2166 | 5.5883 | 6.4233
D10361 | Terminales Largas Tipo Ojillo- sin Aislamiento- Barril Tubular, calibre 8 AWG, tamaño del orificio #10. Paquete Std de 200pzs | 200 | TNB | 25.8 | 30 | SI | 78.34% | 0.2166 | 5.5883 | 6.4233
D10711 | Terminales Largas Tipo Ojillo- sin Aislamiento- Barril Tubular, calibre 8 AWG, tamaño del orificio 1/4". Paquete Std de 200pzs | 200 | TNB | 25.8 | 30 | SI | 78.34% | 0.2166 | 5.5883 | 6.4233
D10721 | Terminales Largas Tipo Ojillo- sin Aislamiento- Barril Tubular, calibre 8 AWG, tamaño del orificio 5/16". Paquete Std de 200pzs | 200 | TNB | 25.8 | 30 | SI | 78.34% | 0.2166 | 5.5883 | 6.4233
D10731 | Terminales Largas Tipo Ojillo- sin Aislamiento- Barril Tubular, calibre 8 AWG, tamaño del orificio 3/8". Paquete Std de 200pzs | 200 | TNB | 25.8 | 30 | SI | 78.34% | 0.2166 | 5.5883 | 6.4233
D226 | Terminales Tipo Bandera- sin Aislamiento, calibre 8 AWG, tamaño del orificio 1/2". Paquete Std de 200pzs | 200 | TNB | 103.2 | 68 | SI | 78.34% | 0.2166 | 22.3531 | 25.6932
D271 | Terminales Tipo Bandera- sin Aislamiento, calibre 8 AWG, tamaño del orificio 1/2". Paquete Std de 200pzs | 200 | TNB | 103.2 | 68 | SI | 78.34% | 0.2166 | 22.3531 | 25.6932
D36 | Terminales Tipo Ojillo Largo sin Aislamiento-Barril Soldado, calibre 8 AWG, tamaño del orificio #10. Paquete Bulk de 200pzs | 200 | TNB | 21.5 | 30 | SI | 78.34% | 0.2166 | 4.6569 | 5.3528
D71 | Terminales Tipo Ojillo Largo sin Aislamiento-Barril Soldado, calibre 8 AWG, tamaño del orificio 1/4". Paquete Bulk de 200pzs | 200 | TNB | 21.5 | 30 | SI | 78.34% | 0.2166 | 4.6569 | 5.3528
D72 | Terminales Tipo Ojillo Largo sin Aislamiento-Barril Soldado, calibre 8 AWG, tamaño del orificio 5/16". Paquete Bulk de 200pzs | 200 | TNB | 40.85 | 30 | SI | 78.34% | 0.2166 | 8.8481 | 10.1702
D73 | Terminales Tipo Ojillo Largo sin Aislamiento-Barril Soldado, calibre 8 AWG, tamaño del orificio 3/8". Paquete Bulk de 200pzs | 200 | TNB | 40.85 | 30 | SI | 78.34% | 0.2166 | 8.8481 | 10.1702
D8-10 | Terminales Tipo Ojillo Largo sin Aislamiento-Barril Soldado, calibre 8 AWG, tamaño del orificio #10. Paquete Std de 25pzs | 25 | TNB | 32.28 | 30 | SI | 78.34% | 0.2166 | 6.9918 | 8.0366
D8-14-SK | Terminales Tipo Ojillo Largo sin Aislamiento-Barril Soldado, calibre 8 AWG, tamaño del orificio 1/4". Paquete Std de 25pzs | 25 | TNB | 27.96 | 30 | SI | 78.34% | 0.2166 | 6.0561 | 6.9611
D8-38 | Terminales Tipo Ojillo Largo sin Aislamiento-Barril Soldado, calibre 8 AWG, tamaño del orificio 3/8". Paquete Std de 25pzs | 25 | TNB | 53.12 | 30 | SI | 78.34% | 0.2166 | 11.5058 | 13.225
D8-516 | Terminales Tipo Ojillo Largo sin Aislamiento-Barril Soldado, calibre 8 AWG, tamaño del orificio 5/16". Paquete Std de 25pzs | 25 | TNB | 53.12 | 30 | SI | 78.34% | 0.2166 | 11.5058 | 13.225
DAS-250 | Herramienta para cortar sujetacables de Acero Inoxidable modelo DAS-250 | 1 | TNB | 11159 | 30 | SI | 78.34% | 0.2166 | 2417.0394 | 2778.2062
DBRE120710000 | RS DBRE120710000 100A,ILK,2P3W,MG,2 | 1 | TNB | 354715 | 86 | SI | 78.34% | 0.2166 | 76831.269 | 88311.8034
DBRE141410000 | RS DBRE141410000 100A, ILK, 3P4W, 3 | 1 | TNB | 354715 | 86 | SI | 78.34% | 0.2166 | 76831.269 | 88311.8034
DBRE150410000 | RS DBRE150410000 100A,ILK,4P5W,MG,3 | 1 | TNB | 354715 | 86 | SI | 78.34% | 0.2166 | 76831.269 | 88311.8034
DBRE151610000 | RS DBRE151610000 100A,ILK,3P4W,MG,5 | 1 | TNB | 354715 | 72 | SI | 78.34% | 0.2166 | 76831.269 | 88311.8034
DBRE320403000 | RS DBRE320403000 30A,ILK,2P3W,MG,20 | 1 | TNB | 232357 | 72 | SI | 78.34% | 0.2166 | 50328.5262 | 57848.8807
DBRE340403000 | RS DBRE340403000 30A,ILK,3P4W,MG,40 | 1 | TNB | 244593 | 86 | SI | 78.34% | 0.2166 | 52978.8438 | 60895.2228
DBRE341403000 | RS DBRE341403000 30A,ILK,3P4W,MG,41 | 1 | TNB | 244593 | 72 | SI | 78.34% | 0.2166 | 52978.8438 | 60895.2228
DBRE342103000 | RS DBRE342103000 30A,ILK,3P4W,MG,42 | 1 | TNB | 244593 | 72 | SI | 78.34% | 0.2166 | 52978.8438 | 60895.2228
DBRE350403000 | RS DBRE350403000 30A,ILK,4P5W,MG,50 | 1 | TNB | 262947 | 72 | SI | 78.34% | 0.2166 | 56954.3202 | 65464.7359
DBRE351603000 | RS DBRE351603000 30A,ILK,4P5W,MG,51 | 1 | TNB | 262947 | 72 | SI | 78.34% | 0.2166 | 56954.3202 | 65464.7359
DBRE620706000 | RS DBRE620706000 60A,ILK,2P3W,MG,20 | 1 | TNB | 349670 | 72 | SI | 78.34% | 0.2166 | 75738.522 | 87055.7724
DBRE640406000 | RS DBRE640406000 60A,ILK,3P4W,MG,40 | 1 | TNB | 349670 | 86 | SI | 78.34% | 0.2166 | 75738.522 | 87055.7724
DBRE641406000 | RS DBRE641406000 60A,ILK,3P4W,MG,41 | 1 | TNB | 349670 | 72 | SI | 78.34% | 0.2166 | 75738.522 | 87055.7724
DBRE641606000 | RS DBRE641606000 60A,ILK,3P4W,MG,3P | 1 | TNB | 349670 | 86 | SI | 78.34% | 0.2166 | 75738.522 | 87055.7724
DBRE650406000 | RS DBRE650406000 60A,ILK,4P5W,MG,50 | 1 | TNB | 402787 | 72 | SI | 78.34% | 0.2166 | 87243.6642 | 100280.0738
DBRE651606000 | RS DBRE651606000 EXPLOSION PROOF IN | 1 | TNB | 402787 | 86 | SI | 78.34% | 0.2166 | 87243.6642 | 100280.0738
DBV-1/4 | Válvula de bola para drenaje de acero inoxidable grado 316, 3/8", ideal para alimentos y bebidas, listado UL y NSF | 1 | TNB | 4786.5 | 61 | SI | 78.34% | 0.2166 | 1036.7559 | 1191.6734
DC-125TB | Cortadora de canaleta con indicador de distancia | 1 | TNB | 89068 | 44 | SI | 78.34% | 0.2166 | 19292.1288 | 22174.8607
DCCG | Cubierta de receptáculo de GFCI, horizontal CCG Plata, empaque tienda | 16 | TNB | 215 | 30 | SI | 78.34% | 0.2166 | 46.569 | 53.5276
DCCG-BR | Tapa para receptáculo GFCI, horizontal, color bronce, empaque tienda | 16 | TNB | 237 | 30 | SI | 78.34% | 0.2166 | 51.3342 | 59.0048
DCCG-WH | Tapa para receptáculo GFCI, horizontal, color blanco, empaque tienda | 16 | TNB | 237 | 30 | SI | 78.34% | 0.2166 | 51.3342 | 59.0048
DF1207FP000 | RS DF1207FP000 100 A FEMALE PLUG FL | 1 | TNB | 52491 | 51 | SI | 78.34% | 0.2166 | 11369.5506 | 13068.449
DF1216FP000 | RS DF1216FP000 100A,CON,2P3W,MG,216 | 1 | TNB | 52491 | 51 | SI | 78.34% | 0.2166 | 11369.5506 | 13068.449
DF1404FP000 | RS DF1404FP000 100A,CON,3P4W,MG,404 | 1 | TNB | 52491 | 65 | SI | 78.34% | 0.2166 | 11369.5506 | 13068.449
DF1407FP000 | RS DF1407FP000 100A,CON,3P4W,MG,407 | 1 | TNB | 52491 | 51 | SI | 78.34% | 0.2166 | 11369.5506 | 13068.449
DF1421FP000 | RS DF1421FP000 100A,CON,3P4W,MG,421 | 1 | TNB | 52491 | 51 | SI | 78.34% | 0.2166 | 11369.5506 | 13068.449
DF1504FP000 | RS DF1504FP000 100A,CON,4P5W,MG,504 | 1 | TNB | 52491 | 51 | SI | 78.34% | 0.2166 | 11369.5506 | 13068.449
DF1516FP000 | RS DF1516FP000 100A,CON,4P5W,MG,516 | 1 | TNB | 52491 | 51 | SI | 78.34% | 0.2166 | 11369.5506 | 13068.449
DF1521FP000 | RS DF1521FP000 100A,CON,4P5W,MG,521 | 1 | TNB | 52491 | 51 | SI | 78.34% | 0.2166 | 11369.5506 | 13068.449
DF2207FP000 | RS DF2207FP000 200A,CON,2P3W,MG,207 | 1 | TNB | 80634 | 51 | SI | 78.34% | 0.2166 | 17465.3244 | 20075.0855
DF2404FP000 | RS DF2404FP000 200A,CON,3P4W,MG,404 | 1 | TNB | 80634 | 30 | SI | 78.34% | 0.2166 | 17465.3244 | 20075.0855
DF2407FP000 | RS DF2407FP000 200A,CON,3P4W,MG,407 | 1 | TNB | 80634 | 51 | SI | 78.34% | 0.2166 | 17465.3244 | 20075.0855
DF2416FP000 | RS DF2416FP000 200A,CON,3P4W,MG,416 | 1 | TNB | 80634 | 51 | SI | 78.34% | 0.2166 | 17465.3244 | 20075.0855
DF2504FP000 | RS DF2504FP000 200A,CON,4P5W,MG,504 | 1 | TNB | 90559 | 30 | SI | 78.34% | 0.2166 | 19615.0794 | 22546.0683
DF2514FP000 | RS DF2514FP000 200A,CON,4P5W,MG,514 | 1 | TNB | 90559 | 51 | SI | 78.34% | 0.2166 | 19615.0794 | 22546.0683
DF2516FP000 | RS DF2516FP000 200A,CON,4P5W,MG,516 | 1 | TNB | 90559 | 51 | SI | 78.34% | 0.2166 | 19615.0794 | 22546.0683
DF3204FP000 | RS DF3204FP000 30A,CON,2P3W,MG,204, | 1 | TNB | 46374 | 51 | SI | 78.34% | 0.2166 | 10044.6084 | 11545.5269
DF3207FP000 | RS DF3207FP000 30A,CON,2P3W,MG,207, | 1 | TNB | 46374 | 51 | SI | 78.34% | 0.2166 | 10044.6084 | 11545.5269
DF3404FP000 | RS DF3404FP000 30A,CON,3P4W,MG,404, | 1 | TNB | 47597 | 51 | SI | 78.34% | 0.2166 | 10309.5102 | 11850.0117
DF3416FP000 | RS DF3416FP000 30A,CON,3P4W,MG,416, | 1 | TNB | 47597 | 51 | SI | 78.34% | 0.2166 | 10309.5102 | 11850.0117
DF3421FP000 | RS DF3421FP000 30A,CON,3P4W,MG,421, | 1 | TNB | 47597 | 51 | SI | 78.34% | 0.2166 | 10309.5102 | 11850.0117
DF3504FP000 | RS DF3504FP000 30A,CON,4P5W,MG,504, | 1 | TNB | 47597 | 51 | SI | 78.34% | 0.2166 | 10309.5102 | 11850.0117
DF3514FP000 | RS DF3514FP000 MAX. 30A 4P5W 347Y60 | 1 | TNB | 47597 | 51 | SI | 78.34% | 0.2166 | 10309.5102 | 11850.0117
DF3516FP000 | RS DF3516FP000 30A,CON,4P5W,MG,516, | 1 | TNB | 47597 | 51 | SI | 78.34% | 0.2166 | 10309.5102 | 11850.0117
DF3521FP000 | RS DF3521FP000 30A,CON,4P5W,MG,521, | 1 | TNB | 47597 | 51 | SI | 78.34% | 0.2166 | 10309.5102 | 11850.0117
DF4404FP000 | RS DF4404FP000 400A,CON,3P4W,MG,404 | 1 | TNB | 207159 | 72 | SI | 78.34% | 0.2166 | 44870.6394 | 51575.4476
DF4414FP000 | RS DF4414FP000 400A,CON,3P4W,MG,414 | 1 | TNB | 207159 | 86 | SI | 78.34% | 0.2166 | 44870.6394 | 51575.4476
DF4504FP000 | RS DF4504FP000 400A,CON,4P5W,MG,504 | 1 | TNB | 233070 | 72 | SI | 78.34% | 0.2166 | 50482.962 | 58026.3931
DF6204FP000 | RS DF6204FP000 60A,CON,2P3W,MG,204, | 1 | TNB | 50044 | 51 | SI | 78.34% | 0.2166 | 10839.5304 | 12459.2303
DF6216FP000 | RS DF6216FP000 60A,CON,2P3W,MG,216, | 1 | TNB | 50044 | 51 | SI | 78.34% | 0.2166 | 10839.5304 | 12459.2303
DF6404FP000 | RS DF6404FP000 60A,CON,3P4W,MG,404, | 1 | TNB | 50044 | 72 | SI | 78.34% | 0.2166 | 10839.5304 | 12459.2303
DF6416FP000 | RS DF6416FP000 60A,CON,3P4W,MG,416, | 1 | TNB | 50044 | 51 | SI | 78.34% | 0.2166 | 10839.5304 | 12459.2303
DF6504FP000 | RS DF6504FP000 60A,CON,4P5W,MG,504, | 1 | TNB | 50044 | 51 | SI | 78.34% | 0.2166 | 10839.5304 | 12459.2303
DF6514FP000 | RS DF6514FP000 60A,CON,4P5W,MG,514, | 1 | TNB | 50044 | 51 | SI | 78.34% | 0.2166 | 10839.5304 | 12459.2303
DF6521FP000 | RS DF6521FP000 60A,CON,4P5W,MG,521, | 1 | TNB | 50044 | 58 | SI | 78.34% | 0.2166 | 10839.5304 | 12459.2303
DFRF64040 | 60A,ILK,3P4W,MG,404,3P480V,FC | 1 | TNB | 141957.99 | 37 | NO | 78.34% | 0.2166 | 30748.1006 | 35342.6444
DIE2001 | Dado BAT22-6NV2 para las familias RA - RB - RC | 1 | TNB | 5375 | 30 | SI | 78.34% | 0.2166 | 1164.225 | 1338.1897
DIE2002 | Dado BAT22-6NV2 para las familias A - B - C | 1 | TNB | 5375 | 30 | SI | 78.34% | 0.2166 | 1164.225 | 1338.1897
DIE2005 | Dado BAT22-6NV2 para las familias Sin Aislamiento | 1 | TNB | 5375 | 30 | SI | 78.34% | 0.2166 | 1164.225 | 1338.1897
DIE2007 | Dado BAT22-6NV2 para las familias RD y RE | 1 | TNB | 7955 | 30 | SI | 78.34% | 0.2166 | 1723.053 | 1980.5207
DIE2500 | Dado BAT22-6NV2 para terminales aisladas en vinyl y sin aislamiento, desconectores y empalmes para rango de cable 22-10 AWG | 1 | TNB | 5375 | 107 | SI | 78.34% | 0.2166 | 1164.225 | 1338.1897
DK-65TB | Cortadora de dientes de canaleta | 1 | TNB | 5139 | 79 | SI | 78.34% | 0.2166 | 1113.1074 | 1279.4338
DL005EUN0TGC2EU | LUMINARIA HAZLUX, LED, NEMA 4X, UL y CSA, 45W / 5,800 LUMENES, 120 - 277VAC, MONTAJE EN TECHO CON DIÁMETRO 3/4" | 1 | TNB | 39329.5 | 51 | SI | 78.34% | 0.2166 | 8518.7697 | 9791.6893
DL010EUN0TGC2EU | LUMINARIA HAZLUX, LED, NEMA 4X, UL y CSA, 88W / 10,100 LUMENES, 120 - 277VAC, MONTAJE EN TECHO CON DIÁMETRO 3/4" | 1 | TNB | 47673.5 | 51 | SI | 78.34% | 0.2166 | 10326.0801 | 11869.0576
DL015EUN0TGC2EU | LUMINARIA HAZLUX, LED, NEMA 4X, UL y CSA, 122W / 15,600 LUMENES, 120 - 277VAC, MONTAJE EN TECHO CON DIÁMETRO 3/4" | 1 | TNB | 52538.5 | 51 | SI | 78.34% | 0.2166 | 11379.8391 | 13080.2748
DL020EUN0TGC2EU | LUMINARIA HAZLUX, LED, NEMA 4X, UL y CSA, 166W / 20,400 LUMENES, 120 - 277VAC, MONTAJE EN TECHO CON DIÁMETRO 3/4" | 1 | TNB | 65895.5 | 51 | SI | 78.34% | 0.2166 | 14272.9653 | 16405.7072
DS1207MP000 | RS DS1207MP000 100A,PLG,2P3W,MG,207 | 1 | TNB | 40256 | 65 | SI | 78.34% | 0.2166 | 8719.4496 | 10022.3559
DS1216MP000 | RS DS1216MP000 100A,PLG,2P3W,MG,216 | 1 | TNB | 40256 | 51 | SI | 78.34% | 0.2166 | 8719.4496 | 10022.3559
DS1404MP000 | RS DS1404MP000 100A,PLG,3P4W,MG,404 | 1 | TNB | 40256 | 30 | SI | 78.34% | 0.2166 | 8719.4496 | 10022.3559
DS1407MP000 | RS DS1407MP000 100A,PLG,3P4W,MG,407 | 1 | TNB | 40256 | 51 | SI | 78.34% | 0.2166 | 8719.4496 | 10022.3559
DS1421MP000 | RS DS1421MP000 100A,PLG,3P4W,MG,421 | 1 | TNB | 40256 | 51 | SI | 78.34% | 0.2166 | 8719.4496 | 10022.3559
DS1504MP000 | RS DS1504MP000 100A,PLG,4P5W,MG,504 | 1 | TNB | 40256 | 58 | SI | 78.34% | 0.2166 | 8719.4496 | 10022.3559
DS1516MP000 | RS DS1516MP000 100A,PLG,4P5W,MG,516 | 1 | TNB | 40256 | 30 | SI | 78.34% | 0.2166 | 8719.4496 | 10022.3559
DS1521MP000 | RS DS1521MP000 100A,PLG,4P5W,MG,521 | 1 | TNB | 40256 | 44 | SI | 78.34% | 0.2166 | 8719.4496 | 10022.3559
DS2207MP000 | RS DS2207MP000 200A,PLG,2P3W,MG,207 | 1 | TNB | 60761 | 51 | SI | 78.34% | 0.2166 | 13160.8326 | 15127.3938
DS2404MP000 | RS DS2404MP000 200A,PLG,3P4W,MG,404 | 1 | TNB | 60761 | 30 | SI | 78.34% | 0.2166 | 13160.8326 | 15127.3938
DS2407MP000 | RS DS2407MP000 200A,PLG,3P4W,MG,407 | 1 | TNB | 60761 | 51 | SI | 78.34% | 0.2166 | 13160.8326 | 15127.3938
DS2416MP000 | RS DS2416MP000 200A,PLG,3P4W,MG,416 | 1 | TNB | 62057 | 65 | SI | 78.34% | 0.2166 | 13441.5462 | 15450.0531
DS2504MP000 | RS DS2504MP000 200A,PLG,4P5W,MG,504 | 1 | TNB | 65944 | 30 | SI | 78.34% | 0.2166 | 14283.4704 | 16417.7821
DS2514MP000 | RS DS2514MP000 200A,PLG,4P5W,MG,514 | 1 | TNB | 65944 | 51 | SI | 78.34% | 0.2166 | 14283.4704 | 16417.7821
DS2516MP000 | RS DS2516MP000 200A,PLG4P5W,MG,516, | 1 | TNB | 65944 | 58 | SI | 78.34% | 0.2166 | 14283.4704 | 16417.7821
DS3204MP000 | RS DS3204MP000 30A,PLG,2P3W,MG,204, | 1 | TNB | 28020 | 51 | SI | 78.34% | 0.2166 | 6069.132 | 6976.0138
DS3207MP000 | RS DS3207MP000 30A,PLG,2P3W,MG,207, | 1 | TNB | 28020 | 51 | SI | 78.34% | 0.2166 | 6069.132 | 6976.0138
DS3404MP000 | RS DS3404MP000 30A,PLG,3P4W,MG,404, | 1 | TNB | 28754 | 30 | SI | 78.34% | 0.2166 | 6228.1164 | 7158.7545
DS3416MP000 | RS DS3416MP000 30A,PLG,3P4W,MG,416, | 1 | TNB | 28754 | 51 | SI | 78.34% | 0.2166 | 6228.1164 | 7158.7545
DS3421MP000 | RS DS3421MP000 30A,PLG,3P4W,MG,421, | 1 | TNB | 28754 | 51 | SI | 78.34% | 0.2166 | 6228.1164 | 7158.7545
DS3504MP000 | RS DS3504MP000 30A,PLG,4P5W,MG,504, | 1 | TNB | 28754 | 51 | SI | 78.34% | 0.2166 | 6228.1164 | 7158.7545
DS3514MP000 | RS DS3514MP000 30A,PLG,4P5W,MG,514, | 1 | TNB | 28754 | 51 | SI | 78.34% | 0.2166 | 6228.1164 | 7158.7545
DS3516MP000 | RS DS3516MP000 30A,PLG,4P5W,MG,516, | 1 | TNB | 28754 | 51 | SI | 78.34% | 0.2166 | 6228.1164 | 7158.7545
DS3521MP000 | RS DS3521MP000 30A,PLG,4P5W,MG,521, | 1 | TNB | 28754 | 51 | SI | 78.34% | 0.2166 | 6228.1164 | 7158.7545
DS4404MP000 | RS DS4404MP000 400A,PLG,3P4W,MG,404 | 1 | TNB | 156632 | 72 | SI | 78.34% | 0.2166 | 33926.4912 | 38995.9669
DS4414MP000 | RS DS4414MP000 400A,PLG,3P4W,MG,414 | 1 | TNB | 156632 | 86 | SI | 78.34% | 0.2166 | 33926.4912 | 38995.9669
DS4504MP000 | RS DS4504MP000 400A,PLG,4P5W,MG,504 | 1 | TNB | 182543 | 72 | SI | 78.34% | 0.2166 | 39538.8138 | 45446.9124
DS6204MP000 | RS DS6204MP000 60A,PLG,2P3W,MG,204, | 1 | TNB | 36585 | 51 | SI | 78.34% | 0.2166 | 7924.311 | 9108.4034
DS6216MP000 | RS DS6216MP000 60A,PLG,2P3W,MG,216, | 1 | TNB | 36585 | 51 | SI | 78.34% | 0.2166 | 7924.311 | 9108.4034
DS6404MP000 | RS DS6404MP000 60A,PLG,3P4W,MG,404, | 1 | TNB | 37809 | 30 | SI | 78.34% | 0.2166 | 8189.4294 | 9413.1372
DS6416MP000 | RS DS6416MP000 60A,PLG,3P4W,MG,416, | 1 | TNB | 37809 | 51 | SI | 78.34% | 0.2166 | 8189.4294 | 9413.1372
DS6504MP000 | RS DS6504MP000 60A,PLG,4P5W,MG,504, | 1 | TNB | 37809 | 51 | SI | 78.34% | 0.2166 | 8189.4294 | 9413.1372
DS6514MP000 | RS DS6514MP000 60A,PLG,4P5W,MG,514, | 1 | TNB | 37809 | 51 | SI | 78.34% | 0.2166 | 8189.4294 | 9413.1372
DS6521MP000 | RS DS6521MP000 60A,PLG,4P5W,MG,521, | 1 | TNB | 37809 | 51 | SI | 78.34% | 0.2166 | 8189.4294 | 9413.1372
DSE3207FR0 | RS DSE3207FR0 30A,REC,2P3W,MG,207,2 | 1 | TNB | 165061 | 72 | SI | 78.34% | 0.2166 | 35752.2126 | 41094.4972
DSE3216FR0 | RS DSE3216FR0 60A,REC,2P3W,MG,216,2 | 1 | TNB | 165061 | 58 | SI | 78.34% | 0.2166 | 35752.2126 | 41094.4972
DSE3404FR0 | RS DSE3404FR0 30A,REC,3P4W,MG,404,3 | 1 | TNB | 165061 | 86 | SI | 78.34% | 0.2166 | 35752.2126 | 41094.4972
DSE3407FR0 | RS DSE3407FR0 30A,REC,3P4W,MG,407,3 | 1 | TNB | 165061 | 58 | SI | 78.34% | 0.2166 | 35752.2126 | 41094.4972
DSE3414FR0 | RS DSE3414FR0 30A,REC,3P4W,MG,414,3 | 1 | TNB | 165061 | 72 | SI | 78.34% | 0.2166 | 35752.2126 | 41094.4972
DSE3416FR0 | RS DSE3416FR0 30A,REC,3P4W,MG,416,3 | 1 | TNB | 165061 | 72 | SI | 78.34% | 0.2166 | 35752.2126 | 41094.4972
DSE3504FR0 | RS DSE3504FR0 30A,REC,4P5W,MG,504,3 | 1 | TNB | 165061 | 86 | SI | 78.34% | 0.2166 | 35752.2126 | 41094.4972
DSE3516FR0 | RS DSE3516FR0 30A,REC,4P5W,MG,516,3 | 1 | TNB | 165061 | 65 | SI | 78.34% | 0.2166 | 35752.2126 | 41094.4972
DSE3521FR0 | RS DSE3521FR0 60A,REC,4P5W,MG,521,3 | 1 | TNB | 174770 | 72 | SI | 78.34% | 0.2166 | 37855.182 | 43511.7034
E10261 | Terminales Largas Tipo Ojillo- sin Aislamiento- Barril Tubular, calibre 6 AWG, tamaño del orificio #10. Paquete Std de 200pzs | 200 | TNB | 25.8 | 30 | SI | 78.34% | 0.2166 | 5.5883 | 6.4233
E10711 | Terminales Largas Tipo Ojillo- sin Aislamiento- Barril Tubular, calibre 6 AWG, tamaño del orificio 1/4". Paquete Std de 200pzs | 200 | TNB | 25.8 | 30 | SI | 78.34% | 0.2166 | 5.5883 | 6.4233
E10721 | Terminales Largas Tipo Ojillo- sin Aislamiento- Barril Tubular, calibre 6 AWG, tamaño del orificio 5/16". Paquete Std de 200pzs | 200 | TNB | 30.1 | 30 | SI | 78.34% | 0.2166 | 6.5197 | 7.4939
E10731 | Terminales Largas Tipo Ojillo- sin Aislamiento- Barril Tubular, calibre 6 AWG, tamaño del orificio 3/8". Paquete Std de 200pzs | 200 | TNB | 30.1 | 30 | SI | 78.34% | 0.2166 | 6.5197 | 7.4939
E145 1/2 | Tuerca para 1/2" | 100 | TNB | 7.3 | 61 | SI | 78.34% | 0.2166 | 1.5812 | 1.8174
E145 1/4 | Tuerca para 1/4" | 100 | TNB | 5.4 | 61 | SI | 78.34% | 0.2166 | 1.1696 | 1.3444
E145 3/4 | Tuerca para 3/4" | 50 | TNB | 25.3 | 58 | SI | 78.34% | 0.2166 | 5.48 | 6.2988
E145 3/8 | Tuerca para 3/8" | 100 | TNB | 6.58 | 61 | SI | 78.34% | 0.2166 | 1.4252 | 1.6382
E145-1/2EGC | Tuerca para 1/2" | 50 | TNB | 5.04 | 58 | SI | 78.34% | 0.2166 | 1.0917 | 1.2548
E145-1/2SS6 | Tuerca para 1/2" | 50 | TNB | 41.29 | 44 | SI | 78.34% | 0.2166 | 8.9434 | 10.2798
E145-1/4EGC | Tuerca para 1/4" | 100 | TNB | 2.03 | 58 | SI | 78.34% | 0.2166 | 0.4397 | 0.5054
E145-1/4SS6 | Tuerca para 1/4" | 100 | TNB | 10.53 | 58 | SI | 78.34% | 0.2166 | 2.2808 | 2.6216
E145-3/8EGC | Tuerca para 3/8" | 100 | TNB | 3.04 | 58 | SI | 78.34% | 0.2166 | 0.65846 | 0.75686
E145-3/8SS6 | Tuerca para 3/8" | 100 | TNB | 17.28 | 44 | SI | 78.34% | 0.2166 | 3.7428 | 4.3021
E226 | Terminales Tipo Bandera- sin Aislamiento, calibre 6 AWG, tamaño del orificio 1/2". Paquete Std de 200pzs | 200 | TNB | 107.5 | 30 | SI | 78.34% | 0.2166 | 23.2845 | 26.7638
E26 | Terminales Tipo Ojillo Largo sin Aislamiento-Barril Soldado, calibre 6 AWG, tamaño del orificio #10. Paquete Bulk de 200pzs | 200 | TNB | 14.41 | 30 | SI | 78.34% | 0.2166 | 3.1212 | 3.5876
E6-10 | Terminales Tipo Ojillo Largo sin Aislamiento-Barril Soldado, calibre 6 AWG, tamaño del orificio #10. Paquete Std de 20pzs | 20 | TNB | 18.75 | 30 | SI | 78.34% | 0.2166 | 4.0613 | 4.6681
E6-14 | Terminales Tipo Ojillo Largo sin Aislamiento-Barril Soldado, calibre 6 AWG, tamaño del orificio 1/4". Paquete Std de 20pzs | 20 | TNB | 47.55 | 30 | SI | 78.34% | 0.2166 | 10.2993 | 11.8383
E6-38 | Terminales Tipo Ojillo Largo sin Aislamiento-Barril Soldado, calibre 6 AWG, tamaño del orificio 3/8". Paquete Std de 20pzs | 20 | TNB | 53.75 | 30 | SI | 78.34% | 0.2166 | 11.6423 | 13.3819
E6-516 | Terminales Tipo Ojillo Largo sin Aislamiento-Barril Soldado, calibre 6 AWG, tamaño del orificio 5/16". Paquete Std de 20pzs | 20 | TNB | 53.75 | 30 | SI | 78.34% | 0.2166 | 11.6423 | 13.3819
E71 | Terminales Tipo Ojillo Largo sin Aislamiento-Barril Soldado, calibre 6 AWG, tamaño del orificio 1/4". Paquete Bulk de 200pzs | 200 | TNB | 36.55 | 30 | SI | 78.34% | 0.2166 | 7.9167 | 9.0997
E72 | Terminales Tipo Ojillo Largo sin Aislamiento-Barril Soldado, calibre 6 AWG, tamaño del orificio 5/16". Paquete Bulk de 200pzs | 200 | TNB | 38.7 | 30 | SI | 78.34% | 0.2166 | 8.3824 | 9.635
E73 | Terminales Tipo Ojillo Largo sin Aislamiento-Barril Soldado, calibre 6 AWG, tamaño del orificio 3/8". Paquete Bulk de 200pzs | 200 | TNB | 38.7 | 30 | SI | 78.34% | 0.2166 | 8.3824 | 9.635
E940M | 232 | 0 | TNB | 140 | 15 | NO | 78.34% | 0.2166 | 30.324 | 34.8552
E940N-CAR | 232 | 0 | TNB | 183 | 15 | NO | 78.34% | 0.2166 | 39.6378 | 45.5607
E940P | 232 | 0 | TNB | 301 | 15 | NO | 78.34% | 0.2166 | 65.1966 | 74.9386
E943K-CAR | 232 | 5 | TNB | 97 | 15 | NO | 78.34% | 0.2166 | 21.0102 | 24.1497
E97BR2D | DUAL SERVICE BRASS FLOOR BOX COVER | 1 | TNB | 4173.15 | 15 | NO | 78.34% | 0.2166 | 903.9043 | 1038.9704
EC 1 |  |  | TNB | 581.32 |  |  | 78.34% | 0.2166 | 125.9139 | 144.7286
EC 1 1/2 |  |  | TNB | 1038.07 |  |  | 78.34% | 0.2166 | 224.846 | 258.4436
EC 1 1/4 |  |  | TNB | 824.52 |  |  | 78.34% | 0.2166 | 178.591 | 205.277
EC 1/2 |  |  | TNB | 424.12 |  |  | 78.34% | 0.2166 | 91.8644 | 105.5913
EC 2 |  |  | TNB | 975.78 |  |  | 78.34% | 0.2166 | 211.3539 | 242.9356
EC 3/4 |  |  | TNB | 366.29 |  |  | 78.34% | 0.2166 | 79.3384 | 91.1936
EC-2-EG | Luminaria de Emergencia termoplástica de 6V-12W, Viene con dos lámparas LED incandesentes de alta intensidad, con batería de plomo-calcio. | 1 | TNB | 7738.25 | 44 | SI | 78.34% | 0.2166 | 1676.105 | 1926.5574
EL-2LED | Luminaria de Emergencia termoplástica, 3.6V-3.6W, Viene con dos lámparas totalmente ajustables, Baja energía y bajo mantenimiento para aplicaciones de presupuesto moderado. | 1 | TNB | 1827.75 | 44 | SI | 78.34% | 0.2166 | 395.8907 | 455.0467
EL-2LEDR | Luminaria de Emergencia termoplástica,3.6W, Viene con dos lámparas LED totalmente ajustables, Baja energía y bajo mantenimiento para aplicaciones de presupuesto moderado. | 1 | TNB | 2709 | 44 | SI | 78.34% | 0.2166 | 586.7694 | 674.4476
EL-2MRS | Luminaria de Emergencia termoplástica, 6V - 5W, viene con dos lámparas de Halógeno totalmente ajustables. | 1 | TNB | 2462 | 44 | SI | 78.34% | 0.2166 | 533.2692 | 612.9531
EL-2MRS-LA | Luminaria de Emergencia termoplástica, 6V - 4W, viene con dos lámparas de LED totalmente ajustables. | 1 | TNB | 2462 | 44 | SI | 78.34% | 0.2166 | 533.2692 | 612.9531
EL-2SQL | Luminaria de Emergencia termoplástica, 6V-5.4W, Viene con dos lámparas LED totalmente ajustables, Baja energía y bajo mantenimiento para aplicaciones de presupuesto moderado, con batería de plomo-calcio. | 1 | TNB | 2320.5 | 44 | SI | 78.34% | 0.2166 | 502.6203 | 577.7245
ELL1/2-G | Codo de hierro recubierto de PVC 1/2" x 90° | 1 | TNB | 1008.74 | 41 | SI | 78.34% | 0.2166 | 218.4931 | 251.1415
ELL1/2SA-G | Codo de aluminio recubierto de PVC 1/2" x 90° | 1 | TNB | 869.05 | 65 | SI | 78.34% | 0.2166 | 188.2362 | 216.3635
ELL11/2-G | Codo de hierro recubierto de PVC 1 1/2" x 90° | 1 | TNB | 2301.77 | 41 | SI | 78.34% | 0.2166 | 498.5634 | 573.0614
ELL11/2SA-G | Codo de aluminio recubierto de PVC 1 1/2" x 90° | 1 | TNB | 1741.79 | 41 | SI | 78.34% | 0.2166 | 377.2717 | 433.6456
ELL11/4-G | Codo de hierro recubierto de PVC 1 1/4" x 90° | 1 | TNB | 1835.37 | 41 | SI | 78.34% | 0.2166 | 397.5411 | 456.9438
ELL11/4SA-G | Codo de aluminio recubierto de PVC 1 1/4" x 90° | 1 | TNB | 1406.33 | 51 | SI | 78.34% | 0.2166 | 304.6111 | 350.1277
ELL1-G | Codo de hierro recubierto de PVC 1" x 90° | 1 | TNB | 1445.27 | 41 | SI | 78.34% | 0.2166 | 313.0455 | 359.8224
ELL1SA-G | Codo de aluminio recubierto de PVC 1" x 90° | 1 | TNB | 1144.95 | 41 | SI | 78.34% | 0.2166 | 247.9962 | 285.0531
ELL21/2-G | Codo de hierro recubierto de PVC 2 1/2" x 90° | 1 | TNB | 4436.64 | 41 | SI | 78.34% | 0.2166 | 960.9762 | 1104.5704
ELL21/2SA-G | Codo de aluminio recubierto de PVC 2 1/2" x 90° | 1 | TNB | 4062.96 | 65 | SI | 78.34% | 0.2166 | 880.0371 | 1011.5369
ELL2-G | Codo de hierro recubierto de PVC 2" x 90° | 1 | TNB | 3064.71 | 41 | SI | 78.34% | 0.2166 | 663.8162 | 763.0071
ELL2SA-G | Codo de aluminio recubierto de PVC 2" x 90° | 1 | TNB | 3004.32 | 41 | SI | 78.34% | 0.2166 | 650.7357 | 747.9721
ELL3/4-G | Codo de hierro recubierto de PVC 3/4" x 90° | 1 | TNB | 1151.61 | 41 | SI | 78.34% | 0.2166 | 249.4387 | 286.7112
ELL3/4SA-G | Codo de aluminio recubierto de PVC 3/4" x 90° | 1 | TNB | 933.89 | 41 | SI | 78.34% | 0.2166 | 202.2806 | 232.5064
ELL31/2-G | Codo de hierro recubierto de PVC 3 1/2" x 90° | 1 | TNB | 9667.5 | 41 | SI | 78.34% | 0.2166 | 2093.9805 | 2406.8741
ELL3-G | Codo de hierro recubierto de PVC 3" x 90° | 1 | TNB | 9726.72 | 41 | SI | 78.34% | 0.2166 | 2106.8076 | 2421.6179
ELL3SA-G | Codo de aluminio recubierto de PVC 3" x 90° | 1 | TNB | 6264.52 | 41 | SI | 78.34% | 0.2166 | 1356.895 | 1559.6495
ELL4-G | Codo de hierro recubierto de PVC 4" x 90° | 1 | TNB | 13898.4 | 41 | SI | 78.34% | 0.2166 | 3010.3934 | 3460.2223
ELL4SA-G | Codo de aluminio recubierto de PVC 4" x 90° | 1 | TNB | 11600.87 | 76 | SI | 78.34% | 0.2166 | 2512.7484 | 2888.2166
ELL5-G | Codo de hierro recubierto de PVC 5" x 90° | 1 | TNB | 41572.84 | 41 | SI | 78.34% | 0.2166 | 9004.6771 | 10350.2036
ELL6-G | Codo de hierro recubierto de PVC 6" x 90° | 1 | TNB | 59186.6 | 41 | SI | 78.34% | 0.2166 | 12819.8176 | 14735.4225
ELX400GS | Letrero de Salida de Emergencia termoplástico, para conectarse a la corriente directa, con 2 caras, letras en color verde, listado UL924 para ubicaciones húmedas. | 1 | TNB | 2692.25 | 44 | SI | 78.34% | 0.2166 | 583.1413 | 670.2774
ELXN400GS | Letrero de Salida de Emergencia termoplástico, con 2 caras, auto alimentado, bateria incluida, letras en color verde, listado UL924 para ubicaciones húmedas. | 1 | TNB | 2815.5 | 44 | SI | 78.34% | 0.2166 | 609.8373 | 700.9624
ELXN400RS | Letrero de Salida de Emergencia termoplástico, con 2 caras con bateria incluida, letras en color rojo, listado UL924 para ubicaciones humedas. | 1 | TNB | 2597.25 | 44 | SI | 78.34% | 0.2166 | 562.5643 | 646.6257
ELXN400RS-2LED | Letrero de Salida de Emergencia termoplástico LED, 36V-3.6W, Viene con dos lámparas, Baja energía y bajo mantenimiento para aplicaciones de presupuesto moderado. | 1 | TNB | 4240.25 | 44 | SI | 78.34% | 0.2166 | 918.4382 | 1055.676
ERG120 | Herramienta para cortar sujetacables de Nylon modelo ERG120 | 1 | TNB | 12025 | 30 | SI | 78.34% | 0.2166 | 2604.615 | 2993.8103
ERG1-WS | Herramienta para pelar cables calibres 34 - 8 AWG | 1 | TNB | 5483 | 30 | SI | 78.34% | 0.2166 | 1187.6178 | 1365.0779
ERG4 | Herramienta para ponchar ferrules de calibres 26 - 1/0 AWG | 1 | TNB | 26553 | 30 | SI | 78.34% | 0.2166 | 5751.3798 | 6610.7814
ERG4001 | Herramienta para ponchar terminales de la familia RA - RB - RC | 1 | TNB | 12793 | 30 | SI | 78.34% | 0.2166 | 2770.9638 | 3185.0159
ERG4002 | Herramienta para ponchar terminales de la familia A - B - C | 1 | TNB | 12793 | 30 | SI | 78.34% | 0.2166 | 2770.9638 | 3185.0159
ERG4004 | Herramienta para ponchar terminales de la familia A - B - C y Bandera | 1 | TNB | 12793 | 30 | SI | 78.34% | 0.2166 | 2770.9638 | 3185.0159
ERG4006 | Herramienta para ponchar terminales de la familia RA, RB y RZ | 1 | TNB | 36550 | 30 | SI | 78.34% | 0.2166 | 7916.73 | 9099.6897
ERG4007 | Herramienta para ponchar terminales de la familia RD y RE | 1 | TNB | 15534 | 30 | SI | 78.34% | 0.2166 | 3364.6644 | 3867.4303
ERG4008 | Herramienta para ponchar terminales de la familia D - E -F - G - H | 1 | TNB | 18275 | 30 | SI | 78.34% | 0.2166 | 3958.365 | 4549.8448
ERG4255 | Herramienta para ponchar terminales termocontractiles | 1 | TNB | 15534 | 30 | SI | 78.34% | 0.2166 | 3364.6644 | 3867.4303
ERG50 | Herramienta para cortar sujetacables de Nylon modelo ERG50 | 1 | TNB | 10624 | 30 | SI | 78.34% | 0.2166 | 2301.1584 | 2645.0097
ERG50P | Herramienta para cortar sujetacables de Nylon modelo ERG50P | 1 | TNB | 45344 | 30 | SI | 78.34% | 0.2166 | 9821.5104 | 11289.0924
ESS322-O-62-CS1979 | 25kV 2-way subsurface module with one 3-ph MVI Interrupter Current Transformer setup for external control | 1 | TNB | 54804.04 | 95 | NO | 78.34% | 0.2166 | 11870.5551 | 13644.3162
ESS322-O-66-CS1979 | 25kV 2-way subsurface module with one 3-ph MVI Interrupter Current Transformer setup for external control | 1 | TNB | 55693.03 | 90 | NO | 78.34% | 0.2166 | 12063.1103 | 13865.644
ESS322-P-66-CS1979 | 25kV 2-way subsurface module with one 3-ph MVI Interrupter Current Transformer for Internal Control Protective Relay | 1 | TNB | 55693.03 | 90 | NO | 78.34% | 0.2166 | 12063.1103 | 13865.644
EXS/075-050/R |  |  | TNB | 1223.44 |  |  | 78.34% | 0.2166 | 264.9971 | 304.5944
EXS/100-050/R |  |  | TNB | 1361.35 |  |  | 78.34% | 0.2166 | 294.8684 | 338.9292
EYS10-G | Sello de hierro tipo hembra, vertical u horizontal, recubierto de PVC, 4" | 1 | TNB | 60269.7 | 44 | SI | 78.34% | 0.2166 | 13054.417 | 15005.077
EYS11-G | Sello de hierro tipo hembra, vertical u horizontal, recubierto de PVC, 1/2" | 1 | TNB | 2925.02 | 48 | SI | 78.34% | 0.2166 | 633.5593 | 728.2291
EYS21-G | Sello de hierro tipo hembra, vertical u horizontal, recubierto de PVC, 3/4" | 1 | TNB | 2998.88 | 38 | SI | 78.34% | 0.2166 | 649.5574 | 746.6177
EYS31-G | Sello de hierro tipo hembra, vertical u horizontal, recubierto de PVC, 1" | 1 | TNB | 3646.4 | 48 | SI | 78.34% | 0.2166 | 789.8102 | 907.8279
EYS4-G | Sello de hierro tipo hembra, vertical u horizontal, recubierto de PVC, 1 1/4" | 1 | TNB | 5022.4 | 48 | SI | 78.34% | 0.2166 | 1087.8518 | 1250.4044
EYS5-G | Sello de hierro tipo hembra, vertical u horizontal, recubierto de PVC, 1 1/2" | 1 | TNB | 5708.39 | 48 | SI | 78.34% | 0.2166 | 1236.4373 | 1421.1923
EYS6-G | Sello de hierro tipo hembra, vertical u horizontal, recubierto de PVC, 2" | 1 | TNB | 6921.49 | 38 | SI | 78.34% | 0.2166 | 1499.1947 | 1723.2123
EYS7-G | Sello de hierro tipo hembra, vertical u horizontal, recubierto de PVC, 2 1/2" | 1 | TNB | 9980.06 | 38 | SI | 78.34% | 0.2166 | 2161.681 | 2484.6908
EYS8-G | Sello de hierro tipo hembra, vertical u horizontal, recubierto de PVC, 3" | 1 | TNB | 12570.17 | 48 | SI | 78.34% | 0.2166 | 2722.6988 | 3129.5389
EYS9-G | Sello de hierro tipo hembra, vertical u horizontal, recubierto de PVC, 3 1/2" | 1 | TNB | 15712.71 | 149 | SI | 78.34% | 0.2166 | 3403.373 | 3911.923
F10261 | Terminales Largas Tipo Ojillo- sin Aislamiento- Barril Tubular, calibre 4 AWG, tamaño del orificio #10. Paquete Std de 100pzs | 100 | TNB | 38.7 | 30 | SI | 78.34% | 0.2166 | 8.3824 | 9.635
F10711 | Terminales Largas Tipo Ojillo- sin Aislamiento- Barril Tubular, calibre 4 AWG, tamaño del orificio 1/4". Paquete Std de 100pzs | 100 | TNB | 38.7 | 30 | SI | 78.34% | 0.2166 | 8.3824 | 9.635
F10721 | Terminales Largas Tipo Ojillo- sin Aislamiento- Barril Tubular, calibre 4 AWG, tamaño del orificio 5/16". Paquete Std de 100pzs | 100 | TNB | 38.7 | 30 | SI | 78.34% | 0.2166 | 8.3824 | 9.635
F10731 | Terminales Largas Tipo Ojillo- sin Aislamiento- Barril Tubular, calibre 4 AWG, tamaño del orificio 3/8". Paquete Std de 100pzs | 100 | TNB | 38.7 | 30 | SI | 78.34% | 0.2166 | 8.3824 | 9.635
F2020 | Terminal tipo Ferrul con Aislamiento para calibre 20AWG y longitud de .453/11.5 pulg/mm Ferrul en paquete Std de 500pz | 500 | TNB | 4.3 | 30 | SI | 78.34% | 0.2166 | 0.93138 | 1.0706
F2021 | Terminal tipo Ferrul con Aislamiento para calibre 20AWG y longitud de .531/13.5 pulg/mm Ferrul en paquete Std de 500pz | 500 | TNB | 4.3 | 30 | SI | 78.34% | 0.2166 | 0.93138 | 1.0706
F2022 | Terminal tipo Ferrul con Aislamiento para calibre 20AWG y longitud de .610/15.5 pulg/mm Ferrul en paquete Std de 500pz | 500 | TNB | 4.73 | 30 | SI | 78.34% | 0.2166 | 1.0245 | 1.1776
F2023 | Terminal tipo Ferrul con Aislamiento para calibre 18AWG y longitud de .472/12.0 pulg/mm Ferrul en paquete Std de 500pz | 500 | TNB | 4.73 | 30 | SI | 78.34% | 0.2166 | 1.0245 | 1.1776
F2024 | Terminal tipo Ferrul con Aislamiento para calibre 18AWG y longitud de .551/14.0 pulg/mm Ferrul en paquete Std de 500pz | 500 | TNB | 4.3 | 30 | SI | 78.34% | 0.2166 | 0.93138 | 1.0706
F2025 | Terminal tipo Ferrul con Aislamiento para calibre 18AWG y longitud de .630/16.0 pulg/mm Ferrul en paquete Std de 500pz | 500 | TNB | 4.73 | 30 | SI | 78.34% | 0.2166 | 1.0245 | 1.1776
F2026 | Terminal tipo Ferrul con Aislamiento para calibre 18AWG y longitud de .709/18.0 pulg/mm Ferrul en paquete Std de 500pz | 500 | TNB | 4.73 | 30 | SI | 78.34% | 0.2166 | 1.0245 | 1.1776
F2027 | Terminal tipo Ferrul con Aislamiento para calibre 18AWG y longitud de .492/12.5 pulg/mm Ferrul en paquete Std de 500pz | 500 | TNB | 4.73 | 30 | SI | 78.34% | 0.2166 | 1.0245 | 1.1776
F2028 | Terminal tipo Ferrul con Aislamiento para calibre 18AWG y longitud de .571/14.5 pulg/mm Ferrul en paquete Std de 500pz | 500 | TNB | 4.3 | 30 | SI | 78.34% | 0.2166 | 0.93138 | 1.0706
F2029 | Terminal tipo Ferrul con Aislamiento para calibre 18AWG y longitud de .650/16.0 pulg/mm Ferrul en paquete Std de 500pz | 500 | TNB | 4.73 | 30 | SI | 78.34% | 0.2166 | 1.0245 | 1.1776
F2030 | Terminal tipo Ferrul con Aislamiento para calibre 18AWG y longitud de .728/18.5 pulg/mm Ferrul en paquete Std de 500pz | 500 | TNB | 4.73 | 30 | SI | 78.34% | 0.2166 | 1.0245 | 1.1776
F2031 | Terminal tipo Ferrul con Aislamiento para calibre 16AWG y longitud de .571/14.5 pulg/mm Ferrul en paquete Std de 500pz | 500 | TNB | 4.3 | 30 | SI | 78.34% | 0.2166 | 0.93138 | 1.0706
F2032 | Terminal tipo Ferrul con Aislamiento para calibre 16AWG y longitud de .650/16.5 pulg/mm Ferrul en paquete Std de 500pz | 500 | TNB | 7.53 | 30 | SI | 78.34% | 0.2166 | 1.631 | 1.8747
F2033 | Terminal tipo Ferrul con Aislamiento para calibre 16AWG y longitud de .780/18.5 pulg/mm Ferrul en paquete Std de 500pz | 500 | TNB | 7.53 | 30 | SI | 78.34% | 0.2166 | 1.631 | 1.8747
F2034 | Terminal tipo Ferrul con Aislamiento para calibre 16AWG y longitud de .965/24.5 pulg/mm Ferrul en paquete Std de 500pz | 500 | TNB | 7.53 | 30 | SI | 78.34% | 0.2166 | 1.631 | 1.8747
F2035 | Terminal tipo Ferrul con Aislamiento para calibre 14AWG y longitud de .591/15.0 pulg/mm Ferrul en paquete Std de 500pz | 500 | TNB | 4.73 | 30 | SI | 78.34% | 0.2166 | 1.0245 | 1.1776
F2036 | Terminal tipo Ferrul con Aislamiento para calibre 14AWG y longitud de .748/19.0 pulg/mm Ferrul en paquete Std de 500pz | 500 | TNB | 9.46 | 30 | SI | 78.34% | 0.2166 | 2.049 | 2.3552
F2037 | Terminal tipo Ferrul con Aislamiento para calibre 14AWG y longitud de .984/25.0 pulg/mm Ferrul en paquete Std de 500pz | 500 | TNB | 9.46 | 30 | SI | 78.34% | 0.2166 | 2.049 | 2.3552
F2038 | Terminal tipo Ferrul con Aislamiento para calibre 12AWG y longitud de .889/17.5 pulg/mm Ferrul en paquete Std de 500pz | 500 | TNB | 9.46 | 30 | SI | 78.34% | 0.2166 | 2.049 | 2.3552
F2039 | Terminal tipo Ferrul con Aislamiento para calibre 12AWG y longitud de .787/20.0 pulg/mm Ferrul en paquete Std de 500pz | 500 | TNB | 9.46 | 30 | SI | 78.34% | 0.2166 | 2.049 | 2.3552
F2040 | Terminal tipo Ferrul con Aislamiento para calibre 12AWG y longitud de 1.024/26.0 pulg/mm Ferrul en paquete Std de 100pz | 100 | TNB | 10.54 | 30 | SI | 78.34% | 0.2166 | 2.283 | 2.6241
F2041 | Terminal tipo Ferrul con Aislamiento para calibre 10AWG y longitud de .787/20.0 pulg/mm Ferrul en paquete Std de 100pz | 100 | TNB | 10.54 | 30 | SI | 78.34% | 0.2166 | 2.283 | 2.6241
F2042 | Terminal tipo Ferrul con Aislamiento para calibre 10AWG y longitud de .984/25.0 pulg/mm Ferrul en paquete Std de 100pz | 100 | TNB | 10.54 | 30 | SI | 78.34% | 0.2166 | 2.283 | 2.6241
F2043 | Terminal tipo Ferrul con Aislamiento para calibre 8AWG y longitud de .827/21.0 pulg/mm Ferrul en paquete Std de 100pz | 100 | TNB | 11.18 | 30 | SI | 78.34% | 0.2166 | 2.4216 | 2.7834
F2044 | Terminal tipo Ferrul con Aislamiento para calibre 8AWG y longitud de 1.063/27.0 pulg/mm Ferrul en paquete Std de 100pz | 100 | TNB | 11.18 | 30 | SI | 78.34% | 0.2166 | 2.4216 | 2.7834
F2045 | Terminal tipo Ferrul con Aislamiento para calibre 6AWG y longitud de .906/23.0 pulg/mm Ferrul en paquete Std de 100pz | 100 | TNB | 17.2 | 30 | SI | 78.34% | 0.2166 | 3.7255 | 4.2822
F2046 | Terminal tipo Ferrul con Aislamiento para calibre 6AWG y longitud de 1.142/29.0 pulg/mm Ferrul en paquete Std de 100pz | 100 | TNB | 17.2 | 30 | SI | 78.34% | 0.2166 | 3.7255 | 4.2822
F2047 | Terminal tipo Ferrul con Aislamiento para calibre 4AWG y longitud de 1.142/29.0 pulg/mm Ferrul en paquete Std de 50pz | 50 | TNB | 25.8 | 30 | SI | 78.34% | 0.2166 | 5.5883 | 6.4233
F2048 | INS NYL FERRULE 4, 25 MM2, LG 1.22 | 50 | TNB | 1290 | 15 | NO | 78.34% | 0.2166 | 279.414 | 321.1655
F2050 | Terminal tipo Ferrul con Aislamiento para calibre 2AWG y longitud de 1.181/30.0 pulg/mm Ferrul en paquete Std de 50pz | 50 | TNB | 38.7 | 30 | SI | 78.34% | 0.2166 | 8.3824 | 9.635
F2053 | Terminal tipo Ferrul con Aislamiento para calibre 1/0AWG y longitud de 1.417/36.0 pulg/mm Ferrul en paquete Std de 50pz | 50 | TNB | 81.7 | 30 | SI | 78.34% | 0.2166 | 17.6962 | 20.3405
F26 | Terminales Tipo Ojillo Largo sin Aislamiento-Barril Soldado, calibre 4 AWG, tamaño del orificio #10. Paquete Bulk de 200pzs | 200 | TNB | 55.9 | 30 | SI | 78.34% | 0.2166 | 12.1079 | 13.9172
F4004 | Terminal tipo Ferrul con Aislamiento para calibre 26AWG y longitud de .413/10.5 pulg/mm Ferrul en paquete Std de 500pz | 500 | TNB | 4.3 | 30 | SI | 78.34% | 0.2166 | 0.93138 | 1.0706
F4005 | Terminal tipo Ferrul con Aislamiento para calibre 26AWG y longitud de .492/12.5 pulg/mm Ferrul en paquete Std de 500pz | 500 | TNB | 4.3 | 30 | SI | 78.34% | 0.2166 | 0.93138 | 1.0706
F4006 | Terminal tipo Ferrul con Aislamiento para calibre 24AWG y longitud de .413/10.5 pulg/mm Ferrul en paquete Std de 500pz | 500 | TNB | 4.3 | 30 | SI | 78.34% | 0.2166 | 0.93138 | 1.0706
F4007 | Terminal tipo Ferrul con Aislamiento para calibre 24AWG y longitud de .492/12.5 pulg/mm Ferrul en paquete Std de 500pz | 500 | TNB | 4.3 | 30 | SI | 78.34% | 0.2166 | 0.93138 | 1.0706
F4008 | Terminal tipo Ferrul con Aislamiento para calibre 22AWG y longitud de .413/11.5 pulg/mm Ferrul en paquete Std de 500pz | 500 | TNB | 4.3 | 30 | SI | 78.34% | 0.2166 | 0.93138 | 1.0706
F4009 | Terminal tipo Ferrul con Aislamiento para calibre 22AWG y longitud de .492/12.5 pulg/mm Ferrul en paquete Std de 500pz | 500 | TNB | 4.3 | 30 | SI | 78.34% | 0.2166 | 0.93138 | 1.0706
F4-10 | Terminales Tipo Ojillo Largo sin Aislamiento-Barril Soldado, calibre 4 AWG, tamaño del orificio #10. Paquete Std de 20pzs | 20 | TNB | 83.85 | 30 | SI | 78.34% | 0.2166 | 18.1619 | 20.8758
F4-14 | Terminales Tipo Ojillo Largo sin Aislamiento-Barril Soldado, calibre 4 AWG, tamaño del orificio 1/4". Paquete Std de 20pzs | 20 | TNB | 83.85 | 30 | SI | 78.34% | 0.2166 | 18.1619 | 20.8758
F4-38 | Terminales Tipo Ojillo Largo sin Aislamiento-Barril Soldado, calibre 4 AWG, tamaño del orificio 3/8". Paquete Std de 20pzs | 20 | TNB | 93.55 | 30 | SI | 78.34% | 0.2166 | 20.2629 | 23.2907
F4-516 | Terminales Tipo Ojillo Largo sin Aislamiento-Barril Soldado, calibre 4 AWG, tamaño del orificio 5/16". Paquete Std de 20pzs | 20 | TNB | 93.55 | 30 | SI | 78.34% | 0.2166 | 20.2629 | 23.2907
F71-TB | Terminales Tipo Ojillo Largo sin Aislamiento-Barril Soldado, calibre 4 AWG, tamaño del orificio 1/4". Paquete Bulk de 200pzs | 200 | TNB | 55.9 | 30 | SI | 78.34% | 0.2166 | 12.1079 | 13.9172
F72 | Terminales Tipo Ojillo Largo sin Aislamiento-Barril Soldado, calibre 4 AWG, tamaño del orificio 5/16". Paquete Bulk de 200pzs | 200 | TNB | 62.35 | 30 | SI | 78.34% | 0.2166 | 13.505 | 15.523
F73 | Terminales Tipo Ojillo Largo sin Aislamiento-Barril Soldado, calibre 4 AWG, tamaño del orificio 3/8". Paquete Bulk de 200pzs | 200 | TNB | 62.35 | 30 | SI | 78.34% | 0.2166 | 13.505 | 15.523
F8000 | Terminal tipo Ferrul Doble con Aislamiento para calibre 2x 20 AWG y longitud de .591/15.0 pulg/mm. Paquete Std de 500pz | 500 | TNB | 8.6 | 30 | SI | 78.34% | 0.2166 | 1.8628 | 2.1411
F8001 | Terminal tipo Ferrul Doble con Aislamiento para calibre 2x 18 AWG y longitud de .591/15.0 pulg/mm. Paquete Std de 500pz | 500 | TNB | 8.6 | 30 | SI | 78.34% | 0.2166 | 1.8628 | 2.1411
F8002 | Terminal tipo Ferrul Doble con Aislamiento para calibre 2x 18 AWG y longitud de .669/17.0 pulg/mm. Paquete Std de 500pz | 500 | TNB | 12.9 | 30 | SI | 78.34% | 0.2166 | 2.7941 | 3.2117
F8003 | Terminal tipo Ferrul Doble con Aislamiento para calibre 2x 17 AWG y longitud de .591/15.0 pulg/mm. Paquete Std de 500pz | 500 | TNB | 13.98 | 30 | SI | 78.34% | 0.2166 | 3.0281 | 3.4805
F8005 | Terminal tipo Ferrul Doble con Aislamiento para calibre 2x 17 AWG y longitud de .669/17.0 pulg/mm. Paquete Std de 500pz | 500 | TNB | 13.98 | 30 | SI | 78.34% | 0.2166 | 3.0281 | 3.4805
F8006 | Terminal tipo Ferrul Doble con Aislamiento para calibre 2x 16 AWG y longitud de .630/16.0 pulg/mm. Paquete Std de 500pz | 500 | TNB | 16.13 | 30 | SI | 78.34% | 0.2166 | 3.4938 | 4.0158
F8007 | Terminal tipo Ferrul Doble con Aislamiento para calibre 2x 16 AWG y longitud de .787/20.0 pulg/mm. Paquete Std de 500pz | 500 | TNB | 17.2 | 30 | SI | 78.34% | 0.2166 | 3.7255 | 4.2822
F8008 | Terminal tipo Ferrul Doble con Aislamiento para calibre 2x14 AWG y longitud de .728/18.5 pulg/mm. Paquete Std de 500pz | 500 | TNB | 18.28 | 30 | SI | 78.34% | 0.2166 | 3.9594 | 4.5511
F8009 | Terminal tipo Ferrul Doble con Aislamiento para calibre 2x 14 AWG y longitud de .846/21.5 pulg/mm. Paquete Std de 500pz | 500 | TNB | 23.65 | 30 | SI | 78.34% | 0.2166 | 5.1226 | 5.888
F8010 | Terminal tipo Ferrul Doble con Aislamiento para calibre 2x 12 AWG y longitud de .906/23.0 pulg/mm. Paquete Std de 100pz | 100 | TNB | 32.25 | 30 | SI | 78.34% | 0.2166 | 6.9854 | 8.0291
F8011 | Terminal tipo Ferrul Doble con Aislamiento para calibre 2x 10 AWG y longitud de .984/25.0 pulg/mm. Paquete Std de 100pz | 100 | TNB | 34.4 | 30 | SI | 78.34% | 0.2166 | 7.451 | 8.5644
F9015 | NON-INS FERRULE 12, 4 MM2, LG .354 | 1000 | TNB | 4.79 | 30 | NO | 78.34% | 0.2166 | 1.0375 | 1.1925
F9019 | NON-INS FERRULE 10, 6 MM2, LG .472 | 1000 | TNB | 4.92 | 15 | NO | 78.34% | 0.2166 | 1.0657 | 1.2249
F975 | NON-INS - TUB RING TERM, 4, 1/2, ME | 200 | TNB | 163.71 | 15 | NO | 78.34% | 0.2166 | 35.4596 | 40.7581
FBE1H035A1-12 | Trencillas Flexibles de 1 Barreno, tipo NEMA para 350 amp | 1 | TNB | 4378 | 42 | SI | 78.34% | 0.2166 | 948.2748 | 1089.971
FBE1H035A2-12 | Trencillas Flexibles de 1 Barreno, tipo NEMA para 350 amp | 1 | TNB | 4378 | 42 | SI | 78.34% | 0.2166 | 948.2748 | 1089.971
FBE1H035A3-12 | Trencillas Flexibles de 1 Barreno, tipo NEMA para 350 amp | 1 | TNB | 4378 | 42 | SI | 78.34% | 0.2166 | 948.2748 | 1089.971
FBE1H050A1-12 | Trencillas Flexibles de 1 Barreno, tipo NEMA para 500 amp | 1 | TNB | 5174 | 42 | SI | 78.34% | 0.2166 | 1120.6884 | 1288.1476
FBE1H050A2-12 | Trencillas Flexibles de 1 Barreno, tipo NEMA para 500 amp | 1 | TNB | 5174 | 42 | SI | 78.34% | 0.2166 | 1120.6884 | 1288.1476
FBE1H050A3-12 | Trencillas Flexibles de 1 Barreno, tipo NEMA para 500 amp | 1 | TNB | 5174 | 42 | SI | 78.34% | 0.2166 | 1120.6884 | 1288.1476
FBE1H070A2-12 | Trencillas Flexibles de 1 Barreno, tipo NEMA para 700 amp | 1 | TNB | 7032 | 42 | SI | 78.34% | 0.2166 | 1523.1312 | 1750.7255
FBE1H070A3-12 | Trencillas Flexibles de 1 Barreno, tipo NEMA para 700 amp | 1 | TNB | 7032 | 42 | SI | 78.34% | 0.2166 | 1523.1312 | 1750.7255
FBE1H100A1-12 | Trencillas Flexibles de 1 Barreno, tipo NEMA para 1000 amp | 1 | TNB | 15920 | 42 | SI | 78.34% | 0.2166 | 3448.272 | 3963.531
FBE1H100A2-12 | Trencillas Flexibles de 1 Barreno, tipo NEMA para 1000 amp | 1 | TNB | 16318 | 42 | SI | 78.34% | 0.2166 | 3534.4788 | 4062.6193
FBE1H100A3-12 | Trencillas Flexibles de 1 Barreno, tipo NEMA para 1000 amp | 1 | TNB | 16583 | 42 | SI | 78.34% | 0.2166 | 3591.8778 | 4128.5952
FBE2H040A1-12 | Trencillas Flexibles de 2 barrenos, tipo NEMA para 400 amp | 1 | TNB | 3848 | 42 | SI | 78.34% | 0.2166 | 833.4768 | 958.0193
FBE2H070A1-12 | Trencillas Flexibles de 2 barrenos, tipo NEMA para 700 amp | 1 | TNB | 4644 | 42 | SI | 78.34% | 0.2166 | 1005.8904 | 1156.1959
FBE2H090A1-12 | Trencillas Flexibles de 2 barrenos, tipo NEMA para 900 amp | 1 | TNB | 5572 | 42 | SI | 78.34% | 0.2166 | 1206.8952 | 1387.2359
FBE2H110A1-12 | Trencillas Flexibles de 2 barrenos, tipo NEMA para 1100 amp | 1 | TNB | 5970 | 42 | SI | 78.34% | 0.2166 | 1293.102 | 1486.3241
FBE2H150A1-12 | Trencillas Flexibles de 2 barrenos, tipo NEMA para 1500 amp | 1 | TNB | 8623 | 42 | SI | 78.34% | 0.2166 | 1867.7418 | 2146.8297
FBE2H170A1-12 | Trencillas Flexibles de 2 barrenos, tipo NEMA para 1700 amp | 1 | TNB | 16583 | 42 | SI | 78.34% | 0.2166 | 3591.8778 | 4128.5952
FBE2H200A1-12 | Trencillas Flexibles de 2 barrenos, tipo NEMA para 2000 amp | 1 | TNB | 20563 | 42 | SI | 78.34% | 0.2166 | 4453.9458 | 5119.4779
FD1-G | Caja de hierro, profunda, recubierta de PVC, 1 entrada, 1/2" | 1 | TNB | 3012.02 | 48 | SI | 78.34% | 0.2166 | 652.4035 | 749.8891
FD2-G | Caja de hierro, profunda, recubierta de PVC, 1 entrada, 3/4" | 1 | TNB | 3176.94 | 48 | SI | 78.34% | 0.2166 | 688.1252 | 790.9485
FD3-G | Caja de hierro, profunda, recubierta de PVC, 1 entrada, 1" | 1 | TNB | 3363.11 | 48 | SI | 78.34% | 0.2166 | 728.4496 | 837.2984
FDC1-G | Caja de hierro con entrada superior e inferior, profunda, recubierta de PVC, 1/2" | 1 | TNB | 3750.62 | 48 | SI | 78.34% | 0.2166 | 812.3843 | 933.775
FDC2-G | Caja de hierro con entrada superior e inferior, profunda, recubierta de PVC, 3/4" | 1 | TNB | 3944.87 | 48 | SI | 78.34% | 0.2166 | 854.4588 | 982.1366
FDC3-G | Caja de hierro con entrada superior e inferior, profunda, recubierta de PVC, 1" | 1 | TNB | 4203.89 | 48 | SI | 78.34% | 0.2166 | 910.5626 | 1046.6236
FDCC2-G | Caja de hierro con 1 entrada superior y 2 inferiores, profunda, recubierta de PVC, 3/4" | 1 | TNB | 5507.05 | 48 | SI | 78.34% | 0.2166 | 1192.827 | 1371.0656
FDD2-G | Caja de hierro, profunda, recubierta de PVC, 2 entradas, 3/4" | 1 | TNB | 6053.39 | 48 | SI | 78.34% | 0.2166 | 1311.1643 | 1507.0854
FFPT6-ALM | Caja de piso tipo Poke-Through, Tamaño de orificio en piso de 6", 19 1/4" de largo, para conduits de 1/2" y 3/4" y 2" para data, Acero Galvanizado, incluye una tapa de material y color aluminio de 8" de diámetro con agujeros de contacto de 3/4", 1-1/4" ó 2" | 1 | TNB | 31794 | 30 | SI | 78.34% | 0.2166 | 6886.5804 | 7915.6097
FFPT6-BLK | Caja de piso tipo Poke-Through, Tamaño de orificio en piso de 6", 19 1/4" de largo, para conduits de 1/2" y 3/4" y 2" para data, Acero Galvanizado, incluye una tapa de material aluminio y color negro de 8" de diámetro con agujeros de contacto de 3/4", 1-1/4" ó 2" | 1 | TNB | 31794 | 30 | SI | 78.34% | 0.2166 | 6886.5804 | 7915.6097
FFPT6-BRS | Caja de piso tipo Poke-Through, Tamaño de orificio en piso de 6", 19 1/4" de largo, para conduits de 1/2" y 3/4" y 2" para data, Acero Galvanizado, incluye una tapa de material y color latón 8" de diámetro con agujeros de contacto de 3/4", 1-1/4" ó 2" | 1 | TNB | 33261 | 62 | SI | 78.34% | 0.2166 | 7204.3326 | 8280.8421
FG-DA-3/8 | Adaptador de drenaje de acero inoxidable grado 316, 3/8", ideal para alimentos y bebidas, listado UL y NSF | 1 | TNB | 2671.5 | 131 | SI | 78.34% | 0.2166 | 578.6469 | 665.1114
FO200-40-0 | CABLE TIE 40LB .5X9" BLACK FO LOOP | 10 | TNB | 100.88 | 15 | NO | 78.34% | 0.2166 | 21.8506 | 25.1156
FP-38 |  |  | TNB | 3855.7 |  |  | 78.34% | 0.2166 | 835.1446 | 959.9363
FP-52 |  |  | TNB | 4923.43 |  |  | 78.34% | 0.2166 | 1066.4149 | 1225.7643
FPT3-2P-2C-ALM | Caja de piso tipo Poke-Through, Tamaño de orificio en piso de 3", 16 1/4" de largo, para conduits de 1/2" y 3/4", Acero Galvanizado, incluye las placas para 1 contacto de 20A duplex, 2 jacks y una tapa de material y color aluminio de 7 1/2" de diámetro. | 1 | TNB | 17673 | 30 | SI | 78.34% | 0.2166 | 3827.9718 | 4399.9676
FPT3-2P-2C-BLK | Caja de piso tipo Poke-Through, Tamaño de orificio en piso de 3", 16 1/4" de largo, para conduits de 1/2" y 3/4", Acero Galvanizado, incluye las placas para 1 contacto de 20A duplex, 2 jacks y una tapa de material aluminio y color negro de 7 1/2" de diámetro. | 1 | TNB | 17673 | 30 | SI | 78.34% | 0.2166 | 3827.9718 | 4399.9676
FPT3-2P-2C-BRS | Caja de piso tipo Poke-Through, Tamaño de orificio en piso de 3", 16 1/4" de largo, para conduits de 1/2" y 3/4", Acero Galvanizado, incluye las placas para 1 contacto de 20A duplex, 2 jacks y una tapa de material y color latón de 7 1/2" de diámetro. | 1 | TNB | 20861 | 30 | SI | 78.34% | 0.2166 | 4518.4926 | 5193.6697
FPT4-4P-4C-TALM | Caja de piso tipo Poke-Through, Tamaño de orificio en piso de 4", 19" de largo, para conduits de 1/2" y 1", Acero Galvanizado, incluye las placas para 4 contactos de 20A, 4 Cat-5e jacks y una tapa de aluminio. | 1 | TNB | 30382 | 30 | SI | 78.34% | 0.2166 | 6580.7412 | 7564.0703
FPT4-4P-4C-TBLK | Caja de piso tipo Poke-Through, Tamaño de orificio en piso de 4", 19" de largo, para conduits de 1/2" y 1", Acero Galvanizado, incluye las placas para 4 contactos de 20A, 4 Cat-5e jacks y una tapa de aluminio color negra. | 1 | TNB | 31344 | 30 | SI | 78.34% | 0.2166 | 6789.1104 | 7803.5752
FPT4-4P-4C-TBRS | Caja de piso tipo Poke-Through, Tamaño de orificio en piso de 4", 19" de largo, para conduits de 1/2" y 1", Acero Galvanizado, incluye las placas para 4 contactos de 20A, 4 Cat-5e jacks y una tapa de latón. | 1 | TNB | 34552 | 30 | SI | 78.34% | 0.2166 | 7483.9632 | 8602.2566
FS1-G | Caja de hierro, angosta, recubierta de PVC, 1 entrada, 1/2" | 1 | TNB | 2822.83 | 48 | SI | 78.34% | 0.2166 | 611.425 | 702.7873
FS2-G | Caja de hierro, angosta, recubierta de PVC, 1 entrada, 3/4" | 1 | TNB | 2974.59 | 48 | SI | 78.34% | 0.2166 | 644.2962 | 740.5703
FS3-G | Caja de hierro, angosta, recubierta de PVC, 1 entrada, 1" | 1 | TNB | 3227.53 | 48 | SI | 78.34% | 0.2166 | 699.083 | 803.5437
FSC1-G | Caja de hierro con entrada superior e inferior, angosta, recubierta de PVC, 1/2" | 1 | TNB | 3417.74 | 48 | SI | 78.34% | 0.2166 | 740.2825 | 850.8994
FSC2-G | Caja de hierro con entrada superior e inferior, angosta, recubierta de PVC, 3/4" | 1 | TNB | 3556.36 | 48 | SI | 78.34% | 0.2166 | 770.3076 | 885.411
FSC3-G | Caja de hierro con entrada superior e inferior, angosta, recubierta de PVC, 1" | 1 | TNB | 4188.72 | 48 | SI | 78.34% | 0.2166 | 907.2768 | 1042.8468
FSCC2-G | Caja de hierro con 1 entrada superior y 2 inferiores, angosta, recubierta de PVC, 3/4" | 1 | TNB | 5169.11 | 48 | SI | 78.34% | 0.2166 | 1119.6292 | 1286.9301
FSCG-0381 | CONECTOR GLÁNDULA TIPO FSCG, CUERDA NPT 3/8". PARA USO EN APLICACIONES DE ALIMENTOS Y BEBIDAS EN ÁREAS HÚMEDAS, PERMITE CONECTAR CABLE DE FORMA SEGURA. UNA SOLA PIEZA. | 1 | TNB | 4007.5 | 119 | SI | 78.34% | 0.2166 | 868.0245 | 997.7293
FSCG-0382 | CONECTOR GLÁNDULA TIPO FSCG, CUERDA NPT 3/8". PARA USO EN APLICACIONES DE ALIMENTOS Y BEBIDAS EN ÁREAS HÚMEDAS, PERMITE CONECTAR CABLE DE FORMA SEGURA. UNA SOLA PIEZA. | 1 | TNB | 4007.5 | 119 | SI | 78.34% | 0.2166 | 868.0245 | 997.7293
FSCG-0501 | CONECTOR GLÁNDULA TIPO FSCG, CUERDA NPT 1/2". PARA USO EN APLICACIONES DE ALIMENTOS Y BEBIDAS EN ÁREAS HÚMEDAS, PERMITE CONECTAR CABLE DE FORMA SEGURA. UNA SOLA PIEZA. | 1 | TNB | 4897.75 | 119 | SI | 78.34% | 0.2166 | 1060.8527 | 1219.3709
FSCG-0751 | CONECTOR GLÁNDULA TIPO FSCG, CUERDA NPT 3/4". PARA USO EN APLICACIONES DE ALIMENTOS Y BEBIDAS EN ÁREAS HÚMEDAS, PERMITE CONECTAR CABLE DE FORMA SEGURA. UNA SOLA PIEZA. | 1 | TNB | 5195 | 119 | SI | 78.34% | 0.2166 | 1125.237 | 1293.3759
FSCG-M121 | CONECTOR GLÁNDULA TIPO FSCG, CUERDA M12. PARA USO EN APLICACIONES DE ALIMENTOS Y BEBIDAS EN ÁREAS HÚMEDAS, PERMITE CONECTAR CABLE DE FORMA SEGURA. UNA SOLA PIEZA. | 1 | TNB | 3562 | 119 | SI | 78.34% | 0.2166 | 771.5292 | 886.8152
FSCG-M161 | CONECTOR GLÁNDULA TIPO FSCG, CUERDA M16. PARA USO EN APLICACIONES DE ALIMENTOS Y BEBIDAS EN ÁREAS HÚMEDAS, PERMITE CONECTAR CABLE DE FORMA SEGURA. UNA SOLA PIEZA. | 1 | TNB | 4007.5 | 119 | SI | 78.34% | 0.2166 | 868.0245 | 997.7293
FSCG-M201 | CONECTOR GLÁNDULA TIPO FSCG, CUERDA M20. PARA USO EN APLICACIONES DE ALIMENTOS Y BEBIDAS EN ÁREAS HÚMEDAS, PERMITE CONECTAR CABLE DE FORMA SEGURA. UNA SOLA PIEZA. | 1 | TNB | 4897.75 | 119 | SI | 78.34% | 0.2166 | 1060.8527 | 1219.3709
FSCG-M251 | CONECTOR GLÁNDULA TIPO FSCG, CUERDA M25. PARA USO EN APLICACIONES DE ALIMENTOS Y BEBIDAS EN ÁREAS HÚMEDAS, PERMITE CONECTAR CABLE DE FORMA SEGURA. UNA SOLA PIEZA. | 1 | TNB | 5195 | 119 | SI | 78.34% | 0.2166 | 1125.237 | 1293.3759
FSEM-M161 | CONECTOR GLÁNDULA SERIE FSEM, APROBADO PARA APLICACIONES DE ALIMENTOS Y BEBIDAS, CUERDA M16. PROVEE CONTINUIDAD DE TIERRA PARA CABLES CON PANTALLA Y ARMADURA. UNA SOLA PIEZA | 1 | TNB | 5046.25 | 119 | SI | 78.34% | 0.2166 | 1093.0177 | 1256.3422
FSEM-M201 | CONECTOR GLÁNDULA SERIE FSEM, APROBADO PARA APLICACIONES DE ALIMENTOS Y BEBIDAS, CUERDA M20. PROVEE CONTINUIDAD DE TIERRA PARA CABLES CON PANTALLA Y ARMADURA. UNA SOLA PIEZA | 1 | TNB | 5788.5 | 119 | SI | 78.34% | 0.2166 | 1253.7891 | 1441.1369
FSEM-M251 | CONECTOR GLÁNDULA SERIE FSEM, APROBADO PARA APLICACIONES DE ALIMENTOS Y BEBIDAS, CUERDA M25. PROVEE CONTINUIDAD DE TIERRA PARA CABLES CON PANTALLA Y ARMADURA. UNA SOLA PIEZA | 1 | TNB | 7272.5 | 119 | SI | 78.34% | 0.2166 | 1575.2235 | 1810.6017
FSS2-G | Caja de hierro, angosta, recubierta de PVC, 2 entradas, 3/4" | 1 | TNB | 4692.57 | 48 | SI | 78.34% | 0.2166 | 1016.4107 | 1168.2881
G.PX.50SW |  |  | TNB | 28487.7 |  |  | 78.34% | 0.2166 | 6170.4358 | 7092.455
G3 | Conector cable a varilla reforzado, rango de cable de 10 a 4 kcmil, y varilla de 3/8 (9.5) in/mm | 100 | TNB | 129 | 30 | SI | 78.34% | 0.2166 | 27.9414 | 32.1166
G4 | Conector cable a varilla reforzado, rango de cable de 10 a 2 kcmil, y varilla de 1/2 (12.7) in/mm | 100 | TNB | 162 | 30 | SI | 78.34% | 0.2166 | 35.0892 | 40.3324
G5 | Conector cable a varilla reforzado, rango de cable de 10 a 2 kcmil, y varilla de 5/8 (15.8) in/mm | 50 | TNB | 172 | 30 | SI | 78.34% | 0.2166 | 37.2552 | 42.8221
G6 | Conector cable a varilla reforzado, rango de cable de 10 a 2 kcmil, y varilla de 3/4 (19) in/mm | 50 | TNB | 194 | 30 | SI | 78.34% | 0.2166 | 42.0204 | 48.2993
G926 | Terminales Largas Tipo Ojillo- sin Aislamiento- Barril Tubular, calibre 2 AWG, tamaño del orificio #10. Paquete Std de 100pzs | 100 | TNB | 77.4 | 30 | SI | 78.34% | 0.2166 | 16.7648 | 19.2699
G971 | Terminales Largas Tipo Ojillo- sin Aislamiento- Barril Tubular, calibre 2 AWG, tamaño del orificio 5/16". Paquete Std de 100pzs | 100 | TNB | 96.75 | 30 | SI | 78.34% | 0.2166 | 20.9561 | 24.0874
G972 | Terminales Largas Tipo Ojillo- sin Aislamiento- Barril Tubular, calibre 2 AWG, tamaño del orificio 5/16". Paquete Std de 100pzs | 100 | TNB | 77.4 | 30 | SI | 78.34% | 0.2166 | 16.7648 | 19.2699
G973 | Terminales Largas Tipo Ojillo- sin Aislamiento- Barril Tubular, calibre 2 AWG, tamaño del orificio 3/8". Paquete Std de 100pzs | 100 | TNB | 77.4 | 30 | SI | 78.34% | 0.2166 | 16.7648 | 19.2699
G975 | Terminales Largas Tipo Ojillo- sin Aislamiento- Barril Tubular, calibre 2 AWG, tamaño del orificio 0.5. Paquete Std de 100pzs | 100 | TNB | 96.75 | 30 | SI | 78.34% | 0.2166 | 20.9561 | 24.0874
GASK571 | Empaque de neopreno para condulet forma 7, 1/2" | 50 | TNB | 106.12 | 54 | SI | 78.34% | 0.2166 | 22.9856 | 26.4202
GASK572 | Empaque de neopreno para condulet forma 7, 3/4" | 50 | TNB | 130.61 | 54 | SI | 78.34% | 0.2166 | 28.2901 | 32.5174
GASK573 | Empaque de neopreno para condulet forma 7, 1" | 50 | TNB | 159.99 | 54 | SI | 78.34% | 0.2166 | 34.6538 | 39.832
GASK574 | Empaque de neopreno para condulet forma 7, 1 1/4" | 5 | TNB | 186.11 | 54 | SI | 78.34% | 0.2166 | 40.3114 | 46.335
GASK575 | Empaque de neopreno para condulet forma 7, 1 1/2" | 5 | TNB | 222.03 | 54 | SI | 78.34% | 0.2166 | 48.0917 | 55.2778
GASK576 | Empaque de neopreno para condulet forma 7, 2" | 5 | TNB | 302.02 | 54 | SI | 78.34% | 0.2166 | 65.4175 | 75.1926
GASK578 | Empaque de neopreno para condulet forma 7, 2 1/2" | 5 | TNB | 623.64 | 54 | SI | 78.34% | 0.2166 | 135.0804 | 155.2649
GASK579 | Empaque de neopreno para condulet forma 7, 4" | 5 | TNB | 757.5 | 54 | SI | 78.34% | 0.2166 | 164.0745 | 188.5914
GB2-B | Tapa ciega para 2 gangs, acero galvanizado | 1 | TNB | 258 | 62 | SI | 78.34% | 0.2166 | 55.8828 | 64.2331
GB3-DR | Tapa para 3 gangs con salida doble por gang para conexiones tipo nema | 1 | TNB | 344 | 62 | SI | 78.34% | 0.2166 | 74.5104 | 85.6441
GB4-B | Tapa ciega para 4 gangs, acero galvanizado | 1 | TNB | 301 | 62 | SI | 78.34% | 0.2166 | 65.1966 | 74.9386
GB4-DR | Tapa para 4 gangs con salida doble por gang para conexiones tipo nema | 1 | TNB | 387 | 62 | SI | 78.34% | 0.2166 | 83.8242 | 96.3497
GB5 B | Tapa ciega para 5 gangs, acero galvanizado | 1 | TNB | 322.5 | 62 | SI | 78.34% | 0.2166 | 69.8535 | 80.2914
GB6TS | Tapa para 4 gangs con salida doble por gang para conexiones tipo switch | 1 | TNB | 473 | 62 | SI | 78.34% | 0.2166 | 102.4518 | 117.7607
GD-001-TB | Clip para panel solar modelo GD-001-TB | 100 | TNB | 23.65 | 30 | SI | 78.34% | 0.2166 | 5.1226 | 5.888
GRNY-085-0-C | Protección en tableros color Negro, grosor máximo 0.09 pulg | 1 (100ft) | TNB | 30.5 | 30 | SI | 78.34% | 0.2166 | 6.6063 | 7.5934
GRNY-085-9-C | Protección en tableros color Natural, grosor máximo 0.09 pulg | 1 (100ft) | TNB | 29.05 | 30 | SI | 78.34% | 0.2166 | 6.2922 | 7.2324
GRNY-100-0-C | Protección en tableros color Negro, grosor máximo 0.1 pulg | 1 (100ft) | TNB | 32.66 | 65 | SI | 78.34% | 0.2166 | 7.0742 | 8.1312
GRNY-100-9-C | Protección en tableros color Natural, grosor máximo 0.1 pulg | 1 (100ft) | TNB | 31.1 | 65 | SI | 78.34% | 0.2166 | 6.7363 | 7.7428
GRNY-125-0-C | Protección en tableros color Negro, grosor máximo 0.13 pulg | 1 (100ft) | TNB | 34.51 | 30 | SI | 78.34% | 0.2166 | 7.4749 | 8.5918
GRNY-125-9-C | Protección en tableros color Natural, grosor máximo 0.13 pulg | 1 (100ft) | TNB | 32.86 | 30 | SI | 78.34% | 0.2166 | 7.1175 | 8.181
GRNY-187-0-C | Protección en tableros color Negro, grosor máximo 0.19 pulg | 1 (100ft) | TNB | 44.23 | 30 | SI | 78.34% | 0.2166 | 9.5802 | 11.0117
GRNY-187-9-C | Protección en tableros color Natural, grosor máximo 0.19 pulg | 1 (100ft) | TNB | 42.12 | 30 | SI | 78.34% | 0.2166 | 9.1232 | 10.4864
GRNY-250-0-C | Protección en tableros color Negro, grosor máximo 0.25 pulg | 1 (100ft) | TNB | 45.13 | 44 | SI | 78.34% | 0.2166 | 9.7752 | 11.2358
GRNY-250-9-C | Protección en tableros color Natural, grosor máximo 0.25 pulg | 1 (100ft) | TNB | 42.98 | 31 | SI | 78.34% | 0.2166 | 9.3095 | 10.7005
GS 1-SC | GROUNDING SCREW | 100 | TNB | 54 | 30 | NO | 78.34% | 0.2166 | 11.6964 | 13.4441
GSB 12 | SCREW PIGTAIL TERMINAL | 50 | TNB | 28 | 30 | NO | 78.34% | 0.2166 | 6.0648 | 6.971
GSB 14 | SCREW PIGTAIL TERMINAL | 50 | TNB | 22 | 30 | NO | 78.34% | 0.2166 | 4.7652 | 5.4772
GSC 12 | SCREW PIGTAIL TERMINAL | 50 | TNB | 26 | 30 | NO | 78.34% | 0.2166 | 5.6316 | 6.4731
GSC 14 | SCREW PIGTAIL TERMINAL | 50 | TNB | 24 | 30 | NO | 78.34% | 0.2166 | 5.1984 | 5.9752
GSUL2SS-240 | SAFE GROUND INDICATOR,240V | 1 | TNB | 132340 | 48 | NO | 78.34% | 0.2166 | 28664.844 | 32948.0966
GTC13 | Conector para superficie plana para rangos de cable de 4 a 2/0 | 25 | TNB | 398 | 30 | SI | 78.34% | 0.2166 | 86.2068 | 99.0883
GTC14 | Conector para superficie plana para rangos de cable de 2/0 a 250 | 25 | TNB | 1204 | 30 | SI | 78.34% | 0.2166 | 260.7864 | 299.7545
GTC23 | Conector para superficie plana para rangos de cable de 4 a 2/0 | 25 | TNB | 678 | 30 | SI | 78.34% | 0.2166 | 146.8548 | 168.7986
GTC24 | Conector para superficie plana para rangos de cable de 2/0 a 250 | 25 | TNB | 1204 | 30 | SI | 78.34% | 0.2166 | 260.7864 | 299.7545
GUAB14-G | Caja tipo GUAB para áreas peligrosas, 1/2" con tapa de 2" | 1 | TNB | 2997.66 | 191 | SI | 78.34% | 0.2166 | 649.2932 | 746.314
GUAB16-G | Caja tipo GUAB para áreas peligrosas, 1/2" con tapa de 3" | 1 | TNB | 5265.23 | 48 | SI | 78.34% | 0.2166 | 1140.4488 | 1310.8607
GUAB24-G | Caja tipo GUAB para áreas peligrosas, 3/4" con tapa de 2" | 1 | TNB | 3330.72 | 48 | SI | 78.34% | 0.2166 | 721.434 | 829.2344
GUAB26-G | Caja tipo GUAB para áreas peligrosas, 3/4" con tapa de 3" | 1 | TNB | 5380.57 | 48 | SI | 78.34% | 0.2166 | 1165.4315 | 1339.5764
GUAB36-G | Caja tipo GUAB para áreas peligrosas, 1" con tapa de 3" | 1 | TNB | 5415.98 | 48 | SI | 78.34% | 0.2166 | 1173.1013 | 1348.3923
GUAB47-G | Caja tipo GUAB para áreas peligrosas, 1 1/4" con tapa de 3.63" | 1 | TNB | 15410.19 | 195 | SI | 78.34% | 0.2166 | 3337.8472 | 3836.6059
GUAB59-G | Caja tipo GUAB para áreas peligrosas, 1 1/2" con tapa de 5" | 1 | TNB | 15754.2 | 48 | SI | 78.34% | 0.2166 | 3412.3597 | 3922.2526
GUAB69-G | Caja tipo GUAB para áreas peligrosas, 2" con tapa de 5" | 1 | TNB | 16606.1 | 48 | SI | 78.34% | 0.2166 | 3596.8813 | 4134.3463
GUAC14-G | Caja tipo GUAC para áreas peligrosas, 1/2" con tapa de 2" | 1 | TNB | 3838.35 | 44 | SI | 78.34% | 0.2166 | 831.3866 | 955.6168
GUAC16-G | Caja tipo GUAC para áreas peligrosas, 1/2" con tapa de 3" | 1 | TNB | 4738.7 | 48 | SI | 78.34% | 0.2166 | 1026.4024 | 1179.7729
GUAC16SA-G | Caja tipo GUAC para áreas peligrosas, 1/2" con tapa de 3" | 1 | TNB | 7196.3 | 44 | SI | 78.34% | 0.2166 | 1558.7186 | 1791.6306
GUAC24-G | Caja tipo GUAC para áreas peligrosas, 3/4" con tapa de 2" | 1 | TNB | 4264.84 | 38 | SI | 78.34% | 0.2166 | 923.7643 | 1061.7981
GUAC24SA-G | Caja tipo GUAC para áreas peligrosas, 3/4" con tapa de 2" | 1 | TNB | 7243.07 | 79 | SI | 78.34% | 0.2166 | 1568.849 | 1803.2747
GUAC26-G | Caja tipo GUAC para áreas peligrosas, 3/4" con tapa de 3" | 1 | TNB | 5265.23 | 38 | SI | 78.34% | 0.2166 | 1140.4488 | 1310.8607
GUAC26SA-G | Caja tipo GUAC para áreas peligrosas, 3/4" con tapa de 3" | 1 | TNB | 7497.37 | 44 | SI | 78.34% | 0.2166 | 1623.9303 | 1866.5866
GUAC36-G | Caja tipo GUAC para áreas peligrosas, 1" con tapa de 3" | 1 | TNB | 5380.57 | 48 | SI | 78.34% | 0.2166 | 1165.4315 | 1339.5764
GUAC36SA-G | Caja tipo GUAC para áreas peligrosas, 1" con tapa de 3" | 1 | TNB | 7772.82 | 44 | SI | 78.34% | 0.2166 | 1683.5928 | 1935.1642
GUAC47-G | Caja tipo GUAC para áreas peligrosas, 1 1/4" con tapa de 3.63" | 1 | TNB | 10635.67 | 191 | SI | 78.34% | 0.2166 | 2303.6861 | 2647.9151
GUAC47SA-G | Caja tipo GUAC para áreas peligrosas, 1 1/4" con tapa de 3.63" | 1 | TNB | 12272.84 | 44 | SI | 78.34% | 0.2166 | 2658.2971 | 3055.514
GUAC49-G | Caja tipo GUAC para áreas peligrosas, 1 1/4" con tapa de 5" | 1 | TNB | 15410.19 | 195 | SI | 78.34% | 0.2166 | 3337.8472 | 3836.6059
GUAC59-G | Caja tipo GUAC para áreas peligrosas, 1 1/2" con tapa de 5" | 1 | TNB | 15754.2 | 48 | SI | 78.34% | 0.2166 | 3412.3597 | 3922.2526
GUAC59SA-G | Caja tipo GUAC para áreas peligrosas, 1 1/2" con tapa de 5" | 1 | TNB | 23983.74 | 44 | SI | 78.34% | 0.2166 | 5194.8781 | 5971.1242
GUAC69-G | Caja tipo GUAC para áreas peligrosas, 2" con tapa de 5" | 1 | TNB | 16606.1 | 195 | SI | 78.34% | 0.2166 | 3596.8813 | 4134.3463
GUAC69SA-G | Caja tipo GUAC para áreas peligrosas, 2" con tapa de 5" | 1 | TNB | 25355.97 | 79 | SI | 78.34% | 0.2166 | 5492.1031 | 6312.7622
GUAL14-G | Caja tipo GUAL para áreas peligrosas, 1/2" con tapa de 2" | 1 | TNB | 4386.95 | 44 | SI | 78.34% | 0.2166 | 950.2134 | 1092.1993
GUAL16-G | Caja tipo GUAL para áreas peligrosas, 1/2" con tapa de 3" | 1 | TNB | 5415.98 | 48 | SI | 78.34% | 0.2166 | 1173.1013 | 1348.3923
GUAL24-G | Caja tipo GUAL para áreas peligrosas, 3/4" con tapa de 2" | 1 | TNB | 4874.39 | 48 | SI | 78.34% | 0.2166 | 1055.7929 | 1213.555
GUAL26-G | Caja tipo GUAL para áreas peligrosas, 3/4" con tapa de 3" | 1 | TNB | 5487.81 | 38 | SI | 78.34% | 0.2166 | 1188.6596 | 1366.2755
GUAL36-G | Caja tipo GUAL para áreas peligrosas, 1" con tapa de 3" | 1 | TNB | 5537.39 | 48 | SI | 78.34% | 0.2166 | 1199.3987 | 1378.6192
GUAL47-G | Caja tipo GUAL para áreas peligrosas, 1 1/4" con tapa de 3.63" | 1 | TNB | 9747.85 | 44 | SI | 78.34% | 0.2166 | 2111.3843 | 2426.8785
GUAL49-G | Caja tipo GUAL para áreas peligrosas, 1 1/4" con tapa de 5" | 1 | TNB | 15410.19 | 48 | SI | 78.34% | 0.2166 | 3337.8472 | 3836.6059
GUAL59-G | Caja tipo GUAL para áreas peligrosas, 1 1/2" con tapa de 5" | 1 | TNB | 15754.2 | 48 | SI | 78.34% | 0.2166 | 3412.3597 | 3922.2526
GUAL69-G | Caja tipo GUAL para áreas peligrosas, 2" con tapa de 5" | 1 | TNB | 16606.1 | 48 | SI | 78.34% | 0.2166 | 3596.8813 | 4134.3463
GUAT14-G | Caja tipo GUAT para áreas peligrosas, 1/2" con tapa de 2" | 1 | TNB | 4148.24 | 48 | SI | 78.34% | 0.2166 | 898.5088 | 1032.7687
GUAT16-G | Caja tipo GUAT para áreas peligrosas, 1/2" con tapa de 3" | 1 | TNB | 5616.32 | 48 | SI | 78.34% | 0.2166 | 1216.4949 | 1398.27
GUAT16SA-G | Caja tipo GUAT para áreas peligrosas, 1/2" con tapa de 3" | 1 | TNB | 7554.64 | 51 | SI | 78.34% | 0.2166 | 1636.335 | 1880.8449
GUAT24-G | Caja tipo GUAT para áreas peligrosas, 3/4" con tapa de 2" | 1 | TNB | 4350.59 | 34 | SI | 78.34% | 0.2166 | 942.3378 | 1083.1469
GUAT24SA-G | Caja tipo GUAT para áreas peligrosas, 3/4" con tapa de 2" | 1 | TNB | 7869.28 | 44 | SI | 78.34% | 0.2166 | 1704.486 | 1959.1794
GUAT26-G | Caja tipo GUAT para áreas peligrosas, 3/4" con tapa de 3" | 1 | TNB | 5853.07 | 34 | SI | 78.34% | 0.2166 | 1267.775 | 1457.2126
GUAT26SA-G | Caja tipo GUAT para áreas peligrosas, 3/4" con tapa de 3" | 1 | TNB | 7904.07 | 48 | SI | 78.34% | 0.2166 | 1712.0216 | 1967.8409
GUAT36-G | Caja tipo GUAT para áreas peligrosas, 1" con tapa de 3" | 1 | TNB | 6519.81 | 48 | SI | 78.34% | 0.2166 | 1412.1908 | 1623.2079
GUAT36SA-G | Caja tipo GUAT para áreas peligrosas, 1" con tapa de 3" | 1 | TNB | 8139.57 | 72 | SI | 78.34% | 0.2166 | 1763.0309 | 2026.4723
GUAT37-G | Caja tipo GUAT para áreas peligrosas, 1" con tapa de 3.63" | 1 | TNB | 7823.77 | 44 | SI | 78.34% | 0.2166 | 1694.6286 | 1947.8489
GUAT47-G | Caja tipo GUAT para áreas peligrosas, 1 1/4" con tapa de 3.63" | 1 | TNB | 12040.01 | 34 | SI | 78.34% | 0.2166 | 2607.8662 | 2997.5473
GUAT49-G | Caja tipo GUAT para áreas peligrosas, 1 1/4" con tapa de 5" | 1 | TNB | 12444.71 | 149 | SI | 78.34% | 0.2166 | 2695.5242 | 3098.3037
GUAT59-G | Caja tipo GUAT para áreas peligrosas, 1 1/2" con tapa de 5" | 1 | TNB | 16864.1 | 34 | SI | 78.34% | 0.2166 | 3652.7641 | 4198.5794
GUAT59SA-G | Caja tipo GUAT para áreas peligrosas, 1 1/2" con tapa de 5" | 1 | TNB | 26153.65 | 44 | SI | 78.34% | 0.2166 | 5664.8806 | 6511.357
GUAT69-G | Caja tipo GUAT para áreas peligrosas, 2" con tapa de 5" | 1 | TNB | 17552.1 | 34 | SI | 78.34% | 0.2166 | 3801.7849 | 4369.8677
GUAT69SA-G | Caja tipo GUAT para áreas peligrosas, 2" con tapa de 5" | 1 | TNB | 26942.17 | 44 | SI | 78.34% | 0.2166 | 5835.674 | 6707.6713
GUAX14-G | Caja tipo GUAX para áreas peligrosas, 1/2" con tapa de 2" | 1 | TNB | 4590.19 | 44 | SI | 78.34% | 0.2166 | 994.2352 | 1142.799
GUAX16-G | Caja tipo GUAX para áreas peligrosas, 1/2" con tapa de 3" | 1 | TNB | 5666.9 | 44 | SI | 78.34% | 0.2166 | 1227.4505 | 1410.8627
GUAX24-G | Caja tipo GUAX para áreas peligrosas, 3/4" con tapa de 2" | 1 | TNB | 5100.2 | 48 | SI | 78.34% | 0.2166 | 1104.7033 | 1269.7739
GUAX26-G | Caja tipo GUAX para áreas peligrosas, 3/4" con tapa de 3" | 1 | TNB | 6060.47 | 48 | SI | 78.34% | 0.2166 | 1312.6978 | 1508.848
GUAX36-G | Caja tipo GUAX para áreas peligrosas, 1" con tapa de 3" | 1 | TNB | 6662.48 | 48 | SI | 78.34% | 0.2166 | 1443.0932 | 1658.7278
GUAX37-G | Caja tipo GUAX para áreas peligrosas, 1" con tapa de 3.63" | 1 | TNB | 7994.97 | 44 | SI | 78.34% | 0.2166 | 1731.7105 | 1990.4718
GUAX47-G | Caja tipo GUAX para áreas peligrosas, 1 1/4" con tapa de 3.63" | 1 | TNB | 15474.55 | 191 | SI | 78.34% | 0.2166 | 3351.7875 | 3852.6293
GUAX49-G | Caja tipo GUAX para áreas peligrosas, 1 1/4" con tapa de 5" | 1 | TNB | 17193.93 | 44 | SI | 78.34% | 0.2166 | 3724.2052 | 4280.6957
GUAX59-G | Caja tipo GUAX para áreas peligrosas, 1 1/2" con tapa de 5" | 1 | TNB | 19773.02 | 44 | SI | 78.34% | 0.2166 | 4282.8361 | 4922.8002
GUAX69-G | Caja tipo GUAX para áreas peligrosas, 2" con tapa de 5" | 1 | TNB | 23727.63 | 44 | SI | 78.34% | 0.2166 | 5139.4047 | 5907.3617
GUV11821 | Conector cable a varilla, rango de cable 2/0 - 4 AWG, para tubería de 1 1/8 - 1" | 10 | TNB | 1247 | 58 | SI | 78.34% | 0.2166 | 270.1002 | 310.46
GUV1184 | Conector cable a varilla, rango de cable 4 - 8 AWG, para tubería de 1 1/8 - 1" | 10 | TNB | 1247 | 30 | SI | 78.34% | 0.2166 | 270.1002 | 310.46
GUV13821 | Conector cable a varilla, rango de cable 2/0 - 4 AWG, para tubería de 1 3/8 - 1 1/4" | 10 | TNB | 1376 | 30 | SI | 78.34% | 0.2166 | 298.0416 | 342.5766
GUV13825 | Conector cable a varilla, rango de cable 250 - 2/0 AWG, para tubería de 1 3/8 - 1 1/4" | 10 | TNB | 1376 | 30 | SI | 78.34% | 0.2166 | 298.0416 | 342.5766
GUV1384 | Conector cable a varilla, rango de cable 4 - 8 AWG, para tubería de 1 3/8 - 1 1/4" | 10 | TNB | 1376 | 30 | SI | 78.34% | 0.2166 | 298.0416 | 342.5766
GUV15821 | Conector cable a varilla, rango de cable 2/0 - 4 AWG, para tubería de 1 5/8 - 1 1/2" | 10 | TNB | 1462 | 30 | SI | 78.34% | 0.2166 | 316.6692 | 363.9876
GUV15825 | Conector cable a varilla, rango de cable 250 - 2/0 AWG, para tubería de 1 5/8 - 1 1/2" | 10 | TNB | 1462 | 30 | SI | 78.34% | 0.2166 | 316.6692 | 363.9876
GUV5821 | Conector cable a varilla, rango de cable 2/0 - 4 AWG, para tubería de 3/8" | 25 | TNB | 968 | 30 | SI | 78.34% | 0.2166 | 209.6688 | 240.9986
GUV5825 | Conector cable a varilla, rango de cable 250 - 2/0 AWG, para tubería de 3/8" | 25 | TNB | 968 | 30 | SI | 78.34% | 0.2166 | 209.6688 | 240.9986
GUV584 | Conector cable a varilla, rango de cable 4 - 8 AWG, para tubería de 3/8" | 25 | TNB | 1140 | 30 | SI | 78.34% | 0.2166 | 246.924 | 283.8207
GUV7821 | Conector cable a varilla, rango de cable 2/0 - 4 AWG, para tubería de 3/4 - 1/2" | 25 | TNB | 1032 | 30 | SI | 78.34% | 0.2166 | 223.5312 | 256.9324
GUV7825 | Conector cable a varilla, rango de cable 250 - 2/0 AWG, para tubería de 3/4 - 1/2" | 25 | TNB | 1032 | 30 | SI | 78.34% | 0.2166 | 223.5312 | 256.9324
GUV784 | Conector cable a varilla, rango de cable 4 - 8 AWG, para tubería de 3/4 - 1/2" | 150 | TNB | 1032 | 58 | SI | 78.34% | 0.2166 | 223.5312 | 256.9324
GW 125 G | Caja de 1 Gang ARMABLE de 2 1/2" de profundidad, 3 3/4" de alto y 1 15/16" de ancho, con knockouts de 1/2" y 3/4" | 20 | TNB | 236.5 | 27 | SI | 78.34% | 0.2166 | 51.2259 | 58.8803
GW 225 G | Caja de 2 Gang ARMABLE de 2 1/2" de profundidad, 3 3/4" de alto y 3 3/4" de ancho, con knockouts de 1/2" y 3/4" | 10 | TNB | 408.5 | 30 | SI | 78.34% | 0.2166 | 88.4811 | 101.7024
GW 325 G | Caja de 3 Gang ARMABLE de 2 1/2" de profundidad, 3 3/4" de alto y 5 9/16" de ancho, con knockouts de 1/2" y 3/4" | 5 | TNB | 473 | 30 | SI | 78.34% | 0.2166 | 102.4518 | 117.7607
GW 425 G | Caja de 4 Gang ARMABLE de 2 1/2" de profundidad, 3 3/4" de alto y 7 3/8" de ancho, con knockouts de 1/2" y 3/4" | 5 | TNB | 817 | 30 | SI | 78.34% | 0.2166 | 176.9622 | 203.4048
GW 525 G | Caja de 5 Gang ARMABLE de 2 1/2" de profundidad, 3 3/4" de alto y 9 3/16" de ancho, con knockouts de 1/2" y 3/4" | 5 | TNB | 1376 | 30 | SI | 78.34% | 0.2166 | 298.0416 | 342.5766
GW 625 G | Caja de 6 Gang ARMABLE de 2 1/2" de profundidad, 3 3/4" de alto y 1 15/16" de ancho, con knockouts de 1/2" y 3/4" | 1 | TNB | 1558.8 | 30 | SI | 78.34% | 0.2166 | 337.6361 | 388.0874
H 122 1/2 | Trapnut, tuerca de instalación rápida, 1/2", carga hasta 1,080 lbs, acero con terminado 'Galv-Krom' | 50 | TNB | 116.36 | 76 | SI | 78.34% | 0.2166 | 25.2036 | 28.9696
H 122 1/2 EG | Trapnut, tuerca de instalación rápida, 1/2", carga hasta 1,080 lbs, acero electrogalvanizado, tipo 'SilverGalv' | 50 | TNB | 104.2 | 76 | SI | 78.34% | 0.2166 | 22.5697 | 25.9422
H 122 1/2 SS6 | Trapnut, tuerca de instalación rápida, 1/2", carga hasta 1,080 lbs, acero inoxidable | 50 | TNB | 861.39 | 69 | SI | 78.34% | 0.2166 | 186.5771 | 214.4564
H 122 1/4 | Trapnut, tuerca de instalación rápida, 1/4", carga hasta 150 lbs, acero con terminado 'Galv-Krom' | 50 | TNB | 105.02 | 76 | SI | 78.34% | 0.2166 | 22.7473 | 26.1464
H 122 1/4 EG | Trapnut, tuerca de instalación rápida, 1/4", carga hasta 150 lbs, acero electrogalvanizado, tipo 'SilverGalv' | 50 | TNB | 94.52 | 76 | SI | 78.34% | 0.2166 | 20.473 | 23.5322
H 122 3/8 | Trapnut, tuerca de instalación rápida, 3/8", carga hasta 590 lbs, acero con terminado 'Galv-Krom' | 50 | TNB | 110.54 | 76 | SI | 78.34% | 0.2166 | 23.943 | 27.5206
H 122 3/8 EG | Trapnut, tuerca de instalación rápida, 3/8", carga hasta 590 lbs, acero electrogalvanizado, tipo 'SilverGalv' | 50 | TNB | 99.29 | 76 | SI | 78.34% | 0.2166 | 21.5062 | 24.7198
H 122 3/8 SS6 | Trapnut, tuerca de instalación rápida, 3/8", carga hasta 590 lbs, acero inoxidable | 50 | TNB | 805.03 | 69 | SI | 78.34% | 0.2166 | 174.3695 | 200.4247
H104 1/2X10 | Espárrago de 1/2" x 10 pies | 1 tramo de 10 pies | TNB | 50.82 | 47 | SI | 78.34% | 0.2166 | 11.0076 | 12.6524
H104 1/2X12SS | Espárrago de 1/2" x 12 pies | 1 tramo de 12 pies | TNB | 408.94 | 47 | SI | 78.34% | 0.2166 | 88.5764 | 101.812
H104 1/4X10 | Espárrago de 1/4" x 10 pies | 1 tramo de 10 pies | TNB | 18.16 | 47 | SI | 78.34% | 0.2166 | 3.9335 | 4.5212
H104 3/8X10 | Espárrago de 3/8" x 10 pies | 1 tramo de 10 pies | TNB | 31.89 | 47 | SI | 78.34% | 0.2166 | 6.9074 | 7.9395
H104 3/8X10B | Espárrago de 3/8" x 10 pies, SIN protección para la corrosión. | 1 tramo de 10 pies | TNB | 22.76 | 47 | SI | 78.34% | 0.2166 | 4.9298 | 5.6665
H104 3/8X10EG | Espárrago de 3/8" x 10 pies | 1 tramo de 10 pies | TNB | 28 | 47 | SI | 78.34% | 0.2166 | 6.0648 | 6.971
H104 3/8X12SS | Espárrago de 3/8" x 12 pies | 1 tramo de 12 pies | TNB | 198.04 | 47 | SI | 78.34% | 0.2166 | 42.8955 | 49.3051
H104-1/2X10EG | Espárrago de 1/2" x 10 pies | 1 tramo de 10 pies | TNB | 49.97 | 47 | SI | 78.34% | 0.2166 | 10.8235 | 12.4408
H104-1/4X10EG | Espárrago de 1/4" x 10 pies | 1 tramo de 10 pies | TNB | 19.54 | 47 | SI | 78.34% | 0.2166 | 4.2324 | 4.8648
H104-3/4X10EG | Espárrago de 3/4" x 10 pies | 1 tramo de 10 pies | TNB | 136.6 | 47 | SI | 78.34% | 0.2166 | 29.5876 | 34.0087
H115 1 | Abrazadera tipo 'U' para tubería de 1" | 100 | TNB | 174.6 | 76 | SI | 78.34% | 0.2166 | 37.8184 | 43.4694
H115 1 1/2 | Abrazadera tipo 'U' para tubería de 1 1/2" | 50 | TNB | 199.74 | 76 | SI | 78.34% | 0.2166 | 43.2637 | 49.7284
H115 1 1/4 | Abrazadera tipo 'U' para tubería de 1 1/4" | 100 | TNB | 190.22 | 44 | SI | 78.34% | 0.2166 | 41.2017 | 47.3582
H115 1/2 | Abrazadera tipo 'U' para tubería de 1/2" | 50 | TNB | 76.86 | 52 | SI | 78.34% | 0.2166 | 16.6479 | 19.1355
H115 1EG | Abrazadera tipo 'U' para tubería de 1" | 100 | TNB | 140.23 | 52 | SI | 78.34% | 0.2166 | 30.3738 | 34.9124
H115 2 | Abrazadera tipo 'U' para tubería de 2" | 50 | TNB | 228.57 | 76 | SI | 78.34% | 0.2166 | 49.5083 | 56.906
H115 2 1/2 | Abrazadera tipo 'U' para tubería de 2 1/2" | 50 | TNB | 260.55 | 76 | SI | 78.34% | 0.2166 | 56.4351 | 64.868
H115 2EG | Abrazadera tipo 'U' para tubería de 2" | 50 | TNB | 193.46 | 52 | SI | 78.34% | 0.2166 | 41.9034 | 48.1649
H115 3 | Abrazadera tipo 'U' para tubería de 3" | 50 | TNB | 313.38 | 55 | SI | 78.34% | 0.2166 | 67.8781 | 78.0208
H115 3 1/2 | Abrazadera tipo 'U' para tubería de 3 1/2" | 25 | TNB | 328.79 | 52 | SI | 78.34% | 0.2166 | 71.2159 | 81.8574
H115 3/4 | Abrazadera tipo 'U' para tubería de 3/4" | 100 | TNB | 103.4 | 76 | SI | 78.34% | 0.2166 | 22.3964 | 25.743
H115 4 | Abrazadera tipo 'U' para tubería de 4" | 25 | TNB | 364.24 | 76 | SI | 78.34% | 0.2166 | 78.8944 | 90.6832
H115 4EG | Abrazadera tipo 'U' para tubería de 4" | 25 | TNB | 411.14 | 52 | SI | 78.34% | 0.2166 | 89.0529 | 102.3597
H115 5 | Abrazadera tipo 'U' para tubería de 5" | 25 | TNB | 1404.96 | 58 | SI | 78.34% | 0.2166 | 304.3143 | 349.7866
H115 6 | Abrazadera tipo 'U' para tubería de 6" | 10 | TNB | 2346.39 | 58 | SI | 78.34% | 0.2166 | 508.2281 | 584.1702
H115-1 1/2EG | Abrazadera tipo 'U' para tubería de 1 1/2" | 100 | TNB | 184.26 | 72 | SI | 78.34% | 0.2166 | 39.9107 | 45.8744
H115-1 1/2SS6 | Abrazadera tipo 'U' para tubería de 1 1/2" | 1 | TNB | 854.95 | 72 | SI | 78.34% | 0.2166 | 185.1822 | 212.8531
H115-1 1/4EG | Abrazadera tipo 'U' para tubería de 1 1/4" | 100 | TNB | 154.81 | 72 | SI | 78.34% | 0.2166 | 33.5318 | 38.5424
H115-1 1/4SS6C | Abrazadera tipo 'U' para tubería de 1 1/4" | 10 | TNB | 812.46 | 72 | SI | 78.34% | 0.2166 | 175.9788 | 202.2745
H115-1/2EG | Abrazadera tipo 'U' para tubería de 1/2" | 100 | TNB | 52.53 | 72 | SI | 78.34% | 0.2166 | 11.378 | 13.0782
H115-1/2SS6 | Abrazadera tipo 'U' para tubería de 1/2" | 1 | TNB | 301.51 | 72 | SI | 78.34% | 0.2166 | 65.3071 | 75.0656
H115-1SS6C | Abrazadera tipo 'U' para tubería de 1" | 1 | TNB | 465.42 | 58 | SI | 78.34% | 0.2166 | 100.81 | 115.8735
H115-2 1/2EG | Abrazadera tipo 'U' para tubería de 2 1/2" | 50 | TNB | 344.05 | 52 | SI | 78.34% | 0.2166 | 74.5212 | 85.6566
H115-2SS6C | Abrazadera tipo 'U' para tubería de 2" | 10 | TNB | 897.45 | 72 | SI | 78.34% | 0.2166 | 194.3877 | 223.4341
H115-3 1/2EG | Abrazadera tipo 'U' para tubería de 3 1/2" | 50 | TNB | 391.56 | 52 | SI | 78.34% | 0.2166 | 84.8119 | 97.4849
H115-3/4EG | Abrazadera tipo 'U' para tubería de 3/4" | 100 | TNB | 95.03 | 72 | SI | 78.34% | 0.2166 | 20.5835 | 23.6592
H115-3/4SS6 | Abrazadera tipo 'U' para tubería de 3/4" | 1 | TNB | 362.23 | 58 | SI | 78.34% | 0.2166 | 78.459 | 90.1828
H115-3EG | Abrazadera tipo 'U' para tubería de 3" | 50 | TNB | 382.45 | 52 | SI | 78.34% | 0.2166 | 82.8387 | 95.2169
H115-4SS6C | Abrazadera tipo 'U' para tubería de 4" | 1 | TNB | 2104.56 | 61 | SI | 78.34% | 0.2166 | 455.8477 | 523.9629
H115-5EG | Abrazadera tipo 'U' para tubería de 5" | 25 | TNB | 773.02 | 72 | SI | 78.34% | 0.2166 | 167.4361 | 192.4553
H115-6EG | Abrazadera tipo 'U' para tubería de 6" | 25 | TNB | 858.96 | 72 | SI | 78.34% | 0.2166 | 186.0507 | 213.8514
H115-6SS6 | Abrazadera tipo 'U' para tubería de 6" | 1 | TNB | 4807.94 | 58 | SI | 78.34% | 0.2166 | 1041.3998 | 1197.0113
H119 1 | Cople de 1" | 50 | TNB | 251.92 | 52 | SI | 78.34% | 0.2166 | 54.5659 | 62.7194
H119 1/2 | Cople de 1/2" | 50 | TNB | 113.32 | 55 | SI | 78.34% | 0.2166 | 24.5451 | 28.2128
H119 1/2SS | Cople de 1/2" | 50 | TNB | 460.06 | 56 | SI | 78.34% | 0.2166 | 99.649 | 114.5391
H119 1/4 | Cople de 1/4" | 50 | TNB | 98.27 | 55 | SI | 78.34% | 0.2166 | 21.2853 | 24.4658
H119 1/4SS | Cople de 1/4" | 50 | TNB | 404.65 | 56 | SI | 78.34% | 0.2166 | 87.6472 | 100.7439
H119 3/4 | Cople de 3/4" | 50 | TNB | 154.75 | 55 | SI | 78.34% | 0.2166 | 33.5189 | 38.5274
H119 3/8 | Cople de 3/8" | 50 | TNB | 105.23 | 55 | SI | 78.34% | 0.2166 | 22.7928 | 26.1986
H119 3/8 SS | Cople de 3/8" | 50 | TNB | 427.54 | 56 | SI | 78.34% | 0.2166 | 92.6052 | 106.4427
H119 5/8 | Cople de 5/8" | 50 | TNB | 134.57 | 52 | SI | 78.34% | 0.2166 | 29.1479 | 33.5033
H119-1/2EGC | Cople de 1/2" | 25 | TNB | 44.63 | 44 | SI | 78.34% | 0.2166 | 9.6669 | 11.1113
H119-1/4EGC | Cople de 1/4" | 50 | TNB | 13.87 | 44 | SI | 78.34% | 0.2166 | 3.0042 | 3.4532
H119-3/8EGC | Cople de 3/8" | 50 | TNB | 25.89 | 44 | SI | 78.34% | 0.2166 | 5.6078 | 6.4457
H119-5/8EGC | Cople de 5/8" | 15 | TNB | 100.77 | 47 | SI | 78.34% | 0.2166 | 21.8268 | 25.0883
H971 | Terminales Largas Tipo Ojillo- sin Aislamiento- Barril Tubular, calibre 1/0 AWG, tamaño del orificio 1/4". Paquete Std de 100pzs | 100 | TNB | 96.75 | 30 | SI | 78.34% | 0.2166 | 20.9561 | 24.0874
H972 | Terminales Largas Tipo Ojillo- sin Aislamiento- Barril Tubular, calibre 1/0 AWG, tamaño del orificio 5/16". Paquete Std de 100pzs | 100 | TNB | 96.75 | 30 | SI | 78.34% | 0.2166 | 20.9561 | 24.0874
H973 | Terminales Largas Tipo Ojillo- sin Aislamiento- Barril Tubular, calibre 1/0 AWG, tamaño del orificio 3/8". Paquete Std de 100pzs | 100 | TNB | 96.75 | 30 | SI | 78.34% | 0.2166 | 20.9561 | 24.0874
H975 | Terminales Largas Tipo Ojillo- sin Aislamiento- Barril Tubular, calibre 1/0 AWG, tamaño del orificio 0.5. Paquete Std de 100pzs | 100 | TNB | 96.75 | 30 | SI | 78.34% | 0.2166 | 20.9561 | 24.0874
HL 601 | Codo jalón con tapa para tubería rígida de 1/2" | 10 | TNB | 140 | 37 | SI | 78.34% | 0.2166 | 30.324 | 34.8552
HL 602 | Codo jalón con tapa para tubería rígida de 3/4" | 5 | TNB | 191 | 37 | SI | 78.34% | 0.2166 | 41.3706 | 47.5524
HL 603 | Codo jalón con tapa para tubería rígida de 1" | 25 | TNB | 301 | 30 | SI | 78.34% | 0.2166 | 65.1966 | 74.9386
HL 604 | Codo jalón con tapa para tubería rígida de 1 1/4" | 3 | TNB | 602 | 30 | SI | 78.34% | 0.2166 | 130.3932 | 149.8772
HMC5750-LI | Herramienta de Compresion, Tipo Eléctrica para cables Hasta 750 Cu y Al, con Bateria de Litio | 1 | TNB | 505035 | 33 | SI | 78.34% | 0.2166 | 109390.581 | 125736.3
HS 101 | Abrazadera, serie HS, un orificio para tubería rígida e IMC de 1/2" | 50 | TNB | 8.97 | 34 | SI | 78.34% | 0.2166 | 1.9429 | 2.2332
HS 102 | Abrazadera, serie HS, un orificio para tubería rígida e IMC de 3/4" | 50 | TNB | 12.66 | 34 | SI | 78.34% | 0.2166 | 2.7422 | 3.1519
HS 103 | Abrazadera, serie HS, un orificio para tubería rígida e IMC de 1" | 25 | TNB | 17.28 | 34 | SI | 78.34% | 0.2166 | 3.7428 | 4.3021
HS 104 | Abrazadera, serie HS, un orificio para tubería rígida e IMC de 1 1/4" | 25 | TNB | 27.99 | 41 | SI | 78.34% | 0.2166 | 6.0626 | 6.9685
HS 105 | Abrazadera, serie HS, un orificio para tubería rígida e IMC de 1 1/2" | 20 | TNB | 38.9 | 41 | SI | 78.34% | 0.2166 | 8.4257 | 9.6848
HS 106 | Abrazadera, serie HS, un orificio para tubería rígida e IMC de 2" | 10 | TNB | 46.07 | 41 | SI | 78.34% | 0.2166 | 9.9788 | 11.4698
HS 107 | Abrazadera, serie HS, un orificio para tubería rígida e IMC de 2 1/2" | 25 | TNB | 109.17 | 58 | SI | 78.34% | 0.2166 | 23.6462 | 27.1796
HS 108 | Abrazadera, serie HS, un orificio para tubería rígida e IMC de 3" | 25 | TNB | 145.75 | 58 | SI | 78.34% | 0.2166 | 31.5695 | 36.2867
HS 109 | Abrazadera, serie HS, un orificio para tubería rígida e IMC de 3 1/2" | 10 | TNB | 161.23 | 58 | SI | 78.34% | 0.2166 | 34.9224 | 40.1407
HS 110 | Abrazadera, serie HS, un orificio para tubería rígida e IMC de 4" | 10 | TNB | 208.73 | 58 | SI | 78.34% | 0.2166 | 45.2109 | 51.9666
HS 901 | Abrazadera, serie HS, de doble orificio para tubería rígida e IMC de 1/2" | 200 | TNB | 8.6 | 58 | SI | 78.34% | 0.2166 | 1.8628 | 2.1411
HS 902 | Abrazadera, serie HS, de doble orificio para tubería rígida e IMC de 3/4" | 150 | TNB | 8.87 | 58 | SI | 78.34% | 0.2166 | 1.9212 | 2.2083
HS 903 | Abrazadera, serie HS, de doble orificio para tubería rígida e IMC de 1" | 100 | TNB | 9.89 | 58 | SI | 78.34% | 0.2166 | 2.1422 | 2.4623
HS 904 | Abrazadera, serie HS, de doble orificio para tubería rígida e IMC de 1 1/4" | 75 | TNB | 15.48 | 58 | SI | 78.34% | 0.2166 | 3.353 | 3.854
HS 905 | Abrazadera, serie HS, de doble orificio para tubería rígida e IMC de 1 1/2" | 50 | TNB | 17.8 | 58 | SI | 78.34% | 0.2166 | 3.8555 | 4.4316
HS 906 | Abrazadera, serie HS, de doble orificio para tubería rígida e IMC de 2" | 25 | TNB | 21.11 | 58 | SI | 78.34% | 0.2166 | 4.5724 | 5.2557
HS 907 | Abrazadera, serie HS, de doble orificio para tubería rígida e IMC de 2 1/2" | 25 | TNB | 59.37 | 58 | SI | 78.34% | 0.2166 | 12.8595 | 14.7811
HS 908 | Abrazadera, serie HS, de doble orificio para tubería rígida e IMC de 3" | 10 | TNB | 84.4 | 58 | SI | 78.34% | 0.2166 | 18.281 | 21.0127
HS 909 | Abrazadera, serie HS, de doble orificio para tubería rígida e IMC de 3 1/2" | 10 | TNB | 93.79 | 58 | SI | 78.34% | 0.2166 | 20.3149 | 23.3505
HS 910 | Abrazadera, serie HS, de doble orificio para tubería rígida e IMC de 4" | 10 | TNB | 104.21 | 58 | SI | 78.34% | 0.2166 | 22.5719 | 25.9447
HTSS142040 | FUSIBLE BACKUP 17.2 KV 40A MINI OS SHORT | 1 | TNB | 164 | 50 | NO | 78.34% | 0.2166 | 35.5224 | 40.8303
HUB1/2-G | Conector tipo HUB, recubierto de PVC, 1/2" | 1 | TNB | 2242.08 | 40 | SI | 78.34% | 0.2166 | 485.6345 | 558.2006
HUB1/2SA-G | Conector tipo HUB, recubierto de PVC, 1/2" | 1 | TNB | 702.05 | 51 | SI | 78.34% | 0.2166 | 152.064 | 174.7862
HUB11/2-G | Conector tipo HUB, recubierto de PVC, 1 1/2" | 1 | TNB | 4291.05 | 41 | SI | 78.34% | 0.2166 | 929.4414 | 1068.3235
HUB11/2SA-G | Conector tipo HUB, recubierto de PVC, 1 1/2" | 1 | TNB | 1074.63 | 48 | SI | 78.34% | 0.2166 | 232.7649 | 267.5458
HUB11/4-G | Conector tipo HUB, recubierto de PVC, 1 1/4" | 1 | TNB | 2830.92 | 41 | SI | 78.34% | 0.2166 | 613.1773 | 704.8015
HUB11/4SA-G | Conector tipo HUB, recubierto de PVC, 1 1/4" | 1 | TNB | 1158.78 | 51 | SI | 78.34% | 0.2166 | 250.9917 | 288.4963
HUB1-G | Conector tipo HUB, recubierto de PVC, 1" | 1 | TNB | 2699.39 | 40 | SI | 78.34% | 0.2166 | 584.6879 | 672.055
HUB1SA-G | Conector tipo HUB, recubierto de PVC, 1" | 1 | TNB | 855.94 | 48 | SI | 78.34% | 0.2166 | 185.3966 | 213.0995
HUB21/2-G | Conector tipo HUB, recubierto de PVC, 2 1/2" | 1 | TNB | 9096.49 | 41 | SI | 78.34% | 0.2166 | 1970.2997 | 2264.7123
HUB21/2SA-G | Conector tipo HUB, recubierto de PVC, 2 1/2" | 1 | TNB | 1639.08 | 51 | SI | 78.34% | 0.2166 | 355.0247 | 408.0744
HUB2-G | Conector tipo HUB, recubierto de PVC, 2" | 1 | TNB | 6460.43 | 41 | SI | 78.34% | 0.2166 | 1399.3291 | 1608.4243
HUB2SA-G | Conector tipo HUB, recubierto de PVC, 2" | 1 | TNB | 1173.85 | 48 | SI | 78.34% | 0.2166 | 254.2559 | 292.2482
HUB3/4-G | Conector tipo HUB, recubierto de PVC, 3/4" | 1 | TNB | 2547.63 | 40 | SI | 78.34% | 0.2166 | 551.8167 | 634.272
HUB3/4SA-G | Conector tipo HUB, recubierto de PVC, 3/4" | 1 | TNB | 700.12 | 48 | SI | 78.34% | 0.2166 | 151.646 | 174.3057
HUB31/2-G | Conector tipo HUB, recubierto de PVC, 3 1/2" | 1 | TNB | 16788.21 | 41 | SI | 78.34% | 0.2166 | 3636.3263 | 4179.6854
HUB3-G | Conector tipo HUB, recubierto de PVC, 3" | 1 | TNB | 10690.32 | 41 | SI | 78.34% | 0.2166 | 2315.5233 | 2661.521
HUB3SA-G | Conector tipo HUB, recubierto de PVC, 3" | 1 | TNB | 2150.35 | 44 | SI | 78.34% | 0.2166 | 465.7658 | 535.363
HUB4-G | Conector tipo HUB, recubierto de PVC, 4" | 1 | TNB | 19828.57 | 41 | SI | 78.34% | 0.2166 | 4294.8683 | 4936.6302
HUB4SA-G | Conector tipo HUB, recubierto de PVC, 4" | 1 | TNB | 2502.17 | 51 | SI | 78.34% | 0.2166 | 541.97 | 622.954
HUB5-G | Conector tipo HUB, recubierto de PVC, 5" | 1 | TNB | 24635.46 | 65 | SI | 78.34% | 0.2166 | 5336.0406 | 6133.38
HUB6-G | Conector tipo HUB, recubierto de PVC, 6" | 1 | TNB | 29260.23 | 93 | SI | 78.34% | 0.2166 | 6337.7658 | 7284.7883
ID2636 | WTID TAG Holder | 1 | TNB | 1900 | 77 | NO | 78.34% | 0.2166 | 411.54 | 473.0345
IH3-1 | Caja Metálica de 1 gang para intemperie con 3 salidas de 1/2" | 50 | TNB | 194 | 30 | SI | 78.34% | 0.2166 | 42.0204 | 48.2993
IH3-1-LM | Caja Metálica de 1 gang para intemperie con 3 salidas de 1/2" con orejas de montaje | 50 | TNB | 194 | 30 | SI | 78.34% | 0.2166 | 42.0204 | 48.2993
IH3-2 | Caja Metálica de 1 gang para intemperie con 3 salidas de 3/4" | 50 | TNB | 194 | 30 | SI | 78.34% | 0.2166 | 42.0204 | 48.2993
IH3-2-LM | Caja Metálica de 1 gang para intemperie con 3 salidas de 3/4" con orejas de montaje | 50 | TNB | 194 | 30 | SI | 78.34% | 0.2166 | 42.0204 | 48.2993
IH4-1 | Caja Metálica de 1 gang para intemperie con 4 salidas de 1/2" (2 arriba, 1 abajo y pared) | 50 | TNB | 205 | 30 | SI | 78.34% | 0.2166 | 44.403 | 51.0379
IH4-1-LM | Caja Metálica de 1 gang para intemperie con 4 salidas de 1/2" con orejas de montaje (2 arriba, 1 abajo y pared) | 50 | TNB | 205 | 30 | SI | 78.34% | 0.2166 | 44.403 | 51.0379
IH4-2 | Caja Metálica de 1 gang para intemperie con 4 salidas de 3/4" (2 arriba, 1 abajo y pared) | 50 | TNB | 205 | 30 | SI | 78.34% | 0.2166 | 44.403 | 51.0379
IH4-2-LM | Caja Metálica de 1 gang para intemperie con 4 salidas de 3/4" con orejas de montaje (2 arriba, 1 abajo y pared) | 50 | TNB | 205 | 30 | SI | 78.34% | 0.2166 | 44.403 | 51.0379
IH5-1 | Caja Metálica de 1 gang para intemperie con 5 salidas de 1/2" (2 arriba, 2 abajo y pared) | 25 | TNB | 215 | 30 | SI | 78.34% | 0.2166 | 46.569 | 53.5276
IH5-1-LM | Caja Metálica de 1 gang para intemperie con 5 salidas de 1/2" con orejas de montaje (2 arriba, 2 abajo y pared) | 25 | TNB | 215 | 30 | SI | 78.34% | 0.2166 | 46.569 | 53.5276
IH5-2 | Caja Metálica de 1 gang para intemperie con 5 salidas de 3/4" (2 arriba, 2 abajo y pared) | 25 | TNB | 215 | 30 | SI | 78.34% | 0.2166 | 46.569 | 53.5276
IH5-2-LM | Caja Metálica de 1 gang para intemperie con 5 salidas de 3/4" con orejas de montaje (2 arriba, 2 abajo y pared) | 25 | TNB | 215 | 30 | SI | 78.34% | 0.2166 | 46.569 | 53.5276
IT 101 | BUSHING ANTI-SHORT BXFLX 35 PER BAG | 1 | TNB | 76 | 30 | NO | 78.34% | 0.2166 | 16.4616 | 18.9214
J971 | Terminales Largas Tipo Ojillo- sin Aislamiento- Barril Tubular, calibre 2/0 AWG, tamaño del orificio 1/4". Paquete Std de 50pzs | 50 | TNB | 101.06 | 30 | SI | 78.34% | 0.2166 | 21.8896 | 25.1605
J972 | Terminales Largas Tipo Ojillo- sin Aislamiento- Barril Tubular, calibre 2/0 AWG, tamaño del orificio 5/16". Paquete Std de 50pzs | 50 | TNB | 101.06 | 30 | SI | 78.34% | 0.2166 | 21.8896 | 25.1605
J973 | Terminales Largas Tipo Ojillo- sin Aislamiento- Barril Tubular, calibre 2/0 AWG, tamaño del orificio 3/8". Paquete Std de 50pzs | 50 | TNB | 101.06 | 30 | SI | 78.34% | 0.2166 | 21.8896 | 25.1605
J974 | NON-INS - TUB RING TERM, 1/0AN-2/0, | 50 | TNB | 101.06 | 15 | NO | 78.34% | 0.2166 | 21.8896 | 25.1605
J975 | Terminales Largas Tipo Ojillo- sin Aislamiento- Barril Tubular, calibre 2/0 AWG, tamaño del orificio 0.5. Paquete Std de 50pzs | 50 | TNB | 101.06 | 30 | SI | 78.34% | 0.2166 | 21.8896 | 25.1605
JSM18-2 | Luminaria de Emergencia de acero, 9W, Viene con dos lámparas LED incandesentes de alta intensidad, con batería de níquel-cadmio. | 1 | TNB | 7361.5 | 44 | SI | 78.34% | 0.2166 | 1594.5009 | 1832.7597
JSM27-210MJ-FM | Luminaria de Emergencia, 6V-27W, viene con dos lámparas de Halógeno totalmente ajustables, con batería de plomo-calcio. | 1 | TNB | 8896 | 44 | SI | 78.34% | 0.2166 | 1926.8736 | 2214.7972
K655BVSMODKIT-CS19 | K655 Vault Stretcher with BIP 15/25kV | 1 | TNB | 2622.16 | 120 | NO | 78.34% | 0.2166 | 567.9599 | 652.8274
K971 | Terminales Largas Tipo Ojillo- sin Aislamiento- Barril Tubular, calibre 3/0 AWG, tamaño del orificio 1/4". Paquete Std de 50pzs | 50 | TNB | 105.36 | 30 | SI | 78.34% | 0.2166 | 22.821 | 26.231
K972 | Terminales Largas Tipo Ojillo- sin Aislamiento- Barril Tubular, calibre 3/0 AWG, tamaño del orificio 5/16". Paquete Std de 50pzs | 50 | TNB | 105.36 | 30 | SI | 78.34% | 0.2166 | 22.821 | 26.231
K973 | Terminales Largas Tipo Ojillo- sin Aislamiento- Barril Tubular, calibre 3/0 AWG, tamaño del orificio 3/8". Paquete Std de 50pzs | 50 | TNB | 105.36 | 30 | SI | 78.34% | 0.2166 | 22.821 | 26.231
K974 | NON-INS - TUB RING TERM, 2/0AN-3/0, | 1 | TNB | 105.36 | 26 | NO | 78.34% | 0.2166 | 22.821 | 26.231
K975 | Terminales Largas Tipo Ojillo- sin Aislamiento- Barril Tubular, calibre 3/0 AWG, tamaño del orificio 0.5. Paquete Std de 50pzs | 50 | TNB | 105.36 | 30 | SI | 78.34% | 0.2166 | 22.821 | 26.231
KNF10-250BFD-D | NYLON BARREL FLAG DISCON. 10-12 250 | 500 | TNB | 15.34 | 15 | NO | 78.34% | 0.2166 | 3.3226 | 3.8191
KSM27-2-F | Luminaria de Emergencia termoplástica, 6V-27W, unidad de potencia de alto impacto, viene con dos lámparas LED incandesentes de alta intensidad, con batería de plomo-calcio. | 1 | TNB | 17005.5 | 44 | SI | 78.34% | 0.2166 | 3683.3913 | 4233.7831
KSM54-2-F | Luminaria de Emergencia termoplástica, 6V-54W, unidad de potencia de alto impacto, viene con dos lámparas LED incandesentes de alta intensidad, con batería de plomo-calcio. | 1 | TNB | 21640 | 44 | SI | 78.34% | 0.2166 | 4687.224 | 5387.6138
L075GRL |  |  | TNB | 410.78 |  |  | 78.34% | 0.2166 | 88.9749 | 102.2701
L100GRL |  |  | TNB | 501.24 |  |  | 78.34% | 0.2166 | 108.5686 | 124.7915
L-10-50R-0-C | Sujetacables Catamount reutilizable color Negro, con longitud de 11.89 pulgadas y 50 lbs | 100 | TNB | 8.76 | 30 | SI | 78.34% | 0.2166 | 1.8974 | 2.1809
L-10-50R-0-D | Sujetacables Catamount reutilizable color Negro, con longitud de 11 pulgadas y 50 lbs | 500 | TNB | 7.96 | 30 | SI | 78.34% | 0.2166 | 1.7241 | 1.9818
L-10-50R-20-C | Sujetacables Catamount reutilizable color Azul, con longitud de 11 pulgadas y 50 lbs | 5000 | TNB | 9.68 | 23 | SI | 78.34% | 0.2166 | 2.0967 | 2.41
L-10-50R-2-D | Sujetacables Catamount reutilizable color Naranja, con longitud de 11 pulgadas y 50 lbs | 5000 | TNB | 9.68 | 107 | SI | 78.34% | 0.2166 | 2.0967 | 2.41
L-10-50R-3-D | Sujetacables Catamount reutilizable color Naranja, con longitud de 11 pulgadas y 50 lbs | 500 | TNB | 10.75 | 107 | SI | 78.34% | 0.2166 | 2.3285 | 2.6764
L-10-50R-9-C | Sujetacables Catamount reutilizable color Natural, con longitud de 11.89 pulgadas y 50 lbs | 100 | TNB | 10.75 | 30 | SI | 78.34% | 0.2166 | 2.3285 | 2.6764
L-10-50R-9-D | Sujetacables Catamount reutilizable color Natural, con longitud de 11 pulgadas y 50 lbs | 500 | TNB | 10.75 | 107 | SI | 78.34% | 0.2166 | 2.3285 | 2.6764
L-11-120-9-C | Sujetacables Catamount Nylon con longitud de 11.1 pulgadas y 120 lbs | 100 | TNB | 10.08 | 37 | SI | 78.34% | 0.2166 | 2.1833 | 2.5096
L-11-40-0-C | Sujetacables Catamount Nylon con longitud de 11.5 pulgadas y 40 lbs | 100 | TNB | 4.07 | 37 | SI | 78.34% | 0.2166 | 0.88156 | 1.0133
L-11-40-9-C | Sujetacables Catamount Nylon con longitud de 11.5 pulgadas y 40 lbs | 100 | TNB | 3.87 | 37 | SI | 78.34% | 0.2166 | 0.83824 | 0.9635
L-11-50-0-C | Sujetacables Catamount Nylon con longitud de 11.1 pulgadas y 50 lbs | 100 | TNB | 4.29 | 30 | SI | 78.34% | 0.2166 | 0.92921 | 1.0681
L-11-50-0-D | Sujetacables CatamountNylon color natural con longitud de 11.1 pulgadas y 50 lbs | 5000 | TNB | 3.22 | 30 | SI | 78.34% | 0.2166 | 0.69745 | 0.80167
L-11-50-9-C | Sujetacables Catamount Nylon con longitud de 11.1 pulgadas y 50 lbs | 100 | TNB | 4.09 | 30 | SI | 78.34% | 0.2166 | 0.88589 | 1.0183
L-11-50-9-D | Sujetacables CatamountNylon color natural con longitud de 11.1 pulgadas y 50 lbs | 5000 | TNB | 3.07 | 30 | SI | 78.34% | 0.2166 | 0.66496 | 0.76432
L125BB | Terminal de cobre con un orificio de montaje de 21/64 pulg y rango de 8 a 1/0 AWG | 100 | TNB | 128 | 30 | SI | 78.34% | 0.2166 | 27.7248 | 31.8676
L125P | TERMINAL LUG | 100 | TNB | 145 | 15 | NO | 78.34% | 0.2166 | 31.407 | 36.1
L-14-120-9-C | Sujetacables Catamount Nylon con longitud de 14.2 pulgadas y 120 lbs | 100 | TNB | 10.75 | 30 | SI | 78.34% | 0.2166 | 2.3285 | 2.6764
L-14-40-0-C | Sujetacables Catamount Nylon con longitud de 14.5 pulgadas y 40 lbs | 5000 | TNB | 4.75 | 37 | SI | 78.34% | 0.2166 | 1.0289 | 1.1826
L-14-40-0-D | Sujetacables CatamountNylon color natural con longitud de 14.5 pulgadas y 40 lbs | 5000 | TNB | 3.56 | 30 | SI | 78.34% | 0.2166 | 0.7711 | 0.88632
L-14-40-9-C | Sujetacables Catamount Nylon con longitud de 14.5 pulgadas y 40 lbs | 5000 | TNB | 4.52 | 37 | SI | 78.34% | 0.2166 | 0.97903 | 1.1253
L-14-50-0-C | Sujetacables Catamount Nylon con longitud de 14.1 pulgadas y 50 lbs | 100 | TNB | 6.02 | 30 | SI | 78.34% | 0.2166 | 1.3039 | 1.4988
L-14-50-0-D | Sujetacables CatamountNylon color natural con longitud de 14.1 pulgadas y 50 lbs | 5000 | TNB | 4.52 | 30 | SI | 78.34% | 0.2166 | 0.97903 | 1.1253
L-14-50-9-C | Sujetacables Catamount Nylon con longitud de 14.1 pulgadas y 50 lbs | 100 | TNB | 4.95 | 30 | SI | 78.34% | 0.2166 | 1.0722 | 1.2324
L-14-50-9-D | Sujetacables CatamountNylon color natural con longitud de 14.1 pulgadas y 50 lbs | 5000 | TNB | 3.71 | 30 | SI | 78.34% | 0.2166 | 0.80359 | 0.92366
L-18-120-0-L | Sujetacables Catamount Nylon con longitud de 18 pulgadas y 120 lbs | 500 | TNB | 12.9 | 37 | SI | 78.34% | 0.2166 | 2.7941 | 3.2117
L-18-120-9-L | Sujetacables Catamount Nylon con longitud de 18 pulgadas y 120 lbs | 500 | TNB | 11.83 | 37 | SI | 78.34% | 0.2166 | 2.5624 | 2.9453
L-24-120-0-L | Sujetacables Catamount Nylon con longitud de 24.2 pulgadas y 120 lbs | 50 | TNB | 23.66 | 37 | SI | 78.34% | 0.2166 | 5.1248 | 5.8905
L-24-120-9-L | Sujetacables Catamount Nylon con longitud de 24.2 pulgadas y 120 lbs | 500 | TNB | 21.5 | 37 | SI | 78.34% | 0.2166 | 4.6569 | 5.3528
L-24-175-0-L | Sujetacables Catamount Nylon con longitud de 24 pulgadas y 175 lbs | 500 | TNB | 24.73 | 37 | SI | 78.34% | 0.2166 | 5.3565 | 6.1569
L-24-175-9-L | Sujetacables Catamount Nylon con longitud de 24 pulgadas y 175 lbs | 500 | TNB | 27.2 | 37 | SI | 78.34% | 0.2166 | 5.8915 | 6.7719
L250 | Terminal de cobre con un orificio de montaje de 13/32 pulg y rango de 6 a 250 AWG | 1 | TNB | 213 | 30 | SI | 78.34% | 0.2166 | 46.1358 | 53.0297
L250GRL |  |  | TNB | 1438.47 |  |  | 78.34% | 0.2166 | 311.5726 | 358.1294
L-28-120-9-L | Sujetacables Catamount Nylon con longitud de 28 pulgadas y 120 lbs | 50 | TNB | 25.8 | 37 | SI | 78.34% | 0.2166 | 5.5883 | 6.4233
L300GRL |  |  | TNB | 1582.32 |  |  | 78.34% | 0.2166 | 342.7305 | 393.9431
L35 | Terminal de cobre con un orificio de montaje de 13/64 pulg y rango de 14 a 8 AWG | 100 | TNB | 25 | 30 | SI | 78.34% | 0.2166 | 5.415 | 6.2241
L-36-175-0-L | Sujetacables Catamount Nylon con longitud de 36.36 pulgadas y 175 lbs | 50 | TNB | 30.1 | 37 | SI | 78.34% | 0.2166 | 6.5197 | 7.4939
L400-BB | Terminal de cobre con un orificio de montaje de 9/16 pulg y rango de 4/0 a 500 AWG | 1 | TNB | 1017 | 30 | SI | 78.34% | 0.2166 | 220.2822 | 253.1979
L-4-18-0-C | Sujetacables Catamount Nylon con longitud de 4 pulgadas y 18 lbs | 100 | TNB | 1.13 | 30 | SI | 78.34% | 0.2166 | 0.24476 | 0.28133
L-4-18-0-M | Sujetacables CatamountNylon color natural con longitud de 4 pulgadas y 18 lbs | 1000 | TNB | 0.85 | 30 | SI | 78.34% | 0.2166 | 0.18411 | 0.21162
L-4-18-9-C | Sujetacables Catamount Nylon con longitud de 4 pulgadas y 18 lbs | 100 | TNB | 1.08 | 30 | SI | 78.34% | 0.2166 | 0.23393 | 0.26888
L-4-18-9-M | Sujetacables CatamountNylon color natural con longitud de 4 pulgadas y 18 lbs | 1000 | TNB | 0.81 | 30 | SI | 78.34% | 0.2166 | 0.17545 | 0.20166
L-48-175-0-L | Sujetacables Catamount Nylon con longitud de 47.5 pulgadas y 175 lbs | 50 | TNB | 40.86 | 37 | SI | 78.34% | 0.2166 | 8.8503 | 10.1727
L-5-30-0-C | Sujetacables Catamount Nylon con longitud de 5.6 pulgadas y 30 lbs | 100 | TNB | 1.81 | 37 | SI | 78.34% | 0.2166 | 0.39205 | 0.45063
L-5-30-0-M | Sujetacables CatamountNylon color natural con longitud de 5.6 pulgadas y 30 lbs | 1000 | TNB | 1.36 | 37 | SI | 78.34% | 0.2166 | 0.29458 | 0.33859
L-5-30-9-C | Sujetacables Catamount Nylon con longitud de 5.6 pulgadas y 30 lbs | 100 | TNB | 1.72 | 37 | SI | 78.34% | 0.2166 | 0.37255 | 0.42822
L-5-30-9-M | Sujetacables CatamountNylon color natural con longitud de 5.6 pulgadas y 30 lbs | 1000 | TNB | 1.29 | 37 | SI | 78.34% | 0.2166 | 0.27941 | 0.32117
L-5-50-0-C | Sujetacables Catamount Nylon con longitud de 5.2 pulgadas y 50 lbs | 100 | TNB | 4.09 | 30 | SI | 78.34% | 0.2166 | 0.88589 | 1.0183
L-5-50-0-M | Sujetacables CatamountNylon color natural con longitud de 5.2 pulgadas y 50 lbs | 1000 | TNB | 2.23 | 30 | SI | 78.34% | 0.2166 | 0.48302 | 0.55519
L-6-18-9-M | Sujetacables CatamountNylon color natural con longitud de 6 pulgadas y 18 lbs | 1000 | TNB | 1.4 | 37 | SI | 78.34% | 0.2166 | 0.30324 | 0.34855
L650BB | Terminal de cobre con un orificio de montaje de 9/16 pulg y rango de 500 a 1000 AWG | 1 | TNB | 2855 | 72 | SI | 78.34% | 0.2166 | 618.393 | 710.7966
L70 | Terminal de cobre con un orificio de montaje de 9/32 pulg y rango de 14 a 4 AWG | 100 | TNB | 54 | 30 | SI | 78.34% | 0.2166 | 11.6964 | 13.4441
L-7-50-0-C | Sujetacables Catamount Nylon con longitud de 7.5 pulgadas y 50 lbs | 100 | TNB | 3.28 | 30 | SI | 78.34% | 0.2166 | 0.71045 | 0.81661
L-7-50-0-M | Sujetacables CatamountNylon color natural con longitud de 7.5 pulgadas y 50 lbs | 1000 | TNB | 2.46 | 30 | SI | 78.34% | 0.2166 | 0.53284 | 0.61246
L-7-50-9-C | Sujetacables Catamount Nylon con longitud de 7.5 pulgadas y 50 lbs | 100 | TNB | 3.12 | 30 | SI | 78.34% | 0.2166 | 0.67579 | 0.77677
L-7-50-9-M | Sujetacables CatamountNylon color natural con longitud de 7.5 pulgadas y 50 lbs | 1000 | TNB | 2.34 | 30 | SI | 78.34% | 0.2166 | 0.50684 | 0.58258
L-8-120-0-C | Sujetacables Catamount Nylon con longitud de 8 pulgadas y 120 lbs | 100 | TNB | 8.39 | 37 | SI | 78.34% | 0.2166 | 1.8173 | 2.0888
L-8-18-0-C | Sujetacables Catamount Nylon con longitud de 8 pulgadas y 18 lbs | 100 | TNB | 2.71 | 37 | SI | 78.34% | 0.2166 | 0.58699 | 0.6747
L-8-18-0-M | Sujetacables CatamountNylon color natural con longitud de 8 pulgadas y 18 lbs | 1000 | TNB | 2.04 | 37 | SI | 78.34% | 0.2166 | 0.44186 | 0.50789
L-8-18-9-C | Sujetacables Catamount Nylon con longitud de 8 pulgadas y 18 lbs | 100 | TNB | 2.58 | 37 | SI | 78.34% | 0.2166 | 0.55883 | 0.64233
L-8-18-9-M | Sujetacables CatamountNylon color natural con longitud de 8 pulgadas y 18 lbs | 1000 | TNB | 1.94 | 37 | SI | 78.34% | 0.2166 | 0.4202 | 0.48299
L-8-40-0-C | Sujetacables Catamount Nylon con longitud de 8.5 pulgadas y 40 lbs | 100 | TNB | 3.17 | 37 | SI | 78.34% | 0.2166 | 0.68662 | 0.78922
L-8-40-0-M | Sujetacables CatamountNylon color natural con longitud de 8.5 pulgadas y 40 lbs | 1000 | TNB | 2.38 | 37 | SI | 78.34% | 0.2166 | 0.51551 | 0.59254
L-8-40-9-C | Sujetacables Catamount Nylon con longitud de 8.5 pulgadas y 40 lbs | 100 | TNB | 3.01 | 37 | SI | 78.34% | 0.2166 | 0.65197 | 0.74939
L-8-40-9-M | Sujetacables CatamountNylon color natural con longitud de 8.5 pulgadas y 40 lbs | 1000 | TNB | 2.26 | 37 | SI | 78.34% | 0.2166 | 0.48952 | 0.56266
L971 | Terminales Largas Tipo Ojillo- sin Aislamiento- Barril Tubular, calibre 4/0 AWG, tamaño del orificio 1/4". Paquete Std de 50pzs | 50 | TNB | 150.5 | 30 | SI | 78.34% | 0.2166 | 32.5983 | 37.4693
L972 | Terminales Largas Tipo Ojillo- sin Aislamiento- Barril Tubular, calibre 4/0 AWG, tamaño del orificio 5/16". Paquete Std de 50pzs | 50 | TNB | 150.5 | 30 | SI | 78.34% | 0.2166 | 32.5983 | 37.4693
L973 | Terminales Largas Tipo Ojillo- sin Aislamiento- Barril Tubular, calibre 4/0 AWG, tamaño del orificio 3/8". Paquete Std de 50pzs | 50 | TNB | 150.5 | 30 | SI | 78.34% | 0.2166 | 32.5983 | 37.4693
L975 | Terminales Largas Tipo Ojillo- sin Aislamiento- Barril Tubular, calibre 4/0 AWG, tamaño del orificio 0.5. Paquete Std de 50pzs | 50 | TNB | 150.5 | 30 | SI | 78.34% | 0.2166 | 32.5983 | 37.4693
L975NP | L975NP NON INS RING TERM 3/0AN-4/0 NICKP | 50 | TNB | 238 | 92 | NO | 78.34% | 0.2166 | 51.5508 | 59.2538
LB107-G | Condulet tipo 'LB', forma 7, de hierro recubierto de PVC 4" | 1 | TNB | 30492.57 | 34 | SI | 78.34% | 0.2166 | 6604.6907 | 7591.5985
LB107SA | Condulet de aluminio tipo LB, forma 7, 4" | 1 | TNB | 6657 | 61 | SI | 78.34% | 0.2166 | 1441.9062 | 1657.3634
LB17 | Caja Registro Ovalada Serie 7 para conduit de 1/2" tipo "LB" de fierro con platinado de zinc y recubrimiento BlueKote contra la corrosión.. No incluye tapa ni empaque | 5 | TNB | 462.01 | 138 | SI | 78.34% | 0.2166 | 100.0714 | 115.0246
LB17CG-TB | Caja Registro Ovalada Serie 7 para conduit de 1/2" tipo "LB" de fierro con platinado de zinc y recubrimiento BlueKote contra la corrosión. Incluye tapa y empaque | 1 | TNB | 715.06 | 138 | SI | 78.34% | 0.2166 | 154.882 | 178.0253
LB17-G | Condulet tipo 'LB', forma 7, de hierro recubierto de PVC 1/2" | 1 | TNB | 2284.5 | 38 | SI | 78.34% | 0.2166 | 494.8227 | 568.7617
LB17SA | Condulet de aluminio tipo LB, forma 7, 1/2" | 5 | TNB | 567 | 61 | SI | 78.34% | 0.2166 | 122.8122 | 141.1634
LB17SA-G | Condulet tipo 'LB', forma 7, de aluminio recubierto de PVC 1/2" | 1 | TNB | 2184.64 | 51 | SI | 78.34% | 0.2166 | 473.193 | 543.9
LB18-4X-G | Condulet tipo 'LB', forma 8, de hierro recubierto de PVC 1/2" | 1 | TNB | 2946.29 | 48 | SI | 78.34% | 0.2166 | 638.1664 | 733.5246
LB18SST | Condulet de acero inoxidable grado 316, tipo LB, forma 8, 1/2", incluye tapa y empaque, Listado UL | 1 | TNB | 4429 | 138 | SI | 78.34% | 0.2166 | 959.3214 | 1102.6683
LB27 | Caja Registro Ovalada Serie 7 para conduit de 3/4" tipo "LB" de fierro con platinado de zinc y recubrimiento BlueKote contra la corrosión.. No incluye tapa ni empaque | 5 | TNB | 546.91 | 138 | SI | 78.34% | 0.2166 | 118.4607 | 136.1617
LB27CG-TB | Caja Registro Ovalada Serie 7 para conduit de 3/4" tipo "LB" de fierro con platinado de zinc y recubrimiento BlueKote contra la corrosión. Incluye tapa y empaque | 1 | TNB | 793.42 | 138 | SI | 78.34% | 0.2166 | 171.8548 | 197.5342
LB27-G | Condulet tipo 'LB', forma 7, de hierro recubierto de PVC 3/4" | 1 | TNB | 2597.2 | 34 | SI | 78.34% | 0.2166 | 562.5535 | 646.6132
LB27SA | Condulet de aluminio tipo LB, forma 7, 3/4" | 5 | TNB | 614 | 61 | SI | 78.34% | 0.2166 | 132.9924 | 152.8648
LB27SA-G | Condulet tipo 'LB', forma 7, de aluminio recubierto de PVC 3/4" | 1 | TNB | 2375.25 | 48 | SI | 78.34% | 0.2166 | 514.4792 | 591.3553
LB28-4X-G | Condulet tipo 'LB', forma 8, de hierro recubierto de PVC 3/4" | 1 | TNB | 3389.44 | 38 | SI | 78.34% | 0.2166 | 734.1527 | 843.8537
LB28SST | Condulet de acero inoxidable grado 316, tipo LB, forma 8, 3/4", incluye tapa y empaque, Listado UL | 1 | TNB | 6530.5 | 138 | SI | 78.34% | 0.2166 | 1414.5063 | 1625.8693
LB37 | Caja Registro Ovalada Serie 7 para conduit de 1" tipo "LB" de fierro con platinado de zinc y recubrimiento BlueKote contra la corrosión.. No incluye tapa ni empaque | 1 | TNB | 657.92 | 138 | SI | 78.34% | 0.2166 | 142.5055 | 163.7994
LB37CG-TB | Caja Registro Ovalada Serie 7 para conduit de 1" tipo "LB" de fierro con platinado de zinc y recubrimiento BlueKote contra la corrosión. Incluye tapa y empaque | 1 | TNB | 1278.28 | 138 | SI | 78.34% | 0.2166 | 276.8754 | 318.2476
LB37-G | Condulet tipo 'LB', forma 7, de hierro recubierto de PVC 1" | 1 | TNB | 3585.37 | 34 | SI | 78.34% | 0.2166 | 776.5911 | 892.6335
LB37SA | Condulet de aluminio tipo LB, forma 7, 1" | 5 | TNB | 975 | 61 | SI | 78.34% | 0.2166 | 211.185 | 242.7414
LB37SA-G | Condulet tipo 'LB', forma 7, de aluminio recubierto de PVC 1" | 1 | TNB | 3363.13 | 38 | SI | 78.34% | 0.2166 | 728.454 | 837.3034
LB38-4X-G | Condulet tipo 'LB', forma 8, de hierro recubierto de PVC 1" | 1 | TNB | 3690.89 | 38 | SI | 78.34% | 0.2166 | 799.4468 | 918.9043
LB38SST | Condulet de acero inoxidable grado 316, tipo LB, forma 8, 1", incluye tapa y empaque, Listado UL | 1 | TNB | 8608 | 138 | SI | 78.34% | 0.2166 | 1864.4928 | 2143.0952
LB448-4X-G | Condulet tipo 'LB', forma 8, de hierro recubierto de PVC 1 1/4" | 1 | TNB | 4957.7 | 38 | SI | 78.34% | 0.2166 | 1073.8378 | 1234.2963
LB47 | Caja Registro Ovalada Serie 7 para conduit de 1 1/4" tipo "LB" de fierro con platinado de zinc y recubrimiento BlueKote contra la corrosión.. No incluye tapa ni empaque | 2 | TNB | 1064.42 | 138 | SI | 78.34% | 0.2166 | 230.5534 | 265.0039
LB47CG-TB | Caja Registro Ovalada Serie 7 para conduit de 1 1/4" tipo "LB" de fierro con platinado de zinc y recubrimiento BlueKote contra la corrosión. Incluye tapa y empaque | 1 | TNB | 1684.79 | 138 | SI | 78.34% | 0.2166 | 364.9255 | 419.4546
LB47-G | Condulet tipo 'LB', forma 7, de hierro recubierto de PVC 1 1/4" | 1 | TNB | 5016.34 | 38 | SI | 78.34% | 0.2166 | 1086.5392 | 1248.8957
LB47SA | Condulet de aluminio tipo LB, forma 7, 1 1/4" | 2 | TNB | 1299 | 61 | SI | 78.34% | 0.2166 | 281.3634 | 323.4062
LB47SA-G | Condulet tipo 'LB', forma 7, de aluminio recubierto de PVC 1 1/4" | 1 | TNB | 5034.37 | 51 | SI | 78.34% | 0.2166 | 1090.4445 | 1253.3845
LB48SST | Condulet de acero inoxidable grado 316, tipo LB, forma 8, 1 1/4", incluye tapa y empaque, Listado UL | 1 | TNB | 10968 | 138 | SI | 78.34% | 0.2166 | 2375.6688 | 2730.6538
LB57 | Caja Registro Ovalada Serie 7 para conduit de 1 1/2" tipo "LB" de fierro con platinado de zinc y recubrimiento BlueKote contra la corrosión.. No incluye tapa ni empaque | 2 | TNB | 1580.3 | 138 | SI | 78.34% | 0.2166 | 342.293 | 393.4402
LB57CG-TB | Caja Registro Ovalada Serie 7 para conduit de 1 1/2" tipo "LB" de fierro con platinado de zinc y recubrimiento BlueKote contra la corrosión. Incluye tapa y empaque | 1 | TNB | 2096.19 | 138 | SI | 78.34% | 0.2166 | 454.0348 | 521.879
LB57-G | Condulet tipo 'LB', forma 7, de hierro recubierto de PVC 1 1/2" | 1 | TNB | 6125.23 | 34 | SI | 78.34% | 0.2166 | 1326.7248 | 1524.9711
LB57SA | Condulet de aluminio tipo LB, forma 7, 1 1/2" | 2 | TNB | 1641 | 61 | SI | 78.34% | 0.2166 | 355.4406 | 408.5524
LB57SA-G | Condulet tipo 'LB', forma 7, de aluminio recubierto de PVC 1 1/2" | 1 | TNB | 6049.31 | 48 | SI | 78.34% | 0.2166 | 1310.2805 | 1506.0696
LB58-4X-G | Condulet tipo 'LB', forma 8, de hierro recubierto de PVC 1 1/2" | 1 | TNB | 6009.93 | 38 | SI | 78.34% | 0.2166 | 1301.7508 | 1496.2653
LB58SST | Condulet de acero inoxidable grado 316, tipo LB, forma 8, 1 1/2", incluye tapa y empaque, Listado UL | 1 | TNB | 12615.25 | 138 | SI | 78.34% | 0.2166 | 2732.4632 | 3140.7622
LB67 | Caja Registro Ovalada Serie 7 para conduit de 2" tipo "LB" de aluminio libre de cobre. No incluye tapa ni empaque | 2 | TNB | 2176.18 | 138 | SI | 78.34% | 0.2166 | 471.3606 | 541.7938
LB67CG-TB | Caja Registro Ovalada Serie 7 para conduit de 2" tipo "LB" de fierro con platinado de zinc y recubrimiento BlueKote contra la corrosión. Incluye tapa y empaque | 1 | TNB | 3098.57 | 138 | SI | 78.34% | 0.2166 | 671.1503 | 771.4371
LB67-G | Condulet tipo 'LB', forma 7, de hierro recubierto de PVC 2" | 1 | TNB | 8605.06 | 38 | SI | 78.34% | 0.2166 | 1863.856 | 2142.3632
LB67SA | Condulet de aluminio tipo LB, forma 7, 2" | 2 | TNB | 2426 | 61 | SI | 78.34% | 0.2166 | 525.4716 | 603.9903
LB67SA-G | Condulet tipo 'LB', forma 7, de aluminio recubierto de PVC 2" | 1 | TNB | 9360.4 | 55 | SI | 78.34% | 0.2166 | 2027.4626 | 2330.4168
LB68-4X-G | Condulet tipo 'LB', forma 8, de hierro recubierto de PVC 2" | 1 | TNB | 8802.43 | 38 | SI | 78.34% | 0.2166 | 1906.6063 | 2191.5015
LB68SST | Condulet de acero inoxidable grado 316, tipo T, forma 8, 2", incluye tapa y empaque, Listado UL | 1 | TNB | 20110 | 138 | SI | 78.34% | 0.2166 | 4355.826 | 5006.6966
LB77 | Caja Registro Ovalada Serie 7 para conduit de 2 1/2" tipo "LB" de aluminio libre de cobre. No incluye tapa ni empaque | 1 | TNB | 4174.41 | 138 | SI | 78.34% | 0.2166 | 904.1772 | 1039.2841
LB777-G | Condulet tipo 'LB', forma 7, de hierro recubierto de PVC 2 1/2" | 1 | TNB | 15501.25 | 38 | SI | 78.34% | 0.2166 | 3357.5708 | 3859.2767
LB77SA | Condulet de aluminio tipo LB, forma 7, 2 1/2" | 1 | TNB | 3686 | 61 | SI | 78.34% | 0.2166 | 798.3876 | 917.6869
LB78-G | Condulet tipo 'C', forma 8, de hierro recubierto de PVC 2 1/2" | 1 | TNB | 15378.97 | 34 | SI | 78.34% | 0.2166 | 3331.0849 | 3828.8332
LB87 | Caja Registro Ovalada Serie 7 para conduit de 3" tipo "LB" de aluminio libre de cobre. No incluye tapa ni empaque | 1 | TNB | 6203.66 | 138 | SI | 78.34% | 0.2166 | 1343.7128 | 1544.4974
LB87-G | Condulet tipo 'LB', forma 7, de hierro recubierto de PVC 3" | 1 | TNB | 20101.74 | 34 | SI | 78.34% | 0.2166 | 4354.0369 | 5004.6401
LB87SA | Condulet de aluminio tipo LB, forma 7, 3" | 1 | TNB | 5611 | 61 | SI | 78.34% | 0.2166 | 1215.3426 | 1396.9455
LB87SA-G | Condulet tipo 'LB', forma 7, de aluminio recubierto de PVC 3" | 1 | TNB | 24522.24 | 51 | SI | 78.34% | 0.2166 | 5311.5172 | 6105.1922
LB888-G | Condulet tipo 'C', forma 8, de hierro recubierto de PVC 3" | 1 | TNB | 27698.91 | 34 | SI | 78.34% | 0.2166 | 5999.5839 | 6896.0735
LB97-G | Condulet tipo 'LB', forma 7, de hierro recubierto de PVC 3 1/2" | 1 | TNB | 26131.86 | 205 | SI | 78.34% | 0.2166 | 5660.1609 | 6505.932
LCN10 | Terminal de cobre barril largo, dos barrenos de 1/2, calibre # 1/0 AWG | 5 | TNB | 241 | 30 | SI | 78.34% | 0.2166 | 52.2006 | 60.0007
LCN1-12 | Terminal de cobre barril largo, dos barrenos de 1/2, calibre # 1 AWG | 10 | TNB | 332 | 30 | SI | 78.34% | 0.2166 | 71.9112 | 82.6566
LCN1-516 | Terminal de cobre barril largo, dos barrenos de 5/16, calibre # 1 AWG | 20 | TNB | 215 | 51 | SI | 78.34% | 0.2166 | 46.569 | 53.5276
LCN20 | Terminal de cobre barril largo, dos barrenos de 1/2, calibre # 2/0 AWG | 10 | TNB | 246 | 30 | SI | 78.34% | 0.2166 | 53.2836 | 61.2455
LCN2-12 | Terminal de cobre barril largo, dos barrenos de 1/2, calibre # 2 AWG | 10 | TNB | 323 | 30 | SI | 78.34% | 0.2166 | 69.9618 | 80.4159
LCN250 | Terminal de cobre barril largo, dos barrenos de 1/2, calibre 250 kcmil | 10 | TNB | 355 | 30 | SI | 78.34% | 0.2166 | 76.893 | 88.3828
LCN2-516 | Terminal de cobre barril largo, dos barrenos de 5/16, calibre # 2 AWG | 25 | TNB | 192 | 51 | SI | 78.34% | 0.2166 | 41.5872 | 47.8014
LCN30 | Terminal de cobre barril largo, dos barrenos de 1/2, calibre # 3/0 AWG | 10 | TNB | 271 | 30 | SI | 78.34% | 0.2166 | 58.6986 | 67.4697
LCN300 | Terminal de cobre barril largo, dos barrenos de 1/2, calibre 300 kcmil | 10 | TNB | 512 | 30 | SI | 78.34% | 0.2166 | 110.8992 | 127.4703
LCN350 | Terminal de cobre barril largo, dos barrenos de 1/2, calibre 350 kcmil | 10 | TNB | 526 | 30 | SI | 78.34% | 0.2166 | 113.9316 | 130.9559
LCN40 | Terminal de cobre barril largo, dos barrenos de 1/2, calibre # 4/0 AWG | 10 | TNB | 278 | 30 | SI | 78.34% | 0.2166 | 60.2148 | 69.2124
LCN400 | Terminal de cobre barril largo, dos barrenos de 1/2, calibre 400 kcmil | 6 | TNB | 592 | 30 | SI | 78.34% | 0.2166 | 128.2272 | 147.3876
LCN4-12 | Terminal de cobre barril largo, dos barrenos de 1/2, calibre # 4 AWG | 10 | TNB | 337 | 30 | SI | 78.34% | 0.2166 | 72.9942 | 83.9014
LCN500 | Terminal de cobre barril largo, dos barrenos de 1/2, calibre 500 kcmil | 6 | TNB | 635 | 30 | SI | 78.34% | 0.2166 | 137.541 | 158.0931
LCN600 | Terminal de cobre barril largo, dos barrenos de 1/2, calibre 600 kcmil | 6 | TNB | 946 | 30 | SI | 78.34% | 0.2166 | 204.9036 | 235.5214
LCN6-14 | Terminal de cobre barril largo, dos barrenos de 1/4, calibre # 6 AWG | 50 | TNB | 86 | 30 | SI | 78.34% | 0.2166 | 18.6276 | 21.411
LCN75 | Terminal de cobre barril largo, dos barrenos de 1/2, calibre 750 kcmil | 6 | TNB | 1083 | 30 | SI | 78.34% | 0.2166 | 234.5778 | 269.6297
LCN99 | Terminal de cobre barril largo, dos barrenos de 1/2, calibre 1000 kcmil | 3 | TNB | 2059 | 44 | SI | 78.34% | 0.2166 | 445.9794 | 512.62
LDX12-144NXAD2SLD10 |  |  | TNB | 50272.41 |  |  | 78.34% | 0.2166 | 10889.004 | 12516.0966
LKCPC050 | Abrazadera tipo 'cobra Loc-King', 1/2", ideal para aplicaciones industriales | 100 | TNB | 99.76 | 170 | SI | 78.34% | 0.2166 | 21.608 | 24.8368
LKCPC075 | Abrazadera tipo 'cobra Loc-King', 3/4", ideal para aplicaciones industriales | 100 | TNB | 110.29 | 170 | SI | 78.34% | 0.2166 | 23.8888 | 27.4584
LKCPC100 | Abrazadera tipo 'cobra Loc-King', 1", ideal para aplicaciones industriales | 100 | TNB | 123.44 | 170 | SI | 78.34% | 0.2166 | 26.7371 | 30.7323
LKCPC125 | Abrazadera tipo 'cobra Loc-King', 1 1/4", ideal para aplicaciones industriales | 50 | TNB | 132.44 | 170 | SI | 78.34% | 0.2166 | 28.6865 | 32.973
LKCPC150 | Abrazadera tipo 'cobra Loc-King', 1 1/2", ideal para aplicaciones industriales | 50 | TNB | 136.76 | 170 | SI | 78.34% | 0.2166 | 29.6222 | 34.0485
LKCPC200 | Abrazadera tipo 'cobra Loc-King', 2", ideal para aplicaciones industriales | 50 | TNB | 171.31 | 170 | SI | 78.34% | 0.2166 | 37.1057 | 42.6503
LKCPC250 | Abrazadera tipo 'cobra Loc-King', 2 1/2", ideal para aplicaciones industriales | 1 | TNB | 230.33 | 170 | SI | 78.34% | 0.2166 | 49.8895 | 57.3442
LKCPC300 | Abrazadera tipo 'cobra Loc-King', 3", ideal para aplicaciones industriales | 1 | TNB | 244.72 | 170 | SI | 78.34% | 0.2166 | 53.0064 | 60.9268
LKCPC350 | Abrazadera tipo 'cobra Loc-King', 3 1/2", ideal para aplicaciones industriales | 1 | TNB | 269.19 | 170 | SI | 78.34% | 0.2166 | 58.3066 | 67.019
LKCPC400 | Abrazadera tipo 'cobra Loc-King', 4", ideal para aplicaciones industriales | 1 | TNB | 295.1 | 170 | SI | 78.34% | 0.2166 | 63.9187 | 73.4697
LL1014 | Tierra bimetálica para rango de cable de 1/0 - 14 AWG y barreno de 0.27 in | 20 | TNB | 108 | 30 | SI | 78.34% | 0.2166 | 23.3928 | 26.8883
LL107 | Caja registro ovalada serie 7 para conduit de 4" tipo "LL" de aluminio libre de cobre. No incluye tapa ni empaque | 1 | TNB | 7122.78 | 138 | SI | 78.34% | 0.2166 | 1542.7941 | 1773.3266
LL107-G | Condulet tipo 'LL', forma 7, de hierro recubierto de PVC 4" | 1 | TNB | 30492.57 | 205 | SI | 78.34% | 0.2166 | 6604.6907 | 7591.5985
LL107SA | Condulet de aluminio tipo LL, forma 7, 4" | 1 | TNB | 6657 | 61 | SI | 78.34% | 0.2166 | 1441.9062 | 1657.3634
LL17 | Caja Registro Ovalada Serie 7 para conduit de 1/2" tipo "LL" de fierro con platinado de zinc y recubrimiento BlueKote contra la corrosión.. No incluye tapa ni empaque | 5 | TNB | 462.01 | 138 | SI | 78.34% | 0.2166 | 100.0714 | 115.0246
LL17CG-TB | Caja Registro Ovalada Serie 7 para conduit de 1/2" tipo "LL" de fierro con platinado de zinc y recubrimiento BlueKote contra la corrosión. Incluye tapa y empaque | 1 | TNB | 715.06 | 138 | SI | 78.34% | 0.2166 | 154.882 | 178.0253
LL17-G | Condulet tipo 'LL', forma 7, de hierro recubierto de PVC 1/2" | 1 | TNB | 2284.5 | 48 | SI | 78.34% | 0.2166 | 494.8227 | 568.7617
LL17SA | Condulet de aluminio tipo LL, forma 7, 1/2" | 5 | TNB | 567 | 61 | SI | 78.34% | 0.2166 | 122.8122 | 141.1634
LL17SA-G | Condulet tipo 'LL', forma 7, de aluminio recubierto de PVC 1/2" | 1 | TNB | 2184.45 | 51 | SI | 78.34% | 0.2166 | 473.1519 | 543.8527
LL18-4X-G | Condulet tipo 'LL', forma 8, de hierro recubierto de PVC 1/2" | 1 | TNB | 2946.29 | 48 | SI | 78.34% | 0.2166 | 638.1664 | 733.5246
LL2506 | Tierra bimetálica para rango de cable de 250 - 6 AWG y barreno de 0.33 in | 5 | TNB | 258 | 30 | SI | 78.34% | 0.2166 | 55.8828 | 64.2331
LL27 | Caja Registro Ovalada Serie 7 para conduit de 3/4" tipo "LL" de fierro con platinado de zinc y recubrimiento BlueKote contra la corrosión.. No incluye tapa ni empaque | 5 | TNB | 546.91 | 138 | SI | 78.34% | 0.2166 | 118.4607 | 136.1617
LL27CG-TB | Caja Registro Ovalada Serie 7 para conduit de 3/4" tipo "LL" de fierro con platinado de zinc y recubrimiento BlueKote contra la corrosión. Incluye tapa y empaque | 1 | TNB | 793.42 | 138 | SI | 78.34% | 0.2166 | 171.8548 | 197.5342
LL27-G | Condulet tipo 'LL', forma 7, de hierro recubierto de PVC 3/4" | 1 | TNB | 2597.2 | 48 | SI | 78.34% | 0.2166 | 562.5535 | 646.6132
LL27SA | Condulet de aluminio tipo LL, forma 7, 3/4" | 5 | TNB | 614 | 61 | SI | 78.34% | 0.2166 | 132.9924 | 152.8648
LL27SA-G | Condulet tipo 'LL', forma 7, de aluminio recubierto de PVC 3/4" | 1 | TNB | 2372.81 | 48 | SI | 78.34% | 0.2166 | 513.9506 | 590.7479
LL28-4X-G | Condulet tipo 'LL', forma 8, de hierro recubierto de PVC 3/4" | 1 | TNB | 3389.44 | 48 | SI | 78.34% | 0.2166 | 734.1527 | 843.8537
LL306 | Tierra bimetálica para rango de cable de 3/0 - 6 AWG y barreno de 0.33 in | 10 | TNB | 254 | 30 | SI | 78.34% | 0.2166 | 55.0164 | 63.2372
LL37 | Caja Registro Ovalada Serie 7 para conduit de 1" tipo "LL" de fierro con platinado de zinc y recubrimiento BlueKote contra la corrosión.. No incluye tapa ni empaque | 5 | TNB | 3289.57 | 138 | SI | 78.34% | 0.2166 | 712.5209 | 818.9895
LL37CG-TB | Caja Registro Ovalada Serie 7 para conduit de 1" tipo "LL" de fierro con platinado de zinc y recubrimiento BlueKote contra la corrosión. Incluye tapa y empaque | 1 | TNB | 1278.28 | 138 | SI | 78.34% | 0.2166 | 276.8754 | 318.2476
LL37-G | Condulet tipo 'LL', forma 7, de hierro recubierto de PVC 1" | 1 | TNB | 3585.37 | 48 | SI | 78.34% | 0.2166 | 776.5911 | 892.6335
LL37SA | Condulet de aluminio tipo LL, forma 7, 1" | 5 | TNB | 975 | 61 | SI | 78.34% | 0.2166 | 211.185 | 242.7414
LL37SA-G | Condulet tipo 'LL', forma 7, de aluminio recubierto de PVC 1" | 1 | TNB | 3363.13 | 44 | SI | 78.34% | 0.2166 | 728.454 | 837.3034
LL38-4X-G | Condulet tipo 'LL', forma 8, de hierro recubierto de PVC 1" | 1 | TNB | 3690.89 | 48 | SI | 78.34% | 0.2166 | 799.4468 | 918.9043
LL414 | Tierra bimetálica para rango de cable de 4 - 14 AWG y barreno de 0.22 in | 25 | TNB | 43 | 30 | SI | 78.34% | 0.2166 | 9.3138 | 10.7055
LL448-4X-G | Condulet tipo 'LL', forma 8, de hierro recubierto de PVC 1 1/4" | 1 | TNB | 4957.7 | 48 | SI | 78.34% | 0.2166 | 1073.8378 | 1234.2963
LL47 | Caja Registro Ovalada Serie 7 para conduit de 1 1/4" tipo "LL" de fierro con platinado de zinc y recubrimiento BlueKote contra la corrosión.. No incluye tapa ni empaque | 2 | TNB | 1064.42 | 138 | SI | 78.34% | 0.2166 | 230.5534 | 265.0039
LL47CG-TB | Caja Registro Ovalada Serie 7 para conduit de 1 1/4" tipo "LL" de fierro con platinado de zinc y recubrimiento BlueKote contra la corrosión. Incluye tapa y empaque | 2 | TNB | 1684.79 | 138 | SI | 78.34% | 0.2166 | 364.9255 | 419.4546
LL47-G | Condulet tipo 'LL', forma 7, de hierro recubierto de PVC 1 1/4" | 1 | TNB | 5016.34 | 48 | SI | 78.34% | 0.2166 | 1086.5392 | 1248.8957
LL47SA | Condulet de aluminio tipo LL, forma 7, 1 1/4" | 2 | TNB | 1299 | 61 | SI | 78.34% | 0.2166 | 281.3634 | 323.4062
LL47SA-G | Condulet tipo 'LL', forma 7, de aluminio recubierto de PVC 1 1/4" | 1 | TNB | 5034.16 | 86 | SI | 78.34% | 0.2166 | 1090.3991 | 1253.3322
LL57 | Caja Registro Ovalada Serie 7 para conduit de 1 1/2" tipo "LL" de fierro con platinado de zinc y recubrimiento BlueKote contra la corrosión.. No incluye tapa ni empaque | 2 | TNB | 1580.3 | 138 | SI | 78.34% | 0.2166 | 342.293 | 393.4402
LL57CG-TB | Caja Registro Ovalada Serie 7 para conduit de 1 1/2" tipo "LL" de fierro con platinado de zinc y recubrimiento BlueKote contra la corrosión. Incluye tapa y empaque | 1 | TNB | 2096.19 | 138 | SI | 78.34% | 0.2166 | 454.0348 | 521.879
LL57-G | Condulet tipo 'LL', forma 7, de hierro recubierto de PVC 1 1/2" | 1 | TNB | 6125.23 | 48 | SI | 78.34% | 0.2166 | 1326.7248 | 1524.9711
LL57SA | Condulet de aluminio tipo LL, forma 7, 1 1/2" | 2 | TNB | 1641 | 61 | SI | 78.34% | 0.2166 | 355.4406 | 408.5524
LL57SA-G | Condulet tipo 'LL', forma 7, de aluminio recubierto de PVC 1 1/2" | 1 | TNB | 6049.31 | 51 | SI | 78.34% | 0.2166 | 1310.2805 | 1506.0696
LL58-4X-G | Condulet tipo 'LL', forma 8, de hierro recubierto de PVC 1 1/2" | 1 | TNB | 6009.93 | 48 | SI | 78.34% | 0.2166 | 1301.7508 | 1496.2653
LL67 | Caja registro ovalada serie 7 para conduit de 2" tipo "LL" de aluminio libre de cobre. No incluye tapa ni empaque | 2 | TNB | 2176.18 | 138 | SI | 78.34% | 0.2166 | 471.3606 | 541.7938
LL67CG-TB | Caja Registro Ovalada Serie 7 para conduit de 2" tipo "LL" de fierro con platinado de zinc y recubrimiento BlueKote contra la corrosión. Incluye tapa y empaque | 2 | TNB | 3098.57 | 138 | SI | 78.34% | 0.2166 | 671.1503 | 771.4371
LL67-G | Condulet tipo 'LL', forma 7, de hierro recubierto de PVC 2" | 1 | TNB | 8605.06 | 48 | SI | 78.34% | 0.2166 | 1863.856 | 2142.3632
LL67SA | Condulet de aluminio tipo LL, forma 7, 2" | 2 | TNB | 2426 | 61 | SI | 78.34% | 0.2166 | 525.4716 | 603.9903
LL67SA-G | Condulet tipo 'LL', forma 7, de aluminio recubierto de PVC 2" | 1 | TNB | 9360.4 | 51 | SI | 78.34% | 0.2166 | 2027.4626 | 2330.4168
LL68-4X-G | Condulet tipo 'LL', forma 8, de hierro recubierto de PVC 2" | 1 | TNB | 8802.43 | 48 | SI | 78.34% | 0.2166 | 1906.6063 | 2191.5015
LL77 | Caja registro ovalada serie 7 para conduit de 2 1/2" tipo "LL" de aluminio libre de cobre. No incluye tapa ni empaque | 1 | TNB | 4174.41 | 138 | SI | 78.34% | 0.2166 | 904.1772 | 1039.2841
LL777-G | Condulet tipo 'LL', forma 7, de hierro recubierto de PVC 2 1/2" | 1 | TNB | 15501.25 | 51 | SI | 78.34% | 0.2166 | 3357.5708 | 3859.2767
LL77SA | Condulet de aluminio tipo LL, forma 7, 2 1/2" | 1 | TNB | 3686 | 61 | SI | 78.34% | 0.2166 | 798.3876 | 917.6869
LL78-G | Condulet tipo 'C', forma 8, de hierro recubierto de PVC 2 1/2" | 1 | TNB | 15378.97 | 205 | SI | 78.34% | 0.2166 | 3331.0849 | 3828.8332
LL87 | Caja registro ovalada serie 7 para conduit de 3" tipo "LR" de aluminio libre de cobre. No incluye tapa ni empaque | 1 | TNB | 6203.66 | 138 | SI | 78.34% | 0.2166 | 1343.7128 | 1544.4974
LL87-G | Condulet tipo 'LL', forma 7, de hierro recubierto de PVC 3" | 1 | TNB | 20101.74 | 205 | SI | 78.34% | 0.2166 | 4354.0369 | 5004.6401
LL87SA | Condulet de aluminio tipo LL, forma 7, 3" | 1 | TNB | 5611 | 61 | SI | 78.34% | 0.2166 | 1215.3426 | 1396.9455
LL888-G | Condulet tipo 'C', forma 8, de hierro recubierto de PVC 3" | 1 | TNB | 27698.91 | 205 | SI | 78.34% | 0.2166 | 5999.5839 | 6896.0735
LL97-G | Condulet tipo 'LL', forma 7, de hierro recubierto de PVC 3 1/2" | 1 | TNB | 26131.86 | 205 | SI | 78.34% | 0.2166 | 5660.1609 | 6505.932
LN 102 |  |  | TNB | 6.31 |  |  | 78.34% | 0.2166 | 1.3667 | 1.571
LN 103 |  |  | TNB | 12.99 |  |  | 78.34% | 0.2166 | 2.8136 | 3.2341
LN 105 |  |  | TNB | 27.68 |  |  | 78.34% | 0.2166 | 5.9955 | 6.8914
LN 106 |  |  | TNB | 34.28 |  |  | 78.34% | 0.2166 | 7.425 | 8.5345
LN 108 |  |  | TNB | 98.02 |  |  | 78.34% | 0.2166 | 21.2311 | 24.4036
LN 201 | 1/2" LOCKNUT,RGD/IMC,DC | 200 | TNB | 5.64 | 30 | NO | 78.34% | 0.2166 | 1.2216 | 1.4042
LN 202 | 3/4" LOCKNUT,RGD/IMC,DC | 100 | TNB | 16.33 | 19 | NO | 78.34% | 0.2166 | 3.5371 | 4.0656
LN 203 | 1" LOCKNUT,RGD/IMC,DC | 100 | TNB | 35.62 | 30 | NO | 78.34% | 0.2166 | 7.7153 | 8.8682
LN 204 | 1 1/4" LOCKNUT,RGD/IMC,DC | 50 | TNB | 26.71 | 30 | NO | 78.34% | 0.2166 | 5.7854 | 6.6499
LN 206 | 2" LOCKNUT,RGD/IMC,DC | 50 | TNB | 83.11 | 30 | NO | 78.34% | 0.2166 | 18.0016 | 20.6915
LN 207 | 2 1/2" LOCKNUT,RGD/IMC,DC | 25 | TNB | 118.73 | 73 | NO | 78.34% | 0.2166 | 25.7169 | 29.5597
LN 208 | 3" LOCKNUT,RGD/IMC,DC | 25 | TNB | 120.21 | 73 | NO | 78.34% | 0.2166 | 26.0375 | 29.9281
LN-PG16-G |  |  | TNB | 14.82 |  |  | 78.34% | 0.2166 | 3.21 | 3.6897
LN-PG21-G |  |  | TNB | 19.27 |  |  | 78.34% | 0.2166 | 4.1739 | 4.7976
LR107 | Caja registro ovalada serie 7 para conduit de 4" tipo "LR" de aluminio libre de cobre. No incluye tapa ni empaque | 1 | TNB | 7122.78 | 138 | SI | 78.34% | 0.2166 | 1542.7941 | 1773.3266
LR107-G | Condulet tipo 'LR', forma 7, de hierro recubierto de PVC 4" | 1 | TNB | 30492.57 | 205 | SI | 78.34% | 0.2166 | 6604.6907 | 7591.5985
LR107SA | Condulet de aluminio tipo LR, forma 7, 4" | 1 | TNB | 6657 | 61 | SI | 78.34% | 0.2166 | 1441.9062 | 1657.3634
LR17 | Caja Registro Ovalada Serie 7 para conduit de 1/2" tipo "LR" de fierro con platinado de zinc y recubrimiento BlueKote contra la corrosión.. No incluye tapa ni empaque | 5 | TNB | 462.01 | 138 | SI | 78.34% | 0.2166 | 100.0714 | 115.0246
LR17CG-TB | Caja Registro Ovalada Serie 7 para conduit de 1/2" tipo "LR" de fierro con platinado de zinc y recubrimiento BlueKote contra la corrosión. Incluye tapa y empaque | 1 | TNB | 715.06 | 138 | SI | 78.34% | 0.2166 | 154.882 | 178.0253
LR17-G | Condulet tipo 'LR', forma 7, de hierro recubierto de PVC 1/2" | 1 | TNB | 2284.5 | 48 | SI | 78.34% | 0.2166 | 494.8227 | 568.7617
LR17SA | Condulet de aluminio tipo LR, forma 7, 1/2" | 5 | TNB | 567 | 61 | SI | 78.34% | 0.2166 | 122.8122 | 141.1634
LR17SA-G | Condulet tipo 'LR', forma 7, de aluminio recubierto de PVC 1/2" | 1 | TNB | 2173.67 | 51 | SI | 78.34% | 0.2166 | 470.8169 | 541.1689
LR18-4X-G | Condulet tipo 'LR', forma 8, de hierro recubierto de PVC 1/2" | 1 | TNB | 2946.29 | 48 | SI | 78.34% | 0.2166 | 638.1664 | 733.5246
LR27 | Caja Registro Ovalada Serie 7 para conduit de 3/4" tipo "LR" de fierro con platinado de zinc y recubrimiento BlueKote contra la corrosión.. No incluye tapa ni empaque | 5 | TNB | 546.91 | 138 | SI | 78.34% | 0.2166 | 118.4607 | 136.1617
LR27CG-TB | Caja Registro Ovalada Serie 7 para conduit de 3/4" tipo "LR" de fierro con platinado de zinc y recubrimiento BlueKote contra la corrosión. Incluye tapa y empaque | 1 | TNB | 793.42 | 138 | SI | 78.34% | 0.2166 | 171.8548 | 197.5342
LR27-G | Condulet tipo 'LR', forma 7, de hierro recubierto de PVC 3/4" | 1 | TNB | 2597.2 | 48 | SI | 78.34% | 0.2166 | 562.5535 | 646.6132
LR27SA | Condulet de aluminio tipo LR, forma 7, 3/4" | 5 | TNB | 614 | 61 | SI | 78.34% | 0.2166 | 132.9924 | 152.8648
LR27SA-G | Condulet tipo 'LR', forma 7, de aluminio recubierto de PVC 3/4" | 1 | TNB | 2375.25 | 55 | SI | 78.34% | 0.2166 | 514.4792 | 591.3553
LR28-4X-G | Condulet tipo 'LR', forma 8, de hierro recubierto de PVC 3/4" | 1 | TNB | 3389.44 | 48 | SI | 78.34% | 0.2166 | 734.1527 | 843.8537
LR37 | Caja Registro Ovalada Serie 7 para conduit de 1" tipo "LR" de fierro con platinado de zinc y recubrimiento BlueKote contra la corrosión.. No incluye tapa ni empaque | 5 | TNB | 3289.57 | 138 | SI | 78.34% | 0.2166 | 712.5209 | 818.9895
LR37CG-TB | Caja Registro Ovalada Serie 7 para conduit de 1" tipo "LR" de fierro con platinado de zinc y recubrimiento BlueKote contra la corrosión. Incluye tapa y empaque | 1 | TNB | 1278.28 | 138 | SI | 78.34% | 0.2166 | 276.8754 | 318.2476
LR37-G | Condulet tipo 'LR', forma 7, de hierro recubierto de PVC 1" | 1 | TNB | 3585.37 | 48 | SI | 78.34% | 0.2166 | 776.5911 | 892.6335
LR37SA | Condulet de aluminio tipo LR, forma 7, 1" | 5 | TNB | 975 | 61 | SI | 78.34% | 0.2166 | 211.185 | 242.7414
LR37SA-G | Condulet tipo 'LR', forma 7, de aluminio recubierto de PVC 1" | 1 | TNB | 3363.13 | 44 | SI | 78.34% | 0.2166 | 728.454 | 837.3034
LR38-4X-G | Condulet tipo 'LR', forma 8, de hierro recubierto de PVC 1" | 1 | TNB | 3690.89 | 48 | SI | 78.34% | 0.2166 | 799.4468 | 918.9043
LR448-4X-G | Condulet tipo 'LR', forma 8, de hierro recubierto de PVC 1 1/4" | 1 | TNB | 4957.7 | 48 | SI | 78.34% | 0.2166 | 1073.8378 | 1234.2963
LR47 | Caja Registro Ovalada Serie 7 para conduit de 1 1/4" tipo "LR" de fierro con platinado de zinc y recubrimiento BlueKote contra la corrosión.. No incluye tapa ni empaque | 2 | TNB | 1064.42 | 138 | SI | 78.34% | 0.2166 | 230.5534 | 265.0039
LR47CG-TB | Caja Registro Ovalada Serie 7 para conduit de 1 1/4" tipo "LR" de fierro con platinado de zinc y recubrimiento BlueKote contra la corrosión. Incluye tapa y empaque | 1 | TNB | 1684.79 | 138 | SI | 78.34% | 0.2166 | 364.9255 | 419.4546
LR47-G | Condulet tipo 'LR', forma 7, de hierro recubierto de PVC 1 1/4" | 1 | TNB | 5016.34 | 48 | SI | 78.34% | 0.2166 | 1086.5392 | 1248.8957
LR47SA | Condulet de aluminio tipo LR, forma 7, 1 1/4" | 2 | TNB | 1299 | 61 | SI | 78.34% | 0.2166 | 281.3634 | 323.4062
LR47SA-G | Condulet tipo 'LR', forma 7, de aluminio recubierto de PVC 1 1/4" | 1 | TNB | 5034.16 | 51 | SI | 78.34% | 0.2166 | 1090.3991 | 1253.3322
LR57 | Caja Registro Ovalada Serie 7 para conduit de 1 1/2" tipo "LR" de fierro con platinado de zinc y recubrimiento BlueKote contra la corrosión.. No incluye tapa ni empaque | 2 | TNB | 1580.3 | 138 | SI | 78.34% | 0.2166 | 342.293 | 393.4402
LR57CG-TB | Caja Registro Ovalada Serie 7 para conduit de 1 1/2" tipo "LR" de fierro con platinado de zinc y recubrimiento BlueKote contra la corrosión. Incluye tapa y empaque | 1 | TNB | 2096.19 | 138 | SI | 78.34% | 0.2166 | 454.0348 | 521.879
LR57-G | Condulet tipo 'LR', forma 7, de hierro recubierto de PVC 1 1/2" | 1 | TNB | 6125.23 | 48 | SI | 78.34% | 0.2166 | 1326.7248 | 1524.9711
LR57SA | Condulet de aluminio tipo LR, forma 7, 1 1/2" | 2 | TNB | 1641 | 61 | SI | 78.34% | 0.2166 | 355.4406 | 408.5524
LR57SA-G | Condulet tipo 'LR', forma 7, de aluminio recubierto de PVC 1 1/2" | 1 | TNB | 6049.92 | 51 | SI | 78.34% | 0.2166 | 1310.4127 | 1506.2215
LR58-4X-G | Condulet tipo 'LR', forma 8, de hierro recubierto de PVC 1 1/2" | 1 | TNB | 6009.93 | 48 | SI | 78.34% | 0.2166 | 1301.7508 | 1496.2653
LR67 | Caja registro ovalada serie 7 para conduit de 2" tipo "LR" de aluminio libre de cobre. No incluye tapa ni empaque | 2 | TNB | 2176.18 | 138 | SI | 78.34% | 0.2166 | 471.3606 | 541.7938
LR67CG-TB | Caja Registro Ovalada Serie 7 para conduit de 2" tipo "LR" de fierro con platinado de zinc y recubrimiento BlueKote contra la corrosión. Incluye tapa y empaque | 1 | TNB | 3098.57 | 138 | SI | 78.34% | 0.2166 | 671.1503 | 771.4371
LR67-G | Condulet tipo 'LR', forma 7, de hierro recubierto de PVC 2" | 1 | TNB | 8605.06 | 48 | SI | 78.34% | 0.2166 | 1863.856 | 2142.3632
LR67SA | Condulet de aluminio tipo LR, forma 7, 2" | 2 | TNB | 2426 | 61 | SI | 78.34% | 0.2166 | 525.4716 | 603.9903
LR67SA-G | Condulet tipo 'LR', forma 7, de aluminio recubierto de PVC 2" | 1 | TNB | 9360.4 | 51 | SI | 78.34% | 0.2166 | 2027.4626 | 2330.4168
LR68-4X-G | Condulet tipo 'LR', forma 8, de hierro recubierto de PVC 2" | 1 | TNB | 8802.43 | 48 | SI | 78.34% | 0.2166 | 1906.6063 | 2191.5015
LR77 | Caja registro ovalada serie 7 para conduit de 2 1/2" tipo "LR" de aluminio libre de cobre. No incluye tapa ni empaque | 1 | TNB | 4174.41 | 138 | SI | 78.34% | 0.2166 | 904.1772 | 1039.2841
LR777-G | Condulet tipo 'LR', forma 7, de hierro recubierto de PVC 2 1/2" | 1 | TNB | 15501.25 | 177 | SI | 78.34% | 0.2166 | 3357.5708 | 3859.2767
LR77SA | Condulet de aluminio tipo LR, forma 7, 2 1/2" | 1 | TNB | 3686 | 61 | SI | 78.34% | 0.2166 | 798.3876 | 917.6869
LR78-G | Condulet tipo 'C', forma 8, de hierro recubierto de PVC 2 1/2" | 1 | TNB | 15378.97 | 205 | SI | 78.34% | 0.2166 | 3331.0849 | 3828.8332
LR87 | Caja registro ovalada serie 7 para conduit de 3" tipo "LL" de aluminio libre de cobre. No incluye tapa ni empaque | 1 | TNB | 6203.66 | 138 | SI | 78.34% | 0.2166 | 1343.7128 | 1544.4974
LR87-G | Condulet tipo 'LR', forma 7, de hierro recubierto de PVC 3" | 1 | TNB | 20101.74 | 209 | SI | 78.34% | 0.2166 | 4354.0369 | 5004.6401
LR87SA | Condulet de aluminio tipo LR, forma 7, 3" | 1 | TNB | 5611 | 61 | SI | 78.34% | 0.2166 | 1215.3426 | 1396.9455
LR87SA-G | Condulet tipo 'LR', forma 7, de aluminio recubierto de PVC 3" | 1 | TNB | 24522.24 | 51 | SI | 78.34% | 0.2166 | 5311.5172 | 6105.1922
LR888-G | Condulet tipo 'C', forma 8, de hierro recubierto de PVC 3" | 1 | TNB | 27698.91 | 205 | SI | 78.34% | 0.2166 | 5999.5839 | 6896.0735
LR97-G | Condulet tipo 'LR', forma 7, de hierro recubierto de PVC 3 1/2" | 1 | TNB | 26131.86 | 205 | SI | 78.34% | 0.2166 | 5660.1609 | 6505.932
LRELL11/2X12-G | Codo de hierro recubierto de PVC 1 1/2" diámetro x 12" largo x 90° | 1 | TNB | 3140.5 | 51 | SI | 78.34% | 0.2166 | 680.2323 | 781.8762
LRELL11/2X24-G | Codo de hierro recubierto de PVC 1 1/2" diámetro x 24" largo x 90° | 1 | TNB | 7038.91 | 41 | SI | 78.34% | 0.2166 | 1524.6279 | 1752.4459
LRELL11/2X3645-G | Codo de hierro recubierto de PVC 1 1/2" diámetro x 36" largo x 45° | 1 | TNB | 9560.26 | 51 | SI | 78.34% | 0.2166 | 2070.7523 | 2380.1751
LRELL11/2X36-G | Codo de hierro recubierto de PVC 1 1/2" diámetro x 36" largo x 90° | 1 | TNB | 9537.99 | 41 | SI | 78.34% | 0.2166 | 2065.9286 | 2374.6306
LRELL11/4X12-G | Codo de hierro recubierto de PVC 1 1/4" diámetro x 12" largo x 90° | 1 | TNB | 2849.59 | 51 | SI | 78.34% | 0.2166 | 617.2212 | 709.4496
LRELL11/4X24-G | Codo de hierro recubierto de PVC 1 1/4" diámetro x 24" largo x 90° | 1 | TNB | 6076.72 | 55 | SI | 78.34% | 0.2166 | 1316.2176 | 1512.8937
LRELL11/4X30-G | Codo de hierro recubierto de PVC 1 1/4" diámetro x 30" largo x 90° | 1 | TNB | 8606.16 | 55 | SI | 78.34% | 0.2166 | 1864.0943 | 2142.6371
LRELL11/4X36-G | Codo de hierro recubierto de PVC 1 1/4" diámetro x 36" largo x 90° | 1 | TNB | 9157.57 | 55 | SI | 78.34% | 0.2166 | 1983.5297 | 2279.9192
LRELL1X12-G | Codo de hierro recubierto de PVC 1" diámetro x 12" largo x 90° | 1 | TNB | 2666.87 | 51 | SI | 78.34% | 0.2166 | 577.644 | 663.9587
LRELL1X24-G | Codo de hierro recubierto de PVC 1" diámetro x 24" largo x 90° | 1 | TNB | 5583.98 | 41 | SI | 78.34% | 0.2166 | 1209.4901 | 1390.2185
LRELL1X30-G | Codo de hierro recubierto de PVC 1" diámetro x 30" largo x 90° | 1 | TNB | 7079.39 | 37 | SI | 78.34% | 0.2166 | 1533.3959 | 1762.524
LRELL1X3645-G | Codo de hierro recubierto de PVC 1" diámetro x 36" largo x 45° | 1 | TNB | 7714.77 | 51 | SI | 78.34% | 0.2166 | 1671.0192 | 1920.7117
LRELL1X36-G | Codo de hierro recubierto de PVC 1" diámetro x 36" largo x 90° | 1 | TNB | 8701.27 | 41 | SI | 78.34% | 0.2166 | 1884.6951 | 2166.3162
LRELL21/2X24-G | Codo de hierro recubierto de PVC 2 1/2" diámetro x 24" largo x 90° | 1 | TNB | 10206.78 | 55 | SI | 78.34% | 0.2166 | 2210.7885 | 2541.1363
LRELL21/2X36-G | Codo de hierro recubierto de PVC 2 1/2" diámetro x 36" largo x 90° | 1 | TNB | 15599.54 | 55 | SI | 78.34% | 0.2166 | 3378.8604 | 3883.7475
LRELL2X12-G | Codo de hierro recubierto de PVC 2" diámetro x 12" largo x 90° | 1 | TNB | 4157.21 | 51 | SI | 78.34% | 0.2166 | 900.4517 | 1035.0019
LRELL2X24-G | Codo de hierro recubierto de PVC 2" diámetro x 24" largo x 90° | 1 | TNB | 7862.5 | 41 | SI | 78.34% | 0.2166 | 1703.0175 | 1957.4914
LRELL2X30-G | Codo de hierro recubierto de PVC 2" diámetro x 30" largo x 90° | 1 | TNB | 10188.57 | 55 | SI | 78.34% | 0.2166 | 2206.8443 | 2536.6026
LRELL2X3645-G | Codo de hierro recubierto de PVC 2" diámetro x 36" largo x 45° | 1 | TNB | 12583.43 | 51 | SI | 78.34% | 0.2166 | 2725.5709 | 3132.8402
LRELL2X36-G | Codo de hierro recubierto de PVC 2" diámetro x 36" largo x 90° | 1 | TNB | 11954.11 | 41 | SI | 78.34% | 0.2166 | 2589.2602 | 2976.1612
LRELL3/4X12-G | Codo de hierro recubierto de PVC 3/4" diámetro x 12" largo x 90° | 1 | TNB | 2411.92 | 51 | SI | 78.34% | 0.2166 | 522.4219 | 600.4849
LRELL3/4X24-G | Codo de hierro recubierto de PVC 3/4" diámetro x 24" largo x 90° | 1 | TNB | 5486.86 | 51 | SI | 78.34% | 0.2166 | 1188.4539 | 1366.0389
LRELL3/4X36-G | Codo de hierro recubierto de PVC 3/4" diámetro x 36" largo x 90° | 1 | TNB | 7757.27 | 51 | SI | 78.34% | 0.2166 | 1680.2247 | 1931.2927
LRELL31/2X24-G | Codo de hierro recubierto de PVC 3 1/2" diámetro x 24" largo x 90° | 1 | TNB | 17775.86 | 55 | SI | 78.34% | 0.2166 | 3850.2513 | 4425.5762
LRELL31/2X30-G | Codo de hierro recubierto de PVC 3 1/2" diámetro x 30" largo x 90° | 1 | TNB | 23168.61 | 55 | SI | 78.34% | 0.2166 | 5018.3209 | 5768.185
LRELL31/2X3645-G | Codo de hierro recubierto de PVC 3 1/2" diámetro x 36" largo x 45° | 1 | TNB | 27651.79 | 51 | SI | 78.34% | 0.2166 | 5989.3777 | 6884.3422
LRELL31/2X36-G | Codo de hierro recubierto de PVC 3 1/2" diámetro x 36" largo x 90° | 1 | TNB | 25312.56 | 55 | SI | 78.34% | 0.2166 | 5482.7005 | 6301.9546
LRELL3X24-G | Codo de hierro recubierto de PVC 3" diámetro x 24" largo x 90° | 1 | TNB | 12667.41 | 41 | SI | 78.34% | 0.2166 | 2743.761 | 3153.7483
LRELL3X30-G | Codo de hierro recubierto de PVC 3" diámetro x 30" largo x 90° | 1 | TNB | 21451.63 | 51 | SI | 78.34% | 0.2166 | 4646.4231 | 5340.7162
LRELL3X3645-G | Codo de hierro recubierto de PVC 3" diámetro x 36" largo x 45° | 1 | TNB | 21975.74 | 51 | SI | 78.34% | 0.2166 | 4759.9453 | 5471.2015
LRELL3X36-G | Codo de hierro recubierto de PVC 3" diámetro x 36" largo x 90° | 1 | TNB | 19534.33 | 41 | SI | 78.34% | 0.2166 | 4231.1359 | 4863.3746
LRELL4X24-G | Codo de hierro recubierto de PVC 4" diámetro x 24" largo x 90° | 1 | TNB | 20187.94 | 41 | SI | 78.34% | 0.2166 | 4372.7078 | 5026.1009
LRELL4X30-G | Codo de hierro recubierto de PVC 4" diámetro x 30" largo x 90° | 1 | TNB | 25614.07 | 51 | SI | 78.34% | 0.2166 | 5548.0076 | 6377.0202
LRELL4X3645-G | Codo de hierro recubierto de PVC 4" diámetro x 36" largo x 45° | 1 | TNB | 29037.91 | 51 | SI | 78.34% | 0.2166 | 6289.6113 | 7229.4383
LRELL4X36-G | Codo de hierro recubierto de PVC 4" diámetro x 36" largo x 90° | 1 | TNB | 27695.29 | 41 | SI | 78.34% | 0.2166 | 5998.7998 | 6895.1722
LRELL5X30-G | Codo de hierro recubierto de PVC 5" diámetro x 30" largo x 90° | 1 | TNB | 39686.83 | 51 | SI | 78.34% | 0.2166 | 8596.1674 | 9880.6522
LRELL5X3645-G | Codo de hierro recubierto de PVC 5" diámetro x 36" largo x 45° | 1 | TNB | 40307.06 | 51 | SI | 78.34% | 0.2166 | 8730.5092 | 10035.068
LRELL5X36-G | Codo de hierro recubierto de PVC 5" diámetro x 36" largo x 90° | 1 | TNB | 42487.43 | 41 | SI | 78.34% | 0.2166 | 9202.7773 | 10577.905
LS 102 |  |  | TNB | 37.38 |  |  | 78.34% | 0.2166 | 8.0965 | 9.3063
LS-4.6-200A | Sujetacables TyRap SS -302/304, con longitud de 7.9 pulgadas y 200 lbs | 100 | TNB | 35.48 | 30 | SI | 78.34% | 0.2166 | 7.685 | 8.8333
LS-4.6-200-C | Sujetacables TyRap SS -316, con longitud de 7.9 pulgadas y 100 lbs | 100 | TNB | 122.55 | 30 | SI | 78.34% | 0.2166 | 26.5443 | 30.5107
LS-4.6-260A | Sujetacables TyRap SS -302/304, con longitud de 10 pulgadas y 200 lbs | 100 | TNB | 37.63 | 72 | SI | 78.34% | 0.2166 | 8.1507 | 9.3686
LS-4.6-260B | Sujetacables TyRap SS -316, con longitud de 10 pulgadas y 100 lbs | 100 | TNB | 39.56 | 72 | SI | 78.34% | 0.2166 | 8.5687 | 9.8491
LS-4.6-260-C | Sujetacables TyRap SS -316, con longitud de 10 pulgadas y 100 lbs | 1000 | TNB | 131.15 | 128 | SI | 78.34% | 0.2166 | 28.4071 | 32.6518
LS-4.6-360A | Sujetacables TyRap SS -302/304, con longitud de 14 pulgadas y 100 lbs | 100 | TNB | 39.56 | 30 | SI | 78.34% | 0.2166 | 8.5687 | 9.8491
LS-4.6-360B | Sujetacables TyRap SS -316, con longitud de 14 pulgadas y 100 lbs | 100 | TNB | 43 | 30 | SI | 78.34% | 0.2166 | 9.3138 | 10.7055
LS-4.6-360-C | Sujetacables TyRap SS -316, con longitud de 14 pulgadas y 100 lbs | 100 | TNB | 159.1 | 30 | SI | 78.34% | 0.2166 | 34.4611 | 39.6104
LS-4.6-520A | Sujetacables TyRap SS -302/304, con longitud de 20 pulgadas y 100 lbs | 1000 | TNB | 49.88 | 51 | SI | 78.34% | 0.2166 | 10.804 | 12.4184
LS-4.6-520B | Sujetacables TyRap SS -316, con longitud de 20 pulgadas y 200 lbs | 50 | TNB | 46.44 | 30 | SI | 78.34% | 0.2166 | 10.0589 | 11.562
LS-4.6-520-C | Sujetacables TyRap SS -316, con longitud de 20 pulgadas y 100 lbs | 1000 | TNB | 178.45 | 128 | SI | 78.34% | 0.2166 | 38.6523 | 44.4279
LS-4.6-680B | Sujetacables TyRap SS -316, con longitud de 26 pulgadas y 200 lbs | 1000 | TNB | 48.59 | 51 | SI | 78.34% | 0.2166 | 10.5246 | 12.0972
LS-4.6-680-C | Sujetacables TyRap SS -316, con longitud de 26 pulgadas y 100 lbs | 1000 | TNB | 217.15 | 128 | SI | 78.34% | 0.2166 | 47.0347 | 54.0629
LS-4.6-840B | CABLE TIE 316 SST 100LB 33" BALL LO | 1000 | TNB | 279.31 | 26 | NO | 78.34% | 0.2166 | 60.4985 | 69.5386
LS-7.9-200A | Sujetacables TyRap SS -302/304, con longitud de 7.9 pulgadas y 250 lbs | 50 | TNB | 46.44 | 30 | SI | 78.34% | 0.2166 | 10.0589 | 11.562
LS-7.9-200B | Sujetacables TyRap SS -316, con longitud de 7.9 pulgadas y 250 lbs | 50 | TNB | 46.44 | 30 | SI | 78.34% | 0.2166 | 10.0589 | 11.562
LS-7.9-200-C | Sujetacables TyRap SS -316, con longitud de 7.9 pulgadas y 250 lbs | 50 | TNB | 147.06 | 30 | SI | 78.34% | 0.2166 | 31.8532 | 36.6129
LS-7.9-360A | Sujetacables TyRap SS -302/304, con longitud de 14.3 pulgadas y 250 lbs | 50 | TNB | 51.6 | 30 | SI | 78.34% | 0.2166 | 11.1766 | 12.8466
LS-7.9-360B | Sujetacables TyRap SS -316, con longitud de 14.3 pulgadas y 250 lbs | 50 | TNB | 51.6 | 30 | SI | 78.34% | 0.2166 | 11.1766 | 12.8466
LS-7.9-360-C | Sujetacables TyRap SS -316, con longitud de 14.3 pulgadas y 250 lbs | 50 | TNB | 182.98 | 128 | SI | 78.34% | 0.2166 | 39.6335 | 45.5557
LS-7.9-520A | Sujetacables TyRap SS -302/304, con longitud de 20.5 pulgadas y 250 lbs | 50 | TNB | 56.76 | 30 | SI | 78.34% | 0.2166 | 12.2942 | 14.1313
LS-7.9-520B | Sujetacables TyRap SS -316, con longitud de 20.5 pulgadas y 250 lbs | 50 | TNB | 56.76 | 30 | SI | 78.34% | 0.2166 | 12.2942 | 14.1313
LS-7.9-520-C | Sujetacables TyRap SS -316, con longitud de 20.5 pulgadas y 250 lbs | 50 | TNB | 205.22 | 30 | SI | 78.34% | 0.2166 | 44.4507 | 51.0927
LS-7.9-680-C | Sujetacables TyRap SS -316, con longitud de 26.7 pulgadas y 250 lbs | 500 | TNB | 249.73 | 128 | SI | 78.34% | 0.2166 | 54.0915 | 62.1742
LS-7.9-840B | CABLE TIE 316 SST 250LB 33" BALL LO | 500 | TNB | 309.1 | 26 | NO | 78.34% | 0.2166 | 66.9511 | 76.9552
LSM18-2 | Luminaria de Emergencia de acero, 6V-12W, Viene con dos lámparas LED incandesentes de alta intensidad, con batería de plomo-calcio. | 1 | TNB | 8227 | 44 | SI | 78.34% | 0.2166 | 1781.9682 | 2048.2393
LTAES01G-C | Tubería flexible metálica 3/8", de aluminio recubierto de PVC | 100 / 30 | TNB | 222.75 | 61 | SI | 78.34% | 0.2166 | 48.2477 | 55.4571
LTAES02G-C | Tubería flexible metálica 1/2", de aluminio recubierto de PVC | 100 / 30 | TNB | 289.5 | 61 | SI | 78.34% | 0.2166 | 62.7057 | 72.0755
LTAES03G-C | Tubería flexible metálica 3/4", de aluminio recubierto de PVC | 100 / 30 | TNB | 394.25 | 61 | SI | 78.34% | 0.2166 | 85.3946 | 98.1547
LTAES04G-C | Tubería flexible metálica 1", de aluminio recubierto de PVC | 100 / 30 | TNB | 501.75 | 61 | SI | 78.34% | 0.2166 | 108.6791 | 124.9184
LTAES05G-B | Tubería flexible metálica 1 1/4", de aluminio recubierto de PVC | 50 / 15 | TNB | 673 | 61 | SI | 78.34% | 0.2166 | 145.7718 | 167.5538
LTAES06G-B | Tubería flexible metálica 1 1/2", de aluminio recubierto de PVC | 50 / 15 | TNB | 888 | 61 | SI | 78.34% | 0.2166 | 192.3408 | 221.0814
LTAES07G-B | Tubería flexible metálica 2", de aluminio recubierto de PVC | 50 / 15 | TNB | 1103 | 61 | SI | 78.34% | 0.2166 | 238.9098 | 274.609
LTAES08G-A | Tubería flexible metálica 2 1/2", de aluminio recubierto de PVC | 25 / 8 | TNB | 1377.5 | 58 | SI | 78.34% | 0.2166 | 298.3665 | 342.95
LTAES09G-A | Tubería flexible metálica 3", de aluminio recubierto de PVC | 25 / 8 | TNB | 2448.5 | 61 | SI | 78.34% | 0.2166 | 530.3451 | 609.5921
LTAES11G-A | Tubería flexible metálica 4", de aluminio recubierto de PVC | 25 / 8 | TNB | 2691.5 | 61 | SI | 78.34% | 0.2166 | 582.9789 | 670.0907
LTAES12G-A | Tubería flexible metálica 5", de aluminio recubierto de PVC | 25 / 8 | TNB | 4452.5 | 58 | SI | 78.34% | 0.2166 | 964.4115 | 1108.519
LTAES13G-A | Tubería flexible metálica 6", de aluminio recubierto de PVC | 25 / 8 | TNB | 6233.5 | 58 | SI | 78.34% | 0.2166 | 1350.1761 | 1551.9266
LTC050-1 |  |  | TNB | 51.9 |  |  | 78.34% | 0.2166 | 11.2415 | 12.9213
LTGES01G-C | Tubería flexible metálica 3/8", acero galvanizado recubierto de PVC | 100 / 30 | TNB | 126.5 | 47 | SI | 78.34% | 0.2166 | 27.3999 | 31.4941
LTGES02G-C | Tubería flexible metálica 1/2", acero galvanizado recubierto de PVC | 100 / 30 | TNB | 148.5 | 47 | SI | 78.34% | 0.2166 | 32.1651 | 36.9714
LTGES03G-C | Tubería flexible metálica 3/4", acero galvanizado recubierto de PVC | 100 / 30 | TNB | 166.25 | 47 | SI | 78.34% | 0.2166 | 36.0098 | 41.3905
LTGES04G-C | Tubería flexible metálica 1", acero galvanizado recubierto de PVC | 100 / 30 | TNB | 326.5 | 47 | SI | 78.34% | 0.2166 | 70.7199 | 81.2872
LTGES05G-B | Tubería flexible metálica 1 1/4", acero galvanizado recubierto de PVC | 50 / 15 | TNB | 386 | 47 | SI | 78.34% | 0.2166 | 83.6076 | 96.1007
LTGES06G-B | Tubería flexible metálica 1 1/2", acero galvanizado recubierto de PVC | 50 / 15 | TNB | 460 | 47 | SI | 78.34% | 0.2166 | 99.636 | 114.5241
LTGES07G-B | Tubería flexible metálica 2", acero galvanizado recubierto de PVC | 50 / 15 | TNB | 549.25 | 47 | SI | 78.34% | 0.2166 | 118.9676 | 136.7443
LTGES08G-A | Tubería flexible metálica 2 1/2", acero galvanizado recubierto de PVC | 25 / 8 | TNB | 816.5 | 44 | SI | 78.34% | 0.2166 | 176.8539 | 203.2803
LTGES09G-A | Tubería flexible metálica 3", acero galvanizado recubierto de PVC | 25 / 8 | TNB | 1068.75 | 44 | SI | 78.34% | 0.2166 | 231.4913 | 266.0819
LTGES11G-A | Tubería flexible metálica 4", acero galvanizado recubierto de PVC | 25 / 8 | TNB | 1484.25 | 51 | SI | 78.34% | 0.2166 | 321.4886 | 369.5271
LTGES12G-A | Tubería flexible metálica 5", acero galvanizado recubierto de PVC | 25 / 8 | TNB | 2374.75 | 58 | SI | 78.34% | 0.2166 | 514.3709 | 591.2309
LTGES13G-A | Tubería flexible metálica 6", acero galvanizado recubierto de PVC | 25 / 8 | TNB | 2968.25 | 58 | SI | 78.34% | 0.2166 | 642.923 | 738.9919
LTGUS01G-C | Tubería flexible metálica 3/8", acero galvanizado recubierto de PVC | 100 / 30 | TNB | 153 | 44 | SI | 78.34% | 0.2166 | 33.1398 | 38.0917
LTGUS02G-C | Tubería flexible metálica 1/2", acero galvanizado recubierto de PVC | 100 / 30 | TNB | 160.5 | 47 | SI | 78.34% | 0.2166 | 34.7643 | 39.959
LTGUS03G-C | Tubería flexible metálica 3/4", acero galvanizado recubierto de PVC | 100 / 30 | TNB | 208 | 47 | SI | 78.34% | 0.2166 | 45.0528 | 51.7848
LTGUS04G-C | Tubería flexible metálica 1", acero galvanizado recubierto de PVC | 100 / 30 | TNB | 319.5 | 47 | SI | 78.34% | 0.2166 | 69.2037 | 79.5445
LTGUS05G-B | Tubería flexible metálica 1 1/4", acero galvanizado recubierto de PVC | 50 / 15 | TNB | 447 | 47 | SI | 78.34% | 0.2166 | 96.8202 | 111.2876
LTGUS06G-B | Tubería flexible metálica 1 1/2", acero galvanizado recubierto de PVC | 50 / 15 | TNB | 511 | 47 | SI | 78.34% | 0.2166 | 110.6826 | 127.2214
LTGUS07G-B | Tubería flexible metálica 2", acero galvanizado recubierto de PVC | 50 / 15 | TNB | 660.5 | 47 | SI | 78.34% | 0.2166 | 143.0643 | 164.4417
LTGUS08G-A | Tubería flexible metálica 2 1/2", acero galvanizado recubierto de PVC | 25 / 8 | TNB | 889 | 47 | SI | 78.34% | 0.2166 | 192.5574 | 221.3303
LTGUS09G-A | Tubería flexible metálica 3", acero galvanizado recubierto de PVC | 25 / 8 | TNB | 1195 | 47 | SI | 78.34% | 0.2166 | 258.837 | 297.5138
LTGUS11G-A | Tubería flexible metálica 4", acero galvanizado recubierto de PVC | 25 / 8 | TNB | 1720.5 | 47 | SI | 78.34% | 0.2166 | 372.6603 | 428.3452
LTT 111 | Cople de Acero Galvanizado para EMT a Liquidtight de 1/2" | 25 | TNB | 275 | 30 | SI | 78.34% | 0.2166 | 59.565 | 68.4655
LTTUS02G-C |  |  | TNB | 262.48 |  |  | 78.34% | 0.2166 | 56.8532 | 65.3485
LTTUS04G-C |  |  | TNB | 553.14 |  |  | 78.34% | 0.2166 | 119.8101 | 137.7128
LTTUS04G-J |  | 1600 | TNB | 279.68 |  |  | 78.34% | 0.2166 | 60.5787 | 69.6307
LTTUS05G-B |  |  | TNB | 763.72 |  |  | 78.34% | 0.2166 | 165.4218 | 190.1399
LTTUS05G-E |  |  | TNB | 388.98 |  |  | 78.34% | 0.2166 | 84.2531 | 96.8426
LTXES01B-C | Tubería flexible metálica 3/8", acero galvanizado recubierto de PVC | 100 / 30 | TNB | 267.5 | 54 | SI | 78.34% | 0.2166 | 57.9405 | 66.5983
LTXES02B-C | Tubería flexible metálica 1/2", acero galvanizado recubierto de PVC | 100 / 30 | TNB | 311.75 | 54 | SI | 78.34% | 0.2166 | 67.5251 | 77.615
LTXES03B-C | Tubería flexible metálica 3/4", acero galvanizado recubierto de PVC | 100 / 30 | TNB | 389 | 54 | SI | 78.34% | 0.2166 | 84.2574 | 96.8476
LTXES04B-C | Tubería flexible metálica 1", acero galvanizado recubierto de PVC | 100 / 30 | TNB | 556.75 | 54 | SI | 78.34% | 0.2166 | 120.5921 | 138.6116
LTXES05B-B | Tubería flexible metálica 1 1/4", acero galvanizado recubierto de PVC | 50 / 15 | TNB | 668 | 54 | SI | 78.34% | 0.2166 | 144.6888 | 166.309
LTXES06B-B | Tubería flexible metálica 1 1/2", acero galvanizado recubierto de PVC | 50 / 15 | TNB | 875.75 | 54 | SI | 78.34% | 0.2166 | 189.6875 | 218.0316
LTXES07B-B | Tubería flexible metálica 2", acero galvanizado recubierto de PVC | 50 / 15 | TNB | 1098.25 | 54 | SI | 78.34% | 0.2166 | 237.881 | 273.4264
LTXES08B-A | Tubería flexible metálica 2 1/2", acero galvanizado recubierto de PVC | 25 / 8 | TNB | 1321 | 54 | SI | 78.34% | 0.2166 | 286.1286 | 328.8834
LTXES09B-A | Tubería flexible metálica 3", acero galvanizado recubierto de PVC | 25 / 8 | TNB | 1855.25 | 54 | SI | 78.34% | 0.2166 | 401.8471 | 461.8933
LTXES11B-A | Tubería flexible metálica 4", acero galvanizado recubierto de PVC | 25 / 8 | TNB | 2493.5 | 51 | SI | 78.34% | 0.2166 | 540.0921 | 620.7955
LU17-G | Condulet UNIVERSAL, de hierro recubierto de PVC 1/2" | 1 | TNB | 2627.56 | 44 | SI | 78.34% | 0.2166 | 569.1295 | 654.1718
LU17SA | Condulet de aluminio UNIVERSAL, forma 7, 1/2" | 5 | TNB | 586 | 61 | SI | 78.34% | 0.2166 | 126.9276 | 145.8938
LU18SST | Condulet de acero inoxidable grado 316, tipo LU, forma 8, 1/2", incluye tapa y empaque, Listado UL | 1 | TNB | 6085 | 138 | SI | 78.34% | 0.2166 | 1318.011 | 1514.9552
LU27-G | Condulet UNIVERSAL, de hierro recubierto de PVC 3/4" | 1 | TNB | 2986.73 | 44 | SI | 78.34% | 0.2166 | 646.9257 | 743.5928
LU27SA | Condulet de aluminio UNIVERSAL, forma 7, 3/4" | 5 | TNB | 666 | 61 | SI | 78.34% | 0.2166 | 144.2556 | 165.811
LU28SST | Condulet de acero inoxidable grado 316, tipo LU, forma 8, 3/4", incluye tapa y empaque, Listado UL | 1 | TNB | 6975.5 | 138 | SI | 78.34% | 0.2166 | 1510.8933 | 1736.659
LU37-G | Condulet UNIVERSAL, de hierro recubierto de PVC 1" | 1 | TNB | 4123.55 | 44 | SI | 78.34% | 0.2166 | 893.1609 | 1026.6218
LU37SA | Condulet de aluminio UNIVERSAL, forma 7, 1" | 5 | TNB | 1070 | 61 | SI | 78.34% | 0.2166 | 231.762 | 266.3931
LU38SST | Condulet de acero inoxidable grado 316, tipo LU, forma 8, 1", incluye tapa y empaque, Listado UL | 1 | TNB | 8756.5 | 138 | SI | 78.34% | 0.2166 | 1896.6579 | 2180.0666
LU47-G | Condulet UNIVERSAL, de hierro recubierto de PVC 1 1/4" | 1 | TNB | 5767.06 | 44 | SI | 78.34% | 0.2166 | 1249.1452 | 1435.7991
LU47SA | Condulet de aluminio UNIVERSAL, forma 7, 1 1/4" | 2 | TNB | 1427 | 61 | SI | 78.34% | 0.2166 | 309.0882 | 355.2738
LU48SST | Condulet de acero inoxidable grado 316, tipo LU, forma 8, 1 1/4", incluye tapa y empaque, Listado UL | 1 | TNB | 16325.5 | 138 | SI | 78.34% | 0.2166 | 3536.1033 | 4064.4866
LU57-G | Condulet UNIVERSAL, de hierro recubierto de PVC 1 1/2" | 1 | TNB | 7002.43 | 44 | SI | 78.34% | 0.2166 | 1516.7263 | 1743.3636
LU57SA | Condulet de aluminio UNIVERSAL, forma 7, 1 1/2" | 2 | TNB | 1803 | 61 | SI | 78.34% | 0.2166 | 390.5298 | 448.8848
LU58SST | Condulet de acero inoxidable grado 316, tipo LU, forma 8, 1 1/2", incluye tapa y empaque, Listado UL | 1 | TNB | 18289.5 | 138 | SI | 78.34% | 0.2166 | 3961.5057 | 4553.4548
LU67-G | Condulet UNIVERSAL, de hierro recubierto de PVC 2" | 1 | TNB | 9896.08 | 44 | SI | 78.34% | 0.2166 | 2143.4909 | 2463.7827
LU67SA | Condulet de aluminio UNIVERSAL, forma 7, 2" | 2 | TNB | 2663 | 61 | SI | 78.34% | 0.2166 | 576.8058 | 662.9952
LU68SST | Condulet de acero inoxidable grado 316, tipo LU, forma 8, 2", incluye tapa y empaque, Listado UL | 1 | TNB | 21519.9 | 138 | SI | 78.34% | 0.2166 | 4661.2103 | 5357.713
LXOWC-25 | Caja acero 3 x 2 x 2 1/2 ", capacidad 12.5" cubicas, soldada y con knockouts 1/2" para retrabajos con brakets montaje y abrazaras para cable blindado | 25 | TNB | 180.6 | 27 | SI | 78.34% | 0.2166 | 39.118 | 44.9632
M050350000 | Canaleta ABB paso 8/12, medidas 40x30 | 19 | TNB | 250 | 63 | SI | 78.34% | 0.2166 | 54.15 | 62.2414
M050370000 | Canaleta ABB paso 8/12, medidas 60x30 | 26 | TNB | 325 | 63 | SI | 78.34% | 0.2166 | 70.395 | 80.9138
M050450000 | Canaleta ABB paso 8/12, medidas 40x40 | 15 | TNB | 285 | 63 | SI | 78.34% | 0.2166 | 61.731 | 70.9552
M050470000 | Canaleta ABB paso 8/12, medidas 60x40 | 20 | TNB | 379 | 63 | SI | 78.34% | 0.2166 | 82.0914 | 94.3579
M050490000 | Canaleta ABB paso 8/12, medidas 80x40 | 16 | TNB | 511 | 63 | SI | 78.34% | 0.2166 | 110.6826 | 127.2214
M050510000 | Canaleta ABB paso 8/12, medidas 100x40 | 12 | TNB | 550 | 63 | SI | 78.34% | 0.2166 | 119.13 | 136.931
M050530000 | Canaleta ABB paso 8/12, medidas 120x40 | 10 | TNB | 700 | 63 | SI | 78.34% | 0.2166 | 151.62 | 174.2759
M050630000 | Canaleta ABB paso 8/12, medidas 25x60 | 17 | TNB | 313 | 63 | SI | 78.34% | 0.2166 | 67.7958 | 77.9262
M050650000 | Canaleta ABB paso 8/12, medidas 40x60 | 11 | TNB | 374 | 63 | SI | 78.34% | 0.2166 | 81.0084 | 93.1131
M050670000 | Canaleta ABB paso 8/12, medidas 60x60 | 16 | TNB | 479 | 63 | SI | 78.34% | 0.2166 | 103.7514 | 119.2545
M050690000 | Canaleta ABB paso 8/12, medidas 80x60 | 12 | TNB | 582 | 63 | SI | 78.34% | 0.2166 | 126.0612 | 144.8979
M050710000 | Canaleta ABB paso 8/12, medidas 100x60 | 10 | TNB | 670 | 63 | SI | 78.34% | 0.2166 | 145.122 | 166.8069
M050730000 | Canaleta ABB paso 8/12, medidas 120x60 | 7 | TNB | 792 | 63 | SI | 78.34% | 0.2166 | 171.5472 | 197.1807
M050830000 | Canaleta ABB paso 8/12, medidas 25x80 | 14 | TNB | 348 | 63 | SI | 78.34% | 0.2166 | 75.3768 | 86.64
M050850000 | Canaleta ABB paso 8/12, medidas 40x80 | 18 | TNB | 425 | 63 | SI | 78.34% | 0.2166 | 92.055 | 105.8103
M050870000 | Canaleta ABB paso 8/12, medidas 60x80 | 12 | TNB | 535 | 63 | SI | 78.34% | 0.2166 | 115.881 | 133.1966
M050890000 | Canaleta ABB paso 8/12, medidas 80x80 | 8 | TNB | 656 | 63 | SI | 78.34% | 0.2166 | 142.0896 | 163.3214
M050910000 | Canaleta ABB paso 8/12, medidas 100x80 | 8 | TNB | 743 | 63 | SI | 78.34% | 0.2166 | 160.9338 | 184.9814
M050930000 | Canaleta ABB paso 8/12, medidas 120x80 | 6 | TNB | 941 | 63 | SI | 78.34% | 0.2166 | 203.8206 | 234.2766
M050940000 | Canaleta ABB paso 8/12, medidas 25x100 | 10 | TNB | 480 | 63 | SI | 78.34% | 0.2166 | 103.968 | 119.5034
M050950000 | Canaleta ABB paso 8/12, medidas 40X100 | 14 | TNB | 535 | 63 | SI | 78.34% | 0.2166 | 115.881 | 133.1966
M050960000 | Canaleta ABB paso 8/12, medidas 60x100 | 10 | TNB | 642 | 63 | SI | 78.34% | 0.2166 | 139.0572 | 159.8359
M050970000 | Canaleta ABB paso 8/12, medidas 80x100 | 7 | TNB | 792 | 63 | SI | 78.34% | 0.2166 | 171.5472 | 197.1807
M050980000 | Canaleta ABB paso 8/12, medidas 100x100 | 4 | TNB | 939 | 63 | SI | 78.34% | 0.2166 | 203.3874 | 233.7786
M050990000 | Canaleta ABB paso 8/12, medidas 150x100 | 4 | TNB | 1249 | 63 | SI | 78.34% | 0.2166 | 270.5334 | 310.9579
M051190000 | Canaleta ABB paso 4/6, medidas 15x17 | 23 | TNB | 150 | 63 | SI | 78.34% | 0.2166 | 32.49 | 37.3448
M051330000 | Canaleta ABB paso 4/6, medidas 25x30 | 29 | TNB | 285 | 63 | SI | 78.34% | 0.2166 | 61.731 | 70.9552
M051350000 | Canaleta ABB paso 4/6, medidas 40x30 | 19 | TNB | 257 | 63 | SI | 78.34% | 0.2166 | 55.6662 | 63.9841
M051370000 | Canaleta ABB paso 4/6, medidas 60x30 | 26 | TNB | 334 | 63 | SI | 78.34% | 0.2166 | 72.3444 | 83.1545
M051430000 | Canaleta ABB paso 4/6, medidas 25x40 | 24 | TNB | 269 | 63 | SI | 78.34% | 0.2166 | 58.2654 | 66.9717
M051450000 | Canaleta ABB paso 4/6, medidas 40x40 | 15 | TNB | 316 | 63 | SI | 78.34% | 0.2166 | 68.4456 | 78.6731
M051470000 | Canaleta ABB paso 4/6, medidas 60x40 | 20 | TNB | 435 | 63 | SI | 78.34% | 0.2166 | 94.221 | 108.3
M051490000 | Canaleta ABB paso 4/6, medidas 80x40 | 16 | TNB | 509 | 63 | SI | 78.34% | 0.2166 | 110.2494 | 126.7234
M051510000 | Canaleta ABB paso 4/6, medidas 100x40 | 12 | TNB | 568 | 63 | SI | 78.34% | 0.2166 | 123.0288 | 141.4124
M051530000 | Canaleta ABB paso 4/6, medidas 120x40 | 10 | TNB | 717 | 63 | SI | 78.34% | 0.2166 | 155.3022 | 178.5083
M051630000 | Canaleta ABB paso 4/6, medidas 25x60 | 17 | TNB | 358 | 63 | SI | 78.34% | 0.2166 | 77.5428 | 89.1297
M051650000 | Canaleta ABB paso 4/6, medidas 40x60 | 11 | TNB | 421 | 63 | SI | 78.34% | 0.2166 | 91.1886 | 104.8145
M051670000 | Canaleta ABB paso 4/6, medidas 60x60 | 16 | TNB | 542 | 63 | SI | 78.34% | 0.2166 | 117.3972 | 134.9393
M051690000 | Canaleta ABB paso 4/6, medidas 80x60 | 12 | TNB | 663 | 63 | SI | 78.34% | 0.2166 | 143.6058 | 165.0641
M051710000 | Canaleta ABB paso 4/6, medidas 100x60 | 10 | TNB | 654 | 63 | SI | 78.34% | 0.2166 | 141.6564 | 162.8234
M051730000 | Canaleta ABB paso 4/6, medidas 120x60 | 7 | TNB | 899 | 63 | SI | 78.34% | 0.2166 | 194.7234 | 223.82
M051830000 | Canaleta ABB paso 4/6, medidas 25x80 | 14 | TNB | 456 | 63 | SI | 78.34% | 0.2166 | 98.7696 | 113.5283
M051850000 | Canaleta ABB paso 4/6, medidas 40x80 | 18 | TNB | 491 | 63 | SI | 78.34% | 0.2166 | 106.3506 | 122.2421
M051870000 | Canaleta ABB paso 4/6, medidas 60x80 | 12 | TNB | 605 | 63 | SI | 78.34% | 0.2166 | 131.043 | 150.6241
M051890000 | Canaleta ABB paso 4/6, medidas 80x80 | 8 | TNB | 747 | 63 | SI | 78.34% | 0.2166 | 161.8002 | 185.9772
M051910000 | Canaleta ABB paso 4/6, medidas 100x80 | 8 | TNB | 976 | 63 | SI | 78.34% | 0.2166 | 211.4016 | 242.9903
M051930000 | Canaleta ABB paso 4/6, medidas 120x80 | 6 | TNB | 1067 | 63 | SI | 78.34% | 0.2166 | 231.1122 | 265.6462
M051940000 | Canaleta ABB paso 4/6, medidas 25x100 | 10 | TNB | 477 | 63 | SI | 78.34% | 0.2166 | 103.3182 | 118.7566
M051950000 | Canaleta ABB paso 4/6, medidas 40x100 | 14 | TNB | 535 | 63 | SI | 78.34% | 0.2166 | 115.881 | 133.1966
M051960000 | Canaleta ABB paso 4/6, medidas 60x100 | 10 | TNB | 642 | 63 | SI | 78.34% | 0.2166 | 139.0572 | 159.8359
M051970000 | Canaleta ABB paso 4/6, medidas 80x100 | 7 | TNB | 1039 | 63 | SI | 78.34% | 0.2166 | 225.0474 | 258.6752
M051980000 | Canaleta ABB paso 4/6, medidas 100x100 | 4 | TNB | 1228 | 63 | SI | 78.34% | 0.2166 | 265.9848 | 305.7297
M051990000 | Canaleta ABB paso 4/6, medidas 150x100 | 4 | TNB | 1249 | 63 | SI | 78.34% | 0.2166 | 270.5334 | 310.9579
M052140000 | Remache para canaleta ABB, diámetro 4mm | 100 | TNB | 12 | 63 | SI | 78.34% | 0.2166 | 2.5992 | 2.9876
M052160000 | Remache para canaleta ABB, diámetro 6mm | 100 | TNB | 16 | 63 | SI | 78.34% | 0.2166 | 3.4656 | 3.9834
M052240000 | Retenedor de cable para canaleta ABB, para base de 40 | 100 | TNB | 28 | 63 | SI | 78.34% | 0.2166 | 6.0648 | 6.971
M052260000 | Retenedor de cable para canaleta ABB, para base de 60 | 100 | TNB | 34 | 63 | SI | 78.34% | 0.2166 | 7.3644 | 8.4648
M052280000 | Retenedor de cable para canaleta ABB, para base de 80 | 100 | TNB | 40 | 63 | SI | 78.34% | 0.2166 | 8.664 | 9.9586
M052300000 | Retenedor de cable para canaleta ABB, para base de 100 -120 | 100 | TNB | 56 | 63 | SI | 78.34% | 0.2166 | 12.1296 | 13.9421
M052500000 | Fijador a riel Din para canaleta ABB para base de 25 | 600 | TNB | 43 | 63 | SI | 78.34% | 0.2166 | 9.3138 | 10.7055
M052520000 | Fijador a riel Din para canaleta ABB para base de 40 | 600 | TNB | 44 | 63 | SI | 78.34% | 0.2166 | 9.5304 | 10.9545
M052540000 | Fijador a riel Din para canaleta ABB para base de 60 | 600 | TNB | 45 | 63 | SI | 78.34% | 0.2166 | 9.747 | 11.2034
M052560000 | Fijador a riel Din para canaleta ABB para base de 80 | 240 | TNB | 46 | 63 | SI | 78.34% | 0.2166 | 9.9636 | 11.4524
M052580000 | Fijador a riel Din para canaleta ABB para base de 100 | 240 | TNB | 47 | 63 | SI | 78.34% | 0.2166 | 10.1802 | 11.7014
M052600000 | Fijador a riel Din para canaleta ABB para base de 120 | 240 | TNB | 48 | 63 | SI | 78.34% | 0.2166 | 10.3968 | 11.9503
M052620000 | Fijador a riel Din para canaleta ABB para base de 150 | 240 | TNB | 51 | 63 | SI | 78.34% | 0.2166 | 11.0466 | 12.6972
M053080000 | Tapa para canaleta ABB, para base de 80 | 8 | TNB | 334 | 63 | SI | 78.34% | 0.2166 | 72.3444 | 83.1545
M053100000 | Tapa para canaleta ABB, para base de 100 | 24 | TNB | 387 | 63 | SI | 78.34% | 0.2166 | 83.8242 | 96.3497
M053120000 | Tapa para canaleta ABB, para base de 120 | 18 | TNB | 554 | 63 | SI | 78.34% | 0.2166 | 119.9964 | 137.9269
M053140000 | Tapa para canaleta ABB, para base de 150 | 14 | TNB | 733 | 63 | SI | 78.34% | 0.2166 | 158.7678 | 182.4917
M2DBOOT-1 | Bota aislante para desconectador de motores cuerpo 1 | 10 | TNB | 484 | 30 | SI | 78.34% | 0.2166 | 104.8344 | 120.4993
M2DBOOT-2 | Bota aislante para desconectador de motores cuerpo 2 | 6 | TNB | 600 | 30 | SI | 78.34% | 0.2166 | 129.96 | 149.3793
M2DBOOT-3 | Bota aislante para desconectador de motores cuerpo 3 | 1 | TNB | 1026 | 30 | SI | 78.34% | 0.2166 | 222.2316 | 255.4386
M777 1/2 | Abrazadera de 1/2", para viga de 3/4" | 100 | TNB | 195.82 | 51 | SI | 78.34% | 0.2166 | 42.4146 | 48.7524
M777 3/4 EG | Abrazadera de 3/4", para viga de 3/4" | 50 | TNB | 1250.56 | 51 | SI | 78.34% | 0.2166 | 270.8713 | 311.3463
M777 3/8 | Abrazadera de 3/8", para viga de 3/4" | 100 | TNB | 121.63 | 54 | SI | 78.34% | 0.2166 | 26.3451 | 30.2817
M777 5/8 | Abrazadera de 5/8", para viga de 3/4" | 50 | TNB | 673.85 | 51 | SI | 78.34% | 0.2166 | 145.9559 | 167.7654
M777-1/2EG | Abrazadera de 1/2", para viga de 3/4" | 100 | TNB | 161.52 | 51 | SI | 78.34% | 0.2166 | 34.9852 | 40.2129
M777-3/8EG | Abrazadera de 3/8", para viga de 3/4" | 100 | TNB | 134.6 | 54 | SI | 78.34% | 0.2166 | 29.1544 | 33.5108
M778 1/2 | Abrazadera de 1/2" con apertura amplia, para viga de 1 1/4" | 100 | TNB | 386.5 | 54 | SI | 78.34% | 0.2166 | 83.7159 | 96.2252
M778 3/4EG | Abrazadera de 3/4" con apertura amplia, para viga de 1 1/4" | 50 | TNB | 785.97 | 51 | SI | 78.34% | 0.2166 | 170.2411 | 195.6794
M778 3/8 | Abrazadera de 3/8" con apertura amplia, para viga de 1 1/4" | 100 | TNB | 169.87 | 54 | SI | 78.34% | 0.2166 | 36.7938 | 42.2918
M778-1/2EG | Abrazadera de 1/2" con apertura amplia, para viga de 1 1/4" | 100 | TNB | 208.73 | 51 | SI | 78.34% | 0.2166 | 45.2109 | 51.9666
M778-3/8EG | Abrazadera de 3/8" con apertura amplia, para viga de 1 1/4" | 100 | TNB | 175.05 | 54 | SI | 78.34% | 0.2166 | 37.9158 | 43.5814
M778-5/8EG | Abrazadera de 5/8" con apertura amplia, para viga de 1 1/4" | 50 | TNB | 328.21 | 51 | SI | 78.34% | 0.2166 | 71.0903 | 81.713
M973 | Terminales Largas Tipo Ojillo- sin Aislamiento- Barril Tubular, calibre 250 AWG, tamaño del orificio 3/8". Paquete Std de 50pzs | 50 | TNB | 172 | 30 | SI | 78.34% | 0.2166 | 37.2552 | 42.8221
M974 | NON-INS - TUB RING 4/0AN-250M 7/16 | 1 | TNB | 172 | 15 | NO | 78.34% | 0.2166 | 37.2552 | 42.8221
M975 | Terminales Largas Tipo Ojillo- sin Aislamiento- Barril Tubular, calibre 250 AWG, tamaño del orificio 0.5. Paquete Std de 50pzs | 50 | TNB | 172 | 30 | SI | 78.34% | 0.2166 | 37.2552 | 42.8221
MCNY-1250-9-C | Accesorios para sujetacables modelo MCNY-1250-9-C | 100 | TNB | 70.95 | 30 | SI | 78.34% | 0.2166 | 15.3678 | 17.6641
MD10F-3 | Desconector de motores, tipo hembra para calibre 1/0AWG, cuerpo 3 | 3 | TNB | 1935 | 30 | SI | 78.34% | 0.2166 | 419.121 | 481.7483
MD10M-3 | Desconector de motores, tipo ,macho para calibre 1/0AWG, cuerpo 3 | 3 | TNB | 1946 | 30 | SI | 78.34% | 0.2166 | 421.5036 | 484.4869
MD1210F-1 | Desconector de motores, tipo hembra para calibre 12 -10AWG, cuerpo 1 | 10 | TNB | 502 | 30 | SI | 78.34% | 0.2166 | 108.7332 | 124.9807
MD1210F-2 | Desconector de motores, tipo hembra para calibre 12 -10AWG, cuerpo 2 | 6 | TNB | 715 | 30 | SI | 78.34% | 0.2166 | 154.869 | 178.0103
MD1210M-1 | Desconector de motores, tipo ,macho para calibre 12 -10AWG, cuerpo 1 | 10 | TNB | 257 | 30 | SI | 78.34% | 0.2166 | 55.6662 | 63.9841
MD1210M-2 | Desconector de motores, tipo ,macho para calibre 12 -10AWG, cuerpo 2 | 6 | TNB | 445 | 30 | SI | 78.34% | 0.2166 | 96.387 | 110.7897
MD1614F-0 | Desconector de motores, tipo hembra para calibre 16 - 14AWG, cuerpo 0 | 20 | TNB | 501 | 30 | SI | 78.34% | 0.2166 | 108.5166 | 124.7317
MD1614F-1 | Desconector de motores, tipo hembra para calibre 16 - 14AWG, cuerpo 1 | 10 | TNB | 502 | 30 | SI | 78.34% | 0.2166 | 108.7332 | 124.9807
MD1614M-0 | Desconector de motores, tipo ,macho para calibre 16 - 14AWG, cuerpo 0 | 20 | TNB | 244 | 30 | SI | 78.34% | 0.2166 | 52.8504 | 60.7476
MD1F-2 | Desconector de motores, tipo hembra para calibre 1AWG, cuerpo 2 | 6 | TNB | 901 | 30 | SI | 78.34% | 0.2166 | 195.1566 | 224.3179
MD1F-3 | Desconector de motores, tipo hembra para calibre 1AWG, cuerpo 3 | 3 | TNB | 1935 | 30 | SI | 78.34% | 0.2166 | 419.121 | 481.7483
MD1M-2 | Desconector de motores, tipo ,macho para calibre 1AWG, cuerpo 2 | 6 | TNB | 445 | 30 | SI | 78.34% | 0.2166 | 96.387 | 110.7897
MD1M-3 | Desconector de motores, tipo ,macho para calibre 1AWG, cuerpo 3 | 3 | TNB | 1946 | 30 | SI | 78.34% | 0.2166 | 421.5036 | 484.4869
MD20F-3 | Desconector de motores, tipo hembra para calibre 2/0AWG, cuerpo 3 | 3 | TNB | 1935 | 30 | SI | 78.34% | 0.2166 | 419.121 | 481.7483
MD20M-3 | Desconector de motores, tipo ,macho para calibre 2/0AWG, cuerpo 3 | 3 | TNB | 1946 | 30 | SI | 78.34% | 0.2166 | 421.5036 | 484.4869
MD250F-4 | Desconector de motores, tipo hembra para calibre 250AWG, cuerpo 4 | 1 | TNB | 9656 | 72 | SI | 78.34% | 0.2166 | 2091.4896 | 2404.011
MD250M-4 | Desconector de motores, tipo ,macho para calibre 250AWG, cuerpo 4 | 1 | TNB | 6385 | 72 | SI | 78.34% | 0.2166 | 1382.991 | 1589.6448
MD2F-2 | Desconector de motores, tipo hembra para calibre 2AWG, cuerpo 2 | 6 | TNB | 715 | 30 | SI | 78.34% | 0.2166 | 154.869 | 178.0103
MD2F-3 | Desconector de motores, tipo hembra para calibre 2AWG, cuerpo 3 | 3 | TNB | 2150 | 30 | SI | 78.34% | 0.2166 | 465.69 | 535.2759
MD2M-2 | Desconector de motores, tipo ,macho para calibre 2AWG, cuerpo 2 | 6 | TNB | 408 | 30 | SI | 78.34% | 0.2166 | 88.3728 | 101.5779
MD2M-3 | Desconector de motores, tipo ,macho para calibre 2AWG, cuerpo 3 | 3 | TNB | 1390 | 30 | SI | 78.34% | 0.2166 | 301.074 | 346.0621
MD30F-3 | Desconector de motores, tipo hembra para calibre 3/0AWG, cuerpo 3 | 3 | TNB | 2580 | 30 | SI | 78.34% | 0.2166 | 558.828 | 642.331
MD30M-3 | Desconector de motores, tipo ,macho para calibre 3/0AWG, cuerpo 3 | 3 | TNB | 1946 | 30 | SI | 78.34% | 0.2166 | 421.5036 | 484.4869
MD3142U2P62HFAXAS0 | Seccionador Pedestal doble frente de 4 vías 15kV Telecontrolado | 1 | TNB | 403464.42 | 120 | NO | 78.34% | 0.2166 | 87390.3934 | 100448.728
MD350F-4 | Desconector de motores, tipo hembra para calibre 350AWG, cuerpo 4 | 1 | TNB | 9656 | 72 | SI | 78.34% | 0.2166 | 2091.4896 | 2404.011
MD350M-4 | Desconector de motores, tipo ,macho para calibre 350AWG, cuerpo 4 | 1 | TNB | 6385 | 72 | SI | 78.34% | 0.2166 | 1382.991 | 1589.6448
MD40F-3 | Desconector de motores, tipo hembra para calibre 4/0AWG, cuerpo 3 | 3 | TNB | 1935 | 30 | SI | 78.34% | 0.2166 | 419.121 | 481.7483
MD40F-4 | Desconector de motores, tipo hembra para calibre 4/0AWG, cuerpo 4 | 1 | TNB | 9656 | 72 | SI | 78.34% | 0.2166 | 2091.4896 | 2404.011
MD40M-3 | Desconector de motores, tipo ,macho para calibre 4/0AWG, cuerpo 3 | 3 | TNB | 1946 | 30 | SI | 78.34% | 0.2166 | 421.5036 | 484.4869
MD40M-4 | Desconector de motores, tipo ,macho para calibre 4/0AWG, cuerpo 4 | 1 | TNB | 6385 | 72 | SI | 78.34% | 0.2166 | 1382.991 | 1589.6448
MD4F-2 | Desconector de motores, tipo hembra para calibre 4AWG, cuerpo 2 | 6 | TNB | 715 | 30 | SI | 78.34% | 0.2166 | 154.869 | 178.0103
MD4M-2 | Desconector de motores, tipo ,macho para calibre 4AWG, cuerpo 2 | 6 | TNB | 408 | 30 | SI | 78.34% | 0.2166 | 88.3728 | 101.5779
MD500F-4 | Desconector de motores, tipo hembra para calibre 500AWG, cuerpo 4 | 1 | TNB | 9656 | 72 | SI | 78.34% | 0.2166 | 2091.4896 | 2404.011
MD500M-4 | Desconector de motores, tipo ,macho para calibre 500AWG, cuerpo 4 | 1 | TNB | 6385 | 72 | SI | 78.34% | 0.2166 | 1382.991 | 1589.6448
MD6F-1 | Desconector de motores, tipo hembra para calibre 6AWG, cuerpo 1 | 10 | TNB | 502 | 30 | SI | 78.34% | 0.2166 | 108.7332 | 124.9807
MD6F-2 | Desconector de motores, tipo hembra para calibre 6AWG, cuerpo 2 | 6 | TNB | 715 | 30 | SI | 78.34% | 0.2166 | 154.869 | 178.0103
MD6M-1 | Desconector de motores, tipo ,macho para calibre 6AWG, cuerpo 1 | 10 | TNB | 272 | 30 | SI | 78.34% | 0.2166 | 58.9152 | 67.7186
MD6M-2 | Desconector de motores, tipo ,macho para calibre 6AWG, cuerpo 2 | 6 | TNB | 408 | 30 | SI | 78.34% | 0.2166 | 88.3728 | 101.5779
MD8F-1 | Desconector de motores, tipo hembra para calibre 8AWG, cuerpo 1 | 10 | TNB | 502 | 30 | SI | 78.34% | 0.2166 | 108.7332 | 124.9807
MD8F-2 | Desconector de motores, tipo hembra para calibre 8AWG, cuerpo 2 | 6 | TNB | 715 | 30 | SI | 78.34% | 0.2166 | 154.869 | 178.0103
MD8M-1 | Desconector de motores, tipo ,macho para calibre 8AWG, cuerpo 1 | 10 | TNB | 272 | 30 | SI | 78.34% | 0.2166 | 58.9152 | 67.7186
MD8M-2 | Desconector de motores, tipo ,macho para calibre 8AWG, cuerpo 2 | 6 | TNB | 445 | 30 | SI | 78.34% | 0.2166 | 96.387 | 110.7897
MDBOOT-0 | Bota aislante para desconectador de motores cuerpo 0 | 1 | TNB | 267 | 30 | SI | 78.34% | 0.2166 | 57.8322 | 66.4738
MDBOOT-1 | Bota aislante para desconectador de motores cuerpo 1 | 1 | TNB | 307 | 30 | SI | 78.34% | 0.2166 | 66.4962 | 76.4324
MDBOOT-2 | Bota aislante para desconectador de motores cuerpo 2 | 1 | TNB | 354 | 30 | SI | 78.34% | 0.2166 | 76.6764 | 88.1338
MDBOOT-3 | Bota aislante para desconectador de motores cuerpo 3 | 1 | TNB | 508 | 30 | SI | 78.34% | 0.2166 | 110.0328 | 126.4745
MDBOOT-4 | Bota aislante para desconectador de motores cuerpo 4 | 1 | TNB | 708 | 30 | SI | 78.34% | 0.2166 | 153.3528 | 176.2676
MDBOOT-SEAL | Cinta Selladora para cable - Desconectador de motores | 1 | TNB | 3012 | 30 | SI | 78.34% | 0.2166 | 652.3992 | 749.8841
MINE1/2-G |  |  | TNB | 378.15 |  |  | 78.34% | 0.2166 | 81.9073 | 94.1463
MINE1-G |  |  | TNB | 392.98 |  |  | 78.34% | 0.2166 | 85.1195 | 97.8385
MINE3/4-G |  |  | TNB | 385.57 |  |  | 78.34% | 0.2166 | 83.5145 | 95.9936
MLG25020 | Conector cable a varilla direct burrial, rango de cable de 1/0 a 350 kcmil | 10 | TNB | 5375 | 51 | SI | 78.34% | 0.2166 | 1164.225 | 1338.1897
MPNY-1000-0-C | CABLE TIE 1" BLK MTG BASE-RUBBER AD | 100 | TNB | 14.23 | 19 | NO | 78.34% | 0.2166 | 3.0822 | 3.5428
MPNY-1000-9-C | Accesorios para sujetacables modelo MPNY-1000-9-C | 100 | TNB | 13.98 | 37 | SI | 78.34% | 0.2166 | 3.0281 | 3.4805
MPNY-750-9-C | Accesorios para sujetacables modelo MPNY-750-9-C | 100 | TNB | 10.54 | 37 | SI | 78.34% | 0.2166 | 2.283 | 2.6241
MVI3-80-SL | 80 ELASTIMOLD CONTROL | 1 | TNB | 8688.26 | 90 | NO | 78.34% | 0.2166 | 1881.8771 | 2163.0771
N6NY-004C-0-M | Abrazadera de montaje de Nylon color Negro y diámetro de 0.25 pulg | 1000 | TNB | 6.22 | 30 | SI | 78.34% | 0.2166 | 1.3473 | 1.5486
N6NY-004C-9-C | Abrazadera de montaje de Nylon color Blanco y diámetro de 0.25 pulg | 100 | TNB | 4.3 | 30 | SI | 78.34% | 0.2166 | 0.93138 | 1.0706
N6NY-004C-9-M | Abrazadera de montaje de Nylon color Blanco y diámetro de 0.25 pulg | 1000 | TNB | 3.66 | 30 | SI | 78.34% | 0.2166 | 0.79276 | 0.91121
N6NY-006C-9-C | Abrazadera de montaje de Nylon color Blanco y diámetro de 0.38 pulg | 100 | TNB | 4.52 | 30 | SI | 78.34% | 0.2166 | 0.97903 | 1.1253
N6NY-006C-9-M | Abrazadera de montaje de Nylon color Blanco y diámetro de 0.38 pulg | 1000 | TNB | 3.84 | 30 | SI | 78.34% | 0.2166 | 0.83174 | 0.95603
N6NY-008C-0-C | Abrazadera de montaje de Nylon color Negro y diámetro de 0.5 pulg | 100 | TNB | 8.05 | 30 | SI | 78.34% | 0.2166 | 1.7436 | 2.0042
N6NY-008C-0-M | Abrazadera de montaje de Nylon color Negro y diámetro de 0.5 pulg | 1000 | TNB | 6.84 | 30 | SI | 78.34% | 0.2166 | 1.4815 | 1.7029
N6NY-008C-9-C | Abrazadera de montaje de Nylon color Blanco y diámetro de 0.5 pulg | 100 | TNB | 4.75 | 30 | SI | 78.34% | 0.2166 | 1.0289 | 1.1826
N6NY-008C-9-M | Abrazadera de montaje de Nylon color Blanco y diámetro de 0.5 pulg | 1000 | TNB | 4.03 | 30 | SI | 78.34% | 0.2166 | 0.8729 | 1.0033
N6NY-010-9-C | Abrazadera de montaje de Nylon color Blanco y diámetro de 0.63 pulg | 100 | TNB | 4.98 | 44 | SI | 78.34% | 0.2166 | 1.0787 | 1.2398
N6NY-010-9-M | Abrazadera de montaje de Nylon color Blanco y diámetro de 0.63 pulg | 1000 | TNB | 4.24 | 37 | SI | 78.34% | 0.2166 | 0.91838 | 1.0556
N6NY-012-0-C | Abrazadera de montaje de Nylon color Negro y diámetro de 0.75 pulg | 100 | TNB | 8.85 | 37 | SI | 78.34% | 0.2166 | 1.9169 | 2.2033
N6NY-012-0-M | Abrazadera de montaje de Nylon color Negro y diámetro de 0.75 pulg | 1000 | TNB | 7.52 | 44 | SI | 78.34% | 0.2166 | 1.6288 | 1.8722
N6NY-012-9-C | Abrazadera de montaje de Nylon color Blanco y diámetro de 0.75 pulg | 100 | TNB | 5.73 | 30 | SI | 78.34% | 0.2166 | 1.2411 | 1.4266
N6NY-012-9-M | Abrazadera de montaje de Nylon color Blanco y diámetro de 0.75 pulg | 1000 | TNB | 4.87 | 30 | SI | 78.34% | 0.2166 | 1.0548 | 1.2125
N6NY-014-9-C | Abrazadera de montaje de Nylon color Blanco y diámetro de 0.88 pulg | 100 | TNB | 6.59 | 69 | SI | 78.34% | 0.2166 | 1.4274 | 1.6407
N6NY-014-9-M | Abrazadera de montaje de Nylon color Blanco y diámetro de 0.88 pulg | 1000 | TNB | 5.6 | 69 | SI | 78.34% | 0.2166 | 1.213 | 1.3942
N6NY-016-0-C | Abrazadera de montaje de Nylon color Negro y diámetro de 1 pulg | 100 | TNB | 10.18 | 30 | SI | 78.34% | 0.2166 | 2.205 | 2.5345
N6NY-016-0-M | Abrazadera de montaje de Nylon color Negro y diámetro de 1 pulg | 1000 | TNB | 8.65 | 30 | SI | 78.34% | 0.2166 | 1.8736 | 2.1536
N6NY-016-9-C | Abrazadera de montaje de Nylon color Blanco y diámetro de 1 pulg | 100 | TNB | 6.92 | 69 | SI | 78.34% | 0.2166 | 1.4989 | 1.7228
N6NY-016-9-M | Abrazadera de montaje de Nylon color Blanco y diámetro de 1 pulg | 1000 | TNB | 5.88 | 69 | SI | 78.34% | 0.2166 | 1.2736 | 1.4639
NC 201 | Conector tipo abrazadera para cable uso rudo con diámetro de 0.375 | 25 | TNB | 102 | 30 | SI | 78.34% | 0.2166 | 22.0932 | 25.3945
NC 202 | Conector tipo abrazadera para cable uso rudo con diámetro de 1/2" | 20 | TNB | 105 | 30 | SI | 78.34% | 0.2166 | 22.743 | 26.1414
NC 203 | Conector tipo abrazadera para cable uso rudo con diámetro de 3/4" | 10 | TNB | 165 | 30 | SI | 78.34% | 0.2166 | 35.739 | 41.0793
NC 204 | Conector tipo abrazadera para cable uso rudo con diámetro de 1" | 10 | TNB | 395 | 30 | SI | 78.34% | 0.2166 | 85.557 | 98.3414
NC 205 | Conector tipo abrazadera para cable uso rudo con diámetro de 1 1/2" | 50 | TNB | 462 | 30 | SI | 78.34% | 0.2166 | 100.0692 | 115.0221
NC301 | Conectores para cable uso rudo para diámetro 0.375 | 100 | TNB | 14 | 35 | SI | 78.34% | 0.2166 | 3.0324 | 3.4855
NC302 | Conectores para cable uso rudo para diámetro 1/2" | 50 | TNB | 39 | 30 | SI | 78.34% | 0.2166 | 8.4474 | 9.7097
NC303 | Conectores para cable uso rudo para diámetro 3/4" | 25 | TNB | 79 | 30 | SI | 78.34% | 0.2166 | 17.1114 | 19.6683
NPG-0381B | Conector tipo glandula forma 3/8" NPT (Negro). | 10 | TNB | 50.59 | 110 | SI | 78.34% | 0.2166 | 10.9578 | 12.5952
NPG-0381G | Conector tipo glandula forma 3/8" NPT (Gris). | 10 | TNB | 50.59 | 110 | SI | 78.34% | 0.2166 | 10.9578 | 12.5952
NPG-0381LG | Conector tipo glandula forma 3/8" NPT (Gris Claro). | 10 | TNB | 50.59 | 110 | SI | 78.34% | 0.2166 | 10.9578 | 12.5952
NPG-0501B | Conector tipo glandula forma 1/2" NPT (Negro). | 10 | TNB | 61.72 | 110 | SI | 78.34% | 0.2166 | 13.3686 | 15.3662
NPG-0501G | Conector tipo glandula forma 1/2" NPT (Gris). | 10 | TNB | 61.72 | 110 | SI | 78.34% | 0.2166 | 13.3686 | 15.3662
NPG-0501LG | Conector tipo glandula forma 1/2" NPT (Gris Claro). | 10 | TNB | 61.72 | 110 | SI | 78.34% | 0.2166 | 13.3686 | 15.3662
NPG-0502B | Conector tipo glandula forma 1/2" NPT (Negro). | 10 | TNB | 61.72 | 110 | SI | 78.34% | 0.2166 | 13.3686 | 15.3662
NPG-0502G | Conector tipo glandula forma 1/2" NPT (Gris). | 10 | TNB | 61.72 | 110 | SI | 78.34% | 0.2166 | 13.3686 | 15.3662
NPG-0502LG | Conector tipo glandula forma 1/2" NPT (Gris Claro). | 10 | TNB | 61.72 | 110 | SI | 78.34% | 0.2166 | 13.3686 | 15.3662
NPG-0751B | Conector tipo glandula forma 3/4" NPT (Negro). | 10 | TNB | 121.41 | 110 | SI | 78.34% | 0.2166 | 26.2974 | 30.2269
NPG-0751G | Conector tipo glandula forma 3/4" NPT (Gris). | 10 | TNB | 121.41 | 110 | SI | 78.34% | 0.2166 | 26.2974 | 30.2269
NPG-0751LG | Conector tipo glandula forma 3/4" NPT (Gris Claro). | 10 | TNB | 121.41 | 110 | SI | 78.34% | 0.2166 | 26.2974 | 30.2269
NPG-1001B | Conector tipo glandula forma 1" NPT (Negro). | 10 | TNB | 161.88 | 110 | SI | 78.34% | 0.2166 | 35.0632 | 40.3025
NPG-1001G | Conector tipo glandula forma 1" NPT (Gris). | 10 | TNB | 161.88 | 110 | SI | 78.34% | 0.2166 | 35.0632 | 40.3025
NPG-1001LG | Conector tipo glandula forma 1" NPT (Gris Claro). | 10 | TNB | 161.88 | 110 | SI | 78.34% | 0.2166 | 35.0632 | 40.3025
NPG-M161B | Conector tipo glandula forma 16mm (Negro). | 10 | TNB | 50.59 | 110 | SI | 78.34% | 0.2166 | 10.9578 | 12.5952
NPG-M161G | Conector tipo glandula forma 16mm (Gris). | 10 | TNB | 50.59 | 110 | SI | 78.34% | 0.2166 | 10.9578 | 12.5952
NPG-M161LG | Conector tipo glandula forma 16mm (Gris Claro). | 10 | TNB | 50.59 | 110 | SI | 78.34% | 0.2166 | 10.9578 | 12.5952
NPG-M201B | Conector tipo glandula forma 20mm (Negro). | 10 | TNB | 57.67 | 110 | SI | 78.34% | 0.2166 | 12.4913 | 14.3578
NPG-M201G | Conector tipo glandula forma 20mm (Gris). | 10 | TNB | 57.67 | 110 | SI | 78.34% | 0.2166 | 12.4913 | 14.3578
NPG-M201LG | Conector tipo glandula forma 20mm (Gris Claro). | 10 | TNB | 57.67 | 110 | SI | 78.34% | 0.2166 | 12.4913 | 14.3578
NPG-M202B | Conector tipo glandula forma 20mm (Negro). | 10 | TNB | 57.67 | 110 | SI | 78.34% | 0.2166 | 12.4913 | 14.3578
NPG-M202G | Conector tipo glandula forma 20mm (Gris). | 10 | TNB | 57.67 | 110 | SI | 78.34% | 0.2166 | 12.4913 | 14.3578
NPG-M202LG | Conector tipo glandula forma 20mm (Gris Claro). | 10 | TNB | 57.67 | 110 | SI | 78.34% | 0.2166 | 12.4913 | 14.3578
NPG-M251B | Conector tipo glandula forma 25mm (Negro). | 10 | TNB | 121.41 | 110 | SI | 78.34% | 0.2166 | 26.2974 | 30.2269
NPG-M251G | Conector tipo glandula forma 25mm (Gris). | 10 | TNB | 121.41 | 110 | SI | 78.34% | 0.2166 | 26.2974 | 30.2269
NPG-M251LG | Conector tipo glandula forma 25mm (Gris Claro). | 10 | TNB | 121.41 | 110 | SI | 78.34% | 0.2166 | 26.2974 | 30.2269
NPG-M321B | Conector tipo glandula forma 32mm (Negro). | 5 | TNB | 161.88 | 110 | SI | 78.34% | 0.2166 | 35.0632 | 40.3025
NPG-M321G | Conector tipo glandula forma 32mm (Gris). | 5 | TNB | 161.88 | 110 | SI | 78.34% | 0.2166 | 35.0632 | 40.3025
NPG-M321LG | Conector tipo glandula forma 32mm (Gris Claro). | 5 | TNB | 161.88 | 110 | SI | 78.34% | 0.2166 | 35.0632 | 40.3025
NPL1/2X12SST | Niple de acero inoxidable grado 316, 1/2", ideal para ambientes corrosivos y cumple con rigurosos requisitos sanitarios, Listado UL | 25 | TNB | 2115 | 194 | SI | 78.34% | 0.2166 | 458.109 | 526.5621
NPL1/2X2-G | Niple de hierro recubierto de PVC 1/2" diámetro x 2" largo | 1 | TNB | 1137.21 | 55 | SI | 78.34% | 0.2166 | 246.3197 | 283.1261
NPL1/2X2SA-G | Niple de aluminio recubierto de PVC 1/2" diámetro x 2" largo | 1 | TNB | 1667.36 | 65 | SI | 78.34% | 0.2166 | 361.1502 | 415.1151
NPL1/2X4-G | Niple de hierro recubierto de PVC 1/2" diámetro x 4 " largo | 1 | TNB | 1399.29 | 55 | SI | 78.34% | 0.2166 | 303.0862 | 348.375
NPL1/2X4SA-G | Niple de aluminio recubierto de PVC 1/2" diámetro x 4 " largo | 1 | TNB | 1699.2 | 69 | SI | 78.34% | 0.2166 | 368.0467 | 423.0422
NPL11/2X12SST | Niple de acero inoxidable grado 316, 1 1/2", ideal para ambientes corrosivos y cumple con rigurosos requisitos sanitarios, Listado UL | 16 | TNB | 2968.5 | 194 | SI | 78.34% | 0.2166 | 642.9771 | 739.0541
NPL11/2X2-G | Niple de hierro recubierto de PVC 1 1/2" diámetro x 2" largo | 1 | TNB | 1469.1 | 41 | SI | 78.34% | 0.2166 | 318.2071 | 365.7552
NPL11/2X2SA-G | Niple de aluminio recubierto de PVC 1 1/2" diámetro x 2" largo | 1 | TNB | 1723.23 | 51 | SI | 78.34% | 0.2166 | 373.2516 | 429.0248
NPL11/2X4-G | Niple de hierro recubierto de PVC 1 1/2" diámetro x 4" largo | 1 | TNB | 2069 | 55 | SI | 78.34% | 0.2166 | 448.1454 | 515.1097
NPL11/2X4SA-G | Niple de aluminio recubierto de PVC 1 1/2" diámetro x 4" largo | 1 | TNB | 1793.18 | 55 | SI | 78.34% | 0.2166 | 388.4028 | 446.44
NPL11/4X12SST | Niple de acero inoxidable grado 316, 1 1/4", ideal para ambientes corrosivos y cumple con rigurosos requisitos sanitarios, Listado UL | 16 | TNB | 2819.95 | 194 | SI | 78.34% | 0.2166 | 610.8012 | 702.0703
NPL11/4X2-G | Niple de hierro recubierto de PVC 1 1/4" diámetro x 2" largo | 1 | TNB | 1395.24 | 41 | SI | 78.34% | 0.2166 | 302.209 | 347.3666
NPL11/4X4-G | Niple de hierro recubierto de PVC 1 1/4" diámetro x 4" largo | 1 | TNB | 1993.2 | 55 | SI | 78.34% | 0.2166 | 431.7271 | 496.2381
NPL11/4X4SA-G | Niple de aluminio recubierto de PVC 1 1/4" diámetro x 4" largo | 1 | TNB | 1769.01 | 37 | SI | 78.34% | 0.2166 | 383.1676 | 440.4225
NPL1X12SST | Niple de acero inoxidable grado 316, 1", ideal para ambientes corrosivos y cumple con rigurosos requisitos sanitarios, Listado UL | 20 | TNB | 1612.5 | 194 | SI | 78.34% | 0.2166 | 349.2675 | 401.4569
NPL1X2-G | Niple de hierro recubierto de PVC 1" diámetro x 2" largo | 1 | TNB | 1367.92 | 55 | SI | 78.34% | 0.2166 | 296.2915 | 340.5649
NPL1X2SA-G | Niple de aluminio recubierto de PVC 1" diámetro x 2" largo | 1 | TNB | 1696.67 | 55 | SI | 78.34% | 0.2166 | 367.4987 | 422.4123
NPL1X4-G | Niple de hierro recubierto de PVC 1" diámetro x 4" largo | 1 | TNB | 1973.35 | 55 | SI | 78.34% | 0.2166 | 427.4276 | 491.2961
NPL1X4SA-G | Niple de aluminio recubierto de PVC 1" diámetro x 4" largo | 1 | TNB | 1745 | 51 | SI | 78.34% | 0.2166 | 377.967 | 434.4448
NPL21/2X4-G | Niple de hierro recubierto de PVC 2 1/2" diámetro x 4" largo | 1 | TNB | 2416.12 | 37 | SI | 78.34% | 0.2166 | 523.3316 | 601.5306
NPL2X12SST | Niple de acero inoxidable grado 316, 2", ideal para ambientes corrosivos y cumple con rigurosos requisitos sanitarios, Listado UL | 9 | TNB | 3117 | 194 | SI | 78.34% | 0.2166 | 675.1422 | 776.0255
NPL2X4-G | Niple de hierro recubierto de PVC 2" diámetro x 4" largo | 1 | TNB | 2118.66 | 41 | SI | 78.34% | 0.2166 | 458.9018 | 527.4733
NPL2X4SA-G | Niple de aluminio recubierto de PVC 2" diámetro x 4" largo | 1 | TNB | 1838.57 | 37 | SI | 78.34% | 0.2166 | 398.2343 | 457.7405
NPL3/4X12SST | Niple de acero inoxidable grado 316, 3/4", ideal para ambientes corrosivos y cumple con rigurosos requisitos sanitarios, Listado UL | 25 | TNB | 2300.5 | 194 | SI | 78.34% | 0.2166 | 498.2883 | 572.7452
NPL3/4X2-G | Niple de hierro recubierto de PVC 3/4" diámetro x 2" largo | 1 | TNB | 1294.12 | 55 | SI | 78.34% | 0.2166 | 280.3064 | 322.1913
NPL3/4X2SA-G | Niple de aluminio recubierto de PVC 3/4" diámetro x 2" largo | 1 | TNB | 1684.8 | 51 | SI | 78.34% | 0.2166 | 364.9277 | 419.4571
NPL3/4X4-G | Niple de hierro recubierto de PVC 3/4" diámetro x 4" largo | 1 | TNB | 1771.74 | 55 | SI | 78.34% | 0.2166 | 383.7589 | 441.1022
NPL3/4X4SA-G | Niple de aluminio recubierto de PVC 3/4" diámetro x 4" largo | 1 | TNB | 1715.33 | 51 | SI | 78.34% | 0.2166 | 371.5405 | 427.058
NPL31/2X4-G | Niple de hierro recubierto de PVC 3 1/2" diámetro x 4" largo | 1 | TNB | 3331.78 | 37 | SI | 78.34% | 0.2166 | 721.6635 | 829.4983
NPL3X4-G | Niple de hierro recubierto de PVC 3" diámetro x 4" largo | 1 | TNB | 3078.83 | 55 | SI | 78.34% | 0.2166 | 666.8746 | 766.5225
NPL3X4SA-G | Niple de aluminio recubierto de PVC 3" diámetro x 4" largo | 1 | TNB | 3122.42 | 37 | SI | 78.34% | 0.2166 | 676.3162 | 777.3749
NPL4X4-G | Niple de hierro recubierto de PVC 4" diámetro x 4" largo | 1 | TNB | 4108.82 | 37 | SI | 78.34% | 0.2166 | 889.9704 | 1022.9545
NSBV-M207-10 |  |  | TNB | 4448.88 |  |  | 78.34% | 0.2166 | 963.6274 | 1107.6177
NVBV-M257-11 |  |  | TNB | 1186.36 |  |  | 78.34% | 0.2166 | 256.9656 | 295.3627
NVBV-M409-13 |  |  | TNB | 1927.85 |  |  | 78.34% | 0.2166 | 417.5723 | 479.9682
NVBV-M508-14 |  |  | TNB | 3348.52 |  |  | 78.34% | 0.2166 | 725.2894 | 833.666
NVNV-M207-10 |  |  | TNB | 522 |  |  | 78.34% | 0.2166 | 113.0652 | 129.96
NVNV-M323-8 |  |  | TNB | 826 |  |  | 78.34% | 0.2166 | 178.9116 | 205.6455
NVWZ-M207R/P |  |  | TNB | 3929.84 |  |  | 78.34% | 0.2166 | 851.2033 | 978.3946
NW10-10 | NON-INS HTM RING TERM, 12-10, #10, | 50 | TNB | 86.37 | 15 | NO | 78.34% | 0.2166 | 18.7077 | 21.5032
NW10-8 | NON-INS HTM RING TERM, 12-10, #8, M | 50 | TNB | 73.34 | 15 | NO | 78.34% | 0.2166 | 15.8854 | 18.2591
NYLED-2/3 | Luminaria de Emergencia,6V, 4W | 1 | TNB | 5297 | 44 | SI | 78.34% | 0.2166 | 1147.3302 | 1318.7703
OD58 | Herramienta de Compresion, Tipo Manual para cables | 1 | TNB | 49235 | 30 | SI | 78.34% | 0.2166 | 10664.301 | 12257.8172
ODB | Herramienta de Compresion, Tipo Manual para cables | 1 | TNB | 51385 | 93 | SI | 78.34% | 0.2166 | 11129.991 | 12793.0931
OPODEC6-WH | Adaptador rectangular Keystone con 6 puertos para dispositivos GFCI, color blanco | 1 | TNB | 181 | 30 | SI | 78.34% | 0.2166 | 39.2046 | 45.0628
OWLUXSD | Luminaria de Emergenciade aluminio, 12W, de baja potencia, apariencia elegante, unidad de emergencia con opcion de entrada dual. | 1 | TNB | 17767 | 44 | SI | 78.34% | 0.2166 | 3848.3322 | 4423.3703
P 64 DS | Tapa para familia 640, Longitud 4 1/2", Ancho 3", Contacto Duplex con tapas para levantar, Material y Color Latón | 1 | TNB | 3390 | 30 | SI | 78.34% | 0.2166 | 734.274 | 843.9931
P 64 DU | Tapa para familia 640, Longitud 4 1/2", Ancho 3", Contacto Duplex 1 7/16", Material y Color Latón | 1 | TNB | 2651 | 30 | SI | 78.34% | 0.2166 | 574.2066 | 660.0076
P 64 DU AL | Tapa para familia 640, Longitud 4 1/2", Ancho 3", Contacto Duplex 1 7/16", Material y Color Aluminio | 1 | TNB | 2193 | 30 | SI | 78.34% | 0.2166 | 475.0038 | 545.9814
P64-DS-AL | Tapa para familia 640, Longitud 4 1/2", Ancho 3", Contacto Duplex con tapas para levantar, Material y Color Aluminio | 1 | TNB | 4059 | 30 | SI | 78.34% | 0.2166 | 879.1794 | 1010.551
P64-GFCI | Tapa para familia 640, Longitud 4 1/2", Ancho 3", Contacto GFCI con tapas para levantar, Material y Color Latón | 1 | TNB | 4403 | 30 | SI | 78.34% | 0.2166 | 953.6898 | 1096.1952
P64-GFCI-AL | Tapa para familia 640, Longitud 4 1/2", Ancho 3", Contacto GFCI con tapas para levantar, Material y Color Aluminio | 1 | TNB | 4844 | 30 | SI | 78.34% | 0.2166 | 1049.2104 | 1205.989
PACOF-07B.50 | Tubería flexible ranurada, NW-07, rollo de 50 metros. | 1 | TNB | 11873.25 | 79 | SI | 78.34% | 0.2166 | 2571.7459 | 2956.0298
PACOF-10B.50 | Tubería flexible ranurada, NW-10, rollo de 50 metros. | 1 | TNB | 18284.75 | 79 | SI | 78.34% | 0.2166 | 3960.4769 | 4552.2722
PACOF-12B.50 | Tubería flexible ranurada, NW-12, rollo de 50 metros. | 1 | TNB | 21044.95 | 79 | SI | 78.34% | 0.2166 | 4558.3362 | 5239.4669
PACOF-17B.50 | Tubería flexible ranurada, NW-17, rollo de 50 metros. | 1 | TNB | 25823.95 | 79 | SI | 78.34% | 0.2166 | 5593.4676 | 6429.2731
PACOF-23B.50 | Tubería flexible ranurada, NW-23, rollo de 50 metros. | 1 | TNB | 41034.75 | 79 | SI | 78.34% | 0.2166 | 8888.1269 | 10216.2378
PACOF-29B.50 | Tubería flexible ranurada, NW-29, rollo de 50 metros. | 1 | TNB | 54979.25 | 79 | SI | 78.34% | 0.2166 | 11908.5056 | 13687.9374
PACOF-36B.30 | Tubería flexible ranurada, NW-36, rollo de 30 metros. | 1 | TNB | 39280.5 | 79 | SI | 78.34% | 0.2166 | 8508.1563 | 9779.49
PACOF-48B.30 | Tubería flexible ranurada, NW-48, rollo de 30 metros. | 1 | TNB | 47343.75 | 52 | SI | 78.34% | 0.2166 | 10254.6562 | 11786.9612
PACOF-70B.10 | Tubería flexible ranurada, NW-70, rollo de 10 metros. | 1 | TNB | 34876.99 | 52 | SI | 78.34% | 0.2166 | 7554.356 | 8683.1679
PCLIP/16 | Soporte para tubería, 1/2" | 10 | TNB | 84.75 | 72 | SI | 78.34% | 0.2166 | 18.3569 | 21.0998
PCLIP/20 | Soporte para tubería, 3/4" | 10 | TNB | 110 | 72 | SI | 78.34% | 0.2166 | 23.826 | 27.3862
PCLIP/25 | Soporte para tubería, 1" | 10 | TNB | 119 | 72 | SI | 78.34% | 0.2166 | 25.7754 | 29.6269
PCLIP/32 | Soporte para tubería, 1 1/4" | 10 | TNB | 141 | 72 | SI | 78.34% | 0.2166 | 30.5406 | 35.1041
PCLIP/40 | Soporte para tubería, 1 1/2" | 10 | TNB | 185.75 | 72 | SI | 78.34% | 0.2166 | 40.2335 | 46.2453
PCLIP/50 | Soporte para tubería, 2" | 10 | TNB | 245 | 72 | SI | 78.34% | 0.2166 | 53.067 | 60.9966
PCLIP/63 | Soporte para tubería, 2 1/2" | 10 | TNB | 311.75 | 63 | SI | 78.34% | 0.2166 | 67.5251 | 77.615
PCLIP/75 | Soporte para tubería, 3" | 10 | TNB | 534.5 | 63 | SI | 78.34% | 0.2166 | 115.7727 | 133.0721
PCLT-23S.50 |  |  | TNB | 22837.61 |  |  | 78.34% | 0.2166 | 4946.6263 | 5685.7774
PCST-07B.100 |  |  | TNB | 33032.98 |  |  | 78.34% | 0.2166 | 7154.9435 | 8224.073
PHTT-23B.50 |  |  | TNB | 35961.83 |  |  | 78.34% | 0.2166 | 7789.3324 | 8953.2556
PIST-29B.50 |  |  | TNB | 68856.9 |  |  | 78.34% | 0.2166 | 14914.4045 | 17142.9937
PMACUT-38 |  |  | TNB | 7954.6 |  |  | 78.34% | 0.2166 | 1722.9664 | 1980.4211
PMACUT-52 |  |  | TNB | 15474.71 |  |  | 78.34% | 0.2166 | 3351.8222 | 3852.6692
PMNY-245-9-D | Accesorios para sujetacables modelo PMNY-245-9-D | 100 | TNB | 8.82 | 107 | SI | 78.34% | 0.2166 | 1.9104 | 2.1959
PUEG-56B.30 |  |  | TNB | 71627.07 |  |  | 78.34% | 0.2166 | 15514.4234 | 17832.6705
QC-100 | 131 | 1 | TNB | 900 | 15 | SI | 78.34% | 0.2166 | 194.94 | 224.069
Q-P-5-10-N | QUICK POLE, POSTE DE RÁPIDA INSTALACIÓN. GIRA 180° HACIENDO FÁCIL LA INSTALACIÓN. LONGITUD TOTAL 3 METROS. NO REQUIERE ESCALERAS. DIÁMETRO 1 1/2" EN AMBOS EXTREMOS. | 1 | TNB | 28644 | 30 | SI | 78.34% | 0.2166 | 6204.2904 | 7131.3683
RA1103 | Terminales Tipo Horquilla- Aislamiento de Nylon, calibre 22-16 AWG, tamaño del orificio #6. Paquete Bulk de 1000pzs | 1000 | TNB | 16.13 | 30 | SI | 78.34% | 0.2166 | 3.4938 | 4.0158
RA1123 | Terminales Tipo Horquilla- Aislamiento de Nylon, calibre 22-16 AWG, tamaño del orificio #8. Paquete Bulk de 1000pzs | 1000 | TNB | 16.13 | 30 | SI | 78.34% | 0.2166 | 3.4938 | 4.0158
RA1147 | Terminales Tipo Horquilla Aislamiento Vinyl, calibre 22-16 AWG, tamaño del orificio #8. Paquete Bulk de 1000pzs | 1000 | TNB | 7.74 | 30 | SI | 78.34% | 0.2166 | 1.6765 | 1.927
RA1153 | Terminales Tipo Horquilla- Aislamiento de Nylon, calibre 22-16 AWG, tamaño del orificio #10. Paquete Bulk de 1000pzs | 1000 | TNB | 16.13 | 30 | SI | 78.34% | 0.2166 | 3.4938 | 4.0158
RA1157 | Terminales Tipo Horquilla Aislamiento Vinyl, calibre 22-16 AWG, tamaño del orificio #10. Paquete Bulk de 1000pzs | 1000 | TNB | 7.74 | 30 | SI | 78.34% | 0.2166 | 1.6765 | 1.927
RA1163 | Terminales Tipo Horquilla- Aislamiento de Nylon, calibre 22-16 AWG, tamaño del orificio 1/4". Paquete Bulk de 1000pzs | 1000 | TNB | 20.11 | 65 | SI | 78.34% | 0.2166 | 4.3558 | 5.0067
RA1167 | Terminales Tipo Horquilla Aislamiento Vinyl, calibre 22-16 AWG, tamaño del orificio #6. Paquete Bulk de 1000pzs | 1000 | TNB | 7.74 | 30 | SI | 78.34% | 0.2166 | 1.6765 | 1.927
RA1203 | Terminales Tipo Horquilla puntas bridadas- Aislamiento de Nylon, calibre 22-16 AWG, tamaño del orificio #6. Paquete Bulk de 1000pzs | 1000 | TNB | 18.92 | 30 | SI | 78.34% | 0.2166 | 4.0981 | 4.7104
RA1223 | Terminales Tipo Horquilla puntas bridadas- Aislamiento de Nylon, calibre 22-16 AWG, tamaño del orificio #8. Paquete Bulk de 1000pzs | 1000 | TNB | 18.92 | 30 | SI | 78.34% | 0.2166 | 4.0981 | 4.7104
RA1253 | Terminales Tipo Horquilla puntas bridadas- Aislamiento de Nylon, calibre 22-16 AWG, tamaño del orificio #10. Paquete Bulk de 1000pzs | 1000 | TNB | 22.58 | 65 | SI | 78.34% | 0.2166 | 4.8908 | 5.6216
RA147PT | Terminales Tipo Pin con Ailsamiento de Nylon, calibre 22-18 AWG, diámetro (pulg) 0.075. Paquete Bulk de 1000pzs | 1000 | TNB | 15.48 | 30 | SI | 78.34% | 0.2166 | 3.353 | 3.854
RA18-10 | Terminales Tipo Ojillo- Aislamiento de Nylon, calibre 22-16 AWG, tamaño del orificio #10. Paquete Std de 100pzs | 100 | TNB | 16.69 | 30 | SI | 78.34% | 0.2166 | 3.6151 | 4.1552
RA18-10F | Terminales Tipo Horquilla- Aislamiento de Nylon, calibre 22-16 AWG, tamaño del orificio #10. Paquete Std de 100pzs | 100 | TNB | 21.5 | 30 | SI | 78.34% | 0.2166 | 4.6569 | 5.3528
RA18-10FL | Terminales Tipo Horquilla con bloqueo- Aislamiento de Nylon, calibre 22-16 AWG, tamaño del orificio #10. Paquete Std de 100pzs | 100 | TNB | 9.89 | 30 | SI | 78.34% | 0.2166 | 2.1422 | 2.4623
RA18-10FS | Terminales Tipo Horquilla puntas bridadas- Aislamiento de Nylon, calibre 22-16 AWG, tamaño del orificio #10. Paquete Std de 100pzs | 100 | TNB | 27.09 | 30 | SI | 78.34% | 0.2166 | 5.8677 | 6.7445
RA18-12 | Terminales Tipo Ojillo- Aislamiento de Nylon, calibre 22-16 AWG, tamaño del orificio 1/2". Paquete Std de 100pzs | 100 | TNB | 30.79 | 30 | SI | 78.34% | 0.2166 | 6.6691 | 7.6656
RA18-14 | Terminales Tipo Ojillo- Aislamiento de Nylon, calibre 22-16 AWG, tamaño del orificio 1/4". Paquete Std de 100pzs | 100 | TNB | 30.79 | 30 | SI | 78.34% | 0.2166 | 6.6691 | 7.6656
RA18-14F | Terminales Tipo Horquilla- Aislamiento de Nylon, calibre 22-16 AWG, tamaño del orificio 1/4". Paquete Std de 100pzs | 100 | TNB | 23.65 | 30 | SI | 78.34% | 0.2166 | 5.1226 | 5.888
RA18-250A | Terminales Tipo Desconectador serie 250, calibre 22 - 18 AWG, tipo de Aislamiento Nylon. Paquete Std de 50pzs | 50 | TNB | 41.94 | 30 | SI | 78.34% | 0.2166 | 9.0842 | 10.4416
RA18-250F | Terminales Tipo Desconectador serie 250, calibre 22 - 18 AWG, tipo de Aislamiento Nylon. Paquete Std de 100pzs | 100 | TNB | 25.16 | 30 | SI | 78.34% | 0.2166 | 5.4497 | 6.264
RA18-38 | Terminales Tipo Ojillo- Aislamiento de Nylon, calibre 22-16 AWG, tamaño del orificio 3/8". Paquete Std de 100pzs | 100 | TNB | 30.79 | 30 | SI | 78.34% | 0.2166 | 6.6691 | 7.6656
RA18-47PT | Terminales Tipo Pin con Aislamiento de Nylon, calibre 22-18 AWG, diámetro (pulg) 0.075. Paquete Std de 100pzs | 100 | TNB | 19.35 | 30 | SI | 78.34% | 0.2166 | 4.1912 | 4.8175
RA18-4-MX | Terminales Tipo Ojillo- Aislamiento de Nylon, calibre 22-16 AWG, tamaño del orificio #4. Paquete Std de 100pzs | 100 | TNB | 16.69 | 63 | SI | 78.34% | 0.2166 | 3.6151 | 4.1552
RA18-516 | Terminales Tipo Ojillo- Aislamiento de Nylon, calibre 22-16 AWG, tamaño del orificio 5/16". Paquete Std de 100pzs | 100 | TNB | 30.79 | 30 | SI | 78.34% | 0.2166 | 6.6691 | 7.6656
RA18-6 | Terminales Tipo Ojillo- Aislamiento de Nylon, calibre 22-16 AWG, tamaño del orificio #6. Paquete Std de 100pzs | 100 | TNB | 16.69 | 30 | SI | 78.34% | 0.2166 | 3.6151 | 4.1552
RA18-6F | Terminales Tipo Horquilla- Aislamiento de Nylon, calibre 22-16 AWG, tamaño del orificio #6. Paquete Std de 100pzs | 100 | TNB | 21.5 | 30 | SI | 78.34% | 0.2166 | 4.6569 | 5.3528
RA18-6FL | Terminales Tipo Horquilla con bloqueo- Aislamiento de Nylon, calibre 22-16 AWG, tamaño del orificio #6. Paquete Std de 100pzs | 100 | TNB | 9.89 | 30 | SI | 78.34% | 0.2166 | 2.1422 | 2.4623
RA18-6FS | Terminales Tipo Horquilla puntas bridadas- Aislamiento de Nylon, calibre 22-16 AWG, tamaño del orificio #6. Paquete Std de 100pzs | 100 | TNB | 22.71 | 30 | SI | 78.34% | 0.2166 | 4.919 | 5.654
RA18-8 | Terminales Tipo Ojillo- Aislamiento de Nylon, calibre 22-16 AWG, tamaño del orificio #8. Paquete Std de 100pzs | 100 | TNB | 16.69 | 30 | SI | 78.34% | 0.2166 | 3.6151 | 4.1552
RA18-8F | Terminales Tipo Horquilla- Aislamiento de Nylon, calibre 22-16 AWG, tamaño del orificio #8. Paquete Std de 100pzs | 100 | TNB | 21.5 | 30 | SI | 78.34% | 0.2166 | 4.6569 | 5.3528
RA18-8FL | Terminales Tipo Horquilla con bloqueo- Aislamiento de Nylon, calibre 22-16 AWG, tamaño del orificio #8. Paquete Std de 100pzs | 100 | TNB | 9.89 | 30 | SI | 78.34% | 0.2166 | 2.1422 | 2.4623
RA18-8FS | Terminales Tipo Horquilla puntas bridadas- Aislamiento de Nylon, calibre 22-16 AWG, tamaño del orificio #8. Paquete Std de 100pzs | 100 | TNB | 22.71 | 30 | SI | 78.34% | 0.2166 | 4.919 | 5.654
RA2213 | Terminales Tipo Horquilla con bloqueo- Aislamiento de Nylon, calibre 22-16 AWG, tamaño del orificio #6. Paquete Bulk de 1000pzs | 1000 | TNB | 8.6 | 30 | SI | 78.34% | 0.2166 | 1.8628 | 2.1411
RA2217 | Terminales Tipo Horquilla con bloqueo- Aislamiento de Vinyl, calibre 22-16 AWG, tamaño del orificio #6. Paquete Bulk de 1000pzs | 1000 | TNB | 8.17 | 30 | SI | 78.34% | 0.2166 | 1.7696 | 2.034
RA2243 | Terminales Tipo Horquilla con bloqueo- Aislamiento de Nylon, calibre 22-16 AWG, tamaño del orificio #8. Paquete Bulk de 1000pzs | 1000 | TNB | 8.6 | 30 | SI | 78.34% | 0.2166 | 1.8628 | 2.1411
RA2247 | Terminales Tipo Horquilla con bloqueo- Aislamiento de Vinyl, calibre 22-16 AWG, tamaño del orificio #8. Paquete Bulk de 1000pzs | 1000 | TNB | 8.17 | 30 | SI | 78.34% | 0.2166 | 1.7696 | 2.034
RA2253 | Terminales Tipo Horquilla con bloqueo- Aislamiento de Nylon, calibre 22-16 AWG, tamaño del orificio #10. Paquete Bulk de 1000pzs | 1000 | TNB | 8.6 | 30 | SI | 78.34% | 0.2166 | 1.8628 | 2.1411
RA2257 | Terminales Tipo Horquilla con bloqueo- Aislamiento de Vinyl, calibre 22-16 AWG, tamaño del orificio #10. Paquete Bulk de 1000pzs | 1000 | TNB | 8.17 | 30 | SI | 78.34% | 0.2166 | 1.7696 | 2.034
RA250TB | Terminales Tipo Desconectador serie 250, calibre 22 - 18 AWG, tipo de Aislamiento Nylon. Paquete Bulk de 1000pzs | 1000 | TNB | 19.35 | 30 | SI | 78.34% | 0.2166 | 4.1912 | 4.8175
RA257 | Terminales Tipo Desconectador serie 250, calibre 22 - 18 AWG, tipo de Aislamiento Vinyl. Paquete Bulk de 1000pzs | 1000 | TNB | 10.75 | 30 | SI | 78.34% | 0.2166 | 2.3285 | 2.6764
RA257-170 | Terminales Tipo Desconectador serie 250, calibre 22 - 18 AWG, tipo de Aislamiento Vinyl. Paquete Bulk de 1000pzs | 1000 | TNB | 10.75 | 65 | SI | 78.34% | 0.2166 | 2.3285 | 2.6764
RA2573 | Terminales Tipo Desconectador serie 250, calibre 22 - 18 AWG, tipo de Aislamiento Nylon. Paquete Bulk de 1000pzs | 1000 | TNB | 16.13 | 30 | SI | 78.34% | 0.2166 | 3.4938 | 4.0158
RA2577F | Terminales Tipo Desconectador serie 250, calibre 22 - 18 AWG, tipo de Aislamiento Nylon. Paquete Bulk de 500pzs | 500 | TNB | 32.25 | 30 | SI | 78.34% | 0.2166 | 6.9854 | 8.0291
RA323-MX | Terminales Tipo Ojillo- Aislamiento Nylon, calibre 22-16 AWG, tamaño del orificio #4. Paquete Bulk de 1000pzs | 1000 | TNB | 14.52 | 63 | SI | 78.34% | 0.2166 | 3.145 | 3.615
RA333 | Terminales Tipo Ojillo- Aislamiento Nylon, calibre 22-16 AWG, tamaño del orificio #6. Paquete Bulk de 1000pzs | 1000 | TNB | 14.52 | 30 | SI | 78.34% | 0.2166 | 3.145 | 3.615
RA47PT | Terminales Tipo Pin con Ailsamiento de Vinyl, calibre 22-18 AWG, diámetro (pulg) 0.075. Paquete Bulk de 1000pzs | 1000 | TNB | 13.16 | 30 | SI | 78.34% | 0.2166 | 2.8505 | 3.2764
RA713-MX | Terminales Tipo Ojillo- Aislamiento Nylon, calibre 22-16 AWG, tamaño del orificio 1/4". Paquete Bulk de 1000pzs | 1000 | TNB | 26.77 | 63 | SI | 78.34% | 0.2166 | 5.7984 | 6.6648
RA717 | Terminales Tipo Ojillo Aislamiento Vinyl, calibre 22-16 AWG, tamaño del orificio 1/4". Paquete Bulk de 1000pzs | 1000 | TNB | 17.85 | 30 | SI | 78.34% | 0.2166 | 3.8663 | 4.444
RA723 | Terminales Tipo Ojillo- Aislamiento Nylon, calibre 22-16 AWG, tamaño del orificio 5/16". Paquete Bulk de 1000pzs | 1000 | TNB | 26.77 | 30 | SI | 78.34% | 0.2166 | 5.7984 | 6.6648
RA727 | Terminales Tipo Ojillo Aislamiento Vinyl, calibre 22-16 AWG, tamaño del orificio 5/16". Paquete Bulk de 1000pzs | 1000 | TNB | 17.85 | 65 | SI | 78.34% | 0.2166 | 3.8663 | 4.444
RA727-170 | Terminales Tipo Ojillo- Aislamiento Vinyl extendido, calibre 22-16 AWG, tamaño del orificio 5/16". Paquete Bulk de 1000pzs | 1000 | TNB | 24.1 | 65 | SI | 78.34% | 0.2166 | 5.2201 | 6.0001
RA733 | Terminales Tipo Ojillo- Aislamiento Nylon, calibre 22-16 AWG, tamaño del orificio 3/8". Paquete Bulk de 1000pzs | 1000 | TNB | 26.77 | 30 | SI | 78.34% | 0.2166 | 5.7984 | 6.6648
RA737 | Terminales Tipo Ojillo Aislamiento Vinyl, calibre 22-16 AWG, tamaño del orificio 3/8". Paquete Bulk de 1000pzs | 1000 | TNB | 17.85 | 65 | SI | 78.34% | 0.2166 | 3.8663 | 4.444
RA753 | Terminales Tipo Ojillo- Aislamiento Nylon, calibre 22-16 AWG, tamaño del orificio 1/2". Paquete Bulk de 1000pzs | 500 | TNB | 53.54 | 30 | SI | 78.34% | 0.2166 | 11.5968 | 13.3296
RA77 | Terminales Tipo Ojillo Aislamiento Vinyl, calibre 22-16 AWG, tamaño del orificio #4. Paquete Bulk de 1000pzs | 1000 | TNB | 9.68 | 65 | SI | 78.34% | 0.2166 | 2.0967 | 2.41
RA833-MX | Terminales Tipo Ojillo- Aislamiento Nylon, calibre 22-16 AWG, tamaño del orificio #8. Paquete Bulk de 1000pzs | 1000 | TNB | 14.52 | 63 | SI | 78.34% | 0.2166 | 3.145 | 3.615
RA853 | Terminales Tipo Ojillo- Aislamiento Nylon, calibre 22-16 AWG, tamaño del orificio #6. Paquete Bulk de 1000pzs | 1000 | TNB | 14.52 | 30 | SI | 78.34% | 0.2166 | 3.145 | 3.615
RA857 | Terminales Tipo Ojillo Aislamiento Vinyl, calibre 22-16 AWG, tamaño del orificio #6. Paquete Bulk de 1000pzs | 1000 | TNB | 9.68 | 30 | SI | 78.34% | 0.2166 | 2.0967 | 2.41
RA857-170 | Terminales Tipo Ojillo- Aislamiento Vinyl extendido, calibre 22-16 AWG, tamaño del orificio #6. Paquete Bulk de 1000pzs | 1000 | TNB | 13.07 | 65 | SI | 78.34% | 0.2166 | 2.831 | 3.254
RA863 | Terminales Tipo Ojillo- Aislamiento Nylon, calibre 22-16 AWG, tamaño del orificio #8. Paquete Bulk de 1000pzs | 1000 | TNB | 14.52 | 30 | SI | 78.34% | 0.2166 | 3.145 | 3.615
RA867 | Terminales Tipo Ojillo Aislamiento Vinyl, calibre 22-16 AWG, tamaño del orificio #8. Paquete Bulk de 1000pzs | 1000 | TNB | 9.68 | 30 | SI | 78.34% | 0.2166 | 2.0967 | 2.41
RA867-170 | Terminales Tipo Ojillo- Aislamiento Vinyl extendido, calibre 22-16 AWG, tamaño del orificio #8. Paquete Bulk de 1000pzs | 1000 | TNB | 13.07 | 65 | SI | 78.34% | 0.2166 | 2.831 | 3.254
RA873 | Terminales Tipo Ojillo- Aislamiento Nylon, calibre 22-16 AWG, tamaño del orificio #10. Paquete Bulk de 1000pzs | 1000 | TNB | 14.52 | 30 | SI | 78.34% | 0.2166 | 3.145 | 3.615
RA877 | Terminales Tipo Ojillo Aislamiento Vinyl, calibre 22-16 AWG, tamaño del orificio #10. Paquete Bulk de 1000pzs | 1000 | TNB | 9.68 | 30 | SI | 78.34% | 0.2166 | 2.0967 | 2.41
RA877-170 | Terminales Tipo Ojillo- Aislamiento Vinyl extendido, calibre 22-16 AWG, tamaño del orificio #10. Paquete Bulk de 1000pzs | 1000 | TNB | 13.07 | 65 | SI | 78.34% | 0.2166 | 2.831 | 3.254
RAS18-10FLX | Terminales Tipo Horquilla- Termocontráctil, calibre 22 - 18 AWG, tamaño del orificio #10. Paquete Std de 100pzs | 100 | TNB | 47.3 | 68 | SI | 78.34% | 0.2166 | 10.2452 | 11.7761
RAS18-10X | Terminales Tipo Ojillo- Termocontráctil, calibre 22 - 18 AWG, tamaño del orificio #10. Paquete Std de 100pzs | 100 | TNB | 43 | 30 | SI | 78.34% | 0.2166 | 9.3138 | 10.7055
RAS18-6FLX | Terminales Tipo Horquilla- Termocontráctil, calibre 22 - 18 AWG, tamaño del orificio #6. Paquete Std de 100pzs | 100 | TNB | 47.3 | 68 | SI | 78.34% | 0.2166 | 10.2452 | 11.7761
RAS18-6X | Terminales Tipo Ojillo- Termocontráctil, calibre 22 - 18 AWG, tamaño del orificio #6. Paquete Std de 100pzs | 100 | TNB | 43 | 30 | SI | 78.34% | 0.2166 | 9.3138 | 10.7055
RAS18-8FLX | Terminales Tipo Horquilla- Termocontráctil, calibre 22 - 18 AWG, tamaño del orificio #8. Paquete Std de 100pzs | 100 | TNB | 47.3 | 30 | SI | 78.34% | 0.2166 | 10.2452 | 11.7761
RAS18-8X | Terminales Tipo Ojillo- Termocontráctil, calibre 22 - 18 AWG, tamaño del orificio #8. Paquete Std de 100pzs | 100 | TNB | 43 | 30 | SI | 78.34% | 0.2166 | 9.3138 | 10.7055
RAT713 | Terminales Tipo Ojillo- Aislamiento TEFZEL, calibre 22-18 AWG, tamaño del orificio 1/4". Paquete Std de 1000pzs | 1000 | TNB | 96.75 | 65 | SI | 78.34% | 0.2166 | 20.9561 | 24.0874
RAT853 | Terminales Tipo Ojillo- Aislamiento TEFZEL, calibre 22-18 AWG, tamaño del orificio #6. Paquete Std de 1000pzs | 1000 | TNB | 96.75 | 65 | SI | 78.34% | 0.2166 | 20.9561 | 24.0874
RAT863 | Terminales Tipo Ojillo- Aislamiento TEFZEL, calibre 22-18 AWG, tamaño del orificio #8. Paquete Std de 1000pzs | 1000 | TNB | 96.75 | 65 | SI | 78.34% | 0.2166 | 20.9561 | 24.0874
RAT873 | Terminales Tipo Ojillo- Aislamiento TEFZEL, calibre 22-18 AWG, tamaño del orificio #10. Paquete Std de 1000pzs | 1000 | TNB | 96.75 | 65 | SI | 78.34% | 0.2166 | 20.9561 | 24.0874
RB1113 | Terminales Tipo Horquilla- Aislamiento de Nylon, calibre 18-14 AWG, tamaño del orificio #6. Paquete Bulk de 1000pzs | 1000 | TNB | 16.13 | 30 | SI | 78.34% | 0.2166 | 3.4938 | 4.0158
RB1123 | Terminales Tipo Horquilla- Aislamiento de Nylon, calibre 18-14 AWG, tamaño del orificio #8. Paquete Bulk de 1000pzs | 1000 | TNB | 16.13 | 30 | SI | 78.34% | 0.2166 | 3.4938 | 4.0158
RB1153 | Terminales Tipo Horquilla- Aislamiento de Nylon, calibre 18-14 AWG, tamaño del orificio #10. Paquete Bulk de 1000pzs | 1000 | TNB | 16.13 | 30 | SI | 78.34% | 0.2166 | 3.4938 | 4.0158
RB1157 | Terminales Tipo Horquilla Aislamiento Vinyl, calibre 18-14 AWG, tamaño del orificio #10. Paquete Bulk de 1000pzs | 1000 | TNB | 8.17 | 30 | SI | 78.34% | 0.2166 | 1.7696 | 2.034
RB1163 | Terminales Tipo Horquilla- Aislamiento de Nylon, calibre 18-14 AWG, tamaño del orificio 1/4". Paquete Bulk de 1000pzs | 1000 | TNB | 30.1 | 30 | SI | 78.34% | 0.2166 | 6.5197 | 7.4939
RB1203 | Terminales Tipo Horquilla puntas bridadas- Aislamiento de Nylon, calibre 18-14 AWG, tamaño del orificio #6. Paquete Bulk de 1000pzs | 1000 | TNB | 29.03 | 30 | SI | 78.34% | 0.2166 | 6.2879 | 7.2275
RB1223 | Terminales Tipo Horquilla puntas bridadas- Aislamiento de Nylon, calibre 18-14 AWG, tamaño del orificio #8. Paquete Bulk de 1000pzs | 1000 | TNB | 29.03 | 30 | SI | 78.34% | 0.2166 | 6.2879 | 7.2275
RB1253 | Terminales Tipo Horquilla puntas bridadas- Aislamiento de Nylon, calibre 18-14 AWG, tamaño del orificio #10. Paquete Bulk de 1000pzs | 1000 | TNB | 29.03 | 30 | SI | 78.34% | 0.2166 | 6.2879 | 7.2275
RB1323-MX | Terminales Tipo Ojillo- Aislamiento Nylon, calibre 18-14 AWG, tamaño del orificio #4. Paquete Bulk de 1000pzs | 1000 | TNB | 15.48 | 63 | SI | 78.34% | 0.2166 | 3.353 | 3.854
RB1327 | Terminales Tipo Ojillo Aislamiento Vinyl, calibre 18-14 AWG, tamaño del orificio #4. Paquete Bulk de 1000pzs | 1000 | TNB | 8.6 | 30 | SI | 78.34% | 0.2166 | 1.8628 | 2.1411
RB1333 | Terminales Tipo Ojillo- Aislamiento Nylon, calibre 18-14 AWG, tamaño del orificio #6. Paquete Bulk de 1000pzs | 1000 | TNB | 21.5 | 30 | SI | 78.34% | 0.2166 | 4.6569 | 5.3528
RB1347M | TERMINAL ON BELT | 1000 | TNB | 22.84 | 33 | NO | 78.34% | 0.2166 | 4.9471 | 5.6864
RB14-10 | Terminales Tipo Ojillo- Aislamiento de Nylon, calibre 18-14 AWG, tamaño del orificio #10. Paquete Std de 100pzs | 100 | TNB | 21.02 | 30 | SI | 78.34% | 0.2166 | 4.5529 | 5.2333
RB14-10F | Terminales Tipo Horquilla- Aislamiento de Nylon, calibre 18-14 AWG, tamaño del orificio #10. Paquete Std de 100pzs | 100 | TNB | 21.5 | 30 | SI | 78.34% | 0.2166 | 4.6569 | 5.3528
RB14-10FL | Terminales Tipo Horquilla con bloqueo- Aislamiento de Nylon, calibre 18-14 AWG, tamaño del orificio #10. Paquete Std de 100pzs | 100 | TNB | 10.39 | 30 | SI | 78.34% | 0.2166 | 2.2505 | 2.5868
RB14-10FS | Terminales Tipo Horquilla puntas bridadas- Aislamiento de Nylon, calibre 18-14 AWG, tamaño del orificio #10. Paquete Std de 100pzs | 100 | TNB | 34.83 | 30 | SI | 78.34% | 0.2166 | 7.5442 | 8.6715
RB14-10X | Terminales Tipo Ojillo- Aislamiento de Nylon-Entrada expandida, calibre 18-14 AWG, tamaño del orificio #10. Paquete Std de 100pzs | 100 | TNB | 37.09 | 30 | SI | 78.34% | 0.2166 | 8.0337 | 9.2341
RB14-12 | Terminales Tipo Ojillo- Aislamiento de Nylon, calibre 18-14 AWG, tamaño del orificio 1/2". Paquete Std de 100pzs | 100 | TNB | 46.98 | 30 | SI | 78.34% | 0.2166 | 10.1759 | 11.6964
RB14-14 | Terminales Tipo Ojillo- Aislamiento de Nylon, calibre 18-14 AWG, tamaño del orificio 1/4". Paquete Std de 100pzs | 100 | TNB | 27.2 | 30 | SI | 78.34% | 0.2166 | 5.8915 | 6.7719
RB14-14F | Terminales Tipo Horquilla- Aislamiento de Nylon, calibre 18-14 AWG, tamaño del orificio 1/4". Paquete Std de 100pzs | 100 | TNB | 34.4 | 30 | SI | 78.34% | 0.2166 | 7.451 | 8.5644
RB14-14X | Terminales Tipo Ojillo- Aislamiento de Nylon-Entrada expandida, calibre 18-14 AWG, tamaño del orificio 1/4". Paquete Std de 100pzs | 100 | TNB | 48.96 | 30 | SI | 78.34% | 0.2166 | 10.6047 | 12.1894
RB14-250A | Terminales Tipo Desconectador serie 250, calibre 16 - 14 AWG, tipo de Aislamiento Nylon. Paquete Std de 50pzs | 50 | TNB | 41.94 | 30 | SI | 78.34% | 0.2166 | 9.0842 | 10.4416
RB14-250F | Terminales Tipo Desconectador serie 250, calibre 16 - 14 AWG, tipo de Aislamiento Nylon. Paquete Std de 100pzs | 100 | TNB | 25.16 | 30 | SI | 78.34% | 0.2166 | 5.4497 | 6.264
RB14-38 | Terminales Tipo Ojillo- Aislamiento de Nylon, calibre 18-14 AWG, tamaño del orificio 3/8". Paquete Std de 100pzs | 100 | TNB | 42.04 | 30 | SI | 78.34% | 0.2166 | 9.1059 | 10.4665
RB14-38X | Terminales Tipo Ojillo- Aislamiento de Nylon-Entrada expandida, calibre 18-14 AWG, tamaño del orificio 3/8". Paquete Std de 100pzs | 100 | TNB | 57.86 | 30 | SI | 78.34% | 0.2166 | 12.5325 | 14.4051
RB14-4 | Terminales Tipo Ojillo- Aislamiento de Nylon, calibre 18-14 AWG, tamaño del orificio #4. Paquete Std de 100pzs | 100 | TNB | 17.81 | 30 | SI | 78.34% | 0.2166 | 3.8576 | 4.4341
RB14-47PT | Terminales Tipo Pin con Aislamiento de Nylon, calibre 16-14 AWG, diámetro (pulg) 0.075. Paquete Std de 100pzs | 100 | TNB | 20.43 | 30 | SI | 78.34% | 0.2166 | 4.4251 | 5.0864
RB14-4X | Terminales Tipo Ojillo- Aislamiento de Nylon-Entrada expandida, calibre 18-14 AWG, tamaño del orificio #4. Paquete Std de 100pzs | 100 | TNB | 30.27 | 65 | SI | 78.34% | 0.2166 | 6.5565 | 7.5362
RB14-516 | Terminales Tipo Ojillo- Aislamiento de Nylon, calibre 18-14 AWG, tamaño del orificio 5/16". Paquete Std de 100pzs | 100 | TNB | 32.15 | 30 | SI | 78.34% | 0.2166 | 6.9637 | 8.0042
RB14-516X | Terminales Tipo Ojillo- Aislamiento de Nylon-Entrada expandida, calibre 18-14 AWG, tamaño del orificio 5/16". Paquete Std de 100pzs | 100 | TNB | 57.86 | 30 | SI | 78.34% | 0.2166 | 12.5325 | 14.4051
RB14-6 | Terminales Tipo Ojillo- Aislamiento de Nylon, calibre 18-14 AWG, tamaño del orificio #6. Paquete Std de 100pzs | 100 | TNB | 17.81 | 30 | SI | 78.34% | 0.2166 | 3.8576 | 4.4341
RB14-6F | Terminales Tipo Horquilla- Aislamiento de Nylon, calibre 18-14 AWG, tamaño del orificio #6. Paquete Std de 100pzs | 100 | TNB | 21.5 | 30 | SI | 78.34% | 0.2166 | 4.6569 | 5.3528
RB14-6FL | Terminales Tipo Horquilla con bloqueo- Aislamiento de Nylon, calibre 18-14 AWG, tamaño del orificio #6. Paquete Std de 100pzs | 100 | TNB | 10.39 | 30 | SI | 78.34% | 0.2166 | 2.2505 | 2.5868
RB14-6FS | Terminales Tipo Horquilla puntas bridadas- Aislamiento de Nylon, calibre 18-14 AWG, tamaño del orificio #6. Paquete Std de 100pzs | 100 | TNB | 34.83 | 30 | SI | 78.34% | 0.2166 | 7.5442 | 8.6715
RB14-6X | Terminales Tipo Ojillo- Aislamiento de Nylon-Entrada expandida, calibre 18-14 AWG, tamaño del orificio #6. Paquete Std de 100pzs | 100 | TNB | 30.27 | 30 | SI | 78.34% | 0.2166 | 6.5565 | 7.5362
RB147PT | Terminales Tipo Pin con Ailsamiento de Nylon, calibre 16-14 AWG, diámetro (pulg) 0.075. Paquete Bulk de 1000pzs | 1000 | TNB | 15.91 | 30 | SI | 78.34% | 0.2166 | 3.4461 | 3.961
RB14-8 | Terminales Tipo Ojillo- Aislamiento de Nylon, calibre 18-14 AWG, tamaño del orificio #8. Paquete Std de 100pzs | 100 | TNB | 21.02 | 30 | SI | 78.34% | 0.2166 | 4.5529 | 5.2333
RB14-8F | Terminales Tipo Horquilla- Aislamiento de Nylon, calibre 18-14 AWG, tamaño del orificio #8. Paquete Std de 100pzs | 100 | TNB | 21.5 | 30 | SI | 78.34% | 0.2166 | 4.6569 | 5.3528
RB14-8FL | Terminales Tipo Horquilla con bloqueo- Aislamiento de Nylon, calibre 18-14 AWG, tamaño del orificio #8. Paquete Std de 100pzs | 100 | TNB | 10.39 | 30 | SI | 78.34% | 0.2166 | 2.2505 | 2.5868
RB14-8FS | Terminales Tipo Horquilla puntas bridadas- Aislamiento de Nylon, calibre 18-14 AWG, tamaño del orificio #8. Paquete Std de 100pzs | 100 | TNB | 34.83 | 30 | SI | 78.34% | 0.2166 | 7.5442 | 8.6715
RB14-8X | Terminales Tipo Ojillo- Aislamiento de Nylon-Entrada expandida, calibre 18-14 AWG, tamaño del orificio #8. Paquete Std de 100pzs | 100 | TNB | 30.27 | 30 | SI | 78.34% | 0.2166 | 6.5565 | 7.5362
RB1717 | Terminales Tipo Horquilla Aislamiento Vinyl, calibre 18-14 AWG, tamaño del orificio 1/4". Paquete Bulk de 1000pzs | 1000 | TNB | 17.2 | 65 | SI | 78.34% | 0.2166 | 3.7255 | 4.2822
RB2207 | Terminales Tipo Horquilla con bloqueo- Aislamiento de Vinyl, calibre 18-14 AWG, tamaño del orificio #6. Paquete Bulk de 1000pzs | 1000 | TNB | 8.6 | 30 | SI | 78.34% | 0.2166 | 1.8628 | 2.1411
RB2213 | Terminales Tipo Horquilla con bloqueo- Aislamiento de Nylon, calibre 18-14 AWG, tamaño del orificio #6. Paquete Bulk de 1000pzs | 1000 | TNB | 9.03 | 30 | SI | 78.34% | 0.2166 | 1.9559 | 2.2482
RB2214 | INS NYL LKG FORK TERM, 18-14, #6, B | 1000 | TNB | 28.29 | 33 | NO | 78.34% | 0.2166 | 6.1276 | 7.0432
RB2233 | Terminales Tipo Horquilla con bloqueo- Aislamiento de Nylon, calibre 18-14 AWG, tamaño del orificio #8. Paquete Bulk de 1000pzs | 1000 | TNB | 9.03 | 30 | SI | 78.34% | 0.2166 | 1.9559 | 2.2482
RB2237 | Terminales Tipo Horquilla con bloqueo- Aislamiento de Vinyl, calibre 18-14 AWG, tamaño del orificio #8. Paquete Bulk de 1000pzs | 1000 | TNB | 8.6 | 30 | SI | 78.34% | 0.2166 | 1.8628 | 2.1411
RB2253 | Terminales Tipo Horquilla con bloqueo- Aislamiento de Nylon, calibre 18-14 AWG, tamaño del orificio #10. Paquete Bulk de 1000pzs | 1000 | TNB | 9.03 | 30 | SI | 78.34% | 0.2166 | 1.9559 | 2.2482
RB2257 | Terminales Tipo Horquilla con bloqueo- Aislamiento de Vinyl, calibre 18-14 AWG, tamaño del orificio #10. Paquete Bulk de 1000pzs | 1000 | TNB | 8.6 | 30 | SI | 78.34% | 0.2166 | 1.8628 | 2.1411
RB250 | Terminales Tipo Desconectador serie 250, calibre 16 - 14 AWG, tipo de Aislamiento Nylon. Paquete Bulk de 1000pzs | 1000 | TNB | 19.35 | 30 | SI | 78.34% | 0.2166 | 4.1912 | 4.8175
RB257 | Terminales Tipo Desconectador serie 250, calibre 16 - 14 AWG, tipo de Aislamiento Vinyl. Paquete Bulk de 1000pzs | 1000 | TNB | 10.75 | 30 | SI | 78.34% | 0.2166 | 2.3285 | 2.6764
RB257-200 | Terminales Tipo Desconectador serie 250, calibre 16 - 14 AWG, tipo de Aislamiento Vinyl. Paquete Bulk de 1000pzs | 1000 | TNB | 10.75 | 30 | SI | 78.34% | 0.2166 | 2.3285 | 2.6764
RB2573 | Terminales Tipo Desconectador serie 250, calibre 16 - 14 AWG, tipo de Aislamiento Nylon. Paquete Bulk de 1000pzs | 1000 | TNB | 16.13 | 30 | SI | 78.34% | 0.2166 | 3.4938 | 4.0158
RB2577F | Terminales Tipo Desconectador serie 250, calibre 16 - 14 AWG, tipo de Aislamiento Nylon. Paquete Bulk de 500pzs | 500 | TNB | 32.25 | 30 | SI | 78.34% | 0.2166 | 6.9854 | 8.0291
RB47PT | Terminales Tipo Pin con Ailsamiento de Vinyl, calibre 16-14 AWG, diámetro (pulg) 0.075. Paquete Bulk de 1000pzs | 1000 | TNB | 13.89 | 30 | SI | 78.34% | 0.2166 | 3.0086 | 3.4581
RB482 | INS NYL RECT RING TERM, 16-14, #8, | 1000 | TNB | 24.29 | 33 | NO | 78.34% | 0.2166 | 5.2612 | 6.0474
RB647 | Terminales Tipo Horquilla Aislamiento Vinyl, calibre 18-14 AWG, tamaño del orificio #6. Paquete Bulk de 1000pzs | 1000 | TNB | 8.17 | 30 | SI | 78.34% | 0.2166 | 1.7696 | 2.034
RB657 | Terminales Tipo Horquilla Aislamiento Vinyl, calibre 18-14 AWG, tamaño del orificio #8. Paquete Bulk de 1000pzs | 1000 | TNB | 8.17 | 30 | SI | 78.34% | 0.2166 | 1.7696 | 2.034
RB713 | Terminales Tipo Ojillo- Aislamiento Nylon, calibre 18-14 AWG, tamaño del orificio 1/4". Paquete Bulk de 1000pzs | 1000 | TNB | 23.65 | 30 | SI | 78.34% | 0.2166 | 5.1226 | 5.888
RB714-MX | Terminales Tipo Ojillo- Aislamiento Nylon- Entrada expnadida, calibre 18-14 AWG, tamaño del orificio 1/4". Paquete Bulk de 1000pzs | 1000 | TNB | 42.57 | 63 | SI | 78.34% | 0.2166 | 9.2207 | 10.5985
RB717 | Terminales Tipo Ojillo Aislamiento Vinyl, calibre 18-14 AWG, tamaño del orificio 1/4". Paquete Bulk de 1000pzs | 1000 | TNB | 9.46 | 30 | SI | 78.34% | 0.2166 | 2.049 | 2.3552
RB717-200 | Terminales Tipo Ojillo- Aislamiento Vinyl extendido, calibre 18-14 AWG, tamaño del orificio 1/4". Paquete Bulk de 1000pzs | 1000 | TNB | 12.78 | 65 | SI | 78.34% | 0.2166 | 2.7681 | 3.1818
RB723 | Terminales Tipo Ojillo- Aislamiento Nylon, calibre 18-14 AWG, tamaño del orificio 5/16". Paquete Bulk de 1000pzs | 1000 | TNB | 27.95 | 30 | SI | 78.34% | 0.2166 | 6.054 | 6.9586
RB724 | Terminales Tipo Ojillo- Aislamiento Nylon- Entrada expnadida, calibre 18-14 AWG, tamaño del orificio 5/16". Paquete Bulk de 1000pzs | 1000 | TNB | 50.31 | 65 | SI | 78.34% | 0.2166 | 10.8971 | 12.5255
RB727 | Terminales Tipo Ojillo Aislamiento Vinyl, calibre 18-14 AWG, tamaño del orificio 5/16". Paquete Bulk de 1000pzs | 1000 | TNB | 12.47 | 30 | SI | 78.34% | 0.2166 | 2.701 | 3.1046
RB733 | Terminales Tipo Ojillo- Aislamiento Nylon, calibre 18-14 AWG, tamaño del orificio 3/8". Paquete Bulk de 1000pzs | 1000 | TNB | 36.55 | 30 | SI | 78.34% | 0.2166 | 7.9167 | 9.0997
RB734-MX | Terminales Tipo Ojillo- Aislamiento Nylon- Entrada expnadida, calibre 18-14 AWG, tamaño del orificio 3/8". Paquete Bulk de 1000pzs | 1000 | TNB | 50.31 | 63 | SI | 78.34% | 0.2166 | 10.8971 | 12.5255
RB737 | Terminales Tipo Ojillo Aislamiento Vinyl, calibre 18-14 AWG, tamaño del orificio 3/8". Paquete Bulk de 1000pzs | 1000 | TNB | 12.47 | 30 | SI | 78.34% | 0.2166 | 2.701 | 3.1046
RB753 | Terminales Tipo Ojillo- Aislamiento Nylon, calibre 18-14 AWG, tamaño del orificio 1/2". Paquete Bulk de 1000pzs | 1000 | TNB | 40.85 | 30 | SI | 78.34% | 0.2166 | 8.8481 | 10.1702
RB853-MX | Terminales Tipo Ojillo- Aislamiento Nylon, calibre 18-14 AWG, tamaño del orificio #6. Paquete Bulk de 1000pzs | 1000 | TNB | 15.48 | 63 | SI | 78.34% | 0.2166 | 3.353 | 3.854
RB854 | Terminales Tipo Ojillo- Aislamiento Nylon- Entrada expnadida, calibre 18-14 AWG, tamaño del orificio #6. Paquete Bulk de 1000pzs | 1000 | TNB | 26.32 | 30 | SI | 78.34% | 0.2166 | 5.7009 | 6.5528
RB857 | Terminales Tipo Ojillo Aislamiento Vinyl, calibre 18-14 AWG, tamaño del orificio #6. Paquete Bulk de 1000pzs | 1000 | TNB | 6.88 | 30 | SI | 78.34% | 0.2166 | 1.4902 | 1.7129
RB857-200 | Terminales Tipo Ojillo- Aislamiento Vinyl extendido, calibre 18-14 AWG, tamaño del orificio #6. Paquete Bulk de 1000pzs | 1000 | TNB | 9.29 | 65 | SI | 78.34% | 0.2166 | 2.0122 | 2.3129
RB863-MX | Terminales Tipo Ojillo- Aislamiento Nylon, calibre 18-14 AWG, tamaño del orificio #8. Paquete Bulk de 1000pzs | 1000 | TNB | 18.28 | 30 | SI | 78.34% | 0.2166 | 3.9594 | 4.5511
RB864 | Terminales Tipo Ojillo- Aislamiento Nylon- Entrada expnadida, calibre 18-14 AWG, tamaño del orificio #8. Paquete Bulk de 1000pzs | 1000 | TNB | 26.32 | 30 | SI | 78.34% | 0.2166 | 5.7009 | 6.5528
RB867 | Terminales Tipo Ojillo Aislamiento Vinyl, calibre 18-14 AWG, tamaño del orificio #8. Paquete Bulk de 1000pzs | 1000 | TNB | 6.88 | 30 | SI | 78.34% | 0.2166 | 1.4902 | 1.7129
RB867-200 | Terminales Tipo Ojillo- Aislamiento Vinyl extendido, calibre 18-14 AWG, tamaño del orificio #8. Paquete Bulk de 1000pzs | 1000 | TNB | 9.29 | 30 | SI | 78.34% | 0.2166 | 2.0122 | 2.3129
RB873 | Terminales Tipo Ojillo- Aislamiento Nylon, calibre 18-14 AWG, tamaño del orificio #10. Paquete Bulk de 1000pzs | 1000 | TNB | 18.28 | 30 | SI | 78.34% | 0.2166 | 3.9594 | 4.5511
RB874 | Terminales Tipo Ojillo- Aislamiento Nylon- Entrada expnadida, calibre 18-14 AWG, tamaño del orificio #10. Paquete Bulk de 1000pzs | 1000 | TNB | 32.25 | 30 | SI | 78.34% | 0.2166 | 6.9854 | 8.0291
RB877 | Terminales Tipo Ojillo Aislamiento Vinyl, calibre 18-14 AWG, tamaño del orificio #10. Paquete Bulk de 1000pzs | 1000 | TNB | 6.88 | 30 | SI | 78.34% | 0.2166 | 1.4902 | 1.7129
RB877-200 | Terminales Tipo Ojillo- Aislamiento Vinyl extendido, calibre 18-14 AWG, tamaño del orificio #10. Paquete Bulk de 1000pzs | 1000 | TNB | 9.29 | 30 | SI | 78.34% | 0.2166 | 2.0122 | 2.3129
RBB25 | INS NYL PRL SPLICE, 18-16 LEN .84 D | 1000 | TNB | 4173.15 | 15 | NO | 78.34% | 0.2166 | 903.9043 | 1038.9704
RBC14-10 | Terminales Tipo Ojillo Uso Rudo- Aislamiento de Nylon, calibre 16 - 14 AWG, tamaño del orificio #10. Paquete Std de 50pzs | 50 | TNB | 64.5 | 30 | SI | 78.34% | 0.2166 | 13.9707 | 16.0583
RBC14-12 | Terminales Tipo Ojillo Uso Rudo- Aislamiento de Nylon, calibre 16 - 14 AWG, tamaño del orificio 1/2". Paquete Std de 50pzs | 50 | TNB | 77.4 | 30 | SI | 78.34% | 0.2166 | 16.7648 | 19.2699
RBC14-14 | Terminales Tipo Ojillo Uso Rudo- Aislamiento de Nylon, calibre 16 - 14 AWG, tamaño del orificio 1/4". Paquete Std de 50pzs | 50 | TNB | 64.5 | 30 | SI | 78.34% | 0.2166 | 13.9707 | 16.0583
RBC14-38 | Terminales Tipo Ojillo Uso Rudo- Aislamiento de Nylon, calibre 16 - 14 AWG, tamaño del orificio 3/8". Paquete Std de 50pzs | 50 | TNB | 64.5 | 30 | SI | 78.34% | 0.2166 | 13.9707 | 16.0583
RBC14-516 | Terminales Tipo Ojillo Uso Rudo- Aislamiento de Nylon, calibre 16 - 14 AWG, tamaño del orificio 5/16". Paquete Std de 50pzs | 50 | TNB | 64.5 | 30 | SI | 78.34% | 0.2166 | 13.9707 | 16.0583
RBC14-6 | Terminales Tipo Ojillo Uso Rudo- Aislamiento de Nylon, calibre 16 - 14 AWG, tamaño del orificio #6. Paquete Std de 50pzs | 50 | TNB | 64.5 | 30 | SI | 78.34% | 0.2166 | 13.9707 | 16.0583
RBC14-8 | Terminales Tipo Ojillo Uso Rudo- Aislamiento de Nylon, calibre 16 - 14 AWG, tamaño del orificio #8. Paquete Std de 50pzs | 50 | TNB | 64.5 | 72 | SI | 78.34% | 0.2166 | 13.9707 | 16.0583
RBC713 | Terminales Tipo Ojillo Uso Rudo- Aislamiento de Nylon, calibre 16 - 14 AWG, tamaño del orificio 1/4". Paquete Bulk de 500pzs | 500 | TNB | 54.83 | 72 | SI | 78.34% | 0.2166 | 11.8762 | 13.6508
RBC717 | Terminales Tipo Ojillo Uso Rudo- Aislamiento de Vinyl, calibre 16 - 14 AWG, tamaño del orificio 1/4". Paquete Bulk de 500pzs | 500 | TNB | 52.25 | 65 | SI | 78.34% | 0.2166 | 11.3174 | 13.0084
RBC727 | Terminales Tipo Ojillo Uso Rudo- Aislamiento de Vinyl, calibre 16 - 14 AWG, tamaño del orificio 5/16". Paquete Bulk de 500pzs | 500 | TNB | 52.25 | 72 | SI | 78.34% | 0.2166 | 11.3174 | 13.0084
RBC757 | Terminales Tipo Ojillo Uso Rudo- Aislamiento de Vinyl, calibre 16 - 14 AWG, tamaño del orificio 1/2". Paquete Bulk de 500pzs | 500 | TNB | 62.7 | 65 | SI | 78.34% | 0.2166 | 13.5808 | 15.6101
RBC797 | Terminales Tipo Ojillo Uso Rudo- Aislamiento de Vinyl, calibre 16 - 14 AWG, tamaño del orificio 3/8". Paquete Bulk de 500pzs | 500 | TNB | 52.25 | 65 | SI | 78.34% | 0.2166 | 11.3174 | 13.0084
RBC857 | Terminales Tipo Ojillo Uso Rudo- Aislamiento de Vinyl, calibre 16 - 14 AWG, tamaño del orificio #6. Paquete Bulk de 500pzs | 500 | TNB | 52.25 | 65 | SI | 78.34% | 0.2166 | 11.3174 | 13.0084
RBC863 | Terminales Tipo Ojillo Uso Rudo- Aislamiento de Nylon, calibre 16 - 14 AWG, tamaño del orificio #8. Paquete Bulk de 500pzs | 500 | TNB | 54.83 | 65 | SI | 78.34% | 0.2166 | 11.8762 | 13.6508
RBC877 | Terminales Tipo Ojillo Uso Rudo- Aislamiento de Vinyl, calibre 16 - 14 AWG, tamaño del orificio #10. Paquete Bulk de 500pzs | 500 | TNB | 52.25 | 72 | SI | 78.34% | 0.2166 | 11.3174 | 13.0084
RBS14-10FLX | Terminales Tipo Horquilla- Termocontráctil, calibre 16 - 14 AWG, tamaño del orificio #10. Paquete Std de 100pzs | 100 | TNB | 59.13 | 30 | SI | 78.34% | 0.2166 | 12.8076 | 14.7213
RBS14-10X | Terminales Tipo Ojillo- Termocontráctil, calibre 16 - 14 AWG, tamaño del orificio #10. Paquete Std de 100pzs | 100 | TNB | 53.75 | 30 | SI | 78.34% | 0.2166 | 11.6423 | 13.3819
RBS14-6FLX | Terminales Tipo Horquilla- Termocontráctil, calibre 16 - 14 AWG, tamaño del orificio #6. Paquete Std de 100pzs | 100 | TNB | 59.13 | 30 | SI | 78.34% | 0.2166 | 12.8076 | 14.7213
RBS14-6X | Terminales Tipo Ojillo- Termocontráctil, calibre 16 - 14 AWG, tamaño del orificio #6. Paquete Std de 100pzs | 100 | TNB | 53.75 | 30 | SI | 78.34% | 0.2166 | 11.6423 | 13.3819
RBS14-8FLX | Terminales Tipo Horquilla- Termocontráctil, calibre 16 - 14 AWG, tamaño del orificio #8. Paquete Std de 100pzs | 100 | TNB | 59.13 | 30 | SI | 78.34% | 0.2166 | 12.8076 | 14.7213
RBS14-8X | Terminales Tipo Ojillo- Termocontráctil, calibre 16 - 14 AWG, tamaño del orificio #8. Paquete Std de 100pzs | 100 | TNB | 53.75 | 30 | SI | 78.34% | 0.2166 | 11.6423 | 13.3819
RBT713 | Terminales Tipo Ojillo- Aislamiento TEFZEL, calibre 18-14 AWG, tamaño del orificio 1/4". Paquete Std de 1000pzs | 1000 | TNB | 107.5 | 65 | SI | 78.34% | 0.2166 | 23.2845 | 26.7638
RBT853 | Terminales Tipo Ojillo- Aislamiento TEFZEL, calibre 18-14 AWG, tamaño del orificio #6. Paquete Std de 1000pzs | 1000 | TNB | 107.5 | 79 | SI | 78.34% | 0.2166 | 23.2845 | 26.7638
RBT863 | Terminales Tipo Ojillo- Aislamiento TEFZEL, calibre 18-14 AWG, tamaño del orificio #8. Paquete Std de 1000pzs | 1000 | TNB | 107.5 | 79 | SI | 78.34% | 0.2166 | 23.2845 | 26.7638
RBT873 | Terminales Tipo Ojillo- Aislamiento TEFZEL, calibre 18-14 AWG, tamaño del orificio #10. Paquete Std de 1000pzs | 1000 | TNB | 107.5 | 30 | SI | 78.34% | 0.2166 | 23.2845 | 26.7638
RC10-10 | Terminales Tipo Ojillo- Aislamiento de Nylon, calibre 12-10 AWG, tamaño del orificio #10. Paquete Std de 50pzs | 50 | TNB | 21.02 | 30 | SI | 78.34% | 0.2166 | 4.5529 | 5.2333
RC10-10F | Terminales Tipo Horquilla- Aislamiento de Nylon, calibre 12-10 AWG, tamaño del orificio #10. Paquete Std de 50pzs | 50 | TNB | 23.66 | 30 | SI | 78.34% | 0.2166 | 5.1248 | 5.8905
RC10-10FL | Terminales Tipo Horquilla con bloqueo- Aislamiento de Nylon, calibre 12-10 AWG, tamaño del orificio #10. Paquete Std de 50pzs | 50 | TNB | 19.54 | 30 | SI | 78.34% | 0.2166 | 4.2324 | 4.8648
RC10-10FS | Terminales Tipo Horquilla puntas bridadas- Aislamiento de Nylon, calibre 12-10 AWG, tamaño del orificio #10. Paquete Std de 50pzs | 50 | TNB | 48.78 | 30 | SI | 78.34% | 0.2166 | 10.5657 | 12.1445
RC10-10X | Terminales Tipo Ojillo- Aislamiento de Nylon-Entrada expandida, calibre 12-10 AWG, tamaño del orificio #10. Paquete Std de 50pzs | 50 | TNB | 39.94 | 30 | SI | 78.34% | 0.2166 | 8.651 | 9.9437
RC10-12 | Terminales Tipo Ojillo- Aislamiento de Nylon, calibre 12-10 AWG, tamaño del orificio 1/2". Paquete Std de 50pzs | 50 | TNB | 38.34 | 30 | SI | 78.34% | 0.2166 | 8.3044 | 9.5453
RC10-12X | Terminales Tipo Ojillo- Aislamiento de Nylon-Entrada expandida, calibre 12-10 AWG, tamaño del orificio 1/2". Paquete Std de 50pzs | 50 | TNB | 65.16 | 30 | SI | 78.34% | 0.2166 | 14.1137 | 16.2226
RC10-14 | Terminales Tipo Ojillo- Aislamiento de Nylon, calibre 12-10 AWG, tamaño del orificio 1/4". Paquete Std de 50pzs | 50 | TNB | 25.62 | 30 | SI | 78.34% | 0.2166 | 5.5493 | 6.3785
RC10-14F | Terminales Tipo Horquilla- Aislamiento de Nylon, calibre 12-10 AWG, tamaño del orificio 1/4". Paquete Std de 50pzs | 50 | TNB | 23.66 | 30 | SI | 78.34% | 0.2166 | 5.1248 | 5.8905
RC10-14FL | Terminales Tipo Horquilla con bloqueo- Aislamiento de Nylon, calibre 12-10 AWG, tamaño del orificio 1/4". Paquete Std de 50pzs | 50 | TNB | 19.54 | 30 | SI | 78.34% | 0.2166 | 4.2324 | 4.8648
RC10-14X | Terminales Tipo Ojillo- Aislamiento de Nylon-Entrada expandida, calibre 12-10 AWG, tamaño del orificio 1/4". Paquete Std de 50pzs | 50 | TNB | 44.52 | 30 | SI | 78.34% | 0.2166 | 9.643 | 11.0839
RC10-250A | Terminales Tipo Desconectador serie 250, calibre 12-10 AWG, tipo de Aislamiento Nylon. Paquete Std de 50pzs | 50 | TNB | 83.86 | 30 | SI | 78.34% | 0.2166 | 18.1641 | 20.8782
RC10-250F | Terminales Tipo Desconectador serie 250, calibre 12-10 AWG, tipo de Aislamiento Nylon. Paquete Std de 50pzs | 50 | TNB | 37.74 | 30 | SI | 78.34% | 0.2166 | 8.1745 | 9.396
RC10-38 | Terminales Tipo Ojillo- Aislamiento de Nylon, calibre 12-10 AWG, tamaño del orificio 3/8". Paquete Std de 50pzs | 50 | TNB | 38.34 | 30 | SI | 78.34% | 0.2166 | 8.3044 | 9.5453
RC10-38X | Terminales Tipo Ojillo- Aislamiento de Nylon-Entrada expandida, calibre 12-10 AWG, tamaño del orificio 3/8". Paquete Std de 50pzs | 50 | TNB | 65.16 | 30 | SI | 78.34% | 0.2166 | 14.1137 | 16.2226
RC10-516 | Terminales Tipo Ojillo- Aislamiento de Nylon, calibre 12-10 AWG, tamaño del orificio 5/16". Paquete Std de 50pzs | 50 | TNB | 38.34 | 30 | SI | 78.34% | 0.2166 | 8.3044 | 9.5453
RC10-516X | Terminales Tipo Ojillo- Aislamiento de Nylon-Entrada expandida, calibre 12-10 AWG, tamaño del orificio 5/16". Paquete Std de 50pzs | 50 | TNB | 65.16 | 30 | SI | 78.34% | 0.2166 | 14.1137 | 16.2226
RC10-55PT | Terminales Tipo Pin con Aislamiento de Nylon, calibre 12 - 10 AWG, diámetro (pulg) 0.106. Paquete Std de 50pzs | 50 | TNB | 25.8 | 30 | SI | 78.34% | 0.2166 | 5.5883 | 6.4233
RC10-6 | Terminales Tipo Ojillo- Aislamiento de Nylon, calibre 12-10 AWG, tamaño del orificio #6. Paquete Std de 50pzs | 50 | TNB | 21.02 | 30 | SI | 78.34% | 0.2166 | 4.5529 | 5.2333
RC10-6F | Terminales Tipo Horquilla- Aislamiento de Nylon, calibre 12-10 AWG, tamaño del orificio #6. Paquete Std de 50pzs | 50 | TNB | 23.66 | 30 | SI | 78.34% | 0.2166 | 5.1248 | 5.8905
RC10-6FL | Terminales Tipo Horquilla con bloqueo- Aislamiento de Nylon, calibre 12-10 AWG, tamaño del orificio #6. Paquete Std de 50pzs | 50 | TNB | 19.54 | 30 | SI | 78.34% | 0.2166 | 4.2324 | 4.8648
RC10-6X | Terminales Tipo Ojillo- Aislamiento de Nylon-Entrada expandida, calibre 12-10 AWG, tamaño del orificio #6. Paquete Std de 50pzs | 50 | TNB | 39.94 | 30 | SI | 78.34% | 0.2166 | 8.651 | 9.9437
RC10-8 | Terminales Tipo Ojillo- Aislamiento de Nylon, calibre 12-10 AWG, tamaño del orificio #8. Paquete Std de 50pzs | 50 | TNB | 21.02 | 30 | SI | 78.34% | 0.2166 | 4.5529 | 5.2333
RC10-8F | Terminales Tipo Horquilla- Aislamiento de Nylon, calibre 12-10 AWG, tamaño del orificio #8. Paquete Std de 50pzs | 50 | TNB | 23.66 | 30 | SI | 78.34% | 0.2166 | 5.1248 | 5.8905
RC10-8FL | Terminales Tipo Horquilla con bloqueo- Aislamiento de Nylon, calibre 12-10 AWG, tamaño del orificio #8. Paquete Std de 50pzs | 50 | TNB | 19.54 | 30 | SI | 78.34% | 0.2166 | 4.2324 | 4.8648
RC10-8FS | Terminales Tipo Horquilla puntas bridadas- Aislamiento de Nylon, calibre 12-10 AWG, tamaño del orificio #8. Paquete Std de 50pzs | 50 | TNB | 36.12 | 30 | SI | 78.34% | 0.2166 | 7.8236 | 8.9926
RC10-8X | Terminales Tipo Ojillo- Aislamiento de Nylon-Entrada expandida, calibre 12-10 AWG, tamaño del orificio #8. Paquete Std de 50pzs | 50 | TNB | 56.88 | 30 | SI | 78.34% | 0.2166 | 12.3202 | 14.1612
RC1113 | Terminales Tipo Horquilla- Aislamiento de Nylon, calibre 12-10 AWG, tamaño del orificio #6. Paquete Bulk de 500pzs | 500 | TNB | 17.74 | 30 | SI | 78.34% | 0.2166 | 3.8425 | 4.4166
RC1123 | Terminales Tipo Horquilla- Aislamiento de Nylon, calibre 12-10 AWG, tamaño del orificio #8. Paquete Bulk de 500pzs | 500 | TNB | 17.74 | 30 | SI | 78.34% | 0.2166 | 3.8425 | 4.4166
RC1147 | Terminales Tipo Horquilla Aislamiento Vinyl, calibre 12-10 AWG, tamaño del orificio #8. Paquete Bulk de 500pzs | 500 | TNB | 15.05 | 30 | SI | 78.34% | 0.2166 | 3.2598 | 3.7469
RC1153 | Terminales Tipo Horquilla- Aislamiento de Nylon, calibre 12-10 AWG, tamaño del orificio #10. Paquete Bulk de 500pzs | 500 | TNB | 17.74 | 30 | SI | 78.34% | 0.2166 | 3.8425 | 4.4166
RC1157 | Terminales Tipo Horquilla Aislamiento Vinyl, calibre 12-10 AWG, tamaño del orificio #10. Paquete Bulk de 500pzs | 500 | TNB | 15.05 | 30 | SI | 78.34% | 0.2166 | 3.2598 | 3.7469
RC1163 | Terminales Tipo Horquilla- Aislamiento de Nylon, calibre 12-10 AWG, tamaño del orificio 1/4". Paquete Bulk de 500pzs | 500 | TNB | 17.74 | 30 | SI | 78.34% | 0.2166 | 3.8425 | 4.4166
RC1167 | Terminales Tipo Horquilla Aislamiento Vinyl, calibre 12-10 AWG, tamaño del orificio 1/4". Paquete Bulk de 500pzs | 500 | TNB | 15.05 | 65 | SI | 78.34% | 0.2166 | 3.2598 | 3.7469
RC1223 | Terminales Tipo Horquilla puntas bridadas- Aislamiento de Nylon, calibre 12-10 AWG, tamaño del orificio #8. Paquete Bulk de 500pzs | 500 | TNB | 30.1 | 30 | SI | 78.34% | 0.2166 | 6.5197 | 7.4939
RC1253 | Terminales Tipo Horquilla puntas bridadas- Aislamiento de Nylon, calibre 12-10 AWG, tamaño del orificio #10. Paquete Bulk de 500pzs | 500 | TNB | 40.64 | 30 | SI | 78.34% | 0.2166 | 8.8026 | 10.118
RC1337 | Terminales Tipo Horquilla Aislamiento Vinyl, calibre 12-10 AWG, tamaño del orificio #6. Paquete Bulk de 500pzs | 500 | TNB | 15.05 | 30 | SI | 78.34% | 0.2166 | 3.2598 | 3.7469
RC155PT | Terminales Tipo Pin con Ailsamiento de Nylon, calibre 12 - 10 AWG, diámetro (pulg) 0.106. Paquete Bulk de 500pzs | 500 | TNB | 20.64 | 30 | SI | 78.34% | 0.2166 | 4.4706 | 5.1386
RC2203 | Terminales Tipo Horquilla con bloqueo- Aislamiento de Nylon, calibre 12-10 AWG, tamaño del orificio #6. Paquete Bulk de 500pzs | 500 | TNB | 16.99 | 30 | SI | 78.34% | 0.2166 | 3.68 | 4.2299
RC2207 | Terminales Tipo Horquilla con bloqueo- Aislamiento de Vinyl, calibre 12-10 AWG, tamaño del orificio #6. Paquete Bulk de 500pzs | 500 | TNB | 16.13 | 30 | SI | 78.34% | 0.2166 | 3.4938 | 4.0158
RC2213 | Terminales Tipo Horquilla con bloqueo- Aislamiento de Nylon, calibre 12-10 AWG, tamaño del orificio #8. Paquete Bulk de 500pzs | 500 | TNB | 16.99 | 30 | SI | 78.34% | 0.2166 | 3.68 | 4.2299
RC2217 | Terminales Tipo Horquilla con bloqueo- Aislamiento de Vinyl, calibre 12-10 AWG, tamaño del orificio #8. Paquete Bulk de 500pzs | 500 | TNB | 16.13 | 30 | SI | 78.34% | 0.2166 | 3.4938 | 4.0158
RC2223 | Terminales Tipo Horquilla con bloqueo- Aislamiento de Nylon, calibre 12-10 AWG, tamaño del orificio #10. Paquete Bulk de 500pzs | 500 | TNB | 16.99 | 30 | SI | 78.34% | 0.2166 | 3.68 | 4.2299
RC2224 | NYL INS LKG FORK TERM 12-10 #10BH | 500 | TNB | 60.48 | 33 | NO | 78.34% | 0.2166 | 13.1 | 15.0574
RC2227 | Terminales Tipo Horquilla con bloqueo- Aislamiento de Vinyl, calibre 12-10 AWG, tamaño del orificio #10. Paquete Bulk de 500pzs | 500 | TNB | 16.13 | 30 | SI | 78.34% | 0.2166 | 3.4938 | 4.0158
RC2233 | Terminales Tipo Horquilla con bloqueo- Aislamiento de Nylon, calibre 12-10 AWG, tamaño del orificio 1/4". Paquete Bulk de 500pzs | 500 | TNB | 16.99 | 65 | SI | 78.34% | 0.2166 | 3.68 | 4.2299
RC2237 | Terminales Tipo Horquilla con bloqueo- Aislamiento de Vinyl, calibre 12-10 AWG, tamaño del orificio 1/4". Paquete Bulk de 500pzs | 500 | TNB | 16.13 | 65 | SI | 78.34% | 0.2166 | 3.4938 | 4.0158
RC250 | Terminales Tipo Desconectador serie 250, calibre 12-10 AWG, tipo de Aislamiento Nylon. Paquete Bulk de 500pzs | 500 | TNB | 29.03 | 30 | SI | 78.34% | 0.2166 | 6.2879 | 7.2275
RC257 | Terminales Tipo Desconectador serie 250, calibre 12-10 AWG, tipo de Aislamiento Vinyl. Paquete Bulk de 500pzs | 500 | TNB | 26.88 | 30 | SI | 78.34% | 0.2166 | 5.8222 | 6.6922
RC2573 | Terminales Tipo Desconectador serie 250, calibre 12-10 AWG, tipo de Aislamiento Nylon. Paquete Bulk de 500pzs | 500 | TNB | 40.85 | 30 | SI | 78.34% | 0.2166 | 8.8481 | 10.1702
RC2577F | Terminales Tipo Desconectador serie 250, calibre 12-10 AWG, tipo de Aislamiento Nylon. Paquete Bulk de 500pzs | 500 | TNB | 64.5 | 30 | SI | 78.34% | 0.2166 | 13.9707 | 16.0583
RC333 | Terminales Tipo Ojillo- Aislamiento Nylon, calibre 12-10 AWG, tamaño del orificio #6. Paquete Bulk de 500pzs | 500 | TNB | 18.28 | 30 | SI | 78.34% | 0.2166 | 3.9594 | 4.5511
RC334 | Terminales Tipo Ojillo- Aislamiento Nylon- Entrada expnadida, calibre 12-10 AWG, tamaño del orificio #6. Paquete Bulk de 500pzs | 500 | TNB | 34.73 | 65 | SI | 78.34% | 0.2166 | 7.5225 | 8.6466
RC337 | Terminales Tipo Ojillo Aislamiento Vinyl, calibre 12-10 AWG, tamaño del orificio #6. Paquete Bulk de 500pzs | 500 | TNB | 12.04 | 30 | SI | 78.34% | 0.2166 | 2.6079 | 2.9975
RC337-250 | Terminales Tipo Ojillo- Aislamiento Vinyl extendido, calibre 12-10 AWG, tamaño del orificio #6. Paquete Bulk de 500pzs | 500 | TNB | 16.26 | 65 | SI | 78.34% | 0.2166 | 3.5219 | 4.0482
RC363 | Terminales Tipo Ojillo- Aislamiento Nylon, calibre 12-10 AWG, tamaño del orificio #10. Paquete Bulk de 500pzs | 500 | TNB | 18.28 | 30 | SI | 78.34% | 0.2166 | 3.9594 | 4.5511
RC364 | Terminales Tipo Ojillo- Aislamiento Nylon- Entrada expnadida, calibre 12-10 AWG, tamaño del orificio #10. Paquete Bulk de 500pzs | 500 | TNB | 34.73 | 30 | SI | 78.34% | 0.2166 | 7.5225 | 8.6466
RC367 | Terminales Tipo Ojillo Aislamiento Vinyl, calibre 12-10 AWG, tamaño del orificio #10. Paquete Bulk de 500pzs | 500 | TNB | 11.18 | 30 | SI | 78.34% | 0.2166 | 2.4216 | 2.7834
RC367-250 | Terminales Tipo Ojillo- Aislamiento Vinyl extendido, calibre 12-10 AWG, tamaño del orificio #10. Paquete Bulk de 500pzs | 500 | TNB | 15.1 | 30 | SI | 78.34% | 0.2166 | 3.2707 | 3.7594
RC482 | INS NYL RECT RING TERM, 12-10, #8, | 500 | TNB | 43.19 | 15 | NO | 78.34% | 0.2166 | 9.355 | 10.7528
RC55 | WIRE JOINT, INSL. | 50 | TNB | 11.69 | 30 | NO | 78.34% | 0.2166 | 2.5321 | 2.9104
RC55PT | Terminales Tipo Pin con Ailsamiento de Vinyl, calibre 12 - 10 AWG, diámetro (pulg) 0.106. Paquete Bulk de 500pzs | 500 | TNB | 17.55 | 30 | SI | 78.34% | 0.2166 | 3.8013 | 4.3693
RC703-MX | Terminales Tipo Ojillo- Aislamiento Nylon, calibre 12-10 AWG, tamaño del orificio 5/16". Paquete Bulk de 500pzs | 500 | TNB | 33.33 | 63 | SI | 78.34% | 0.2166 | 7.2193 | 8.298
RC704 | Terminales Tipo Ojillo- Aislamiento Nylon- Entrada expnadida, calibre 12-10 AWG, tamaño del orificio 5/16". Paquete Bulk de 500pzs | 500 | TNB | 56.66 | 65 | SI | 78.34% | 0.2166 | 12.2726 | 14.1064
RC707 | Terminales Tipo Ojillo Aislamiento Vinyl, calibre 12-10 AWG, tamaño del orificio 5/16". Paquete Bulk de 500pzs | 500 | TNB | 17.2 | 30 | SI | 78.34% | 0.2166 | 3.7255 | 4.2822
RC713 | Terminales Tipo Ojillo- Aislamiento Nylon, calibre 12-10 AWG, tamaño del orificio 1/4". Paquete Bulk de 500pzs | 500 | TNB | 22.28 | 30 | SI | 78.34% | 0.2166 | 4.8258 | 5.547
RC714 | Terminales Tipo Ojillo- Aislamiento Nylon- Entrada expnadida, calibre 12-10 AWG, tamaño del orificio 1/4". Paquete Bulk de 500pzs | 500 | TNB | 38.7 | 30 | SI | 78.34% | 0.2166 | 8.3824 | 9.635
RC717 | Terminales Tipo Ojillo Aislamiento Vinyl, calibre 12-10 AWG, tamaño del orificio 1/4". Paquete Bulk de 500pzs | 500 | TNB | 12.04 | 30 | SI | 78.34% | 0.2166 | 2.6079 | 2.9975
RC717-250 | Terminales Tipo Ojillo- Aislamiento Vinyl extendido, calibre 12-10 AWG, tamaño del orificio 1/4". Paquete Bulk de 500pzs | 500 | TNB | 16.26 | 30 | SI | 78.34% | 0.2166 | 3.5219 | 4.0482
RC733 | Terminales Tipo Ojillo- Aislamiento Nylon, calibre 12-10 AWG, tamaño del orificio 3/8". Paquete Bulk de 500pzs | 500 | TNB | 33.33 | 30 | SI | 78.34% | 0.2166 | 7.2193 | 8.298
RC734 | Terminales Tipo Ojillo- Aislamiento Nylon- Entrada expnadida, calibre 12-10 AWG, tamaño del orificio 3/8". Paquete Bulk de 500pzs | 500 | TNB | 56.66 | 37 | SI | 78.34% | 0.2166 | 12.2726 | 14.1064
RC737 | Terminales Tipo Ojillo Aislamiento Vinyl, calibre 12-10 AWG, tamaño del orificio 3/8". Paquete Bulk de 500pzs | 500 | TNB | 21.5 | 30 | SI | 78.34% | 0.2166 | 4.6569 | 5.3528
RC737-250 | Terminales Tipo Ojillo- Aislamiento Vinyl extendido, calibre 12-10 AWG, tamaño del orificio 3/8". Paquete Bulk de 500pzs | 500 | TNB | 29.03 | 30 | SI | 78.34% | 0.2166 | 6.2879 | 7.2275
RC753-MX | Terminales Tipo Ojillo- Aislamiento Nylon, calibre 12-10 AWG, tamaño del orificio 1/2". Paquete Bulk de 500pzs | 500 | TNB | 33.33 | 63 | SI | 78.34% | 0.2166 | 7.2193 | 8.298
RC777 | Terminales Tipo Ojillo Aislamiento Vinyl, calibre 12-10 AWG, tamaño del orificio #8. Paquete Bulk de 500pzs | 500 | TNB | 12.04 | 30 | SI | 78.34% | 0.2166 | 2.6079 | 2.9975
RC777-250 | Terminales Tipo Ojillo- Aislamiento Vinyl extendido, calibre 12-10 AWG, tamaño del orificio #8. Paquete Bulk de 500pzs | 500 | TNB | 16.26 | 65 | SI | 78.34% | 0.2166 | 3.5219 | 4.0482
RC863 | Terminales Tipo Ojillo- Aislamiento Nylon, calibre 12-10 AWG, tamaño del orificio #8. Paquete Bulk de 500pzs | 500 | TNB | 18.28 | 30 | SI | 78.34% | 0.2166 | 3.9594 | 4.5511
RC864 | Terminales Tipo Ojillo- Aislamiento Nylon- Entrada expnadida, calibre 12-10 AWG, tamaño del orificio #8. Paquete Bulk de 500pzs | 500 | TNB | 49.45 | 30 | SI | 78.34% | 0.2166 | 10.7109 | 12.3113
RCS10-10FLX | Terminales Tipo Horquilla- Termocontráctil, calibre 12-10 AWG, tamaño del orificio #10. Paquete Std de 50pzs | 50 | TNB | 70.96 | 30 | SI | 78.34% | 0.2166 | 15.3699 | 17.6666
RCS10-10X | Terminales Tipo Ojillo- Termocontráctil, calibre 12-10 AWG, tamaño del orificio #10. Paquete Std de 50pzs | 50 | TNB | 64.5 | 30 | SI | 78.34% | 0.2166 | 13.9707 | 16.0583
RCS10-14FLX | Terminales Tipo Horquilla- Termocontráctil, calibre 12-10 AWG, tamaño del orificio 1/4". Paquete Std de 50pzs | 50 | TNB | 70.96 | 30 | SI | 78.34% | 0.2166 | 15.3699 | 17.6666
RCS10-14X | Terminales Tipo Ojillo- Termocontráctil, calibre 12-10 AWG, tamaño del orificio 1/4". Paquete Std de 50pzs | 50 | TNB | 64.5 | 30 | SI | 78.34% | 0.2166 | 13.9707 | 16.0583
RCS10-6FLX | Terminales Tipo Horquilla- Termocontráctil, calibre 12-10 AWG, tamaño del orificio #6. Paquete Std de 50pzs | 50 | TNB | 59.14 | 58 | SI | 78.34% | 0.2166 | 12.8097 | 14.7238
RCS10-6X | Terminales Tipo Ojillo- Termocontráctil, calibre 12-10 AWG, tamaño del orificio #6. Paquete Std de 50pzs | 50 | TNB | 53.76 | 68 | SI | 78.34% | 0.2166 | 11.6444 | 13.3844
RCS10-8FLX | Terminales Tipo Horquilla- Termocontráctil, calibre 12-10 AWG, tamaño del orificio #8. Paquete Std de 50pzs | 50 | TNB | 70.96 | 30 | SI | 78.34% | 0.2166 | 15.3699 | 17.6666
RCS10-8X | Terminales Tipo Ojillo- Termocontráctil, calibre 12-10 AWG, tamaño del orificio #8. Paquete Std de 50pzs | 50 | TNB | 64.5 | 30 | SI | 78.34% | 0.2166 | 13.9707 | 16.0583
RCT333 | Terminales Tipo Ojillo- Aislamiento TEFZEL, calibre 12-10 AWG, tamaño del orificio #6. Paquete Std de 500pzs | 500 | TNB | 129 | 65 | SI | 78.34% | 0.2166 | 27.9414 | 32.1166
RCT363 | Terminales Tipo Ojillo- Aislamiento TEFZEL, calibre 12-10 AWG, tamaño del orificio #10. Paquete Std de 500pzs | 500 | TNB | 129 | 30 | SI | 78.34% | 0.2166 | 27.9414 | 32.1166
RCT703 | Terminales Tipo Ojillo- Aislamiento TEFZEL, calibre 12-10 AWG, tamaño del orificio 5/16". Paquete Std de 500pzs | 500 | TNB | 129 | 65 | SI | 78.34% | 0.2166 | 27.9414 | 32.1166
RCT713 | Terminales Tipo Ojillo- Aislamiento TEFZEL, calibre 12-10 AWG, tamaño del orificio 1/4". Paquete Std de 500pzs | 500 | TNB | 129 | 72 | SI | 78.34% | 0.2166 | 27.9414 | 32.1166
RCT733 | Terminales Tipo Ojillo- Aislamiento TEFZEL, calibre 12-10 AWG, tamaño del orificio 3/8". Paquete Std de 500pzs | 500 | TNB | 129 | 65 | SI | 78.34% | 0.2166 | 27.9414 | 32.1166
RCT863 | Terminales Tipo Ojillo- Aislamiento TEFZEL, calibre 12-10 AWG, tamaño del orificio #8. Paquete Std de 500pzs | 500 | TNB | 129 | 65 | SI | 78.34% | 0.2166 | 27.9414 | 32.1166
RD167 | Terminales Tipo Ojillo- Calibres grandes- Aislamiento Nylon, calibre 8 AWG, tamaño del orificio #8. Paquete Bulk de 200pzs | 200 | TNB | 38.7 | 30 | SI | 78.34% | 0.2166 | 8.3824 | 9.635
RD367 | Terminales Tipo Ojillo- Calibres grandes- Aislamiento Nylon, calibre 8 AWG, tamaño del orificio #10. Paquete Bulk de 200pzs | 200 | TNB | 38.7 | 30 | SI | 78.34% | 0.2166 | 8.3824 | 9.635
RD717 | Terminales Tipo Ojillo- Calibres grandes- Aislamiento Nylon, calibre 8 AWG, tamaño del orificio 1/4". Paquete Bulk de 200pzs | 200 | TNB | 38.7 | 30 | SI | 78.34% | 0.2166 | 8.3824 | 9.635
RD727 | Terminales Tipo Ojillo- Calibres grandes- Aislamiento Nylon, calibre 8 AWG, tamaño del orificio 5/16". Paquete Bulk de 200pzs | 200 | TNB | 38.7 | 30 | SI | 78.34% | 0.2166 | 8.3824 | 9.635
RD737 | Terminales Tipo Ojillo- Calibres grandes- Aislamiento Nylon, calibre 8 AWG, tamaño del orificio 3/8". Paquete Bulk de 200pzs | 200 | TNB | 38.7 | 30 | SI | 78.34% | 0.2166 | 8.3824 | 9.635
RD757 | Terminales Tipo Ojillo- Calibres grandes- Aislamiento Nylon, calibre 8 AWG, tamaño del orificio 1/2". Paquete Bulk de 200pzs | 200 | TNB | 86 | 30 | SI | 78.34% | 0.2166 | 18.6276 | 21.411
RD8-10 | Terminales Tipo Ojillo- Calibres grandes- Aislamiento Nylon, calibre 8 AWG, tamaño del orificio #10. Paquete Std de 25pzs | 25 | TNB | 50.32 | 30 | SI | 78.34% | 0.2166 | 10.8993 | 12.5279
RD8-12 | Terminales Tipo Ojillo- Calibres grandes- Aislamiento Nylon, calibre 8 AWG, tamaño del orificio 1/2". Paquete Std de 25pzs | 25 | TNB | 111.8 | 30 | SI | 78.34% | 0.2166 | 24.2159 | 27.8343
RD8-14 | Terminales Tipo Ojillo- Calibres grandes- Aislamiento Nylon, calibre 8 AWG, tamaño del orificio 1/4". Paquete Std de 25pzs | 25 | TNB | 50.32 | 30 | SI | 78.34% | 0.2166 | 10.8993 | 12.5279
RD8-38 | Terminales Tipo Ojillo- Calibres grandes- Aislamiento Nylon, calibre 8 AWG, tamaño del orificio 3/8". Paquete Std de 25pzs | 25 | TNB | 50.32 | 30 | SI | 78.34% | 0.2166 | 10.8993 | 12.5279
RD8-516 | Terminales Tipo Ojillo- Calibres grandes- Aislamiento Nylon, calibre 8 AWG, tamaño del orificio 5/16". Paquete Std de 25pzs | 25 | TNB | 50.32 | 30 | SI | 78.34% | 0.2166 | 10.8993 | 12.5279
RE21-G | Reducción con aplicación de uretano de 3/4" a 1/2" | 1 | TNB | 628.31 | 41 | SI | 78.34% | 0.2166 | 136.0919 | 156.4275
RE267 | Terminales Tipo Ojillo- Calibres grandes- Aislamiento Nylon, calibre 6 AWG, tamaño del orificio #10. Paquete Bulk de 200pzs | 200 | TNB | 70.95 | 30 | SI | 78.34% | 0.2166 | 15.3678 | 17.6641
RE31-G | Reducción con aplicación de uretano de 1" a 1/2" | 1 | TNB | 628.31 | 48 | SI | 78.34% | 0.2166 | 136.0919 | 156.4275
RE32-G | Reducción con aplicación de uretano de 1" a 3/4" | 1 | TNB | 628.31 | 55 | SI | 78.34% | 0.2166 | 136.0919 | 156.4275
RE41-G | Reducción con aplicación de uretano de 1 1/4" a 1/2" | 1 | TNB | 782.09 | 44 | SI | 78.34% | 0.2166 | 169.4007 | 194.7134
RE42-G | Reducción con aplicación de uretano de 1 1/4" a 3/4" | 1 | TNB | 782.09 | 48 | SI | 78.34% | 0.2166 | 169.4007 | 194.7134
RE43-G | Reducción con aplicación de uretano, 1 1/4" a 1" | 1 | TNB | 782.09 | 48 | SI | 78.34% | 0.2166 | 169.4007 | 194.7134
RE51-G | Reducción con aplicación de uretano, 1 1/2" a 1/2" | 1 | TNB | 985.47 | 51 | SI | 78.34% | 0.2166 | 213.4528 | 245.348
RE52-G | Reducción con aplicación de uretano de 1 1/2" a 3/4" | 1 | TNB | 985.47 | 55 | SI | 78.34% | 0.2166 | 213.4528 | 245.348
RE53-G | Reducción con aplicación de uretano de 1 1/2" a 1" | 1 | TNB | 985.47 | 55 | SI | 78.34% | 0.2166 | 213.4528 | 245.348
RE54-G | Reducción con aplicación de uretano, 1 1/2" a 1 1/4" | 1 | TNB | 985.47 | 44 | SI | 78.34% | 0.2166 | 213.4528 | 245.348
RE6-10 | Terminales Tipo Ojillo- Calibres grandes- Aislamiento Nylon, calibre 6 AWG, tamaño del orificio #10. Paquete Std de 20pzs | 20 | TNB | 85.15 | 30 | SI | 78.34% | 0.2166 | 18.4435 | 21.1994
RE6-12 | Terminales Tipo Ojillo- Calibres grandes- Aislamiento Nylon, calibre 6 AWG, tamaño del orificio 1/2". Paquete Std de 20pzs | 20 | TNB | 123.85 | 30 | SI | 78.34% | 0.2166 | 26.8259 | 30.8344
RE6-14 | Terminales Tipo Ojillo- Calibres grandes- Aislamiento Nylon, calibre 6 AWG, tamaño del orificio 1/4". Paquete Std de 20pzs | 20 | TNB | 85.15 | 30 | SI | 78.34% | 0.2166 | 18.4435 | 21.1994
RE61-G | Reducción con aplicación de uretano, 2" a 1/2" | 1 | TNB | 1812.08 | 44 | SI | 78.34% | 0.2166 | 392.4965 | 451.1454
RE62-G | Reducción con aplicación de uretano, 2" a 3/4" | 1 | TNB | 1812.08 | 44 | SI | 78.34% | 0.2166 | 392.4965 | 451.1454
RE6-38 | Terminales Tipo Ojillo- Calibres grandes- Aislamiento Nylon, calibre 6 AWG, tamaño del orificio 3/8". Paquete Std de 20pzs | 20 | TNB | 85.15 | 30 | SI | 78.34% | 0.2166 | 18.4435 | 21.1994
RE63-G | Reducción con aplicación de uretano de 2" a 1" | 1 | TNB | 1812.08 | 48 | SI | 78.34% | 0.2166 | 392.4965 | 451.1454
RE64-G | Reducción con aplicación de uretano, 2" a 1 1/4" | 1 | TNB | 1812.08 | 51 | SI | 78.34% | 0.2166 | 392.4965 | 451.1454
RE6-516 | Terminales Tipo Ojillo- Calibres grandes- Aislamiento Nylon, calibre 6 AWG, tamaño del orificio 5/16". Paquete Std de 20pzs | 20 | TNB | 85.15 | 30 | SI | 78.34% | 0.2166 | 18.4435 | 21.1994
RE65-G | Reducción con aplicación de uretano, 2" a 1 1/2" | 1 | TNB | 1812.08 | 51 | SI | 78.34% | 0.2166 | 392.4965 | 451.1454
RE717 | Terminales Tipo Ojillo- Calibres grandes- Aislamiento Nylon, calibre 6 AWG, tamaño del orificio 1/4". Paquete Bulk de 200pzs | 200 | TNB | 70.95 | 30 | SI | 78.34% | 0.2166 | 15.3678 | 17.6641
RE727 | Terminales Tipo Ojillo- Calibres grandes- Aislamiento Nylon, calibre 6 AWG, tamaño del orificio 5/16". Paquete Bulk de 200pzs | 200 | TNB | 70.95 | 30 | SI | 78.34% | 0.2166 | 15.3678 | 17.6641
RE737 | Terminales Tipo Ojillo- Calibres grandes- Aislamiento Nylon, calibre 6 AWG, tamaño del orificio 3/8". Paquete Bulk de 200pzs | 200 | TNB | 70.95 | 30 | SI | 78.34% | 0.2166 | 15.3678 | 17.6641
RE73-G | Reducción con aplicación de uretano, 2 1/2" a 1" | 1 | TNB | 3294.31 | 44 | SI | 78.34% | 0.2166 | 713.5475 | 820.1696
RE74-G | Reducción con aplicación de uretano de 2 1/2" a 1 1/4" | 1 | TNB | 3294.31 | 44 | SI | 78.34% | 0.2166 | 713.5475 | 820.1696
RE757 | Terminales Tipo Ojillo- Calibres grandes- Aislamiento Nylon, calibre 6 AWG, tamaño del orificio 1/2". Paquete Bulk de 200pzs | 200 | TNB | 103.2 | 30 | SI | 78.34% | 0.2166 | 22.3531 | 25.6932
RE75-G | Reducción con aplicación de uretano, 2 1/2" a 1 1/2" | 1 | TNB | 3294.31 | 51 | SI | 78.34% | 0.2166 | 713.5475 | 820.1696
RE76-G | Reducción con aplicación de uretano de 2 1/2" a 2" | 1 | TNB | 3294.31 | 51 | SI | 78.34% | 0.2166 | 713.5475 | 820.1696
RE83-G | Reducción con aplicación de uretano, 3" a 1" | 1 | TNB | 4896.95 | 44 | SI | 78.34% | 0.2166 | 1060.6794 | 1219.1717
RE84-G | Reducción con aplicación de uretano, 3" a 1 1/4" | 1 | TNB | 4896.95 | 44 | SI | 78.34% | 0.2166 | 1060.6794 | 1219.1717
RE85-G | Reducción con aplicación de uretano, 3" a 1 1/2" | 1 | TNB | 4896.95 | 51 | SI | 78.34% | 0.2166 | 1060.6794 | 1219.1717
RE86-G | Reducción con aplicación de uretano, 3" a 2" | 1 | TNB | 4896.95 | 44 | SI | 78.34% | 0.2166 | 1060.6794 | 1219.1717
RE87-G | Reducción con aplicación de uretano, 3" a 2 1/2" | 1 | TNB | 4896.95 | 51 | SI | 78.34% | 0.2166 | 1060.6794 | 1219.1717
REC21-G | Reducción tipo cople de hierro recubierto de PVC, 3/4" a 1/2" | 1 | TNB | 2086.28 | 48 | SI | 78.34% | 0.2166 | 451.8882 | 519.4118
REC21SA-G | Reducción tipo cople de aluminio recubierto de PVC, 3/4" a 1/2" | 1 | TNB | 1808.65 | 153 | SI | 78.34% | 0.2166 | 391.7536 | 450.2915
REC31-G | Reducción tipo cople de hierro recubierto de PVC, 1" a 1/2" | 1 | TNB | 2183.41 | 48 | SI | 78.34% | 0.2166 | 472.9266 | 543.5938
REC31SA-G | Reducción tipo cople de aluminio recubierto de PVC, 1" a 1/2" | 1 | TNB | 2432.61 | 153 | SI | 78.34% | 0.2166 | 526.9033 | 605.636
REC32-G | Reducción tipo cople de hierro recubierto de PVC, 1" a 3/4" | 1 | TNB | 2572.94 | 48 | SI | 78.34% | 0.2166 | 557.2988 | 640.5733
REC32SA-G | Reducción tipo cople de aluminio recubierto de PVC, 1" a 3/4" | 1 | TNB | 2424.76 | 153 | SI | 78.34% | 0.2166 | 525.203 | 603.6816
REC42-G | Reducción tipo cople de hierro recubierto de PVC, 1 1/4" a 3/4" | 1 | TNB | 3197.21 | 48 | SI | 78.34% | 0.2166 | 692.5157 | 795.995
REC42SA-G | Reducción tipo cople de aluminio recubierto de PVC, 1 1/4" a 3/4" | 1 | TNB | 3042.18 | 79 | SI | 78.34% | 0.2166 | 658.9362 | 757.3979
REC43-G | Reducción tipo cople de hierro recubierto de PVC, 1 1/4" a 1" | 1 | TNB | 3601.91 | 44 | SI | 78.34% | 0.2166 | 780.1737 | 896.7514
REC43SA-G | Reducción tipo cople de aluminio recubierto de PVC, 1 1/4" a 1" | 1 | TNB | 3042.61 | 79 | SI | 78.34% | 0.2166 | 659.0293 | 757.505
REC52-G | Reducción tipo cople de hierro recubierto de PVC, 1 1/2" a 3/4" | 1 | TNB | 3953.01 | 48 | SI | 78.34% | 0.2166 | 856.222 | 984.1632
REC53-G | Reducción tipo cople de hierro recubierto de PVC, 1 1/2" a 1" | 1 | TNB | 4148.28 | 48 | SI | 78.34% | 0.2166 | 898.5174 | 1032.7787
REC53SA-G | Reducción tipo cople de aluminio recubierto de PVC, 1 1/2" a 1" | 1 | TNB | 2962.48 | 132 | SI | 78.34% | 0.2166 | 641.6732 | 737.5554
REC54-G | Reducción tipo cople de hierro recubierto de PVC, 1 1/2" a 1 1//4" | 1 | TNB | 5135.78 | 44 | SI | 78.34% | 0.2166 | 1112.4099 | 1278.6321
REC54SA-G | Reducción tipo cople de aluminio recubierto de PVC, 1 1/2" a 1 1//4" | 1 | TNB | 4743.43 | 79 | SI | 78.34% | 0.2166 | 1027.4269 | 1180.9505
REC602-G | Reducción tipo cople de hierro recubierto de PVC, 2" a 3/4" | 1 | TNB | 6395.43 | 44 | SI | 78.34% | 0.2166 | 1385.2501 | 1592.2415
REC602SA-G | Reducción tipo cople de aluminio recubierto de PVC, 2" a 3/4" | 1 | TNB | 5219.68 | 153 | SI | 78.34% | 0.2166 | 1130.5827 | 1299.5203
RF267 | Terminales Tipo Ojillo- Calibres grandes- Aislamiento Nylon, calibre 4 AWG, tamaño del orificio #10. Paquete Bulk de 100pzs | 100 | TNB | 107.5 | 30 | SI | 78.34% | 0.2166 | 23.2845 | 26.7638
RF4-10 | Terminales Tipo Ojillo- Calibres grandes- Aislamiento Nylon, calibre 4 AWG, tamaño del orificio #10. Paquete Std de 15pzs | 15 | TNB | 129 | 30 | SI | 78.34% | 0.2166 | 27.9414 | 32.1166
RF4-14 | Terminales Tipo Ojillo- Calibres grandes- Aislamiento Nylon, calibre 4 AWG, tamaño del orificio 1/4". Paquete Std de 15pzs | 15 | TNB | 129 | 30 | SI | 78.34% | 0.2166 | 27.9414 | 32.1166
RF4-38 | Terminales Tipo Ojillo- Calibres grandes- Aislamiento Nylon, calibre 4 AWG, tamaño del orificio 3/8". Paquete Std de 15pzs | 15 | TNB | 129 | 30 | SI | 78.34% | 0.2166 | 27.9414 | 32.1166
RF4-516 | Terminales Tipo Ojillo- Calibres grandes- Aislamiento Nylon, calibre 4 AWG, tamaño del orificio 5/16". Paquete Std de 15pzs | 15 | TNB | 129 | 30 | SI | 78.34% | 0.2166 | 27.9414 | 32.1166
RF717 | Terminales Tipo Ojillo- Calibres grandes- Aislamiento Nylon, calibre 4 AWG, tamaño del orificio 1/4". Paquete Bulk de 100pzs | 100 | TNB | 107.5 | 30 | SI | 78.34% | 0.2166 | 23.2845 | 26.7638
RF727 | Terminales Tipo Ojillo- Calibres grandes- Aislamiento Nylon, calibre 4 AWG, tamaño del orificio 5/16". Paquete Bulk de 100pzs | 100 | TNB | 107.5 | 30 | SI | 78.34% | 0.2166 | 23.2845 | 26.7638
RF737 | Terminales Tipo Ojillo- Calibres grandes- Aislamiento Nylon, calibre 4 AWG, tamaño del orificio 3/8". Paquete Bulk de 100pzs | 100 | TNB | 107.5 | 30 | SI | 78.34% | 0.2166 | 23.2845 | 26.7638
RF757 | Terminales Tipo Ojillo- Calibres grandes- Aislamiento Nylon, calibre 4 AWG, tamaño del orificio 1/2". Paquete Bulk de 100pzs | 100 | TNB | 107.5 | 30 | SI | 78.34% | 0.2166 | 23.2845 | 26.7638
RMB-QP-BKT-N | KIT PARA MONTAJE DEL QUICK POLE. PUEDE AÑADIRSE A ÁNGULOS DE HASTA 3". PERIMTE ROTAR EL TUPO ANTES DE TERMINAR LA INSTALACIÓN | 1 | TNB | 6359 | 51 | SI | 78.34% | 0.2166 | 1377.3594 | 1583.1717
RP12 | WIRE JOINT | 100 | TNB | 23.71 | 44 | NO | 78.34% | 0.2166 | 5.1356 | 5.903
RPT6-3G-ALM | Caja de piso tipo Poke-Through para 3 módulos, Tamaño de orificio en piso de 6", 11 1/2" de largo, para conduits de 1", Acero Galvanizado, incluye una tapa de material y color aluminio con 8" de diámetro | 1 | TNB | 34239 | 30 | SI | 78.34% | 0.2166 | 7416.1674 | 8524.3303
RPT6-3G-BLK | Caja de piso tipo Poke-Through para 3 módulos, Tamaño de orificio en piso de 6", 11 1/2" de largo, para conduits de 1", Acero Galvanizado, incluye una tapa de material aluminio y color negro con 8" de diámetro | 1 | TNB | 34239 | 30 | SI | 78.34% | 0.2166 | 7416.1674 | 8524.3303
RPT6-3G-BRS | Caja de piso tipo Poke-Through para 3 módulos, Tamaño de orificio en piso de 6", 11 1/2" de largo, para conduits de 1", Acero Galvanizado, incluye una tapa de material y color latón 8" de diámetro | 1 | TNB | 36196 | 30 | SI | 78.34% | 0.2166 | 7840.0536 | 9011.5559
RQP-5-10-N | QUICK POLE, POSTE DE RÁPIDA INSTALACIÓN PUEDE ADAPTARSE A POSTES YA INSTALADOS. GIRA 180° HACIENDO FÁCIL LA INSTALACIÓN. LONGITUD TOTAL 3 METROS. NO REQUIERE ESCALERAS. ADAPTADOR PARA TUBERÍA DE 1 1/4" O 1 1/2" | 1 | TNB | 29979.5 | 51 | SI | 78.34% | 0.2166 | 6493.5597 | 7463.8617
RS 11 | Placa acero galvanizado para caja cuadrada 4" con espacio para un receptaculo redondo 1 13/32" | 50 | TNB | 58.1 | 30 | SI | 78.34% | 0.2166 | 12.5845 | 14.4649
RS 12 | Placa acero galvanizado para caja cuadrada 4" con espacio para 1 receptaculos duplex | 50 | TNB | 58.1 | 30 | SI | 78.34% | 0.2166 | 12.5845 | 14.4649
RS 13 | Placa acero galvanizado para caja cuadrada 4" con espacio para un receptaculo redondo 30 o 50 A con 2 5/32" diametro | 50 | TNB | 64.5 | 30 | SI | 78.34% | 0.2166 | 13.9707 | 16.0583
RS 14 | Placa acero galvanizado para caja cuadrada 4" con espacio para un receptaculo redondo | 50 | TNB | 96.8 | 30 | SI | 78.34% | 0.2166 | 20.9669 | 24.0999
RS 2 | Placa acero galvanizado para caja cuadrada 4" con espacio para 1 receptaculos duplex y un apagador sencillo | 50 | TNB | 75.3 | 30 | SI | 78.34% | 0.2166 | 16.31 | 18.7471
RS 3 | Placa acero galvanizado para caja cuadrada 4" con espacio para 1 receptaculos duplex y un receptaculo redondo 1 13/32" | 50 | TNB | 86 | 30 | SI | 78.34% | 0.2166 | 18.6276 | 21.411
RS 4 | Placa acero galvanizado para caja cuadrada 4" con espacio para 1 receptaculo redondo 4 hilos 1 19/32" diametro | 50 | TNB | 80.7 | 30 | SI | 78.34% | 0.2166 | 17.4796 | 20.0915
RS 5 | Placa acero galvanizado para caja cuadrada 4" con espacio para 2 apagadores sencillos | 50 | TNB | 80.7 | 30 | SI | 78.34% | 0.2166 | 17.4796 | 20.0915
RS 8 | Placa acero galvanizado para caja cuadrada 4" con espacio para 2 receptaculos duplex | 50 | TNB | 55.9 | 30 | SI | 78.34% | 0.2166 | 12.1079 | 13.9172
RS 9 | Placa acero galvanizado para caja cuadrada 4" con espacio para 1 apagador sencillo | 50 | TNB | 58.1 | 30 | SI | 78.34% | 0.2166 | 12.5845 | 14.4649
RSL 4 | Placa acero galvanizado para caja cuadrada 4- 11/16" con espacio para 1 receptaculo redondo 4 hilos 1 11/32" diametro | 10 | TNB | 172 | 30 | SI | 78.34% | 0.2166 | 37.2552 | 42.8221
RSL 9 | Placa acero galvanizado para caja cuadrada 4-11/16" con espacio para 1 apagador sencillo | 10 | TNB | 139.8 | 30 | SI | 78.34% | 0.2166 | 30.2807 | 34.8054
S100CN | OUTDOOR RECT BOX 3X1/2 HOLE SILVER | 20 | TNB | 287.9 | 18 | NO | 78.34% | 0.2166 | 62.3591 | 71.6772
S288NHN | 242 | 0 | TNB | 60.84 | 30 | NO | 78.34% | 0.2166 | 13.1779 | 15.1471
S289NHN | 242 | 0 | TNB | 57.83 | 30 | NO | 78.34% | 0.2166 | 12.526 | 14.3977
S-47 | Caja metálica redonda para intemperie de 4 1/8" con 5 salidas de 1/2", color plata | 36 | TNB | 280 | 30 | SI | 78.34% | 0.2166 | 60.648 | 69.7103
S-48 | Caja metálica redonda para intemperie de 4 1/8" con 5 salidas de 3/4", color plata y orejas de montaje | 36 | TNB | 280 | 30 | SI | 78.34% | 0.2166 | 60.648 | 69.7103
S500PC-0 | Envoltura expandible con rango de .25 - .75 pulgadas | 1 | TNB | 6673.31 | 30 | SI | 78.34% | 0.2166 | 1445.4389 | 1661.4241
S750PC-0 | Envoltura expandible con rango de .5 - 1.25 pulgadas | 1 | TNB | 8601.16 | 30 | SI | 78.34% | 0.2166 | 1863.0113 | 2141.3922
SBC414 | Tierra bimetálica para panell solar con rango de 4 - 14 AWG | 50 | TNB | 97 | 37 | SI | 78.34% | 0.2166 | 21.0102 | 24.1497
SBO24 | Bracket de montaje de base a base Rectangular, longitud 24" | 25 | TNB | 403.2 | 30 | SI | 78.34% | 0.2166 | 87.3331 | 100.3829
SC4-KIT-1 | Compuesto para sellar conectores para áreas explosivas* | 5 | TNB | 2170.25 | 86 | SI | 78.34% | 0.2166 | 470.0762 | 540.3174
SGC2 | GRD CLMP FOR GSUL RPLCS GSUC | 1 | TNB | 14251 | 15 | NO | 78.34% | 0.2166 | 3086.7666 | 3548.0076
SGR50 | GSUL - RC8F | 1 | TNB | 86370 | 40 | NO | 78.34% | 0.2166 | 18707.742 | 21503.1517
SH 101 | Mufa de aluminio para pared delgada de 1/2", con 4 agujeros | 10 | TNB | 129 | 30 | SI | 78.34% | 0.2166 | 27.9414 | 32.1166
SH 102 | Mufa de aluminio para pared delgada de 3/4", con 5 agujeros | 10 | TNB | 140 | 37 | SI | 78.34% | 0.2166 | 30.324 | 34.8552
SH 103 | Mufa de aluminio para pared delgada de 1", con 5 agujeros | 10 | TNB | 151 | 37 | SI | 78.34% | 0.2166 | 32.7066 | 37.5938
SH 104 | Mufa de aluminio para pared delgada de 1 1/4", con 5 agujeros | 10 | TNB | 194 | 37 | SI | 78.34% | 0.2166 | 42.0204 | 48.2993
SH 105 | Mufa de aluminio para pared delgada de 1 1/2", con 6 agujeros | 5 | TNB | 280 | 37 | SI | 78.34% | 0.2166 | 60.648 | 69.7103
SH 106 | Mufa de aluminio para pared delgada de 2", con 6 agujeros | 5 | TNB | 484 | 37 | SI | 78.34% | 0.2166 | 104.8344 | 120.4993
SH 107 | Mufa de aluminio para pared delgada de 2 1/2", con 7 agujeros | 1 | TNB | 1431 | 37 | SI | 78.34% | 0.2166 | 309.9546 | 356.2697
SH 108 | Mufa de aluminio para pared delgada de 3, con 7 agujeros | 1 | TNB | 1498 | 37 | SI | 78.34% | 0.2166 | 324.4668 | 372.9503
SH 109 | Mufa de aluminio para pared delgada de 3 1/2", con 8 agujeros | 1 | TNB | 2510 | 37 | SI | 78.34% | 0.2166 | 543.666 | 624.9034
SH 110 | Mufa de aluminio para pared delgada de 4, con 8 agujeros | 1 | TNB | 2593 | 37 | SI | 78.34% | 0.2166 | 561.6438 | 645.5676
SHHF 1/2 3/4 | Caja para ventilador tipo manos libres para tubería de 1/2" o 3/4", diseñado para 50 libras (22.6 kg) de peso | 25 | TNB | 623.5 | 30 | SI | 78.34% | 0.2166 | 135.0501 | 155.23
SMNY-000-9-D | Accesorios para sujetacables modelo SMNY-000-9-D | 500 | TNB | 7.1 | 30 | SI | 78.34% | 0.2166 | 1.5379 | 1.7677
SMNY-001-0-D | Accesorios para sujetacables modelo SMNY-001-0-D | 500 | TNB | 13.55 | 30 | SI | 78.34% | 0.2166 | 2.9349 | 3.3735
SMNY-220-9-D | Accesorios para sujetacables modelo SMNY-220-9-D | 500 | TNB | 6.45 | 30 | SI | 78.34% | 0.2166 | 1.3971 | 1.6058
SP A1200 10B | Unicanal sólido, serie A, 1 5/8" x 1 5/8". SIN protección contra corrosión | 1 tramo de 10 pies | TNB | 100.93 | 47 | SI | 78.34% | 0.2166 | 21.8614 | 25.1281
SP A1200HS 10B | Unicanal perforación tipo 'medio oval', serie A, 1 5/8" x 1 5/8". SIN protección contra corrosión | 1 tramo de 10 pies | TNB | 105.98 | 41 | SI | 78.34% | 0.2166 | 22.9553 | 26.3854
SP0DL | Conector poste de valla cobre, tamaño de perno Largo rango de 12 a 8 AWG | 100 | TNB | 753 | 65 | SI | 78.34% | 0.2166 | 163.0998 | 187.471
SP0DS | Conector poste de valla cobre, tamaño de perno Corto rango de 12 a 8 AWG | 1 | TNB | 793 | 65 | SI | 78.34% | 0.2166 | 171.7638 | 197.4297
SP0SL | Conector poste de valla cobre, tamaño de perno Largo rango de 12 a 8 AWG | 1 | TNB | 756 | 65 | SI | 78.34% | 0.2166 | 163.7496 | 188.2179
SP0SS | Conector poste de valla cobre, tamaño de perno Corto rango de 12 a 8 AWG | 1 | TNB | 758 | 65 | SI | 78.34% | 0.2166 | 164.1828 | 188.7159
SP10DL | Conector poste de valla cobre, tamaño de perno Largo rango de 1/0 a 500 AWG | 1 | TNB | 8546 | 65 | SI | 78.34% | 0.2166 | 1851.0636 | 2127.6593
SP10DS | Conector poste de valla cobre, tamaño de perno Corto rango de 1/0 a 500 AWG | 1 | TNB | 1642 | 65 | SI | 78.34% | 0.2166 | 355.6572 | 408.8014
SP10SL | Conector poste de valla cobre, tamaño de perno Largo rango de 1/0 a 500 AWG | 12 | TNB | 7110 | 65 | SI | 78.34% | 0.2166 | 1540.026 | 1770.1448
SP10SS | Conector poste de valla cobre, tamaño de perno Corto rango de 1/0 a 500 AWG | 1 | TNB | 6594 | 65 | SI | 78.34% | 0.2166 | 1428.2604 | 1641.6786
SP3DL | Conector poste de valla cobre, tamaño de perno Largo rango de 10 a 3 AWG | 100 | TNB | 1096 | 65 | SI | 78.34% | 0.2166 | 237.3936 | 272.8662
SP3DS | Conector poste de valla cobre, tamaño de perno Corto rango de 10 a 3 AWG | 1 | TNB | 1020 | 65 | SI | 78.34% | 0.2166 | 220.932 | 253.9448
SP3SL | Conector poste de valla cobre, tamaño de perno Largo rango de 10 a 3 AWG | 100 | TNB | 1066 | 30 | SI | 78.34% | 0.2166 | 230.8956 | 265.3972
SP3SS | Conector poste de valla cobre, tamaño de perno Corto rango de 10 a 3 AWG | 100 | TNB | 910 | 30 | SI | 78.34% | 0.2166 | 197.106 | 226.5586
SP4DL | Conector poste de valla cobre, tamaño de perno Largo rango de 8 a 1 AWG | 1 | TNB | 1201 | 30 | SI | 78.34% | 0.2166 | 260.1366 | 299.0076
SP4DS | Conector poste de valla cobre, tamaño de perno Corto rango de 8 a 1 AWG | 1 | TNB | 1225 | 30 | SI | 78.34% | 0.2166 | 265.335 | 304.9828
SP4SL | Conector poste de valla cobre, tamaño de perno Largo rango de 8 a 1 AWG | 1 | TNB | 1120 | 30 | SI | 78.34% | 0.2166 | 242.592 | 278.8414
SP4SS | Conector poste de valla cobre, tamaño de perno Corto rango de 8 a 1 AWG | 100 | TNB | 1000 | 30 | SI | 78.34% | 0.2166 | 216.6 | 248.9655
SP5DL | Conector poste de valla cobre, tamaño de perno Largo rango de 2 a 1/0 AWG | 50 | TNB | 1342 | 30 | SI | 78.34% | 0.2166 | 290.6772 | 334.1117
SP5DS | Conector poste de valla cobre, tamaño de perno Corto rango de 2 a 1/0 AWG | 1 | TNB | 1355 | 30 | SI | 78.34% | 0.2166 | 293.493 | 337.3483
SP5SL | Conector poste de valla cobre, tamaño de perno Largo rango de 2 a 1/0 AWG | 50 | TNB | 1070 | 30 | SI | 78.34% | 0.2166 | 231.762 | 266.3931
SP5SS | Conector poste de valla cobre, tamaño de perno Corto rango de 2 a 1/0 AWG | 1 | TNB | 1273 | 30 | SI | 78.34% | 0.2166 | 275.7318 | 316.9331
SP6DL | Conector poste de valla cobre, tamaño de perno Largo rango de 2 a 2/0 AWG | 25 | TNB | 1257 | 30 | SI | 78.34% | 0.2166 | 272.2662 | 312.9497
SP6DS | Conector poste de valla cobre, tamaño de perno Corto rango de 2 a 2/0 AWG | 1 | TNB | 1784 | 30 | SI | 78.34% | 0.2166 | 386.4144 | 444.1545
SP6SL | Conector poste de valla cobre, tamaño de perno Largo rango de 2 a 2/0 AWG | 1 | TNB | 1490 | 30 | SI | 78.34% | 0.2166 | 322.734 | 370.9586
SP6SS | Conector poste de valla cobre, tamaño de perno Corto rango de 2 a 2/0 AWG | 25 | TNB | 1549 | 30 | SI | 78.34% | 0.2166 | 335.5134 | 385.6476
SP8DL | Conector poste de valla cobre, tamaño de perno Largo rango de 2 a 4/0 AWG | 1 | TNB | 2690 | 30 | SI | 78.34% | 0.2166 | 582.654 | 669.7172
SP8DS | Conector poste de valla cobre, tamaño de perno Corto rango de 2 a 4/0 AWG | 1 | TNB | 2465 | 65 | SI | 78.34% | 0.2166 | 533.919 | 613.7
SP8SL | Conector poste de valla cobre, tamaño de perno Largo rango de 2 a 4/0 AWG | 1 | TNB | 2475 | 30 | SI | 78.34% | 0.2166 | 536.085 | 616.1897
SP8SS | Conector poste de valla cobre, tamaño de perno Corto rango de 2 a 4/0 AWG | 25 | TNB | 2180 | 30 | SI | 78.34% | 0.2166 | 472.188 | 542.7448
SP9DL | Conector poste de valla cobre, tamaño de perno Largo rango de 1/0 a 350 AWG | 1 | TNB | 6865 | 65 | SI | 78.34% | 0.2166 | 1486.959 | 1709.1483
SP9DS | Conector poste de valla cobre, tamaño de perno Corto rango de 1/0 a 350 AWG | 1 | TNB | 2036 | 65 | SI | 78.34% | 0.2166 | 440.9976 | 506.8938
SP9SL | Conector poste de valla cobre, tamaño de perno Largo rango de 1/0 a 350 AWG | 1 | TNB | 6145 | 65 | SI | 78.34% | 0.2166 | 1331.007 | 1529.8931
SP9SS | Conector poste de valla cobre, tamaño de perno Corto rango de 1/0 a 350 AWG | 1 | TNB | 5587 | 65 | SI | 78.34% | 0.2166 | 1210.1442 | 1390.9703
SPL16/M16/SAM | FITTING DE ACERO INOXIDABLE 16MM, UNA SOLA PIEZA, LIQUIDTIGHT, PARA USO EN ÁREAS HÚMEDAS O EQUIPOS DE PROCESAMIENTO DE COMIDA. | 1 | TNB | 4600.9 | 27 | SI | 78.34% | 0.2166 | 996.5549 | 1145.4654
SPL20/050/SAM | FITTING DE ACERO INOXIDABLE 1/2", UNA SOLA PIEZA, LIQUIDTIGHT, PARA USO EN ÁREAS HÚMEDAS O EQUIPOS DE PROCESAMIENTO DE COMIDA. | 1 | TNB | 5343 | 119 | SI | 78.34% | 0.2166 | 1157.2938 | 1330.2228
SPL20/M20/SAM | FITTING DE ACERO INOXIDABLE 20MM, UNA SOLA PIEZA, LIQUIDTIGHT, PARA USO EN ÁREAS HÚMEDAS O EQUIPOS DE PROCESAMIENTO DE COMIDA. | 1 | TNB | 5343 | 27 | SI | 78.34% | 0.2166 | 1157.2938 | 1330.2228
SPL25/075/M |  |  | TNB | 863.08 |  |  | 78.34% | 0.2166 | 186.9431 | 214.8772
SPL25/075/SAM | FITTING DE ACERO INOXIDABLE 3/4", UNA SOLA PIEZA, LIQUIDTIGHT, PARA USO EN ÁREAS HÚMEDAS O EQUIPOS DE PROCESAMIENTO DE COMIDA. | 1 | TNB | 5788.5 | 119 | SI | 78.34% | 0.2166 | 1253.7891 | 1441.1369
SPL25/M25/SAM | FITTING DE ACERO INOXIDABLE 25MM, UNA SOLA PIEZA, LIQUIDTIGHT, PARA USO EN ÁREAS HÚMEDAS O EQUIPOS DE PROCESAMIENTO DE COMIDA. | 1 | TNB | 5788.5 | 27 | SI | 78.34% | 0.2166 | 1253.7891 | 1441.1369
SPL32/100/SAM | FITTING DE ACERO INOXIDABLE 1", UNA SOLA PIEZA, LIQUIDTIGHT, PARA USO EN ÁREAS HÚMEDAS O EQUIPOS DE PROCESAMIENTO DE COMIDA. | 1 | TNB | 11279.5 | 119 | SI | 78.34% | 0.2166 | 2443.1397 | 2808.2066
SPL32/M32/SAM | FITTING DE ACERO INOXIDABLE 32MM, UNA SOLA PIEZA, LIQUIDTIGHT, PARA USO EN ÁREAS HÚMEDAS O EQUIPOS DE PROCESAMIENTO DE COMIDA. | 1 | TNB | 11279.5 | 27 | SI | 78.34% | 0.2166 | 2443.1397 | 2808.2066
SPL40/125/SAM | FITTING DE ACERO INOXIDABLE 1 1/4", UNA SOLA PIEZA, LIQUIDTIGHT, PARA USO EN ÁREAS HÚMEDAS O EQUIPOS DE PROCESAMIENTO DE COMIDA. | 1 | TNB | 13654 | 119 | SI | 78.34% | 0.2166 | 2957.4564 | 3399.3752
SPL40/M40/SAM | FITTING DE ACERO INOXIDABLE 40MM, UNA SOLA PIEZA, LIQUIDTIGHT, PARA USO EN ÁREAS HÚMEDAS O EQUIPOS DE PROCESAMIENTO DE COMIDA. | 1 | TNB | 13654 | 27 | SI | 78.34% | 0.2166 | 2957.4564 | 3399.3752
SPL50/150/SAM | FITTING DE ACERO INOXIDABLE 1 1/2", UNA SOLA PIEZA, LIQUIDTIGHT, PARA USO EN ÁREAS HÚMEDAS O EQUIPOS DE PROCESAMIENTO DE COMIDA. | 1 | TNB | 17513 | 119 | SI | 78.34% | 0.2166 | 3793.3158 | 4360.1331
SPL50/M50/SAM | FITTING DE ACERO INOXIDABLE 50MM, UNA SOLA PIEZA, LIQUIDTIGHT, PARA USO EN ÁREAS HÚMEDAS O EQUIPOS DE PROCESAMIENTO DE COMIDA. | 1 | TNB | 17513 | 27 | SI | 78.34% | 0.2166 | 3793.3158 | 4360.1331
SPL63/200/SAM | FITTING DE ACERO INOXIDABLE 2", UNA SOLA PIEZA, LIQUIDTIGHT, PARA USO EN ÁREAS HÚMEDAS O EQUIPOS DE PROCESAMIENTO DE COMIDA. | 1 | TNB | 21519.9 | 119 | SI | 78.34% | 0.2166 | 4661.2103 | 5357.713
SPL63/M63/SAM | FITTING DE ACERO INOXIDABLE 63MM, UNA SOLA PIEZA, LIQUIDTIGHT, PARA USO EN ÁREAS HÚMEDAS O EQUIPOS DE PROCESAMIENTO DE COMIDA. | 1 | TNB | 21519.9 | 119 | SI | 78.34% | 0.2166 | 4661.2103 | 5357.713
SPLHC25/25M |  |  | TNB | 19658.14 |  |  | 78.34% | 0.2166 | 4257.9531 | 4894.199
SPUL25/25M |  |  | TNB | 37483.35 |  |  | 78.34% | 0.2166 | 8118.8936 | 9332.0616
SRPE-1000-0-C | Espiral de Polietileno Catamount color Negro, con rango de 1 - 7 pulgadas | 1 (100ft) | TNB | 46.33 | 30 | SI | 78.34% | 0.2166 | 10.0351 | 11.5346
SRPE-1000-9-C | Espiral de Polietileno Catamount color Natural, con rango de 1 - 7 pulgadas | 1 (100ft) | TNB | 44.13 | 30 | SI | 78.34% | 0.2166 | 9.5586 | 10.9868
SRPE-250-0-C | Espiral de Polietileno Catamount color Negro, con rango de 0.19 - 2 pulgadas | 1 (100ft) | TNB | 25.48 | 30 | SI | 78.34% | 0.2166 | 5.519 | 6.3436
SRPE-250-9-C | Espiral de Polietileno Catamount color Natural, con rango de 0.19 - 2 pulgadas | 1 (100ft) | TNB | 24.27 | 30 | SI | 78.34% | 0.2166 | 5.2569 | 6.0424
SRPE-375-0-C | Espiral de Polietileno Catamount color Negro, con rango de .31 - 3 pulgadas | 1 (100ft) | TNB | 28.31 | 30 | SI | 78.34% | 0.2166 | 6.1319 | 7.0482
SRPE-375-9-C | Espiral de Polietileno Catamount color Natural, con rango de .31 - 3 pulgadas | 1 (100ft) | TNB | 26.96 | 30 | SI | 78.34% | 0.2166 | 5.8395 | 6.7121
SRPE-500-0-C | Espiral de Polietileno Catamount color Negro, con rango de .38 - 4 pulgadas | 1 (100ft) | TNB | 31.45 | 30 | SI | 78.34% | 0.2166 | 6.8121 | 7.83
SRPE-500-9-C | Espiral de Polietileno Catamount color Natural, con rango de .38 - 4 pulgadas | 1 (100ft) | TNB | 29.96 | 30 | SI | 78.34% | 0.2166 | 6.4893 | 7.459
SRPE-750-0-C | Espiral de Polietileno Catamount color Negro, con rango de .75 - 5 pulgadas | 1 (100ft) | TNB | 34.95 | 30 | SI | 78.34% | 0.2166 | 7.5702 | 8.7013
SRPE-750-9-C | Espiral de Polietileno Catamount color Natural, con rango de .75 - 5 pulgadas | 1 (100ft) | TNB | 33.29 | 30 | SI | 78.34% | 0.2166 | 7.2106 | 8.2881
SS16/10M |  |  | TNB | 6311.48 |  |  | 78.34% | 0.2166 | 1367.0666 | 1571.3409
SS16/25M |  |  | TNB | 14088.14 |  |  | 78.34% | 0.2166 | 3051.4911 | 3507.4611
SS20/10M |  |  | TNB | 7133.04 |  |  | 78.34% | 0.2166 | 1545.0165 | 1775.881
SS20/25M |  |  | TNB | 16757.47 |  |  | 78.34% | 0.2166 | 3629.668 | 4172.0322
SS25/10M |  |  | TNB | 9490.95 |  |  | 78.34% | 0.2166 | 2055.7398 | 2362.9193
SS25/25M |  |  | TNB | 18981.91 |  |  | 78.34% | 0.2166 | 4111.4817 | 4725.841
SS32/10M |  |  | TNB | 12231.47 |  |  | 78.34% | 0.2166 | 2649.3364 | 3045.2143
SS32/25M |  |  | TNB | 26063.06 |  |  | 78.34% | 0.2166 | 5645.2588 | 6488.8032
SSAMHL16/100FT | CONDUIT FLEXIBLE 3/8" / 16MM, TIPO LIQUIDTIGHT, ACERO INOXIDABLE RECUBIERTO CON PROTECCIÓN ANTI-MICROBIANA. | 1 rollo de 100FT | TNB | 34135 | 91 | SI | 78.34% | 0.2166 | 7393.641 | 8498.4379
SSAMHL20/100FT | CONDUIT FLEXIBLE 1/2" / 20MM, TIPO LIQUIDTIGHT, ACERO INOXIDABLE RECUBIERTO CON PROTECCIÓN ANTI-MICROBIANA. | 1 rollo de 100FT | TNB | 41259 | 91 | SI | 78.34% | 0.2166 | 8936.6994 | 10272.0683
SSAMHL25/100FT | CONDUIT FLEXIBLE 3/4" / 25MM, TIPO LIQUIDTIGHT, ACERO INOXIDABLE RECUBIERTO CON PROTECCIÓN ANTI-MICROBIANA. | 1 rollo de 100FT | TNB | 51945 | 91 | SI | 78.34% | 0.2166 | 11251.287 | 12932.5138
SSAMHL32/100FT | CONDUIT FLEXIBLE 1" / 32MM, TIPO LIQUIDTIGHT, ACERO INOXIDABLE RECUBIERTO CON PROTECCIÓN ANTI-MICROBIANA. | 1 rollo de 100FT | TNB | 69902.5 | 91 | SI | 78.34% | 0.2166 | 15140.8815 | 17403.3121
SSAMHL40/50FT | CONDUIT FLEXIBLE 1 1/4" / 40MM, TIPO LIQUIDTIGHT, ACERO INOXIDABLE RECUBIERTO CON PROTECCIÓN ANTI-MICROBIANA. | 1 rollo de 50FT | TNB | 84595.5 | 91 | SI | 78.34% | 0.2166 | 18323.3853 | 21061.3624
SSAMHL50/50FT | CONDUIT FLEXIBLE 1 1/2" / 50MM, TIPO LIQUIDTIGHT, ACERO INOXIDABLE RECUBIERTO CON PROTECCIÓN ANTI-MICROBIANA. | 1 rollo de 50FT | TNB | 99437 | 91 | SI | 78.34% | 0.2166 | 21538.0542 | 24756.3841
SSAMHL63/50FT | CONDUIT FLEXIBLE 2" / 63MM, TIPO LIQUIDTIGHT, ACERO INOXIDABLE RECUBIERTO CON PROTECCIÓN ANTI-MICROBIANA. | 1 rollo de 50FT | TNB | 122440.5 | 91 | SI | 78.34% | 0.2166 | 26520.6123 | 30483.4624
SSF-SG24A | Bracket acero para cajas metalicas 1 1/2 & 2 1/8 " profundidad ajustable 17-26" largo | 50 | TNB | 107.5 | 30 | SI | 78.34% | 0.2166 | 23.2845 | 26.7638
SSR36-375C | CABLE TIE 200/300 SST 3/8X36" REUSA | 100 | TNB | 334.11 | 26 | NO | 78.34% | 0.2166 | 72.3682 | 83.1819
ST050-462 | Conector para cable armado de 1/2 | 1 | TNB | 741.35 | 44 | SI | 78.34% | 0.2166 | 160.5764 | 184.5706
ST050-464 | Conector para cable armado de 1/2 | 20 | TNB | 907.34 | 58 | SI | 78.34% | 0.2166 | 196.5298 | 225.8964
ST050-465 | Conector para cable armado de 1/2 | 20 | TNB | 918.15 | 58 | SI | 78.34% | 0.2166 | 198.8713 | 228.5877
ST050-466 | Conector para cable armado de 1/2 | 20 | TNB | 1009.97 | 58 | SI | 78.34% | 0.2166 | 218.7595 | 251.4477
ST075-467 | Conector para cable armado de 3/4 | 20 | TNB | 1072.22 | 51 | SI | 78.34% | 0.2166 | 232.2429 | 266.9458
ST075-468 | Conector para cable armado de 3/4 | 20 | TNB | 1114.6 | 51 | SI | 78.34% | 0.2166 | 241.4224 | 277.497
ST1/245-G | Conector a 45°, de hierro, tipo liquidtight recubierto de PVC 1/2" | 1 | TNB | 2821.56 | 41 | SI | 78.34% | 0.2166 | 611.1499 | 702.4711
ST1/290-G | Conector a 90°, de hierro, tipo liquidtight recubierto de PVC 1/2" | 1 | TNB | 2909.2 | 41 | SI | 78.34% | 0.2166 | 630.1327 | 724.2905
ST1/290SA-G | Conector a 90°, de aluminio, tipo liquidtight recubierto de PVC 1/2" | 1 | TNB | 1484.25 | 44 | SI | 78.34% | 0.2166 | 321.4886 | 369.5271
ST1/2-G | Conector, de hierro, tipo liquidtight recubierto de PVC 1/2" | 1 | TNB | 2432.28 | 41 | SI | 78.34% | 0.2166 | 526.8318 | 605.5538
ST1/2SA-G | Conector, de aluminio, tipo liquidtight recubierto de PVC 1/2" | 1 | TNB | 1099.14 | 44 | SI | 78.34% | 0.2166 | 238.0737 | 273.648
ST100-469 | Conector para cable armado de 1 | 10 | TNB | 1159.89 | 51 | SI | 78.34% | 0.2166 | 251.2322 | 288.7726
ST11/245-G | Conector a 45°, de hierro, tipo liquidtight recubierto de PVC 1 1/2" | 1 | TNB | 3363.3 | 48 | SI | 78.34% | 0.2166 | 728.4908 | 837.3457
ST11/290-G | Conector a 90°, de hierro, tipo liquidtight recubierto de PVC 1 1/2" | 1 | TNB | 3467.32 | 38 | SI | 78.34% | 0.2166 | 751.0215 | 863.2431
ST11/290SA-G | Conector a 90°, de aluminio, tipo liquidtight recubierto de PVC 1 1/2" | 1 | TNB | 4961.18 | 44 | SI | 78.34% | 0.2166 | 1074.5916 | 1235.1627
ST11/2-G | Conector, de hierro, tipo liquidtight recubierto de PVC 1 1/2" | 1 | TNB | 3467.32 | 38 | SI | 78.34% | 0.2166 | 751.0215 | 863.2431
ST11/2SA-G | Conector, de aluminio, tipo liquidtight recubierto de PVC 1 1/2" | 1 | TNB | 2543.81 | 44 | SI | 78.34% | 0.2166 | 550.9892 | 633.321
ST11/445-G | Conector a 45°, de hierro, tipo liquidtight recubierto de PVC 1 1/4" | 1 | TNB | 3252.4 | 34 | SI | 78.34% | 0.2166 | 704.4698 | 809.7354
ST11/490-G | Conector a 90°, de hierro, tipo liquidtight recubierto de PVC 1 1/4" | 1 | TNB | 3352.99 | 34 | SI | 78.34% | 0.2166 | 726.2576 | 834.7789
ST11/490SA-G | Conector a 90°, de aluminio, tipo liquidtight recubierto de PVC 1 1/4" | 1 | TNB | 2798.42 | 44 | SI | 78.34% | 0.2166 | 606.1378 | 696.7101
ST11/4-G | Conector, de hierro, tipo liquidtight recubierto de PVC 1 1/4" | 1 | TNB | 3309.39 | 34 | SI | 78.34% | 0.2166 | 716.8139 | 823.924
ST11/4SA-G | Conector, de aluminio, tipo liquidtight recubierto de PVC 1 1/4" | 1 | TNB | 2406.86 | 51 | SI | 78.34% | 0.2166 | 521.3259 | 599.2251
ST125-470 | Conector para cable armado de 1 1/4 | 1 | TNB | 1917.3 | 65 | SI | 78.34% | 0.2166 | 415.2872 | 477.3416
ST125-471 | Conector para cable armado de 1 1/4 | 5 | TNB | 1944.32 | 65 | SI | 78.34% | 0.2166 | 421.1397 | 484.0686
ST125-550 | Conector para cable armado de 1 1/4 | 1 | TNB | 2025.36 | 65 | SI | 78.34% | 0.2166 | 438.693 | 504.2448
ST145-G | Conector a 45°, de hierro, tipo liquidtight recubierto de PVC 1" | 1 | TNB | 3126.78 | 41 | SI | 78.34% | 0.2166 | 677.2605 | 778.4604
ST150-472 | Conector para cable armado de 1 1/2 | 5 | TNB | 2830.01 | 65 | SI | 78.34% | 0.2166 | 612.9802 | 704.5749
ST150-473 | Conector para cable armado de 1 1/2 | 5 | TNB | 2857.02 | 65 | SI | 78.34% | 0.2166 | 618.8305 | 711.2995
ST190-G | Conector a 90°, de hierro, tipo liquidtight recubierto de PVC 1" | 1 | TNB | 3223.48 | 41 | SI | 78.34% | 0.2166 | 698.2058 | 802.5354
ST190SA-G | Conector a 90°, de aluminio, tipo liquidtight recubierto de PVC 1" | 1 | TNB | 2244.14 | 51 | SI | 78.34% | 0.2166 | 486.0807 | 558.7135
ST1-G | Conector, de hierro, tipo liquidtight recubierto de PVC 1" | 1 | TNB | 3223.48 | 41 | SI | 78.34% | 0.2166 | 698.2058 | 802.5354
ST1SA-G | Conector, de aluminio, tipo liquidtight recubierto de PVC 1" | 1 | TNB | 1767.9 | 51 | SI | 78.34% | 0.2166 | 382.9271 | 440.1461
ST200-474 | Conector para cable armado de 2 | 5 | TNB | 3094.66 | 65 | SI | 78.34% | 0.2166 | 670.3034 | 770.4636
ST200-475 | Conector para cable armado de 2 | 5 | TNB | 3127.02 | 65 | SI | 78.34% | 0.2166 | 677.3125 | 778.5202
ST200-476 | Conector para cable armado de 2 | 5 | TNB | 3429.53 | 30 | SI | 78.34% | 0.2166 | 742.8362 | 853.8347
ST200-551 | Conector para cable armado de 2 | 5 | TNB | 2936.94 | 65 | SI | 78.34% | 0.2166 | 636.1412 | 731.1968
ST21/245-G | Conector a 45°, de hierro, tipo liquidtight recubierto de PVC 2 1/2" | 1 | TNB | 13308.09 | 51 | SI | 78.34% | 0.2166 | 2882.5323 | 3313.2555
ST21/290-G | Conector a 90°, de hierro, tipo liquidtight recubierto de PVC 2 1/2" | 1 | TNB | 13719.53 | 44 | SI | 78.34% | 0.2166 | 2971.6502 | 3415.6899
ST21/2-G | Conector, de hierro, tipo liquidtight recubierto de PVC 2 1/2" | 1 | TNB | 13065.93 | 34 | SI | 78.34% | 0.2166 | 2830.0804 | 3252.966
ST21/2SA-G | Conector, de aluminio, tipo liquidtight recubierto de PVC 2 1/2" | 1 | TNB | 4182.22 | 121 | SI | 78.34% | 0.2166 | 905.8689 | 1041.2286
ST245-G | Conector a 45°, de hierro, tipo liquidtight recubierto de PVC 2" | 1 | TNB | 4774.58 | 48 | SI | 78.34% | 0.2166 | 1034.174 | 1188.7058
ST250-477 | Conector para cable armado de 2 1/2 | 1 | TNB | 5373.84 | 65 | SI | 78.34% | 0.2166 | 1163.9737 | 1337.9009
ST250-478 | Conector para cable armado de 2 1/2 | 5 | TNB | 5411.69 | 65 | SI | 78.34% | 0.2166 | 1172.1721 | 1347.3242
ST290-G | Conector a 90°, de hierro, tipo liquidtight recubierto de PVC 2" | 1 | TNB | 4922.24 | 38 | SI | 78.34% | 0.2166 | 1066.1572 | 1225.468
ST290SA-G | Conector a 90°, de aluminio, tipo liquidtight recubierto de PVC 2" | 1 | TNB | 3470.08 | 51 | SI | 78.34% | 0.2166 | 751.6193 | 863.9303
ST2-G | Conector, de hierro, tipo liquidtight recubierto de PVC 2" | 1 | TNB | 4548.79 | 38 | SI | 78.34% | 0.2166 | 985.2679 | 1132.4919
ST2SA-G | Conector, de aluminio, tipo liquidtight recubierto de PVC 2" | 1 | TNB | 3313.52 | 44 | SI | 78.34% | 0.2166 | 717.7084 | 824.9522
ST3/445-G | Conector a 45°, de hierro, tipo liquidtight recubierto de PVC 3/4" | 1 | TNB | 2996.75 | 41 | SI | 78.34% | 0.2166 | 649.096 | 746.0874
ST3/490-G | Conector a 90°, de hierro, tipo liquidtight recubierto de PVC 3/4" | 1 | TNB | 3062.32 | 41 | SI | 78.34% | 0.2166 | 663.2985 | 762.4121
ST3/490SA-G | Conector a 90°, de aluminio, tipo liquidtight recubierto de PVC 3/4" | 1 | TNB | 1584.72 | 44 | SI | 78.34% | 0.2166 | 343.2504 | 394.5406
ST3/4-G | Conector, de hierro, tipo liquidtight recubierto de PVC 3/4" | 1 | TNB | 2619.46 | 41 | SI | 78.34% | 0.2166 | 567.375 | 652.1552
ST3/4SA-G | Conector, de aluminio, tipo liquidtight recubierto de PVC 3/4" | 1 | TNB | 1106.46 | 44 | SI | 78.34% | 0.2166 | 239.6592 | 275.4704
ST3/845-G | Conector a 45°, de hierro, tipo liquidtight recubierto de PVC 3/8" | 1 | TNB | 2680.18 | 44 | SI | 78.34% | 0.2166 | 580.527 | 667.2724
ST3/890-G | Conector a 90°, de hierro, tipo liquidtight recubierto de PVC 3/8" | 1 | TNB | 2763.64 | 48 | SI | 78.34% | 0.2166 | 598.6044 | 688.0511
ST3/8-G | Conector, de hierro, tipo liquidtight recubierto de PVC 3/8" | 1 | TNB | 2322 | 48 | SI | 78.34% | 0.2166 | 502.9452 | 578.0979
ST300-479 | Conector para cable armado de 3 | 4 | TNB | 6345.91 | 65 | SI | 78.34% | 0.2166 | 1374.5241 | 1579.9128
ST300-480 | Conector para cable armado de 3 | 1 | TNB | 7264.12 | 65 | SI | 78.34% | 0.2166 | 1573.4084 | 1808.5154
ST300-481 | Conector para cable armado de 3 | 1 | TNB | 7972.51 | 65 | SI | 78.34% | 0.2166 | 1726.8457 | 1984.8801
ST345-G | Conector a 45°, de hierro, tipo liquidtight recubierto de PVC 3" | 1 | TNB | 14995.97 | 107 | SI | 78.34% | 0.2166 | 3248.1271 | 3733.4794
ST350-482 | Conector para cable armado de 3 1/2 | 1 | TNB | 13527.2 | 65 | SI | 78.34% | 0.2166 | 2929.9915 | 3367.8063
ST350-483 | Conector para cable armado de 3 1/2 | 1 | TNB | 14294.64 | 30 | SI | 78.34% | 0.2166 | 3096.219 | 3558.8724
ST390-G | Conector a 90°, de hierro, tipo liquidtight recubierto de PVC 3" | 1 | TNB | 15459.78 | 48 | SI | 78.34% | 0.2166 | 3348.5883 | 3848.9521
ST3-G | Conector, de hierro, tipo liquidtight recubierto de PVC 3" | 1 | TNB | 14723.92 | 34 | SI | 78.34% | 0.2166 | 3189.2011 | 3665.7484
ST3SA-G | Conector, de aluminio, tipo liquidtight recubierto de PVC 3" | 1 | TNB | 5571.36 | 51 | SI | 78.34% | 0.2166 | 1206.7566 | 1387.0765
ST400-484 | Conector para cable armado de 4 | 1 | TNB | 15969.44 | 30 | SI | 78.34% | 0.2166 | 3458.9807 | 3975.8399
ST400-485 | Conector para cable armado de 4 | 1 | TNB | 19621.07 | 58 | SI | 78.34% | 0.2166 | 4249.9238 | 4884.9698
ST400-486 | Conector para cable armado de 4 | 1 | TNB | 20031.97 | 58 | SI | 78.34% | 0.2166 | 4338.9247 | 4987.2698
ST445-G | Conector a 45°, de hierro, tipo liquidtight recubierto de PVC 4" | 1 | TNB | 17995.16 | 44 | SI | 78.34% | 0.2166 | 3897.7517 | 4480.1743
ST490-G | Conector a 90°, de hierro, tipo liquidtight recubierto de PVC 4" | 1 | TNB | 18551.73 | 44 | SI | 78.34% | 0.2166 | 4018.3047 | 4618.7411
ST4-G | Conector, de hierro, tipo liquidtight recubierto de PVC 4" | 1 | TNB | 19782.75 | 38 | SI | 78.34% | 0.2166 | 4284.9437 | 4925.2226
ST4SA-G | Conector, de aluminio, tipo liquidtight recubierto de PVC 4" | 1 | TNB | 6591.42 | 44 | SI | 78.34% | 0.2166 | 1427.7016 | 1641.0363
STE050 | Conector para cable armado de 1/2 | 20 | TNB | 642.7 | 51 | SI | 78.34% | 0.2166 | 139.2088 | 160.0101
STE050-G | Conector para áreas explosivas, uso con cable armado, entrada 1/2" | 1 | TNB | 3756.72 | 51 | SI | 78.34% | 0.2166 | 813.7056 | 935.2937
STE050GRL | Conector para cable armado de 1/2 | 20 | TNB | 2753.18 | 44 | SI | 78.34% | 0.2166 | 596.3388 | 685.4469
STE075 | Conector para cable armado de 3/4 | 1 | TNB | 934.36 | 44 | SI | 78.34% | 0.2166 | 202.3824 | 232.6234
STE075-G | Conector para áreas explosivas, uso con cable armado, entrada 3/4" | 1 | TNB | 3996.51 | 51 | SI | 78.34% | 0.2166 | 865.6441 | 994.9932
STE075GRL | Conector para cable armado de 3/4 | 1 | TNB | 2863.93 | 30 | SI | 78.34% | 0.2166 | 620.3272 | 713.0198
STE100 | Conector para cable armado de 1 | 1 | TNB | 1274.61 | 51 | SI | 78.34% | 0.2166 | 276.0805 | 317.3339
STE100-G | Conector para áreas explosivas, uso con cable armado, entrada 1" | 1 | TNB | 4305.1 | 51 | SI | 78.34% | 0.2166 | 932.4847 | 1071.8214
STE100GRL | Conector para cable armado de 1 | 1 | TNB | 5497.35 | 30 | SI | 78.34% | 0.2166 | 1190.726 | 1368.6506
STE125 | Conector para cable armado de 1 1/4 | 1 | TNB | 2172.26 | 65 | SI | 78.34% | 0.2166 | 470.5115 | 540.8178
STE125-G | Conector para áreas explosivas, uso con cable armado, entrada 1 1/4" | 1 | TNB | 6063.56 | 56 | SI | 78.34% | 0.2166 | 1313.3671 | 1509.6174
STE125GRL | Conector para cable armado de 1 1/4 | 1 | TNB | 9863.08 | 65 | SI | 78.34% | 0.2166 | 2136.3431 | 2455.5668
STE150 | Conector para cable armado de 1 1/2 | 5 | TNB | 3429.53 | 58 | SI | 78.34% | 0.2166 | 742.8362 | 853.8347
STE150-G | Conector para áreas explosivas, uso con cable armado, entrada 1 1/2" | 1 | TNB | 6906.38 | 51 | SI | 78.34% | 0.2166 | 1495.9219 | 1719.4505
STE150GRL | Conector para cable armado de 1 1/2 | 1 | TNB | 12300.99 | 65 | SI | 78.34% | 0.2166 | 2664.3944 | 3062.5223
STE200 | Conector para cable armado de 2 | 1 | TNB | 3823.76 | 65 | SI | 78.34% | 0.2166 | 828.2264 | 951.9844
STE200-G | Conector para áreas explosivas, uso con cable armado, entrada 2" | 1 | TNB | 8417.96 | 51 | SI | 78.34% | 0.2166 | 1823.3301 | 2095.7818
STE200GRL | Conector para cable armado de 2 | 1 | TNB | 12851 | 65 | SI | 78.34% | 0.2166 | 2783.5266 | 3199.4559
STE250 | Conector para cable armado de 2 1/2 | 1 | TNB | 7885.15 | 58 | SI | 78.34% | 0.2166 | 1707.9235 | 1963.1304
STE250-G | Conector para áreas explosivas, uso con cable armado, entrada 2 1/2" | 1 | TNB | 20679.66 | 51 | SI | 78.34% | 0.2166 | 4479.2144 | 5148.5222
STE250GRL | Conector para cable armado de 2 1/2 | 1 | TNB | 30139.35 | 54 | SI | 78.34% | 0.2166 | 6528.1832 | 7503.6589
STE300 | Conector para cable armado de 3 | 1 | TNB | 10731.49 | 65 | SI | 78.34% | 0.2166 | 2324.4407 | 2671.771
STE300-G | Conector para áreas explosivas, uso con cable armado, entrada 3" | 1 | TNB | 21420.26 | 51 | SI | 78.34% | 0.2166 | 4639.6283 | 5332.9061
STE300GRL | Conector para cable armado de 3 | 1 | TNB | 33248.65 | 65 | SI | 78.34% | 0.2166 | 7201.6576 | 8277.7673
STE350 | Conector para cable armado de 3 1/2 | 2 | TNB | 14884.77 | 58 | SI | 78.34% | 0.2166 | 3224.0412 | 3705.7945
STE350-G | Conector para áreas explosivas, uso con cable armado, entrada 3 1/2" | 1 | TNB | 27926.36 | 51 | SI | 78.34% | 0.2166 | 6048.8496 | 6952.7007
STE350GRL | Conector para cable armado de 3 1/2 | 1 | TNB | 38629.03 | 58 | SI | 78.34% | 0.2166 | 8367.0479 | 9617.2964
STE400 | Conector para cable armado de 4 | 2 | TNB | 16720.54 | 30 | SI | 78.34% | 0.2166 | 3621.669 | 4162.8379
STE400GRL | Conector para cable armado de 4 | 1 | TNB | 41592.65 | 65 | SI | 78.34% | 0.2166 | 9008.968 | 10355.1356
STEX075 | Conector para cable armado de 3/4 | 2 | TNB | 2300.37 | 44 | SI | 78.34% | 0.2166 | 498.2601 | 572.7128
STEX075-G | Conector Clase I, Div 1, uso con cable armado, entrada 3/4" | 1 | TNB | 4656.19 | 58 | SI | 78.34% | 0.2166 | 1008.5308 | 1159.2308
STEX100 | Conector para cable armado de 1 | 2 | TNB | 3363.2 | 44 | SI | 78.34% | 0.2166 | 728.4691 | 837.3208
STEX100-G | Conector Clase I, Div 1, uso con cable armado, entrada 1" | 1 | TNB | 5958.34 | 107 | SI | 78.34% | 0.2166 | 1290.5764 | 1483.4212
STEX125 | Conector para cable armado de 1 1/4 | 1 | TNB | 7237.15 | 65 | SI | 78.34% | 0.2166 | 1567.5667 | 1801.8008
STEX125-G | Conector Clase I, Div 1, uso con cable armado, entrada 1 1/4" | 1 | TNB | 20134.3 | 51 | SI | 78.34% | 0.2166 | 4361.0894 | 5012.7464
STEX150 | Conector para cable armado de 1 1/2 | 1 | TNB | 8641.75 | 65 | SI | 78.34% | 0.2166 | 1871.8031 | 2151.4978
STEX150-G | Conector Clase I, Div 1, uso con cable armado, entrada 1 1/2" | 1 | TNB | 26273.75 | 51 | SI | 78.34% | 0.2166 | 5690.8943 | 6541.2578
STEX200 | Conector para cable armado de 2 | 1 | TNB | 9829.47 | 58 | SI | 78.34% | 0.2166 | 2129.0632 | 2447.1991
STEX200-G | Conector Clase I, Div 1, uso con cable armado, entrada 2" | 1 | TNB | 37381.01 | 107 | SI | 78.34% | 0.2166 | 8096.7268 | 9306.5825
STEX250 | Conector para cable armado de 2 1/2 | 1 | TNB | 17463.06 | 65 | SI | 78.34% | 0.2166 | 3782.4988 | 4347.6998
STEX250-G | Conector Clase I, Div 1, uso con cable armado, entrada 2 1/2" | 1 | TNB | 43139.02 | 107 | SI | 78.34% | 0.2166 | 9343.9117 | 10740.1284
STEX300 | Conector para cable armado de 3 | 1 | TNB | 37850.92 | 65 | SI | 78.34% | 0.2166 | 8198.5093 | 9423.5739
STEX300-G | Conector Clase I, Div 1, uso con cable armado, entrada 3" | 1 | TNB | 47743.6 | 107 | SI | 78.34% | 0.2166 | 10341.2638 | 11886.5101
STEX350 | Conector para cable armado de 3 1/2 | 1 | TNB | 57140.89 | 65 | SI | 78.34% | 0.2166 | 12376.7168 | 14226.1112
STEX400 | Conector para cable armado de 4 | 1 | TNB | 73667.46 | 65 | SI | 78.34% | 0.2166 | 15956.3718 | 18340.6573
STX050-462 | Conector para cable armado de 1/2 | 2 | TNB | 2274.49 | 44 | SI | 78.34% | 0.2166 | 492.6545 | 566.2696
STX050-464 | Conector para cable armado de 1/2 | 2 | TNB | 2387.24 | 51 | SI | 78.34% | 0.2166 | 517.0762 | 594.3404
STX050464-G | Conector Clase I, Div 1, uso con cable armado, entrada 1/2" | 1 | TNB | 3738.39 | 51 | SI | 78.34% | 0.2166 | 809.7353 | 930.7302
STX075-465 | Conector para cable armado de 3/4 | 2 | TNB | 3269.7 | 51 | SI | 78.34% | 0.2166 | 708.217 | 814.0426
STX075-466 | Conector para cable armado de 3/4 | 2 | TNB | 3623.65 | 51 | SI | 78.34% | 0.2166 | 784.8826 | 902.1639
STX100-467 | Conector para cable armado de 1 | 2 | TNB | 4212.65 | 51 | SI | 78.34% | 0.2166 | 912.46 | 1048.8046
STX100-468 | Conector para cable armado de 1 | 2 | TNB | 4234.33 | 51 | SI | 78.34% | 0.2166 | 917.1559 | 1054.2022
STX125-469 | Conector para cable armado de 1 1/4 | 1 | TNB | 7053.49 | 65 | SI | 78.34% | 0.2166 | 1527.7859 | 1756.0758
STX150-470 | Conector para cable armado de 1 1/2 | 1 | TNB | 9537.96 | 30 | SI | 78.34% | 0.2166 | 2065.9221 | 2374.6231
STX150-471 | Conector para cable armado de 1 1/2 | 1 | TNB | 11773.78 | 30 | SI | 78.34% | 0.2166 | 2550.2007 | 2931.2652
STX150-550 | Conector para cable armado de 1 1/2 | 1 | TNB | 8951.77 | 65 | SI | 78.34% | 0.2166 | 1938.9534 | 2228.682
STX200-472 | Conector para cable armado de 2 | 1 | TNB | 13358.96 | 30 | SI | 78.34% | 0.2166 | 2893.5507 | 3325.9204
STX200-473 | Conector para cable armado de 2 | 1 | TNB | 16031.88 | 30 | SI | 78.34% | 0.2166 | 3472.5052 | 3991.3853
STX200-474 | Conector para cable armado de 2 | 1 | TNB | 16841.87 | 30 | SI | 78.34% | 0.2166 | 3647.949 | 4193.0449
STX250-475 | Conector para cable armado de 2 1/2 | 1 | TNB | 21143.97 | 65 | SI | 78.34% | 0.2166 | 4579.7839 | 5264.1194
STX250-476 | Conector para cable armado de 2 1/2 | 1 | TNB | 28084.37 | 54 | SI | 78.34% | 0.2166 | 6083.0745 | 6992.0397
STX300-478 | Conector para cable armado de 3 | 1 | TNB | 30136.11 | 30 | SI | 78.34% | 0.2166 | 6527.4814 | 7502.8522
STX300-479 | Conector para cable armado de 3 | 1 | TNB | 32405.74 | 65 | SI | 78.34% | 0.2166 | 7019.0833 | 8067.9118
STX350-480 | Conector para cable armado de 3 1/2 | 1 | TNB | 52076.96 | 65 | SI | 78.34% | 0.2166 | 11279.8695 | 12965.3673
STX350-481 | Conector para cable armado de 3 1/2 | 1 | TNB | 76504.21 | 65 | SI | 78.34% | 0.2166 | 16570.8119 | 19046.9102
STX400-482 | Conector para cable armado de 4 | 1 | TNB | 85618.32 | 58 | SI | 78.34% | 0.2166 | 18544.9281 | 21316.0093
STX400-483 | Conector para cable armado de 4 | 1 | TNB | 86575.46 | 58 | SI | 78.34% | 0.2166 | 18752.2446 | 21554.3042
STX400-484 | Conector para cable armado de 4 | 1 | TNB | 89545.92 | 65 | SI | 78.34% | 0.2166 | 19395.6463 | 22293.8463
STX400-485 | Conector para cable armado de 4 | 1 | TNB | 91598.24 | 58 | SI | 78.34% | 0.2166 | 19840.1788 | 22804.8032
SW1 | Tapa para switch, con switch incluído de un polo de 10A, 125V | 25 | TNB | 280 | 30 | SI | 78.34% | 0.2166 | 60.648 | 69.7103
SW1BB | Soporte de cable material de Porcelana, agujero de 0.26" | 36 | TNB | 151 | 30 | SI | 78.34% | 0.2166 | 32.7066 | 37.5938
SW2 | Tapa para switch, con switch incluído de doble polo de 10A, 125V | 10 | TNB | 925 | 51 | SI | 78.34% | 0.2166 | 200.355 | 230.2931
SW2BB | Soporte de cable material de Porcelana, agujero de 0.72" x 0.69" | 36 | TNB | 215 | 30 | SI | 78.34% | 0.2166 | 46.569 | 53.5276
SW3BB | Soporte de cable material de Porcelana, agujero de 0.98" x 0.92" | 36 | TNB | 301 | 30 | SI | 78.34% | 0.2166 | 65.1966 | 74.9386
SW4BB | Soporte de cable material de Porcelana, agujero de 0.87" x 0.92" | 36 | TNB | 280 | 30 | SI | 78.34% | 0.2166 | 60.648 | 69.7103
SWG-TOOL-5PT SOCKE | Dado Pentagonal | 1 | TNB | 172.28 | 48 | NO | 78.34% | 0.2166 | 37.3158 | 42.8918
SX25-TB | Tijeras para cortar canaleta | 1 | TNB | 7074 | 79 | SI | 78.34% | 0.2166 | 1532.2284 | 1761.1821
T107 | Caja registro ovalada serie 7 para conduit de 4" tipo "T" de aluminio libre de cobre. No incluye tapa ni empaque | 1 | TNB | 9439.35 | 138 | SI | 78.34% | 0.2166 | 2044.5632 | 2350.0727
T107-G | Condulet tipo 'T', forma 7, de hierro recubierto de PVC 4" | 1 | TNB | 32627.47 | 205 | SI | 78.34% | 0.2166 | 7067.11 | 8123.1149
T107SA | Condulet de aluminio tipo T, forma 7, 4" | 1 | TNB | 8095 | 61 | SI | 78.34% | 0.2166 | 1753.377 | 2015.3759
T17 | Caja Registro Ovalada Serie 7 para conduit de 1/2" tipo "T" de fierro con platinado de zinc y recubrimiento BlueKote contra la corrosión.. No incluye tapa ni empaque | 5 | TNB | 577.92 | 138 | SI | 78.34% | 0.2166 | 125.1775 | 143.8822
T17CG-TB | Caja Registro Ovalada Serie 7 para conduit de 1/2" tipo "T" de fierro con platinado de zinc y recubrimiento BlueKote contra la corrosión. Incluye tapa y empaque | 1 | TNB | 760.77 | 138 | SI | 78.34% | 0.2166 | 164.7828 | 189.4055
T17-G | Condulet tipo 'T', forma 7, de hierro recubierto de PVC 1/2" | 1 | TNB | 2284.5 | 48 | SI | 78.34% | 0.2166 | 494.8227 | 568.7617
T17SA | Condulet de aluminio tipo T, forma 7, 1/2" | 5 | TNB | 619 | 61 | SI | 78.34% | 0.2166 | 134.0754 | 154.1097
T17SA-G | Condulet tipo 'T', forma 7, de aluminio recubierto de PVC 1/2" | 1 | TNB | 2425.8 | 51 | SI | 78.34% | 0.2166 | 525.4283 | 603.9406
T18-4X-G | Condulet tipo 'T', forma 8, de hierro recubierto de PVC 1/2" | 1 | TNB | 3152.49 | 48 | SI | 78.34% | 0.2166 | 682.8293 | 784.8613
T18SST | Condulet de acero inoxidable grado 316, tipo T, forma 8, 1/2", incluye tapa y empaque, Listado UL | 1 | TNB | 5936.75 | 117 | SI | 78.34% | 0.2166 | 1285.9001 | 1478.046
T27 | Caja Registro Ovalada Serie 7 para conduit de 3/4" tipo "T" de fierro con platinado de zinc y recubrimiento BlueKote contra la corrosión.. No incluye tapa ni empaque | 5 | TNB | 662.82 | 138 | SI | 78.34% | 0.2166 | 143.5668 | 165.0193
T27CG-TB | Caja Registro Ovalada Serie 7 para conduit de 3/4" tipo "T" de fierro con platinado de zinc y recubrimiento BlueKote contra la corrosión. Incluye tapa y empaque | 1 | TNB | 884.84 | 138 | SI | 78.34% | 0.2166 | 191.6563 | 220.2946
T27-G | Condulet tipo 'T', forma 7, de hierro recubierto de PVC 3/4" | 1 | TNB | 2779.33 | 34 | SI | 78.34% | 0.2166 | 602.0029 | 691.9573
T27SA | Condulet de aluminio tipo T, forma 7, 3/4" | 5 | TNB | 736 | 61 | SI | 78.34% | 0.2166 | 159.4176 | 183.2386
T27SA-G | Condulet tipo 'T', forma 7, de aluminio recubierto de PVC 3/4" | 1 | TNB | 2765.94 | 48 | SI | 78.34% | 0.2166 | 599.1026 | 688.6237
T28-4X-G | Condulet tipo 'T', forma 8, de hierro recubierto de PVC 3/4" | 1 | TNB | 3627.19 | 34 | SI | 78.34% | 0.2166 | 785.6494 | 903.0452
T28SST | Condulet de acero inoxidable grado 316, tipo T, forma 8, 3/4", incluye tapa y empaque, Listado UL | 1 | TNB | 7717.5 | 138 | SI | 78.34% | 0.2166 | 1671.6105 | 1921.3914
T3 | Herramienta para ponchar ferrules de calibres 26 - 10 AWG | 1 | TNB | 15534 | 30 | SI | 78.34% | 0.2166 | 3364.6644 | 3867.4303
T37 | Caja Registro Ovalada Serie 7 para conduit de 1" tipo "T" de fierro con platinado de zinc y recubrimiento BlueKote contra la corrosión.. No incluye tapa ni empaque | 2 | TNB | 1952.52 | 138 | SI | 78.34% | 0.2166 | 422.9158 | 486.1102
T37CG-TB | Caja Registro Ovalada Serie 7 para conduit de 1" tipo "T" de fierro con platinado de zinc y recubrimiento BlueKote contra la corrosión. Incluye tapa y empaque | 1 | TNB | 1402.36 | 138 | SI | 78.34% | 0.2166 | 303.7512 | 349.1393
T37-G | Condulet tipo 'T', forma 7, de hierro recubierto de PVC 1" | 1 | TNB | 3836.68 | 34 | SI | 78.34% | 0.2166 | 831.0249 | 955.201
T37SA | Condulet de aluminio tipo T, forma 7, 1" | 2 | TNB | 1023 | 61 | SI | 78.34% | 0.2166 | 221.5818 | 254.6917
T37SA-G | Condulet tipo 'T', forma 7, de aluminio recubierto de PVC 1" | 1 | TNB | 3787.92 | 48 | SI | 78.34% | 0.2166 | 820.4635 | 943.0615
T38-4X-G | Condulet tipo 'T', forma 8, de hierro recubierto de PVC 1" | 1 | TNB | 3517.08 | 34 | SI | 78.34% | 0.2166 | 761.7995 | 875.6316
T38SST | Condulet de acero inoxidable grado 316, tipo T, forma 8, 1", incluye tapa y empaque, Listado UL | 1 | TNB | 8459.75 | 138 | SI | 78.34% | 0.2166 | 1832.3819 | 2106.186
T448-4X-G | Condulet tipo 'T', forma 8, de hierro recubierto de PVC 1 1/4" | 1 | TNB | 5304.68 | 38 | SI | 78.34% | 0.2166 | 1148.9937 | 1320.6824
T47 | Caja Registro Ovalada Serie 7 para conduit de 1 1/4" tipo "T" de fierro con platinado de zinc y recubrimiento BlueKote contra la corrosión.. No incluye tapa ni empaque | 2 | TNB | 1415.42 | 138 | SI | 78.34% | 0.2166 | 306.58 | 352.3908
T47CG-TB | Caja Registro Ovalada Serie 7 para conduit de 1 1/4" tipo "T" de fierro con platinado de zinc y recubrimiento BlueKote contra la corrosión. Incluye tapa y empaque | 1 | TNB | 1874.16 | 138 | SI | 78.34% | 0.2166 | 405.9431 | 466.6012
T47-G | Condulet tipo 'T', forma 7, de hierro recubierto de PVC 1 1/4" | 1 | TNB | 5367.42 | 38 | SI | 78.34% | 0.2166 | 1162.5832 | 1336.3025
T47SA | Condulet de aluminio tipo T, forma 7, 1 1/4" | 2 | TNB | 1403 | 61 | SI | 78.34% | 0.2166 | 303.8898 | 349.2986
T47SA-G | Condulet tipo 'T', forma 7, de aluminio recubierto de PVC 1 1/4" | 1 | TNB | 5588.83 | 51 | SI | 78.34% | 0.2166 | 1210.5406 | 1391.426
T48SST | Condulet de acero inoxidable grado 316, tipo T, forma 8, 1 1/4", incluye tapa y empaque, Listado UL | 1 | TNB | 11910.25 | 138 | SI | 78.34% | 0.2166 | 2579.7602 | 2965.2416
T57 | Caja Registro Ovalada Serie 7 para conduit de 1 1/2" tipo "T" de fierro con platinado de zinc y recubrimiento BlueKote contra la corrosión.. No incluye tapa ni empaque | 2 | TNB | 1867.63 | 138 | SI | 78.34% | 0.2166 | 404.5287 | 464.9755
T57CG-TB | Caja Registro Ovalada Serie 7 para conduit de 1 1/2" tipo "T" de fierro con platinado de zinc y recubrimiento BlueKote contra la corrosión. Incluye tapa y empaque | 1 | TNB | 2345.96 | 138 | SI | 78.34% | 0.2166 | 508.1349 | 584.0631
T57-G | Condulet tipo 'T', forma 7, de hierro recubierto de PVC 1 1/2" | 1 | TNB | 6554.22 | 34 | SI | 78.34% | 0.2166 | 1419.6441 | 1631.7748
T57SA | Condulet de aluminio tipo T, forma 7, 1 1/2" | 2 | TNB | 1878 | 61 | SI | 78.34% | 0.2166 | 406.7748 | 467.5572
T57SA-G | Condulet tipo 'T', forma 7, de aluminio recubierto de PVC 1 1/2" | 1 | TNB | 6894.34 | 51 | SI | 78.34% | 0.2166 | 1493.314 | 1716.4529
T58-4X-G | Condulet tipo 'T', forma 8, de hierro recubierto de PVC 1 1/2" | 1 | TNB | 6430.22 | 34 | SI | 78.34% | 0.2166 | 1392.7857 | 1600.903
T58SST | Condulet de acero inoxidable grado 316, tipo T, forma 8, 1 1/2", incluye tapa y empaque, Listado UL | 1 | TNB | 20028.5 | 138 | SI | 78.34% | 0.2166 | 4338.1731 | 4986.4059
T67 | Caja registro ovalada serie 7 para conduit de 2" tipo "T" de aluminio libre de cobre. No incluye tapa ni empaque | 2 | TNB | 2752.47 | 138 | SI | 78.34% | 0.2166 | 596.185 | 685.2701
T67CG-TB | Caja Registro Ovalada Serie 7 para conduit de 2" tipo "T" de fierro con platinado de zinc y recubrimiento BlueKote contra la corrosión. Incluye tapa y empaque | 1 | TNB | 3478.95 | 138 | SI | 78.34% | 0.2166 | 753.5406 | 866.1386
T67-G | Condulet tipo 'T', forma 7, de hierro recubierto de PVC 2" | 1 | TNB | 9202.75 | 38 | SI | 78.34% | 0.2166 | 1993.3157 | 2291.1674
T67SA | Condulet de aluminio tipo T, forma 7, 2" | 2 | TNB | 2616 | 61 | SI | 78.34% | 0.2166 | 566.6256 | 651.2938
T67SA-G | Condulet tipo 'T', forma 7, de aluminio recubierto de PVC 2" | 1 | TNB | 10160.88 | 48 | SI | 78.34% | 0.2166 | 2200.8466 | 2529.7087
T68-4X-G | Condulet tipo 'T', forma 8, de hierro recubierto de PVC 2" | 1 | TNB | 9418.53 | 38 | SI | 78.34% | 0.2166 | 2040.0536 | 2344.8892
T68SST | Condulet de acero inoxidable grado 316, tipo T, forma 8, 2", incluye tapa y empaque, Listado UL | 1 | TNB | 24933.5 | 138 | SI | 78.34% | 0.2166 | 5400.5961 | 6207.5817
T77 | Caja registro ovalada serie 7 para conduit de 2 1/2" tipo "T" de aluminio libre de cobre. No incluye tapa ni empaque | 1 | TNB | 4688.66 | 138 | SI | 78.34% | 0.2166 | 1015.5638 | 1167.3147
T77-G | Condulet tipo 'T', forma 7, de hierro recubierto de PVC 2 1/2" | 1 | TNB | 16587.24 | 209 | SI | 78.34% | 0.2166 | 3592.7962 | 4129.6508
T77SA | Condulet de aluminio tipo T, forma 7, 2 1/2" | 1 | TNB | 4280 | 61 | SI | 78.34% | 0.2166 | 927.048 | 1065.5724
T78-G | Condulet tipo 'C', forma 8, de hierro recubierto de PVC 2 1/2" | 1 | TNB | 16455.34 | 205 | SI | 78.34% | 0.2166 | 3564.2266 | 4096.8122
T87 | Caja registro ovalada serie 7 para conduit de 3" tipo "T" de aluminio libre de cobre. No incluye tapa ni empaque | 1 | TNB | 6755.46 | 138 | SI | 78.34% | 0.2166 | 1463.2326 | 1681.8766
T87-G | Condulet tipo 'T', forma 7, de hierro recubierto de PVC 3" | 1 | TNB | 21508.86 | 205 | SI | 78.34% | 0.2166 | 4658.8191 | 5354.9645
T87SA | Condulet de aluminio tipo T, forma 7, 3" | 1 | TNB | 5945 | 61 | SI | 78.34% | 0.2166 | 1287.687 | 1480.1
T87SA-G | Condulet tipo 'T', forma 7, de aluminio recubierto de PVC 3" | 1 | TNB | 28871.72 | 51 | SI | 78.34% | 0.2166 | 6253.6146 | 7188.0627
T88-G | Condulet tipo 'C', forma 8, de hierro recubierto de PVC 3" | 1 | TNB | 29636.21 | 160 | SI | 78.34% | 0.2166 | 6419.2031 | 7378.3944
T97-G | Condulet tipo 'T', forma 7, de hierro recubierto de PVC 3 1/2" | 1 | TNB | 27957.77 | 205 | SI | 78.34% | 0.2166 | 6055.653 | 6960.5207
TAPEN1R + 240.6748-E | Letrero de Salida de Emergencia LED delgado de acrílico, con bateria incluida, con opción a 2 caras, letras en color rojo, listado UL924. | 1 | TNB | 10325.25 | 65 | SI | 78.34% | 0.2166 | 2236.4492 | 2570.6312
TB17CG-TB | Caja Registro Ovalada Serie 7 para conduit de 1/2" tipo "TB" de fierro con platinado de zinc y recubrimiento BlueKote contra la corrosión. Incluye tapa y empaque | 1 | TNB | 897.9 | 138 | SI | 78.34% | 0.2166 | 194.4851 | 223.5461
TB17-G | Condulet tipo 'TB', forma 7, de hierro recubierto de PVC 1/2" | 1 | TNB | 2284.5 | 48 | SI | 78.34% | 0.2166 | 494.8227 | 568.7617
TB17SA | Condulet de aluminio tipo TB, forma 7, 1/2" | 5 | TNB | 761 | 61 | SI | 78.34% | 0.2166 | 164.8326 | 189.4628
TB17-TB | Caja Registro Ovalada Serie 7 para conduit de 1/2" tipo "TB" de fierro con platinado de zinc y recubrimiento BlueKote contra la corrosión.. No incluye tapa ni empaque | 5 | TNB | 721.59 | 138 | SI | 78.34% | 0.2166 | 156.2964 | 179.651
TB18-4X-G | Condulet tipo 'TB', forma 8, de hierro recubierto de PVC 1/2" | 1 | TNB | 2946.29 | 205 | SI | 78.34% | 0.2166 | 638.1664 | 733.5246
TB18SST | Condulet de acero inoxidable grado 316, tipo TB, forma 8, 1/2", incluye tapa y empaque, Listado UL | 1 | TNB | 6381.75 | 138 | SI | 78.34% | 0.2166 | 1382.2871 | 1588.8357
TB27 | Caja Registro Ovalada Serie 7 para conduit de 3/4" tipo "TB" de fierro con platinado de zinc y recubrimiento BlueKote contra la corrosión.. No incluye tapa ni empaque | 5 | TNB | 845.66 | 138 | SI | 78.34% | 0.2166 | 183.17 | 210.5402
TB27CG-TB | Caja Registro Ovalada Serie 7 para conduit de 3/4" tipo "TB" de fierro con platinado de zinc y recubrimiento BlueKote contra la corrosión. Incluye tapa y empaque | 1 | TNB | 1062.79 | 138 | SI | 78.34% | 0.2166 | 230.2003 | 264.5981
TB27-G | Condulet tipo 'TB', forma 7, de hierro recubierto de PVC 3/4" | 1 | TNB | 2597.2 | 48 | SI | 78.34% | 0.2166 | 562.5535 | 646.6132
TB27SA | Condulet de aluminio tipo TB, forma 7, 3/4" | 5 | TNB | 881 | 61 | SI | 78.34% | 0.2166 | 190.8246 | 219.3386
TB28-4X-G | Condulet tipo 'TB', forma 8, de hierro recubierto de PVC 3/4" | 1 | TNB | 3389.44 | 48 | SI | 78.34% | 0.2166 | 734.1527 | 843.8537
TB28SST | Condulet de acero inoxidable grado 316, tipo TB, forma 8, 3/4", incluye tapa y empaque, Listado UL | 1 | TNB | 8162.75 | 138 | SI | 78.34% | 0.2166 | 1768.0517 | 2032.2433
TB37 | Caja Registro Ovalada Serie 7 para conduit de 1" tipo "TB" de fierro con platinado de zinc y recubrimiento BlueKote contra la corrosión.. No incluye tapa ni empaque | 2 | TNB | 2216.99 | 138 | SI | 78.34% | 0.2166 | 480.2 | 551.9541
TB37CG-TB | Caja Registro Ovalada Serie 7 para conduit de 1" tipo "TB" de fierro con platinado de zinc y recubrimiento BlueKote contra la corrosión. Incluye tapa y empaque | 2 | TNB | 1506.84 | 138 | SI | 78.34% | 0.2166 | 326.3815 | 375.1512
TB37-G | Condulet tipo 'TB', forma 7, de hierro recubierto de PVC 1" | 1 | TNB | 3585.37 | 48 | SI | 78.34% | 0.2166 | 776.5911 | 892.6335
TB37SA | Condulet de aluminio tipo TB, forma 7, 1" | 2 | TNB | 1237 | 61 | SI | 78.34% | 0.2166 | 267.9342 | 307.9703
TB38-4X-G | Condulet tipo 'TB', forma 8, de hierro recubierto de PVC 1" | 1 | TNB | 3690.89 | 48 | SI | 78.34% | 0.2166 | 799.4468 | 918.9043
TB38SST | Condulet de acero inoxidable grado 316, tipo TB, forma 8, 1", incluye tapa y empaque, Listado UL | 1 | TNB | 10240.5 | 138 | SI | 78.34% | 0.2166 | 2218.0923 | 2549.5314
TB448-4X-G | Condulet tipo 'TB', forma 8, de hierro recubierto de PVC 1 1/4" | 1 | TNB | 4957.7 | 48 | SI | 78.34% | 0.2166 | 1073.8378 | 1234.2963
TB47 | Caja Registro Ovalada Serie 7 para conduit de 1 1/4" tipo "TB" de fierro con platinado de zinc y recubrimiento BlueKote contra la corrosión.. No incluye tapa ni empaque | 2 | TNB | 1356.65 | 138 | SI | 78.34% | 0.2166 | 293.8504 | 337.7591
TB47CG-TB | Caja Registro Ovalada Serie 7 para conduit de 1 1/4" tipo "TB" de fierro con platinado de zinc y recubrimiento BlueKote contra la corrosión. Incluye tapa y empaque | 1 | TNB | 1815.39 | 138 | SI | 78.34% | 0.2166 | 393.2135 | 451.9695
TB47-G | Condulet tipo 'TB', forma 7, de hierro recubierto de PVC 1 1/4" | 1 | TNB | 5016.34 | 48 | SI | 78.34% | 0.2166 | 1086.5392 | 1248.8957
TB47SA | Condulet de aluminio tipo TB, forma 7, 1 1/4" | 2 | TNB | 1499 | 61 | SI | 78.34% | 0.2166 | 324.6834 | 373.1993
TB48SST | Condulet de acero inoxidable grado 316, tipo TB, forma 8, 1 1/4", incluye tapa y empaque, Listado UL | 1 | TNB | 12615.25 | 138 | SI | 78.34% | 0.2166 | 2732.4632 | 3140.7622
TB-50RLDH | DOUBLE HEADED TIE | 1000 | TNB | 6.5 | 142 | NO | 78.34% | 0.2166 | 1.4079 | 1.6183
TB57 | Caja Registro Ovalada Serie 7 para conduit de 1 1/2" tipo "TB" de fierro con platinado de zinc y recubrimiento BlueKote contra la corrosión.. No incluye tapa ni empaque | 2 | TNB | 1821.92 | 138 | SI | 78.34% | 0.2166 | 394.6279 | 453.5953
TB57CG-TB | Caja Registro Ovalada Serie 7 para conduit de 1 1/2" tipo "TB" de fierro con platinado de zinc y recubrimiento BlueKote contra la corrosión. Incluye tapa y empaque | 2 | TNB | 2326.37 | 138 | SI | 78.34% | 0.2166 | 503.8917 | 579.1859
TB57-G | Condulet tipo 'TB', forma 7, de hierro recubierto de PVC 1 1/2" | 1 | TNB | 6125.23 | 38 | SI | 78.34% | 0.2166 | 1326.7248 | 1524.9711
TB57SA | Condulet de aluminio tipo TB, forma 7, 1 1/2" | 2 | TNB | 1927 | 61 | SI | 78.34% | 0.2166 | 417.3882 | 479.7566
TB58-4X-G | Condulet tipo 'TB', forma 8, de hierro recubierto de PVC 1 1/2" | 1 | TNB | 6009.93 | 38 | SI | 78.34% | 0.2166 | 1301.7508 | 1496.2653
TB58SST | Condulet de acero inoxidable grado 316, tipo TB, forma 8, 1 1/2", incluye tapa y empaque, Listado UL | 1 | TNB | 20028.5 | 138 | SI | 78.34% | 0.2166 | 4338.1731 | 4986.4059
TB67 | Caja registro ovalada serie 7 para conduit de 2" tipo "TB" de aluminio libre de cobre. No incluye tapa ni empaque | 2 | TNB | 2607.17 | 138 | SI | 78.34% | 0.2166 | 564.713 | 649.0954
TB67CG-TB | Caja Registro Ovalada Serie 7 para conduit de 2" tipo "TB" de fierro con platinado de zinc y recubrimiento BlueKote contra la corrosión. Incluye tapa y empaque | 1 | TNB | 3335.28 | 138 | SI | 78.34% | 0.2166 | 722.4216 | 830.3697
TB67-G | Condulet tipo 'TB', forma 7, de hierro recubierto de PVC 2" | 1 | TNB | 8605.06 | 48 | SI | 78.34% | 0.2166 | 1863.856 | 2142.3632
TB67SA | Condulet de aluminio tipo TB, forma 7, 2" | 2 | TNB | 2735 | 61 | SI | 78.34% | 0.2166 | 592.401 | 680.9207
TB68-4X-G | Condulet tipo 'TB', forma 8, de hierro recubierto de PVC 2" | 1 | TNB | 8802.43 | 48 | SI | 78.34% | 0.2166 | 1906.6063 | 2191.5015
TB68SST | Condulet de acero inoxidable grado 316, tipo TB, forma 8, 2", incluye tapa y empaque, Listado UL | 1 | TNB | 24636.75 | 138 | SI | 78.34% | 0.2166 | 5336.3201 | 6133.7012
TBM12PCR-LI | Herramienta de Compresion, Tipo Eléctrica para cables Hasta 750 Cu, con Bateria de Litio | 1 | TNB | 414735 | 30 | SI | 78.34% | 0.2166 | 89831.601 | 103254.7138
TBM14CR-LI | Herramienta de Compresion, Tipo Eléctrica para cables Hasta 900 Cu, con Bateria de Litio | 1 | TNB | 451285 | 30 | SI | 78.34% | 0.2166 | 97748.331 | 112354.4034
TBM14M | Herramienta de Compresion, Tipo Manual Hidráulica para cables Hasta 900 Cu | 1 | TNB | 137385 | 30 | SI | 78.34% | 0.2166 | 29757.591 | 34204.1276
TBM15CR-LI | Herramienta de Compresion, Tipo Eléctrica para cables Hasta 1500 Cu, con Bateria de Litio | 1 | TNB | 765400 | 30 | SI | 78.34% | 0.2166 | 165785.64 | 190558.2069
TBM45S | Herramienta de Compresion, Tipo Manual para cables 8 a 1 AWG | 1 | TNB | 12879 | 30 | SI | 78.34% | 0.2166 | 2789.5914 | 3206.4269
TBM4S | Herramienta de Compresion, Tipo Manual para cables Hasta 250 Cu | 1 | TNB | 17179 | 30 | SI | 78.34% | 0.2166 | 3720.9714 | 4276.9786
TBM54CT-LI | Herramienta de corte tipo Eléctrica, hasta Hasta 1000 AWG | 1 | TNB | 300785 | 30 | SI | 78.34% | 0.2166 | 65150.031 | 74885.0931
TBM54CTS-LI | Herramienta de corte tipo Eléctrica, hasta Hasta 750 AWG Corta ACSR | 1 | TNB | 322285 | 30 | SI | 78.34% | 0.2166 | 69806.931 | 80237.8517
TBM58PCTS-LI | Herramienta de corte tipo Eléctrica, hasta Hasta 1 1/2" Corta ACSR | 1 | TNB | 451285 | 30 | SI | 78.34% | 0.2166 | 97748.331 | 112354.4034
TBM5S | Herramienta de Compresion, Tipo Manual para cables Hasta 250 Cu | 1 | TNB | 49429 | 75 | SI | 78.34% | 0.2166 | 10706.3214 | 12306.1166
TBM62CR-LI | Herramienta de Compresion, Tipo Eléctrica para cables Hasta 600 Cu, con Bateria de Litio | 1 | TNB | 354535 | 30 | SI | 78.34% | 0.2166 | 76792.281 | 88266.9897
TBM62PCR-LI | Herramienta de Compresion, Tipo Eléctrica para cables Hasta 600 Cu, con Bateria de Litio | 1 | TNB | 307235 | 30 | SI | 78.34% | 0.2166 | 66547.101 | 76490.9207
TBM6H | Cabeza hidráulica modelo TBM6H, compresión tipo Hex | 1 | TNB | 107285 | 33 | SI | 78.34% | 0.2166 | 23237.931 | 26710.2655
TBM6HD1SS | Kit con 17 dados para herramientas de 6 toneladas | 1 | TNB | 139729 | 30 | SI | 78.34% | 0.2166 | 30265.3014 | 34787.7028
TBM6PCR-LI | Herramienta de Compresion, Tipo Eléctrica para cables Hasta 600 Cu, con Bateria de Litio | 1 | TNB | 307235 | 30 | SI | 78.34% | 0.2166 | 66547.101 | 76490.9207
TBM6S | Herramienta de Compresion, Tipo Manual para cables Hasta 500 Cu | 1 | TNB | 49429 | 30 | SI | 78.34% | 0.2166 | 10706.3214 | 12306.1166
TBM6UCR-LI | Herramienta de Compresion, Tipo Eléctrica para cables Hasta 300 Cu, con Bateria de Litio | 1 | TNB | 257785 | 30 | SI | 78.34% | 0.2166 | 55836.231 | 64179.5759
TBM6UNICR-LI | Herramienta de Compresion, Tipo Eléctrica para cables Hasta 500 Cu, con Bateria de Litio | 1 | TNB | 268535 | 30 | SI | 78.34% | 0.2166 | 58164.681 | 66855.9552
TBM8 | Herramienta de Compresion, Tipo Manual para cables Hasta 500 Cu | 1 | TNB | 62350 | 30 | SI | 78.34% | 0.2166 | 13505.01 | 15523
TBM840 | Herramienta de Compresion, Tipo Manual para cables 8 a 4/0 AWG | 1 | TNB | 19350 | 30 | SI | 78.34% | 0.2166 | 4191.21 | 4817.4828
TBM8-750 | Cabeza hidráulica modelo TBM8-750, compresión tipo Dentada | 1 | TNB | 193285 | 114 | SI | 78.34% | 0.2166 | 41865.531 | 48121.3
TBM8-750BSCR | Herramienta de Compresion, Tipo Eléctrica para cables Hasta 900 Cu, con Bateria de NiCd | 1 | TNB | 432129 | 30 | SI | 78.34% | 0.2166 | 93599.1414 | 107585.22
TBM8-750M-1 | Herramienta de Compresion, Tipo Manual Hidráulica para cables Hasta 900 Cu | 1 | TNB | 277135 | 65 | SI | 78.34% | 0.2166 | 60027.441 | 68997.0586
TBM8S | Herramienta de Compresion, Tipo Manual para cables Hasta 500 Cu | 1 | TNB | 68779 | 30 | SI | 78.34% | 0.2166 | 14897.5314 | 17123.5993
TC 211 SC | Conector tipo compresión para tubo EMT y Zamak para tubería de 1/2" | 50 | TNB | 33 | 142 | SI | 78.34% | 0.2166 | 7.1478 | 8.2159
TC 2110 | Conector tipo compresión para tubo EMT y Zamak para tubería de 4" | 6 | TNB | 1467 | 142 | SI | 78.34% | 0.2166 | 317.7522 | 365.2324
TC 213 SC | Conector tipo compresión para tubo EMT y Zamak para tubería de 1" | 50 | TNB | 92 | 142 | SI | 78.34% | 0.2166 | 19.9272 | 22.9048
TC 215 SC | Conector tipo compresión para tubo EMT y Zamak para tubería de 1 1/2" | 10 | TNB | 215 | 142 | SI | 78.34% | 0.2166 | 46.569 | 53.5276
TC 216 SC | Conector tipo compresión para tubo EMT y Zamak para tubería de 2" | 5 | TNB | 301 | 37 | SI | 78.34% | 0.2166 | 65.1966 | 74.9386
TC 217 SC | Conector tipo compresión para tubo EMT y Zamak para tubería de 2 1/2" | 12 | TNB | 688 | 142 | SI | 78.34% | 0.2166 | 149.0208 | 171.2883
TC 218 SC | Conector tipo compresión para tubo EMT y Zamak para tubería de 3" | 12 | TNB | 946 | 142 | SI | 78.34% | 0.2166 | 204.9036 | 235.5214
TC050X050A | Pegote 4 vías para sujetacables con medida de 0.5 x 0.5 pulgadas color Natural | 1000 | TNB | 13.57 | 30 | SI | 78.34% | 0.2166 | 2.9393 | 3.3785
TC050X050A-C | Pegote 4 vías para sujetacables con medida de 0.5 x 0.5 pulgadas color Natural | 100 | TNB | 15.08 | 30 | SI | 78.34% | 0.2166 | 3.2663 | 3.7544
TC101 | Accesorios para sujetacables modelo TC101 | 1000 | TNB | 11.29 | 30 | SI | 78.34% | 0.2166 | 2.4454 | 2.8108
TC103 | Accesorios para sujetacables modelo TC103 | 500 | TNB | 22.58 | 30 | SI | 78.34% | 0.2166 | 4.8908 | 5.6216
TC106 | CABLE RIGHT ANGLE BDL SUPPORT 1X1" | 200 | TNB | 31.18 | 30 | NO | 78.34% | 0.2166 | 6.7536 | 7.7627
TC1110A | Adaptador a compressión de acero galvanizado para conduit diámetro 4" | 5 | TNB | 838 | 37 | SI | 78.34% | 0.2166 | 181.5108 | 208.6331
TC111A | Adaptador a compressión de acero galvanizado para conduit diámetro 1/2" | 50 | TNB | 24 | 37 | SI | 78.34% | 0.2166 | 5.1984 | 5.9752
TC112A | Adaptador a compressión de acero galvanizado para conduit diámetro 3/4" | 50 | TNB | 31 | 37 | SI | 78.34% | 0.2166 | 6.7146 | 7.7179
TC112-TB | Accesorios para sujetacables modelo TC112-TB | 1000 | TNB | 13.12 | 30 | SI | 78.34% | 0.2166 | 2.8418 | 3.2664
TC113A | Adaptador a compressión de acero galvanizado para conduit diámetro 1" | 25 | TNB | 57 | 37 | SI | 78.34% | 0.2166 | 12.3462 | 14.191
TC114A | Adaptador a compressión de acero galvanizado para conduit diámetro 1 1/4" | 25 | TNB | 95 | 37 | SI | 78.34% | 0.2166 | 20.577 | 23.6517
TC115A | Adaptador a compressión de acero galvanizado para conduit diámetro 1 1/2" | 25 | TNB | 134 | 37 | SI | 78.34% | 0.2166 | 29.0244 | 33.3614
TC116A | Adaptador a compressión de acero galvanizado para conduit diámetro 2" | 25 | TNB | 189 | 37 | SI | 78.34% | 0.2166 | 40.9374 | 47.0545
TC117A | Adaptador a compressión de acero galvanizado para conduit diámetro 2 1/2" | 10 | TNB | 423 | 37 | SI | 78.34% | 0.2166 | 91.6218 | 105.3124
TC118A | Adaptador a compressión de acero galvanizado para conduit diámetro 3" | 5 | TNB | 541 | 37 | SI | 78.34% | 0.2166 | 117.1806 | 134.6903
TC1210A | Adaptador de acero galvanizado para tubo Conduit ajuste tornillo sin aislamiento para conduit diámetro 4" | 5 | TNB | 559 | 37 | SI | 78.34% | 0.2166 | 121.0794 | 139.1717
TC121A | Adaptador de acero galvanizado para tubo Conduit ajuste tornillo sin aislamiento para conduit diámetro 1/2" | 50 | TNB | 11 | 37 | SI | 78.34% | 0.2166 | 2.3826 | 2.7386
TC122A | Adaptador de acero galvanizado para tubo Conduit ajuste tornillo sin aislamiento para conduit diámetro 3/4" | 50 | TNB | 18 | 37 | SI | 78.34% | 0.2166 | 3.8988 | 4.4814
TC123A | Adaptador de acero galvanizado para tubo Conduit ajuste tornillo sin aislamiento para conduit diámetro 1" | 25 | TNB | 35 | 37 | SI | 78.34% | 0.2166 | 7.581 | 8.7138
TC124A | Adaptador de acero galvanizado para tubo Conduit ajuste tornillo sin aislamiento para conduit diámetro 1 1/4" | 25 | TNB | 63 | 37 | SI | 78.34% | 0.2166 | 13.6458 | 15.6848
TC125A | Adaptador de acero galvanizado para tubo Conduit ajuste tornillo sin aislamiento para conduit diámetro 1 1/2" | 25 | TNB | 93 | 37 | SI | 78.34% | 0.2166 | 20.1438 | 23.1538
TC126A | Adaptador de acero galvanizado para tubo Conduit ajuste tornillo sin aislamiento para conduit diámetro 2" | 25 | TNB | 136 | 37 | SI | 78.34% | 0.2166 | 29.4576 | 33.8593
TC127A | Adaptador de acero galvanizado para tubo Conduit ajuste tornillo sin aislamiento para conduit diámetro 2 1/2" | 10 | TNB | 297 | 37 | SI | 78.34% | 0.2166 | 64.3302 | 73.9428
TC128A | Adaptador de acero galvanizado para tubo Conduit ajuste tornillo sin aislamiento para conduit diámetro 3" | 5 | TNB | 344 | 37 | SI | 78.34% | 0.2166 | 74.5104 | 85.6441
TC140 | Accesorios para sujetacables modelo TC140 | 500 | TNB | 21.5 | 30 | SI | 78.34% | 0.2166 | 4.6569 | 5.3528
TC141 | Accesorios para sujetacables modelo TC141 | 500 | TNB | 13.55 | 30 | SI | 78.34% | 0.2166 | 2.9349 | 3.3735
TC141FR | Accesorios para sujetacables modelo TC141FR | 5000 | TNB | 12.2 | 107 | SI | 78.34% | 0.2166 | 2.6425 | 3.0374
TC142 | Accesorios para sujetacables modelo TC142 | 500 | TNB | 13.98 | 30 | SI | 78.34% | 0.2166 | 3.0281 | 3.4805
TC150X150A | Pegote 4 vías para sujetacables con medida de 1.5 x 1.5 pulgadas color Natural | 500 | TNB | 21.72 | 30 | SI | 78.34% | 0.2166 | 4.7046 | 5.4075
TC150X150A-L | Pegote 4 vías para sujetacables con medida de 1.5 x 1.5 pulgadas color Natural | 50 | TNB | 24.14 | 30 | SI | 78.34% | 0.2166 | 5.2287 | 6.01
TC150X150AX | Pegote 4 vías para sujetacables con medida de 1.5 x 1.5 pulgadas color Negro | 500 | TNB | 22.99 | 62 | SI | 78.34% | 0.2166 | 4.9796 | 5.7237
TC150X150AX-L | Pegote 4 vías para sujetacables con medida de 1.5 x 1.5 pulgadas color Negro | 50 | TNB | 25.56 | 62 | SI | 78.34% | 0.2166 | 5.5363 | 6.3636
TC200X200A | Pegote 4 vías para sujetacables con medida de 2 x 2 pulgadas color Natural | 500 | TNB | 25.87 | 30 | SI | 78.34% | 0.2166 | 5.6034 | 6.4407
TC200X200A-L | Pegote 4 vías para sujetacables con medida de 2 x 2 pulgadas color Natural | 50 | TNB | 28.74 | 30 | SI | 78.34% | 0.2166 | 6.2251 | 7.1553
TC212 SC | Conector tipo compresión para tubo EMT y Zamak para tubería de 3/4" | 25 | TNB | 51 | 37 | SI | 78.34% | 0.2166 | 11.0466 | 12.6972
TC214SC | Conector tipo compresión para tubo EMT y Zamak para tubería de 1 1/4" | 25 | TNB | 136 | 142 | SI | 78.34% | 0.2166 | 29.4576 | 33.8593
TC344 | Pegote 4 vías para sujetacables con medida de 0.75 x 0.75 pulgadas color Natural | 1000 | TNB | 11.5 | 45 | SI | 78.34% | 0.2166 | 2.4909 | 2.8631
TC344A | Pegote 4 vías para sujetacables con medida de 0.75 x 0.75 pulgadas color Natural | 1000 | TNB | 14.37 | 30 | SI | 78.34% | 0.2166 | 3.1125 | 3.5776
TC344AX | Pegote 4 vías para sujetacables con medida de 0.75 x 0.75 pulgadas color Negro | 1000 | TNB | 15.17 | 30 | SI | 78.34% | 0.2166 | 3.2858 | 3.7768
TC345 | Pegote 4 vías para sujetacables con medida de 1.125 x 1.125 pulgadas color Natural | 1000 | TNB | 18.66 | 107 | SI | 78.34% | 0.2166 | 4.0418 | 4.6457
TC345A | Pegote 4 vías para sujetacables con medida de 1.125 x 1.125 pulgadas color Natural | 1000 | TNB | 15.68 | 30 | SI | 78.34% | 0.2166 | 3.3963 | 3.9038
TC345AX | Pegote 4 vías para sujetacables con medida de 1.125 x 1.125 pulgadas color Negro | 1000 | TNB | 17.77 | 30 | SI | 78.34% | 0.2166 | 3.849 | 4.4241
TC347A | Pegote 4 vías para sujetacables con medida de 1.125 x 1.125 pulgadas color Natural | 1000 | TNB | 16.29 | 30 | SI | 78.34% | 0.2166 | 3.5284 | 4.0556
TC401 | Clip para panel solar modelo TC401 | 100 | TNB | 27.95 | 30 | SI | 78.34% | 0.2166 | 6.054 | 6.9586
TC402 | Clip para panel solar modelo TC402 | 100 | TNB | 45.15 | 30 | SI | 78.34% | 0.2166 | 9.7795 | 11.2408
TC403 | Clip para panel solar modelo TC403 | 50 | TNB | 62.36 | 30 | SI | 78.34% | 0.2166 | 13.5072 | 15.5255
TC412X | Clip para panel solar modelo TC412X | 100 | TNB | 49.45 | 30 | SI | 78.34% | 0.2166 | 10.7109 | 12.3113
TC413X | Clip para panel solar modelo TC413X | 50 | TNB | 64.5 | 30 | SI | 78.34% | 0.2166 | 13.9707 | 16.0583
TC5344 | Pegote 4 vías para sujetacables con medida de 0.75 x 0.75 pulgadas color Natural | 100 | TNB | 12.78 | 40 | SI | 78.34% | 0.2166 | 2.7681 | 3.1818
TC5344A | Pegote 4 vías para sujetacables con medida de 0.75 x 0.75 pulgadas color Natural | 100 | TNB | 15.97 | 30 | SI | 78.34% | 0.2166 | 3.4591 | 3.976
TC5344AX | Pegote 4 vías para sujetacables con medida de 0.75 x 0.75 pulgadas color Negro | 100 | TNB | 16.86 | 30 | SI | 78.34% | 0.2166 | 3.6519 | 4.1976
TC5345A | Pegote 4 vías para sujetacables con medida de 1.125 x 1.125 pulgadas color Natural | 100 | TNB | 17.42 | 30 | SI | 78.34% | 0.2166 | 3.7732 | 4.337
TC5345AX | Pegote 4 vías para sujetacables con medida de 1.125 x 1.125 pulgadas color Negro | 100 | TNB | 19.74 | 30 | SI | 78.34% | 0.2166 | 4.2757 | 4.9146
TC5347A | Pegote 4 vías para sujetacables con medida de 1.125 x 1.125 pulgadas color Natural | 100 | TNB | 18.1 | 30 | SI | 78.34% | 0.2166 | 3.9205 | 4.5063
TC5823 | Accesorios para sujetacables modelo TC5823 | 100 | TNB | 13.98 | 30 | SI | 78.34% | 0.2166 | 3.0281 | 3.4805
TC5823-MX | Accesorios para sujetacables modelo TC5823 | 100 | TNB | 13.98 | 65 | NO | 78.34% | 0.2166 | 3.0281 | 3.4805
TC5828 | Accesorios para sujetacables modelo TC5828 | 100 | TNB | 10.75 | 30 | SI | 78.34% | 0.2166 | 2.3285 | 2.6764
TC711A | Adaptador a compressión de acero galvanizado CON AISLAMIENTO para conduit diámetro1/2" | 50 | TNB | 29 | 37 | SI | 78.34% | 0.2166 | 6.2814 | 7.22
TC712A | Adaptador a compressión de acero galvanizado CON AISLAMIENTO para conduit diámetro3/4" | 50 | TNB | 39 | 37 | SI | 78.34% | 0.2166 | 8.4474 | 9.7097
TC713A | Adaptador a compressión de acero galvanizado CON AISLAMIENTO para conduit diámetro1" | 25 | TNB | 65 | 37 | SI | 78.34% | 0.2166 | 14.079 | 16.1828
TC714A | Adaptador a compressión de acero galvanizado CON AISLAMIENTO para conduit diámetro1 1/4" | 25 | TNB | 107 | 37 | SI | 78.34% | 0.2166 | 23.1762 | 26.6393
TC715A | Adaptador a compressión de acero galvanizado CON AISLAMIENTO para conduit diámetro1 1/2" | 25 | TNB | 145 | 37 | SI | 78.34% | 0.2166 | 31.407 | 36.1
TC716A | Adaptador a compressión de acero galvanizado CON AISLAMIENTO para conduit diámetro2" | 25 | TNB | 172 | 37 | SI | 78.34% | 0.2166 | 37.2552 | 42.8221
TC717A | Adaptador a compressión de acero galvanizado CON AISLAMIENTO para conduit diámetro2 1/2" | 10 | TNB | 449 | 37 | SI | 78.34% | 0.2166 | 97.2534 | 111.7855
TC718A | Adaptador a compressión de acero galvanizado CON AISLAMIENTO para conduit diámetro3 | 5 | TNB | 566 | 37 | SI | 78.34% | 0.2166 | 122.5956 | 140.9145
TC7210A | Adaptador de acero galvanizado para tubo conduit ajuste tornillo CON AISLAMIENTO para conduit diámetro 4" | 5 | TNB | 645 | 37 | SI | 78.34% | 0.2166 | 139.707 | 160.5828
TC721A | Adaptador de acero galvanizado para tubo conduit ajuste tornillo CON AISLAMIENTO para conduit diámetro 1/2" | 50 | TNB | 16 | 37 | SI | 78.34% | 0.2166 | 3.4656 | 3.9834
TC722A | Adaptador de acero galvanizado para tubo conduit ajuste tornillo CON AISLAMIENTO para conduit diámetro 3/4" | 50 | TNB | 24 | 37 | SI | 78.34% | 0.2166 | 5.1984 | 5.9752
TC723A | Adaptador de acero galvanizado para tubo conduit ajuste tornillo CON AISLAMIENTO para conduit diámetro 1" | 25 | TNB | 41 | 37 | SI | 78.34% | 0.2166 | 8.8806 | 10.2076
TC724A | Adaptador de acero galvanizado para tubo conduit ajuste tornillo CON AISLAMIENTO para conduit diámetro 1 1/4" | 25 | TNB | 84 | 37 | SI | 78.34% | 0.2166 | 18.1944 | 20.9131
TC725A | Adaptador de acero galvanizado para tubo conduit ajuste tornillo CON AISLAMIENTO para conduit diámetro 1 1/2" | 25 | TNB | 117 | 37 | SI | 78.34% | 0.2166 | 25.3422 | 29.129
TC726A | Adaptador de acero galvanizado para tubo conduit ajuste tornillo CON AISLAMIENTO para conduit diámetro 2" | 25 | TNB | 168 | 37 | SI | 78.34% | 0.2166 | 36.3888 | 41.8262
TC727A | Adaptador de acero galvanizado para tubo conduit ajuste tornillo CON AISLAMIENTO para conduit diámetro 2 1/2" | 10 | TNB | 334 | 37 | SI | 78.34% | 0.2166 | 72.3444 | 83.1545
TC728A | Adaptador de acero galvanizado para tubo conduit ajuste tornillo CON AISLAMIENTO para conduit diámetro 3" | 5 | TNB | 422 | 37 | SI | 78.34% | 0.2166 | 91.4052 | 105.0634
TC812-TB | Accesorios para sujetacables modelo TC812-TB | 1000 | TNB | 16.13 | 30 | SI | 78.34% | 0.2166 | 3.4938 | 4.0158
TC814-TB | Accesorios para sujetacables modelo TC814-TB | 1000 | TNB | 16.13 | 30 | SI | 78.34% | 0.2166 | 3.4938 | 4.0158
TC823-TB | Accesorios para sujetacables modelo TC823-TB | 1000 | TNB | 7.53 | 30 | SI | 78.34% | 0.2166 | 1.631 | 1.8747
TC828FR | Accesorios para sujetacables modelo TC828FR | 10000 | TNB | 6.45 | 107 | SI | 78.34% | 0.2166 | 1.3971 | 1.6058
TK 211 SC | Cople tipo compresion para tubo EMT y Zamak de 1/2" | 50 | TNB | 76 | 142 | SI | 78.34% | 0.2166 | 16.4616 | 18.9214
TK 2110 SC | Cople tipo compresion para tubo EMT y Zamak de 4" | 6 | TNB | 1372 | 142 | SI | 78.34% | 0.2166 | 297.1752 | 341.5807
TK 212 SC | Cople tipo compresion para tubo EMT y Zamak de 3/4" | 25 | TNB | 91 | 37 | SI | 78.34% | 0.2166 | 19.7106 | 22.6559
TK 213 SC | Cople tipo compresion para tubo EMT y Zamak de 1" | 50 | TNB | 99 | 142 | SI | 78.34% | 0.2166 | 21.4434 | 24.6476
TK 214 SC | Cople tipo compresion para tubo EMT y Zamak de 1 1/4" | 25 | TNB | 237 | 142 | SI | 78.34% | 0.2166 | 51.3342 | 59.0048
TK 215 SC | Cople tipo compresion para tubo EMT y Zamak de 1 1/2" | 10 | TNB | 326 | 142 | SI | 78.34% | 0.2166 | 70.6116 | 81.1628
TK 216 SC | Cople tipo compresion para tubo EMT y Zamak de 2" | 5 | TNB | 336 | 37 | SI | 78.34% | 0.2166 | 72.7776 | 83.6524
TK 217 SC | Cople tipo compresion para tubo EMT y Zamak de 2 1/2" | 12 | TNB | 746 | 142 | SI | 78.34% | 0.2166 | 161.5836 | 185.7283
TK 218 SC | Cople tipo compresion para tubo EMT y Zamak de 3" | 12 | TNB | 988 | 142 | SI | 78.34% | 0.2166 | 214.0008 | 245.9779
TK1110A | Cople de acero galvanizado a compresión para tubo Conduit con diametro para conduit diámetro4" | 5 | TNB | 860 | 37 | SI | 78.34% | 0.2166 | 186.276 | 214.1103
TK111A | Cople de acero galvanizado a compresión para tubo Conduit con diametro para conduit diámetro1/2" | 50 | TNB | 28 | 37 | SI | 78.34% | 0.2166 | 6.0648 | 6.971
TK112A | Cople de acero galvanizado a compresión para tubo Conduit con diametro para conduit diámetro3/4" | 50 | TNB | 39 | 37 | SI | 78.34% | 0.2166 | 8.4474 | 9.7097
TK113A | Cople de acero galvanizado a compresión para tubo Conduit con diametro para conduit diámetro1" | 25 | TNB | 59 | 37 | SI | 78.34% | 0.2166 | 12.7794 | 14.689
TK114A | Cople de acero galvanizado a compresión para tubo Conduit con diametro para conduit diámetro1 1/4" | 25 | TNB | 108 | 37 | SI | 78.34% | 0.2166 | 23.3928 | 26.8883
TK115A | Cople de acero galvanizado a compresión para tubo Conduit con diametro para conduit diámetro1 1/2" | 25 | TNB | 162 | 37 | SI | 78.34% | 0.2166 | 35.0892 | 40.3324
TK116A | Cople de acero galvanizado a compresión para tubo Conduit con diametro para conduit diámetro2" | 25 | TNB | 213 | 37 | SI | 78.34% | 0.2166 | 46.1358 | 53.0297
TK117A | Cople de acero galvanizado a compresión para tubo Conduit con diametro para conduit diámetro2 1/2" | 10 | TNB | 534 | 37 | SI | 78.34% | 0.2166 | 115.6644 | 132.9476
TK118A | Cople de acero galvanizado a compresión para tubo Conduit con diametro para conduit diámetro3 | 5 | TNB | 656 | 37 | SI | 78.34% | 0.2166 | 142.0896 | 163.3214
TK1210A | Cople de acero galvanizado para tubo Conduit, ajuste tornillo para diámetropara conduit diámetro4" | 5 | TNB | 473 | 37 | SI | 78.34% | 0.2166 | 102.4518 | 117.7607
TK121A | Cople de acero galvanizado para tubo Conduit, ajuste tornillo para diámetro1/2" | 50 | TNB | 14 | 37 | SI | 78.34% | 0.2166 | 3.0324 | 3.4855
TK122A | Cople de acero galvanizado para tubo Conduit, ajuste tornillo para diámetropara conduit diámetro3/4" | 50 | TNB | 19 | 37 | SI | 78.34% | 0.2166 | 4.1154 | 4.7303
TK123A | Cople de acero galvanizado para tubo Conduit, ajuste tornillo para diámetropara conduit diámetro1" | 25 | TNB | 31 | 37 | SI | 78.34% | 0.2166 | 6.7146 | 7.7179
TK124A | Cople de acero galvanizado para tubo Conduit, ajuste tornillo para diámetropara conduit diámetro1 1/4" | 25 | TNB | 69 | 37 | SI | 78.34% | 0.2166 | 14.9454 | 17.1786
TK125A | Cople de acero galvanizado para tubo Conduit, ajuste tornillo para diámetropara conduit diámetro1 1/2" | 25 | TNB | 86 | 37 | SI | 78.34% | 0.2166 | 18.6276 | 21.411
TK126A | Cople de acero galvanizado para tubo Conduit, ajuste tornillo para diámetropara conduit diámetro2" | 25 | TNB | 112 | 37 | SI | 78.34% | 0.2166 | 24.2592 | 27.8841
TK127A | Cople de acero galvanizado para tubo Conduit, ajuste tornillo para diámetropara conduit diámetro2 1/2" | 10 | TNB | 301 | 37 | SI | 78.34% | 0.2166 | 65.1966 | 74.9386
TK128A | Cople de acero galvanizado para tubo Conduit, ajuste tornillo para diámetropara conduit diámetro3 | 5 | TNB | 372 | 37 | SI | 78.34% | 0.2166 | 80.5752 | 92.6152
TO 221 | 1/2" CONN,SSCREW,EMT,DC,OFFSET | 10 | TNB | 114.95 | 73 | NO | 78.34% | 0.2166 | 24.8982 | 28.6186
TO 222 | 3/4" CONN,SSCREW,EMT,DC,OFFSET | 10 | TNB | 130.41 | 23 | NO | 78.34% | 0.2166 | 28.2468 | 32.4676
TO 223 | 1" CONN,SSCREW,EMT,DC,OFFSET | 10 | TNB | 219.86 | 55 | NO | 78.34% | 0.2166 | 47.6217 | 54.7376
TS 101 | Uña de acero galvanizado para conduit diámetro1/2" | 100 | TNB | 6 | 30 | SI | 78.34% | 0.2166 | 1.2996 | 1.4938
TS 102 | Uña de acero galvanizado para conduit diámetro3/4" | 50 | TNB | 7 | 30 | SI | 78.34% | 0.2166 | 1.5162 | 1.7428
TS 103 | Uña de acero galvanizado para conduit diámetro1" | 50 | TNB | 14 | 30 | SI | 78.34% | 0.2166 | 3.0324 | 3.4855
TS 104 | Uña de acero galvanizado para conduit diámetro1 1/4" | 25 | TNB | 18 | 30 | SI | 78.34% | 0.2166 | 3.8988 | 4.4814
TS 105 | Uña de acero galvanizado para conduit diámetro1 1/2" | 20 | TNB | 31 | 30 | SI | 78.34% | 0.2166 | 6.7146 | 7.7179
TS 106 | Uña de acero galvanizado para conduit diámetro2" | 10 | TNB | 44 | 30 | SI | 78.34% | 0.2166 | 9.5304 | 10.9545
TS 901 | Omega de acero galvanizadopara conduit diámetro1/2" | 250 | TNB | 7 | 30 | SI | 78.34% | 0.2166 | 1.5162 | 1.7428
TS 902 | Omega de acero galvanizadopara conduit diámetro3/4" | 200 | TNB | 7 | 30 | SI | 78.34% | 0.2166 | 1.5162 | 1.7428
TS 903 | Omega de acero galvanizadopara conduit diámetro1" | 100 | TNB | 12 | 30 | SI | 78.34% | 0.2166 | 2.5992 | 2.9876
TS 904 | Omega de acero galvanizadopara conduit diámetro1 1/4" | 50 | TNB | 15 | 30 | SI | 78.34% | 0.2166 | 3.249 | 3.7345
TS 905 | Omega de acero galvanizadopara conduit diámetro1 1/2" | 50 | TNB | 19 | 30 | SI | 78.34% | 0.2166 | 4.1154 | 4.7303
TS 906 | Omega de acero galvanizadopara conduit diámetro2" | 25 | TNB | 24 | 30 | SI | 78.34% | 0.2166 | 5.1984 | 5.9752
TT-11-30-0-L | Cincho twist-tail longitud 11" color blanco | 20 (1000 piezas) | TNB | 7.01 | 30 | SI | 78.34% | 0.2166 | 1.5184 | 1.7452
TT-11-30-9-L | Cincho twist-tail longitud 11" color negro | 20 (1000 piezas) | TNB | 7.01 | 30 | SI | 78.34% | 0.2166 | 1.5184 | 1.7452
TT-7-30-0-L | Cincho twist-tail longitud 7" color negro | 20 (1000 piezas) | TNB | 4.3 | 30 | SI | 78.34% | 0.2166 | 0.93138 | 1.0706
TT-7-30-9-L | Cincho twist-tail longitud 7" color blanco | 20 (1000 piezas) | TNB | 4.3 | 30 | SI | 78.34% | 0.2166 | 0.93138 | 1.0706
TY153M | Sujetacables TyRap Identificador con longitud de 4.35 pulgadas y 18 lbs | 500 | TNB | 11.52 | 40 | SI | 78.34% | 0.2166 | 2.4952 | 2.8681
TY232M | Sujetacables TyRap Nylon color natural con longitud de 8 pulgadas y 18 lbs | 1000 | TNB | 2.81 | 40 | SI | 78.34% | 0.2166 | 0.60865 | 0.69959
TY232MX | Sujetacables TyRap Nylon color natural con longitud de 8 pulgadas y 18 lbs | 1000 | TNB | 5.04 | 40 | SI | 78.34% | 0.2166 | 1.0917 | 1.2548
TY234M | Sujetacables TyRap Nylon color natural con longitud de 14 pulgadas y 18 lbs | 1000 | TNB | 3.65 | 30 | SI | 78.34% | 0.2166 | 0.79059 | 0.90872
TY234MX | Sujetacables TyRap Nylon color natural con longitud de 14 pulgadas y 18 lbs | 1000 | TNB | 5.52 | 30 | SI | 78.34% | 0.2166 | 1.1956 | 1.3743
TY23M | Sujetacables TyRap Nylon color natural con longitud de 3.6 pulgadas y 18 lbs | 1000 | TNB | 1.83 | 30 | SI | 78.34% | 0.2166 | 0.39638 | 0.45561
TY23MX | Sujetacables TyRap Nylon color natural con longitud de 3.6 pulgadas y 18 lbs | 1000 | TNB | 3.97 | 30 | SI | 78.34% | 0.2166 | 0.8599 | 0.98839
TY242M | Sujetacables TyRap Nylon color natural con longitud de 8.19 pulgadas y 40 lbs | 1000 | TNB | 3.79 | 30 | SI | 78.34% | 0.2166 | 0.82091 | 0.94358
TY242MX | Sujetacables TyRap Nylon color natural con longitud de 8.19 pulgadas y 40 lbs | 1000 | TNB | 6.29 | 30 | SI | 78.34% | 0.2166 | 1.3624 | 1.566
TY244M | Sujetacables TyRap Nylon color natural con longitud de 14.5 pulgadas y 30 lbs | 1000 | TNB | 4.49 | 30 | SI | 78.34% | 0.2166 | 0.97253 | 1.1179
TY244MX | Sujetacables TyRap Nylon color natural con longitud de 14.5 pulgadas y 30 lbs | 1000 | TNB | 6.78 | 30 | SI | 78.34% | 0.2166 | 1.4685 | 1.688
TY24M | Sujetacables TyRap Nylon color natural con longitud de 5.5 pulgadas y 40 lbs | 1000 | TNB | 2.53 | 30 | SI | 78.34% | 0.2166 | 0.548 | 0.62988
TY24MX | Sujetacables TyRap Nylon color natural con longitud de 5.5 pulgadas y 40 lbs | 1000 | TNB | 5.52 | 30 | SI | 78.34% | 0.2166 | 1.1956 | 1.3743
TY253MX | Sujetacables TyRap Nylon color natural con longitud de 11.6 pulgadas y 50 lbs | 1000 | TNB | 7.82 | 30 | SI | 78.34% | 0.2166 | 1.6938 | 1.9469
TY25M | Sujetacables TyRap Nylon color natural con longitud de 7.31 pulgadas y 50 lbs | 1000 | TNB | 3.09 | 30 | SI | 78.34% | 0.2166 | 0.66929 | 0.7693
TY25M-2 | Sujetacables TyRap Nylon color Rojo con longitud de 14 pulgadas y 18 lbs | 1000 | TNB | 7.17 | 30 | SI | 78.34% | 0.2166 | 1.553 | 1.7851
TY25M-22 | Sujetacables TyRap Nylon color Beige con longitud de 14.5 pulgadas y 30 lbs | 1000 | TNB | 7.17 | 79 | SI | 78.34% | 0.2166 | 1.553 | 1.7851
TY25M-3 | Sujetacables TyRap Nylon color Naranja con longitud de 5.5 pulgadas y 40 lbs | 1000 | TNB | 7.17 | 30 | SI | 78.34% | 0.2166 | 1.553 | 1.7851
TY25M-8 | Sujetacables TyRap Nylon color Gris con longitud de 8.19 pulgadas y 40 lbs | 1000 | TNB | 7.17 | 30 | SI | 78.34% | 0.2166 | 1.553 | 1.7851
TY25M-9 | Sujetacables TyRap Nylon color Blanco con longitud de 11.1 pulgadas y 30 lbs | 1000 | TNB | 7.17 | 30 | SI | 78.34% | 0.2166 | 1.553 | 1.7851
TY25MX | Sujetacables TyRap Nylon color natural con longitud de 7.31 pulgadas y 50 lbs | 1000 | TNB | 5.35 | 30 | SI | 78.34% | 0.2166 | 1.1588 | 1.332
TY26M | Sujetacables TyRap Nylon color natural con longitud de 11.1 pulgadas y 30 lbs | 1000 | TNB | 3.37 | 30 | SI | 78.34% | 0.2166 | 0.72994 | 0.83901
TY26MX | Sujetacables TyRap Nylon color natural con longitud de 11.1 pulgadas y 30 lbs | 1000 | TNB | 6.49 | 30 | SI | 78.34% | 0.2166 | 1.4057 | 1.6158
TY272M | Sujetacables TyRap Nylon color natural con longitud de 8.75 pulgadas y 120 lbs | 500 | TNB | 7.58 | 30 | SI | 78.34% | 0.2166 | 1.6418 | 1.8872
TY272MX | Sujetacables TyRap Nylon color natural con longitud de 8.75 pulgadas y 120 lbs | 500 | TNB | 8.91 | 30 | SI | 78.34% | 0.2166 | 1.9299 | 2.2183
TY275M | Sujetacables TyRap Nylon color natural con longitud de 18 pulgadas y 120 lbs | 500 | TNB | 15.44 | 30 | SI | 78.34% | 0.2166 | 3.3443 | 3.844
TY275MX | Sujetacables TyRap Nylon color natural con longitud de 18 pulgadas y 120 lbs | 500 | TNB | 15.62 | 30 | SI | 78.34% | 0.2166 | 3.3833 | 3.8888
TY277M | Sujetacables TyRap Nylon color natural con longitud de 24.3 pulgadas y 120 lbs | 500 | TNB | 18.24 | 30 | SI | 78.34% | 0.2166 | 3.9508 | 4.5411
TY277MX | Sujetacables TyRap Nylon color natural con longitud de 24.3 pulgadas y 120 lbs | 500 | TNB | 17.82 | 30 | SI | 78.34% | 0.2166 | 3.8598 | 4.4366
TY27M | Sujetacables TyRap Nylon color natural con longitud de 13.4 pulgadas y 120 lbs | 500 | TNB | 8.42 | 30 | SI | 78.34% | 0.2166 | 1.8238 | 2.0963
TY27MX | Sujetacables TyRap Nylon color natural con longitud de 13.4 pulgadas y 120 lbs | 500 | TNB | 9.44 | 30 | SI | 78.34% | 0.2166 | 2.0447 | 2.3502
TY28M | Sujetacables TyRap Nylon color natural con longitud de 14.2 pulgadas y 50 lbs | 1000 | TNB | 5.9 | 30 | SI | 78.34% | 0.2166 | 1.2779 | 1.4689
TY28MX | Sujetacables TyRap Nylon color natural con longitud de 14.2 pulgadas y 50 lbs | 1000 | TNB | 8.09 | 30 | SI | 78.34% | 0.2166 | 1.7523 | 2.0141
TY29M | Sujetacables TyRap Nylon color natural con longitud de 30 pulgadas y 120 lbs | 500 | TNB | 28.06 | 30 | SI | 78.34% | 0.2166 | 6.0778 | 6.986
TY29MX | Sujetacables TyRap Nylon color natural con longitud de 30 pulgadas y 120 lbs | 500 | TNB | 25.97 | 30 | SI | 78.34% | 0.2166 | 5.6251 | 6.4656
TY2DWPG6 | Pared divisora de 2" de altura para canaleta TnB | 120 | TNB | 220 | 30 | SI | 78.34% | 0.2166 | 47.652 | 54.7724
TY300-40 | Sujetacables CatamountNylon color natural con longitud de 11.5 pulgadas y 40 lbs | 1000 | TNB | 3.29 | 30 | SI | 78.34% | 0.2166 | 0.71261 | 0.8191
TY33M | Sujetacables TyRap para montaje con longitud de 4 pulgadas y 18 lbs | 1000 | TNB | 7.86 | 40 | SI | 78.34% | 0.2166 | 1.7025 | 1.9569
TY34M | Sujetacables TyRap para montaje con longitud de 6 pulgadas y 40 lbs | 1000 | TNB | 8.78 | 40 | SI | 78.34% | 0.2166 | 1.9017 | 2.1859
TY354M | Sujetacables TyRap para montaje con longitud de 14.6 pulgadas y 50 lbs | 1000 | TNB | 18.28 | 30 | SI | 78.34% | 0.2166 | 3.9594 | 4.5511
TY35M | Sujetacables TyRap para montaje con longitud de 7.8 pulgadas y 50 lbs | 1000 | TNB | 8.78 | 30 | SI | 78.34% | 0.2166 | 1.9017 | 2.1859
TY37M | Sujetacables TyRap para montaje con longitud de 13.9 pulgadas y 120 lbs | 500 | TNB | 30.1 | 30 | SI | 78.34% | 0.2166 | 6.5197 | 7.4939
TY3DWPG6 | Pared divisora de 3" de altura para canaleta TnB | 120 | TNB | 224 | 30 | SI | 78.34% | 0.2166 | 48.5184 | 55.7683
TY46M | Sujetacables TyRap Identificador con longitud de 7.1 pulgadas y 50 lbs | 1000 | TNB | 12.61 | 40 | SI | 78.34% | 0.2166 | 2.7313 | 3.1395
TY46MD | Sujetacables TyRap Identificador con longitud de 7.25 pulgadas y 50 lbs | 500 | TNB | 20.11 | 40 | SI | 78.34% | 0.2166 | 4.3558 | 5.0067
TY46MT | Sujetacables TyRap Identificador con longitud de 7.25 pulgadas y 50 lbs | 500 | TNB | 31.07 | 40 | SI | 78.34% | 0.2166 | 6.7298 | 7.7354
TY48M | Sujetacables TyRap Identificador con longitud de 14.2 pulgadas y 50 lbs | 1000 | TNB | 13.35 | 30 | SI | 78.34% | 0.2166 | 2.8916 | 3.3237
TY4DWPG6 | Pared divisora de 4" de altura para canaleta TnB | 120 | TNB | 228 | 30 | SI | 78.34% | 0.2166 | 49.3848 | 56.7641
TY512M | Sujetacables TyRap Identificador con longitud de 8.3 pulgadas y 18 lbs | 1000 | TNB | 12.61 | 40 | SI | 78.34% | 0.2166 | 2.7313 | 3.1395
TY51M | Sujetacables TyRap Identificador con longitud de 3.6 pulgadas y 18 lbs | 500 | TNB | 12.25 | 40 | SI | 78.34% | 0.2166 | 2.6534 | 3.0498
TY52315M-MX | Sujetacables TyRap Nylon color natural con longitud de 7 pulgadas y 18 lbs | 100 | TNB | 3.93 | 23 | SI | 78.34% | 0.2166 | 0.85124 | 0.97843
TY52315MX | Sujetacables TyRap Nylon color negro con longitud de 7 pulgadas y 18 lbs | 100 | TNB | 6.71 | 40 | SI | 78.34% | 0.2166 | 1.4534 | 1.6706
TY5232M | Sujetacables TyRap Nylon color natural con longitud de 8 pulgadas y 18 lbs | 100 | TNB | 3.75 | 40 | SI | 78.34% | 0.2166 | 0.81225 | 0.93362
TY5232MX | Sujetacables TyRap Nylon color negro con longitud de 8 pulgadas y 18 lbs | 100 | TNB | 6.71 | 40 | SI | 78.34% | 0.2166 | 1.4534 | 1.6706
TY5234M | Sujetacables TyRap Nylon color natural con longitud de 14 pulgadas y 18 lbs | 100 | TNB | 4.87 | 30 | SI | 78.34% | 0.2166 | 1.0548 | 1.2125
TY5234MX | Sujetacables TyRap Nylon color negro con longitud de 14 pulgadas y 18 lbs | 100 | TNB | 7.36 | 30 | SI | 78.34% | 0.2166 | 1.5942 | 1.8324
TY523M | Sujetacables TyRap Nylon color natural con longitud de 3.6 pulgadas y 18 lbs | 100 | TNB | 2.81 | 30 | SI | 78.34% | 0.2166 | 0.60865 | 0.69959
TY523M-NDT | Sujetacables TyRap Nylon detectable con longitud de 3.62 pulgadas y 18 lbs | 100 | TNB | 4.95 | 30 | SI | 78.34% | 0.2166 | 1.0722 | 1.2324
TY523MX | Sujetacables TyRap Nylon color negro con longitud de 3.6 pulgadas y 18 lbs | 100 | TNB | 5.29 | 30 | SI | 78.34% | 0.2166 | 1.1458 | 1.317
TY5242M-MX | Sujetacables TyRap Nylon color natural con longitud de 8.19 pulgadas y 40 lbs | 100 | TNB | 5.06 | 23 | SI | 78.34% | 0.2166 | 1.096 | 1.2598
TY5242MX | Sujetacables TyRap Nylon color negro con longitud de 8.19 pulgadas y 40 lbs | 100 | TNB | 8.39 | 30 | SI | 78.34% | 0.2166 | 1.8173 | 2.0888
TY5244M | Sujetacables TyRap Nylon color natural con longitud de 14.5 pulgadas y 30 lbs | 100 | TNB | 5.99 | 30 | SI | 78.34% | 0.2166 | 1.2974 | 1.4913
TY5244MX | Sujetacables TyRap Nylon color negro con longitud de 14.5 pulgadas y 30 lbs | 100 | TNB | 9.03 | 30 | SI | 78.34% | 0.2166 | 1.9559 | 2.2482
TY524M-MX | Sujetacables TyRap Nylon color natural con longitud de 5.5 pulgadas y 40 lbs | 100 | TNB | 3.37 | 23 | SI | 78.34% | 0.2166 | 0.72994 | 0.83901
TY524M-NDT | Sujetacables TyRap Nylon detectable con longitud de 5.5 pulgadas y 40 lbs | 100 | TNB | 7.1 | 30 | SI | 78.34% | 0.2166 | 1.5379 | 1.7677
TY524MX | Sujetacables TyRap Nylon color negro con longitud de 5.5 pulgadas y 40 lbs | 100 | TNB | 7.36 | 30 | SI | 78.34% | 0.2166 | 1.5942 | 1.8324
TY5253M | Sujetacables TyRap Nylon color natural con longitud de 11.6 pulgadas y 50 lbs | 100 | TNB | 7.86 | 30 | SI | 78.34% | 0.2166 | 1.7025 | 1.9569
TY5253M-35 | Sujetacables TyRap Nylon color Marron con longitud de 7 pulgadas y 18 lbs | 100 | TNB | 8.96 | 42 | SI | 78.34% | 0.2166 | 1.9407 | 2.2307
TY5253MX | Sujetacables TyRap Nylon color negro con longitud de 11.6 pulgadas y 50 lbs | 100 | TNB | 10.42 | 30 | SI | 78.34% | 0.2166 | 2.257 | 2.5942
TY525M | Sujetacables TyRap Nylon color natural con longitud de 7.31 pulgadas y 50 lbs | 100 | TNB | 4.12 | 30 | SI | 78.34% | 0.2166 | 0.89239 | 1.0257
TY525M-2 | Sujetacables TyRap Nylon color Rojo con longitud de 14 pulgadas y 18 lbs | 100 | TNB | 8.96 | 30 | SI | 78.34% | 0.2166 | 1.9407 | 2.2307
TY525M-22 | Sujetacables TyRap Nylon color Beige con longitud de 14.5 pulgadas y 30 lbs | 100 | TNB | 8.96 | 79 | SI | 78.34% | 0.2166 | 1.9407 | 2.2307
TY525M-3 | Sujetacables TyRap Nylon color Naranja con longitud de 5.5 pulgadas y 40 lbs | 100 | TNB | 8.96 | 31 | SI | 78.34% | 0.2166 | 1.9407 | 2.2307
TY525M-8 | Sujetacables TyRap Nylon color Gris con longitud de 8.19 pulgadas y 40 lbs | 100 | TNB | 8.96 | 51 | SI | 78.34% | 0.2166 | 1.9407 | 2.2307
TY525M-9 | Sujetacables TyRap Nylon color Blanco con longitud de 11.1 pulgadas y 30 lbs | 100 | TNB | 8.96 | 51 | SI | 78.34% | 0.2166 | 1.9407 | 2.2307
TY525M-CLRS | Sujetacables TyRap Nylon color con longitud de 8 pulgadas y 18 lbs | 100 | TNB | 8.96 | 30 | SI | 78.34% | 0.2166 | 1.9407 | 2.2307
TY525M-NDT | Sujetacables TyRap Nylon detectable con longitud de 7.31 pulgadas y 50 lbs | 100 | TNB | 9.25 | 30 | SI | 78.34% | 0.2166 | 2.0036 | 2.3029
TY525MX | Sujetacables TyRap Nylon color negro con longitud de 7.31 pulgadas y 50 lbs | 100 | TNB | 7.13 | 30 | SI | 78.34% | 0.2166 | 1.5444 | 1.7751
TY526M | Sujetacables TyRap Nylon color natural con longitud de 11.1 pulgadas y 30 lbs | 100 | TNB | 4.49 | 30 | SI | 78.34% | 0.2166 | 0.97253 | 1.1179
TY526MX | Sujetacables TyRap Nylon color negro con longitud de 11.1 pulgadas y 30 lbs | 100 | TNB | 8.65 | 30 | SI | 78.34% | 0.2166 | 1.8736 | 2.1536
TY5272M | Sujetacables TyRap Nylon color natural con longitud de 8.75 pulgadas y 120 lbs | 50 | TNB | 10.12 | 30 | SI | 78.34% | 0.2166 | 2.192 | 2.5195
TY5272MX | Sujetacables TyRap Nylon color negro con longitud de 8.75 pulgadas y 120 lbs | 50 | TNB | 11.88 | 30 | SI | 78.34% | 0.2166 | 2.5732 | 2.9577
TY5275M | Sujetacables TyRap Nylon color natural con longitud de 18 pulgadas y 120 lbs | 50 | TNB | 20.58 | 30 | SI | 78.34% | 0.2166 | 4.4576 | 5.1237
TY5275MX | Sujetacables TyRap Nylon color negro con longitud de 18 pulgadas y 120 lbs | 50 | TNB | 20.84 | 30 | SI | 78.34% | 0.2166 | 4.5139 | 5.1884
TY5277M | Sujetacables TyRap Nylon color natural con longitud de 24.3 pulgadas y 120 lbs | 50 | TNB | 24.32 | 30 | SI | 78.34% | 0.2166 | 5.2677 | 6.0548
TY5277MX | Sujetacables TyRap Nylon color negro con longitud de 24.3 pulgadas y 120 lbs | 50 | TNB | 23.76 | 30 | SI | 78.34% | 0.2166 | 5.1464 | 5.9154
TY527M | Sujetacables TyRap Nylon color natural con longitud de 13.4 pulgadas y 120 lbs | 50 | TNB | 11.24 | 30 | SI | 78.34% | 0.2166 | 2.4346 | 2.7984
TY527M-NDT | Sujetacables TyRap Nylon detectable con longitud de 13.4 pulgadas y 120 lbs | 50 | TNB | 25.8 | 30 | SI | 78.34% | 0.2166 | 5.5883 | 6.4233
TY527MX | Sujetacables TyRap Nylon color negro con longitud de 13.4 pulgadas y 120 lbs | 50 | TNB | 12.58 | 30 | SI | 78.34% | 0.2166 | 2.7248 | 3.132
TY528M | Sujetacables TyRap Nylon color natural con longitud de 14.2 pulgadas y 50 lbs | 100 | TNB | 7.86 | 30 | SI | 78.34% | 0.2166 | 1.7025 | 1.9569
TY528M-NDT | Sujetacables TyRap Nylon detectable con longitud de 14.2 pulgadas y 50 lbs | 100 | TNB | 27.95 | 30 | SI | 78.34% | 0.2166 | 6.054 | 6.9586
TY528MX | Sujetacables TyRap Nylon color negro con longitud de 14.2 pulgadas y 50 lbs | 100 | TNB | 10.79 | 30 | SI | 78.34% | 0.2166 | 2.3371 | 2.6863
TY529M | Sujetacables TyRap Nylon color natural con longitud de 30 pulgadas y 120 lbs | 50 | TNB | 37.42 | 30 | SI | 78.34% | 0.2166 | 8.1052 | 9.3163
TY529MX | Sujetacables TyRap Nylon color negro con longitud de 30 pulgadas y 120 lbs | 50 | TNB | 34.62 | 30 | SI | 78.34% | 0.2166 | 7.4987 | 8.6192
TY532M | Sujetacables TyRap Identificador con longitud de 8.4 pulgadas y 18 lbs | 1000 | TNB | 10.97 | 30 | SI | 78.34% | 0.2166 | 2.3761 | 2.7312
TY533MX | Sujetacables TyRap para montaje con longitud de 4 pulgadas y 18 lbs | 100 | TNB | 18.28 | 40 | SI | 78.34% | 0.2166 | 3.9594 | 4.5511
TY537MX | Sujetacables TyRap para montaje con longitud de 14 pulgadas y 120 lbs | 50 | TNB | 43 | 30 | SI | 78.34% | 0.2166 | 9.3138 | 10.7055
TY53M | Sujetacables TyRap Identificador con longitud de 4 pulgadas y 18 lbs | 500 | TNB | 10.42 | 30 | SI | 78.34% | 0.2166 | 2.257 | 2.5942
TY5418PX | Sujetacables TyRap polipropileno con longitud de 18 pulgadas y 150 lbs | 25 | TNB | 236.52 | 30 | SI | 78.34% | 0.2166 | 51.2302 | 58.8853
TY5424PX | Sujetacables TyRap polipropileno con longitud de 24 pulgadas y 150 lbs | 25 | TNB | 268.76 | 30 | SI | 78.34% | 0.2166 | 58.2134 | 66.912
TY5442PX | Sujetacables TyRap polipropileno con longitud de 42 pulgadas y 150 lbs | 10 | TNB | 290.3 | 30 | SI | 78.34% | 0.2166 | 62.879 | 72.2747
TY5460PX | Sujetacables TyRap polipropileno con longitud de 60 pulgadas y 150 lbs | 10 | TNB | 333.3 | 30 | SI | 78.34% | 0.2166 | 72.1928 | 82.9802
TY553M | Sujetacables TyRap Nylon color natural con longitud de 11.6 pulgadas y 50 lbs | 1000 | TNB | 5.9 | 30 | SI | 78.34% | 0.2166 | 1.2779 | 1.4689
TY635M | Sujetacables TyRap para montaje con longitud de 7.8 pulgadas y 50 lbs | 1000 | TNB | 8.78 | 31 | SI | 78.34% | 0.2166 | 1.9017 | 2.1859
TYB2315M | Sujetacables TyRap Nylon color natural con longitud de 7 pulgadas y 18 lbs | 1000 | TNB | 2.95 | 40 | SI | 78.34% | 0.2166 | 0.63897 | 0.73445
TYB2315MX | Sujetacables TyRap Nylon color natural con longitud de 7 pulgadas y 18 lbs | 1000 | TNB | 5.04 | 40 | SI | 78.34% | 0.2166 | 1.0917 | 1.2548
TYC25MX | Sujetacables TyRap Nylon 12 con longitud de 7.31 pulgadas y 35 lbs | 1000 | TNB | 5.81 | 30 | SI | 78.34% | 0.2166 | 1.2584 | 1.4465
TYC272MX | Sujetacables TyRap Nylon 12 con longitud de 8 pulgadas y 85 lbs | 500 | TNB | 16.99 | 30 | SI | 78.34% | 0.2166 | 3.68 | 4.2299
TYC27MX | Sujetacables TyRap Nylon 12 con longitud de 13.2 pulgadas y 85 lbs | 500 | TNB | 20.64 | 30 | SI | 78.34% | 0.2166 | 4.4706 | 5.1386
TYC28MX | Sujetacables TyRap Nylon 12 con longitud de 14.2 pulgadas y 35 lbs | 1000 | TNB | 11.4 | 30 | SI | 78.34% | 0.2166 | 2.4692 | 2.8382
TYC29MX | Sujetacables TyRap Nylon 12 con longitud de 30 pulgadas y 85 lbs | 500 | TNB | 53.75 | 30 | SI | 78.34% | 0.2166 | 11.6423 | 13.3819
TYC527MX | CABLE TIE 85LB 13" UV 2-PC DIST | 50 | TNB | 90.36 | 65 | NO | 78.34% | 0.2166 | 19.572 | 22.4965
TYD15CPG6 | Tapa para canaleta TnB para ancho de 1.5 pulgadas color Gris | 120 | TNB | 49 | 23 | SI | 78.34% | 0.2166 | 10.6134 | 12.1993
TYD15CPW6 | Tapa para canaleta TnB para ancho de 1.5 pulgadas color Blanco | 120 | TNB | 54 | 72 | SI | 78.34% | 0.2166 | 11.6964 | 13.4441
TYD15X15NPG6 | Canaleta TnB de ranura corta color Gris, medidas 1.5 x 1.5 pulgadas | 120 | TNB | 97 | 30 | SI | 78.34% | 0.2166 | 21.0102 | 24.1497
TYD15X2NPG6 | Canaleta TnB de ranura corta color Gris, medidas 1.5 x 2 pulgadas | 120 | TNB | 97 | 30 | SI | 78.34% | 0.2166 | 21.0102 | 24.1497
TYD15X2NPW6 | Canaleta TnB de ranura corta color Blanco, medidas 1.5 x 2 pulgadas | 120 | TNB | 104 | 30 | SI | 78.34% | 0.2166 | 22.5264 | 25.8924
TYD15X2RPG6 | Canaleta TnB de ranura circular Gris, medidas 1.5 x 2 pulgadas | 120 | TNB | 301 | 72 | SI | 78.34% | 0.2166 | 65.1966 | 74.9386
TYD15X2WPG6 | Canaleta TnB de ranura amplia color Gris, medidas 1.5 x 2 pulgadas | 120 | TNB | 123 | 30 | SI | 78.34% | 0.2166 | 26.6418 | 30.6228
TYD15X2WPW6 | Canaleta TnB de ranura amplia color Blanco, medidas 1.5 x 2 pulgadas | 120 | TNB | 129 | 30 | SI | 78.34% | 0.2166 | 27.9414 | 32.1166
TYD15X3NPG6 | Canaleta TnB de ranura corta color Gris, medidas 1.5 x 3 pulgadas | 120 | TNB | 133 | 30 | SI | 78.34% | 0.2166 | 28.8078 | 33.1124
TYD15X3NPW6 | Canaleta TnB de ranura corta color Blanco, medidas 1.5 x 3 pulgadas | 120 | TNB | 140 | 30 | SI | 78.34% | 0.2166 | 30.324 | 34.8552
TYD15X3RPG6 | Canaleta TnB de ranura circular Gris, medidas 1.5 x 3 pulgadas | 120 | TNB | 316 | 30 | SI | 78.34% | 0.2166 | 68.4456 | 78.6731
TYD15X3WPG6 | Canaleta TnB de ranura amplia color Gris, medidas 1.5 x 3 pulgadas | 120 | TNB | 140 | 30 | SI | 78.34% | 0.2166 | 30.324 | 34.8552
TYD15X3WPW6 | Canaleta TnB de ranura amplia color Blanco, medidas 1.5 x 3 pulgadas | 120 | TNB | 149 | 30 | SI | 78.34% | 0.2166 | 32.2734 | 37.0959
TYD15X4NPG6 | Canaleta TnB de ranura corta color Gris, medidas 1.5 x 4 pulgadas | 60 | TNB | 177 | 30 | SI | 78.34% | 0.2166 | 38.3382 | 44.0669
TYD15X4NPW6 | Canaleta TnB de ranura corta color Blanco, medidas 1.5 x 4 pulgadas | 60 | TNB | 213 | 30 | SI | 78.34% | 0.2166 | 46.1358 | 53.0297
TYD15X4RPG6 | Canaleta TnB de ranura circular Gris, medidas 1.5 x 4 pulgadas | 60 | TNB | 331 | 30 | SI | 78.34% | 0.2166 | 71.6946 | 82.4076
TYD15X4WPG6 | Canaleta TnB de ranura amplia color Gris, medidas 1.5 x 4 pulgadas | 60 | TNB | 153 | 30 | SI | 78.34% | 0.2166 | 33.1398 | 38.0917
TYD15X4WPW6 | Canaleta TnB de ranura amplia color Blanco, medidas 1.5 x 4 pulgadas | 60 | TNB | 226 | 30 | SI | 78.34% | 0.2166 | 48.9516 | 56.2662
TYD1CPB6 | 104 | 120 | TNB | 76.32 | 30 | NO | 78.34% | 0.2166 | 16.5309 | 19.001
TYD1CPG6 | Tapa para canaleta TnB para ancho de 1 pulgadas color Gris | 120 | TNB | 39 | 30 | SI | 78.34% | 0.2166 | 8.4474 | 9.7097
TYD1CPW6 | Tapa para canaleta TnB para ancho de 1 pulgadas color Blanco | 120 | TNB | 50 | 30 | SI | 78.34% | 0.2166 | 10.83 | 12.4483
TYD1X15NPG6 | Canaleta TnB de ranura corta color Gris, medidas 1 x 1.5 pulgadas | 120 | TNB | 108 | 30 | SI | 78.34% | 0.2166 | 23.3928 | 26.8883
TYD1X1NPG6 | Canaleta TnB de ranura corta color Gris, medidas 1 x 1 pulgadas | 120 | TNB | 102 | 30 | SI | 78.34% | 0.2166 | 22.0932 | 25.3945
TYD1X1WPG6 | Canaleta TnB de ranura amplia color Gris, medidas 1 x 1 pulgadas | 120 | TNB | 108 | 30 | SI | 78.34% | 0.2166 | 23.3928 | 26.8883
TYD1X2NPG6 | Canaleta TnB de ranura corta color Gris, medidas 1 x 2 pulgadas | 120 | TNB | 114 | 30 | SI | 78.34% | 0.2166 | 24.6924 | 28.3821
TYD1X2RPG6 | Canaleta TnB de ranura circular Gris, medidas 1 x 2 pulgadas | 120 | TNB | 279 | 30 | SI | 78.34% | 0.2166 | 60.4314 | 69.4614
TYD1X2WPG6 | Canaleta TnB de ranura amplia color Gris, medidas 1 x 2 pulgadas | 120 | TNB | 129 | 30 | SI | 78.34% | 0.2166 | 27.9414 | 32.1166
TYD1X3NPG6 | Canaleta TnB de ranura corta color Gris, medidas 1 x 3 pulgadas | 120 | TNB | 125 | 30 | SI | 78.34% | 0.2166 | 27.075 | 31.1207
TYD1X3NPW6 | Canaleta TnB de ranura corta color Blanco, medidas 1 x 3 pulgadas | 120 | TNB | 128 | 30 | SI | 78.34% | 0.2166 | 27.7248 | 31.8676
TYD1X3RPG6 | Canaleta TnB de ranura circular Gris, medidas 1 x 3 pulgadas | 120 | TNB | 293 | 30 | SI | 78.34% | 0.2166 | 63.4638 | 72.9469
TYD1X3WPG6 | Canaleta TnB de ranura amplia color Gris, medidas 1 x 3 pulgadas | 120 | TNB | 140 | 30 | SI | 78.34% | 0.2166 | 30.324 | 34.8552
TYD1X3WPW6 | Canaleta TnB de ranura amplia color Blanco, medidas 1 x 3 pulgadas | 120 | TNB | 140 | 30 | SI | 78.34% | 0.2166 | 30.324 | 34.8552
TYD1X4NPG6 | Canaleta TnB de ranura corta color Gris, medidas 1 x 4 pulgadas | 60 | TNB | 178 | 30 | SI | 78.34% | 0.2166 | 38.5548 | 44.3159
TYD1X4NPW6 | Canaleta TnB de ranura corta color Blanco, medidas 1 x 4 pulgadas | 60 | TNB | 184 | 30 | SI | 78.34% | 0.2166 | 39.8544 | 45.8097
TYD1X4RPG6 | Canaleta TnB de ranura circular Gris, medidas 1 x 4 pulgadas | 60 | TNB | 308 | 30 | SI | 78.34% | 0.2166 | 66.7128 | 76.6814
TYD1X4WPG6 | Canaleta TnB de ranura amplia color Gris, medidas 1 x 4 pulgadas | 60 | TNB | 156 | 30 | SI | 78.34% | 0.2166 | 33.7896 | 38.8386
TYD1X4WPW6 | Canaleta TnB de ranura amplia color Blanco, medidas 1 x 4 pulgadas | 60 | TNB | 215 | 30 | SI | 78.34% | 0.2166 | 46.569 | 53.5276
TYD25CPG6 | Tapa para canaleta TnB para ancho de 2.5 pulgadas color Gris | 120 | TNB | 97 | 30 | SI | 78.34% | 0.2166 | 21.0102 | 24.1497
TYD25X2NPG6 | Canaleta TnB de ranura corta color Gris, medidas 2.5 x 2 pulgadas | 120 | TNB | 344 | 72 | SI | 78.34% | 0.2166 | 74.5104 | 85.6441
TYD25X3NPG6 | Canaleta TnB de ranura corta color Gris, medidas 2.5 x 3 pulgadas | 60 | TNB | 430 | 30 | SI | 78.34% | 0.2166 | 93.138 | 107.0552
TYD25X4NPG6 | Canaleta TnB de ranura corta color Gris, medidas 2.5 x 4 pulgadas | 60 | TNB | 581 | 72 | SI | 78.34% | 0.2166 | 125.8446 | 144.649
TYD2CPB6 | 104 | 120 | TNB | 118.03 | 15 | NO | 78.34% | 0.2166 | 25.5653 | 29.3854
TYD2CPG6 | Tapa para canaleta TnB para ancho de 2 pulgadas color Gris | 120 | TNB | 54 | 30 | SI | 78.34% | 0.2166 | 11.6964 | 13.4441
TYD2CPW6 | Tapa para canaleta TnB para ancho de 2 pulgadas color Blanco | 120 | TNB | 56 | 30 | SI | 78.34% | 0.2166 | 12.1296 | 13.9421
TYD2X15NPG6 | Canaleta TnB de ranura corta color Gris, medidas 2 x 1.5 pulgadas | 120 | TNB | 129 | 31 | SI | 78.34% | 0.2166 | 27.9414 | 32.1166
TYD2X2NPG6 | Canaleta TnB de ranura corta color Gris, medidas 2 x 2 pulgadas | 120 | TNB | 140 | 30 | SI | 78.34% | 0.2166 | 30.324 | 34.8552
TYD2X2NPW6 | Canaleta TnB de ranura corta color Blanco, medidas 2 x 2 pulgadas | 120 | TNB | 203 | 30 | SI | 78.34% | 0.2166 | 43.9698 | 50.54
TYD2X2RPG6 | Canaleta TnB de ranura circular Gris, medidas 2 x 2 pulgadas | 120 | TNB | 419 | 72 | SI | 78.34% | 0.2166 | 90.7554 | 104.3166
TYD2X2WPG6 | Canaleta TnB de ranura amplia color Gris, medidas 2 x 2 pulgadas | 120 | TNB | 157 | 30 | SI | 78.34% | 0.2166 | 34.0062 | 39.0876
TYD2X2WPW6 | Canaleta TnB de ranura amplia color Blanco, medidas 2 x 2 pulgadas | 120 | TNB | 151 | 30 | SI | 78.34% | 0.2166 | 32.7066 | 37.5938
TYD2X3NPG6 | Canaleta TnB de ranura corta color Gris, medidas 2 x 3 pulgadas | 60 | TNB | 150 | 30 | SI | 78.34% | 0.2166 | 32.49 | 37.3448
TYD2X3NPW6 | 104 | 60 | TNB | 204 | 15 | NO | 78.34% | 0.2166 | 44.1864 | 50.789
TYD2X3RPG6 | Canaleta TnB de ranura circular Gris, medidas 2 x 3 pulgadas | 60 | TNB | 440 | 30 | SI | 78.34% | 0.2166 | 95.304 | 109.5448
TYD2X3RPW6 | Canaleta TnB de ranura circular Blanco, medidas 2 x 3 pulgadas | 60 | TNB | 440 | 30 | SI | 78.34% | 0.2166 | 95.304 | 109.5448
TYD2X3WPG6 | Canaleta TnB de ranura amplia color Gris, medidas 2 x 3 pulgadas | 60 | TNB | 164 | 30 | SI | 78.34% | 0.2166 | 35.5224 | 40.8303
TYD2X3WPW6 | Canaleta TnB de ranura amplia color Blanco, medidas 2 x 3 pulgadas | 60 | TNB | 162 | 30 | SI | 78.34% | 0.2166 | 35.0892 | 40.3324
TYD2X4NPG6 | Canaleta TnB de ranura corta color Gris, medidas 2 x 4 pulgadas | 60 | TNB | 202 | 30 | SI | 78.34% | 0.2166 | 43.7532 | 50.291
TYD2X4NPW6 | Canaleta TnB de ranura corta color Blanco, medidas 2 x 4 pulgadas | 60 | TNB | 203 | 30 | SI | 78.34% | 0.2166 | 43.9698 | 50.54
TYD2X4RPG6 | Canaleta TnB de ranura circular Gris, medidas 2 x 4 pulgadas | 60 | TNB | 462 | 30 | SI | 78.34% | 0.2166 | 100.0692 | 115.0221
TYD2X4WPG6 | Canaleta TnB de ranura amplia color Gris, medidas 2 x 4 pulgadas | 60 | TNB | 194 | 30 | SI | 78.34% | 0.2166 | 42.0204 | 48.2993
TYD2X4WPW6 | Canaleta TnB de ranura amplia color Blanco, medidas 2 x 4 pulgadas | 60 | TNB | 215 | 30 | SI | 78.34% | 0.2166 | 46.569 | 53.5276
TYD3CPG6 | Tapa para canaleta TnB para ancho de 3 pulgadas color Gris | 120 | TNB | 65 | 42 | SI | 78.34% | 0.2166 | 14.079 | 16.1828
TYD3CPW6 | Tapa para canaleta TnB para ancho de 3 pulgadas color Blanco | 120 | TNB | 69 | 30 | SI | 78.34% | 0.2166 | 14.9454 | 17.1786
TYD3X2NPG6 | Canaleta TnB de ranura corta color Gris, medidas 3 x 2 pulgadas | 60 | TNB | 157 | 30 | SI | 78.34% | 0.2166 | 34.0062 | 39.0876
TYD3X2NPW6 | Canaleta TnB de ranura corta color Blanco, medidas 3 x 2 pulgadas | 60 | TNB | 205 | 72 | SI | 78.34% | 0.2166 | 44.403 | 51.0379
TYD3X2RPG6 | Canaleta TnB de ranura circular Gris, medidas 3 x 2 pulgadas | 60 | TNB | 628 | 72 | SI | 78.34% | 0.2166 | 136.0248 | 156.3503
TYD3X3NPG6 | Canaleta TnB de ranura corta color Gris, medidas 3 x 3 pulgadas | 60 | TNB | 168 | 30 | SI | 78.34% | 0.2166 | 36.3888 | 41.8262
TYD3X3NPW6 | Canaleta TnB de ranura corta color Blanco, medidas 3 x 3 pulgadas | 60 | TNB | 192 | 30 | SI | 78.34% | 0.2166 | 41.5872 | 47.8014
TYD3X3RPG6 | Canaleta TnB de ranura circular Gris, medidas 3 x 3 pulgadas | 60 | TNB | 659 | 30 | SI | 78.34% | 0.2166 | 142.7394 | 164.0683
TYD3X3RPW6 | Canaleta TnB de ranura circular Blanco, medidas 3 x 3 pulgadas | 60 | TNB | 659 | 30 | SI | 78.34% | 0.2166 | 142.7394 | 164.0683
TYD3X3WPG6 | Canaleta TnB de ranura amplia color Gris, medidas 3 x 3 pulgadas | 60 | TNB | 194 | 30 | SI | 78.34% | 0.2166 | 42.0204 | 48.2993
TYD3X3WPW6 | Canaleta TnB de ranura amplia color Blanco, medidas 3 x 3 pulgadas | 60 | TNB | 194 | 30 | SI | 78.34% | 0.2166 | 42.0204 | 48.2993
TYD3X4NPG6 | Canaleta TnB de ranura corta color Gris, medidas 3 x 4 pulgadas | 60 | TNB | 213 | 30 | SI | 78.34% | 0.2166 | 46.1358 | 53.0297
TYD3X4NPW6 | Canaleta TnB de ranura corta color Blanco, medidas 3 x 4 pulgadas | 60 | TNB | 238 | 30 | SI | 78.34% | 0.2166 | 51.5508 | 59.2538
TYD3X4RPG6 | Canaleta TnB de ranura circular Gris, medidas 3 x 4 pulgadas | 60 | TNB | 692 | 30 | SI | 78.34% | 0.2166 | 149.8872 | 172.2841
TYD3X4RPW6 | Canaleta TnB de ranura circular Blanco, medidas 3 x 4 pulgadas | 60 | TNB | 692 | 30 | SI | 78.34% | 0.2166 | 149.8872 | 172.2841
TYD3X4WPG6 | Canaleta TnB de ranura amplia color Gris, medidas 3 x 4 pulgadas | 60 | TNB | 215 | 30 | SI | 78.34% | 0.2166 | 46.569 | 53.5276
TYD3X4WPW6 | Canaleta TnB de ranura amplia color Blanco, medidas 3 x 4 pulgadas | 60 | TNB | 241 | 30 | SI | 78.34% | 0.2166 | 52.2006 | 60.0007
TYD4CPB6 | 104 | 120 | TNB | 217.36 | 15 | NO | 78.34% | 0.2166 | 47.0802 | 54.1151
TYD4CPG6 | Tapa para canaleta TnB para ancho de 4 pulgadas color Gris | 120 | TNB | 93 | 30 | SI | 78.34% | 0.2166 | 20.1438 | 23.1538
TYD4CPW6 | Tapa para canaleta TnB para ancho de 4 pulgadas color Blanco | 120 | TNB | 95 | 30 | SI | 78.34% | 0.2166 | 20.577 | 23.6517
TYD4X2RPG6 | Canaleta TnB de ranura circular Gris, medidas 4 x 2 pulgadas | 60 | TNB | 516 | 72 | SI | 78.34% | 0.2166 | 111.7656 | 128.4662
TYD4X3NPG6 | Canaleta TnB de ranura corta color Gris, medidas 4 x 3 pulgadas | 60 | TNB | 198 | 30 | SI | 78.34% | 0.2166 | 42.8868 | 49.2952
TYD4X3NPW6 | Canaleta TnB de ranura corta color Blanco, medidas 4 x 3 pulgadas | 60 | TNB | 245 | 30 | SI | 78.34% | 0.2166 | 53.067 | 60.9966
TYD4X3RPG6 | Canaleta TnB de ranura circular Gris, medidas 4 x 3 pulgadas | 60 | TNB | 542 | 72 | SI | 78.34% | 0.2166 | 117.3972 | 134.9393
TYD4X3RPW6 | Canaleta TnB de ranura circular Blanco, medidas 4 x 3 pulgadas | 60 | TNB | 542 | 72 | SI | 78.34% | 0.2166 | 117.3972 | 134.9393
TYD4X3WPG6 | Canaleta TnB de ranura amplia color Gris, medidas 4 x 3 pulgadas | 60 | TNB | 215 | 30 | SI | 78.34% | 0.2166 | 46.569 | 53.5276
TYD4X4NPG6 | Canaleta TnB de ranura corta color Gris, medidas 4 x 4 pulgadas | 30 | TNB | 227 | 30 | SI | 78.34% | 0.2166 | 49.1682 | 56.5152
TYD4X4NPW6 | Canaleta TnB de ranura corta color Blanco, medidas 4 x 4 pulgadas | 30 | TNB | 242 | 30 | SI | 78.34% | 0.2166 | 52.4172 | 60.2497
TYD4X4RPG6 | Canaleta TnB de ranura circular Gris, medidas 4 x 4 pulgadas | 30 | TNB | 569 | 30 | SI | 78.34% | 0.2166 | 123.2454 | 141.6614
TYD4X4WPG6 | Canaleta TnB de ranura amplia color Gris, medidas 4 x 4 pulgadas | 30 | TNB | 280 | 30 | SI | 78.34% | 0.2166 | 60.648 | 69.7103
TYD4X4WPW6 | Canaleta TnB de ranura amplia color Blanco, medidas 4 x 4 pulgadas | 30 | TNB | 252 | 30 | SI | 78.34% | 0.2166 | 54.5832 | 62.7393
TYF35M | Sujetacables TyRap para montaje con longitud de 7.24 pulgadas y 50 lbs | 1000 | TNB | 8.78 | 52 | SI | 78.34% | 0.2166 | 1.9017 | 2.1859
TYH232M | Sujetacables TyRap altas temperaturas con longitud de 8 pulgadas y 18 lbs | 1000 | TNB | 3.66 | 33 | SI | 78.34% | 0.2166 | 0.79276 | 0.91121
TYH23M | Sujetacables TyRap altas temperaturas con longitud de 3.62 pulgadas y 18 lbs | 1000 | TNB | 3.23 | 30 | SI | 78.34% | 0.2166 | 0.69962 | 0.80416
TYH242M | Sujetacables TyRap altas temperaturas con longitud de 8.19 pulgadas y 40 lbs | 1000 | TNB | 4.52 | 33 | SI | 78.34% | 0.2166 | 0.97903 | 1.1253
TYH24M | Sujetacables TyRap altas temperaturas con longitud de 5.5 pulgadas y 40 lbs | 1000 | TNB | 4.09 | 30 | SI | 78.34% | 0.2166 | 0.88589 | 1.0183
TYH253M | Sujetacables TyRap altas temperaturas con longitud de 11.4 pulgadas y 50 lbs | 1000 | TNB | 10.75 | 35 | SI | 78.34% | 0.2166 | 2.3285 | 2.6764
TYH25M | Sujetacables TyRap altas temperaturas con longitud de 7.31 pulgadas y 50 lbs | 1000 | TNB | 5.81 | 30 | SI | 78.34% | 0.2166 | 1.2584 | 1.4465
TYH26M | Sujetacables TyRap altas temperaturas con longitud de 11.1 pulgadas y 30 lbs | 1000 | TNB | 4.95 | 33 | SI | 78.34% | 0.2166 | 1.0722 | 1.2324
TYH272M | Sujetacables TyRap altas temperaturas con longitud de 8.75 pulgadas y 120 lbs | 500 | TNB | 12.9 | 33 | SI | 78.34% | 0.2166 | 2.7941 | 3.2117
TYH27M | Sujetacables TyRap altas temperaturas con longitud de 13.2 pulgadas y 120 lbs | 500 | TNB | 13.98 | 30 | SI | 78.34% | 0.2166 | 3.0281 | 3.4805
TYH28M | Sujetacables TyRap altas temperaturas con longitud de 14.2 pulgadas y 50 lbs | 1000 | TNB | 11.4 | 30 | SI | 78.34% | 0.2166 | 2.4692 | 2.8382
TYH29M | Sujetacables TyRap altas temperaturas con longitud de 30 pulgadas y 120 lbs | 500 | TNB | 25.8 | 33 | SI | 78.34% | 0.2166 | 5.5883 | 6.4233
TYS12-280 | Sujetacables TyRap SS -316, con longitud de 12 pulgadas y 250 lbs | 100 | TNB | 118.25 | 30 | SI | 78.34% | 0.2166 | 25.613 | 29.4402
TYS12-280C | Sujetacables TyRap SS -316, con longitud de 12 pulgadas y 250 lbs | 100 | TNB | 182.75 | 30 | SI | 78.34% | 0.2166 | 39.5837 | 45.4984
TYS12-470 | Sujetacables TyRap SS -316, con longitud de 12 pulgadas y 250 lbs | 100 | TNB | 118.9 | 30 | SI | 78.34% | 0.2166 | 25.7537 | 29.602
TYS12-470C | Sujetacables TyRap SS -316, con longitud de 12 pulgadas y 250 lbs | 100 | TNB | 225.75 | 30 | SI | 78.34% | 0.2166 | 48.8975 | 56.204
TYS18-280 | Sujetacables TyRap SS -316, con longitud de 18 pulgadas y 250 lbs | 100 | TNB | 126.85 | 30 | SI | 78.34% | 0.2166 | 27.4757 | 31.5813
TYS18-280C | Sujetacables TyRap SS -316, con longitud de 18 pulgadas y 250 lbs | 100 | TNB | 215 | 30 | SI | 78.34% | 0.2166 | 46.569 | 53.5276
TYS18-470 | Sujetacables TyRap SS -316, con longitud de 18 pulgadas y 250 lbs | 100 | TNB | 153.51 | 86 | SI | 78.34% | 0.2166 | 33.2503 | 38.2187
TYS18-470C | Sujetacables TyRap SS -316, con longitud de 18 pulgadas y 250 lbs | 100 | TNB | 247.25 | 86 | SI | 78.34% | 0.2166 | 53.5544 | 61.5567
TYS24-280 | Sujetacables TyRap SS -316, con longitud de 24 pulgadas y 250 lbs | 100 | TNB | 159.53 | 30 | SI | 78.34% | 0.2166 | 34.5542 | 39.7175
TYS24-280C | Sujetacables TyRap SS -316, con longitud de 24 pulgadas y 250 lbs | 100 | TNB | 236.5 | 86 | SI | 78.34% | 0.2166 | 51.2259 | 58.8803
TYS24-470 | Sujetacables TyRap SS -316, con longitud de 24 pulgadas y 250 lbs | 100 | TNB | 187.7 | 30 | SI | 78.34% | 0.2166 | 40.6558 | 46.7308
TYS24-470C | Sujetacables TyRap SS -316, con longitud de 24 pulgadas y 250 lbs | 100 | TNB | 320.35 | 86 | SI | 78.34% | 0.2166 | 69.3878 | 79.7561
TYS6-280 | Sujetacables TyRap SS -316, con longitud de 6 pulgadas y 250 lbs | 100 | TNB | 92.45 | 30 | SI | 78.34% | 0.2166 | 20.0247 | 23.0169
TYS6-280C | Sujetacables TyRap SS -316, con longitud de 6 pulgadas y 250 lbs | 100 | TNB | 150.5 | 30 | SI | 78.34% | 0.2166 | 32.5983 | 37.4693
TYS6-470 | Sujetacables TyRap SS -316, con longitud de 6 pulgadas y 250 lbs | 100 | TNB | 102.99 | 93 | SI | 78.34% | 0.2166 | 22.3076 | 25.641
TYS6-470C | Sujetacables TyRap SS -316, con longitud de 6 pulgadas y 250 lbs | 100 | TNB | 193.5 | 86 | SI | 78.34% | 0.2166 | 41.9121 | 48.1748
TY-TOTE-23 | Despachador de sujetacables 4" | 1 | TNB | 1601 | 30 | SI | 78.34% | 0.2166 | 346.7766 | 398.5938
TY-TOTE-25 | Despachador de sujetacables para 8" | 1 | TNB | 1924 | 30 | SI | 78.34% | 0.2166 | 416.7384 | 479.0097
TY-TOTE-28 | Despachador de sujetacables para 11" y 14" | 1 | TNB | 2344 | 30 | SI | 78.34% | 0.2166 | 507.7104 | 583.5752
TYV525M | CABLE TIE 50LB 7" MAROON HALAR 2-PC | 100 | TNB | 58 | 30 | NO | 78.34% | 0.2166 | 12.5628 | 14.44
TYZ527M | CABLE TIE 120LB 13" AQUA TEFZEL 2-P | 50 | TNB | 145 | 15 | NO | 78.34% | 0.2166 | 31.407 | 36.1
TYZ528M | CABLE TIE 50LB 14" AQUA TEFZEL 2-PC | 100 | TNB | 69 | 30 | NO | 78.34% | 0.2166 | 14.9454 | 17.1786
U501 | Abrazadera tipo 'U', para unicanal Serie 'A', calibre 12 y 14. | 20 | TNB | 239.54 | 55 | SI | 78.34% | 0.2166 | 51.8844 | 59.6372
U501 EG | Abrazadera tipo 'U', para unicanal Serie 'A', calibre 12 y 14. | 25 | TNB | 175.05 | 55 | SI | 78.34% | 0.2166 | 37.9158 | 43.5814
U501 HDG | Abrazadera tipo 'U', para unicanal Serie 'A', calibre 12 y 14. | 20 | TNB | 272.07 | 62 | SI | 78.34% | 0.2166 | 58.9304 | 67.736
U501 SS | Abrazadera tipo 'U', para unicanal Serie 'A', calibre 12 y 14. | 20 | TNB | 942.95 | 69 | SI | 78.34% | 0.2166 | 204.243 | 234.762
U502 | Abrazadera tipo 'U', para unicanal Serie 'A', calibre 12 y 14. | 20 | TNB | 256.29 | 55 | SI | 78.34% | 0.2166 | 55.5124 | 63.8074
U502 EG | Abrazadera tipo 'U', para unicanal Serie 'A', calibre 12 y 14. | 20 | TNB | 217.54 | 55 | SI | 78.34% | 0.2166 | 47.1192 | 54.16
U502 HDG | Abrazadera tipo 'U', para unicanal Serie 'A', calibre 12 y 14. | 20 | TNB | 335.91 | 62 | SI | 78.34% | 0.2166 | 72.7581 | 83.63
U502 SS | Abrazadera tipo 'U', para unicanal Serie 'A', calibre 12 y 14. | 20 | TNB | 1007.66 | 69 | SI | 78.34% | 0.2166 | 218.2592 | 250.8726
UB1/2-G | Abrazadera tipo 'U' recubierta de PVC para tubería de 1/2" | 1 | TNB | 470.85 | 77 | SI | 78.34% | 0.2166 | 101.9861 | 117.2254
UB11/2-G | Abrazadera tipo 'U' recubierta de PVC para tubería de 1 1/2" | 1 | TNB | 565.58 | 41 | SI | 78.34% | 0.2166 | 122.5046 | 140.8099
UB11/4-G | Abrazadera tipo 'U' recubierta de PVC para tubería de 1 1/4" | 1 | TNB | 539.04 | 55 | SI | 78.34% | 0.2166 | 116.7561 | 134.2024
UB1-G | Abrazadera tipo 'U' recubierta de PVC para tubería de 1" | 1 | TNB | 509.38 | 55 | SI | 78.34% | 0.2166 | 110.3317 | 126.8181
UB21/2-G | Abrazadera tipo 'U' recubierta de PVC para tubería de 2 1/2" | 1 | TNB | 860 | 76 | SI | 78.34% | 0.2166 | 186.276 | 214.1103
UB2-G | Abrazadera tipo 'U' recubierta de PVC para tubería de 2" | 1 | TNB | 673.84 | 76 | SI | 78.34% | 0.2166 | 145.9537 | 167.7629
UB3/4-G | Abrazadera tipo 'U' recubierta de PVC para tubería de 3/4" | 1 | TNB | 494.76 | 62 | SI | 78.34% | 0.2166 | 107.165 | 123.1782
UB3-G | Abrazadera tipo 'U' recubierta de PVC para tubería de 3" | 1 | TNB | 931.84 | 76 | SI | 78.34% | 0.2166 | 201.8365 | 231.996
UB4-G | Abrazadera tipo 'U' recubierta de PVC para tubería de 4" | 1 | TNB | 974.34 | 72 | SI | 78.34% | 0.2166 | 211.042 | 242.5771
UB5-G | Abrazadera tipo 'U' recubierta de PVC para tubería de 5" | 1 | TNB | 1120.03 | 72 | SI | 78.34% | 0.2166 | 242.5985 | 278.8488
ULT12150AD2LD10W2 |  |  | TNB | 23134.21 |  |  | 78.34% | 0.2166 | 5010.8699 | 5759.6206
UMC | Clips de montaje color negro para canaleta TnB, hasta 40 lbs de tensión | 100 | TNB | 16 | 30 | SI | 78.34% | 0.2166 | 3.4656 | 3.9834
UNF 205-TB |  |  | TNB | 1003.96 |  |  | 78.34% | 0.2166 | 217.4577 | 249.9514
UNF 305-TB |  |  | TNB | 1835.9 |  |  | 78.34% | 0.2166 | 397.6559 | 457.0758
UNF 505-TB |  |  | TNB | 3032.65 |  |  | 78.34% | 0.2166 | 656.872 | 755.0253
UNF 605-TB |  |  | TNB | 4429.6 |  |  | 78.34% | 0.2166 | 959.4514 | 1102.8177
UNY 205-TB |  |  | TNB | 1081.07 |  |  | 78.34% | 0.2166 | 234.1598 | 269.1492
UNY 605-TB |  |  | TNB | 4491.89 |  |  | 78.34% | 0.2166 | 972.9434 | 1118.3257
UT 3 M | Herramienta de Compresion, Tipo Manual para cables 8 a 4/0 AWG | 1 | TNB | 32035 | 30 | SI | 78.34% | 0.2166 | 6938.781 | 7975.6103
UT 4 C | Herramienta de corte UT 4 C tipo manual para Cable hasta 350 | 1 | TNB | 12879 | 56 | SI | 78.34% | 0.2166 | 2789.5914 | 3206.4269
UT 6 C | Herramienta de corte UT 4 C tipo manual para Cable hasta 500 | 1 | TNB | 16104 | 56 | SI | 78.34% | 0.2166 | 3488.1264 | 4009.3407
VAG-01 | Caperuza de caja de entrada en techo con casquillo con cables, junta, tornillos y globo | 6 | TNB | 3440 | 30 | SI | 78.34% | 0.2166 | 745.104 | 856.4414
VAG-01-C | Caperuza de caja de entrada en techo con casquillo con cables, junta, tornillos, globo y protector de fundición | 6 | TNB | 4300 | 30 | SI | 78.34% | 0.2166 | 931.38 | 1070.5517
VGT15 | REFRACTOR TIPO GLOBO DE VIDRIO RESISTENTE A CALOR | 1 | TNB | 8209.5 | 30 | SI | 78.34% | 0.2166 | 1778.1777 | 2043.8824
VGU22 | GUARDA DE FUNDICIÓN | 1 | TNB | 4452.5 | 30 | SI | 78.34% | 0.2166 | 964.4115 | 1108.519
VGU22P | GUARDA DE POLICARBONATO | 1 | TNB | 1261.5 | 30 | SI | 78.34% | 0.2166 | 273.2409 | 314.07
VKG-11 | Domo con conexiones roscadas de casquillo, junta, tornillos y globo | 6 | TNB | 3655 | 51 | SI | 78.34% | 0.2166 | 791.673 | 909.969
VKG-11-C | Domo con conexiones roscadas de casquillo, junta, tornillos, globo y protector de fundición | 6 | TNB | 4730 | 30 | SI | 78.34% | 0.2166 | 1024.518 | 1177.6069
VSV-1X3BA1X00013 | Desconectador de Banco de Capacitores Monopolar | 1 | TNB | 6982.72 | 110 | NO | 78.34% | 0.2166 | 1512.4572 | 1738.4565
VWG-01 | Unidad de montaje en pared con casquillo con cables, juntas, tornillos y globo | 6 | TNB | 4085 | 51 | SI | 78.34% | 0.2166 | 884.811 | 1017.0241
VWG-01-C | Unidad de montaje en pared con casquillo con cables, juntas, tornillos y globo y guarda de fundición | 6 | TNB | 5375 | 30 | SI | 78.34% | 0.2166 | 1164.225 | 1338.1897
VXG-11 | Caja de alimentación cruzada en techo con juntas, casquillo con cables, tornillos, 4 entradas, orejas de montaje de fundición y globo | 6 | TNB | 4300 | 51 | SI | 78.34% | 0.2166 | 931.38 | 1070.5517
VXG-11-C | Caja de alimentación cruzada en techo con juntas, casquillo con cables, tornillos, 4 entradas, orejas de montaje de fundición, globo y protección de fundición | 6 | TNB | 5375 | 30 | SI | 78.34% | 0.2166 | 1164.225 | 1338.1897
WM-A-Z | WIRE MKR BK-3X5 VNYL CLTH LMIX-10EA | 10 | TNB | 834 | 15 | NO | 78.34% | 0.2166 | 180.6444 | 207.6372
WT129 | Herramienta para ponchar terminales de la familia D - E -F - G y Bandera | 1 | TNB | 32895 | 72 | SI | 78.34% | 0.2166 | 7125.057 | 8189.7207
WT145C | Herramienta para ponchar terminales de la familia RA, RAX, RB, RBC, RC | 1 | TNB | 40205 | 30 | SI | 78.34% | 0.2166 | 8708.403 | 10009.6586
WT2130A | 131 | 0 | TNB | 34548 | 15 | SI | 78.34% | 0.2166 | 7483.0968 | 8601.2607
WT3D | Herramienta para cortar sujetacables de Acetal (Deltec) modelo WT3D | 1 | TNB | 2697 | 30 | SI | 78.34% | 0.2166 | 584.1702 | 671.46
WT3S | Herramienta para cortar sujetacables de Acero Inoxidable modelo WT3S | 1 | TNB | 3858 | 30 | SI | 78.34% | 0.2166 | 835.6428 | 960.509
WTBM | Herramienta para cortar sujetacables de PET modelo WTBM | 1 | TNB | 14782.13 | 65 | SI | 78.34% | 0.2166 | 3201.8094 | 3680.2406
WTID283 | 131 | 0 | TNB | 125000 | 48 | SI | 78.34% | 0.2166 | 27075 | 31120.6897
X17 | Caja Registro Serie 7 para conduit de 1/2" tipo "X" de fierro con platinado de zinc y recubrimiento BluKote contra la corrosión. No incluye tapa ni empaque | 5 | TNB | 721.59 | 138 | SI | 78.34% | 0.2166 | 156.2964 | 179.651
X17CG-TB | Caja Registro Serie 7 para conduit de 1/2" tipo "X" de fierro con platinado de zinc y recubrimiento BluKote contra la corrosión. Incluye tapa y empaque | 5 | TNB | 897.9 | 138 | SI | 78.34% | 0.2166 | 194.4851 | 223.5461
X17-G | Condulet tipo 'X', forma 7, de hierro recubierto de PVC 1/2" | 1 | TNB | 2284.5 | 205 | SI | 78.34% | 0.2166 | 494.8227 | 568.7617
X17SA | Condulet de aluminio tipo X, forma 7, 1/2" | 1 | TNB | 804 | 61 | SI | 78.34% | 0.2166 | 174.1464 | 200.1683
X18-4X-G | Condulet tipo 'X', forma 8, de hierro recubierto de PVC 1/2" | 1 | TNB | 2946.29 | 205 | SI | 78.34% | 0.2166 | 638.1664 | 733.5246
X27 | Caja Registro Serie 7 para conduit de 3/4" tipo "X" de fierro con platinado de zinc y recubrimiento BluKote contra la corrosión. No incluye tapa ni empaque | 1 | TNB | 963.2 | 138 | SI | 78.34% | 0.2166 | 208.6291 | 239.8036
X27CG-TB | Caja Registro Serie 7 para conduit de 3/4" tipo "X" de fierro con platinado de zinc y recubrimiento BluKote contra la corrosión. Incluye tapa y empaque | 2 | TNB | 1167.27 | 138 | SI | 78.34% | 0.2166 | 252.8307 | 290.61
X27-G | Condulet tipo 'X', forma 7, de hierro recubierto de PVC 3/4" | 1 | TNB | 2597.2 | 48 | SI | 78.34% | 0.2166 | 562.5535 | 646.6132
X27SA | Condulet de aluminio tipo X, forma 7, 3/4" | 1 | TNB | 951 | 61 | SI | 78.34% | 0.2166 | 205.9866 | 236.7662
X28-4X-G | Condulet tipo 'X', forma 8, de hierro recubierto de PVC 3/4" | 1 | TNB | 3389.44 | 48 | SI | 78.34% | 0.2166 | 734.1527 | 843.8537
X37 | Caja Registro Serie 7 para conduit de 1" tipo "X" de fierro con platinado de zinc y recubrimiento BluKote contra la corrosión. No incluye tapa ni empaque | 1 | TNB | 1284.81 | 138 | SI | 78.34% | 0.2166 | 278.2898 | 319.8734
X37CG-TB | Caja Registro Serie 7 para conduit de 1" tipo "X" de fierro con platinado de zinc y recubrimiento BluKote contra la corrosión. Incluye tapa y empaque | 1 | TNB | 1665.2 | 138 | SI | 78.34% | 0.2166 | 360.6823 | 414.5774
X37-G | Condulet tipo 'X', forma 7, de hierro recubierto de PVC 1" | 1 | TNB | 3585.37 | 48 | SI | 78.34% | 0.2166 | 776.5911 | 892.6335
X37SA | Condulet de aluminio tipo X, forma 7, 1" | 1 | TNB | 1284 | 61 | SI | 78.34% | 0.2166 | 278.1144 | 319.6717
X38-4X-G | Condulet tipo 'X', forma 8, de hierro recubierto de PVC 1" | 1 | TNB | 3690.89 | 48 | SI | 78.34% | 0.2166 | 799.4468 | 918.9043
X448-4X-G | Condulet tipo 'X', forma 8, de hierro recubierto de PVC 1 1/4" | 1 | TNB | 4957.7 | 206 | SI | 78.34% | 0.2166 | 1073.8378 | 1234.2963
X47 | Caja Registro Serie 7 para conduit de 1 1/4" tipo "X" de fierro con platinado de zinc y recubrimiento BluKote contra la corrosión. No incluye tapa ni empaque | 1 | TNB | 1519.9 | 135 | SI | 78.34% | 0.2166 | 329.2103 | 378.4027
X47CG-TB | Caja Registro Serie 7 para conduit de 1 1/4" tipo "X" de fierro con platinado de zinc y recubrimiento BluKote contra la corrosión. Incluye tapa y empaque | 1 | TNB | 1965.58 | 135 | SI | 78.34% | 0.2166 | 425.7446 | 489.3616
X47-G | Condulet tipo 'X', forma 7, de hierro recubierto de PVC 1 1/4" | 1 | TNB | 5016.34 | 205 | SI | 78.34% | 0.2166 | 1086.5392 | 1248.8957
X47SA | Condulet de aluminio tipo X, forma 7, 1 1/4" | 1 | TNB | 1593 | 61 | SI | 78.34% | 0.2166 | 345.0438 | 396.6021
X57 | Caja Registro Serie 7 para conduit de 1 1/2" tipo "X" de fierro con platinado de zinc y recubrimiento BluKote contra la corrosión. No incluye tapa ni empaque | 5 | TNB | 2280.66 | 138 | SI | 78.34% | 0.2166 | 493.991 | 567.8057
X57CG-TB | Caja Registro Serie 7 para conduit de 1 1/2" tipo "X" de fierro con platinado de zinc y recubrimiento BluKote contra la corrosión. Incluye tapa y empaque | 1 | TNB | 2752.47 | 138 | SI | 78.34% | 0.2166 | 596.185 | 685.2701
X57-G | Condulet tipo 'X', forma 7, de hierro recubierto de PVC 1 1/2" | 1 | TNB | 6125.23 | 209 | SI | 78.34% | 0.2166 | 1326.7248 | 1524.9711
X57SA | Condulet de aluminio tipo X, forma 7, 1 1/2" | 1 | TNB | 1998 | 61 | SI | 78.34% | 0.2166 | 432.7668 | 497.4331
X58-4X-G | Condulet tipo 'X', forma 8, de hierro recubierto de PVC 1 1/2" | 1 | TNB | 6009.93 | 209 | SI | 78.34% | 0.2166 | 1301.7508 | 1496.2653
X67 | Caja registro tipo "X" ´para uso en áreas no peligrosas uso intemperie, serie ovalada, fundición en arena de aluminio libre de cobre (0.4%), 53 mm (2") de diámetro. Sin tapa y empaque. | 1 | TNB | 2967.96 | 138 | SI | 78.34% | 0.2166 | 642.8601 | 738.9197
X67CG-TB | Caja Registro Serie 7 para conduit de 2" tipo "X" de fierro con platinado de zinc y recubrimiento BluKote contra la corrosión. Incluye tapa y empaque | 1 | TNB | 3676.48 | 138 | SI | 78.34% | 0.2166 | 796.3256 | 915.3167
X67-G | Condulet tipo 'X', forma 7, de hierro recubierto de PVC 2" | 1 | TNB | 8605.06 | 205 | SI | 78.34% | 0.2166 | 1863.856 | 2142.3632
X67SA | Condulet de aluminio tipo X, forma 7, 2" | 1 | TNB | 2901 | 61 | SI | 78.34% | 0.2166 | 628.3566 | 722.249
X68-4X-G | Condulet tipo 'X', forma 8, de hierro recubierto de PVC 2" | 1 | TNB | 8802.43 | 202 | SI | 78.34% | 0.2166 | 1906.6063 | 2191.5015
XC 240 | Conector para poliducto de 1/2" | 50 | TNB | 26 | 142 | SI | 78.34% | 0.2166 | 5.6316 | 6.4731
XC 242 | Conector para poliducto de 1" | 25 | TNB | 65 | 30 | SI | 78.34% | 0.2166 | 14.079 | 16.1828
XC 243 | Conector para poliducto de 1 1/4" | 25 | TNB | 151 | 30 | SI | 78.34% | 0.2166 | 32.7066 | 37.5938
XC 244 | Conector para poliducto de 1 1/2" | 10 | TNB | 301 | 44 | SI | 78.34% | 0.2166 | 65.1966 | 74.9386
XC 245 | Conector para poliducto de 2" | 10 | TNB | 420 | 44 | SI | 78.34% | 0.2166 | 90.972 | 104.5655
XC 246 | Conector para poliducto de 2 1/2" | 10 | TNB | 559 | 44 | SI | 78.34% | 0.2166 | 121.0794 | 139.1717
XC 269 | Conector recto para tubo flexible, zapa, diámetro 0.375 | 50 | TNB | 31 | 30 | SI | 78.34% | 0.2166 | 6.7146 | 7.7179
XC 270 | Conector recto para tubo flexible, zapa, diámetro 1/2" | 25 | TNB | 31 | 30 | SI | 78.34% | 0.2166 | 6.7146 | 7.7179
XC 2710 | Conector recto para tubo flexible, zapa, diámetro 4" | 1 | TNB | 5139 | 142 | SI | 78.34% | 0.2166 | 1113.1074 | 1279.4338
XC 272 | Conector recto para tubo flexible, zapa, diámetro 3/4" | 25 | TNB | 56 | 30 | SI | 78.34% | 0.2166 | 12.1296 | 13.9421
XC 273 | Conector recto para tubo flexible, zapa, diámetro 1" | 10 | TNB | 119 | 37 | SI | 78.34% | 0.2166 | 25.7754 | 29.6269
XC 274 | Conector recto para tubo flexible, zapa, diámetro 1 1/4" | 10 | TNB | 301 | 37 | SI | 78.34% | 0.2166 | 65.1966 | 74.9386
XC 275 | Conector recto para tubo flexible, zapa, diámetro 1 1/2" | 5 | TNB | 430 | 30 | SI | 78.34% | 0.2166 | 93.138 | 107.0552
XC 276 | Conector recto para tubo flexible, zapa, diámetro 2" | 10 | TNB | 516 | 30 | SI | 78.34% | 0.2166 | 111.7656 | 128.4662
XC 277 | Conector recto para tubo flexible, zapa, diámetro 2 1/2" | 1 | TNB | 1376 | 142 | SI | 78.34% | 0.2166 | 298.0416 | 342.5766
XC 278 | Conector recto para tubo flexible, zapa, diámetro 3" | 5 | TNB | 2129 | 37 | SI | 78.34% | 0.2166 | 461.1414 | 530.0476
XC 290 | Conector para tubo flexible, zapa, con ángulo de 90° para diámetro 3/8" | 50 | TNB | 63 | 30 | SI | 78.34% | 0.2166 | 13.6458 | 15.6848
XC 292 | Conector para tubo flexible, zapa, con ángulo de 90° para diámetro 3/4" | 10 | TNB | 99 | 37 | SI | 78.34% | 0.2166 | 21.4434 | 24.6476
XC 293 | Conector para tubo flexible, zapa, con ángulo de 90° para diámetro 1" | 5 | TNB | 301 | 37 | SI | 78.34% | 0.2166 | 65.1966 | 74.9386
XC 295 | Conector para tubo flexible, zapa, con ángulo de 90° para diámetro 1 1/2" | 5 | TNB | 1269 | 37 | SI | 78.34% | 0.2166 | 274.8654 | 315.9372
XC 297 | Conector para tubo flexible, zapa, con ángulo de 90° para diámetro 2 1/2" | 2 | TNB | 3868 | 37 | SI | 78.34% | 0.2166 | 837.8088 | 962.9986
XC 402 |  |  | TNB | 109.73 |  |  | 78.34% | 0.2166 | 23.7675 | 27.319
XC241 | Conector para poliducto de 3/4" | 50 | TNB | 43 | 37 | SI | 78.34% | 0.2166 | 9.3138 | 10.7055
XC291 | Conector para tubo flexible, zapa, con ángulo de 90° para diámetro 1/2" | 25 | TNB | 61 | 37 | SI | 78.34% | 0.2166 | 13.2126 | 15.1869
XC2910 | Conector para tubo flexible, zapa, con ángulo de 90° para diámetro 4" | 1 | TNB | 9350 | 37 | SI | 78.34% | 0.2166 | 2025.21 | 2327.8276
XC294 | Conector para tubo flexible, zapa, con ángulo de 90° para diámetro 1 1/4" | 3 | TNB | 516 | 142 | SI | 78.34% | 0.2166 | 111.7656 | 128.4662
XC296 | Conector para tubo flexible, zapa, con ángulo de 90° para diámetro 2" | 5 | TNB | 1398 | 37 | SI | 78.34% | 0.2166 | 302.8068 | 348.0538
XC298 | Conector para tubo flexible, zapa, con ángulo de 90° para diámetro 3" | 1 | TNB | 4869 | 37 | SI | 78.34% | 0.2166 | 1054.6254 | 1212.2131
XK 241 | Cople para poliducto con diámetro de 1/2" | 50 | TNB | 33 | 30 | SI | 78.34% | 0.2166 | 7.1478 | 8.2159
XK 242 | Cople para poliducto con diámetro de 3/4" | 50 | TNB | 71 | 30 | SI | 78.34% | 0.2166 | 15.3786 | 17.6766
XK 243 | Cople para poliducto con diámetro de 1" | 25 | TNB | 86 | 30 | SI | 78.34% | 0.2166 | 18.6276 | 21.411
XK 244 | Cople para poliducto con diámetro de 1 1/4" | 10 | TNB | 194 | 34 | SI | 78.34% | 0.2166 | 42.0204 | 48.2993
XK 245 | Cople para poliducto con diámetro de 1 1/2" | 10 | TNB | 213 | 34 | SI | 78.34% | 0.2166 | 46.1358 | 53.0297
XK 246 | Cople para poliducto con diámetro de 2" | 10 | TNB | 384 | 30 | SI | 78.34% | 0.2166 | 83.1744 | 95.6028
FSS 20 |  | 1 | TNB | 140 | 59 | No | 78.34% | 0.2166 | 30.324 | 34.8552
RAB 3 C |  | 1 | TNB | 1161 | 56 | No | 78.34% | 0.2166 | 251.4726 | 289.049
RAB 4 C |  | 1 | TNB | 1183 | 56 | No | 78.34% | 0.2166 | 256.2378 | 294.5262
RAB 6 C |  | 1 | TNB | 1441 | 56 | No | 78.34% | 0.2166 | 312.1206 | 358.7593
RAB 8 C |  | 1 | TNB | 1849 | 56 | No | 78.34% | 0.2166 | 400.4934 | 460.3372
RAB 10 C |  | 1 | TNB | 2688 | 68 | No | 78.34% | 0.2166 | 582.2208 | 669.2193
RAB 45 C |  | 1 | TNB | 2129 | 70 | No | 78.34% | 0.2166 | 461.1414 | 530.0476
RAB 65 C |  | 1 | TNB | 2946 | 70 | No | 78.34% | 0.2166 | 638.1036 | 733.4524
RAB 85 C |  | 1 | TNB | 3505 | 70 | No | 78.34% | 0.2166 | 759.183 | 872.6241
FS 95-4 |  | 1 | TNB | 1269 | 79 | No | 78.34% | 0.2166 | 274.8654 | 315.9372
FS 95-6 |  | 1 | TNB | 1914 | 79 | No | 78.34% | 0.2166 | 414.5724 | 476.52
FS 95-8 |  | 1 | TNB | 2559 | 79 | No | 78.34% | 0.2166 | 554.2794 | 637.1028
FS 95-10 |  | 1 | TNB | 3634 | 79 | No | 78.34% | 0.2166 | 787.1244 | 904.7407
CFG 6 CS |  | 1 | TNB | 237 | 56 | No | 78.34% | 0.2166 | 51.3342 | 59.0048
CFG 4 CS |  | 1 | TNB | 237 | 56 | No | 78.34% | 0.2166 | 51.3342 | 59.0048
CFG 2 CS |  | 1 | TNB | 258 | 56 | No | 78.34% | 0.2166 | 55.8828 | 64.2331
CFG 1/0 CS |  | 1 | TNB | 323 | 65 | No | 78.34% | 0.2166 | 69.9618 | 80.4159
CFK 2/0 CS |  | 1 | TNB | 323 | 65 | No | 78.34% | 0.2166 | 69.9618 | 80.4159
CFK 3/0 CS |  | 1 | TNB | 441 | 65 | No | 78.34% | 0.2166 | 95.5206 | 109.7938
CFK 4/0 CS |  | 1 | TNB | 495 | 65 | No | 78.34% | 0.2166 | 107.217 | 123.2379
CFB 350 CS |  | 1 | TNB | 495 | 65 | No | 78.34% | 0.2166 | 107.217 | 123.2379
CFG 8 HS |  | 1 | TNB | 452 | 56 | No | 78.34% | 0.2166 | 97.9032 | 112.5324
CFG 6 HS |  | 1 | TNB | 291 | 56 | No | 78.34% | 0.2166 | 63.0306 | 72.449
CFG 4 HS |  | 1 | TNB | 291 | 56 | No | 78.34% | 0.2166 | 63.0306 | 72.449
CFG 2 HS |  | 1 | TNB | 291 | 56 | No | 78.34% | 0.2166 | 63.0306 | 72.449
CFG 1/0 HS |  | 25 | TNB | 291 | 65 | No | 78.34% | 0.2166 | 63.0306 | 72.449
CFK 2/0 HS |  | 1 | TNB | 344 | 65 | No | 78.34% | 0.2166 | 74.5104 | 85.6441
CFK 3/0 HS |  | 1 | TNB | 355 | 65 | No | 78.34% | 0.2166 | 76.893 | 88.3828
CFK 4/0 HS |  | 1 | TNB | 420 | 65 | No | 78.34% | 0.2166 | 90.972 | 104.5655
CFB 350 HS |  | 1 | TNB | 495 | 65 | No | 78.34% | 0.2166 | 107.217 | 123.2379
FSN 6-125 |  | 1 | TNB | 3634 | 56 | No | 78.34% | 0.2166 | 787.1244 | 904.7407
FSN 8-125 |  | 1 | TNB | 8794 | 65 | No | 78.34% | 0.2166 | 1904.7804 | 2189.4028
EZC 4350 SL |  | 1 | TNB | 2129 | 56 | No | 78.34% | 0.2166 | 461.1414 | 530.0476
EZC 6500 SL |  | 1 | TNB | 3849 | 56 | No | 78.34% | 0.2166 | 833.6934 | 958.2683
CSW 6350 |  | 1 | TNB | 2129 | 70 | No | 78.34% | 0.2166 | 461.1414 | 530.0476
CSS 6350 |  | 1 | TNB | 2559 | 70 | No | 78.34% | 0.2166 | 554.2794 | 637.1028
ABS 4350 |  | 1 | TNB | 1075 | 42 | No | 78.34% | 0.2166 | 232.845 | 267.6379
ABS 6350 |  | 1 | TNB | 1785 | 51 | No | 78.34% | 0.2166 | 386.631 | 444.4034
ABS 6350-1 |  | 1 | TNB | 2129 | 51 | No | 78.34% | 0.2166 | 461.1414 | 530.0476
ABS 4500 |  | 1 | TNB | 1656 | 70 | No | 78.34% | 0.2166 | 358.6896 | 412.2869
ABS 5500 |  | 1 | TNB | 1785 | 70 | No | 78.34% | 0.2166 | 386.631 | 444.4034
LRTR 4 W |  | 1 | TNB | 3526 | 65 | No | 78.34% | 0.2166 | 763.7316 | 877.8524
LRTR 6 W |  | 1 | TNB | 5999 | 65 | No | 78.34% | 0.2166 | 1299.3834 | 1493.5441
LRTR 8 W |  | 1 | TNB | 6644 | 65 | No | 78.34% | 0.2166 | 1439.0904 | 1654.1269
LRT 44 UW |  | 1 | TNB | 5354 | 56 | No | 78.34% | 0.2166 | 1159.6764 | 1332.9614
FTH 44-175-15 |  | 1 | TNB | 73079 | 56 | No | 78.34% | 0.2166 | 15828.9114 | 18194.151
FTH 44-175-30 |  | 1 | TNB | 85979 | 65 | No | 78.34% | 0.2166 | 18623.0514 | 21405.8062
FTUH 44-58 |  | 1 | TNB | 18254 | 56 | No | 78.34% | 0.2166 | 3953.8164 | 4544.6166
AL 6-14 TN |  | 1 | TNB | 280 | 54 | No | 78.34% | 0.2166 | 60.648 | 69.7103
AL 4-14 TN |  | 1 | TNB | 280 | 54 | No | 78.34% | 0.2166 | 60.648 | 69.7103
AL 2-14 TN |  | 1 | TNB | 301 | 54 | No | 78.34% | 0.2166 | 65.1966 | 74.9386
AL 2-48 TN |  | 1 | TNB | 301 | 54 | No | 78.34% | 0.2166 | 65.1966 | 74.9386
AL 1/0-38 TN |  | 500 | TNB | 140 | 70 | No | 78.34% | 0.2166 | 30.324 | 34.8552
AL 1/0-48 TN |  | 1 | TNB | 166 | 70 | No | 78.34% | 0.2166 | 35.9556 | 41.3283
AL 2/0-38 TN |  | 100 | TNB | 194 | 84 | No | 78.34% | 0.2166 | 42.0204 | 48.2993
AL 2/0-48 TN |  | 1 | TNB | 194 | 84 | No | 78.34% | 0.2166 | 42.0204 | 48.2993
AL 3/0-38 TN |  | 1 | TNB | 237 | 84 | No | 78.34% | 0.2166 | 51.3342 | 59.0048
AL 3/0-48 TN |  | 1 | TNB | 237 | 84 | No | 78.34% | 0.2166 | 51.3342 | 59.0048
AL 4/0-38 TN |  | 1 | TNB | 248 | 65 | No | 78.34% | 0.2166 | 53.7168 | 61.7434
AL 4/0-48 TN |  | 1 | TNB | 248 | 65 | No | 78.34% | 0.2166 | 53.7168 | 61.7434
AL 250-48 TN |  | 1 | TNB | 559 | 56 | No | 78.34% | 0.2166 | 121.0794 | 139.1717
AL 300-48 TN |  | 1 | TNB | 366 | 56 | No | 78.34% | 0.2166 | 79.2756 | 91.1214
AL 350-48 TN |  | 1 | TNB | 387 | 56 | No | 78.34% | 0.2166 | 83.8242 | 96.3497
AL 400-48 TN |  | 1 | TNB | 516 | 56 | No | 78.34% | 0.2166 | 111.7656 | 128.4662
AL 500-48 TN |  | 1 | TNB | 753 | 56 | No | 78.34% | 0.2166 | 163.0998 | 187.471
AL 500-58 TN |  | 1 | TNB | 882 | 56 | No | 78.34% | 0.2166 | 191.0412 | 219.5876
AL 750-48 TN |  | 1 | TNB | 1204 | 56 | No | 78.34% | 0.2166 | 260.7864 | 299.7545
SA 6 NTN |  | 1 | TNB | 377 | 70 | No | 78.34% | 0.2166 | 81.6582 | 93.86
SA 4 NTN |  | 1 | TNB | 377 | 70 | No | 78.34% | 0.2166 | 81.6582 | 93.86
SA 2 NTN |  | 1 | TNB | 377 | 70 | No | 78.34% | 0.2166 | 81.6582 | 93.86
AL 1/0 NTN |  | 1 | TNB | 205 | 70 | No | 78.34% | 0.2166 | 44.403 | 51.0379
AL 2/0 NTN |  | 1 | TNB | 258 | 70 | No | 78.34% | 0.2166 | 55.8828 | 64.2331
AL 3/0 NTN |  | 1 | TNB | 258 | 70 | No | 78.34% | 0.2166 | 55.8828 | 64.2331
AL 4/0 NTN |  | 1 | TNB | 323 | 70 | No | 78.34% | 0.2166 | 69.9618 | 80.4159
AL250 NTN |  | 1 | TNB | 409 | 70 | No | 78.34% | 0.2166 | 88.5894 | 101.8269
AL 300 NTN |  | 1 | TNB | 452 | 70 | No | 78.34% | 0.2166 | 97.9032 | 112.5324
AL 350 NTN |  | 1 | TNB | 463 | 70 | No | 78.34% | 0.2166 | 100.2858 | 115.271
AL 400 NTN |  | 1 | TNB | 592 | 70 | No | 78.34% | 0.2166 | 128.2272 | 147.3876
AL 500 NTN |  | 1 | TNB | 667 | 70 | No | 78.34% | 0.2166 | 144.4722 | 166.06
AL 600 NTN |  | 1 | TNB | 688 | 70 | No | 78.34% | 0.2166 | 149.0208 | 171.2883
AL 750 NTN |  | 1 | TNB | 882 | 70 | No | 78.34% | 0.2166 | 191.0412 | 219.5876
AL 1000 NTN |  | 1 | TNB | 1269 | 70 | No | 78.34% | 0.2166 | 274.8654 | 315.9372
ASL 2 NTN |  | 1 | TNB | 817 | 70 | No | 78.34% | 0.2166 | 176.9622 | 203.4048
AL 1/0 N |  | 1 | TNB | 172 | 63 | No | 78.34% | 0.2166 | 37.2552 | 42.8221
AL 3/0 N |  | 1 | TNB | 237 | 63 | No | 78.34% | 0.2166 | 51.3342 | 59.0048
AL 4/0 N |  | 1 | TNB | 323 | 63 | No | 78.34% | 0.2166 | 69.9618 | 80.4159
AL 250 N |  | 1 | TNB | 405 | 63 | No | 78.34% | 0.2166 | 87.723 | 100.831
AL 300 N |  | 1 | TNB | 420 | 63 | No | 78.34% | 0.2166 | 90.972 | 104.5655
AL 400 N |  | 1 | TNB | 559 | 63 | No | 78.34% | 0.2166 | 121.0794 | 139.1717
AL 500 N |  | 1 | TNB | 602 | 63 | No | 78.34% | 0.2166 | 130.3932 | 149.8772
AL 750 N |  | 1 | TNB | 839 | 63 | No | 78.34% | 0.2166 | 181.7274 | 208.8821
ASL 500 N |  | 1 | TNB | 2129 | 63 | No | 78.34% | 0.2166 | 461.1414 | 530.0476
L 8-14 |  | 1 | TNB | 151 | 49 | No | 78.34% | 0.2166 | 32.7066 | 37.5938
L 6-14 |  | 1 | TNB | 129 | 49 | No | 78.34% | 0.2166 | 27.9414 | 32.1166
L 4-14 |  | 1 | TNB | 140 | 49 | No | 78.34% | 0.2166 | 30.324 | 34.8552
L 4-38 |  | 1 | TNB | 258 | 49 | No | 78.34% | 0.2166 | 55.8828 | 64.2331
L 2-14 |  | 1 | TNB | 160 | 49 | No | 78.34% | 0.2166 | 34.656 | 39.8345
L 2-38 |  | 1 | TNB | 258 | 56 | No | 78.34% | 0.2166 | 55.8828 | 64.2331
L 2-48 |  | 1 | TNB | 194 | 56 | No | 78.34% | 0.2166 | 42.0204 | 48.2993
L 1/0-516 |  | 1 | TNB | 205 | 56 | No | 78.34% | 0.2166 | 44.403 | 51.0379
L 1/0-38 |  | 50 | TNB | 366 | 56 | No | 78.34% | 0.2166 | 79.2756 | 91.1214
L 1/0-48 |  | 1 | TNB | 205 | 56 | No | 78.34% | 0.2166 | 44.403 | 51.0379
L 2/0-48 |  | 1 | TNB | 215 | 56 | No | 78.34% | 0.2166 | 46.569 | 53.5276
L 3/0-48 |  | 1 | TNB | 299 | 56 | No | 78.34% | 0.2166 | 64.7634 | 74.4407
L 4/0-48 |  | 1 | TNB | 319 | 56 | No | 78.34% | 0.2166 | 69.0954 | 79.42
L 250-48 |  | 1 | TNB | 624 | 56 | No | 78.34% | 0.2166 | 135.1584 | 155.3545
L 350-48 |  | 1 | TNB | 624 | 56 | No | 78.34% | 0.2166 | 135.1584 | 155.3545
L 400-48 |  | 1 | TNB | 839 | 56 | No | 78.34% | 0.2166 | 181.7274 | 208.8821
L 1/0 N |  | 1 | TNB | 237 | 63 | No | 78.34% | 0.2166 | 51.3342 | 59.0048
L 3/0 N |  | 1 | TNB | 334 | 63 | No | 78.34% | 0.2166 | 72.3444 | 83.1545
L 4/0 N |  | 1 | TNB | 409 | 63 | No | 78.34% | 0.2166 | 88.5894 | 101.8269
L 250 N |  | 1 | TNB | 420 | 63 | No | 78.34% | 0.2166 | 90.972 | 104.5655
L 350 N |  | 1 | TNB | 538 | 63 | No | 78.34% | 0.2166 | 116.5308 | 133.9434
L 400 N |  | 1 | TNB | 796 | 63 | No | 78.34% | 0.2166 | 172.4136 | 198.1766
L 500 N |  | 1 | TNB | 817 | 63 | No | 78.34% | 0.2166 | 176.9622 | 203.4048
L 750 N |  | 1 | TNB | 1570 | 63 | No | 78.34% | 0.2166 | 340.062 | 390.8759
L 1000 NT |  | 1 | TNB | 1914 | 63 | No | 78.34% | 0.2166 | 414.5724 | 476.52
AL 1000-4 N |  | 1 | TNB | 1914 | 70 | No | 78.34% | 0.2166 | 414.5724 | 476.52
C 8 |  | 1 | TNB | 166 | 49 | No | 78.34% | 0.2166 | 35.9556 | 41.3283
C 6 |  | 1 | TNB | 166 | 49 | No | 78.34% | 0.2166 | 35.9556 | 41.3283
C 4 |  | 1 | TNB | 166 | 49 | No | 78.34% | 0.2166 | 35.9556 | 41.3283
C 1/0 |  | 1 | TNB | 215 | 56 | No | 78.34% | 0.2166 | 46.569 | 53.5276
C 2/0 |  | 1 | TNB | 226 | 56 | No | 78.34% | 0.2166 | 48.9516 | 56.2662
C 3/0 |  | 1 | TNB | 237 | 56 | No | 78.34% | 0.2166 | 51.3342 | 59.0048
C 4/0 |  | 1 | TNB | 323 | 56 | No | 78.34% | 0.2166 | 69.9618 | 80.4159
C 250-HM |  | 1 | TNB | 344 | 56 | No | 78.34% | 0.2166 | 74.5104 | 85.6441
C 300-HM |  | 1 | TNB | 452 | 56 | No | 78.34% | 0.2166 | 97.9032 | 112.5324
C 350 |  | 1 | TNB | 516 | 56 | No | 78.34% | 0.2166 | 111.7656 | 128.4662
C 500-HM |  | 1 | TNB | 667 | 56 | No | 78.34% | 0.2166 | 144.4722 | 166.06
C 750 |  | 1 | TNB | 1247 | 56 | No | 78.34% | 0.2166 | 270.1002 | 310.46
SC 8 |  | 1 | TNB | 149 | 49 | No | 78.34% | 0.2166 | 32.2734 | 37.0959
SC 6 |  | 1 | TNB | 149 | 49 | No | 78.34% | 0.2166 | 32.2734 | 37.0959
SC 4-HM |  | 1 | TNB | 149 | 49 | No | 78.34% | 0.2166 | 32.2734 | 37.0959
SC 2 |  | 1 | TNB | 151 | 49 | No | 78.34% | 0.2166 | 32.7066 | 37.5938
SC 1/0 |  | 1 | TNB | 162 | 56 | No | 78.34% | 0.2166 | 35.0892 | 40.3324
SC 2/0-HM |  | 1 | TNB | 166 | 56 | No | 78.34% | 0.2166 | 35.9556 | 41.3283
SC 3/0 |  | 1 | TNB | 194 | 56 | No | 78.34% | 0.2166 | 42.0204 | 48.2993
SC 4/0 |  | 1 | TNB | 226 | 56 | No | 78.34% | 0.2166 | 48.9516 | 56.2662
SC 500 |  | 1 | TNB | 600 | 56 | No | 78.34% | 0.2166 | 129.96 | 149.3793
SAC 2 |  | 1 | TNB | 183 | 65 | No | 78.34% | 0.2166 | 39.6378 | 45.5607
SAC 1/0 |  | 1 | TNB | 237 | 65 | No | 78.34% | 0.2166 | 51.3342 | 59.0048
SAC 3/0 |  | 1 | TNB | 334 | 65 | No | 78.34% | 0.2166 | 72.3444 | 83.1545
SAC 500 |  | 1 | TNB | 452 | 65 | No | 78.34% | 0.2166 | 97.9032 | 112.5324
SAC 750 |  | 1 | TNB | 710 | 65 | No | 78.34% | 0.2166 | 153.786 | 176.7655
SAC 1000 |  | 20 | TNB | 1376 | 65 | No | 78.34% | 0.2166 | 298.0416 | 342.5766
U 1 B 66 |  | 100 | TNB | 35 | 70 | No | 78.34% | 0.2166 | 7.581 | 8.7138
U 1 B 68 |  | 100 | TNB | 35 | 70 | No | 78.34% | 0.2166 | 7.581 | 8.7138
U 1 B 44 |  | 100 | TNB | 36 | 70 | No | 78.34% | 0.2166 | 7.7976 | 8.9628
U 1 B 22 |  | 100 | TNB | 36 | 70 | No | 78.34% | 0.2166 | 7.7976 | 8.9628
U 1 B 1010 |  | 100 | TNB | 41 | 70 | No | 78.34% | 0.2166 | 8.8806 | 10.2076
CS78 |  | 1 | TNB | 41 | 70 | No | 78.34% | 0.2166 | 8.8806 | 10.2076
UBBR 61 |  | 1 | TNB | 50 | 70 | No | 78.34% | 0.2166 | 10.83 | 12.4483
UBG 68 |  | 1 | TNB | 41 | 70 | No | 78.34% | 0.2166 | 8.8806 | 10.2076
UBB 66 |  | 1 | TNB | 36 | 70 | No | 78.34% | 0.2166 | 7.7976 | 8.9628
UOO 44 |  | 1 | TNB | 49 | 70 | No | 78.34% | 0.2166 | 10.6134 | 12.1993
URR 22 |  | 1 | TNB | 43 | 70 | No | 78.34% | 0.2166 | 9.3138 | 10.7055
UYR 02 |  | 1 | TNB | 43 | 70 | No | 78.34% | 0.2166 | 9.3138 | 10.7055
UYY 00 |  | 1 | TNB | 43 | 70 | No | 78.34% | 0.2166 | 9.3138 | 10.7055
OB 44 |  | 1 | TNB | 43 | 63 | No | 78.34% | 0.2166 | 9.3138 | 10.7055
OB 101 |  | 1 | TNB | 43 | 63 | No | 78.34% | 0.2166 | 9.3138 | 10.7055
OB 1010 |  | 1 | TNB | 43 | 63 | No | 78.34% | 0.2166 | 9.3138 | 10.7055
DB 202 |  | 1 | TNB | 74 | 63 | No | 78.34% | 0.2166 | 16.0284 | 18.4234
DB 2020 |  | 1 | TNB | 74 | 63 | No | 78.34% | 0.2166 | 16.0284 | 18.4234
DB 404 |  | 1 | TNB | 84 | 63 | No | 78.34% | 0.2166 | 18.1944 | 20.9131
DB 4020 |  | 1 | TNB | 91 | 63 | No | 78.34% | 0.2166 | 19.7106 | 22.6559
DB 4040 |  | 1 | TNB | 91 | 63 | No | 78.34% | 0.2166 | 19.7106 | 22.6559
UB 214 |  | 100 | TNB | 37 | 63 | No | 78.34% | 0.2166 | 8.0142 | 9.2117
OB 2014 |  | 1 | TNB | 37 | 63 | No | 78.34% | 0.2166 | 8.0142 | 9.2117
OB 22 |  | 1 | TNB | 43 | 63 | No | 78.34% | 0.2166 | 9.3138 | 10.7055
OB 103 |  | 1 | TNB | 43 | 63 | No | 78.34% | 0.2166 | 9.3138 | 10.7055
NB 500 |  | 1 | TNB | 409 | 63 | No | 78.34% | 0.2166 | 88.5894 | 101.8269
HOB 102 |  | 1 | TNB | 194 | 63 | No | 78.34% | 0.2166 | 42.0204 | 48.2993
CO 20 B |  | 1 | TNB | 34 | 56 | No | 78.34% | 0.2166 | 7.3644 | 8.4648
CD 40 B-HM |  | 1 | TNB | 36 | 56 | No | 78.34% | 0.2166 | 7.7976 | 8.9628
CN 600 B |  | 1 | TNB | 69 | 56 | No | 78.34% | 0.2166 | 14.9454 | 17.1786
IPC 402-8 |  | 1 | TNB | 1290 | 56 | No | 78.34% | 0.2166 | 279.414 | 321.1655
IPC 402-8 N |  | 1 | TNB | 1000 | 56 | No | 78.34% | 0.2166 | 216.6 | 248.9655
IPC 402 C |  | 1 | TNB | 166 | 56 | No | 78.34% | 0.2166 | 35.9556 | 41.3283
SGAC 1/0 |  | 1 | TNB | 80 | 59 | No | 78.34% | 0.2166 | 17.328 | 19.9172
SGAC 3/0 |  | 1 | TNB | 125 | 59 | No | 78.34% | 0.2166 | 27.075 | 31.1207
SGAC 250 |  | 1 | TNB | 166 | 59 | No | 78.34% | 0.2166 | 35.9556 | 41.3283
SGAC 350 |  | 1 | TNB | 205 | 59 | No | 78.34% | 0.2166 | 44.403 | 51.0379
SGAC 500 |  | 1 | TNB | 409 | 59 | No | 78.34% | 0.2166 | 88.5894 | 101.8269
SKAC 2/0 |  | 1 | TNB | 592 | 51 | No | 78.34% | 0.2166 | 128.2272 | 147.3876
SKAC 4/0 |  | 1 | TNB | 592 | 51 | No | 78.34% | 0.2166 | 128.2272 | 147.3876
SKAC 500 |  | 1 | TNB | 592 | 51 | No | 78.34% | 0.2166 | 128.2272 | 147.3876
ACSR 1/0 FT |  | 1 | TNB | 2344 | 112 | No | 78.34% | 0.2166 | 507.7104 | 583.5752
ACSR 4/0 FT |  | 1 | TNB | 2774 | 112 | No | 78.34% | 0.2166 | 600.8484 | 690.6303
ACSR 397.5 FT |  | 1 | TNB | 4709 | 112 | No | 78.34% | 0.2166 | 1019.9694 | 1172.3786
RU 5 U 10 |  | 1 | TNB | 516 | 65 | No | 78.34% | 0.2166 | 111.7656 | 128.4662
RX 5 U 30 |  | 1 | TNB | 1505 | 65 | No | 78.34% | 0.2166 | 325.983 | 374.6931
RX 5 U 40 |  | 1 | TNB | 1548 | 65 | No | 78.34% | 0.2166 | 335.2968 | 385.3986
RX 5 U 336 |  | 1 | TNB | 1914 | 65 | No | 78.34% | 0.2166 | 414.5724 | 476.52
ABP 240 |  | 1 | TNB | 968 | 65 | No | 78.34% | 0.2166 | 209.6688 | 240.9986
ATS10 |  | 25 | TNB | 1054 | 65 | No | 78.34% | 0.2166 | 228.2964 | 262.4097
ATS30 |  | 10 | TNB | 9 | 65 | No | 78.34% | 0.2166 | 1.9494 | 2.2407
WR159 |  | 1 | TNB | 43 | 63 | No | 78.34% | 0.2166 | 9.3138 | 10.7055
WR189 |  | 1 | TNB | 43 | 63 | No | 78.34% | 0.2166 | 9.3138 | 10.7055
WR279 |  | 1 | TNB | 74 | 63 | No | 78.34% | 0.2166 | 16.0284 | 18.4234
WR419 |  | 1 | TNB | 91 | 63 | No | 78.34% | 0.2166 | 19.7106 | 22.6559
1 A 2129-750 |  | 1 | TNB | 2297 | 120 | No | 78.34% | 0.2166 | 497.5302 | 571.8738
1 A 2264-400 |  | 1 | TNB | 2022 | 120 | No | 78.34% | 0.2166 | 437.9652 | 503.4083
1 A 2264-500 |  | 1 | TNB | 1450 | 120 | No | 78.34% | 0.2166 | 314.07 | 361
3135 CONDUIT CAP |  | 1 | TNB | 1265 | 120 | No | 78.34% | 0.2166 | 273.999 | 314.9414
A6MT-M-40 |  | 1 | TNB | 19664 | 120 | No | 78.34% | 0.2166 | 4259.2224 | 4895.6579
A7M-40-2N |  | 1 | TNB | 2601 | 120 | No | 78.34% | 0.2166 | 563.3766 | 647.5593
A7M-40-4N |  | 1 | TNB | 5096 | 120 | No | 78.34% | 0.2166 | 1103.7936 | 1268.7283
A7MM1-40-4N |  | 1 | TNB | 16126 | 120 | No | 78.34% | 0.2166 | 3492.8916 | 4014.8179
AAC 350 FT |  | 1 | TNB | 1554 | 120 | No | 78.34% | 0.2166 | 336.5964 | 386.8924
AAC 4/0 FT |  | 1 | TNB | 834 | 120 | No | 78.34% | 0.2166 | 180.6444 | 207.6372
AAC 500 FT |  | 1 | TNB | 1456 | 120 | No | 78.34% | 0.2166 | 315.3696 | 362.4938
ABC-M |  | 1 | TNB | 14878 | 120 | No | 78.34% | 0.2166 | 3222.5748 | 3704.109
ABCE-M-90 |  | 1 | TNB | 28340 | 120 | No | 78.34% | 0.2166 | 6138.444 | 7055.6828
ABNT-M-4N |  | 1 | TNB | 12152 | 120 | No | 78.34% | 0.2166 | 2632.1232 | 3025.429
ABP 3350 |  | 1 | TNB | 1601 | 120 | No | 78.34% | 0.2166 | 346.7766 | 398.5938
ABP 4350 C |  | 1 | TNB | 1927 | 120 | No | 78.34% | 0.2166 | 417.3882 | 479.7566
ABW 4350 |  | 1 | TNB | 631 | 120 | No | 78.34% | 0.2166 | 136.6746 | 157.0972
ABW 6350 |  | 1 | TNB | 1704 | 120 | No | 78.34% | 0.2166 | 369.0864 | 424.2372
ABW 8350 |  | 1 | TNB | 1187 | 120 | No | 78.34% | 0.2166 | 257.1042 | 295.5221
ABW 8500-58 |  | 1 | TNB | 2725 | 120 | No | 78.34% | 0.2166 | 590.235 | 678.431
AL 2-48 |  | 1 | TNB | 267 | 120 | No | 78.34% | 0.2166 | 57.8322 | 66.4738
ASBCC-M-3 |  | 1 | TNB | 17366 | 120 | No | 78.34% | 0.2166 | 3761.4756 | 4323.5352
ASBCC-M-5 |  | 1 | TNB | 19293 | 120 | No | 78.34% | 0.2166 | 4178.8638 | 4803.2917
ASC 1/0 TN |  | 1 | TNB | 216 | 120 | No | 78.34% | 0.2166 | 46.7856 | 53.7766
ASC 1000 |  | 1 | TNB | 954 | 120 | No | 78.34% | 0.2166 | 206.6364 | 237.5131
ASC 3/0 TN |  | 1 | TNB | 314 | 120 | No | 78.34% | 0.2166 | 68.0124 | 78.1752
ASC 350 TN |  | 1 | TNB | 335 | 120 | No | 78.34% | 0.2166 | 72.561 | 83.4034
ASC 500 TN |  | 1 | TNB | 605 | 120 | No | 78.34% | 0.2166 | 131.043 | 150.6241
ASC 750 TN |  | 1 | TNB | 892 | 120 | No | 78.34% | 0.2166 | 193.2072 | 222.0772
ATS266336 |  | 1 | TNB | 2595 | 120 | No | 78.34% | 0.2166 | 562.077 | 646.0655
ATS397477 |  | 1 | TNB | 2447 | 120 | No | 78.34% | 0.2166 | 530.0202 | 609.2186
AX 1-500 |  | 1 | TNB | 1667 | 120 | No | 78.34% | 0.2166 | 361.0722 | 415.0255
C 2-HM |  | 1 | TNB | 194 | 120 | No | 78.34% | 0.2166 | 42.0204 | 48.2993
C2-BB |  | 100 | TNB | 39 | 120 | No | 78.34% | 0.2166 | 8.4474 | 9.7097
C5-BB |  | 100 | TNB | 63 | 120 | No | 78.34% | 0.2166 | 13.6458 | 15.6848
CC 812 R/82681 |  | 1 | TNB | 811 | 120 | No | 78.34% | 0.2166 | 175.6626 | 201.911
CCF 250/82678A01 |  | 1 | TNB | 526 | 120 | No | 78.34% | 0.2166 | 113.9316 | 130.9559
CCL 600/82679 |  | 1 | TNB | 713 | 120 | No | 78.34% | 0.2166 | 154.4358 | 177.5124
CCQ 225/82677 |  | 1 | TNB | 645 | 120 | No | 78.34% | 0.2166 | 139.707 | 160.5828
CEA 4-50 |  | 1 | TNB | 1985 | 120 | No | 78.34% | 0.2166 | 429.951 | 494.1966
CLL 350 |  | 1 | TNB | 3238 | 120 | No | 78.34% | 0.2166 | 701.3508 | 806.1503
CLL 600 |  | 1 | TNB | 3865 | 120 | No | 78.34% | 0.2166 | 837.159 | 962.2517
CLL 600 SPACER |  | 1 | TNB | 1377 | 120 | No | 78.34% | 0.2166 | 298.2582 | 342.8255
CLL 750 |  | 1 | TNB | 3706 | 120 | No | 78.34% | 0.2166 | 802.7196 | 922.6662
CST 3136 |  | 1 | TNB | 358 | 120 | No | 78.34% | 0.2166 | 77.5428 | 89.1297
EZB 8500 SLC |  | 1 | TNB | 1768 | 120 | No | 78.34% | 0.2166 | 382.9488 | 440.171
FB31-2N14E1R |  | 1 | TNB | 9472 | 120 | No | 78.34% | 0.2166 | 2051.6352 | 2358.2014
FSN 8-125 AWR |  | 1 | TNB | 11828 | 120 | No | 78.34% | 0.2166 | 2561.9448 | 2944.7641
HDL 4/0-4 NTN |  | 1 | TNB | 4430 | 120 | No | 78.34% | 0.2166 | 959.538 | 1102.9172
HLC3974AP |  | 25 | TNB | 1281 | 120 | No | 78.34% | 0.2166 | 277.4646 | 318.9248
HLC3974P |  | 25 | TNB | 2302 | 120 | No | 78.34% | 0.2166 | 498.6132 | 573.1186
K1 |  | 1 | TNB | 269 | 120 | No | 78.34% | 0.2166 | 58.2654 | 66.9717
L 2-214 |  | 1 | TNB | 867 | 120 | No | 78.34% | 0.2166 | 187.7922 | 215.8531
L 4-214 |  | 1 | TNB | 211 | 120 | No | 78.34% | 0.2166 | 45.7026 | 52.5317
L 4-516 |  | 1 | TNB | 245 | 120 | No | 78.34% | 0.2166 | 53.067 | 60.9966
L 4/0-38-HM |  | 1 | TNB | 377 | 120 | No | 78.34% | 0.2166 | 81.6582 | 93.86
L 6-38 |  | 1 | TNB | 177 | 120 | No | 78.34% | 0.2166 | 38.3382 | 44.0669
L 6-516 |  | 1 | TNB | 184 | 120 | No | 78.34% | 0.2166 | 39.8544 | 45.8097
L 8-38 |  | 1 | TNB | 192 | 120 | No | 78.34% | 0.2166 | 41.5872 | 47.8014
LRTR 4 WS |  | 1 | TNB | 3560 | 120 | No | 78.34% | 0.2166 | 771.096 | 886.3172
NB 50040 |  | 1 | TNB | 222 | 120 | No | 78.34% | 0.2166 | 48.0852 | 55.2703
NB 50040 ST |  | 1 | TNB | 1911 | 120 | No | 78.34% | 0.2166 | 413.9226 | 475.7731
NB 60020 |  | 1 | TNB | 242 | 120 | No | 78.34% | 0.2166 | 52.4172 | 60.2497
OST 102 |  | 1 | TNB | 588 | 120 | No | 78.34% | 0.2166 | 127.3608 | 146.3917
PT-26603 |  | 1 | TNB | 562 | 120 | No | 78.34% | 0.2166 | 121.7292 | 139.9186
RC10 |  | 25 | TNB | 927 | 120 | No | 78.34% | 0.2166 | 200.7882 | 230.791
RC25 |  | 25 | TNB | 962 | 120 | No | 78.34% | 0.2166 | 208.3692 | 239.5048
RC30 |  | 25 | TNB | 1194 | 120 | No | 78.34% | 0.2166 | 258.6204 | 297.2648
SA 1/0-48 |  | 1 | TNB | 139 | 120 | No | 78.34% | 0.2166 | 30.1074 | 34.6062
SAC 4/0 R 2/0 |  | 1 | TNB | 753 | 120 | No | 78.34% | 0.2166 | 163.0998 | 187.471
SAL750-4NTN |  | 1 | TNB | 2434 | 120 | No | 78.34% | 0.2166 | 527.2044 | 605.9821
SAPT 2-26 |  | 1 | TNB | 399 | 120 | No | 78.34% | 0.2166 | 86.4234 | 99.3372
SAPT 4-26 |  | 1 | TNB | 454 | 120 | No | 78.34% | 0.2166 | 98.3364 | 113.0303
SAPT 4/0-106 |  | 1 | TNB | 662 | 120 | No | 78.34% | 0.2166 | 143.3892 | 164.8152
SB 2160 (CLEAR) |  | 1 | TNB | 1056 | 120 | No | 78.34% | 0.2166 | 228.7296 | 262.9076
SC 300 |  | 1 | TNB | 403 | 120 | No | 78.34% | 0.2166 | 87.2898 | 100.3331
SPA 5773/82682 |  | 1 | TNB | 194 | 120 | No | 78.34% | 0.2166 | 42.0204 | 48.2993
TTC2 |  | 100 | TNB | 356 | 120 | No | 78.34% | 0.2166 | 77.1096 | 88.6317
TTC4 |  | 100 | TNB | 407 | 120 | No | 78.34% | 0.2166 | 88.1562 | 101.329
W20-1B |  | 50 | TNB | 356 | 120 | No | 78.34% | 0.2166 | 77.1096 | 88.6317
W40-1B |  | 50 | TNB | 528 | 120 | No | 78.34% | 0.2166 | 114.3648 | 131.4538
W62-1 |  | 100 | TNB | 176 | 120 | No | 78.34% | 0.2166 | 38.1216 | 43.8179
W62-1B |  | 1 | TNB | 232 | 120 | No | 78.34% | 0.2166 | 50.2512 | 57.76
WR715 |  | 10 | TNB | 480 | 120 | No | 78.34% | 0.2166 | 103.968 | 119.5034
WR885 |  | 5 | TNB | 309 | 120 | No | 78.34% | 0.2166 | 66.9294 | 76.9303
WR9 |  | 50 | TNB | 33 | 120 | No | 78.34% | 0.2166 | 7.1478 | 8.2159
WRQ172 |  | 1 | TNB | 1003 | 120 | No | 78.34% | 0.2166 | 217.2498 | 249.7124
WRQ352 |  | 1 | TNB | 1115 | 120 | No | 78.34% | 0.2166 | 241.509 | 277.5966
X 1 N 2020 |  | 1 | TNB | 253 | 120 | No | 78.34% | 0.2166 | 54.7998 | 62.9883
X 1 N 3030 |  | 1 | TNB | 237 | 120 | No | 78.34% | 0.2166 | 51.3342 | 59.0048
X 5 U 30-6 |  | 1 | TNB | 526 | 120 | No | 78.34% | 0.2166 | 113.9316 | 130.9559
X 5 U 40-6 |  | 1 | TNB | 489 | 120 | No | 78.34% | 0.2166 | 105.9174 | 121.7441
ZVW 3035 USLC |  | 1 | TNB | 3077 | 120 | No | 78.34% | 0.2166 | 666.4782 | 766.0669
LAC2 |  | 1 | TNB | 234 | 120 | No | 78.34% | 0.2166 | 50.6844 | 58.2579
UPC60 |  | 1 | TNB | 3917 | 120 | No | 78.34% | 0.2166 | 848.4222 | 975.1979
UPC80 |  | 10 | TNB | 5192 | 120 | No | 78.34% | 0.2166 | 1124.5872 | 1292.629
USB43S |  | 12 | TNB | 1937 | 120 | No | 78.34% | 0.2166 | 419.5542 | 482.2462
USB53S |  | 12 | TNB | 2125 | 120 | No | 78.34% | 0.2166 | 460.275 | 529.0517
USB63S |  | 12 | TNB | 2289 | 120 | No | 78.34% | 0.2166 | 495.7974 | 569.8821
USB83S |  | 12 | TNB | 2936 | 120 | No | 78.34% | 0.2166 | 635.9376 | 730.9628
WS2P |  | 25 | TNB | 422 | 120 | No | 78.34% | 0.2166 | 91.4052 | 105.0634
127 | TC 127 M.I. CONDUIT BUSHING | 25 | TNB | 183.79 | 39 | NO | 78.34% | 0.2166 | 39.8089 | 45.7574
141 | TC 141 1/2" CASE HARDENED STEEL LOC | 100 | TNB | 11.38 | 81 | NO | 78.34% | 0.2166 | 2.4649 | 2.8332
143 | TC 143 1" STEEL LOCKNUT | 50 | TNB | 38.4 | 39 | NO | 78.34% | 0.2166 | 8.3174 | 9.5603
145 | TC 145 1 1/2" STEEL LOCKNUT | 50 | TNB | 83.05 | 31 | NO | 78.34% | 0.2166 | 17.9886 | 20.6766
148 | TC 148 3" MALLEABLE IRON LOCKNUT | 5 | TNB | 361.85 | 41 | NO | 78.34% | 0.2166 | 78.3767 | 90.0882
224 | TC 224 1 PLASTIC INSUL. BUSHING | 50 | TNB | 32.94 | 49 | NO | 78.34% | 0.2166 | 7.1348 | 8.2009
1276 | TC 1276 1/2" RIGID IRON PIPE STRAP | 100 | TNB | 29.5 | 41 | NO | 78.34% | 0.2166 | 6.3897 | 7.3445
1278 | TC 1278 M.I. PIPE STRAP | 50 | TNB | 57.84 | 41 | NO | 78.34% | 0.2166 | 12.5281 | 14.4002
1280 | TC 1280 M.I. PIPE STRAP | 25 | TNB | 131.99 | 41 | NO | 78.34% | 0.2166 | 28.589 | 32.861
1281 | TC 1281 M.I. PIPE STRAP | 5 | TNB | 215.03 | 41 | NO | 78.34% | 0.2166 | 46.5755 | 53.5351
2267 | TC 2267 STRAIN RELIEF CONNECTOR | 25 | TNB | 318.6 | 31 | NO | 78.34% | 0.2166 | 69.0088 | 79.3204
2270 | TC 2270 STRAIN RELIEF CONNECTOR | 25 | TNB | 539.22 | 41 | NO | 78.34% | 0.2166 | 116.7951 | 134.2472
2520 | TC 2520 1/2" CORD CONNECTOR .125-.2 | 25 | TNB | 247.66 | 31 | NO | 78.34% | 0.2166 | 53.6432 | 61.6588
2941 | TC 2941 STRAIN RELIEF CONNECTOR | 10 | TNB | 188.27 | 31 | NO | 78.34% | 0.2166 | 40.7793 | 46.8727
3308 | TC 3308 2 1/2 TWO-SCR CONNECTOR | 1 | TNB | 4383.67 | 38 | NO | 78.34% | 0.2166 | 949.5029 | 1091.3827
3701 | TC 3701 REDUCING WASHERS STEEL | 250 | TNB | 23.11 | 27 | NO | 78.34% | 0.2166 | 5.0056 | 5.7536
3704 | TC 3704 REDUCING WASHERS STL | 125 | TNB | 32.84 | 27 | NO | 78.34% | 0.2166 | 7.1131 | 8.176
3864 | TC 3864 4" INSL GRND BUSH W/ 8-2/0 | 5 | TNB | 3276.15 | 41 | NO | 78.34% | 0.2166 | 709.6141 | 815.6484
3872 | TC 3872 1" INSL GRND BUSH W/ 14-4 R | 25 | TNB | 342.57 | 41 | NO | 78.34% | 0.2166 | 74.2007 | 85.2881
3874 | TC 3874 1 1/2" INSL GRND BUSH W/14- | 25 | TNB | 451.23 | 41 | NO | 78.34% | 0.2166 | 97.7364 | 112.3407
3875 | TC 3875 2" INSL GRND BUSH W/ 14-4 R | 5 | TNB | 517.56 | 41 | NO | 78.34% | 0.2166 | 112.1035 | 128.8546
3877 | TC 3877 3" INSL GRND BUSH W/ 14-4 R | 5 | TNB | 1140.4 | 41 | NO | 78.34% | 0.2166 | 247.0106 | 283.9203
3879 | TC 3879 4" INSL GRND BUSH W/ 14-4 R | 5 | TNB | 1257.56 | 41 | NO | 78.34% | 0.2166 | 272.3875 | 313.0891
3881 | BUSHING ATERRIZADO 6", ACERO GALVANIZADO | 1 | TNB | 7841.08 | 46 | NO | 78.34% | 0.2166 | 1698.3779 | 1952.1585
5331 | TC 5331 3/8" INSUL. LIQ.TIGHT CONN | 25 | TNB | 241.85 | 38 | NO | 78.34% | 0.2166 | 52.3847 | 60.2123
5333 | TC 5333 3/4" INSUL. LIQ.TIGHT CONN | 25 | TNB | 141.6 | 41 | NO | 78.34% | 0.2166 | 30.6706 | 35.2535
5335 | TC 5335 1 1/4" INSUL. LIQ.TIGHT CON | 5 | TNB | 579.84 | 38 | NO | 78.34% | 0.2166 | 125.5933 | 144.3602
5336 | TC 5336 1 1/2" INSUL. LIQ.TIGHT CON | 2 | TNB | 966.75 | 38 | NO | 78.34% | 0.2166 | 209.3981 | 240.6874
5343 | TC 5343 3/4" INSUL 45 DEGREE LIQ TI | 10 | TNB | 417.89 | 38 | NO | 78.34% | 0.2166 | 90.515 | 104.0402
5352 | TC 5352 1/2" INSUL 90 DEGREE LIQ TI | 25 | TNB | 296.6 | 41 | NO | 78.34% | 0.2166 | 64.2436 | 73.8432
5354 | TC 5354 1" INSUL 90 DEGREE LIQ TIGH | 5 | TNB | 974.32 | 38 | NO | 78.34% | 0.2166 | 211.0377 | 242.5721
5355 | TC 5355 1 1/4" INSUL 90 DEG LIQ TIG | 5 | TNB | 1090.78 | 38 | NO | 78.34% | 0.2166 | 236.2629 | 271.5666
5356 | T&B CONECTOR 90°, 1 1/2", LIQUIDTIGHT, AISLADO | 2 | TNB | 1739.52 | 30 | NO | 78.34% | 0.2166 | 376.78 | 433.0805
5357 | TC 5357 2" INSUL 90 DEGREE LIQ TIGH | 1 | TNB | 2497.31 | 42 | NO | 78.34% | 0.2166 | 540.9173 | 621.7441
5363 | TC 5363 CHASE INS. CONNECTOR | 25 | TNB | 464.31 | 39 | NO | 78.34% | 0.2166 | 100.5695 | 115.5972
5364 | TC 5364 CHASE INSULATED CONNECTOR | 1 | TNB | 495.56 | 46 | NO | 78.34% | 0.2166 | 107.3383 | 123.3774
5711 | TC 5711 3/4 NEOPRENE K.O. PLUG | 50 | TNB | 169.65 | 56 | NO | 78.34% | 0.2166 | 36.7462 | 42.237
5712 | TC 5712 1 NEOPRENE K.O. PLUG | 25 | TNB | 151.92 | 56 | NO | 78.34% | 0.2166 | 32.9059 | 37.8228
053-71814-123 | TC 05371814123 GROUNDING CONE | 100 | TNB | 86.09 | 41 | NO | 78.34% | 0.2166 | 18.6471 | 21.4334
053-71814-133 | TC 05371814133 NYLON SEALING RING | 50 | TNB | 75.47 | 41 | NO | 78.34% | 0.2166 | 16.3468 | 18.7894
053-71814-3 | TC 053718143 3/4 GLAND | 200 | TNB | 105.19 | 51 | NO | 78.34% | 0.2166 | 22.7842 | 26.1887
110-TB | TC 110TB 1 1/2" BNDG LKNT ASSY | 10 | TNB | 320.32 | 36 | NO | 78.34% | 0.2166 | 69.3813 | 79.7486
1250-TB | TC 1250TB FEMALE REDUCER | 50 | TNB | 199.45 | 39 | NO | 78.34% | 0.2166 | 43.2009 | 49.6562
141SST | TC 141SST 1/2" STAINLESS STEEL LOCK | 100 | TNB | 42.42 | 56 | NO | 78.34% | 0.2166 | 9.1882 | 10.5611
142SST | TC 142SST 3/4" STAINLESS STEEL LOCK | 100 | TNB | 63.49 | 56 | NO | 78.34% | 0.2166 | 13.7519 | 15.8068
142-TB | TC 142TB 3/4 " CASE HARDENED LOCKNU | 100 | TNB | 21.89 | 81 | NO | 78.34% | 0.2166 | 4.7414 | 5.4499
143-SST | TC 143SST 1 INCH STAINLESS STEEL LO | 50 | TNB | 83.07 | 103 | NO | 78.34% | 0.2166 | 17.993 | 20.6816
146-TB | TC 146TB 2" STEEL LOCKNUT | 25 | TNB | 100.94 | 41 | NO | 78.34% | 0.2166 | 21.8636 | 25.1306
2269-MX | TC 2269 90° STRAIN RELIEF CONNECTOR | 25 | TNB | 579.79 | 41 | NO | 78.34% | 0.2166 | 125.5825 | 144.3477
2920NM | TC 2920NM 1/2" NYLON RANGER CONN .1 | 25 | TNB | 243.21 | 41 | NO | 78.34% | 0.2166 | 52.6793 | 60.5509
2921SST | TC 2921SST 1/2 STAINLESS RANGER COR | 1 | TNB | 1883.37 | 93 | NO | 78.34% | 0.2166 | 407.9379 | 468.8942
3302-C | TC 3302C TWO-SCREW CONN | 100 | TNB | 120.87 | 38 | NO | 78.34% | 0.2166 | 26.1804 | 30.0925
3302M-TB | TC 3302MTB 1/2 INS TWO-SCREW CONNEC | 100 | TNB | 109.45 | 38 | NO | 78.34% | 0.2166 | 23.7069 | 27.2493
3302-TB | TC 3302TB TWO-SCREW CONNECTOR | 1 | TNB | 93.49 | 38 | NO | 78.34% | 0.2166 | 20.2499 | 23.2758
3303-TB | TC 3303TB CONNECTOR, TWO SCREW | 50 | TNB | 179.18 | 38 | NO | 78.34% | 0.2166 | 38.8104 | 44.6096
3304-MX | TC 3304 1 TWO-SCREW CONNECTOR | 25 | TNB | 270.78 | 38 | NO | 78.34% | 0.2166 | 58.6509 | 67.4149
3305M | TC 3305M INSUL. 2 SCR. CONNECTOR | 5 | TNB | 371.86 | 38 | NO | 78.34% | 0.2166 | 80.5449 | 92.5803
3305-MX | TC 3305 1 1/4 CONNECTOR,TWO SCREW | 10 | TNB | 482.7 | 38 | NO | 78.34% | 0.2166 | 104.5528 | 120.1757
3703-MX | TC 3703 REDUCING WASHERS STL | 125 | TNB | 39.91 | 39 | NO | 78.34% | 0.2166 | 8.6445 | 9.9362
3707-MX | TC 3707 REDUCING WASHERS STL | 125 | TNB | 46.49 | 39 | NO | 78.34% | 0.2166 | 10.0697 | 11.5744
3708-MX | TC 3708 REDUCING WASHERS STL | 125 | TNB | 53.39 | 39 | NO | 78.34% | 0.2166 | 11.5643 | 13.2923
3711-MX | TC 3711 REDUCING WASHERS STL | 50 | TNB | 90.32 | 39 | NO | 78.34% | 0.2166 | 19.5633 | 22.4866
3715-TB | TC 3715TB RDCG WASHERS STL | 50 | TNB | 116.33 | 41 | NO | 78.34% | 0.2166 | 25.1971 | 28.9622
3716-MX | TC 3716 REDUCING WASHERS STL | 50 | TNB | 109.54 | 39 | NO | 78.34% | 0.2166 | 23.7264 | 27.2717
3870-TB | TC 3870TB 1/2" INSUL GRND BUSH W/ 1 | 50 | TNB | 323.35 | 41 | NO | 78.34% | 0.2166 | 70.0376 | 80.503
3871-TB | TC 3871TB 3/4" INSL GRND BUSH W/ 14 | 50 | TNB | 304.01 | 41 | NO | 78.34% | 0.2166 | 65.8486 | 75.688
5333SST | TC 5333SST 3/4" STAINLESS LT CONN. | 1 | TNB | 3363.14 | 106 | NO | 78.34% | 0.2166 | 728.4561 | 837.3059
5334SST | TC 5334SST 1" STAINLESS LT CONNECTO | 1 | TNB | 2547.44 | 106 | NO | 78.34% | 0.2166 | 551.7755 | 634.2247
5334-TB | TC 5334TB 1" INSUL. LIQ.TIGHT CONN | 1 | TNB | 255.47 | 38 | NO | 78.34% | 0.2166 | 55.3348 | 63.6032
601AL-TB | TC 601ALTB ALUM THREADED REDUCER | 50 | TNB | 424.4 | 61 | NO | 78.34% | 0.2166 | 91.925 | 105.661
602AL-TB | TC 602ALTB ALUM THREADED REDUCER | 25 | TNB | 457.02 | 61 | NO | 78.34% | 0.2166 | 98.9905 | 113.7822
603AL-TB | TC 603ALTB ALUM THREADED REDUCER | 25 | TNB | 459.66 | 61 | NO | 78.34% | 0.2166 | 99.5624 | 114.4395
614-TB | TC 614TB 2" TO 1 1/4" THREADED REDU | 5 | TNB | 640.1 | 39 | NO | 78.34% | 0.2166 | 138.6457 | 159.3628
6H0 BSS | SB 6H0BSS ST.STEEL HANGER | 100 | TNB | 66.74 | 33 | NO | 78.34% | 0.2166 | 14.4559 | 16.616
6H1 BSS | SB 6H1BSS ST.STEEL HANGER | 50 | TNB | 81.57 | 33 | NO | 78.34% | 0.2166 | 17.6681 | 20.3081
6H2 BSS | SB 6H2BSS ST.STEEL HANGER | 50 | TNB | 235.14 | 46 | NO | 78.34% | 0.2166 | 50.9313 | 58.5418
A12-G | OC A12G 1 5/8 OCAL A12 CHANNEL GRAY | 1 | TNB | 522.9 | 31 | NO | 78.34% | 0.2166 | 113.2601 | 130.1841
AB202 EG | ÁNGULO A 90° PARA SOPORTERÍA, ACERO GALVANIZADO | 50 | TNB | 88.98 | 37 | NO | 78.34% | 0.2166 | 19.2731 | 22.153
AL10/M12/A/BL | AF AL10/M12/A/BL M12x1.5 ADAPTALOK | 10 | TNB | 72.67 | 42 | NO | 78.34% | 0.2166 | 15.7403 | 18.0923
AL10/M12/C90/BL | AF AL10/M12/C90/BL | 10 | TNB | 244.69 | 56 | NO | 78.34% | 0.2166 | 52.9999 | 60.9194
AL13/M16/45/BL | AF AL13/M16/45/BL | 10 | TNB | 131.99 | 56 | NO | 78.34% | 0.2166 | 28.589 | 32.861
AL13/M16/A/BL | AF AL13/M16/A/BL | 10 | TNB | 72.67 | 42 | NO | 78.34% | 0.2166 | 15.7403 | 18.0923
AL13/M16/C90/BL | AF AL13/M16/C90/BL | 10 | TNB | 159.82 | 42 | NO | 78.34% | 0.2166 | 34.617 | 39.7897
AL13/M20/A/BL | AF AL13/M20/A/BL | 10 | TNB | 89.29 | 42 | NO | 78.34% | 0.2166 | 19.3402 | 22.2301
AL16/M16/45/BL | AF AL16/M16/45/BL M16 45DEG ADAPTAL | 10 | TNB | 121.61 | 56 | NO | 78.34% | 0.2166 | 26.3407 | 30.2767
AL16/M16/A/BL | AF AL16/M16/A/BL | 10 | TNB | 74.52 | 42 | NO | 78.34% | 0.2166 | 16.141 | 18.5529
AL16/M16/C90/BL | AF AL16/M16/C90/BL | 10 | TNB | 133.47 | 42 | NO | 78.34% | 0.2166 | 28.9096 | 33.2294
AL16/M20/45/BL | AF AL16/M20/45/BL M20 45DEG ADAPTAL | 10 | TNB | 119.19 | 56 | NO | 78.34% | 0.2166 | 25.8166 | 29.6742
AL16/M20/A/BL | AF AL16/M20/A/BL | 10 | TNB | 43.52 | 42 | NO | 78.34% | 0.2166 | 9.4264 | 10.835
AL16/M20/C90/BL | AF AL16/M20/C90/BL | 10 | TNB | 131.99 | 42 | NO | 78.34% | 0.2166 | 28.589 | 32.861
AL21/M20/45/BL | AF AL21/M20/45/BL | 10 | TNB | 140.89 | 42 | NO | 78.34% | 0.2166 | 30.5168 | 35.0768
AL21/M20/A/BL | AF AL21/M20/A/BL ADAPTALOK 21MM M20 | 10 | TNB | 50.43 | 42 | NO | 78.34% | 0.2166 | 10.9231 | 12.5553
AL21/M20/C90/BL | AF AL21/M20/C90/BL | 10 | TNB | 148.3 | 42 | NO | 78.34% | 0.2166 | 32.1218 | 36.9216
AL21/M25/A/BL | AF AL21/M25/A/BL | 10 | TNB | 150.27 | 42 | NO | 78.34% | 0.2166 | 32.5485 | 37.412
AL28/075/A/BLYI | AFX, CONECTOR RECTO 3/4", CON TUERCA Y EMPAQUE DE SELLADO | 100 | TNB | 97.88 | 30 | NO | 78.34% | 0.2166 | 21.2008 | 24.3687
AL28/M25/45/BL | AF AL28/M25/45/BL M25 45 DEGREE ADA | 10 | TNB | 145.34 | 56 | NO | 78.34% | 0.2166 | 31.4806 | 36.1846
AL28/M25/A/BL | ADAPTALOK, CONECTOR RECTO M25, PARA CONDUIT 28MM | 10 | TNB | 97.88 | 73 | NO | 78.34% | 0.2166 | 21.2008 | 24.3687
AL28/M25/C90/BL | AF AL28/M25/C90/BL | 10 | TNB | 593.19 | 51 | NO | 78.34% | 0.2166 | 128.485 | 147.6839
AL34/100/C90/BLYI | AF AL34/100/C90/BLYI 1NPT A/LOK ELB | 1 | TNB | 255.07 | 51 | NO | 78.34% | 0.2166 | 55.2482 | 63.5036
AL34/M32/45/BL | AF AL34/M32/45/BL | 10 | TNB | 201.69 | 56 | NO | 78.34% | 0.2166 | 43.6861 | 50.2139
AL34/M32/C90/BL | AF AL34/M32/C90/BL | 10 | TNB | 200.2 | 42 | NO | 78.34% | 0.2166 | 43.3633 | 49.8429
AL42/M40/45/BL | AF AL42/M40/45/BL M40 ADAPTALOK 45D | 1 | TNB | 284.73 | 62 | NO | 78.34% | 0.2166 | 61.6725 | 70.888
AT13/M16/A/BLB | AF AT13/M16/A/BLB ATS13mm STRAIGHT | 10 | TNB | 63.81 | 56 | NO | 78.34% | 0.2166 | 13.8212 | 15.8865
AT16/M16/A/BLB | AF AT16/M16/A/BLB ATS16mm STRAIGHT | 10 | TNB | 116.27 | 56 | NO | 78.34% | 0.2166 | 25.1841 | 28.9472
AT16/M20/A/BLB | AF AT16/M20/A/BLB ATS16mm STRAIGHT | 10 | TNB | 54.87 | 56 | NO | 78.34% | 0.2166 | 11.8848 | 13.6607
AT21/M20/A/BLB | AF AT21/M20/A/BLB ATS21mm STRAIGHT | 10 | TNB | 59.32 | 56 | NO | 78.34% | 0.2166 | 12.8487 | 14.7686
AT21/M25/A/BLB | AF AT21/M25/A/BLB ATS21mm STRAIGHT | 10 | TNB | 141.18 | 56 | NO | 78.34% | 0.2166 | 30.5796 | 35.149
AT28/M25/A/BLB | AF AT28/M25/A/BLB ATS28mm STRAIGHT | 10 | TNB | 76.76 | 56 | NO | 78.34% | 0.2166 | 16.6262 | 19.1106
AT28/M25/SA/BLY | ADAPTAFLEX, CONECTOR GIRATORIO, RECTO, TIPO MACHO, CUERDA METÁLICA, M25 | 10 | TNB | 356.2 | 65 | NO | 78.34% | 0.2166 | 77.1529 | 88.6815
AT34/M32/A/BLB | AT34/M32/A/BLB | 10 | TNB | 271.39 | 42 | NO | 78.34% | 0.2166 | 58.7831 | 67.5668
AT34/M40/A/BLB | AF AT34/M40/A/BLB ATS34mm STRAIGHT | 10 | TNB | 296.6 | 56 | NO | 78.34% | 0.2166 | 64.2436 | 73.8432
BAVR-36/29 | PA BAVR36/29 ADAPTER,IP68,REDUCTION | 20 | TNB | 679.2 | 56 | NO | 78.34% | 0.2166 | 147.1147 | 169.0974
BGP-29 | PMA CONDUIT SUPPORT NW29 BLACK | 20 | TNB | 519.04 | 66 | NO | 78.34% | 0.2166 | 112.4241 | 129.2231
BGP-36 | PMA CONDUIT SUPPORT NW36 BLACK | 10 | TNB | 963.93 | 66 | NO | 78.34% | 0.2166 | 208.7872 | 239.9853
BL 111 | STEEL CITY, TAPÓN 1/2" PARA TUBERÍA RÍGIDA/IMC | 100 | TNB | 10.93 | 31 | NO | 78.34% | 0.2166 | 2.3674 | 2.7212
BL 113 | STEEL CITY, TAPÓN 1" PARA TUBERÍA RÍGIDA/IMC | 50 | TNB | 24.81 | 31 | NO | 78.34% | 0.2166 | 5.3738 | 6.1768
BL 116 | STEEL CITY, TAPÓN 2" PARA TUBERÍA RÍGIDA/IMC | 25 | TNB | 57.56 | 31 | NO | 78.34% | 0.2166 | 12.4675 | 14.3305
BU 501 | SG BU501 1/2 BUSHING,RGD/IMC,NM,IN | 100 | TNB | 6.46 | 39 | NO | 78.34% | 0.2166 | 1.3992 | 1.6083
BU 502 | SG BU502 3/4 BUSHING,RGD/IMC,NM,IN | 100 | TNB | 6.89 | 39 | NO | 78.34% | 0.2166 | 1.4924 | 1.7154
BU 503 | SG BU503 1" BUSHING,RGD/IMC,NM,INS | 50 | TNB | 11.35 | 39 | NO | 78.34% | 0.2166 | 2.4584 | 2.8258
BU 504 | SG BU504 1 1/4" BUSHING,RGD/IMC,NM | 25 | TNB | 12.71 | 39 | NO | 78.34% | 0.2166 | 2.753 | 3.1644
BU 506 | STEEL CITY, BUSHING 2", NO METÁLICO, TUBERÍA RÍGIDA/IMC | 15 | TNB | 29.8 | 31 | NO | 78.34% | 0.2166 | 6.4547 | 7.4192
BU 507 | SG BU507 2 1/2" BUSHING,RGD/IMC,NM | 5 | TNB | 73.81 | 39 | NO | 78.34% | 0.2166 | 15.9872 | 18.3761
BVEMV-M207-6 | PA BVEMVM2076 EMCFIX,M20X1.5,NW17,G | 1 | TNB | 3249.18 | 39 | NO | 78.34% | 0.2166 | 703.7724 | 808.9338
BVIR-M162 | PA BVIRM162 PMAADAPT,M16X1.5,NW12,I | 50 | TNB | 432.01 | 46 | NO | 78.34% | 0.2166 | 93.5734 | 107.5556
BVIR-M406 | PA BVIRM406 PMAADAPT,M40X1.5,NW36,I | 20 | TNB | 1738.04 | 37 | NO | 78.34% | 0.2166 | 376.4595 | 432.712
BVIVG-U293 | PA BVIVGU293 PMAADAPT,1 3/16 ,NW23 | 1 | TNB | 682.17 | 71 | NO | 78.34% | 0.2166 | 147.758 | 169.8368
BVIVG-U299 | PA BVIVGU299 PMAADAPT,1 3/16 ,NW29 | 1 | TNB | 1060.32 | 46 | NO | 78.34% | 0.2166 | 229.6653 | 263.9831
BVIVG-U356 | PA BVIVGU356 PMAADAPT,1 7/16 ,NW36 | 1 | TNB | 1445.89 | 71 | NO | 78.34% | 0.2166 | 313.1798 | 359.9768
BVIVG-U359 | PA BVIVGU359 PMAADAPT,1 7/16 ,NW29 | 1 | TNB | 1055.87 | 71 | NO | 78.34% | 0.2166 | 228.7014 | 262.8752
BVIVG-U439 | PA BVIVGU439 PMAADAPT,1 3/4 ,NW29, | 1 | TNB | 1082.57 | 71 | NO | 78.34% | 0.2166 | 234.4847 | 269.5226
BVIVG-U503GT | PA BVIVGU503GT PMAADAPT,2 ,NW23,MIL, | 30 | TNB | 823.05 | 71 | NO | 78.34% | 0.2166 | 178.2726 | 204.9111
BVIVG-U508 | PA BVIVGU508 PMAADAPT,2 ,NW48,MIL, | 20 | TNB | 1173.03 | 36 | NO | 78.34% | 0.2166 | 254.0783 | 292.044
BVIVG-U566 | PA BVIVGU566 PMAADAPT,2 1/4 ,NW36, | 20 | TNB | 929.82 | 56 | NO | 78.34% | 0.2166 | 201.399 | 231.4931
C27CG-TB | TC C27CGTB 3/4" C-BODY, CVR & GSKT, | 1 | TNB | 1005.45 | 101 | NO | 78.34% | 0.2166 | 217.7805 | 250.3224
C57CG-TB | TC C57CGTB 1-1/2" C-BODY, CVR & GSK | 1 | TNB | 3258.07 | 111 | NO | 78.34% | 0.2166 | 705.698 | 811.1471
C87 | TC C87 3" CONDUIT BODY,GRAY IRON,'C | 1 | TNB | 8163.71 | 111 | NO | 78.34% | 0.2166 | 1768.2596 | 2032.4823
CC-NPT-34-B | TC CCNPT34B 3/4" NONMETALLIC CABLE | 25 | TNB | 141.01 | 91 | NO | 78.34% | 0.2166 | 30.5428 | 35.1066
COND1/2SS | TC COND1/2SS 1/2" CONDUIT, TYPE 304 | 10 | TNB | 815.63 | 138 | NO | 78.34% | 0.2166 | 176.6655 | 203.0637
COND1SS | TC COND1SS 1" CONDUIT, TYPE 304 SS | 10 | TNB | 1351.37 | 53 | NO | 78.34% | 0.2166 | 292.7067 | 336.4445
COND3/4SS | TC COND3/4SS 3/4 CONDUIT, TYPE 304 | 250 | TNB | 863.64 | 53 | NO | 78.34% | 0.2166 | 187.0644 | 215.0166
CTS | TC CTS 1G,FS/FD CVR,ALUM,SWITH,BX M | 1 | TNB | 306.98 | 51 | NO | 78.34% | 0.2166 | 66.4919 | 76.4274
CWPDR | TAPA PARA EXTERIOR, CONTACTO DUPLEX | 1 | TNB | 1327.26 | 43 | NO | 78.34% | 0.2166 | 287.4845 | 330.442
DS100G-TB | TC DS100GTB SGL GANG FS/FD CVR,ALUM | 10 | TNB | 1291.67 | 36 | NO | 78.34% | 0.2166 | 279.7757 | 321.5813
DS21-TB | TC DS21TB SGL GANG FS/FD CVR,STL, R | 25 | TNB | 226.9 | 111 | NO | 78.34% | 0.2166 | 49.1465 | 56.4903
DS23-TB | TC DS23TB SGL GANG FS/FD CVR,STL, D | 25 | TNB | 373.71 | 39 | NO | 78.34% | 0.2166 | 80.9456 | 93.0409
DS32-TB | TC DS32TB SGL GANG FS/FD CVR,STL, S | 25 | TNB | 373.71 | 39 | NO | 78.34% | 0.2166 | 80.9456 | 93.0409
DSS100-TB | TC DSS100TB SGL GANG FS/FD CVR,STL, | 25 | TNB | 422.65 | 39 | NO | 78.34% | 0.2166 | 91.546 | 105.2253
ECB28 | ADAPTAFLEX, TERMINACIÓN PARA CONDUIT / END CAP | 10 | TNB | 69.76 | 37 | NO | 78.34% | 0.2166 | 15.11 | 17.3678
EXS/075-050/R | KP EXS/075050/R SS THREAD REDUCER | 1 | TNB | 1223.45 | 60 | NO | 78.34% | 0.2166 | 264.9993 | 304.5969
F.CK.20 | PA F.CK.20 SHIELD,NW20,TIN-PLT COPP | 1 | TNB | 62131.67 | 46 | NO | 78.34% | 0.2166 | 13457.7197 | 15468.6434
F.CK.25 | PA F.CK.25 SHIELD,NW25,TIN-PLT COPP | 1 | TNB | 76520.85 | 46 | NO | 78.34% | 0.2166 | 16574.4161 | 19051.053
FS2-TB | TC FS2TB 3/4", 1G-SHALLOW BOX, IRON | 1 | TNB | 1177.48 | 39 | NO | 78.34% | 0.2166 | 255.0422 | 293.1519
FS3-TB | TC FS3TB 1", 1G-SHALLOW BOX, IRON, | 1 | TNB | 1447.38 | 39 | NO | 78.34% | 0.2166 | 313.5025 | 360.3477
FSC2-TB | TC FSC2TB 3/4", 1G-SHALLOW BOX, IRO | 1 | TNB | 1355.43 | 39 | NO | 78.34% | 0.2166 | 293.5861 | 337.4553
GMM-M40 | PA GMMM40 LOCKNUT,MS,M40X1,5 | 1 | TNB | 149.18 | 71 | NO | 78.34% | 0.2166 | 32.3124 | 37.1407
GUAC24-TB | TC GUAC24TB 3/4" GUAC-BODY/CVR,O.D. | 1 | TNB | 2319.36 | 26 | NO | 78.34% | 0.2166 | 502.3734 | 577.4407
GUAC36-TB | TC GUAC36TB 1" GUAC-BODY/CVR, O.D.- | 1 | TNB | 2982.24 | 36 | NO | 78.34% | 0.2166 | 645.9532 | 742.4749
GUAC59-TB | TC GUAC59TB 1-1/2" GUAC-BODY/CVR,O. | 1 | TNB | 9151.36 | 106 | NO | 78.34% | 0.2166 | 1982.1846 | 2278.3731
GUAC69-TB | TC GUAC69TB 2" GUAC-BODY/CVR, O.D.- | 1 | TNB | 8626.4 | 36 | NO | 78.34% | 0.2166 | 1868.4782 | 2147.6761
GUAL24-TB | TC GUAL24TB 3/4" GUAL-BODY/CVR,O.D. | 1 | TNB | 2876.95 | 111 | NO | 78.34% | 0.2166 | 623.1474 | 716.2613
GUAL36-TB | TC GUAL36TB 1" GUAL-BODY/CVR, O.D.- | 1 | TNB | 2403.89 | 36 | NO | 78.34% | 0.2166 | 520.6826 | 598.4857
GUAL59-TB | TC GUAL59TB 1-1/2" GUAL-BODY/CVR,O. | 1 | TNB | 7324.36 | 31 | NO | 78.34% | 0.2166 | 1586.4564 | 1823.5131
GUAL69-TB | TC GUAL69TB 2" GUAL-BODY/CVR, O.D.- | 1 | TNB | 6964 | 111 | NO | 78.34% | 0.2166 | 1508.4024 | 1733.7959
GUAT36-TB | TC GUAT36TB 1" GUAT-BODY/CVR, O.D.- | 1 | TNB | 3160.2 | 36 | NO | 78.34% | 0.2166 | 684.4993 | 786.7808
GUAT59-TB | TC GUAT59TB 1-1/2" GUAT-BODY/CVR,O. | 1 | TNB | 6941.75 | 36 | NO | 78.34% | 0.2166 | 1503.5831 | 1728.2564
GUAT69-TB | TC GUAT69TB 2" GUAT-BODY/CVR, O.D.- | 1 | TNB | 7118.22 | 31 | NO | 78.34% | 0.2166 | 1541.8065 | 1772.1913
GUAX24-TB | TC GUAX24TB 3/4" GUAX-BODY/CVR,O.D. | 1 | TNB | 2408.34 | 26 | NO | 78.34% | 0.2166 | 521.6464 | 599.5936
GUAX36-TB | TC GUAX36TB 1" GUAX-BODY/CVR, O.D.- | 1 | TNB | 2790.94 | 36 | NO | 78.34% | 0.2166 | 604.5176 | 694.8478
GUAX59-TB | TC GUAX59TB 1-1/2" GUAX-BODY/CVR,O. | 1 | TNB | 7133.05 | 111 | NO | 78.34% | 0.2166 | 1545.0186 | 1775.8835
GUAX69-TB | TC GUAX69TB 2" GUAX-BODY/CVR, O.D.- | 1 | TNB | 11863.7 | 31 | NO | 78.34% | 0.2166 | 2569.6774 | 2953.6522
H050CP | TC H050CP 1/2"CHROME PLATE HUB | 25 | TNB | 476.18 | 51 | NO | 78.34% | 0.2166 | 103.1406 | 118.5524
H050GRSST | TC H050GRSST ST.STEEL GRD HUB 1/2" | 1 | TNB | 4108.34 | 51 | NO | 78.34% | 0.2166 | 889.8664 | 1022.835
H050GR-TB | TC H050GRTB 1/2" ZINC GR CONDUIT HU | 25 | TNB | 306.98 | 51 | NO | 78.34% | 0.2166 | 66.4919 | 76.4274
H050-TB | TC H050TB 1/2" ZINC CONDUIT HUB | 25 | TNB | 175.22 | 51 | NO | 78.34% | 0.2166 | 37.9527 | 43.6237
H075BHD | TC H075BHD BULKHEAD FITTING 3/4" ZI | 20 | TNB | 578.36 | 51 | NO | 78.34% | 0.2166 | 125.2728 | 143.9917
H075CP | TC H075CP 3/4" CHROME PLATE HUB | 25 | TNB | 275.17 | 51 | NO | 78.34% | 0.2166 | 59.6018 | 68.5078
H075GRSST | TC H075GRSST 3/4"T&B HUB ST.STEEL | 1 | TNB | 2999.59 | 51 | NO | 78.34% | 0.2166 | 649.7112 | 746.7945
H075GR-TB | TC H075GRTB 3/4" T&B ZINC GROUNDING | 25 | TNB | 439.42 | 51 | NO | 78.34% | 0.2166 | 95.1784 | 109.4004
H075TB | TC H075TB 3/4" ZINC CONDUIT HUB | 25 | TNB | 225.76 | 51 | NO | 78.34% | 0.2166 | 48.8996 | 56.2065
H100CP | TC H100CP 1"CHROME PLATED HUB | 5 | TNB | 374.88 | 46 | NO | 78.34% | 0.2166 | 81.199 | 93.3322
H100GRSST | TC H100GRSST 1" T&B HUB ST. STEEL | 5 | TNB | 6503.65 | 51 | NO | 78.34% | 0.2166 | 1408.6906 | 1619.1846
H100GR-TB | TC H100GRTB 1" T&B ZINC GROUNDING H | 5 | TNB | 481.57 | 46 | NO | 78.34% | 0.2166 | 104.3081 | 119.8943
H100-TB | T&B, CONECTOR HUB DE ZINC 1", AISLADO | 5 | TNB | 302.75 | 36 | NO | 78.34% | 0.2166 | 65.5757 | 75.3743
H125CP | TC H125CP 1 1/4"CHROME PLATED HUB | 5 | TNB | 501.78 | 71 | NO | 78.34% | 0.2166 | 108.6855 | 124.9259
H125-TB | T&B, CONECTOR HUB DE ZINC 1 1 /4", AISLADO | 5 | TNB | 361.6 | 36 | NO | 78.34% | 0.2166 | 78.3226 | 90.0259
H150GR-TB | TC H150GRTB 1 1/2" T&B ZINC GROUNDI | 10 | TNB | 692.18 | 46 | NO | 78.34% | 0.2166 | 149.9262 | 172.329
H150-TB | T&B, CONECTOR HUB DE ZINC 1 1/2", AISLADO | 10 | TNB | 391.74 | 36 | NO | 78.34% | 0.2166 | 84.8509 | 97.5298
H200CP | TC H200CP 2"CHROME PLATED HUB | 1 | TNB | 1428.23 | 46 | NO | 78.34% | 0.2166 | 309.3546 | 355.58
H200GR-TB | TC H200GRTB 2" T&B ZINC GROUNDING C | 5 | TNB | 768.18 | 46 | NO | 78.34% | 0.2166 | 166.3878 | 191.2503
H200-TB | T&B, CONECTOR HUB DE ZINC 2", AISLADO | 1 | TNB | 570.62 | 36 | NO | 78.34% | 0.2166 | 123.5963 | 142.0647
H400GR-TB | TC H400GRTB NUT | 1 | TNB | 3569.02 | 51 | NO | 78.34% | 0.2166 | 773.0497 | 888.5629
H400-TB | TC H400TB 4" CONDUIT FITTING | 1 | TNB | 2687.03 | 51 | NO | 78.34% | 0.2166 | 582.0107 | 668.9778
LB107 | TC LB107 4" CONDUIT BODY,GRAY IRON, | 1 | TNB | 16201.37 | 111 | NO | 78.34% | 0.2166 | 3509.2167 | 4033.5825
LN 102 | SG LN102 3/4 LOCKNUT,RGD/IMC,STL-ZI | 100 | TNB | 6.32 | 39 | NO | 78.34% | 0.2166 | 1.3689 | 1.5735
LN 103 | SG LN103 1" LOCKNUT, STL, RGD/IMC | 50 | TNB | 13 | 39 | NO | 78.34% | 0.2166 | 2.8158 | 3.2366
LN 105 | SG LN105 1 1/2" LOCKNUT,RGD/IMC,STL | 50 | TNB | 27.69 | 39 | NO | 78.34% | 0.2166 | 5.9977 | 6.8939
LN 106 | SG LN106 2" LOCKNUT,RGD/IMC,STL-ZIN | 25 | TNB | 34.29 | 39 | NO | 78.34% | 0.2166 | 7.4272 | 8.537
LN 107 | SG LN107 2 1/2" LOCKNUT,RGD/IMC,STL | 1 | TNB | 90.45 | 39 | NO | 78.34% | 0.2166 | 19.5915 | 22.5189
LN 108 | SG LN108 3" LOCKNUT, RGD/IMC,STL-ZI | 25 | TNB | 98.03 | 39 | NO | 78.34% | 0.2166 | 21.2333 | 24.4061
LN 110 | SG LN110 4" LOCKNUT,RGD/IMC,STL-ZIN | 1 | TNB | 207.62 | 39 | NO | 78.34% | 0.2166 | 44.9705 | 51.6902
LT938M | TC LT938M 90 DEG METALLIC CONNECTOR | 25 | TNB | 620.57 | 38 | NO | 78.34% | 0.2166 | 134.4155 | 154.5005
LTC100-TB | TC LTC100TB L.T.NON-MET CONDUIT | 100 | TNB | 145.34 | 51 | NO | 78.34% | 0.2166 | 31.4806 | 36.1846
NVNV-M253-11 | PA NVNVM25311 PMAFIX,M25-BRASS,NW23 | 30 | TNB | 837.88 | 46 | NO | 78.34% | 0.2166 | 181.4848 | 208.6032
NVNV-M253-7 | Conector PMAFIX, cuerda métrica M25 x 1.5, para tubería NW23 | 1 | TNB | 1196.9 | 56 | NO | 78.34% | 0.2166 | 259.2485 | 297.9868
NVNV-P299 | PA NVNVP299 PMAFIX,PG29-BRASS,NW29, | 20 | TNB | 1164.13 | 71 | NO | 78.34% | 0.2166 | 252.1506 | 289.8282
PAFH16/BL/100FT | AF PAFH16/BL/100FT | 1 | TNB | 1815.15 | 56 | NO | 78.34% | 0.2166 | 393.1615 | 451.9098
PAFS28/BL/100FT | CONDUIT NO METÁLICO, 28MM, NW23, ROLLO 100 PIES | 1 | TNB | 3474.59 | 36 | NO | 78.34% | 0.2166 | 752.5962 | 865.0531
PCSG-17B.50 | PA PCSG17B.50 PMAFLEX,CSA,UL REC.NW | 1 | TNB | 22541.03 | 71 | NO | 78.34% | 0.2166 | 4882.3871 | 5611.9392
PCSG-23B.50 | PA PCSG23B.50 PMAFLEX,CSA,UL REC.NW | 1 | TNB | 37938.63 | 71 | NO | 78.34% | 0.2166 | 8217.5073 | 9445.4106
PCSG-29B.50 | PA PCSG29B.50 PMAFLEX,CSA,UL REC.NW | 1 | TNB | 45727.14 | 56 | NO | 78.34% | 0.2166 | 9904.4985 | 11384.4811
PCSG-36B.30 | PA PCSG36B.30 PMAFLEX,CSA,UL REC.NW | 1 | TNB | 37074.06 | 71 | NO | 78.34% | 0.2166 | 8030.2414 | 9230.1625
PCST-12B.50 | PA PCST12B.50 PMAFLEX,CSA,UL REC.NW | 1 | TNB | 13576.52 | 71 | NO | 78.34% | 0.2166 | 2940.6742 | 3380.0853
PLG2-TB | TC PLG2TB 3/4" RECESSED PLUG, W/FLU | 1 | TNB | 363.33 | 39 | NO | 78.34% | 0.2166 | 78.6973 | 90.4566
PLG3-TB | TC PLG3TB 1" RECESSED PLUG, W/FLUSH | 5 | TNB | 667.34 | 31 | NO | 78.34% | 0.2166 | 144.5458 | 166.1446
PRCS28/BL/100FT | ADAPTAFLEX, TUBERÍA CONDUIT NO METÁLICA, NW23, ROLLO DE 100 PIES, NEGRO | 1 | TNB | 7420.64 | 51 | NO | 78.34% | 0.2166 | 1607.3106 | 1847.4835
PRCS28/BL/50M | ADAPTAFLEX, TUBERÍA CONDUIT NO METÁLICA, NW23, ROLLO DE 50 METROS, NEGRO | 1 | TNB | 7420.64 | 55 | NO | 78.34% | 0.2166 | 1607.3106 | 1847.4835
RE108-TB | TC RE108TB 4" - 3" , REDUCING BUSHI | 1 | TNB | 2986.69 | 39 | NO | 78.34% | 0.2166 | 646.9171 | 743.5828
RE32-TB | TC RE32TB 1"-3/4" , REDUCING BUSHIN | 10 | TNB | 128.35 | 61 | NO | 78.34% | 0.2166 | 27.8006 | 31.9547
RE52-TB | TC RE52TB 1-1/2"-3/4",REDUCING BUSH | 5 | TNB | 481.97 | 61 | NO | 78.34% | 0.2166 | 104.3947 | 119.9939
RE53-TB | TC RE53TB 1-1/2" - 1" , REDUCING BU | 1 | TNB | 338.12 | 61 | NO | 78.34% | 0.2166 | 73.2368 | 84.1802
RE54-TB | TC RE54TB 1-1/2"-1 1/4",REDUCING BU | 1 | TNB | 428.58 | 51 | NO | 78.34% | 0.2166 | 92.8304 | 106.7016
RE62-TB | TC RE62TB 2" - 3/4" , REDUCING BUSH | 5 | TNB | 917.96 | 39 | NO | 78.34% | 0.2166 | 198.8301 | 228.5404
RE63-TB | TC RE63TB 2" - 1" , REDUCING BUSHIN | 5 | TNB | 1033.63 | 39 | NO | 78.34% | 0.2166 | 223.8843 | 257.3382
RE65-TB | TC RE65TB 2" - 1-1/2" , REDUCING BU | 5 | TNB | 904.61 | 39 | NO | 78.34% | 0.2166 | 195.9385 | 225.2167
RE85-TB | TC RE85TB 3" - 1-1/2" , REDUCING BU | 1 | TNB | 1594.19 | 39 | NO | 78.34% | 0.2166 | 345.3016 | 396.8983
RE86-TB | TC RE86TB 3" - 2" , REDUCING BUSHIN | 1 | TNB | 1875.95 | 39 | NO | 78.34% | 0.2166 | 406.3308 | 467.0469
REC603-G | OC REC603G 2 TO 1 OCAL REC603 GRAY | 1 | TNB | 5479.55 | 36 | NO | 78.34% | 0.2166 | 1186.8705 | 1364.219
RKS-17 | PA RKS17 PMAFIX,SLEEVE,NW17,BL | 1 | TNB | 126.06 | 71 | NO | 78.34% | 0.2166 | 27.3046 | 31.3846
RKS-29 | PA RKS29 PMAFIX,SLEEVE,NW29,BL | 1 | TNB | 148.3 | 71 | NO | 78.34% | 0.2166 | 32.1218 | 36.9216
SPRAY-G | OC SPRAYG OCAL SPRAY 12 OZ CAN - GR | 1 | TNB | 3425.65 | 38 | NO | 78.34% | 0.2166 | 741.9958 | 852.8687
SS11/2-G | OC SS11/2G 1 1/2 OCAL STRUT STRAP G | 1 | TNB | 670.3 | 41 | NO | 78.34% | 0.2166 | 145.187 | 166.8816
SS2-G | OC SS2G 2 OCAL STRUT STRAP GRAY | 1 | TNB | 563.53 | 41 | NO | 78.34% | 0.2166 | 122.0606 | 140.2995
SS3/4-G | OC SS3/4G 3/4 OCAL STRUT STRAP GRAY | 1 | TNB | 430.06 | 41 | NO | 78.34% | 0.2166 | 93.151 | 107.0701
STG2-G | OC STG2G 3/4 OCAL STG2 GRAY | 1 | TNB | 1134.47 | 40 | NO | 78.34% | 0.2166 | 245.7262 | 282.4439
T101010/BL | AF T101010/BL BLACK T PIECE | 10 | TNB | 54.22 | 56 | NO | 78.34% | 0.2166 | 11.7441 | 13.4989
T212116/BL | AF T212116/BL BLACK T PIECE | 10 | TNB | 62.29 | 51 | NO | 78.34% | 0.2166 | 13.492 | 15.5081
UNF 205-TB | TC UNF205TB 3/4" FEMALE UNION,3-PIE | 5 | TNB | 1003.97 | 38 | NO | 78.34% | 0.2166 | 217.4599 | 249.9539
UNF 305-TB | TC UNF305TB 1" FEMALE UNION,3-PIECE | 5 | TNB | 1835.91 | 38 | NO | 78.34% | 0.2166 | 397.6581 | 457.0783
UNF 505-TB | TC UNF505TB 1-1/2"FEMALE UNION,3-PI | 1 | TNB | 3032.66 | 38 | NO | 78.34% | 0.2166 | 656.8742 | 755.0278
UNF 605-TB | TC UNF605TB 2" FEMALE UNION,3-PIECE | 2 | TNB | 4429.61 | 39 | NO | 78.34% | 0.2166 | 959.4535 | 1102.8201
UNY 1005-TB | TUERCA UNIÓN TIPO UNY, 4", ACERO ELECTROGALVANIZADO | 1 | TNB | 12308.59 | 29 | NO | 78.34% | 0.2166 | 2666.0406 | 3064.4145
UNY 205-TB | TC UNY205TB 3/4" MALE UNION,3-PIECE | 5 | TNB | 1081.08 | 38 | NO | 78.34% | 0.2166 | 234.1619 | 269.1516
UNY 305-TB | TC UNY305TB 1" MALE UNION,3-PIECE, | 5 | TNB | 1675.75 | 26 | NO | 78.34% | 0.2166 | 362.9675 | 417.204
UNY 605-TB | TC UNY605TB 2" MALE UNION,3-PIECE, | 2 | TNB | 4491.9 | 36 | NO | 78.34% | 0.2166 | 972.9455 | 1118.3282
UNY 805-TB | TC UNY805TB 3" MALE UNION,3-PIECE, | 1 | TNB | 8905.19 | 41 | NO | 78.34% | 0.2166 | 1928.8642 | 2217.0852
WA 132 | SG WA132 1-3/4"REDUCING WASHER,RGD/ | 500 | TNB | 7.42 | 41 | NO | 78.34% | 0.2166 | 1.6072 | 1.8473
WA 154 | SG WA154 1 1/2-1 1/4REDUCING WASHER | 100 | TNB | 28.03 | 51 | NO | 78.34% | 0.2166 | 6.0713 | 6.9785
WA 162 | SG WA162 2" - 3/4"REDUCING WASHER,R | 100 | TNB | 26.71 | 51 | NO | 78.34% | 0.2166 | 5.7854 | 6.6499
Y101010/BL | AF Y101010/BL BLACK NYLON Y PIECE I | 10 | TNB | 52.46 | 56 | NO | 78.34% | 0.2166 | 11.3628 | 13.0607
Y131010/BL | AF Y131010/BL Y131010/BL | 10 | TNB | 56.36 | 56 | NO | 78.34% | 0.2166 | 12.2076 | 14.0317
Y131313/BL | AF Y131313/BL BLACK NYLON Y PIECE I | 10 | TNB | 53.39 | 56 | NO | 78.34% | 0.2166 | 11.5643 | 13.2923
Y161313/BL | AF Y161313/BL | 10 | TNB | 59.32 | 56 | NO | 78.34% | 0.2166 | 12.8487 | 14.7686
PAFS10/BL/50M | CONDUIT NO METÁLICO, 10MM, NW 7.5, ROLLO 50 METROS | 1 | TNB | 1558.3336 | 43 | NO | 78.34% | 0.2166 | 337.5351 | 387.9713
PAFS13/BL/50M | CONDUIT NO METÁLICO, 13MM, NW10, ROLLO 50 METROS | 1 | TNB | 1988.7305 | 43 | NO | 78.34% | 0.2166 | 430.759 | 495.1253
2585 | T&B, CONECTOR 2 1/2", LIBERACIÓN TENSIÓN | 1 | TNB | 2285.5559 | 31 | NO | 78.34% | 0.2166 | 495.0514 | 569.0246
2592 | T&B, CONECTOR 3", LIBERACIÓN TENSIÓN | 1 | TNB | 3561.9053 | 31 | NO | 78.34% | 0.2166 | 771.5087 | 886.7916
3865 | T&B BUSHING ATERRIZADO 5", RANGO 8 - 2/0 | 5 | TNB | 5190.3677 | 34 | NO | 78.34% | 0.2166 | 1124.2336 | 1292.2226
3880 | T&B BUSHING ATERRIZADO 5", RANGO 14 - 4 | 5 | TNB | 5486.9602 | 34 | NO | 78.34% | 0.2166 | 1188.4756 | 1366.0639
3998 | T&B BUSHING ATERRIZADO, AISLADO 5", RANGO 6 - 4/0 | 5 | TNB | 7266.5148 | 34 | NO | 78.34% | 0.2166 | 1573.9271 | 1809.1116
4980 | T&B CONECTOR 90° LIBERA TENSIÓN, TIPO LIQUIDTIGHT, 1", CABLE 0.31 - 0.56 | 1 | TNB | 1187.3018 | 41 | NO | 78.34% | 0.2166 | 257.1696 | 295.5972
5356 | T&B CONECTOR 90°, 1 1/2", LIQUIDTIGHT, AISLADO | 2 | TNB | 1739.5147 | 30 | NO | 78.34% | 0.2166 | 376.7789 | 433.0792
6210 | T&B ABRAZADERA PARA CHAROLA, 1/2 - 3/4" | 10 | TNB | 1038.0735 | 34 | NO | 78.34% | 0.2166 | 224.8467 | 258.4445
6212 | T&B ABRAZADERA PARA CHAROLA, 1 - 1 1/4" | 10 | TNB | 1112.2217 | 34 | NO | 78.34% | 0.2166 | 240.9072 | 276.9048
3712-MX | T&B ARANDELA 1 1/2", ACERO, CONDUIT RÍGIDO / IMC | 50 | TNB | 53.3866 | 41 | NO | 78.34% | 0.2166 | 11.5635 | 13.2914
6H5 | ABRAZADERA PARA CONDUIT 2" | 50 | TNB | 68.2163 | 56 | NO | 78.34% | 0.2166 | 14.7756 | 16.9835
G.PX.29SW | PMA JACK, FUNDA TRENZADA ABIERTA, NW 29 | 1 | TNB | 17054.0654 | 46 | NO | 78.34% | 0.2166 | 3693.9106 | 4245.8742
LA2WS | SEÑALIZACIÓN DE SALIDA, PICTOGRAMA, 120' BATERÍA | 1 | TNB | 13324.4941 | 30 | NO | 78.34% | 0.2166 | 2886.0854 | 3317.3396
LTAES02G-C | TUBERÍA FLEXIBLE METÁLICA ALUMINIO 1/2 RECUBIERTA DE PVC | 100 | TNB | 289.4048 | 43 | NO | 78.34% | 0.2166 | 62.6851 | 72.0518
NSBV-M329-13 | PMA, CONECTOR 90° GIRATORIO, M32, NW29 | 1 | TNB | 5931.8488 | 46 | NO | 78.34% | 0.2166 | 1284.8385 | 1476.8258
NVBV-M323-13 | PMAFIX, CONECTOR 90°, M23, PARA CONDUIT NW23 | 1 | TNB | 1647.571 | 72 | NO | 78.34% | 0.2166 | 356.8639 | 410.1884
NVNV-M329-8 | PMAFIX, CONECTOR RECTO, M32, CONDUIT NW23, IP68 | 20 | TNB | 593.1849 | 72 | NO | 78.34% | 0.2166 | 128.4838 | 147.6826
PACS28/BL/50M | ADAPTAFLEX, CONDUIT NO METÁLICO PERFIL GRUESO, 28MM, ROLLO 50 METROS | 1 | TNB | 6969.9224 | 30 | NO | 78.34% | 0.2166 | 1509.6852 | 1735.2703
PACS34/BL/100FT | ADAPTAFLEX, CONDUIT NO METÁLICO PERFIL GRUESO, 34MM, ROLLO 100 PIES | 1 | TNB | 5086.5604 | 88 | NO | 78.34% | 0.2166 | 1101.749 | 1266.3781
PAFS16/BL/50M | ADAPTAFLEX, CONDUIT NO METÁLICO PERFIL FINO, 16MM, ROLLO 50 METROS | 1 | TNB | 2432.058 | 71 | NO | 78.34% | 0.2166 | 526.7838 | 605.4986
PAFS21/BL/50M | ADAPTAFLEX, CONDUIT NO METÁLICO PERFIL FINO, 21MM, ROLLO 50 METROS | 1 | TNB | 3892.7758 | 47 | NO | 78.34% | 0.2166 | 843.1752 | 969.1669
PAFS34/BL/50M | ADAPTAFLEX, CONDUIT NO METÁLICO PERFIL FINO, 34MM, ROLLO 50 METROS | 1 | TNB | 8007.9959 | 47 | NO | 78.34% | 0.2166 | 1734.5319 | 1993.7148
UNY205-G | OCAL, TUERCA UNIÓN TIPO MACHO 3/4", RECUBIERTA PVC | 1 | TNB | 3226.4926 | 29 | NO | 78.34% | 0.2166 | 698.8583 | 803.2854
UNY405-G | OCAL TUERCA UNY 1 1/4", ÁREAS PELIGROSAS, RECUBIERTO DE PVC | 1 | TNB | 8756.3505 | 30 | NO | 78.34% | 0.2166 | 1896.6255 | 2180.0293
UNY505-G | OCAL TUERCA UNY 1 1/2", ÁREAS PELIGROSAS, RECUBIERTO DE PVC | 1 | TNB | 8263.6203 | 30 | NO | 78.34% | 0.2166 | 1789.9002 | 2057.3565
UNY605-G | OCAL, TUERCA UNIÓN TIPO MACHO 2", RECUBIERTA PVC | 1 | TNB | 6850.7312 | 26 | NO | 78.34% | 0.2166 | 1483.8684 | 1705.5958
UNY805-G | OCAL TUERCA UNY 3", ÁREAS PELIGROSAS, RECUBIERTO DE PVC | 1 | TNB | 14866.5023 | 41 | NO | 78.34% | 0.2166 | 3220.0844 | 3701.2464
PDHM10H120-TGL-P2E | HAZLUX, HAZLITE M1, 100W, 120V, ADITIVOS METÁLICOS | 1 | TNB | 36732.15 | 33 | NO | 78.34% | 0.2166 | 7956.1837 | 9145.0387
672 | SF 672 STEEL FLOOR BOX | 12707.51 | TNB | 12707.51 | 72 | NO | 78.34% | 0.2166 | 2752.4467 | 3163.7318
1276 | TC 1276 1/2" RIGID IRON PIPE STRAP | 100 | TNB | 29.5 | 58 | NO | 78.34% | 0.2166 | 6.3897 | 7.3445
1278 | TC 1278 M.I. PIPE STRAP | 50 | TNB | 57.84 | 58 | NO | 78.34% | 0.2166 | 12.5281 | 14.4002
1280 | TC 1280 M.I. PIPE STRAP | 25 | TNB | 131.98 | 58 | NO | 78.34% | 0.2166 | 28.5869 | 32.8585
1281 | TC 1281 M.I. PIPE STRAP | 5 | TNB | 215.03 | 58 | NO | 78.34% | 0.2166 | 46.5755 | 53.5351
5232 | TC 5232 1/2" LIQUID-TIGHT CONNECTOR | 25 | TNB | 148.3 | 58 | NO | 78.34% | 0.2166 | 32.1218 | 36.9216
5233 | TC 5233 3/4" LIQUID-TIGHT CONNECTOR | 25 | TNB | 256.8 | 54 | NO | 78.34% | 0.2166 | 55.6229 | 63.9343
5236 | TC 5236 1 1/2" NON-INSUL LIQ-TIGHT | 2 | TNB | 863.08 | 58 | NO | 78.34% | 0.2166 | 186.9431 | 214.8772
5237 | TC 5237 2" NON-INSUL LIQ-TIGHT CONN | 5 | TNB | 1313.9 | 59 | NO | 78.34% | 0.2166 | 284.5907 | 327.1158
5252 | TC 5252 1/2 NON-INSUL 90 DEG LT CON | 25 | TNB | 303.41 | 58 | NO | 78.34% | 0.2166 | 65.7186 | 75.5386
5253 | TC 5253 3/4 NON-INSUL 90 DEG LT CON | 10 | TNB | 436.05 | 58 | NO | 78.34% | 0.2166 | 94.4484 | 108.5614
5254 | TC 5254 1" NON-INSUL 90 DEG LT CONN | 5 | TNB | 818.6 | 58 | NO | 78.34% | 0.2166 | 177.3088 | 203.8032
5256 | TC 5256 1 1/2" NON-INSUL 90 DEG LT | 2 | TNB | 1257.55 | 58 | NO | 78.34% | 0.2166 | 272.3853 | 313.0866
5257 | TC 5257 2" NON-INSUL 90 DEG LT CONN | 1 | TNB | 1915.99 | 59 | NO | 78.34% | 0.2166 | 415.0034 | 477.0154
5262 | TC 5262 RING,SEALING 1/2 RUBBER W/S | 50 | TNB | 57.11 | 54 | NO | 78.34% | 0.2166 | 12.37 | 14.2184
5264 | TC 5264 SEALING RING W/ S.STL RETAI | 25 | TNB | 124.03 | 58 | NO | 78.34% | 0.2166 | 26.8649 | 30.8792
5267 | TC 5267 RING,SEALING 2" RUBBER W/ST | 5 | TNB | 260.48 | 58 | NO | 78.34% | 0.2166 | 56.42 | 64.8505
8414 | RS 8414 60A,REC,3P4W,HE,480VAC,AGL, | 29659.25 | TNB | 29659.25 | 86 | NO | 78.34% | 0.2166 | 6424.1936 | 7384.1305
8418 | RS 8418 60A,PLG,3P4W,HE,480VAC | 19575.11 | TNB | 19575.11 | 93 | NO | 78.34% | 0.2166 | 4239.9688 | 4873.5274
13614 | CK 13614 10 FT HYDR HOSE | 44488.87 | TNB | 44488.87 | 114 | NO | 78.34% | 0.2166 | 9636.2892 | 11076.1945
13713 | DT 13713 DIE SET | 94372.75 | TNB | 94372.75 | 114 | NO | 78.34% | 0.2166 | 20441.1377 | 23495.5605
13810 | CK 13810 PUMP,HYDRAULIC | 422644.23 | TNB | 422644.23 | 121 | NO | 78.34% | 0.2166 | 91544.7402 | 105223.8393
31307 | CK 31307 CONNECTOR, MECH, PIGTAIL | 3309.37 | TNB | 3309.37 | 114 | NO | 78.34% | 0.2166 | 716.8095 | 823.919
35401 | CK 35401 LUG-IT CONNECTOR | 266.43 | TNB | 266.43 | 72 | NO | 78.34% | 0.2166 | 57.7087 | 66.3319
54212 | CK 54212 COMPRESSION CONNECTOR 2 BO | 458.24 | TNB | 458.24 | 72 | NO | 78.34% | 0.2166 | 99.2548 | 114.086
54214 | CK 54214 CONN,CPRSN,2-BOLT | 717.76 | TNB | 717.76 | 59 | NO | 78.34% | 0.2166 | 155.4668 | 178.6975
54218 | CK 54218 CONN,CPRSN,2-BOLT | 1173.03 | TNB | 1173.03 | 65 | NO | 78.34% | 0.2166 | 254.0783 | 292.044
210216 | RING TERM CU 14-10 AWG 1/4 STUD | 40.04 | TNB | 40.04 | 89 | NO | 78.34% | 0.2166 | 8.6727 | 9.9686
220015 | DT 220015 CONN. INSULATION PRC SPLI | 220.97 | TNB | 220.97 | 103 | NO | 78.34% | 0.2166 | 47.8621 | 55.0139
220023 | DT 220023 CONN. INSULATION PRC SPLI | 238.76 | TNB | 238.76 | 103 | NO | 78.34% | 0.2166 | 51.7154 | 59.443
10-501 | CRIMP SLEEVE CONN HI-411 | 9.09 | TNB | 9.09 | 107 | NO | 78.34% | 0.2166 | 1.9689 | 2.2631
10RC-14CP | INS VIN RING TERM 12-10 1/4IN YEL | 43.34 | TNB | 43.34 | 54 | NO | 78.34% | 0.2166 | 9.3874 | 10.7902
10RC-250T | INS VINYL MALE-250 TAB 12-10 YEL | 49.83 | TNB | 49.83 | 65 | NO | 78.34% | 0.2166 | 10.7932 | 12.406
10RC-251T | FULLY INS NYLON MALE-250 TAB 12-10 | 48.54 | TNB | 48.54 | 79 | NO | 78.34% | 0.2166 | 10.5138 | 12.0848
11782M | SK 11782M 12TON PRESS MILITARY LIST | 1 | TNB | 84386.48 | 100 | NO | 78.34% | 0.2166 | 18278.1116 | 21009.3236
11783M | SK 11783M 12TON PRESS MILITARY LIST | 1 | TNB | 83521.91 | 100 | NO | 78.34% | 0.2166 | 18090.8457 | 20794.0755
11784M | SK 11784M 12TON PRESS MILITARY LIST | 1 | TNB | 91756.8 | 100 | NO | 78.34% | 0.2166 | 19874.5229 | 22844.2792
11786M | SK 11786M 12TON PRESS MILITARY LIST | 1 | TNB | 85925.8 | 100 | NO | 78.34% | 0.2166 | 18611.5283 | 21392.5612
11787M | SK 11787M 12TON PRESS MILITARY LIST | 1 | TNB | 81797.23 | 100 | NO | 78.34% | 0.2166 | 17717.28 | 20364.6897
11788M | SK 11788M 12TON PRESS MILITARY LIST | 1 | TNB | 92358.89 | 100 | NO | 78.34% | 0.2166 | 20004.9356 | 22994.1788
11802 | SK 11802 INDENTOR DIE FOR F BRAZED/ | 1 | TNB | 27434.8 | 103 | NO | 78.34% | 0.2166 | 5942.3777 | 6830.3192
11810 | SK 11810 STATIONARY DIE FOR L | 1 | TNB | 29659.24 | 93 | NO | 78.34% | 0.2166 | 6424.1914 | 7384.128
12005-200 | 1/2 INCH BLUE ENT 200 COIL | 36.3 | TNB | 36.3 | 65 | NO | 78.34% | 0.2166 | 7.8626 | 9.0374
12007-100 | 3/4 INCH BLUE ENT 100 COIL | 43.11 | TNB | 43.11 | 65 | NO | 78.34% | 0.2166 | 9.3376 | 10.7329
13642M | HYD POWER TOOL FOR CRIMPING RD-RM | 230010.41 | TNB | 230010.41 | 103 | NO | 78.34% | 0.2166 | 49820.2548 | 57264.6607
13670B | 14TON DIE CRIMPING 2102 DRAGON TERM | 51903.68 | TNB | 51903.68 | 114 | NO | 78.34% | 0.2166 | 11242.3371 | 12922.2265
13673B | 14TON DIE CRMP DT TERM MULTI | 74148.12 | TNB | 74148.12 | 107 | NO | 78.34% | 0.2166 | 16060.4828 | 18460.325
13713B | 14TON DIE CRIMPING 2200 DRAGON TERM | 102324.4 | TNB | 102324.4 | 121 | NO | 78.34% | 0.2166 | 22163.465 | 25475.2472
14RB-250T | INS VINYL MALE-250 TAB 16-14 BLUE | 10.3 | TNB | 10.3 | 80 | NO | 78.34% | 0.2166 | 2.231 | 2.5643
18RA-250T | INS VINYL MALE-250 TAB 22-18 RED | 13.37 | TNB | 13.37 | 65 | NO | 78.34% | 0.2166 | 2.8959 | 3.3287
1SHD | SET SCREW 2P CONN #18-#12 & CAP | 68.78 | TNB | 68.78 | 68 | NO | 78.34% | 0.2166 | 14.8977 | 17.1238
204210-1 | RING TERM CU 12-4 AWG 1/4 STUD | 66.74 | TNB | 66.74 | 89 | NO | 78.34% | 0.2166 | 14.4559 | 16.616
204210S | INSUL PRC WIRE SPLICE CU 12-4 AWG | 44.49 | TNB | 44.49 | 89 | NO | 78.34% | 0.2166 | 9.6365 | 11.0765
210214S | INSUL PRC WIRE SPLICE CU 14-10 AWG | 28.18 | TNB | 28.18 | 89 | NO | 78.34% | 0.2166 | 6.1038 | 7.0158
21710M | SK 21710M 12 TON MILITARY DIE FOR R | 1 | TNB | 135387.03 | 100 | NO | 78.34% | 0.2166 | 29324.8307 | 33706.702
21712M | SK 21712M 12 TON MILITARY DIE FOR R | 1 | TNB | 135387.03 | 100 | NO | 78.34% | 0.2166 | 29324.8307 | 33706.702
21713M | SK 21713M 12 TON MILITARY DIE FOR R | 1 | TNB | 135387.03 | 100 | NO | 78.34% | 0.2166 | 29324.8307 | 33706.702
21714M | SK 21714M 12 TON MILITARY DIE FOR R | 1 | TNB | 135387.03 | 100 | NO | 78.34% | 0.2166 | 29324.8307 | 33706.702
22L006 | INSUL PIERCE SPLICE CU 16-12 AWG | 13.35 | TNB | 13.35 | 89 | NO | 78.34% | 0.2166 | 2.8916 | 3.3237
22R146 | RING TERM CU 16-12 AWG 1/4 STUD | 16.32 | TNB | 16.32 | 89 | NO | 78.34% | 0.2166 | 3.5349 | 4.0631
256-30695-1157 | CU TP 2HL LUG LONGBRL #8 3/8B RED | 227.11 | TNB | 227.11 | 65 | NO | 78.34% | 0.2166 | 49.192 | 56.5426
256-30695-1340 | CU TP 1HL LUG STACK NT 350 3/8B RED | 1539.44 | TNB | 1539.44 | 59 | NO | 78.34% | 0.2166 | 333.4427 | 383.2675
2RA18X-MX | EXP INS VINYL BUTT SPLICE 22-18 LE | 6.46 | TNB | 6.46 | 56 | NO | 78.34% | 0.2166 | 1.3992 | 1.6083
2RB14 | INS NYLON BUTT SPLICE 16-14 AWG | 6.09 | TNB | 6.09 | 54 | NO | 78.34% | 0.2166 | 1.3191 | 1.5162
2RB14X | EXP INS VINYL BUTT SPLICE 16-14 LE | 6.56 | TNB | 6.56 | 54 | NO | 78.34% | 0.2166 | 1.4209 | 1.6332
2RC10X-MX | EXP INS VINYL BUTT SPLICE 12-10 LE | 10.96 | TNB | 10.96 | 56 | NO | 78.34% | 0.2166 | 2.3739 | 2.7287
2RC10X-MX | EXP INS VINYL BUTT SPLICE 12-10 LE | 10.96 | TNB | 10.96 | 56 | NO | 78.34% | 0.2166 | 2.3739 | 2.7287
2SHD | MR 2SHD SET SCREW CONN #16-#10 & CA | 500 | TNB | 35.89 | 68 | NO | 78.34% | 0.2166 | 7.7738 | 8.9354
331M | WIRECONN XTP NONWING ORG #18-#14 MP | 4.94 | TNB | 4.94 | 68 | NO | 78.34% | 0.2166 | 1.07 | 1.2299
333M | WIRECONN XTP NONWING YEL #18-#10 MP | 5.17 | TNB | 5.17 | 68 | NO | 78.34% | 0.2166 | 1.1198 | 1.2872
333M | WIRECONN XTP NONWING YEL #18-#10 MP | 5.17 | TNB | 5.17 | 68 | NO | 78.34% | 0.2166 | 1.1198 | 1.2872
52 C 36 | 4SQ CVR 1G STL 1/4IN RSD 1CU | 88.67 | TNB | 88.67 | 72 | NO | 78.34% | 0.2166 | 19.2059 | 22.0758
54906BE | CU TP 1HL LUG LONG BRL #4 1/4B GRY | 58.42 | TNB | 58.42 | 68 | NO | 78.34% | 0.2166 | 12.6538 | 14.5446
54910BE | 1 HOLE LONG BARREL 3/8 HOLE 2/0 | 150.66 | TNB | 150.66 | 68 | NO | 78.34% | 0.2166 | 32.633 | 37.5091
54942BE | CU TP 1HL LUG LONG BRL #2 5/16B BRN | 73.8 | TNB | 73.8 | 68 | NO | 78.34% | 0.2166 | 15.9851 | 18.3737
54970BE | 1 HOLE LONG BARREL 1/2 HOLE 4/0 | 212.14 | TNB | 212.14 | 68 | NO | 78.34% | 0.2166 | 45.9495 | 52.8155
8428-72 | 100A PLG 3P4W HSE 480V | 39994.01 | TNB | 39994.01 | 107 | NO | 78.34% | 0.2166 | 8662.7026 | 9957.1294
8703U1 | RECPT EVLOK | 6597.7 | TNB | 6597.7 | 86 | NO | 78.34% | 0.2166 | 1429.0618 | 1642.5998
8713U1 | 20A PLG 2P3W ME 125VAC | 4702.48 | TNB | 4702.48 | 100 | NO | 78.34% | 0.2166 | 1018.5572 | 1170.7554
8715R | PLUG REV SVC | 7285.8 | TNB | 7285.8 | 72 | NO | 78.34% | 0.2166 | 1578.1043 | 1813.913
A 70-562 V1 | AL MECHANICAL LUG 4 SOL | 447.31 | TNB | 447.31 | 114 | NO | 78.34% | 0.2166 | 96.8873 | 111.3648
A240D | 1/2 INCH ENT COUPLING | 38.01 | TNB | 38.01 | 72 | NO | 78.34% | 0.2166 | 8.233 | 9.4632
A240E | 3/4 INCH ENT COUPLING | 40.49 | TNB | 40.49 | 72 | NO | 78.34% | 0.2166 | 8.7701 | 10.0806
A243D | 1/2 IN ENT MALE ADAPTER THREADED | 15.18 | TNB | 15.18 | 72 | NO | 78.34% | 0.2166 | 3.288 | 3.7793
A243E | 3/4 IN ENT MALE ADAPTER THREADED | 67.42 | TNB | 67.42 | 72 | NO | 78.34% | 0.2166 | 14.6032 | 16.7853
A253D | 1/2 INCH MALE ADAPTER SNAP-IN | 63.39 | TNB | 63.39 | 72 | NO | 78.34% | 0.2166 | 13.7303 | 15.7819
A253E | 3/4 INCH MALE ADAPTER SNAP-IN | 111.14 | TNB | 111.14 | 72 | NO | 78.34% | 0.2166 | 24.0729 | 27.67
ARU634 | 60A INT REC 3P4W AT 480V REPL | 8452.89 | TNB | 8452.89 | 72 | NO | 78.34% | 0.2166 | 1830.896 | 2104.4781
ATL102 | 1/0 AL TP COMP LUG 2HL 1/2IN TAN | 370.75 | TNB | 370.75 | 86 | NO | 78.34% | 0.2166 | 80.3045 | 92.304
B10TB | UNINS FEMALE-110 DISC 16-14 LEN .59 | 22.23 | TNB | 22.23 | 86 | NO | 78.34% | 0.2166 | 4.815 | 5.5345
B114R-UPC | 1 G OLD WO BX W/2 CLAMP | 122.82 | TNB | 122.82 | 58 | NO | 78.34% | 0.2166 | 26.6028 | 30.5779
B120A-UPC | 1G 20 CU IN ZIP BOX W/NAILS | 33.22 | TNB | 33.22 | 62 | NO | 78.34% | 0.2166 | 7.1955 | 8.2706
BC71 | NON-INS RNG TRM HVYDTY 16-14 BLT1/4 | 18.19 | TNB | 18.19 | 89 | NO | 78.34% | 0.2166 | 3.94 | 4.5287
BC87 | NON-INS RNG TRM HVYDTY 16-14 BLT#10 | 29.28 | TNB | 29.28 | 89 | NO | 78.34% | 0.2166 | 6.342 | 7.2897
C480R | NON-INS RAD RING TERM 12-10 #8METAL | 20.77 | TNB | 20.77 | 84 | NO | 78.34% | 0.2166 | 4.4988 | 5.171
C72 | NON-INS RING TRM 12-10 5/16 METAL | 9.93 | TNB | 9.93 | 89 | NO | 78.34% | 0.2166 | 2.1508 | 2.4722
CC2-TB | NON-INS BTT SPLICE 12-10AWG LEN .72 | 500 | TNB | 9.64 | 89 | NO | 78.34% | 0.2166 | 2.088 | 2.4
CI806 | LOOMEX 2 SCREW CONNECTOR 3/4 | 83.66 | TNB | 83.66 | 58 | NO | 78.34% | 0.2166 | 18.1208 | 20.8285
CI808 | LOOMEX 2 SCREW CONNECTOR 1 | 131.5 | TNB | 131.5 | 163 | NO | 78.34% | 0.2166 | 28.4829 | 32.739
CIFS-1G-1/2 | FS BOX - SHALLOW - 1 GANG - 1/2 HUB | 2169.36 | TNB | 2169.36 | 72 | NO | 78.34% | 0.2166 | 469.8834 | 540.0958
CM2000A | CRIMP HAND TOOL TERMINALS 22-10 | 6043.08 | TNB | 6043.08 | 149 | NO | 78.34% | 0.2166 | 1308.9311 | 1504.5185
CPO1500-0-C | HTSHK THINWALL 1-1/2IN ID BLK 100FT | 28355.73 | TNB | 28355.73 | 72 | NO | 78.34% | 0.2166 | 6141.8511 | 7059.599
CPO187-0-25 | HTSHK THINWALL 3/16IN I.D. BLK 25FT | 2045.69 | TNB | 2045.69 | 72 | NO | 78.34% | 0.2166 | 443.0965 | 509.3063
CPO375-C-25 | HTSHK THIN WALL 3/8IN I.D. CLR 25FT | 1463.44 | TNB | 1463.44 | 72 | NO | 78.34% | 0.2166 | 316.9811 | 364.3461
CPO500-0-B | TUBING HEAT SHRINK 400FT ROLLS | 25813.93 | TNB | 25813.93 | 72 | NO | 78.34% | 0.2166 | 5591.2972 | 6426.7784
CPO500-C-25 | HTSHK THIN WALL 1/2IN I.D. CLR 25FT | 1592.37 | TNB | 1592.37 | 72 | NO | 78.34% | 0.2166 | 344.9073 | 396.4452
CPO750-C-25 | HTSHK THIN WALL 3/4IN I.D. CLR 25FT | 2367.85 | TNB | 2367.85 | 72 | NO | 78.34% | 0.2166 | 512.8763 | 589.513
CT2C | INSUL COVER FOR BOLT 2H 1H CT2 | 229.82 | TNB | 229.82 | 72 | NO | 78.34% | 0.2166 | 49.779 | 57.2173
DCCGV | SHRNK-WRP VERT GFCI CVR SILVER | 458.3 | TNB | 458.3 | 58 | NO | 78.34% | 0.2166 | 99.2678 | 114.1009
DF2304FRA00 | 200A REC 3P4W MG 304 AGL 277 | 98035.67 | TNB | 98035.67 | 72 | NO | 78.34% | 0.2166 | 21234.5261 | 24407.5013
DIE1806 | DIE FOR DRAGONTOOTH 22F L R-6 SERI | 42070.16 | TNB | 42070.16 | 163 | NO | 78.34% | 0.2166 | 9112.3967 | 10474.0191
DIH3-1-LM | 1-GANG UNIV WP-BX 19CU 1/2HUB 10PK | 270.65 | TNB | 270.65 | 58 | NO | 78.34% | 0.2166 | 58.6228 | 67.3825
DIH4-1-LM | 1-GANG UNIV WP-BX 17.3CU .5 HUB | 422.77 | TNB | 422.77 | 58 | NO | 78.34% | 0.2166 | 91.572 | 105.2552
E75 | NON-INS BS RNG TERM #6 AWG 1/2 BOLT | 44.46 | TNB | 44.46 | 82 | NO | 78.34% | 0.2166 | 9.63 | 11.069
E940D | STD CPLG 1/2 IN X 1-1/2 IN PVC | 8.29 | TNB | 8.29 | 68 | NO | 78.34% | 0.2166 | 1.7956 | 2.0639
E940E | STD CPLG 3/4 IN X 1-5/8 IN PVC | 8.99 | TNB | 8.99 | 68 | NO | 78.34% | 0.2166 | 1.9472 | 2.2382
E940F | 1 INCH SCH 40 COUPLING | 13.86 | TNB | 13.86 | 68 | NO | 78.34% | 0.2166 | 3.0021 | 3.4507
E940G | 1-1/4 INCH SCH 40 COUPLING | 21.23 | TNB | 21.23 | 68 | NO | 78.34% | 0.2166 | 4.5984 | 5.2855
E940H | 1-1/2 INCH SCH 40 COUPLING | 26.56 | TNB | 26.56 | 68 | NO | 78.34% | 0.2166 | 5.7529 | 6.6125
E940J | 2 INCH SCH 40 COUPLING | 34.5 | TNB | 34.5 | 72 | NO | 78.34% | 0.2166 | 7.4727 | 8.5893
E940K | STD CPLG 2-1/2 IN X 3-3/16 IN PVC | 65.26 | TNB | 65.26 | 72 | NO | 78.34% | 0.2166 | 14.1353 | 16.2475
E940L | 3 INCH SCH 40 COUPLING | 107.28 | TNB | 107.28 | 72 | NO | 78.34% | 0.2166 | 23.2368 | 26.709
E940N | STD CPLG 4IN X 3-3/4 IN PVC | 154.34 | TNB | 154.34 | 65 | NO | 78.34% | 0.2166 | 33.43 | 38.4253
E940R | 6 INCH SCH 40 COUPLING | 506.26 | TNB | 506.26 | 65 | NO | 78.34% | 0.2166 | 109.6559 | 126.0413
E942E | 3/4 INCH SCH 40 FEMALE ADAPTER | 18.7 | TNB | 18.7 | 65 | NO | 78.34% | 0.2166 | 4.0504 | 4.6557
E942F | 1 INCH SCH 40 FEMALE ADAPTER | 23.05 | TNB | 23.05 | 65 | NO | 78.34% | 0.2166 | 4.9926 | 5.7387
E942G | 1.25 INCH SCH 40 FEMALE ADAPTER | 35.51 | TNB | 35.51 | 65 | NO | 78.34% | 0.2166 | 7.6915 | 8.8408
E942H | 1-1/2 INCH SCH 40 FEMALE ADAPTER | 39.73 | TNB | 39.73 | 65 | NO | 78.34% | 0.2166 | 8.6055 | 9.8914
E942J | 2 INCH SCH 40 FEMALE ADAPTER | 48.76 | TNB | 48.76 | 65 | NO | 78.34% | 0.2166 | 10.5614 | 12.1396
E942K | 2.5 INCH SCH 40 FEMALE ADAPTER | 127.09 | TNB | 127.09 | 72 | NO | 78.34% | 0.2166 | 27.5277 | 31.641
E942L | FEM ADPTR 3 IN X 3-1/16IN PVC 25PK | 130.51 | TNB | 130.51 | 72 | NO | 78.34% | 0.2166 | 28.2685 | 32.4925
E942N | FEM ADPTR 4 IN X 3-13/64IN PVC | 170.55 | TNB | 170.55 | 65 | NO | 78.34% | 0.2166 | 36.9411 | 42.4611
E942R | 6 INCH SCH 40 FEMALE ADAPTER | 534.58 | TNB | 534.58 | 65 | NO | 78.34% | 0.2166 | 115.79 | 133.092
E943J | 2 INCH SCH 40 MALE ADAPTER | 48.88 | TNB | 48.88 | 65 | NO | 78.34% | 0.2166 | 10.5874 | 12.1694
E943K | MA ADPTR 2-1/2IN X 2.48IN PVC 25PK | 91.92 | TNB | 91.92 | 72 | NO | 78.34% | 0.2166 | 19.9099 | 22.8849
E943L | MA ADPTR 3IN X 2.66IN PVC 45PK | 127.57 | TNB | 127.57 | 72 | NO | 78.34% | 0.2166 | 27.6317 | 31.7605
E943N | MA ADPTR 4IN X 2.83IN PVC | 217.53 | TNB | 217.53 | 72 | NO | 78.34% | 0.2166 | 47.117 | 54.1575
E958L | 3 INCH PIPE CAP | 650.92 | TNB | 650.92 | 156 | NO | 78.34% | 0.2166 | 140.9893 | 162.0566
E958N | 4 INCH PIPE CAP | 473.53 | TNB | 473.53 | 156 | NO | 78.34% | 0.2166 | 102.5666 | 117.8926
E971FB | RND FLR-BX 90CU D5.4IN HUB.75/1IN | 593.19 | TNB | 593.19 | 72 | NO | 78.34% | 0.2166 | 128.485 | 147.6839
E97ABR2 | METAL COVER ADAPTER RING | 551.67 | TNB | 551.67 | 72 | NO | 78.34% | 0.2166 | 119.4917 | 137.3468
E97BR2 | TWO DOOR DUPLEX BRASS FLOOR BOX COV | 3361.88 | TNB | 3361.88 | 142 | NO | 78.34% | 0.2166 | 728.1832 | 836.9922
E986D | LB-COND BDY 4CU .5IN LEN3-7/32 PVC | 151.89 | TNB | 151.89 | 72 | NO | 78.34% | 0.2166 | 32.8994 | 37.8154
E986E | LB-COND BDY 12CU .75IN GRY PVC | 163.13 | TNB | 163.13 | 72 | NO | 78.34% | 0.2166 | 35.334 | 40.6137
E997F | END BELL 1 IN GRAY PVC | 224.9 | TNB | 224.9 | 72 | NO | 78.34% | 0.2166 | 48.7133 | 55.9923
E997G | END BELL 1-1/4 IN GRAY PVC | 179.44 | TNB | 179.44 | 72 | NO | 78.34% | 0.2166 | 38.8667 | 44.6744
E997H | END BELL 1-1/2 IN GRAY PVC | 257.39 | TNB | 257.39 | 72 | NO | 78.34% | 0.2166 | 55.7507 | 64.0812
E997J | END BELL 2 IN GRAY PVC | 222.75 | TNB | 222.75 | 72 | NO | 78.34% | 0.2166 | 48.2477 | 55.4571
E997L | END BELL 3 IN GRAY PVC | 219.99 | TNB | 219.99 | 72 | NO | 78.34% | 0.2166 | 47.6498 | 54.7699
E997N | 4 INCH SCH 40 END BELL | 417.03 | TNB | 417.03 | 72 | NO | 78.34% | 0.2166 | 90.3287 | 103.8261
E997R | 6 INCH SCH 40 END BELL | 551.9 | TNB | 551.9 | 58 | NO | 78.34% | 0.2166 | 119.5415 | 137.4041
ERG4005 | ERGO CRIMP TOOL NONINSUL B C D E | 26614.73 | TNB | 26614.73 | 163 | NO | 78.34% | 0.2166 | 5764.7505 | 6626.15
ERG4806 | ERGO CRMP TOOL 22F L R-6 | 66733.3 | TNB | 66733.3 | 163 | NO | 78.34% | 0.2166 | 14454.4328 | 16614.2906
ERG4811 | ERGO HAND CRIMP TOOL 214420 TERMS | 52941.76 | TNB | 52941.76 | 163 | NO | 78.34% | 0.2166 | 11467.1852 | 13180.6727
F27194 | 60A PLG 3P4W HE 480VAC SPCL8418 | 26190.6 | TNB | 26190.6 | 86 | NO | 78.34% | 0.2166 | 5672.884 | 6520.5563
F75 | NON-INS BS RING TERM 4 1/2 | 83.15 | TNB | 83.15 | 89 | NO | 78.34% | 0.2166 | 18.0103 | 20.7015
FBD12 | BG FBD12 FLEXIBLE BRAID 76.8KCMIL,1 | 1936.83 | TNB | 1936.83 | 72 | NO | 78.34% | 0.2166 | 419.5174 | 482.2039
FPW38 | INSUL PIERCING WASHER CU 3/8 STUD | 38.56 | TNB | 38.56 | 89 | NO | 78.34% | 0.2166 | 8.3521 | 9.6001
FS116B | FEM SCR TERM INSERT FOR B-SER 16CNT | 1250.14 | TNB | 1250.14 | 128 | NO | 78.34% | 0.2166 | 270.7803 | 311.2418
FS124B | FEMALE INSERT SCREW B SERIES | 1592.71 | TNB | 1592.71 | 128 | NO | 78.34% | 0.2166 | 344.981 | 396.5299
GTC23P | #4 - 2/0 GROUND CLAMP WIDTH 1-41/64 | 822.04 | TNB | 822.04 | 156 | NO | 78.34% | 0.2166 | 178.0539 | 204.6596
GUV2021 | U BOLT GRD CLAMP COND 2/0-4 | 1438.48 | TNB | 1438.48 | 83 | NO | 78.34% | 0.2166 | 311.5748 | 358.1319
GUV2025 | U BOLT GROUND CLAMP 250-2/0 | 1475.55 | TNB | 1475.55 | 83 | NO | 78.34% | 0.2166 | 319.6041 | 367.3611
H200GRSST | TC H200GRSST 2" T&B HUB ST. STEEL | 1 | TNB | 9995.92 | 72 | NO | 78.34% | 0.2166 | 2165.1163 | 2488.6394
HO 221 | 1/2 NIP O/S 3/4 RGD/IMC DC | 91.76 | TNB | 91.76 | 79 | NO | 78.34% | 0.2166 | 19.8752 | 22.8451
HO 222 | 3/4 NIP O/S 3/4 RGD/IMC DC | 101.84 | TNB | 101.84 | 61 | NO | 78.34% | 0.2166 | 22.0585 | 25.3546
HO 223 | 1IN NIPPLE OFFSET 3/4IN RGD/IMC DC | 184 | TNB | 184 | 61 | NO | 78.34% | 0.2166 | 39.8544 | 45.8097
HO 224 | 1 1/4 NIPPLE OFFSET 3/4 RGD/IMC | 286.63 | TNB | 286.63 | 61 | NO | 78.34% | 0.2166 | 62.0841 | 71.361
HO 225 | 1 1/2 NIPPLE OFFSET 3/4 RGD/IMC | 404.79 | TNB | 404.79 | 61 | NO | 78.34% | 0.2166 | 87.6775 | 100.7788
HO 226 | 2IN NIPPLE OFFSET 3/4IN RGD/IMC DC | 548.26 | TNB | 548.26 | 61 | NO | 78.34% | 0.2166 | 118.7531 | 136.4978
HS40-400-25 | HVYWALL HTSHK 3:1 BLK 4/0-400 25FT | 1 | TNB | 6080.13 | 72 | NO | 78.34% | 0.2166 | 1316.9562 | 1513.7427
HS4-30 | SO HS430 SLEEVE | 20 | TNB | 818.02 | 72 | NO | 78.34% | 0.2166 | 177.1831 | 203.6588
HS4-30-25 | HVYWALL HTSHK 3:1 BLK 4-3/0 25FT | 16750.06 | TNB | 16750.06 | 72 | NO | 78.34% | 0.2166 | 3628.063 | 4170.1874
HS4-30L | SO HS430L CABLE SLEEVE | 10 | TNB | 712.12 | 72 | NO | 78.34% | 0.2166 | 154.2452 | 177.2933
HS500-1000-25 | HVYWALL HTSHK 3:1 BLK 500-1000 25FT | 43658.41 | TNB | 43658.41 | 72 | NO | 78.34% | 0.2166 | 9456.4116 | 10869.4386
HSB170-82-3 | SO HSB170823 HEAT SHRINKABLE BOOT | 10 | TNB | 2844.74 | 72 | NO | 78.34% | 0.2166 | 616.1707 | 708.2422
HSB175-82-4 | SO HSB175824 HEAT SHRINKABLE BOOT | 10 | TNB | 2804.15 | 72 | NO | 78.34% | 0.2166 | 607.3789 | 698.1367
KN10-10BL-D | NYLON BLADE 12-10 |  | TNB | 14.05 | 149 | NO | 78.34% | 0.2166 | 3.0432 | 3.498
KN10-6R-D | NYLON RING 12-10 #6 STUD |  | TNB | 19.89 | 149 | NO | 78.34% | 0.2166 | 4.3082 | 4.9519
KN14-10BL-M | NYLON BLADE 16-14 |  | TNB | 6.23 | 149 | NO | 78.34% | 0.2166 | 1.3494 | 1.5511
KN18-10BL-M | NYLON BLADE 22-16 |  | TNB | 5.34 | 149 | NO | 78.34% | 0.2166 | 1.1566 | 1.3295
KNF14-250FD-M | FULLY INSUL NYLON 250 FEM DISCONN |  | TNB | 24.18 | 149 | NO | 78.34% | 0.2166 | 5.2374 | 6.02
KV10-14R-D | VINYL RING 12-10 1/4 STUD |  | TNB | 27.96 | 149 | NO | 78.34% | 0.2166 | 6.0561 | 6.9611
L 57 | 3/8 IN.MC/AC/FLEX/NM CONNECTOR |  | TNB | 50.6 | 58 | NO | 78.34% | 0.2166 | 10.96 | 12.5977
L 67 | MC/AC/NM/SE CONNECTOR |  | TNB | 73.1 | 72 | NO | 78.34% | 0.2166 | 15.8335 | 18.1994
L-11-120-0-C | CABLE TIE 120LB 11 UV BLK 1-PC DIS |  | TNB | 9.36 | 68 | NO | 78.34% | 0.2166 | 2.0274 | 2.3303
L-11-40-9-D | CABLE TIE 40LB 11 NAT NYLON 1-PC B |  | TNB | 5.34 | 72 | NO | 78.34% | 0.2166 | 1.1566 | 1.3295
L-14-120-0-C | CABLE TIE 120LB 14 UV BLK 1-PC DIS |  | TNB | 14.5 | 58 | NO | 78.34% | 0.2166 | 3.1407 | 3.61
L-14-120MH-0-C | CABLE TIE 120LB 15IN UV BLK NYL HVY |  | TNB | 12.03 | 65 | NO | 78.34% | 0.2166 | 2.6057 | 2.9951
L-14-40-9-D | CABLE TIE 40LB 14 NAT NYLON 1-PC B |  | TNB | 6.97 | 72 | NO | 78.34% | 0.2166 | 1.5097 | 1.7353
L-28-120-0-L | CABLE TIE 120LB 28 UV BLK 1-PC DIS |  | TNB | 23.69 | 65 | NO | 78.34% | 0.2166 | 5.1313 | 5.898
L-5-50-9-C | CABLE TIE 50LB 5 NAT NYLON 1-PC DI |  | TNB | 2.9 | 65 | NO | 78.34% | 0.2166 | 0.62814 | 0.722
L-6-18-9-C | CABLE TIE 18LB 6 NAT NYLON 1-PC DI |  | TNB | 2.91 | 65 | NO | 78.34% | 0.2166 | 0.63031 | 0.72449
L-8-120-9-C | CABLE TIE 120 LB 7.9IN NAT NYL HVY |  | TNB | 8.56 | 65 | NO | 78.34% | 0.2166 | 1.8541 | 2.1311
LCN6-12 | CU TP 2HL LUG LONG BRL 6 1/2B BLU |  | TNB | 422.65 | 65 | NO | 78.34% | 0.2166 | 91.546 | 105.2253
LN 210 | 4 INCH LOCKNUT RGD/IMC DC |  | TNB | 349.97 | 72 | NO | 78.34% | 0.2166 | 75.8035 | 87.1305
LT 202 | 3/4 INCH CONN LT FLEX METAL DC |  | TNB | 127.91 | 79 | NO | 78.34% | 0.2166 | 27.7053 | 31.8452
LT 203 | 1 INCH CONN LT FLEX METAL DC |  | TNB | 305.87 | 79 | NO | 78.34% | 0.2166 | 66.2514 | 76.1511
LT 206 | 2 INCH CONN LT FLEX METAL DC |  | TNB | 834.17 | 79 | NO | 78.34% | 0.2166 | 180.6812 | 207.6796
LT 208 | 3 INCH CONN LT FLEX METAL DC |  | TNB | 3625.85 | 79 | NO | 78.34% | 0.2166 | 785.3591 | 902.7116
LT 210 | 4 INCH CONN LT FLEX METAL DC |  | TNB | 5375.74 | 79 | NO | 78.34% | 0.2166 | 1164.3853 | 1338.3739
MS216B | MA SCR TERM INSERT B SERIES 16CNT |  | TNB | 1175.99 | 128 | NO | 78.34% | 0.2166 | 254.7194 | 292.781
MS224B | MALE INSERT SCREW B SERIES W/GND 24 |  | TNB | 1552.67 | 128 | NO | 78.34% | 0.2166 | 336.3083 | 386.5613
MSC14 | INSUL SPLICE 14-10 AWG 3/8 IN BOLT |  | TNB | 378.8 | 107 | NO | 78.34% | 0.2166 | 82.0481 | 94.3081
MSC2 | INSUL SPLICE 12-2 AWG 3/4IN BOLT |  | TNB | 596.45 | 107 | NO | 78.34% | 0.2166 | 129.1911 | 148.4955
MSC20 | INSUL SPLICE 2-2/0 AWG 1IN BOLT |  | TNB | 903.54 | 107 | NO | 78.34% | 0.2166 | 195.7068 | 224.9503
MSC250 | INSUL SPLICE 3/0-300 1-1/2IN BOLT |  | TNB | 1288.02 | 107 | NO | 78.34% | 0.2166 | 278.9851 | 320.6726
MSC500 | INSUL SPLICE 350-500 1-3/4IN BOLT |  | TNB | 1664.19 | 107 | NO | 78.34% | 0.2166 | 360.4636 | 414.3259
MSC8 | INSUL SPLICE 12-8 AWG 3/8IN BOLT |  | TNB | 439.51 | 107 | NO | 78.34% | 0.2166 | 95.1979 | 109.4228
NC 850 | 1/2IN CONN TILT-IN NMSC STL EL-GALV |  | TNB | 27.5 | 72 | NO | 78.34% | 0.2166 | 5.9565 | 6.8466
NC206 | 2 INCH CONN NM CLMP USE W/ NMSC DC |  | TNB | 600.6 | 61 | NO | 78.34% | 0.2166 | 130.09 | 149.5287
P 60 CACP | CARPET COVER PLATE BRASS 1-PIECE |  | TNB | 3410.82 | 58 | NO | 78.34% | 0.2166 | 738.7836 | 849.1766
P 60 DS | CVR PLT FLUSH FLR-BX DIA 4IN BRASS |  | TNB | 3274.39 | 58 | NO | 78.34% | 0.2166 | 709.2329 | 815.2102
PA11 | BB PA11 PIN ADAPTER |  | TNB | 3267.13 | 65 | NO | 78.34% | 0.2166 | 707.6604 | 813.4027
PA75BB | AL TP PIN ADPTR TERM 750 YEL |  | TNB | 3670.5 | 107 | NO | 78.34% | 0.2166 | 795.0303 | 913.8279
PAIR22-6 | PNEU TOOL TO CRMP A-E RA-RE C YOLK |  | TNB | 169394.33 | 103 | NO | 78.34% | 0.2166 | 36690.8119 | 42173.347
PB116 | BASE PNL MNT 16PL SKT W/END LKG LVR |  | TNB | 1703.93 | 107 | NO | 78.34% | 0.2166 | 369.0712 | 424.2198
PB124 | BASE PNL MNT 24PL SKT W/END LKG LVR |  | TNB | 1844.81 | 107 | NO | 78.34% | 0.2166 | 399.5858 | 459.2941
PB316 | SGL LEVER LKG PNL BASE |  | TNB | 1333.19 | 107 | NO | 78.34% | 0.2166 | 288.769 | 331.9183
RA873M | INS NYL RNG TRM 22-16 #10 RED MYLAR |  | TNB | 2420.2 | 86 | NO | 78.34% | 0.2166 | 524.2153 | 602.5463
RAA217 | EXP INS VINYL BUTT SPLICE 22-18 LE |  | TNB | 19.18 | 56 | NO | 78.34% | 0.2166 | 4.1544 | 4.7752
RAD18277 | FULLY INS NYL FEM-187 DISC 22-18 L |  | TNB | 65.46 | 79 | NO | 78.34% | 0.2166 | 14.1786 | 16.2973
RB2217 | INS VIN LKG FORK TERM 18-14 BLT #6 |  | TNB | 8.9 | 63 | NO | 78.34% | 0.2166 | 1.9277 | 2.2158
RB25177 | FULLY INS NYLON MALE TAB 16-14 250 |  | TNB | 21.89 | 62 | NO | 78.34% | 0.2166 | 4.7414 | 5.4499
RB484 | INS NYL RECT RNG TERM 16-14 #6 BLUE |  | TNB | 15.75 | 76 | NO | 78.34% | 0.2166 | 3.4115 | 3.9212
RB4-TB | NYL INS WIRE JOINT 2#18 - 2#16 WHI |  | TNB | 5.09 | 51 | NO | 78.34% | 0.2166 | 1.1025 | 1.2672
RB853M | INS NYL RNG TRM 18-14 #6 BLUE BELT |  | TNB | 18.04 | 76 | NO | 78.34% | 0.2166 | 3.9075 | 4.4913
RB863M | INS NYL RNG TRM 18-14 #8 BLU MYLAR |  | TNB | 16.64 | 86 | NO | 78.34% | 0.2166 | 3.6042 | 4.1428
RB863U | NYL INS RNG TRM 90 DEG 18-14 #8 BLU |  | TNB | 35.61 | 86 | NO | 78.34% | 0.2166 | 7.7131 | 8.8657
RBC793Y | INS NYL RING TERM 14-12 HVDTY 3/8IN |  | TNB | 10.22 | 72 | NO | 78.34% | 0.2166 | 2.2137 | 2.5444
RBC853Y | INS NYL RING TERM 14-12 HVDTY #6 |  | TNB | 8.28 | 72 | NO | 78.34% | 0.2166 | 1.7934 | 2.0614
RBC873Y | INS NYL RING TERM 14-12 HVDTY #10 |  | TNB | 10.26 | 72 | NO | 78.34% | 0.2166 | 2.2223 | 2.5544
RBD1823 | INSUL NY FEM 187 DISC 16-14 LEN .83 |  | TNB | 19.28 | 69 | NO | 78.34% | 0.2166 | 4.176 | 4.8001
RC25177 | FULLY INS NYLON MALE TAB 12-10 250 |  | TNB | 33.36 | 79 | NO | 78.34% | 0.2166 | 7.2258 | 8.3055
RC363M | INS NYL RNG TRM 12-10 #10 YEL MYLAR |  | TNB | 30.92 | 86 | NO | 78.34% | 0.2166 | 6.6973 | 7.698
RC484-MX | INS NYL RECT RNG TERM 12-10 #6 YEL |  | TNB | 29.35 | 93 | NO | 78.34% | 0.2166 | 6.3572 | 7.3071
RC6 | NYL INS WIRE JOINT 4#18 - 2#12 WHIT |  | TNB | 11.87 | 51 | NO | 78.34% | 0.2166 | 2.571 | 2.9552
RDV367 | INS VINYL RING TERM 8 #10 RED |  | TNB | 71.75 | 72 | NO | 78.34% | 0.2166 | 15.5411 | 17.8633
RDV717 | INS VINYL RING TERM 8 1/4 RED |  | TNB | 20.89 | 72 | NO | 78.34% | 0.2166 | 4.5248 | 5.2009
RP7 | NYL INS WIRE JOINT 3#14 - 4#12 WHI |  | TNB | 21.58 | 52 | NO | 78.34% | 0.2166 | 4.6742 | 5.3727
RSK301 | SD RSK301 RSK CONN INSULATED |  | TNB | 172.47 | 83 | NO | 78.34% | 0.2166 | 37.357 | 42.9391
S288JJN | 2 INCH X 2 INCH BASE SPACER |  | TNB | 63.73 | 72 | NO | 78.34% | 0.2166 | 13.8039 | 15.8666
S288LJN | 3 INCH X 2 INCH BASE SPACER |  | TNB | 66.73 | 72 | NO | 78.34% | 0.2166 | 14.4537 | 16.6135
S288NJN | 4 INCH X 2 INCH BASE SPACER |  | TNB | 92.53 | 72 | NO | 78.34% | 0.2166 | 20.042 | 23.0368
S288RJN | 6 INCH X 2 INCH BASE SPACER |  | TNB | 119.61 | 72 | NO | 78.34% | 0.2166 | 25.9075 | 29.7788
S289JJN | 2 INCH X 2 INCH INTERMEDIATE SPACER |  | TNB | 58.85 | 72 | NO | 78.34% | 0.2166 | 12.7469 | 14.6516
S289LJN | 3 INCH X 2 INCH INTERMEDIATE SPACER |  | TNB | 58.86 | 72 | NO | 78.34% | 0.2166 | 12.7491 | 14.6541
S289NJN | 4 INCH X 2 INCH INTERMEDIATE SPACER |  | TNB | 69.53 | 72 | NO | 78.34% | 0.2166 | 15.0602 | 17.3106
S289RJN | 6 INCH X 2 INCH INTERMEDIATE SPACER |  | TNB | 125.48 | 72 | NO | 78.34% | 0.2166 | 27.179 | 31.2402
S500E-RL | LAMPHOLDER SILVER |  | TNB | 170.55 | 42 | NO | 78.34% | 0.2166 | 36.9411 | 42.4611
SMK244-4-P | K TYPE MARKER YEL:P (BAG/100) |  | TNB | 423.54 | 79 | NO | 78.34% | 0.2166 | 91.7388 | 105.4469
SS10-250 | CABLE TIE 302/304 SST 1/4X10IN DUAL |  | TNB | 83.02 | 72 | NO | 78.34% | 0.2166 | 17.9821 | 20.6691
SS35-250 | CABLE TIE 302/304 SST 1/4X35IN DUAL |  | TNB | 226.6 | 72 | NO | 78.34% | 0.2166 | 49.0816 | 56.4156
TBM15I | 15 TON HYDRAULIC INSULATED HEAD |  | TNB | 155711.04 | 54 | NO | 78.34% | 0.2166 | 33727.0113 | 38766.6796
TBM8-750G | GAGE BAR FOR SMART TOOLS |  | TNB | 3290.7 | 135 | NO | 78.34% | 0.2166 | 712.7656 | 819.2708
TC5356 | MNTG CRADLE 1.75X.75IN BLACK NY SCR |  | TNB | 78.97 | 56 | NO | 78.34% | 0.2166 | 17.1049 | 19.6608
TH816MV | B16 TOP ENT SGL LOCK SYS 1XPG21-3/4 |  | TNB | 1855.19 | 128 | NO | 78.34% | 0.2166 | 401.8342 | 461.8783
TN18-WJ-XV | NYLON INSULATED WIRE JOINTS |  | TNB | 7.3 | 149 | NO | 78.34% | 0.2166 | 1.5812 | 1.8174
TV10-6R-L | VINYL INSUL RING TERMINAL 12-10#6 |  | TNB | 6.32 | 152 | NO | 78.34% | 0.2166 | 1.3689 | 1.5735
TX201 | 1/2EMT/FLEX COUPLG COMB EMT DC |  | TNB | 107.7 | 55 | NO | 78.34% | 0.2166 | 23.3278 | 26.8136
TY25MX-A | CABLE TIE 50LB 7IN BLK NYL HT STBL |  | TNB | 5.83 | 55 | NO | 78.34% | 0.2166 | 1.2628 | 1.4515
TY53510MX | CABLE TIE 175LB 35IN UV BLACK NYLON |  | TNB | 95.58 | 54 | NO | 78.34% | 0.2166 | 20.7026 | 23.7961
TYD5270M | CABLE TIE 27X0.5IN BLK ACETAL 250LB |  | TNB | 103.65 | 58 | NO | 78.34% | 0.2166 | 22.4506 | 25.8053
TYD-LH | CBL TIE LKG HEAD BLK ACETAL 25PK |  | TNB | 36.43 | 58 | NO | 78.34% | 0.2166 | 7.8907 | 9.0698
UA9ADB | 1/2 SCH 40 STD 90 DEG ELBOW-BELLED |  | TNB | 38.56 | 68 | NO | 78.34% | 0.2166 | 8.3521 | 9.6001
UA9AEB | 3/4 SCH 40 STD 90 DEG ELBOW-BELLED |  | TNB | 45.98 | 61 | NO | 78.34% | 0.2166 | 9.9593 | 11.4474
UA9AFB-CTN | SCH-40 BELLED ELB 1IN 90DEG PVC 25P |  | TNB | 81.91 | 68 | NO | 78.34% | 0.2166 | 17.7417 | 20.3928
UA9AGB | 1-1/4 SCH 40 STD 90 DEG ELBOW-BELL |  | TNB | 108.26 | 68 | NO | 78.34% | 0.2166 | 23.4491 | 26.953
UA9AHB | 1-1/2 SCH 40 STD 90 DEG ELBOW-BELL |  | TNB | 152.75 | 61 | NO | 78.34% | 0.2166 | 33.0857 | 38.0295
UA9AJB | 2 IN SCH 40 STD 90 DEG ELBOW-BELLED |  | TNB | 199.26 | 68 | NO | 78.34% | 0.2166 | 43.1597 | 49.6089
UA9AKB-CAR | SCH-40 BELLD ELB 2.5IN 90DEG PVC10P |  | TNB | 388.54 | 61 | NO | 78.34% | 0.2166 | 84.1578 | 96.7331
UA9ALB | SCH-40 BELLED ELB 3IN 90DEG PVC |  | TNB | 606.54 | 68 | NO | 78.34% | 0.2166 | 131.3766 | 151.0075
UA9ALB-CAR | SCH-40 BELLED ELB 3IN 90DEG PVC 5PK |  | TNB | 564.41 | 68 | NO | 78.34% | 0.2166 | 122.2512 | 140.5186
UA9ANB | 4 IN SCH 40 STD 90 DEG ELBOW-BELLED |  | TNB | 1009.9 | 65 | NO | 78.34% | 0.2166 | 218.7443 | 251.4303
UA9DLB-UPC | 3 SCH 40 90 DEG X 24 ELBOW-BELLED |  | TNB | 2388.73 | 61 | NO | 78.34% | 0.2166 | 517.3989 | 594.7114
UA9DNB | 4 SCH 40 90 DEG X 24 ELBOW-BELLED |  | TNB | 3637.87 | 65 | NO | 78.34% | 0.2166 | 787.9626 | 905.7042
VC9981P | QUICK SET CEMENT - GALLON 31353 |  | TNB | 3412.67 | 72 | NO | 78.34% | 0.2166 | 739.1843 | 849.6372
WCMB-0-9 | WRE MKR BK-VNYL CLTH-1/4X1-1/2 L128 |  | TNB | 763.73 | 72 | NO | 78.34% | 0.2166 | 165.4239 | 190.1424
WM-0-45 | WRE MKR BK-3X5 VNYL CLTH L0-45-10EA |  | TNB | 861.61 | 65 | NO | 78.34% | 0.2166 | 186.6247 | 214.5112
WM-0-9M | WIRE MKR BK-3X5 VNYL CLTH L0-9-Q460 |  | TNB | 885.33 | 65 | NO | 78.34% | 0.2166 | 191.7625 | 220.4166
WT111M | HANDTOOL A B C PT NONINSU |  | TNB | 4159.71 | 135 | NO | 78.34% | 0.2166 | 900.9932 | 1035.6244
XC 220 SC | 3/8 INCH CONN SSCREW AC/FLEX DC |  | TNB | 23.3 | 51 | NO | 78.34% | 0.2166 | 5.0468 | 5.8009
XC 2200 C | 3/8 INCH CONN NMSC DC SADDLE TYPE |  | TNB | 60.73 | 51 | NO | 78.34% | 0.2166 | 13.1541 | 15.1197
123 | T&B BUSHING DE ACERO 3/4", TUBERÍA IMC | 100 | TNB | 34.32 | 31 | NO | 78.34% | 0.2166 | 7.4337 | 8.5445
5362 | T&B CONECTOR LIQUIDTIGHT 1/2" | 25 | TNB | 526.5 | 30 | NO | 78.34% | 0.2166 | 114.0399 | 131.0803
LT100P | T&B, CONECTOR RECTO 1", NO METÁLICO | 5 | TNB | 333.67 | 24 | NO | 78.34% | 0.2166 | 72.2729 | 83.0723
LT50P | TC LT50P 1/2" STRAIGHT BULLET CONNE | 20 | TNB | 197.23 | 25 | NO | 78.34% | 0.2166 | 42.72 | 49.1035
LTC100GY | TC LTC100GY L.T. NON-MET CONDUIT | 100 | TNB | 80.08 | 32 | NO | 78.34% | 0.2166 | 17.3453 | 19.9372
2932-MX | T&B CONTECTOR 3/4", RANGO 0.5-0.75, LIBERA TENSIÓN | 10 | TNB | 218 | 37 | NO | 78.34% | 0.2166 | 47.2188 | 54.2745
2942 | T&B CONTECTOR 1",RANGO 0.7-0.95, LIBERA TENSIÓN | 10 | TNB | 601.445 | 37 | NO | 78.34% | 0.2166 | 130.273 | 149.7391
2931 | T&B CONTECTOR 3/4", RANGO 0.31-0.56, LIBERA TENSIÓN | 10 | TNB | 439.7724 | 37 | NO | 78.34% | 0.2166 | 95.2547 | 109.4882
E381D-CAR | Caja de 1 gang de PVC a prueba de agua estilo T, 4.56x2.8x2 LxAxP, knockout 1/2 in, color gris | 10 | TNB | 827.92 | 48 | NO | 78.34% | 0.2166 | 179.3275 | 206.1235
54110UF | 2/0 CU.STD.BRL.3/8 INCHBOLT 45 DEG | 5 | TNB | 1246.22 | 40 | NO | 78.34% | 0.2166 | 269.9313 | 310.2658
54216 | Terminal de cobre barril corto dos barrenos de 1/2, calibre 400 kcmil | 6 | TNB | 587 | 47 | NO | 78.34% | 0.2166 | 127.1442 | 146.1428
72 C 14 | STL CVR 5CU-IN 4-11/16X3/4 RAISED | 25 | TNB | 94.84 | 54 | NO | 78.34% | 0.2166 | 20.5423 | 23.6119
C482R | NON-INS RAD RNG TERM 12-10 #8 METAL | 1000 | TNB | 17.4 | 84 | NO | 78.34% | 0.2166 | 3.7688 | 4.332
TY4DWPW6 | 4 HIGH WHITE WIDE SLOT DIVIDER | 120 | TNB | 239.67 | 55 | NO | 78.34% | 0.2166 | 51.9125 | 59.6696
LT9100P | TC LT9100P 1" 90 DEG BULLET CONNECT | 5 | TNB | 370.74 | 40 | NO | 78.34% | 0.2166 | 80.3023 | 92.3015
LT975P | TC LT975P 3/4" 90 DEG BULLET CONNEC | 10 | TNB | 266.93 | 40 | NO | 78.34% | 0.2166 | 57.817 | 66.4564
LT75P | TC LT75P 3/4" STRAIGHT BULLET CONNE | 10 | TNB | 182.4 | 40 | NO | 78.34% | 0.2166 | 39.5078 | 45.4113
LT950P | TC LT950P 1/2" 90 DEG BULLET CONNEC | 10 | TNB | 146.81 | 40 | NO | 78.34% | 0.2166 | 31.799 | 36.5506
SWM63 | AFX SELLO M63 | 2 | TNB | 219.47 | 43 | NO | 78.34% | 0.2166 | 47.5372 | 54.6405
LNPB/M63 | AFX CONTRATUERCA M63, NO METÁLICA | 10 | TNB | 174.98 | 80 | NO | 78.34% | 0.2166 | 37.9007 | 43.564
LNPB/M40 | AFX CONTRATUERCA M40, NO METÁLICA | 10 | TNB | 96.39 | 80 | NO | 78.34% | 0.2166 | 20.8781 | 23.9978
LTC075GY | TC LTC075GY L.T. NON-MET CONDUIT | 100 | TNB | 50.5 | 48 | NO | 78.34% | 0.2166 | 10.9383 | 12.5728
SWM50 | AFX SELLO M50 | 2 | TNB | 74.14 | 80 | NO | 78.34% | 0.2166 | 16.0587 | 18.4583
LNPB/M50 | AFX CONTRATUERCA M50, NO METÁLICA | 10 | TNB | 71.18 | 80 | NO | 78.34% | 0.2166 | 15.4176 | 17.7214
T131310/BL | AFX CONECTOR 'T', CONDUIT 13MM, 13MM, 10MM, IP64 | 10 | TNB | 54.86 | 78 | NO | 78.34% | 0.2166 | 11.8827 | 13.6582
LNPB/M32 | AFX CONTRATUERCA M32, NO METÁLICA | 10 | TNB | 53.38 | 80 | NO | 78.34% | 0.2166 | 11.5621 | 13.2898
LTC050GY | TC LTC050GY L.T. NON-MET CONDUIT | 100 | TNB | 39.06 | 41 | NO | 78.34% | 0.2166 | 8.4604 | 9.7246
SWM40 | AFX SELLO M40 | 10 | TNB | 48.93 | 68 | NO | 78.34% | 0.2166 | 10.5982 | 12.1819
LNPB/M25 | AFX CONTRATUERCA M25, NO METÁLICA | 10 | TNB | 38.55 | 68 | NO | 78.34% | 0.2166 | 8.3499 | 9.5976
SWM25 | AFX SELLO M25 | 10 | TNB | 37.07 | 68 | NO | 78.34% | 0.2166 | 8.0294 | 9.2292
LNPB/M12 | AFX CONTRATUERCA M12, NO METÁLICA | 10 | TNB | 22.24 | 37 | NO | 78.34% | 0.2166 | 4.8172 | 5.537
SWM20 | AFX SELLO M20 | 10 | TNB | 34.1 | 68 | NO | 78.34% | 0.2166 | 7.3861 | 8.4897
SWM16 | AFX SELLO M16 | 10 | TNB | 32.62 | 68 | NO | 78.34% | 0.2166 | 7.0655 | 8.1213
LNPB/M16 | AFX CONTRATUERCA M16, NO METÁLICA | 10 | TNB | 29.65 | 65 | NO | 78.34% | 0.2166 | 6.4222 | 7.3818
SWM12 | AFX SELLO M12 | 10 | TNB | 31.14 | 65 | NO | 78.34% | 0.2166 | 6.7449 | 7.7528
SWM32 | AFX SELLO M32 | 10 | TNB | 20.76 | 56 | NO | 78.34% | 0.2166 | 4.4966 | 5.1685
LNPB/M20 | AFX CONTRATUERCA M20, NO METÁLICA | 10 | TNB | 13.34 | 56 | NO | 78.34% | 0.2166 | 2.8894 | 3.3212
T281621/BL | AFX CONECTOR 'T', 28X16X21MM, IP66 | 10 | TNB | 74.14 | 85 | NO | 78.34% | 0.2166 | 16.0587 | 18.4583
T212113/BL | AFX CONECTOR 'T', 21X21X13MM, IP66 | 10 | TNB | 66.73 | 85 | NO | 78.34% | 0.2166 | 14.4537 | 16.6135
T107-G | OC T107G 4 OCAL T107 GRAY | 1 | TNB | 29343.37 | 202 | SÍ | 78.34% | 0.2166 | 6355.7739 | 7305.4873
LL107-G | OC LL107G 4 OCAL LL107 GRAY | 1 | TNB | 27424.42 | 202 | SÍ | 78.34% | 0.2166 | 5940.1294 | 6827.7349
LL87-G | OC LL87G 3 OCAL LL87 GRAY | 1 | TNB | 18078.79 | 202 | SÍ | 78.34% | 0.2166 | 3915.8659 | 4500.9953
UNY1005-G | OC UNY1005G 4 OCAL UNY1005 GRAY | 1 | TNB | 14878.55 | 48 | NO | 78.34% | 0.2166 | 3222.6939 | 3704.2459
LR107-G | OC LR107G 4 OCAL LR107 GRAY | 1 | TNB | 27424.42 | 202 | SÍ | 78.34% | 0.2166 | 5940.1294 | 6827.7349
LR777-G | OC LR777G 2 1/2 OCAL LR777 GRAY | 1 | TNB | 13941.32 | 174 | SÍ | 78.34% | 0.2166 | 3019.6899 | 3470.9079
LB777-G | OC LB777G 2 1/2 OCAL LB777 GRAY | 1 | TNB | 15491.02 | 31 | SÍ | 78.34% | 0.2166 | 3355.3549 | 3856.7298
LR87-G | OC LR87G 3 OCAL LR87 GRAY | 1 | TNB | 18078.79 | 202 | SÍ | 78.34% | 0.2166 | 3915.8659 | 4500.9953
C77-G | OC C77G 2 1/2 OCAL C77 GRAY | 1 | TNB | 13941.32 | 202 | SÍ | 78.34% | 0.2166 | 3019.6899 | 3470.9079
LL777-G | OC LL777G 2 1/2 OCAL LL777 GRAY | 1 | TNB | 13941.32 | 48 | SÍ | 78.34% | 0.2166 | 3019.6899 | 3470.9079
REC86-G | OC REC86G 3 TO 2 OCAL REC86 GRAY | 1 | TNB | 12658.56 | 76 | NO | 78.34% | 0.2166 | 2741.8441 | 3151.5449
REC97-G | OC REC97G 31/2-21/2 OCAL REC97 GRAY | 1 | TNB | 10460.81 | 83 | NO | 78.34% | 0.2166 | 2265.8114 | 2604.381
GUA59-TB | TC GUA59TB 1-1/2" GUA-BODY/CVR,O.D. | 1 | TNB | 8040.62 | 146 | NO | 78.34% | 0.2166 | 1741.5983 | 2001.8371
RE108-G | OC RE108G 4 TO 3 OCAL RE108 GRAY | 1 | TNB | 3664.39 | 41 | NO | 78.34% | 0.2166 | 793.7069 | 912.3068
ST4-G | OC ST4G 4 OCAL SEALTIGHT GRAY | 1 | TNB | 8832.52 | 31 | SÍ | 78.34% | 0.2166 | 1913.1238 | 2198.9929
UNF505-G | OC UNF505G 1 1/2 OCAL UNF505 GRAY | 1 | TNB | 7812.24 | 30 | NO | 78.34% | 0.2166 | 1692.1312 | 1944.9784
GUAB59-TB | TC GUAB59TB 1-1/2" GUAB-BODY/CVR,O. | 1 | TNB | 9151.35 | 146 | NO | 78.34% | 0.2166 | 1982.1824 | 2278.3706
C67-G | OC C67G 2 OCAL C67 GRAY | 1 | TNB | 7739.57 | 41 | SÍ | 78.34% | 0.2166 | 1676.3909 | 1926.886
X57-G | OC X57G 1 1/2 OCAL X57 GRAY | 1 | TNB | 5509.2 | 202 | SÍ | 78.34% | 0.2166 | 1193.2927 | 1371.6008
X67-G | OC X67G 2 OCAL X67 GRAY | 1 | TNB | 7739.57 | 202 | SÍ | 78.34% | 0.2166 | 1676.3909 | 1926.886
ST21/2-G | OC ST21/2G 2 1/2 OCAL SEALTIGHT GRA | 1 | TNB | 6695.57 | 27 | SÍ | 78.34% | 0.2166 | 1450.2605 | 1666.966
FSR2-G | OC FSR2G 3/4 OCAL FSR2 GRAY | 1 | TNB | 8561.14 | 76 | NO | 78.34% | 0.2166 | 1854.3429 | 2131.4286
FSL2-G | OC FSL2G 3/4 OCAL FSL2 GRAY | 1 | TNB | 8098.45 | 41 | NO | 78.34% | 0.2166 | 1754.1243 | 2016.2348
REC602-G | OC REC602G 2 TO 3/4 OCAL REC602 GRA | 1 | TNB | 5752.41 | 41 | SÍ | 78.34% | 0.2166 | 1245.972 | 1432.1517
STG10-G | OC STG10G 4 OCAL STG10 GRAY | 1 | TNB | 5607.08 | 48 | NO | 78.34% | 0.2166 | 1214.4935 | 1395.9696
GUAB69-TB | TC GUAB69TB 2" GUAB-BODY/CVR, O.D.- | 1 | TNB | 7075.21 | 146 | NO | 78.34% | 0.2166 | 1532.4905 | 1761.4833
ELL21/2-G | OC ELL21/2G 2-1/2"X90 GRAY PVC CTD | 1 | TNB | 4434.05 | 34 | SÍ | 78.34% | 0.2166 | 960.4152 | 1103.9256
FSS2-G | OC FSS2G 3/4 OCAL FSS2 GRAY | 1 | TNB | 4220.51 | 41 | SÍ | 78.34% | 0.2166 | 914.1625 | 1050.7615
HUB4-G | OC HUB4G 4 OCAL HUB GRAY | 1 | TNB | 4460.75 | 34 | SÍ | 78.34% | 0.2166 | 966.1985 | 1110.5729
REC53-G | OC REC53G 1 1/2 TO 1 OCAL REC53 GRA | 1 | TNB | 3731.13 | 41 | SÍ | 78.34% | 0.2166 | 808.1628 | 928.9227
UNY305-G | OC UNY305G 1 OCAL UNY305 GRAY | 1 | TNB | 3588.76 | 34 | NO | 78.34% | 0.2166 | 777.3254 | 893.4775
GUAB36-TB | TC GUAB36TB 1" GUAB-BODY/CVR, O.D.- | 1 | TNB | 2813.17 | 41 | NO | 78.34% | 0.2166 | 609.3326 | 700.3823
GUAB24-TB | TC GUAB24TB 3/4" GUAB-BODY/CVR,O.D. | 1 | TNB | 2119.15 | 31 | NO | 78.34% | 0.2166 | 459.0079 | 527.5953
SS6-G | OC SS6G 6 OCAL STRUT STRAP GRAY | 1 | TNB | 1447.37 | 64 | NO | 78.34% | 0.2166 | 313.5003 | 360.3452
STG5-G | OC STG5G 1 1/2 OCAL STG5 GRAY | 1 | TNB | 1431.05 | 34 | NO | 78.34% | 0.2166 | 309.9654 | 356.2821
HS905-SS | SG HS905SS 1-1/2" RIGID 2 HOLE STNL | 50 | TNB | 467.13 | 40 | NO | 78.34% | 0.2166 | 101.1804 | 116.2993
SS31/2-G | OC SS31/2G 3 1/2 OCAL STRUT STRAP G | 1 | TNB | 864.56 | 34 | NO | 78.34% | 0.2166 | 187.2637 | 215.2456
C727 4 | SS C7274 ADJUSTABLE RING - STEEL | 20 | TNB | 71.18 | 47 | SÍ | 78.34% | 0.2166 | 15.4176 | 17.7214
112-TB | TC 112TB 2 1/2" BNDG LKNT ASSY | 5 | TNB | 87.49 | 41 | NO | 78.34% | 0.2166 | 18.9503 | 21.782
SS21/2-G | OC SS21/2G 2 1/2 OCAL STRUT STRAP G | 1 | TNB | 735.54 | 34 | NO | 78.34% | 0.2166 | 159.318 | 183.1241
HS910-SS | SG HS910SS 4" RIGID 2 HOLE STAINLES | 1 | TNB | 96.39 | 40 | NO | 78.34% | 0.2166 | 20.8781 | 23.9978
SS4-G | OC SS4G 4 OCAL STRUT STRAP GRAY | 1 | TNB | 694.02 | 34 | NO | 78.34% | 0.2166 | 150.3247 | 172.787
SS3-G | OC SS3G 3 OCAL STRUT STRAP GRAY | 1 | TNB | 679.19 | 41 | NO | 78.34% | 0.2166 | 147.1126 | 169.0949
REC32-TB | TC REC32TB 1"-3/4", REDUCING COUPLI | 5 | TNB | 593.18 | 41 | NO | 78.34% | 0.2166 | 128.4828 | 147.6814
HS908-SS | SG HS908SS 3" RIGID 2 HOLE STAINLES | 5 | TNB | 77.11 | 40 | NO | 78.34% | 0.2166 | 16.702 | 19.1977
HS907-SS | SG HS907SS 2-1/2" RIGID 2 HOLE STNL | 5 | TNB | 69.69 | 40 | NO | 78.34% | 0.2166 | 15.0949 | 17.3504
HS906-SS | SG HS906SS 2" RIGID 2 HOLE STAINLES | 5 | TNB | 56.35 | 40 | NO | 78.34% | 0.2166 | 12.2054 | 14.0292
PLG3-G | OC PLG3G 1 OCAL PLG3 GRAY | 1 | TNB | 477.51 | 48 | NO | 78.34% | 0.2166 | 103.4287 | 118.8835
CPC350 | SS CPC350 3-1/2 COBRA (3.626 - 4.12 | 1 | TNB | 192.78 | 163 | SÍ | 78.34% | 0.2166 | 41.7561 | 47.9956
C727 3 | SS C7273 ADJUSTABLE RING - STEEL | 50 | TNB | 146.81 | 47 | SÍ | 78.34% | 0.2166 | 31.799 | 36.5506
CPC250 | SS CPC250 2-1/2 COBRA (2.576 - 3.06 | 1 | TNB | 142.36 | 163 | SÍ | 78.34% | 0.2166 | 30.8352 | 35.4427
702 3 1/2 | SS 70231/2 3 1/2" RIGID CONDUIT CLA | 25 | TNB | 163.12 | 34 | SÍ | 78.34% | 0.2166 | 35.3318 | 40.6113
HS903-SS | SG HS903SS 1" RIGID 2 HOLE STAINLES | 20 | TNB | 163.12 | 40 | NO | 78.34% | 0.2166 | 35.3318 | 40.6113
HS902-SS | SG HS902SS 3/4 RIGID 2 HOLE STAINLE | 20 | TNB | 143.84 | 40 | NO | 78.34% | 0.2166 | 31.1557 | 35.8112
C727 2 | SS C7272 ADJUSTABLE RING - STEEL | 100 | TNB | 37.07 | 47 | SÍ | 78.34% | 0.2166 | 8.0294 | 9.2292
HS 907 | SG HS907 2 1/2" STRAP, RGD/IMC,STL, | 25 | TNB | 55.19 | 56 | SÍ | 78.34% | 0.2166 | 11.9542 | 13.7404
C727 3/4 | SS C7273/4 ADJUSTABLE RING - STEEL | 100 | TNB | 31.14 | 47 | SÍ | 78.34% | 0.2166 | 6.7449 | 7.7528
C727 1 | SS C7271 C7271 | 100 | TNB | 29.65 | 47 | SÍ | 78.34% | 0.2166 | 6.4222 | 7.3818
B87ML | TERMINAL BELT ASSY 1 INCH MYLAR | 1000 | TNB | 10.38 | 58 | NO | 78.34% | 0.2166 | 2.2483 | 2.5843
C36ML | LEFT FEED REEL NON-INSUL TERMINAL | 1000 | TNB | 11.86 | 60 | NO | 78.34% | 0.2166 | 2.5689 | 2.9527
C72 | NON-INS RING TRM 12-10 5/16 METAL | 500 | TNB | 9.93 | 49 | NO | 78.34% | 0.2166 | 2.1508 | 2.4722
F250TA | NON-INS 250 SERIES ADAPTER LEN 0.82 | 50 | TNB | 7.41 | 47 | NO | 78.34% | 0.2166 | 1.605 | 1.8448
F250TA | NON-INS 250 SERIES ADAPTER LEN 0.82 | 50 | TNB | 7.41 | 47 | NO | 78.34% | 0.2166 | 1.605 | 1.8448
F250TA | NON-INS 250 SERIES ADAPTER LEN 0.82 | 50 | TNB | 7.41 | 47 | NO | 78.34% | 0.2166 | 1.605 | 1.8448
KN14-10R-M | NYLON RING TERMINAL 16-14 #10 STU | 1000 | TNB | 11.86 | 92 | NO | 78.34% | 0.2166 | 2.5689 | 2.9527
KN14-38R-M | NYLON RING 16-14 3/8 STUD | 1000 | TNB | 10.38 | 92 | NO | 78.34% | 0.2166 | 2.2483 | 2.5843
RB1333ML | NYL RING 18-14 #6 LEFT REEL | 1000 | TNB | 11.86 | 46 | NO | 78.34% | 0.2166 | 2.5689 | 2.9527
TV14-4MB-L | VINYL INSULATED DISCONNECT 16-14 | 50 | TNB | 14.83 | 92 | NO | 78.34% | 0.2166 | 3.2122 | 3.6922
TV18-4MB-L | VINYL INSULATED DISCONNECT 22-16 | 50 | TNB | 14.83 | 92 | NO | 78.34% | 0.2166 | 3.2122 | 3.6922
B71M | NON-INS RING TERM 18-14 1/4IN MYLAR | 1000 | TNB | 13.35 | 47 | NO | 78.34% | 0.2166 | 2.8916 | 3.3237
C33M | NON-INS RING TERM 12-10 #6 TAPE | 1000 | TNB | 13.66 | 47 | NO | 78.34% | 0.2166 | 2.9588 | 3.4009
C71M | NON-INS RING 12-10 1/4 MYLAR | 1000 | TNB | 15.67 | 47 | NO | 78.34% | 0.2166 | 3.3941 | 3.9013
RC337M | INS VIN RNG TRM 12-10 #6 YEL MYLAR | 500 | TNB | 13.66 | 47 | NO | 78.34% | 0.2166 | 2.9588 | 3.4009
RC367M | INS VIN RING TERM 12-10 #10 YEL MYL | 500 | TNB | 13.42 | 47 | NO | 78.34% | 0.2166 | 2.9068 | 3.3411
54174 | CK 54174 250 CU STD BRL. 1 HOLE 3/8 | 10 | TNB | 228 | 37 | NO | 78.34% | 0.2166 | 49.3848 | 56.7641
54854BEPH | CK 54854BEPH CONNECTOR TWO HOLE LUG | 10 | TNB | 244.27 | 32 | NO | 78.34% | 0.2166 | 52.9089 | 60.8148
RB2213-MX | SK RB2213 INS NYL LKG FORK TERM, 18 | 1 | TNB | 9.03 | 40 | NO | 78.34% | 0.2166 | 1.9559 | 2.2482
RB713-MX | SK RB713 INS NYL RING TERM, 18-14, | 1000 | TNB | 23.65 | 40 | NO | 78.34% | 0.2166 | 5.1226 | 5.888
256-30695-2005PH | CK 256306952005PH 256-30695-2005 WI | 1 | TNB | 491.36 | 31 | NO | 78.34% | 0.2166 | 106.4286 | 122.3317
256-30695-1383 | CK 256306951383 1/0 CU STD BRL. 1 H | 10 | TNB | 263.97 | 32 | NO | 78.34% | 0.2166 | 57.1759 | 65.7194
52 C 62 | 4SQ RNG 1G, 1/4IN RSD, 1.5CU | 25 | TNB | 33.04 | 41 | NO | 78.34% | 0.2166 | 7.1565 | 8.2258
NW83 | UNINS HITEMP RING TERM 16-14 #10 | 1000 | TNB | 62.99 | 68 | NO | 78.34% | 0.2166 | 13.6436 | 15.6823
TC129A | 3-1/2 INCH CONN,SSCREW,EMT,STL | 5 | TNB | 693.11 | 40 | NO | 78.34% | 0.2166 | 150.1276 | 172.5605
541711/2-25 | 4 IN.OCTAGON BOX,STL,22.5CU,1/2-KO | 25 | TNB | 83.06 | 58 | NO | 78.34% | 0.2166 | 17.9908 | 20.6791
531711234 | 4SQ EXT RING,STL,30.3CU,1/2&3/4-KO | 25 | TNB | 227.0854 | 41 | NO | 78.34% | 0.2166 | 49.1867 | 56.5364
681-54419 | MALE TAB 90 DEG .250X.032 | 1000 | TNB | 37.82 | 89 | NO | 78.34% | 0.2166 | 8.1918 | 9.4159
VGL22P | HZ VGL22P 100W PLASTIC GLOBE | 1 | TNB | 2888.85 | 23 | NO | 78.34% | 0.2166 | 625.7249 | 719.224
COND21/2SS | T&B, TUBERÍA ACERO INOXIDABLE 304, 2 1/2" | 10 | TNB | 4893.78 | 187 | NO | 78.34% | 0.2166 | 1059.9927 | 1218.3825
COND2SS | T&B, TUBERÍA ACERO INOXIDABLE 304, 2" | 10 | TNB | 2817.63 | 187 | NO | 78.34% | 0.2166 | 610.2987 | 701.4927
NPG-0751G | T&B CONECTOR GLÁNDULA, QUICK CONNECT, 3/4" | 10 | TNB | 121.41 | 103 | Sí | 78.34% | 0.2166 | 26.2974 | 30.2269
BL 112 | TAPÓN ACERO, 3/4", TUBERÍA IMC/RÍGIDA | 100 | TNB | 13.08 | 32 | NO | 78.34% | 0.2166 | 2.8331 | 3.2565
BFH-29-0 | PMA CLIP SOPORTE DE NYLON PARA CONDUIT NW29, M32 | 1 | TNB | 127.53 | 54 | NO | 78.34% | 0.2166 | 27.623 | 31.7506
32503 | CK 32503 CONN,2 WAY,CU-CBLE | 10 | TNB | 1592.04 | 47 | NO | 78.34% | 0.2166 | 344.8359 | 396.3631
TC141 | TR TC141 CABLE TIE .4X.7" SADDLE SP | 500 | TNB | 13.54 | 26 | NO | 78.34% | 0.2166 | 2.9328 | 3.371
TC118-TB | TR TC118TB CABLE TIE .5X.8" BLUE SE | 1000 | TNB | 14.07 | 77 | NO | 78.34% | 0.2166 | 3.0476 | 3.5029
TC106 | TR TC106 CABLE RIGHT ANGLE BDL SUPP | 200 | TNB | 31.18 | 26 | NO | 78.34% | 0.2166 | 6.7536 | 7.7627
LD2-D | SK LD2D | 50 | TNB | 65.23 | 102 | NO | 78.34% | 0.2166 | 14.1288 | 16.24
PLG-2-RD | RED DOT, TAPÓN 3/4 PARA CAJA | 100 | TNB | 20.76 | 38 | NO | 78.34% | 0.2166 | #VALUE! | #VALUE!
RS 18 CC | SC RS18CC 4"SQBXCVR,STL,5CU,1-GRDFL | 25 | TNB | 110 | 34 | NO | 78.34% | 0.2166 | 23.826 | 27.3862
RB250M | SK RB250M TERMINAL BELT ASSY | 1000 | TNB | 24.72 | 33.5 | NO | 78.34% | 0.2166 | 5.3544 | 6.1544
109 | TC 109 1 1/4" BNDG LKNT ASSY | 10 | TNB | 296.59 | 41 | NO | 78.34% | 0.2166 | 64.2414 | 73.8407
5621 | TC 5621 EMT CONNECTOR | 25 | TNB | 1038.07 | 33 | NO | 78.34% | 0.2166 | 224.846 | 258.4436
5421 | TC 5421 EMT CONNECTOR | 25 | TNB | 519.03 | 145 | NO | 78.34% | 0.2166 | 112.4219 | 129.2206
5321 | TC 5321 EMT CONNECTOR | 25 | TNB | 222.44 | 145 | NO | 78.34% | 0.2166 | 48.1805 | 55.3799
BFH-17-0 | PMA SOPORTE TIPO CLIP NW17 | 1 | TNB | 93.48 | 72 | NO | 78.34% | 0.2166 | 20.2478 | 23.2733
H115-3/4SS6 | SUPERSTRUT, ABRAZADERA TIPO U, 3/4", INOX | 1 | TNB | 296.59 | 51 | NO | 78.34% | 0.2166 | 64.2414 | 73.8407
C 105 3/4SS | KINDORF ABRAZADERA 3/4" PARA UNICANAL | 100 | TNB | 148.29 | 55 | NO | 78.34% | 0.2166 | 32.1196 | 36.9191
423 | T&B MANGA AISLANTE 3/4" | 25 | TNB | 78.61 | 31 | NO | 78.34% | 0.2166 | 17.0269 | 19.5712
109 | TC 109 1 1/4" BNDG LKNT ASSY | 10 | TNB | 296.59 | 41 | NO | 78.34% | 0.2166 | 64.2414 | 73.8407
5621 | TC 5621 EMT CONNECTOR | 25 | TNB | 1038.07 | 33 | NO | 78.34% | 0.2166 | 224.846 | 258.4436
5421 | TC 5421 EMT CONNECTOR | 25 | TNB | 519.03 | 145 | NO | 78.34% | 0.2166 | 112.4219 | 129.2206
5321 | TC 5321 EMT CONNECTOR | 25 | TNB | 222.44 | 145 | NO | 78.34% | 0.2166 | 48.1805 | 55.3799
BFH-17-0 | PMA SOPORTE TIPO CLIP NW17 | 1 | TNB | 93.48 | 72 | NO | 78.34% | 0.2166 | 20.2478 | 23.2733
BL 115 | TAPÓN 1 1/2" PARA TUBERÍA RÍGIDA / IMC | 50 | TNB | 38.7 | 31 | NO | 78.34% | 0.2166 | 8.3824 | 9.635
BL 114 | TAPÓN 1 1/4" PARA TUBERÍA RÍGIDA / IMC | 50 | TNB | 30.86 | 31 | NO | 78.34% | 0.2166 | 6.6843 | 7.6831
144 | CONTRATUERCA DE ACERO 1 1/4" | 50 | TNB | 62.33 | 32 | NO | 78.34% | 0.2166 | #VALUE! | #VALUE!
B112HBR | HANDY BOX 1G 12 CU IN | 36 | TNB | 49 | 48 | NO | 78.34% | 0.2166 | 10.6134 | 12.1993
13671B | 14TON DIE CRIMPING 204 DRAGON TERM | 1 | TNB | 94168.97 | 75 | NO | 78.34% | 0.2166 | 20396.9989 | 23444.8263
13684B | 14TON DIE CRMP DT TERM 22L009 | 1 | TNB | 83463 | 79 | NO | 78.34% | 0.2166 | 18078.0858 | 20779.409
220019 | DT 220019 CONN. INSULATION PRC SPLI | 5 | TNB | 201.84 | 59 | NO | 78.34% | 0.2166 | 43.7185 | 50.2512
BU 505 | BUSNING 1 1/2" NO METÁLICO, TUBERÍA RÍGIDA/IMC | 25 | TNB | 18.76 | 32 | NO | 78.34% | 0.2166 | 4.0634 | 4.6706
LTC125GY | T&B TUBERÍA NO METÁLICA 1 1/4", LIQUIDTIGHT | 100 | TNB | 135.25 | 48 | NO | 78.34% | 0.2166 | 29.2952 | 33.6726
31313 | Conector tipo cola de cochino de cobre para rango de 1 a 2/0 AWG | 20 | TNB | 1720 | 54 | SI | 78.34% | 0.2166 | 372.552 | 428.2207
128 | TC 128 M.I. CONDUIT BUSHING | 10 | TNB | 514.9 | 41 | NO | 78.34% | 0.2166 | 111.5273 | 128.1923
H300-TB | TC H300TB 3" CONDUIT FITTING | 1 | TNB | 1800.94 | 44 | NO | 78.34% | 0.2166 | 390.0836 | 448.372
RD717-MX | Terminales Tipo Ojillo- Calibres grandes- Aislamiento Nylon, calibre 8 AWG, tamaño del orificio 1/4". Paquete Bulk de 200pzs | 200 | TNB | 38.7 | 30 | SI | 78.34% | 0.2166 | 8.3824 | 9.635
35P | MR 35P WIRE CONN HIGH TEMP BLACK #1 | 800 | TNB | 25 | 32 | NO | 78.34% | 0.2166 | 5.415 | 6.2241
LTTUS03G-C | Conduit flexible 3/4", acero galv. recubierto de PVC, -55 a 105°C | 100 | TNB | 385.57 | 47 | NO | 78.34% | 0.2166 | 83.5145 | 95.9936
LBY35-G | OCAL CODO 90°, 1", TIPO LBY, HEMBRA - HEMBRA, RECUBIERTO DE PVC | 1 | TNB | 4152.29 | 28 | NO | 78.34% | 0.2166 | 899.386 | 1033.777
YBR-9.5-25BC | BANDING 316 SS BLK PP COAT 9.5MM | 1 | TNB | 3295.87 | 44 | NO | 78.34% | 0.2166 | 713.8854 | 820.558
YBRH-9.5 | BANDING BUCKLE 316 SS UNCOAT 9.5MM | 100 | TNB | 16.69 | 44 | NO | 78.34% | 0.2166 | 3.6151 | 4.1552
CT8 | TY-MET TOOL FOR YBR BANDS ON REEL | 1 | TNB | 20761.41 | 44 | NO | 78.34% | 0.2166 | 4496.9214 | 5168.8752
1231 | T&B 4" BUSHING DE FIERRO AISLADO | 5 | TNB | 1960.47 | 30 | NO | 78.34% | 0.2166 | 424.6378 | 488.0894
1229 | T&B 3" BUSHING DE FIERRO AISLADO | 5 | TNB | 1680.19 | 30 | NO | 78.34% | 0.2166 | 363.9292 | 418.3094
1228 | T&B 2 1/2" BUSHING DE FIERRO AISLADO | 5 | TNB | 1254.58 | 30 | NO | 78.34% | 0.2166 | 271.742 | 312.3472
1226 | T&B 1 1/2" BUSHING DE ACERO AISLADO | 5 | TNB | 78.59 | 31 | NO | 78.34% | 0.2166 | 17.0226 | 19.5662
1224 | T&B 1" BUSHING DE ACERO AISLADO | 10 | TNB | 43 | 31 | NO | 78.34% | 0.2166 | 9.3138 | 10.7055
1223 | T&B 3/4" BUSHING DE ACERO AISLADO | 25 | TNB | 34.1 | 31 | NO | 78.34% | 0.2166 | 7.3861 | 8.4897
PCST-17B.50 | PMA, CONDUIT NO METÁLICO, HEAVY DUTY, NW 17, ROLLO 50 METROS | 1 | TNB | 25,230.16 | 56 | NO | 78.34% | 0.2166 | #VALUE! | #VALUE!
G926 | SK G926 NON-INS - TUB RING TERM, 2, | 100 | TNB | 77.4 | 35 | SI | 78.34% | 0.2166 | 16.7648 | 19.2699
53151.5 | Extensión para Caja cuadrada acero galvanizado 4" con Knockouts 1/2" , profundidad 1 1/2 " | 50 | TNB | 96.8 | 48 | SI | 78.34% | 0.2166 | 20.9669 | 24.0999
54804 | Conector a tope de cobre barril largo para calibre # 8 AWG | 50 | TNB | 71 | 54 | SI | 78.34% | 0.2166 | 15.3786 | 17.6766
SRPE-625-9-C | Espiral de Polietileno Catamount color Natural, con rango de .62 - 7 pulgadas | 1 | TNB | 6890.5 | 30 | NO | 78.34% | 0.2166 | 1492.4823 | 1715.4969
2940-MX | TC 2940 STRAIN RELIEF CONNECTOR-STE | 1 | TNB | 477.51 | 51 | NO | 78.34% | 0.2166 | 103.4287 | 118.8835
LBY15-G | OC LBY15G 1/2 OCAL LBY15 GRAY | 1 | TNB | 3421.19 | 27 | NO | 78.34% | 0.2166 | 741.0298 | 851.7583
2920SST | TC 2920SST 1/2 STAINLESS RANGER COR | 1 | TNB | 2294.14 | 124 | NO | 78.34% | 0.2166 | 496.9107 | 571.1618
5337 | TC 5337 2" INSUL. LIQ.TIGHT CONN ST | 5 | TNB | 2099.13 | 36 | NO | 78.34% | 0.2166 | 454.6716 | 522.611
MINE2-G | OCAL, ABRAZADERA TIPO OMEGA, 2", PARA UNICANAL, RECUBIERTA DE PVC | 1 | TNB | 726.65 | 34 | NO | 78.34% | 0.2166 | 157.3924 | 180.9108
144-SST | T&B TUERCA AC INOX 1 1/4" | 50 | TNB | 126.57 | 138 | NO | 78.34% | 0.2166 | 27.4151 | 31.5116
MS210A | MA SCR TERM INSERT A SERIES 10CNT | 10 | TNB | 1301.12 | 118 | NO | 78.34% | 0.2166 | 281.8226 | 323.934
PB310A | SGL LEVER LKG PNL BASE A10/D15 | 10 | TNB | 859.73 | 89 | NO | 78.34% | 0.2166 | 186.2175 | 214.0431
2268-MX | T&B CONECTOR 90° 1/2", LIBERA TENSIÓN | 25 | TNB | 518.03 | 37 | NO | 78.34% | 0.2166 | 112.2053 | 128.9716
5243 | T&B CONECTOR AISLADO 3/4", LIQUIDTIGHT | 10 | TNB | 370.75 | 30 | NO | 78.34% | 0.2166 | 80.3045 | 92.304
FTN 175-44 | AL TRANS SPADE CONN 2ROW 8OUTL | 1 | TNB | 24804 | 53 | NO | 78.34% | 0.2166 | 5372.5464 | 6175.3407
1SL9083A00 | WIRING DUCT HALOGEN FREE 25x80 8/12 | 28 | TNB | 963 | 44 | NO | 78.34% | 0.2166 | 208.5858 | 239.7538
MINE11/2-G | OCAL ABRAZADERA TIPO OMEGA 1 1/2", RECUBIERTA PVC | 1 | TNB | 481.96 | 34 | NO | 78.34% | 0.2166 | 104.3925 | 119.9914
LTTUS06G-B | TUBERÍA FLEX ACERO REC DE PVC, 1 1/2", CSA | 50 | TNB | 541.28 | 47 | NO | 78.34% | 0.2166 | 117.2412 | 134.7601
2546 | T&B CONECTOR 1", CABLE 0.15-0.88, LIBERA TENSIÓN | 10 | TNB | 444.88 | 37 | NO | 78.34% | 0.2166 | 96.361 | 110.7598
LD2 | SK LD2 2 POLE LUMINAIRE DIST PACK | 20 | TNB | 90.75 | 103 | NO | 78.34% | 0.2166 | 19.6565 | 22.5936
ADR35-38 | BB ADR3538 SAME AS ADR35 WITH 3/8 S | 12 | TNB | 458 | 67 | NO | 78.34% | 0.2166 | 99.2028 | 114.0262
NVNV-M257-7 | PMA CONECTOR RECTO, PARA TUBERÍA NW17, CUERDA METÁLICA | 50 | TNB | 622.84 | 72 | NO | 78.34% | 0.2166 | 134.9071 | 155.0657
RKS-23 | PMA, END SLEEVE, NW23, M25 | 50 | TNB | 146.85 | 72 | NO | 78.34% | 0.2166 | 31.8077 | 36.5606
XF20/30M | AF XF20/30M XTRA FLEX 20MM REELED | 1 | TNB | 4597.25 | 72 | NO | 78.34% | 0.2166 | 995.7644 | 1144.5567
XF20/M20/C90/BL | AF XF20/M20/C90/BL 2 PART M20 ELBOW | 10 | TNB | 234.35 | 72 | NO | 78.34% | 0.2166 | 50.7602 | 58.3451
XF20/M20/D | AF XF20/M20/D NYLON 2 PART ADAPTOR | 10 | TNB | 195.75 | 72 | NO | 78.34% | 0.2166 | 42.3995 | 48.735
2930 | T&B CONECTOR 3/4", LIBERA TENSIÓN, LIQUIDTIGHT | 10 | TNB | 290.7 | 44 | NO | 78.34% | 0.2166 | 62.9656 | 72.3743
BLNO-M257 | PMA CONECTOR DIVISIBLE, NW17/M20 | 50 | TNB | 148.29 | 46 | NO | 78.34% | 0.2166 | 32.1196 | 36.9191
E987N | CL E987N 4" X 4" X 4" JUNCTION BOX | 10 | TNB | 852.95 | 34 | NO | 78.34% | 0.2166 | 184.749 | 212.3551
E984F-CAR | 1 TYPE LL CONDUIT BODY | 10 | TNB | 357.3 | 34 | NO | 78.34% | 0.2166 | 77.3912 | 88.9554
E983F | 1 TYPE T CONDUIT BODY | 20 | TNB | 294.96 | 34 | NO | 78.34% | 0.2166 | 63.8883 | 73.4349
E986F | 1 TYPE LB CONDUIT BODY | 10 | TNB | 183.55 | 34 | NO | 78.34% | 0.2166 | 39.7569 | 45.6976
E943F | CL E943F 1" SCH 40 MALE ADAPTER | 50 | TNB | 23.31 | 34 | NO | 78.34% | 0.2166 | 5.0489 | 5.8034
E942F | CL E942F 1" SCH 40 FEMALE ADAPTER | 50 | TNB | 26.55 | 34 | NO | 78.34% | 0.2166 | 5.7507 | 6.61
HBBI100084 | Trenza flexible HBBI100084 | 1 | TNB | 3280 | 30 | No | 78.34% | 0.2166 | 710.448 | 816.6069
SC65 | COMPUESTO TIPO MASA PARA STARTECK | 10 | TNB | 1135.75 | 44 | NO | 78.34% | 0.2166 | 246.0035 | 282.7626
L125GRL | CONTRATUERCA 1 1/4" C/TERMINAL DE TIERRA | 5 | TNB | 608.1 | 23 | NO | 78.34% | 0.2166 | 131.7145 | 151.3959
L050GRL | CONTRATUERCA 1/2" C/TERMINAL DE TIERRA | 25 | TNB | 252.1 | 58 | NO | 78.34% | 0.2166 | 54.6049 | 62.7642
TNB010-PRESS | 2.2 Ton 40mm Stroke Free Standing Press | 1 | TNB | 690910.35 | 158 | NO | 78.34% | 0.2166 | 149651.1818 | 172012.8527
TNB170-ELECDIE | Electric Die - Applicator to Crimp Small Terminals, Works in Conjunction with Interchangeable Tool Packs | 1 | TNB | 972912.7 | 158 | NO | 78.34% | 0.2166 | 210732.8908 | 242221.7136
TNB177T01 | Terminal Tool Pack Used with Electric Die, Crimps RA-Nylon Terminals, #22 - #16 AWG | 1 | TNB | 384827.72 | 113 | NO | 78.34% | 0.2166 | 83353.6842 | 95808.8324
TNB177T03 | Terminal Tool Pack Used with Electric Die, Crimps RC-Nylon, RC-Vinyl Terminals #12 - #10 AWG and RBC-Nylon, RBC-Vinyl Terminals #16 - #12 AWG | 1 | TNB | 263375 | 116 | NO | 78.34% | 0.2166 | 57047.025 | 65571.2931
RE21-TB | T&B REDUCCIÓN 3/4 - 1/2 | 50 | TNB | 109.75 | 72 | NO | 78.34% | 0.2166 | 23.7719 | 27.324
PIST-48B.30 | PMA, TUBERÍA FLEXIBLE NO METÁLICA, NW48, ROLLO 30 METROS | 1 | TNB | 70440.7 | 72 | NO | 78.34% | 0.2166 | 15257.4556 | 17537.3053
DKLK-R56X56 | PMA BASE GIRATORIA PARA CONDUIT FLEXIBLE | 1 | TNB | 9574 | 72 | NO | 78.34% | 0.2166 | 2073.7284 | 2383.5959
BSH-R48 | PMA, ABRAZADERA PARA CONDUIT NW48 / M50 | 20 | TNB | 1094.43 | 72 | NO | 78.34% | 0.2166 | 237.0535 | 272.4753
BGN-S48T | PMA, SOPORTE DIVISIBLE PARA CONDUIT PERFIL FINO, NW48 / M50 | 20 | TNB | 658.44 | 72 | NO | 78.34% | 0.2166 | 142.6181 | 163.9289
RKS-48 | PMA, TERMINACIÓN PARA CONDUIT NW48 / M50 | 10 | TNB | 180.92 | 72 | NO | 78.34% | 0.2166 | 39.1873 | 45.0428
TY1DSPG6 | TD TY1DSPG6 1 HIGH GRAY SOLID DIVID | 120 | TNB | 112 | 51 | NO | 78.34% | 0.2166 | 24.2592 | 27.8841
TY2DSPG6 | TD TY2DSPG6 2 HIGH GRAY SOLID DIVID | 120 | TNB | 146 | 51 | NO | 78.34% | 0.2166 | 31.6236 | 36.349
TY3DSPG6 | TD TY3DSPG6 3 HIGH GRAY SOLID DIVID | 120 | TNB | 217 | 51 | NO | 78.34% | 0.2166 | 47.0022 | 54.0255
TYCSG6 | TD TYCSG6 GRAY CORNER STRIP | 120 | TNB | 167 | 51 | NO | 78.34% | 0.2166 | 36.1722 | 41.5772
TYJSG6 | TD TYJSG6 GRAY JOINING STRIP | 120 | TNB | 159 | 51 | NO | 78.34% | 0.2166 | 34.4394 | 39.5855
L-8-120-9-C | CM L81209C NYLON | 100 | TNB | 8.56 | 51 | NO | 78.34% | 0.2166 | 1.8541 | 2.1311
1244 | T&B CONECTOR TIPO MACHO 1 - 1 1/4 | 5 | TNB | 845.28 | 41 | NO | 78.34% | 0.2166 | 183.0876 | 210.4456
TY1DSPG6 | TD TY1DSPG6 1 HIGH GRAY SOLID DIVID | 120 | TNB | 112 | 51 | NO | 78.34% | 0.2166 | 24.2592 | 27.8841
TY2DSPG6 | TD TY2DSPG6 2 HIGH GRAY SOLID DIVID | 120 | TNB | 146 | 51 | NO | 78.34% | 0.2166 | 31.6236 | 36.349
TY3DSPG6 | TD TY3DSPG6 3 HIGH GRAY SOLID DIVID | 120 | TNB | 217 | 51 | NO | 78.34% | 0.2166 | 47.0022 | 54.0255
TYCSG6 | TD TYCSG6 GRAY CORNER STRIP | 120 | TNB | 167 | 51 | NO | 78.34% | 0.2166 | 36.1722 | 41.5772
TYJSG6 | TD TYJSG6 GRAY JOINING STRIP | 120 | TNB | 159 | 51 | NO | 78.34% | 0.2166 | 34.4394 | 39.5855
L-8-120-9-C | CM L81209C NYLON | 100 | TNB | 8.56 | 51 | NO | 78.34% | 0.2166 | 1.8541 | 2.1311
1244 | T&B CONECTOR TIPO MACHO 1 - 1 1/4 | 5 | TNB | 845.28 | 41 | NO | 78.34% | 0.2166 | 183.0876 | 210.4456
CH118-125EG | SS CH118125EG HD 1PC EG .85 TO 1.25 | 100 | TNB | 106.77 | 65 | NO | 78.34% | 0.2166 | 23.1264 | 26.582
CH118-110EG | SS CH118110EG HD 1PC EG .70 TO 1.10 | 100 | TNB | 123.1 | 65 | NO | 78.34% | 0.2166 | 26.6635 | 30.6477
CH118-081EG | SS CH118081EG HD 1PC EG .50 TO .81 | 100 | TNB | 120.12 | 65 | NO | 78.34% | 0.2166 | 26.018 | 29.9057
54151 1/2-3/4 | Caja Octagnal acero galvanizado UL 4" acero galvanizado, Profundidad 1 1/2", knockouts 1/2 3/4, capacidad 15.8" | 50 | TNB | 64.5 | 27 | SI | 78.34% | 0.2166 | 13.9707 | 16.0583
SS1-G | OCAL ABRAZADERA 1" UNICANAL, REC PVC | 50 | TNB | 438.97 | 35 | NO | 78.34% | 0.2166 | 95.0809 | 109.2884
SH603APMV | A3/A4 SIDE ENT HOOD NMT HSG1X11-3/8 | 10 | TNB | 777.18 | 100 | NO | 78.34% | 0.2166 | 168.3372 | 193.491
SH610AMV | A10 SIDE ENT 1-POST HOOD 1XPG16-1/2 | 10 | TNB | 2267.07 | 100 | NO | 78.34% | 0.2166 | 491.0474 | 564.4223
SH616AMV | A16 SINGLE LOCK SYS 1XPG16-1/2 | 5 | TNB | 2465.08 | 100 | NO | 78.34% | 0.2166 | 533.9363 | 613.7199
SH606H075MV | B6 SGL LOCK SYS 1XPG21-3/4 SIDE | 10 | TNB | 2558.22 | 100 | NO | 78.34% | 0.2166 | 554.1105 | 636.9086
60278N | AL 2HL LUG RNGETAKE NT 500-750 YEL | 10 | TNB | 2892 | 53 | NO | 78.34% | 0.2166 | 626.4072 | 720.0083
49005-010 | CARL SCHD 40 NMC 1/2INCH 10FT | 6000 | TNB | 33.15 | 41 | NO | 78.34% | 0.2166 | 7.1803 | 8.2532
49007-010 | CARL SCHD 40 NMC 3/4INCH 10FT | 4400 | TNB | 42.62 | 41 | NO | 78.34% | 0.2166 | 9.2315 | 10.6109
49008-010 | CARL SCHD 40 NMC 1 INCH 10FT | 3600 | TNB | 61.47 | 41 | NO | 78.34% | 0.2166 | 13.3144 | 15.3039
49009-010 | CARL SCHD 40 NMC 1 1/4INCH 10FT | 3300 | TNB | 87.15 | 41 | NO | 78.34% | 0.2166 | 18.8767 | 21.6973
49010-010 | CARL SCHD 40 NMC 1 1/2INCH 10FT | 2250 | TNB | 101.51 | 41 | NO | 78.34% | 0.2166 | 21.9871 | 25.2725
49011-010 | CARL SCHD 40 NMC 2 INCH 10FT | 1400 | TNB | 128.29 | 41 | NO | 78.34% | 0.2166 | 27.7876 | 31.9398
49012-010 | CARL SCHD 40 NMC 2 1/2INCH 10FT | 930 | TNB | 218.95 | 41 | NO | 78.34% | 0.2166 | 47.4246 | 54.511
49013-010 | CARL SCHD 40 NMC 3 INCH 10FT | 880 | TNB | 264.35 | 41 | NO | 78.34% | 0.2166 | 57.2582 | 65.814
49014-010 | CARL SCHD 40 NMC 3 1/2INCH 10FT | 630 | TNB | 338.72 | 41 | NO | 78.34% | 0.2166 | 73.3668 | 84.3296
49015-010 | CARL SCHD 40 NMC 4 INCH 10FT | 570 | TNB | 370.59 | 41 | NO | 78.34% | 0.2166 | 80.2698 | 92.2641
49017-010 | CARL SCHD 40 NMC 6 INCH 10FT | 260 | TNB | 769.14 | 41 | NO | 78.34% | 0.2166 | 166.5957 | 191.4893
GUAT26-TB | T&B CAJA GUAT 3/4", ÁREAS EXPLOSIVAS | 1 | TNB | 2721.23 | 41 | NO | 78.34% | 0.2166 | 589.4184 | 677.4924
GUAL16-TB | T&B CAJA GUAL 1/2", ÁREAS EXPLOSIVAS | 1 | TNB | 2638.18 | 41 | NO | 78.34% | 0.2166 | 571.4298 | 656.8158
GUAC26-TB | T&B CAJA GUAC 3/4", ÁREAS EXPLOSIVAS | 1 | TNB | 2633.74 | 41 | NO | 78.34% | 0.2166 | 570.4681 | 655.7104
GUAT16-TB | T&B CAJA GUAT 1/2", ÁREAS EXPLOSIVAS | 1 | TNB | 2624.84 | 41 | NO | 78.34% | 0.2166 | 568.5403 | 653.4946
GUAL26-TB | T&B CAJA GUAL 3/4", ÁREAS EXPLOSIVAS | 1 | TNB | 2601.11 | 41 | NO | 78.34% | 0.2166 | 563.4004 | 647.5867
GUAC16-TB | T&B CAJA GUAC 1/2", ÁREAS EXPLOSIVAS | 1 | TNB | 2394.98 | 41 | NO | 78.34% | 0.2166 | 518.7527 | 596.2674
NKNZ-M202/P1 | PA NKNZM202/P1 PMAFIX PRO-NAUTIC,ME | 50 | TNB | 2357.9 | 49 | NO | 78.34% | 0.2166 | 510.7211 | 587.0358
BVTR-292929 | PA BVTR292929 PMA-T-DISTRIBUTOR,BL | 10 | TNB | 1916.5 | 72 | NO | 78.34% | 0.2166 | 415.1139 | 477.1424
NVNV-M409-8 | PA NVNVM4098 PMAFIX,M40-BRASS,NW29, | 20 | TNB | 1253.1 | 72 | NO | 78.34% | 0.2166 | 271.4215 | 311.9787
BAVR-29/23 | PA BAVR29/23 ADAPTER,IP68,REDUCTION | 20 | TNB | 501.24 | 72 | NO | 78.34% | 0.2166 | 108.5686 | 124.7915
BVWV-N027 | PA BVWVN027 PMAFIX,NPT1/2 ,NW17,90 | 50 | TNB | 385.57 | 72 | NO | 78.34% | 0.2166 | 83.5145 | 95.9936
WPS-NW12 | PA WPSNW12 IP69K-WATER JET PROTECTI | 50 | TNB | 365.47 | 53 | NO | 78.34% | 0.2166 | 79.1608 | 90.9894
60278N | AL 2HL LUG RNGETAKE NT 500-750 YEL | 10 | TNB | 2892 | 53 | NO | 78.34% | 0.2166 | 626.4072 | 720.0083
49005-010 | CARL SCHD 40 NMC 1/2INCH 10FT | 6000 | TNB | 33.15 | 41 | NO | 78.34% | 0.2166 | 7.1803 | 8.2532
49007-010 | CARL SCHD 40 NMC 3/4INCH 10FT | 4400 | TNB | 42.62 | 41 | NO | 78.34% | 0.2166 | 9.2315 | 10.6109
49008-010 | CARL SCHD 40 NMC 1 INCH 10FT | 3600 | TNB | 61.47 | 41 | NO | 78.34% | 0.2166 | 13.3144 | 15.3039
49009-010 | CARL SCHD 40 NMC 1 1/4INCH 10FT | 3300 | TNB | 87.15 | 41 | NO | 78.34% | 0.2166 | 18.8767 | 21.6973
49010-010 | CARL SCHD 40 NMC 1 1/2INCH 10FT | 2250 | TNB | 101.51 | 41 | NO | 78.34% | 0.2166 | 21.9871 | 25.2725
49011-010 | CARL SCHD 40 NMC 2 INCH 10FT | 1400 | TNB | 128.29 | 41 | NO | 78.34% | 0.2166 | 27.7876 | 31.9398
49012-010 | CARL SCHD 40 NMC 2 1/2INCH 10FT | 930 | TNB | 218.95 | 41 | NO | 78.34% | 0.2166 | 47.4246 | 54.511
49013-010 | CARL SCHD 40 NMC 3 INCH 10FT | 880 | TNB | 264.35 | 41 | NO | 78.34% | 0.2166 | 57.2582 | 65.814
49014-010 | CARL SCHD 40 NMC 3 1/2INCH 10FT | 630 | TNB | 338.72 | 41 | NO | 78.34% | 0.2166 | 73.3668 | 84.3296
49015-010 | CARL SCHD 40 NMC 4 INCH 10FT | 570 | TNB | 370.59 | 41 | NO | 78.34% | 0.2166 | 80.2698 | 92.2641
49017-010 | CARL SCHD 40 NMC 6 INCH 10FT | 260 | TNB | 769.14 | 41 | NO | 78.34% | 0.2166 | 166.5957 | 191.4893
H250-TB | 2 1/2 INCH ZINC CONDUIT HUB | 5 | TNB | 1313.34 | 50 | NO | 78.34% | 0.2166 | 284.4694 | 326.9764
54209 | Terminal de cobre barril corto dos barrenos de 3/8, calibre # 1/0 AWG | 10 | TNB | 231 | 61 | NO | 78.34% | 0.2166 | 50.0346 | 57.511
9C54U2T/C75 | RS 9C54U2T/C75 50A,CON,3P4W,DG,U2,3 | 1 | TNB | 15050 | 57 | NO | 78.34% | 0.2166 | 3259.83 | 3746.931
SMK244-4-1 | EZ SMK24441 K TYPE MARKER YEL:1 (BA | 1 | TNB | 425 | 42 | NO | 78.34% | 0.2166 | 92.055 | 105.8103
SMK244-4-2 | EZ SMK24442 K TYPE MARKER YEL:2 (BA | 1 | TNB | 425 | 42 | NO | 78.34% | 0.2166 | 92.055 | 105.8103
SMK244-4-3 | EZ SMK24443 K TYPE MARKER YEL:3 (BA | 1 | TNB | 425 | 42 | NO | 78.34% | 0.2166 | 92.055 | 105.8103
SMK244-4-4 | EZ SMK24444 K TYPE MARKER YEL:4 (BA | 1 | TNB | 425 | 42 | NO | 78.34% | 0.2166 | 92.055 | 105.8103
SMK244-4-5 | EZ SMK24445 K TYPE MARKER YEL:5 (BA | 1 | TNB | 425 | 42 | NO | 78.34% | 0.2166 | 92.055 | 105.8103
SMK244-4-6 | EZ SMK24446 K TYPE MARKER YEL:6 (BA | 1 | TNB | 425 | 42 | NO | 78.34% | 0.2166 | 92.055 | 105.8103
SMK244-4-7 | EZ SMK24447 K TYPE MARKER YEL:7 (BA | 1 | TNB | 425 | 42 | NO | 78.34% | 0.2166 | 92.055 | 105.8103
SMK244-4-8 | EZ SMK24448 K TYPE MARKER YEL:8 (BA | 1 | TNB | 425 | 42 | NO | 78.34% | 0.2166 | 92.055 | 105.8103
SMK244-4-9 | EZ SMK24449 K TYPE MARKER YEL:9 (BA | 1 | TNB | 425 | 42 | NO | 78.34% | 0.2166 | 92.055 | 105.8103
SMK244-4-A | EZ SMK2444A K TYPE MARKER YEL:A (BA | 1 | TNB | 425 | 42 | NO | 78.34% | 0.2166 | 92.055 | 105.8103
SMK244-4-B | EZ SMK2444B K TYPE MARKER YEL:B (GA | 1 | TNB | 425 | 42 | NO | 78.34% | 0.2166 | 92.055 | 105.8103
SMK244-4-C | EZ SMK2444C K TYPE MARKER YEL:C (BA | 1 | TNB | 425 | 42 | NO | 78.34% | 0.2166 | 92.055 | 105.8103
SMK244-4-D | EZ SMK2444D K TYPE MARKER YEL:D (BA | 1 | TNB | 425 | 42 | NO | 78.34% | 0.2166 | 92.055 | 105.8103
SMK244-4-E | EZ SMK2444E K TYPE MARKER YEL:E (BA | 1 | TNB | 425 | 42 | NO | 78.34% | 0.2166 | 92.055 | 105.8103
SMK244-4-F | EZ SMK2444F K TYPE MARKER YEL:F (BA | 1 | TNB | 425 | 42 | NO | 78.34% | 0.2166 | 92.055 | 105.8103
SMK244-4-G | EZ SMK2444G K TYPE MARKER YEL:G (BA | 1 | TNB | 425 | 42 | NO | 78.34% | 0.2166 | 92.055 | 105.8103
SMK244-4-H | EZ SMK2444H K TYPE MARKER YEL:H (BA | 1 | TNB | 425 | 42 | NO | 78.34% | 0.2166 | 92.055 | 105.8103
SMK244-4-I | EZ SMK2444I K TYPE MARKER YEL:I (BA | 1 | TNB | 425 | 42 | NO | 78.34% | 0.2166 | 92.055 | 105.8103
SMK244-4-J | EZ SMK2444J K TYPE MARKER YEL:J (BA | 1 | TNB | 425 | 42 | NO | 78.34% | 0.2166 | 92.055 | 105.8103
SMK244-4-K | EZ SMK2444K K TYPE MARKER YEL:K (BA | 1 | TNB | 425 | 42 | NO | 78.34% | 0.2166 | 92.055 | 105.8103
SMK244-4-L | EZ SMK2444L K TYPE MARKER YEL:L (BA | 1 | TNB | 425 | 42 | NO | 78.34% | 0.2166 | 92.055 | 105.8103
SMK244-4-M | EZ SMK2444M K TYPE MARKER YEL:M (BA | 1 | TNB | 425 | 42 | NO | 78.34% | 0.2166 | 92.055 | 105.8103
SMK244-4-N | EZ SMK2444N K TYPE MARKER YEL:N (BA | 1 | TNB | 425 | 42 | NO | 78.34% | 0.2166 | 92.055 | 105.8103
SMK244-4-O | EZ SMK2444O K TYPE MARKER YEL:O (BA | 1 | TNB | 425 | 42 | NO | 78.34% | 0.2166 | 92.055 | 105.8103
SMK244-4-P | EZ SMK2444P K TYPE MARKER YEL:P (BA | 1 | TNB | 425 | 42 | NO | 78.34% | 0.2166 | 92.055 | 105.8103
SMK244-4-Q | EZ SMK2444Q K TYPE MARKER YEL:Q (BA | 1 | TNB | 425 | 42 | NO | 78.34% | 0.2166 | 92.055 | 105.8103
SMK244-4-R | EZ SMK2444R K TYPE MARKER YEL:R (BA | 1 | TNB | 425 | 42 | NO | 78.34% | 0.2166 | 92.055 | 105.8103
SMK244-4-S | EZ SMK2444S K TYPE MARKER YEL:S (BA | 1 | TNB | 425 | 42 | NO | 78.34% | 0.2166 | 92.055 | 105.8103
SMK244-4-T | EZ SMK2444T K TYPE MARKER YEL:T (BA | 1 | TNB | 425 | 42 | NO | 78.34% | 0.2166 | 92.055 | 105.8103
SMK244-4-U | EZ SMK2444U K TYPE MARKER YEL:U (BA | 1 | TNB | 425 | 42 | NO | 78.34% | 0.2166 | 92.055 | 105.8103
SMK244-4-V | EZ SMK2444V K TYPE MARKER YEL:V (BA | 1 | TNB | 425 | 42 | NO | 78.34% | 0.2166 | 92.055 | 105.8103
SMK244-4-W | EZ SMK2444W K TYPE MARKER YEL:W (BA | 1 | TNB | 425 | 42 | NO | 78.34% | 0.2166 | 92.055 | 105.8103
SMK244-4-X | EZ SMK2444X K TYPE MARKER YEL:X (BA | 1 | TNB | 425 | 42 | NO | 78.34% | 0.2166 | 92.055 | 105.8103
SMK244-4-Y | EZ SMK2444Y K TYPE MARKER YEL:Y (BA | 1 | TNB | 425 | 42 | NO | 78.34% | 0.2166 | 92.055 | 105.8103
SMK244-4-Z | EZ SMK2444Z K TYPE MARKER YEL:Z (BA | 1 | TNB | 425 | 42 | NO | 78.34% | 0.2166 | 92.055 | 105.8103
9C54U2T/C75 | RS 9C54U2T/C75 50A,CON,3P4W,DG,U2,3 | 1 | TNB | 15050 | 57 | NO | 78.34% | 0.2166 | 3259.83 | 3746.931
SMK244-4-1 | EZ SMK24441 K TYPE MARKER YEL:1 (BA | 1 | TNB | 425 | 42 | NO | 78.34% | 0.2166 | 92.055 | 105.8103
SMK244-4-2 | EZ SMK24442 K TYPE MARKER YEL:2 (BA | 1 | TNB | 425 | 42 | NO | 78.34% | 0.2166 | 92.055 | 105.8103
SMK244-4-3 | EZ SMK24443 K TYPE MARKER YEL:3 (BA | 1 | TNB | 425 | 42 | NO | 78.34% | 0.2166 | 92.055 | 105.8103
SMK244-4-4 | EZ SMK24444 K TYPE MARKER YEL:4 (BA | 1 | TNB | 425 | 42 | NO | 78.34% | 0.2166 | 92.055 | 105.8103
SMK244-4-5 | EZ SMK24445 K TYPE MARKER YEL:5 (BA | 1 | TNB | 425 | 42 | NO | 78.34% | 0.2166 | 92.055 | 105.8103
SMK244-4-6 | EZ SMK24446 K TYPE MARKER YEL:6 (BA | 1 | TNB | 425 | 42 | NO | 78.34% | 0.2166 | 92.055 | 105.8103
RB 132 | T&B REDUCCIÓN DE ACERO 1 - 3/4" | 50 | TNB | 56 | 72 | NO | 78.34% | 0.2166 | 12.1296 | 13.9421
E145-1/4SS | SS TUERCA HEXAGONAL 1/4", INOXIDABLE | 100 | TNB | 63.76 | 48 | NO | 78.34% | 0.2166 | 13.8104 | 15.874
C 105 1SS | KINDORF, ABRAZADERA 1", INOXIDABLE | 100 | TNB | 210.2 | 56 | NO | 78.34% | 0.2166 | 45.5293 | 52.3326
H104 1/4X12SS | SS VARILLA ROSCADA1/4 X 12", INOXIDABLE | 180 | TNB | 126.79 | 40 | NO | 78.34% | 0.2166 | 27.4627 | 31.5663
E147-1/4SS | SS ARANDELA 1/4", INOXIDABLE | 100 | TNB | 4.81 | 37 | NO | 78.34% | 0.2166 | 1.0418 | 1.1975
XSA0606 | KOPEX CONECTOR 90° M32 X 1" | 5 | TNB | 2965.92 | 97 | NO | 78.34% | 0.2166 | 642.4183 | 738.4118
B/M20-PG16/TC | AFX CONVERTIDOR M20 A PG16 | 10 | TNB | 296.59 | 56 | NO | 78.34% | 0.2166 | 64.2414 | 73.8407
641 | SF 641 1G W/STEEL ADJ FRAME | 1 | TNB | 8424 | 43 | NO | 78.34% | 0.2166 | 1824.6384 | 2097.2855
642 | SF 642 IMPROVED DESIGN FLOOR BOX | 1 | TNB | 12721 | 43 | NO | 78.34% | 0.2166 | 2755.3686 | 3167.0903
LTTUS07G-B | TUBERÍA FLEX ACERO REC DE PVC, 2", CSA | 50 | TNB | 929.81 | 47 | NO | 78.34% | 0.2166 | 201.3968 | 231.4906
WPS-NW17 | PMA, ANILLO PROTECCIÓN IMPACTO AGUA, NW17 | 50 | TNB | 355.9 | 44 | NO | 78.34% | 0.2166 | 77.0879 | 88.6068
268-TB | T&B CONECTOR 90° P/CABLE ARMADO, 1/2", 0.813 - 0.837 | 25 | TNB | 304.65 | 30 | NO | 78.34% | 0.2166 | 65.9872 | 75.8473
302-TB | T&B CONECTOR TIE-BIET 1/2", 0.67 - 0.92" | 50 | TNB | 93.5 | 30 | NO | 78.34% | 0.2166 | 20.2521 | 23.2783
139 | T&B CONTRATUERCA ACERO 1/4" | 100 | TNB | 141.4 | 32 | NO | 78.34% | 0.2166 | 30.6272 | 35.2037
BVIVG-U292GT | PMA, CONECTOR TIPO HEMBRA NW12 | 50 | TNB | 634.75 | 48 | NO | 78.34% | 0.2166 | 137.4869 | 158.0309
BVIVG-U297 | PMA, CONECTOR TIPO HMBREA nw17 | 50 | TNB | 448.97 | 72 | NO | 78.34% | 0.2166 | 97.2469 | 111.778
147 | T&B CONTRATUERCA 2 1/2" | 15 | TNB | 241.5 | 32 | NO | 78.34% | 0.2166 | 52.3089 | 60.1252
NVNZ-M257S/P6 | PA NVNZM257S/P6 PMAFIX-NAUTIC,METAL | 50 | TNB | 2521.03 | 49 | NO | 78.34% | 0.2166 | 546.0551 | 627.6495
BFIL-P112 | PA BFILP112 PMAADAPT,PG11,NW12,IP67 | 50 | TNB | 290.66 | 71 | NO | 78.34% | 0.2166 | 62.957 | 72.3643
508 | SC ABRAZADERA 2 - 1/8" | 10 | TNB | 409.29 | 33 | NO | 78.34% | 0.2166 | 88.6522 | 101.8991
507 | SC ABRAZADERA 2 - 3/8" | 20 | TNB | 407.81 | 33 | NO | 78.34% | 0.2166 | 88.3316 | 101.5306
509 | SC ABRAZADERA #10-24 | 100 | TNB | 540.45 | 152 | NO | 78.34% | 0.2166 | 117.0615 | 134.5534
ABT 4500 | HM ABT4500 | 1 | TNB | 3233 | 57 | NO | 78.34% | 0.2166 | 700.2678 | 804.9055
253-TB | T&B CONECTOR TIPO SQUEEZE 3/8" | 100 | TNB | 111.22 | 30 | NO | 78.34% | 0.2166 | 24.0903 | 27.6899
A100 5/16 | SS TUERCA TIPO RESORTE 5/16", ACERO | 50 | TNB | 25.21 | 33 | NO | 78.34% | 0.2166 | 5.4605 | 6.2764
M053040000 | WIRING DUCT COVER PVC 40 | 120 | TNB | 197.65 | 51 | NO | 78.34% | 0.2166 | 42.811 | 49.208
2252 | T&B CONECTOR 90°, LIBERA TENSIÓN 3/4", 0.125 - 0.25 | 10 | TNB | 667.33 | 44 | NO | 78.34% | 0.2166 | 144.5437 | 166.1422
NMLT 75 | CONECTOR RECTO, PVC, 3/4" | 1000 | TNB | 326.25 | 100 | NO | 78.34% | 0.2166 | 70.6658 | 81.225
BVYR-362929GT | PMA, CONECTOR 'Y' CONDUIT NW36, 29/ M40,32 IP 68GT | 5 | TNB | 1164.12 | 48 | NO | 78.34% | 0.2166 | 252.1484 | 289.8257
54947BE08 | CK 54947BE08 "Long Barrel, 1 hole, | 20 | TNB | 136.73 | 34 | NO | 78.34% | 0.2166 | 29.6157 | 34.0411
144-BAT-HLI | CK 144BATHLI LITHIUM ION BATTERY | 1 | TNB | 25229.09 | 34 | NO | 78.34% | 0.2166 | 5464.6209 | 6281.1734
FS110A | PK FS110A FEMALE INSERTSCREW | 1 | TNB | 1349.7 | 33 | NO | 78.34% | 0.2166 | 292.345 | 336.0288
MS206B | PK MS206B MALE INSERT SCREW | 1 | TNB | 766.22 | 33 | NO | 78.34% | 0.2166 | 165.9633 | 190.7624
TH810AMV | PK TH810AMV A10 SINGLE LOCK SY | 1 | TNB | 1968.66 | 33 | NO | 78.34% | 0.2166 | 426.4118 | 490.1285
127AL | T&B BUSHING DE ALUMINIO 2" | 25 | TNB | 513.85 | 41 | NO | 78.34% | 0.2166 | 111.2999 | 127.9309
52C20-25 | SC 52C2025 4"SQ BX COVER,STL,2.3CU, | 25 | TNB | 47.35 | 34 | NO | 78.34% | 0.2166 | 10.256 | 11.7885
E943D | CL E943D 1 2" SCH 40 MALE ADAPTER | 150 | TNB | 10.63 | 34 | NO | 78.34% | 0.2166 | 2.3025 | 2.6465
E943G | CL E943G 1-1 4" SCH 40 MALE ADAPTER | 50 | TNB | 30.2 | 34 | NO | 78.34% | 0.2166 | 6.5413 | 7.5188
LN-501 | T&B CONTRATUERCA 1/2", NO METÁLICA | 50 | TNB | 34.86 | 33 | NO | 78.34% | 0.2166 | 7.5507 | 8.6789
LN-502 | T&B CONTRATUERCA 3/4", NO METÁLICA | 50 | TNB | 44.2 | 33 | NO | 78.34% | 0.2166 | 9.5737 | 11.0043
LN-503 | T&B CONTRATUERCA 1", NO METÁLICA | 25 | TNB | 60.93 | 33 | NO | 78.34% | 0.2166 | 13.1974 | 15.1695
SMNY-001-9-D | Accesorios para sujetacables modelo SMNY-001-9-D | 500 | TNB | 13.54 | 34 | NO | 78.34% | 0.2166 | 2.9328 | 3.371
PATCHG-G | OCAL COMPUESTO DE PVC, 1 GALÓN | 2 | TNB | 11484.1 | 30 | NO | 78.34% | 0.2166 | 2487.4561 | 2859.1449
URETHANEPATCH | OCAL COMPUESTO DE URETANO AZUL PARA INTERIOR | 1 | TNB | 3348.55 | 30 | NO | 78.34% | 0.2166 | 725.2959 | 833.6735
252LR-D | 15/25 kV, 200 Amp, Deadbreak, Elbow Connector with Test Point | 1 | TNB | 239 | 86 | NO | 78.34% | 0.2166 | 51.7674 | 59.5028
TNF14-4MB-XV | CM TNF144MBXV NYLON FULLY INSULATED | 75 | TNB | 12.35 | 93 | NO | 78.34% | 0.2166 | 2.675 | 3.0747
TY35MX | TR TY35MX CABLE TIE 50LB 8" UV BLK | 1000 | TNB | 18.25 | 55 | NO | 78.34% | 0.2166 | 3.953 | 4.5436
TYZ25M | TR TYZ25M CABLE TIE 50LB 7" AQUA TE | 1000 | TNB | 37.68 | 53 | NO | 78.34% | 0.2166 | 8.1615 | 9.381
TBFT421-36 | SO TBFT42136 | 10 | TNB | 3499.99 | 46 | NO | 78.34% | 0.2166 | 758.0978 | 871.3768
EXS/100-075/R | KP REDUC INOXIDABLE 1" MACHO - 3/4" HEMBRA | 1 | TNB | 1779.55 | 105 | NO | 78.34% | 0.2166 | 385.4505 | 443.0466
TNB177T07 | UNINSULATED C-SERIES 12-10 AWG | 1 | TNB | 432339 | 48 | NO | 78.34% | 0.2166 | 93644.6274 | 107637.5028
XPLFL224 | T&B COPLE FLEX PRUEBA EXPLOSIÓN 3/4" x 24" | 1 | TNB | 22763.46 | 36 | NO | 78.34% | 0.2166 | 4930.5654 | 5667.3166
XPLFL215 | T&B COPLE FLEX PRUEBA EXPLOSIÓN 3/4" x 15" | 1 | TNB | 14883 | 36 | NO | 78.34% | 0.2166 | 3223.6578 | 3705.3538
EVHF-2 | T&B SELLO ALUM 3/4", VERT/HORIZ, ÁREAS EXPLOSIVAS | 5 | TNB | 1184.88 | 61 | NO | 78.34% | 0.2166 | 256.645 | 294.9943
EXSC-16 | T&B COMPUESTO PARA SELLO, 1LB | 10 | TNB | 1064 | 41 | NO | 78.34% | 0.2166 | 230.4624 | 264.8993
EVHF-1 | T&B SELLO ALUM 1/2", VERT/HORIZ, ÁREAS EXPLOSIVAS | 10 | TNB | 1048.45 | 61 | NO | 78.34% | 0.2166 | 227.0943 | 261.0279
EXSC-8 | T&B COMPUESTO PARA SELLO, 13 OZ | 15 | TNB | 874.94 | 41 | NO | 78.34% | 0.2166 | 189.512 | 217.8299
EXSC-2 | T&B COMPUESTO PARA SELLO, 3.2 OZ | 25 | TNB | 458.8 | 27 | NO | 78.34% | 0.2166 | 99.3761 | 114.2254
EXPF-16 | T&B FIBRA PARA SELLO, 1 LB | 1 | TNB | 401.35 | 41 | NO | 78.34% | 0.2166 | 86.9324 | 99.9223
E997K | CL E997K 2-1/2" SCH 40 END BELL | 10 | TNB | 311.39 | 36 | NO | 78.34% | 0.2166 | 67.4471 | 77.5254
E997P | CL E997P 5" SCH 40 END BELL | 15 | TNB | 502.98 | 28 | NO | 78.34% | 0.2166 | 108.9455 | 125.2247
741S | SF 741S STEEL FLOOR BOX | 4 | TNB | 4275.37 | 33 | NO | 78.34% | 0.2166 | 926.0451 | 1064.4197
841 SC | SF 841SC CAST IRON FLOOR BOX | 4 | TNB | 5712.36 | 43 | NO | 78.34% | 0.2166 | 1237.2972 | 1422.1807
NCG-0502B | T&B GLÁNDULA NYLON, 1/2", CABLE 6 - 12 MM, NEGRO | 10 | TNB | 29.65 | 103 | NO | 78.34% | 0.2166 | 6.4222 | 7.3818
NCG-1001B | T&B GLÁNDULA NYLON, 1", CABLE 12 - 20 MM, NEGRO | 5 | TNB | 115.67 | 103 | NO | 78.34% | 0.2166 | 25.0541 | 28.7978
NCG-1002B | T&B GLÁNDULA NYLON, 1", CABLE 18 - 25 MM, NEGRO | 5 | TNB | 127.53 | 103 | NO | 78.34% | 0.2166 | 27.623 | 31.7506
NCG-0751B | T&B GLÁNDULA NYLON, 3/4", CABLE 9 - 16 MM, NEGRO | 5 | TNB | 48.93 | 103 | NO | 78.34% | 0.2166 | 10.5982 | 12.1819
NCG-0501G | T&B GLÁNDULA NYLON, 1/2", CABLE 5 - 9 MM, GRIS | 10 | TNB | 25.21 | 103 | NO | 78.34% | 0.2166 | 5.4605 | 6.2764
NCG-0751G | T&B GLÁNDULA NYLON, 3/4", CABLE 9 - 16 MM, GRIS | 5 | TNB | 48.93 | 103 | NO | 78.34% | 0.2166 | 10.5982 | 12.1819
PT309-FU | LOCKABLE HIGH PERFORMANCE POLY BLK | 1 | TNB | 1631.26 | 72 | NO | 78.34% | 0.2166 | 353.3309 | 406.1275
68PFL | SF 68PFL BRASS TRIM RING FOR 68P | 4 | TNB | 913.51 | 43 | NO | 78.34% | 0.2166 | 197.8663 | 227.4325
P 68 SRC BLK | SF P68SRCBLK | 4 | TNB | 1708.37 | 41 | NO | 78.34% | 0.2166 | 370.0329 | 425.3252
P 68 FSC GRY | SF P68FSCGRY 68 FSC GRY NON-METAL C | 4 | TNB | 1708.37 | 48 | NO | 78.34% | 0.2166 | 370.0329 | 425.3252
60174 | Terminal bimetálico barril largo, un barreno de 5/8, calibre 600 kcmil | 2 | TNB | 710 | 30 | SI | 78.34% | 0.2166 | 153.786 | 176.7655
60178 | Terminal bimetálico barril largo, un barreno de 5/8, calibre 750 kcmil | 1 | TNB | 839 | 30 | SI | 78.34% | 0.2166 | 181.7274 | 208.8821
2921-MX | T&B GLÁNDULA LIQUIDTIGHT, CABLE 0.310 - 0.56 | 25 | TNB | 222.5 | 37 | NO | 78.34% | 0.2166 | 48.1935 | 55.3948
HS-KIT | SO HSKIT HEAT SHRINK KIT, THIN WALL | 1 | TNB | 2874.62 | 34 | NO | 78.34% | 0.2166 | 622.6427 | 715.6813
3659 | T&B CUÑA DE ATERRIZADO 4" | 1 | TNB | 3529.45 | 34 | NO | 78.34% | 0.2166 | 764.4789 | 878.7113
3657 | T&B CUÑA DE ATERRIZADO 3" | 5 | TNB | 3396.04 | 34 | NO | 78.34% | 0.2166 | 735.5823 | 845.4969
3876 | T&B CUÑA AISALDA, DE ATERRIZADO 2 1/2" | 5 | TNB | 1055.87 | 34 | NO | 78.34% | 0.2166 | 228.7014 | 262.8752
3655 | T&B CUÑA DE ATERRIZADO 2" | 5 | TNB | 1227.64 | 34 | NO | 78.34% | 0.2166 | 265.9068 | 305.64
3873 | T&B CUÑA AISALDA, DE ATERRIZADO 1 1/4" | 25 | TNB | 746.23 | 34 | NO | 78.34% | 0.2166 | 161.6334 | 185.7855
3654 | T&B CUÑA DE ATERRIZADO 1 1/2" | 25 | TNB | 871.15 | 34 | NO | 78.34% | 0.2166 | 188.6911 | 216.8863
3652 | T&B CUÑA DE ATERRIZADO 1" | 25 | TNB | 623.2 | 34 | NO | 78.34% | 0.2166 | 134.9851 | 155.1553
3650 | T&B CUÑA DE ATERRIZADO 1/2" | 50 | TNB | 478.27 | 34 | NO | 78.34% | 0.2166 | 103.5933 | 119.0727
3653 | T&B CUÑA DE ATERRIZADO 1 1/4" | 25 | TNB | 636.75 | 34 | NO | 78.34% | 0.2166 | 137.9201 | 158.5288
3651 | T&B CUÑA DE ATERRIZADO 3/4" | 50 | TNB | 271.5 | 34 | NO | 78.34% | 0.2166 | 58.8069 | 67.5941
B71ML | SK B71ML TERMINAL BELT ASSY | 1000 | TNB | 33.11 | 74 | NO | 78.34% | 0.2166 | 7.1716 | 8.2432
2530 | T&B CONECTOR LIBERA TENSIÓN, 3/4", 0.125 - 0.25 | 10 | TNB | 289.2 | 37 | NO | 78.34% | 0.2166 | 62.6407 | 72.0008
LBY25-G | OCAL CODO HEMBRA - HEMBRA 3/4", REC PVC | 20 | TNB | 8319.45 | 27 | NO | 78.34% | 0.2166 | 1801.9929 | 2071.2562
BVYR-483636 | PMA CONECTOR TIPO Y - NW 48, 36, 36 | 5 | TNB | 1824.1 | 72 | NO | 78.34% | 0.2166 | 395.1001 | 454.138
4-MBS | Caja para mampostería/concreto de 4 Gang de 2 1/2" de profundidad por 3 3/4" de alto y 7 3/8" de ancho, con knockouts de 1/2" y 3/4" | 5 | TNB | 714.87 | 55 | NO | 78.34% | 0.2166 | 154.8408 | 177.978
5353GR | T&B CONECTOR LIQUIDTIGHT 3/4", 90°, ATERRIZADO | 10 | TNB | 493 | 30 | NO | 78.34% | 0.2166 | 106.7838 | 122.74
5332GR | T&B CONECTOR LIQUIDTIGHT 1/2" ATERRIZADO | 25 | TNB | 236.3 | 30 | NO | 78.34% | 0.2166 | 51.1826 | 58.8306
223-TB | T&B BUSHING NO METÁLICO 3/4" | 100 | TNB | 26.4 | 44 | NO | 78.34% | 0.2166 | 5.7182 | 6.5727
LT38P | T&B CONECTOR 3/8" NO METÁLICO | 20 | TNB | 186.85 | 40 | NO | 78.34% | 0.2166 | 40.4717 | 46.5192
NM362LD1TUF1WHU277 | READY LITE, COMBO SALIDA Y LUZ DE EMERGENCIA, NEMA 4X, 6V, 36W | 1 | TNB | 40157.5 | 40 | NO | 78.34% | 0.2166 | 8698.1145 | 9997.8328
SSF-CS3/4-H1/4 | STEEL CITY, FLANGE MOUNT SNAP-IN 3/4" | 25 | TNB | 168.6 | 36 | NO | 78.34% | 0.2166 | 36.5188 | 41.9756
601-TB | STEEL CITY, FLANGE MOUNT SNAP-IN 3/4" | 50 | TNB | 97.9 | 72 | NO | 78.34% | 0.2166 | 21.2051 | 24.3737
WT440 | CRMP TOOL FOR GSC & GSR CONN 8" | 1 | TNB | 82363 | 63 | NO | 78.34% | 0.2166 | 17839.8258 | 20505.5469
4408 | DIE FOR WT440 TOOL GSC205/519 CONN | 1 | TNB | 40629 | 51 | NO | 78.34% | 0.2166 | 8800.2414 | 10115.22
4-MBS | SC 4MBS "MASONRY BOX 2 1/2" DEEP, 4 | 5 | TNB | 612 | 44 | NO | 78.34% | 0.2166 | 132.5592 | 152.3669
PACOF-36B.30 | PMA TUBERÍA DIVISIBLE NW36, ROLLO 30 METROS | 1 | TNB | 39249.56 | 72 | NO | 78.34% | 0.2166 | 8501.4547 | 9771.787
PT205 | Lightweight Inspection Pit with Grey Polymer Lid | 56 | TNB | 1631.21 | 16 | NO | 78.34% | 0.2166 | 353.3201 | 406.115
BFH-36-0 | PMA CLIP DE SOPORTE PARA TUBERÍA NW36 / M40 | 50 | TNB | 170.54 | 72 | NO | 78.34% | 0.2166 | 36.939 | 42.4586
C71ML | NON-INS RING 12-10 1/4 LEFT REEL | 1000 | TNB | 15.67 | 58 | NO | 78.34% | 0.2166 | 3.3941 | 3.9013
C33ML | NON-INS RING 12-10 #6 LEFT REEL | 1000 | TNB | 13.66 | 58 | NO | 78.34% | 0.2166 | 2.9588 | 3.4009
KN14-10R-T | NYLON RING TERMINAL, 16-14, #10 STU | 1000 | TNB | 13.95 | 78 | NO | 78.34% | 0.2166 | 3.0216 | 3.4731
KN14-38R-T | NYLON RING, 16-14, 3/8 STUD | 1000 | TNB | 12.21 | 78 | NO | 78.34% | 0.2166 | 2.6447 | 3.0399
RC367ML | VINYL RING 12-10 #10 LEFT REEL | 1000 | TNB | 13.42 | 58 | NO | 78.34% | 0.2166 | 2.9068 | 3.3411
RC337ML | VINYL RING 12-10 #6 LEFT REEL | 1000 | TNB | 13.66 | 33 | NO | 78.34% | 0.2166 | 2.9588 | 3.4009
6H5 BSS | SC ABRAZADERA 2" INOX, PARA TUBERÍA | 20 | TNB | 266.93 | 40 | NO | 78.34% | 0.2166 | 57.817 | 66.4564
6H4 BSS | SC ABRAZADERA 1 1/2" INOX, PARA TUBERÍA | 25 | TNB | 163.12 | 40 | NO | 78.34% | 0.2166 | 35.3318 | 40.6113
6260 | 5/8 INCH X 10 GRD ROD CU | 5 | TNB | 1913.01 | 98 | NO | 78.34% | 0.2166 | 414.358 | 476.2735
7510 | 3/4 INCH X 10 GRD ROD CU | 5 | TNB | 2648.56 | 98 | NO | 78.34% | 0.2166 | 573.6781 | 659.4001
TY200-40X | CBL TIE 40LB 8IN UV BLACK NYLON | 1000 | TNB | 3.56 | 68 | NO | 78.34% | 0.2166 | 0.7711 | 0.88632
TRIB250 | T&B BUSHING AISLADO 2 1/2" TIPO POP-ON | 5 | TNB | 326.25 | 47 | NO | 78.34% | 0.2166 | 70.6658 | 81.225
TRIB200 | T&B BUSHING AISLADO 2" TIPO POP-ON | 2 | TNB | 222.44 | 47 | NO | 78.34% | 0.2166 | 48.1805 | 55.3799
TRIB125 | T&B BUSHING AISLADO 1 1/4" TIPO POP-ON | 10 | TNB | 140.88 | 47 | NO | 78.34% | 0.2166 | 30.5146 | 35.0743
TRIB150 | T&B BUSHING AISLADO 1 1/2" TIPO POP-ON | 5 | TNB | 177.95 | 47 | NO | 78.34% | 0.2166 | 38.544 | 44.3034
TRIB100 | T&B BUSHING AISLADO 1" TIPO POP-ON | 25 | TNB | 126.05 | 47 | NO | 78.34% | 0.2166 | 27.3024 | 31.3821
TRIB50 | T&B BUSHING AISLADO 1/2" TIPO POP-ON | 50 | TNB | 74.14 | 47 | NO | 78.34% | 0.2166 | 16.0587 | 18.4583
TRIB75 | T&B BUSHING AISLADO 3/4" TIPO POP-ON | 50 | TNB | 81.56 | 47 | NO | 78.34% | 0.2166 | 17.6659 | 20.3056
EYS81-TB | T&B SELLO - DREN 3", VERTICAL, AREA EXPLOSIVA | 1 | TNB | 6821.63 | 41 | NO | 78.34% | 0.2166 | 1477.5651 | 1698.3506
EYS31-TB | T&B SELLO - DREN 1", VERTICAL, AREA EXPLOSIVA | 2 | TNB | 2015.35 | 41 | NO | 78.34% | 0.2166 | 436.5248 | 501.7527
EYS21-TB | T&B SELLO - DREN 3/4", VERTICAL, AREA EXPLOSIVA | 5 | TNB | 1386.57 | 32 | NO | 78.34% | 0.2166 | 300.3311 | 345.2081
EYS11-TB | T&B SELLO - DREN 1/2", VERTICAL, AREA EXPLOSIVA | 5 | TNB | 1259.03 | 32 | NO | 78.34% | 0.2166 | 272.7059 | 313.4551
NPG-M161LG | T&B CONECTOR GLÁNDULA, M16, CABLE 5 - 10 MM | 10 | TNB | 50.42 | 103 | NO | 78.34% | 0.2166 | 10.921 | 12.5528
NPG-M202LG | T&B CONECTOR GLÁNDULA, M20, CABLE 7 - 13 MM | 10 | TNB | 74.14 | 103 | NO | 78.34% | 0.2166 | 16.0587 | 18.4583
NPG-M251LG | T&B CONECTOR GLÁNDULA, M25, CABLE 11 - 17 MM | 10 | TNB | 120.11 | 103 | NO | 78.34% | 0.2166 | 26.0158 | 29.9032
NPG-M321LG | T&B CONECTOR GLÁNDULA, M32, CABLE 15 - 21 MM | 5 | TNB | 161.64 | 103 | NO | 78.34% | 0.2166 | 35.0112 | 40.2428
CPO1000-0-C | Termocontráctil pared delgada,rango de 1" a 0.5", radio de compresión 2:1 , temperatura de operación de -55° a 135°C, temperatura de compresión 120°C, UL 224 | 1 | TNB | 6858.68 | 44 | NO | 78.34% | 0.2166 | 1485.5901 | 1707.5748
14RB-516X | Terminales Tipo Ojillo- Aislamiento Vinyl extendido, calibre 18-14 AWG, tamaño del orificio 5/16". Paquete Std de 100pzs | 100 | TNB | 22.24 | 44 | NO | 78.34% | 0.2166 | 4.8172 | 5.537
10RC-38X | Terminales Tipo Ojillo- Aislamiento Vinyl extendido, calibre 12-10 AWG, tamaño del orificio 3/8". Paquete Std de 50pzs | 50 | TNB | 41.52 | 44 | NO | 78.34% | 0.2166 | 8.9932 | 10.337
CPO250-0-6 | SO CPO25006 HEAT SHRINK | 20 | TNB | 23.71 | 38 | NO | 78.34% | 0.2166 | 5.1356 | 5.903
BD14-183 | SK BD14183 NON-INS FEM-187 DISC, 16 | 100 | TNB | 16.31 | 60 | NO | 78.34% | 0.2166 | 3.5327 | 4.0606
BD183 | SK BD183 NON-INS FEM-187 DISC, 16-1 | 1000 | TNB | 14.82 | 60 | NO | 78.34% | 0.2166 | 3.21 | 3.6897
TCF075-78AL | T&B CONECTOR 3/4" PARA CABLE / CHAROLA, 0.66 - 0.78" | 10 | TNB | 1285.75 | 44 | NO | 78.34% | 0.2166 | 278.4934 | 320.1074
SRPE-125-9-C | CM SRPE1259C SPIRAL WRAP NAT POLYTH | 1 | TNB | 4531.24 | 71 | NO | 78.34% | 0.2166 | 981.4666 | 1128.1225
STAKIT | SK STAKIT STA-KON PROMO KIT(TERMINA | 1 | TNB | 32361.5 | 34 | NO | 78.34% | 0.2166 | 7009.5009 | 8056.8976
5240GR | T&B CONECTOR LIQUIDTIGHT 4", CON PUESTA A TIERRA | 1 | TNB | 17525.65 | 41 | NO | 78.34% | 0.2166 | 3796.0558 | 4363.2825
5339 | T&B CONECTOR LIQUIDTIGHT 3" | 5 | TNB | 8942.6 | 34 | NO | 78.34% | 0.2166 | 1936.9672 | 2226.399
TNF18-4MB-XV | CATAMOUNT, ROJO, CABLE 22 - 16 | 75 | TNB | 9.85 | 124 | NO | 78.34% | 0.2166 | 2.1335 | 2.4523
CC-NPT-1-G | T&B GLÁNDULA 1", IP68, NYLON | 20 | TNB | 183.4 | 103 | NO | 78.34% | 0.2166 | 39.7244 | 45.6603
122 | T&B BUSHING 1/2" | 100 | TNB | 22.25 | 37 | NO | 78.34% | 0.2166 | 4.8194 | 5.5395
2534 | T&B CONECTOR 3/4" PARA CABLE 0.50 - 0.625 | 25 | TNB | 192.8 | 42 | NO | 78.34% | 0.2166 | 41.7605 | 48.0006
LN 104 | STEEL CITY, CONTRATUERCA 1 1/4” | 50 | TNB | 16.85 | 37 | NO | 78.34% | 0.2166 | 3.6497 | 4.1951
ATS10 | AUTO TENSION SPLICE 1/0 YEL | 1 | TNB | 1054 | 46 | NO | 78.34% | 0.2166 | 228.2964 | 262.4097
3951 | Conduit Hub Ground Clamp for Wire Range 8 - 4/0, Conduit Size 1 1/4 | 5 | TNB | 2000 | 42 | SI | 78.34% | 0.2166 | 433.2 | 497.931
SHC-T-SSH | KINDORF, ABRAZADERA 'T' PARA PANEL SOLAR | 100 | TNB | 161.95 | 136 | NO | 78.34% | 0.2166 | 35.0784 | 40.32
USHC-L-SSH | KINDORF, ABRAZADERA UNIVERSAL PARA PANEL SOLAR | 100 | TNB | 161.95 | 136 | NO | 78.34% | 0.2166 | 35.0784 | 40.32
WT440 | CRMP TOOL FOR GSC & GSR CONN 8" | 1 | TNB | 82363 | 63 | NO | 78.34% | 0.2166 | 17839.8258 | 20505.5469
4408 | DIE FOR WT440 TOOL GSC205/519 CONN | 1 | TNB | 40629 | 51 | NO | 78.34% | 0.2166 | 8800.2414 | 10115.22
4-MBS | SC 4MBS "MASONRY BOX 2 1/2" DEEP, 4 | 5 | TNB | 612 | 44 | NO | 78.34% | 0.2166 | 132.5592 | 152.3669
PACOF-36B.30 | PMA TUBERÍA DIVISIBLE NW36, ROLLO 30 METROS | 1 | TNB | 39249.56 | 72 | NO | 78.34% | 0.2166 | 8501.4547 | 9771.787
PT205 | Lightweight Inspection Pit with Grey Polymer Lid | 56 | TNB | 1631.21 | 16 | NO | 78.34% | 0.2166 | 353.3201 | 406.115
BFH-36-0 | PMA CLIP DE SOPORTE PARA TUBERÍA NW36 / M40 | 50 | TNB | 170.54 | 72 | NO | 78.34% | 0.2166 | 36.939 | 42.4586
C71ML | NON-INS RING 12-10 1/4 LEFT REEL | 1000 | TNB | 15.67 | 58 | NO | 78.34% | 0.2166 | 3.3941 | 3.9013
C33ML | NON-INS RING 12-10 #6 LEFT REEL | 1000 | TNB | 13.66 | 58 | NO | 78.34% | 0.2166 | 2.9588 | 3.4009
KN14-10R-T | NYLON RING TERMINAL, 16-14, #10 STU | 1000 | TNB | 13.95 | 78 | NO | 78.34% | 0.2166 | 3.0216 | 3.4731
KN14-38R-T | NYLON RING, 16-14, 3/8 STUD | 1000 | TNB | 12.21 | 78 | NO | 78.34% | 0.2166 | 2.6447 | 3.0399
RC367ML | VINYL RING 12-10 #10 LEFT REEL | 1000 | TNB | 13.42 | 58 | NO | 78.34% | 0.2166 | 2.9068 | 3.3411
RC337ML | VINYL RING 12-10 #6 LEFT REEL | 1000 | TNB | 13.66 | 33 | NO | 78.34% | 0.2166 | 2.9588 | 3.4009
6H5 BSS | SC ABRAZADERA 2" INOX, PARA TUBERÍA | 20 | TNB | 266.93 | 40 | NO | 78.34% | 0.2166 | 57.817 | 66.4564
6H4 BSS | SC ABRAZADERA 1 1/2" INOX, PARA TUBERÍA | 25 | TNB | 163.12 | 40 | NO | 78.34% | 0.2166 | 35.3318 | 40.6113
6260 | 5/8 INCH X 10 GRD ROD CU | 5 | TNB | 1913.01 | 98 | NO | 78.34% | 0.2166 | 414.358 | 476.2735
7510 | 3/4 INCH X 10 GRD ROD CU | 5 | TNB | 2648.56 | 98 | NO | 78.34% | 0.2166 | 573.6781 | 659.4001
TY200-40X | CBL TIE 40LB 8IN UV BLACK NYLON | 1000 | TNB | 3.56 | 68 | NO | 78.34% | 0.2166 | 0.7711 | 0.88632
TRIB250 | T&B BUSHING AISLADO 2 1/2" TIPO POP-ON | 5 | TNB | 326.25 | 47 | NO | 78.34% | 0.2166 | 70.6658 | 81.225
TRIB200 | T&B BUSHING AISLADO 2" TIPO POP-ON | 2 | TNB | 222.44 | 47 | NO | 78.34% | 0.2166 | 48.1805 | 55.3799
TRIB125 | T&B BUSHING AISLADO 1 1/4" TIPO POP-ON | 10 | TNB | 140.88 | 47 | NO | 78.34% | 0.2166 | 30.5146 | 35.0743
TRIB150 | T&B BUSHING AISLADO 1 1/2" TIPO POP-ON | 5 | TNB | 177.95 | 47 | NO | 78.34% | 0.2166 | 38.544 | 44.3034
TRIB100 | T&B BUSHING AISLADO 1" TIPO POP-ON | 25 | TNB | 126.05 | 47 | NO | 78.34% | 0.2166 | 27.3024 | 31.3821
TRIB50 | T&B BUSHING AISLADO 1/2" TIPO POP-ON | 50 | TNB | 74.14 | 47 | NO | 78.34% | 0.2166 | 16.0587 | 18.4583
TRIB75 | T&B BUSHING AISLADO 3/4" TIPO POP-ON | 50 | TNB | 81.56 | 47 | NO | 78.34% | 0.2166 | 17.6659 | 20.3056
EYS81-TB | T&B SELLO - DREN 3", VERTICAL, AREA EXPLOSIVA | 1 | TNB | 6821.63 | 41 | NO | 78.34% | 0.2166 | 1477.5651 | 1698.3506
EYS31-TB | T&B SELLO - DREN 1", VERTICAL, AREA EXPLOSIVA | 2 | TNB | 2015.35 | 41 | NO | 78.34% | 0.2166 | 436.5248 | 501.7527
EYS21-TB | T&B SELLO - DREN 3/4", VERTICAL, AREA EXPLOSIVA | 5 | TNB | 1386.57 | 32 | NO | 78.34% | 0.2166 | 300.3311 | 345.2081
EYS11-TB | T&B SELLO - DREN 1/2", VERTICAL, AREA EXPLOSIVA | 5 | TNB | 1259.03 | 32 | NO | 78.34% | 0.2166 | 272.7059 | 313.4551
NPG-M161LG | T&B CONECTOR GLÁNDULA, M16, CABLE 5 - 10 MM | 10 | TNB | 50.42 | 103 | NO | 78.34% | 0.2166 | 10.921 | 12.5528
NPG-M202LG | T&B CONECTOR GLÁNDULA, M20, CABLE 7 - 13 MM | 10 | TNB | 74.14 | 103 | NO | 78.34% | 0.2166 | 16.0587 | 18.4583
NPG-M251LG | T&B CONECTOR GLÁNDULA, M25, CABLE 11 - 17 MM | 10 | TNB | 120.11 | 103 | NO | 78.34% | 0.2166 | 26.0158 | 29.9032
NPG-M321LG | T&B CONECTOR GLÁNDULA, M32, CABLE 15 - 21 MM | 5 | TNB | 161.64 | 103 | NO | 78.34% | 0.2166 | 35.0112 | 40.2428
CPO1000-0-C | Termocontráctil pared delgada,rango de 1" a 0.5", radio de compresión 2:1 , temperatura de operación de -55° a 135°C, temperatura de compresión 120°C, UL 224 | 1 | TNB | 6858.68 | 44 | NO | 78.34% | 0.2166 | 1485.5901 | 1707.5748
14RB-516X | Terminales Tipo Ojillo- Aislamiento Vinyl extendido, calibre 18-14 AWG, tamaño del orificio 5/16". Paquete Std de 100pzs | 100 | TNB | 22.24 | 44 | NO | 78.34% | 0.2166 | 4.8172 | 5.537
10RC-38X | Terminales Tipo Ojillo- Aislamiento Vinyl extendido, calibre 12-10 AWG, tamaño del orificio 3/8". Paquete Std de 50pzs | 50 | TNB | 41.52 | 44 | NO | 78.34% | 0.2166 | 8.9932 | 10.337
CPO250-0-6 | SO CPO25006 HEAT SHRINK | 20 | TNB | 23.71 | 38 | NO | 78.34% | 0.2166 | 5.1356 | 5.903
2CTB803871R1700 | OVR T2 40-275 P TS QS | 1 | TNB | 3146 | 36 | NO | 78.34% | 0.2166 | 681.4236 | 783.2455
BD14-183 | SK BD14183 NON-INS FEM-187 DISC, 16 | 100 | TNB | 16.31 | 60 | NO | 78.34% | 0.2166 | 3.5327 | 4.0606
BD183 | SK BD183 NON-INS FEM-187 DISC, 16-1 | 1000 | TNB | 14.82 | 60 | NO | 78.34% | 0.2166 | 3.21 | 3.6897
KV10-14R-D | SPEC-KON VINYL RING, 12-10, 1/4 | 500 | TNB | 27.96 | 93 | NO | 78.34% | 0.2166 | 6.0561 | 6.9611
KV10-10R-D | SPEC-KON VINYL RING TERMINAL, 12-10, #10 | 500 | TNB | 24.85 | 93 | NO | 78.34% | 0.2166 | 5.3825 | 6.1868
KV14-14R-M | SPEC-KON VINYL RING TERMINAL, 16-14, 1/4 | 1000 | TNB | 24.75 | 93 | NO | 78.34% | 0.2166 | 5.3609 | 6.1619
KV14-8R-M | SPEC-KON VINYL RING TERMINAL, 16-14, #8 | 1000 | TNB | 18.91 | 93 | NO | 78.34% | 0.2166 | 4.0959 | 4.7079
KV14-10R-M | SPEC-KON VINYL RING TERMINAL, 16-14, #10 | 1000 | TNB | 18.91 | 93 | NO | 78.34% | 0.2166 | 4.0959 | 4.7079
ATS2 | BB ATS2 AUTOMATIC TENSION SPLICE | 25 | TNB | 839 | 40 | NO | 78.34% | 0.2166 | 181.7274 | 208.8821
1225 | T&B BUSHING AISLADO, 1 1/4" | 5 | TNB | 118.63 | 32 | NO | 78.34% | 0.2166 | 25.6953 | 29.5348
1222 | T&B BUSHING AISLADO, 1/2" | 50 | TNB | 88.97 | 32 | NO | 78.34% | 0.2166 | 19.2709 | 22.1505
B13030G | 1G WP BOX 3 HOLE 1 HUBS GRY | 10 | TNB | 346 | 28 | NO | 78.34% | 0.2166 | 74.9436 | 86.1421
TC828-TB | TR TC828TB CABLE TIE .4X.9" 2-DIR S | 1000 | TNB | 6.45 | 27 | NO | 78.34% | 0.2166 | 1.3971 | 1.6058
NVNZ-M329S-13T1 | PMA CONECTOR VNZ, NW29, M32X1.5, GROMMET BOMBARDIER | 1 | TNB | 4152.99 | 58 | NO | 78.34% | 0.2166 | 899.5376 | 1033.9513
NVNZ-M409S-13T1 | PMA CONECTOR VNZ, NW29, M40X1.5, GROMMET BOMBARDIER | 1 | TNB | 5043.28 | 58 | NO | 78.34% | 0.2166 | 1092.3744 | 1255.6028
NVNZ-M409S-13T2 | PMA CONECTOR VNZ, NW29, M40X1.5, GROMMET BOMBARDIER | 1 | TNB | 4768.55 | 58 | NO | 78.34% | 0.2166 | 1032.8679 | 1187.2045
SPLHC32/25M | AFX, TUBERÍA TEMPERATURA EXTREMA M32, ROLLO 25 METROS | 1 | TNB | 23492.5 | 83 | NO | 78.34% | 0.2166 | 5088.4755 | 5848.8224
5276 | T&B ADAPTADOR TIPO HEMBRA 1 1/2", LIQUIDTIGHT | 5 | TNB | 1927.85 | 39 | NO | 78.34% | 0.2166 | 417.5723 | 479.9682
5274 | T&B ADAPTADOR TIPO HEMBRA 1", LIQUIDTIGHT | 10 | TNB | 1078.15 | 31 | NO | 78.34% | 0.2166 | 233.5273 | 268.4222
5273 | T&B ADAPTADOR TIPO HEMBRA 3/4", LIQUIDTIGHT | 10 | TNB | 667.5 | 31 | NO | 78.34% | 0.2166 | 144.5805 | 166.1845
SP-NPT12-B | T&B CONECTOR GLÁNDULA 1/2", 0.197 - 0.394 | 50 | TNB | 117.15 | 98 | NO | 78.34% | 0.2166 | 25.3747 | 29.1663
UNF605-G | OCAL UNIÓN TIPO HEMBRA 2" | 6 | TNB | 6673.4 | 35 | NO | 78.34% | 0.2166 | 1445.4584 | 1661.4465
UNF305-G | OCAL UNIÓN TIPO HEMBRA 1" | 40 | TNB | 3559.15 | 40 | NO | 78.34% | 0.2166 | 770.9119 | 886.1056
UNF205-G | OCAL UNIÓN TIPO HEMBRA 3/4" | 50 | TNB | 3403.5 | 40 | NO | 78.34% | 0.2166 | 737.1981 | 847.3541
G2-516 | SK G2516 NON-INS - TUB RING TERM, 2 | 10 | TNB | 86.06 | 34 | NO | 78.34% | 0.2166 | 18.6406 | 21.426
H075GRA-C | T&B HUB 3/4", DE ALUMINIO, CON ZAPATA PARA TIERRA | 25 | TNB | 370.75 | 63 | NO | 78.34% | 0.2166 | 80.3045 | 92.304
5306 | T&B ANILLO DE SELLADO 1 1/2" | 5 | TNB | 155.7 | 33 | NO | 78.34% | 0.2166 | 33.7246 | 38.7639
5277 | T&B ADAPTADOR HEMBRA 2", LIQUIDTIGHT | 5 | TNB | 2651.55 | 69 | NO | 78.34% | 0.2166 | 574.3257 | 660.1445
680-TB | T&B COPLE ERICKSON 2" | 6 | TNB | 2889.1 | 31 | NO | 78.34% | 0.2166 | 625.7791 | 719.2863
5307 | T&B ANILLO DE SELLADO 2" | 5 | TNB | 200.2 | 33 | NO | 78.34% | 0.2166 | 43.3633 | 49.8429
5309 | T&B ANILLO DE SELLADO 3" | 5 | TNB | 255 | 33 | NO | 78.34% | 0.2166 | 55.233 | 63.4862
677 | T&B COPLE ERICKSON 1" | 5 | TNB | 598.79 | 31 | NO | 78.34% | 0.2166 | 129.6979 | 149.0781
5303 | T&B ANILLO DE SELLADO 3/4" | 25 | TNB | 74.15 | 33 | NO | 78.34% | 0.2166 | 16.0609 | 18.4608
5304 | T&B ANILLO DE SELLADO 1" | 25 | TNB | 111.22 | 33 | NO | 78.34% | 0.2166 | 24.0903 | 27.6899
1253 | T&B REDUCCIÓN 1 1/2 - 1 1/4" | 25 | TNB | 1186.37 | 39 | NO | 78.34% | 0.2166 | 256.9677 | 295.3652
XC 492 | SC CONECTOR 90", 3/4" TIPO SQUEEZE, 1 - 1.25" | 25 | TNB | 148.29 | 37 | NO | 78.34% | 0.2166 | 32.1196 | 36.9191
RE73-TB | T&B REDUCCIÓN 2 1/2" - 1", ÁREAS PELIGROSAS | 5 | TNB | 1305.01 | 147 | NO | 78.34% | 0.2166 | 282.6652 | 324.9025
A12A-G | OCAL UNICANAL REC PVC, CALIBRE 12 | 10 | TNB | 2150.3 | 39 | NO | 78.34% | 0.2166 | 465.755 | 535.3506
CC2-4-4/04/0 | FW CC244/04/0 CABLE TO CABLE TEE | 1 | TNB | 5625 | 21 | NO | 78.34% | 0.2166 | 1218.375 | 1400.431
HCPK4 | HANDLE CLAMP TWO-PART PRICE KEY 4 | 10 | TNB | 3010 | 107 |  | 78.34% | 0.2166 | 651.966 | 749.3862
NVNV-M406-13 | PMAFIX CONECTOR RECTO, CUERDA METÁLICA, M40, NW36 | 20 | TNB | 2517.8 | 77 | NO | 78.34% | 0.2166 | 545.3555 | 626.8454
CC-NPT-12-B | T&B GLÁNDULA NO METÁLICA 1/2", 0.394 - 0.551" | 50 | TNB | 106.15 | 108 | NO | 78.34% | 0.2166 | 22.9921 | 26.4277
BGP-17 | SOPORTE PARA CONDUIT NW17 | 30 | TNB | 326.25 | 49 | NO | 78.34% | 0.2166 | 70.6658 | 81.225
AL21/050/C90/BL | AFX CONECTOR 90°, 1/2" / 21MM | 10 | TNB | 295.15 | 83 | NO | 78.34% | 0.2166 | 63.9295 | 73.4822
ANB 250-100 | AL DUAL RATED NEUTRAL BAR EPIS | 1 | TNB | 1677 | 56 | NO | 78.34% | 0.2166 | 363.2382 | 417.5152
HS16-12-4 | HVYWALL HTSHK 3:1 BLK 16-12AWG 48IN | 5 | TNB | 596.89 | 41 | NO | 78.34% | 0.2166 | 129.2864 | 148.605
HS12-6-4 | CBL SLV HTSHK 3:1 RATIO LENGTH 48IN | 5 | TNB | 638.67 | 41 | NO | 78.34% | 0.2166 | 138.3359 | 159.0068
HS6-1-4 | HVYWALL HTSHK 3:1 BLK 6-1 AWG 48IN | 5 | TNB | 683.38 | 41 | NO | 78.34% | 0.2166 | 148.0201 | 170.1381
HS4-30-4 | CBL SLV HTSHK 3:1 4-3/0 LENGTH 48IN | 5 | TNB | 820.06 | 41 | NO | 78.34% | 0.2166 | 177.625 | 204.1667
HS40-400-4 | CBL SLV HTSHK 3:1 #4-400 LEN 48IN | 5 | TNB | 1148.08 | 41 | NO | 78.34% | 0.2166 | 248.6741 | 285.8323
HS500-1000-4 | CBL SLV HTSHK 3:1 500-1000 LEN 48IN | 2 | TNB | 1515.46 | 41 | NO | 78.34% | 0.2166 | 328.2486 | 377.2973
15528SS | SK 15528SS 14TON SS BROWN HEX | 1 | TNB | 11359.01 | 34 | NO | 78.34% | 0.2166 | 2460.3616 | 2828.0018
TYD3CPG6 | Tapa para canaleta TnB para ancho de 3 pulgadas color Gris | 120 | TNB | 65 | 42 | NO | 78.34% | 0.2166 | 14.079 | 16.1828
54755 | CK 54755 COMPRESSION C TAP | 25 | TNB | 177 | 25 | NO | 78.34% | 0.2166 | 38.3382 | 44.0669
90BKB | FW 90BKB BLACKBURN POWDER | 10 | TNB | 295 | 99 | NO | 78.34% | 0.2166 | 63.897 | 73.4448
115BKB | FW 115BKB BLACKBURN POWDER | 10 | TNB | 344 | 99 | NO | 78.34% | 0.2166 | 74.5104 | 85.6441
C 1000 | HM C1000 | 1 | TNB | 2150 | 41 | NO | 78.34% | 0.2166 | 465.69 | 535.2759
N6NY-012-0-C-MX | CABLE CLAMP BLK PLAIN EDGE .75 DIA | 100 | TNB | 8.85 | 21 | NO | 78.34% | 0.2166 | 1.9169 | 2.2033
15608 | 15 Ton Full Hex Die for TBM15PF - Copper Code 800 kcmil, Die Color Orange, Die Code 107H | 1 | TNB | 25083.92 | 68 | NO | 78.34% | 0.2166 | 5433.1771 | 6245.0311
F9023 | NON-INS FERRULE 8, 10 MM2, LG .591 | 500 | TNB | 5.37 | 76 | NO | 78.34% | 0.2166 | 1.1631 | 1.3369
NVWV-M253-11 | PMAFIX, CONECTOR 90°, M25 x 1.5, NW23 | 30 | TNB | 889.78 | 37 | NO | 78.34% | 0.2166 | 192.7263 | 221.5245
WA 187 | SC REDUCCIÓN 3 - 2 1/2", ZINC PLATINADO | 25 | TNB | 118.9 | 32 | NO | 78.34% | 0.2166 | 25.7537 | 29.602
WA 186 | SC REDUCCIÓN 3 - 2", ZINC PLATINADO | 25 | TNB | 150.14 | 32 | NO | 78.34% | 0.2166 | 32.5203 | 37.3797
54888BE | 1250 CU LUG LNG BRL 2HL STR 1/2IN | 5 | TNB | 3133.8 | 43 | NO | 78.34% | 0.2166 | 678.7811 | 780.2081
60151 | AL TP 1HL LUG LONG BRL 4/0 5/8B WHT | 5 | TNB | 213 | 43 | NO | 78.34% | 0.2166 | 46.1358 | 53.0297
32009 | LOCKTITE CU 2HOLE LUG 1-2/0 | 5 | TNB | 1212.56 | 66 | NO | 78.34% | 0.2166 | 262.6405 | 301.8856
FOL500-50-0 | TR FOL500500 CABLE TIE 50LB .75X18" | 10 | TNB | 108 | 32 | NO | 78.34% | 0.2166 | 23.3928 | 26.8883
TY23MX-A | TR TY23MXA CABLE TIE 18LB 4" BLK NY | 1000 | TNB | 4.32 | 36 | NO | 78.34% | 0.2166 | 0.93571 | 1.0755
TY27MX-A | TR TY27MXA CABLE TIE 120LB 13" UV B | 500 | TNB | 11.86 | 37 | NO | 78.34% | 0.2166 | 2.5689 | 2.9527
L-200 | CBL TIE LD NYLON TOOL 18-50# | 1 | TNB | 2817.62 | 148 | NO | 78.34% | 0.2166 | 610.2965 | 701.4902
7ME-80-2N | BRZ BOLTED SUBSTATION TERM STRAIGHT 7ME-80-2N | 1 | TNB | 8410 | 34 | NO | 78.34% | 0.2166 | 1821.606 | 2093.8
L 3/0-38 | CU TP 1HOLE LUG WIRE 3/0 BOLT 3/8 | 1 | TNB | 299 | 34 | NO | 78.34% | 0.2166 | 64.7634 | 74.4407
L 500-48 | CU TP 4HOLE LUG WIRE 500 BOLT 1/2 | 1 | TNB | 1058 | 45 | NO | 78.34% | 0.2166 | 229.1628 | 263.4055
L 2 N | CU TINPLT 2HL NEMA LUG SZ2 1/2IN | 1 | TNB | 323 | 35 | NO | 78.34% | 0.2166 | 69.9618 | 80.4159
L 4-48 | CU TinPlate 1 hole Lug #4, bolt 1/2 | 1 | TNB | 258 | 35 | NO | 78.34% | 0.2166 | 55.8828 | 64.2331
L 750-48 | CU TP 4HOLE LUG WIRE 750 BOLT 1/2 | 1 | TNB | 1183 | 54 | NO | 78.34% | 0.2166 | 256.2378 | 294.5262
L 300-48 | CU TP 4HOLE LUG WIRE 300 BOLT 1/2 | 1 | TNB | 731 | 34 | NO | 78.34% | 0.2166 | 158.3346 | 181.9938
L 300 N | CU TINPLT 2HL NEMA LUG SZ300 1/2IN | 1 | TNB | 839 | 35 | NO | 78.34% | 0.2166 | 181.7274 | 208.8821
ANB 100-7 | HM ANB1007 AL DUAL RATED MECHANICAL | 1 | TNB | 1892 | 80 | NO | 78.34% | 0.2166 | 409.8072 | 471.0428
ANB 100-5 | HM ANB1005 AL DUAL RATED MECHANICAL | 1 | TNB | 1831 | 80 | NO | 78.34% | 0.2166 | 396.5946 | 455.8559
AL250NTN/SA4/0NTN | AL250NTN/SA4/0NTN | 1 | TNB | 409 | 54 | NO | 78.34% | 0.2166 | 88.5894 | 101.8269
SMR196-4-1 | EZ SMR19641 | 1 | TNB | 3178.99 | 34 | NO | 78.34% | 0.2166 | 688.5692 | 791.4589
SMR196-4-2 | EZ SMR19642 | 1 | TNB | 3178.99 | 34 | NO | 78.34% | 0.2166 | 688.5692 | 791.4589
SMR196-4-3 | EZ SMR19643 | 1 | TNB | 3178.99 | 34 | NO | 78.34% | 0.2166 | 688.5692 | 791.4589
SMR196-4-4 | EZ SMR19644 | 1 | TNB | 3178.99 | 34 | NO | 78.34% | 0.2166 | 688.5692 | 791.4589
60132 | Terminal bimetálico barril largo, un barreno de 1/2, calibre # 1/0 AWG | 10 | TNB | 231 | 61 | NO | 78.34% | 0.2166 | 50.0346 | 57.511
TY524M-NDT | Sujetacables TyRap Nylon detectable con longitud de 5.5 pulgadas y 40 lbs | 100 | TNB | 7.1 | 30 | NO | 78.34% | 0.2166 | 1.5379 | 1.7677
54145-TB | Terminal de cobre barril corto un barreno de 0.5, calibre # 2 AWG | 25 | TNB | 98 | 30 | NO | 78.34% | 0.2166 | 21.2268 | 24.3986
54859BE | Terminal de cobre barril largo, dos barrenos de 0.25, calibre # 1/0 AWG | 5 | TNB | 241 | 34 | NO | 78.34% | 0.2166 | 52.2006 | 60.0007
AL28/PG21/C90/BL | AFX CONECTOR 90°, M28, PG21 | 10 | TNB | 152.74 | 58 | NO | 78.34% | 0.2166 | 33.0835 | 38.027
AL13/PG9/C90/BL | AFX CONECTOR 90°, M13, PG9 | 10 | TNB | 97.87 | 56 | NO | 78.34% | 0.2166 | 21.1986 | 24.3663
AL13/PG9/A/BL | AFX CONECTOR RECTO, 13MM, PG9 | 10 | TNB | 34.1 | 78 | NO | 78.34% | 0.2166 | 7.3861 | 8.4897
AL13/PG9/45/BL | AFX CONECTOR 45°, M13, PG9 | 10 | TNB | 88.97 | 78 | NO | 78.34% | 0.2166 | 19.2709 | 22.1505
TYD2X5NPG6 | 2X5 NARROW SLOT GRAY DUCT | 60 | TNB | 267.53 | 64 | NO | 78.34% | 0.2166 | 57.947 | 66.6057
SMR196-4-O | WIRE MARKER YEL:O(RL/1000)AWG16-10 | 1 | TNB | 3178.99 | 23 | NO | 78.34% | 0.2166 | 688.5692 | 791.4589
SMR196-4-5 | WIRE MARKER YEL:5(RL/1000)AWG16-10 | 1 | TNB | 3178.99 | 23 | NO | 78.34% | 0.2166 | 688.5692 | 791.4589
SMR196-4-6 | WIRE MARKER YEL:6(RL/1000)AWG16-10 | 1 | TNB | 3178.99 | 23 | NO | 78.34% | 0.2166 | 688.5692 | 791.4589
SMR196-4-7 | WIRE MARKER YEL:7(RL/1000)AWG16-10 | 1 | TNB | 3178.99 | 23 | NO | 78.34% | 0.2166 | 688.5692 | 791.4589
SMR196-4-8 | WIRE MARKER YEL:8(RL/1000)AWG16-10 | 1 | TNB | 3178.99 | 23 | NO | 78.34% | 0.2166 | 688.5692 | 791.4589
SMR196-4-9 | WIRE MARKER YEL:9(RL/1000)AWG16-10 | 1 | TNB | 3178.99 | 23 | NO | 78.34% | 0.2166 | 688.5692 | 791.4589
AL28/PG21/A/BL | AFX CONECTOR RECTO PG21/M28 | 10 | TNB | 100.84 | 76 | NO | 78.34% | 0.2166 | 21.8419 | 25.1057
M20-50 | ADAPTER M20 TO.5 INCH NPT | 10 | TNB | 563.98 | 78 | NO | 78.34% | 0.2166 | 122.1581 | 140.4116
M25-75 | ADAPTER M25 TO.75 INCH NPT | 10 | TNB | 926.84 | 68 | NO | 78.34% | 0.2166 | 200.7535 | 230.7512
M32-100 | ADAPTER,M32 TO 1 INCH NPT | 10 | TNB | 1216.02 | 71 | NO | 78.34% | 0.2166 | 263.3899 | 302.747
TYD4X4NPB6 | 4X4IN NARROW SLOT BLACK DUCT | 30 | TNB | 281.76 | 54 | NO | 78.34% | 0.2166 | 61.0292 | 70.1485
TYD2X4NPB6 | 2X4 NARROW SLOT BLACK DUCT | 60 | TNB | 252.1 | 54 | NO | 78.34% | 0.2166 | 54.6049 | 62.7642
TYD3X4NPB6 | 3X4 NARROW SLOT BLACK DUCT | 60 | TNB | 266.93 | 54 | NO | 78.34% | 0.2166 | 57.817 | 66.4564
FOS150-50-0 | CABLE TIE 50LB 6IN BLK NY FOS STRIP | 10 | TNB | 47.44 | 30 | NO | 78.34% | 0.2166 | 10.2755 | 11.8109
FOS320-50-0 | CABLE TIE 50LB 12IN BLK FOS STRIP | 10 | TNB | 87.86 | 30 | NO | 78.34% | 0.2166 | 19.0305 | 21.8741
FOS500-50-0 | CABLE TIE 50LB 18IN BLK FOS STRIP | 1000 | TNB | 140.58 | 30 | NO | 78.34% | 0.2166 | 30.4496 | 34.9996
CC1-4-1/0 | CBL 2 CBL SPLICE CC1 1/0 | 1 | TNB | 5325.3 | 27 | NO | 78.34% | 0.2166 | 1153.46 | 1325.8161
CC1-4-2/0 | CBL 2 CBL SPLICE CC1 2/0 | 1 | TNB | 5325.3 | 27 | NO | 78.34% | 0.2166 | 1153.46 | 1325.8161
CC1-4-4/0 | CBL 2 CBL SPLICE CC1 4/0 | 1 | TNB | 5325.3 | 27 | NO | 78.34% | 0.2166 | 1153.46 | 1325.8161
CC2-4-1/01/0 | CABLE TO CABLE TEE CC2 1/0-1/0 | 1 | TNB | 5325.3 | 27 | NO | 78.34% | 0.2166 | 1153.46 | 1325.8161
CC2-4-2/02/0 | CABLE TO CABLE TTEE | 1 | TNB | 5325.3 | 27 | NO | 78.34% | 0.2166 | 1153.46 | 1325.8161
CC2-4-4/01/0 | CABLE TO CABLE TEE CC2 4/0-1/0 | 1 | TNB | 5325.3 | 27 | NO | 78.34% | 0.2166 | 1153.46 | 1325.8161
CC2-4-4/02/0 | CABLE TO CABLE TEE CC2 4/0-2/0 | 1 | TNB | 5325.3 | 27 | NO | 78.34% | 0.2166 | 1153.46 | 1325.8161
CC4-4-2/02/0 | CBL 2 CBL CROSS THRU CC4 2/0-2/0 | 1 | TNB | 5325.3 | 36 | NO | 78.34% | 0.2166 | 1153.46 | 1325.8161
CC4-4-4/04/0 | CBL 2 CBL CROSS THRU CC4 4/0-4/0 | 1 | TNB | 5624.86 | 36 | NO | 78.34% | 0.2166 | 1218.3447 | 1400.3962
CR2-4-6251/0 | CBL TO 5/8 IN ROD TERM CR2 1/0 | 1 | TNB | 5325.3 | 27 | NO | 78.34% | 0.2166 | 1153.46 | 1325.8161
CR2-4-6252/0 | CBL TO 5/8 IN ROD TERM CR2 2/0 | 1 | TNB | 5624.86 | 27 | NO | 78.34% | 0.2166 | 1218.3447 | 1400.3962
CR2-4-6254/0 | CBL TO 5/8 IN ROD TERM CR2 4/0 | 1 | TNB | 5610 | 27 | NO | 78.34% | 0.2166 | 1215.126 | 1396.6966
CS3-4-4/0 | CBL TO STL SURF AND PIPE CS3 4/0 | 1 | TNB | 5624.86 | 27 | NO | 78.34% | 0.2166 | 1218.3447 | 1400.3962
TYD1X4NPB6 | 1X4 NARROW SLOT BLACK DUCT | 60 | TNB | 178 | 54 | NO | 78.34% | 0.2166 | 38.5548 | 44.3159
MCCNT16M5 | METRIC CU NARROW TNG 16SQMM M5 STUD | 100 | TNB | 96.39 | 46 | NO | 78.34% | 0.2166 | 20.8781 | 23.9978
IPL8W | LUMINARIA FLUORESCENTE, T8, 32W, IP65, DOS LÁMPARAS | 1 | TNB | 7766.27 | 19 | NO | 78.34% | 0.2166 | 1682.1741 | 1933.5334
M05067010M | Canaleta 8/12 mm 60x60 mm T | 16 | TNB | 479.07 | 80 | NO | 78.34% | 0.2166 | 103.7666 | 119.2719
M05089010M | Canaleta 8/12 mm 80x80 mm T | 16 | TNB | 659.2 | 80 | NO | 78.34% | 0.2166 | 142.7827 | 164.1181
RDV167 | INS VINYL RING TERM.8AN.#8.RED | 200 | TNB | 42.13 | 34 | NO | 78.34% | 0.2166 | 9.1254 | 10.4889
14RB-251T | FULL INS NYLON MALE-250 TAB 16-14 | 50 | TNB | 20.98 | 50 | NO | 78.34% | 0.2166 | 4.5443 | 5.2233
21731 | SK 21731 DIE,INDENTOR | 1 | TNB | 119481.21 | 67 | NO | 78.34% | 0.2166 | 25879.6301 | 29746.7012
F9034 | NON-INS FERRULE 2 35 MM2 LG .709 | 100 | TNB | 14.11 | 60 | NO | 78.34% | 0.2166 | 3.0562 | 3.5129
DCCU | LE DCCU SIN. GA. UNIV FLIP LID DPAK | 1 | TNB | 336 | 21 | NO | 78.34% | 0.2166 | 72.7776 | 83.6524
2CDS272061R0428 | S202M-Z10UC | 5 | EL18 | 1407 | 32 | no | 78.53% | 0.2147 | 302.0829 | 347.2217
2CDS272061R0468 | S202M-Z16UC | 5 | EL18 | 1407 | 31 | NO | 78.53% | 0.2147 | 302.0829 | 347.2217
2CTB804153R2400 | OVR PV T2 40-1000 P QS | 1 | EL18 | $ 5,604.00 | 38 | NO | 78.53% | 0.2147 | #VALUE! | #VALUE!