## guardamotores
Instrucciones
1.- Selecciona el ajuste de protección
2.- Selecciona la coriente de corto circuito
1.- Rango de ajuste (Amperaje) | 2.- Corriente de corto circuito (kA) | Potencia del motor 230 Vca | Potencia del motor 440 Vca | Tipo de protección
4 a 6.3 | 50 | 6 | 6 | térmica y electromagnética
Código | Tipo | Descripción |  | Precio
1SAM250000R1009 | MS116-6.3 | Guardamotor tipo MS116-6.3 con rango de ajuste de 4 a 6.3 amp. |  | 442.3779
ACCESORIOS
Bloque auxiliar lateral 1NA+1NC |  | Tipo | Precio
1SAM201901R1001 |  | HK1-11 | 66.08
Bloque auxiliar lateral 2NA |  | Tipo | Precio
1SAM201902R1002 |  | HK1-20 | 125.6497
Bloque auxiliar frontal 1NA+1NC |  | Tipo | Precio
1SAM201901R1001 |  | HKF1-11 | 66.08
Señal disparo, lateral izq. 1NA+1NC |  | Tipo | Precio
1SAM201903R1001 |  | SK1-11 | 69.0097
Señal corto cto. Lateral derecho 1NA+1NC |  | Tipo | Precio
1SAM301901R1001 |  | SK1-11 | 123.0455
Bus bar para 2 guardamotores sin aux. 65 A / 690 V ca |  | Tipo | Precio
1SAM201906R1102 |  | PS1-2-0-65 | 105.1421
Bus bar para 3 guardamotores sin aux. 65 A / 690 V ca |  | Tipo | Precio
1SAM201906R1103 |  | PS1-3-0-65 | 129.5559
Bus bar para 4 guardamotores sin aux. 65 A / 690 V ca |  | Tipo | Precio
1SAM201906R1104 |  | PS1-4-0-65 | 147.4593
Bus bar para 5 guardamotores sin aux. 65 A / 690 V ca |  | Tipo | Precio
1SAM201906R1105 |  | PS1-5-0-65 | 169.92
Bus bar para 2 guardamotores 65 A / 690 V ca con 1 aux. |  | Tipo | Precio
1SAM201906R1112 |  | PS1-2-1-65 | 108.7228
Bus bar para 3 guardamotores 65 A / 690 V ca con 1 aux. |  | Tipo | Precio
1SAM201906R1113 |  | PS1-3-1-65 | 136.3917
Bus bar para 4 guardamotores 65 A / 690 V ca con 1 aux. |  | Tipo | Precio
1SAM201906R1114 |  | PS1-4-1-65 | 152.6676
Bus bar para 5 guardamotores 65 A / 690 V ca con 1 aux. |  | Tipo | Precio
1SAM201906R1115 |  | PS1-5-1-65 | 174.4772
Bus bar para 3 guardamotores 100 A / 690 V ca con 1 aux. |  | Tipo | Precio
1SAM201916R1113 |  | PS1-3-1-100 | 173.8262
Bus bar para 4 guardamotores 100 A / 690 V ca on 1 aux. |  | Tipo | Precio
1SAM201916R1114 |  | PS1-4-1-100 | 202.1462
Bus bar para 5 guardamotores 100 A / 690 V ca con 1 aux. |  | Tipo | Precio
1SAM201916R1115 |  | PS1-5-1-100 | 228.5131
Bloque de alimentacion para bus bar bajo 65 A / 690 Vca |  | Tipo | Precio
1SAM201907R1101 |  | S1-M1-25 | 106.1186
Bloque de alimentacion para bus bar alto 65 A / 690 Vca |  | Tipo | Precio
1SAM201907R1102 |  | S1-M1-25 | 119.7903
Bloque de alimentacion para bus bar alto 100 A / 690 Vca |  | Tipo | Precio
1SAM201913R1103 |  | S1-M3-35 | 191.4041
Bus bar para 2 guardamotores sin aux. 125 A / 690 V ca |  | Tipo | Precio
NO APLICA |  | NO APLICA | #N/A
Bus bar para 3 guardamotores sin aux. 125 A / 690 V ca |  | Tipo | Precio
NO APLICA |  | NO APLICA | #N/A
Bus bar para 4 guardamotores sin aux. 125 A / 690 V ca |  | Tipo | Precio
NO APLICA |  | NO APLICA | #N/A
Bus bar para 2 guardamotores con 2 aux. 125 A / 690 V ca |  | Tipo | Precio
NO APLICA |  | NO APLICA | #N/A
Bus bar para 3 guardamotores con 2 aux. 125 A / 690 V ca |  | Tipo | Precio
NO APLICA |  | NO APLICA | #N/A
Bus bar para 4 guardamotores con 2 aux. 125 A / 690 V ca |  | Tipo | Precio
NO APLICA |  | NO APLICA | #N/A
Cotizador Guardamotores
Distribución en Baja Tensión

## Hoja2 (hidden)
1 | 2 | 3 | 4 | 5 | 6 | 7 | 8 | 9 | 10 | 11 | 12 | 13 | 14 | 15 | 16 | 17 | 18
0.1 a 0.16 | 0.16 a 0.25 | 0.25 a 0.4 | 0.4 a 0.63 | 0.63 a 1 | 1 a 1.6 | 1.6 a 2.5 | 2.5 a 4 | 4 a 6.3 | 6.3 a 10 | 8 a 12 | 10 a 16 | 16 a 20 | 20 a 25 | 25 a 32 | 30 a 42 | 40 a 54 | 52 a 65
50 | 50 | 50 | 50 | 50 | 50 | 50 | 50 | 50 | 50 | 25 | 16 | 10 | 10 | 10 | 0 | 0 | 0
100 | 100 | 100 | 100 | 100 | 100 | 100 | 100 | 100 | 100 | 100 | 100 | 100 | 50 | 25 | 25 | 25 | 25

## sel guarda (hidden)
ajuste | 4 a 6.3 | 9
corriente de corto circuito | 50
busqueda | 4 a 6.350
[5 empty] | Cigo | Tipo | Rango de ajuste (A) |  |  | Potencia del motor (HP) |  | Capacidad Interruptiva (Kamp) |  | Protección
ajuste |  | capacidad interruptiva | [5 empty] | Rango de ajuste (A) |  | 230 | 440 | 230 V ca | 440 V ca |  |  | tipo |  | Bloque auxiliar lateral 1NA+1NC |  | Bloque auxiliar lateral 2NA |  | Bloque auxiliar frontal 1NA+1NC |  | Señal disparo, lateral izq. 1NA+1NC |  | Señal corto cto. lateral derecho 1NA+1NC |  | Bus bar para 2 guardamotores sin aux. 65 A / 690 V ca |  | Bus bar para 3 guardamotores sin aux. 65 A / 690 V ca |  | Bus bar para 4 guardamotores sin aux. 65 A / 690 V ca |  | Bus bar para 5 guardamotores sin aux. 65 A / 690 V ca |  | Bus bar para 2 guardamotores 65 A / 690 V ca con 1 aux. |  | Bus bar para 3 guardamotores 65 A / 690 V ca con 1 aux. |  | Bus bar para 4 guardamotores 65 A / 690 V ca con 1 aux. |  | Bus bar para 5 guardamotores 65 A / 690 V ca con 1 aux. |  | Bus bar para 3 guardamotores 100 A / 690 V ca con 1 aux. |  | Bus bar para 4 guardamotores 100 A / 690 V ca con 1 aux. |  | Bus bar para 5 guardamotores 100 A / 690 V ca con 1 aux. |  | Bloque de alimentacion para bus bar bajo 65 A / 690 Vca |  | Bloque de alimentacion para bus bar alto 65 A / 690 Vca |  | Bloque de alimentacion para bus bar alto 100 A / 690 Vca |  | Bus bar para 2 guardamotores sin aux. 125 A / 690 V ca |  | Bus bar para 3 guardamotores sin aux. 125 A / 690 V ca |  | Bus bar para 4 guardamotores sin aux. 125 A / 690 V ca |  | Bus bar para 2 guardamotores con 2 aux. 125 A / 690 V ca |  | Bus bar para 3 guardamotores con 2 aux. 125 A / 690 V ca |  | Bus bar para 4 guardamotores con 2 aux. 125 A / 690 V ca
0.1 a 0.16 | 1 | 50 | #NAME? | 1 | 0.1 a 0.1650 | 1SAM250000R1001 | MS116-0.16 | 0.1 a 0.16 | 1 | - | - | 50 | 50 | térmica y electromagnética | Guardamotor tipo MS116-0.16 con rango de ajuste de 0.1 a 0.16 amp. | MS116 | 1SAM201901R1001 | HK1-11 | 1SAM201902R1002 | HK1-20 | 1SAM201901R1001 | HKF1-11 | 1SAM201903R1001 | SK1-11 | 1SAM301901R1001 | SK1-11 | 1SAM201906R1102 | PS1-2-0-65 | 1SAM201906R1103 | PS1-3-0-65 | 1SAM201906R1104 | PS1-4-0-65 | 1SAM201906R1105 | PS1-5-0-65 | 1SAM201906R1112 | PS1-2-1-65 | 1SAM201906R1113 | PS1-3-1-65 | 1SAM201906R1114 | PS1-4-1-65 | 1SAM201906R1115 | PS1-5-1-65 | 1SAM201916R1113 | PS1-3-1-100 | 1SAM201916R1114 | PS1-4-1-100 | 1SAM201916R1115 | PS1-5-1-100 | 1SAM201907R1101 | S1-M1-25 | 1SAM201907R1102 | S1-M1-25 | 1SAM201913R1103 | S1-M3-35 | NO APLICA | NO APLICA | NO APLICA | NO APLICA | NO APLICA | NO APLICA | NO APLICA | NO APLICA | NO APLICA | NO APLICA | NO APLICA | NO APLICA
0.16 a 0.25 | 2 | 100 | 0 | 2 | 0.16 a 0.2550 | 1SAM250000R1002 | MS116-0.25 | 0.16 a 0.25 | 2 | - | - | 50 | 50 | térmica y electromagnética | Guardamotor tipo MS116-0.25 con rango de ajuste de 0.16 a 0.25 amp. | MS116 | 1SAM201901R1001 | HK1-11 | 1SAM201902R1002 | HK1-20 | 1SAM201901R1001 | HKF1-11 | 1SAM201903R1001 | SK1-11 | 1SAM301901R1001 | SK1-11 | 1SAM201906R1102 | PS1-2-0-65 | 1SAM201906R1103 | PS1-3-0-65 | 1SAM201906R1104 | PS1-4-0-65 | 1SAM201906R1105 | PS1-5-0-65 | 1SAM201906R1112 | PS1-2-1-65 | 1SAM201906R1113 | PS1-3-1-65 | 1SAM201906R1114 | PS1-4-1-65 | 1SAM201906R1115 | PS1-5-1-65 | 1SAM201916R1113 | PS1-3-1-100 | 1SAM201916R1114 | PS1-4-1-100 | 1SAM201916R1115 | PS1-5-1-100 | 1SAM201907R1101 | S1-M1-25 | 1SAM201907R1102 | S1-M1-25 | 1SAM201913R1103 | S1-M3-35 | NO APLICA | NO APLICA | NO APLICA | NO APLICA | NO APLICA | NO APLICA | NO APLICA | NO APLICA | NO APLICA | NO APLICA | NO APLICA | NO APLICA
0.25 a 0.4 | 3 | 0 | 0 | 3 | 0.25 a 0.450 | 1SAM250000R1003 | MS116-0.4 | 0.25 a 0.4 | 3 | - | - | 50 | 50 | térmica y electromagnética | Guardamotor tipo MS116-0.4 con rango de ajuste de 0.25 a 0.4 amp. | MS116 | 1SAM201901R1001 | HK1-11 | 1SAM201902R1002 | HK1-20 | 1SAM201901R1001 | HKF1-11 | 1SAM201903R1001 | SK1-11 | 1SAM301901R1001 | SK1-11 | 1SAM201906R1102 | PS1-2-0-65 | 1SAM201906R1103 | PS1-3-0-65 | 1SAM201906R1104 | PS1-4-0-65 | 1SAM201906R1105 | PS1-5-0-65 | 1SAM201906R1112 | PS1-2-1-65 | 1SAM201906R1113 | PS1-3-1-65 | 1SAM201906R1114 | PS1-4-1-65 | 1SAM201906R1115 | PS1-5-1-65 | 1SAM201916R1113 | PS1-3-1-100 | 1SAM201916R1114 | PS1-4-1-100 | 1SAM201916R1115 | PS1-5-1-100 | 1SAM201907R1101 | S1-M1-25 | 1SAM201907R1102 | S1-M1-25 | 1SAM201913R1103 | S1-M3-35 | NO APLICA | NO APLICA | NO APLICA | NO APLICA | NO APLICA | NO APLICA | NO APLICA | NO APLICA | NO APLICA | NO APLICA | NO APLICA | NO APLICA
0.4 a 0.63 | 4 | 0 | 0 | 4 | 0.4 a 0.6350 | 1SAM250000R1004 | MS116-0.63 | 0.4 a 0.63 | 4 | - | - | 50 | 50 | térmica y electromagnética | Guardamotor tipo MS116-0.63 con rango de ajuste de 0.4 a 0.63 amp. | MS116 | 1SAM201901R1001 | HK1-11 | 1SAM201902R1002 | HK1-20 | 1SAM201901R1001 | HKF1-11 | 1SAM201903R1001 | SK1-11 | 1SAM301901R1001 | SK1-11 | 1SAM201906R1102 | PS1-2-0-65 | 1SAM201906R1103 | PS1-3-0-65 | 1SAM201906R1104 | PS1-4-0-65 | 1SAM201906R1105 | PS1-5-0-65 | 1SAM201906R1112 | PS1-2-1-65 | 1SAM201906R1113 | PS1-3-1-65 | 1SAM201906R1114 | PS1-4-1-65 | 1SAM201906R1115 | PS1-5-1-65 | 1SAM201916R1113 | PS1-3-1-100 | 1SAM201916R1114 | PS1-4-1-100 | 1SAM201916R1115 | PS1-5-1-100 | 1SAM201907R1101 | S1-M1-25 | 1SAM201907R1102 | S1-M1-25 | 1SAM201913R1103 | S1-M3-35 | NO APLICA | NO APLICA | NO APLICA | NO APLICA | NO APLICA | NO APLICA | NO APLICA | NO APLICA | NO APLICA | NO APLICA | NO APLICA | NO APLICA
0.63 a 1 | 5 | 0 | 0 | 5 | 0.63 a 150 | 1SAM250000R1005 | MS116-1.0 | 0.63 a 1 | 5 | - | 0.25 | 50 | 50 | térmica y electromagnética | Guardamotor tipo MS116-1.0 con rango de ajuste de 0.63 a 1 amp. | MS116 | 1SAM201901R1001 | HK1-11 | 1SAM201902R1002 | HK1-20 | 1SAM201901R1001 | HKF1-11 | 1SAM201903R1001 | SK1-11 | 1SAM301901R1001 | SK1-11 | 1SAM201906R1102 | PS1-2-0-65 | 1SAM201906R1103 | PS1-3-0-65 | 1SAM201906R1104 | PS1-4-0-65 | 1SAM201906R1105 | PS1-5-0-65 | 1SAM201906R1112 | PS1-2-1-65 | 1SAM201906R1113 | PS1-3-1-65 | 1SAM201906R1114 | PS1-4-1-65 | 1SAM201906R1115 | PS1-5-1-65 | 1SAM201916R1113 | PS1-3-1-100 | 1SAM201916R1114 | PS1-4-1-100 | 1SAM201916R1115 | PS1-5-1-100 | 1SAM201907R1101 | S1-M1-25 | 1SAM201907R1102 | S1-M1-25 | 1SAM201913R1103 | S1-M3-35 | NO APLICA | NO APLICA | NO APLICA | NO APLICA | NO APLICA | NO APLICA | NO APLICA | NO APLICA | NO APLICA | NO APLICA | NO APLICA | NO APLICA
1 a 1.6 | 6 | 0 | 0 | 6 | 1 a 1.650 | 1SAM250000R1006 | MS116-1.6 | 1 a 1.6 | 6 | 0.25 | 0.5 | 50 | 50 | térmica y electromagnética | Guardamotor tipo MS116-1.6 con rango de ajuste de 1 a 1.6 amp. | MS116 | 1SAM201901R1001 | HK1-11 | 1SAM201902R1002 | HK1-20 | 1SAM201901R1001 | HKF1-11 | 1SAM201903R1001 | SK1-11 | 1SAM301901R1001 | SK1-11 | 1SAM201906R1102 | PS1-2-0-65 | 1SAM201906R1103 | PS1-3-0-65 | 1SAM201906R1104 | PS1-4-0-65 | 1SAM201906R1105 | PS1-5-0-65 | 1SAM201906R1112 | PS1-2-1-65 | 1SAM201906R1113 | PS1-3-1-65 | 1SAM201906R1114 | PS1-4-1-65 | 1SAM201906R1115 | PS1-5-1-65 | 1SAM201916R1113 | PS1-3-1-100 | 1SAM201916R1114 | PS1-4-1-100 | 1SAM201916R1115 | PS1-5-1-100 | 1SAM201907R1101 | S1-M1-25 | 1SAM201907R1102 | S1-M1-25 | 1SAM201913R1103 | S1-M3-35 | NO APLICA | NO APLICA | NO APLICA | NO APLICA | NO APLICA | NO APLICA | NO APLICA | NO APLICA | NO APLICA | NO APLICA | NO APLICA | NO APLICA
1.6 a 2.5 | 7 | 0 | 0 | 7 | 1.6 a 2.550 | 1SAM250000R1007 | MS116-2.5 | 1.6 a 2.5 | 7 | 0.5 | 0.75 | 50 | 10 | térmica y electromagnética | Guardamotor tipo MS116-2.5 con rango de ajuste de 1.6 a 2.5 amp. | MS116 | 1SAM201901R1001 | HK1-11 | 1SAM201902R1002 | HK1-20 | 1SAM201901R1001 | HKF1-11 | 1SAM201903R1001 | SK1-11 | 1SAM301901R1001 | SK1-11 | 1SAM201906R1102 | PS1-2-0-65 | 1SAM201906R1103 | PS1-3-0-65 | 1SAM201906R1104 | PS1-4-0-65 | 1SAM201906R1105 | PS1-5-0-65 | 1SAM201906R1112 | PS1-2-1-65 | 1SAM201906R1113 | PS1-3-1-65 | 1SAM201906R1114 | PS1-4-1-65 | 1SAM201906R1115 | PS1-5-1-65 | 1SAM201916R1113 | PS1-3-1-100 | 1SAM201916R1114 | PS1-4-1-100 | 1SAM201916R1115 | PS1-5-1-100 | 1SAM201907R1101 | S1-M1-25 | 1SAM201907R1102 | S1-M1-25 | 1SAM201913R1103 | S1-M3-35 | NO APLICA | NO APLICA | NO APLICA | NO APLICA | NO APLICA | NO APLICA | NO APLICA | NO APLICA | NO APLICA | NO APLICA | NO APLICA | NO APLICA
2.5 a 4 | 8 | 0 | 0 | 8 | 2.5 a 450 | 1SAM250000R1008 | MS116-4.0 | 2.5 a 4 | 8 | 0.75 | 1.5 | 50 | 6 | térmica y electromagnética | Guardamotor tipo MS116-4.0 con rango de ajuste de 2.5 a 4 amp. | MS116 | 1SAM201901R1001 | HK1-11 | 1SAM201902R1002 | HK1-20 | 1SAM201901R1001 | HKF1-11 | 1SAM201903R1001 | SK1-11 | 1SAM301901R1001 | SK1-11 | 1SAM201906R1102 | PS1-2-0-65 | 1SAM201906R1103 | PS1-3-0-65 | 1SAM201906R1104 | PS1-4-0-65 | 1SAM201906R1105 | PS1-5-0-65 | 1SAM201906R1112 | PS1-2-1-65 | 1SAM201906R1113 | PS1-3-1-65 | 1SAM201906R1114 | PS1-4-1-65 | 1SAM201906R1115 | PS1-5-1-65 | 1SAM201916R1113 | PS1-3-1-100 | 1SAM201916R1114 | PS1-4-1-100 | 1SAM201916R1115 | PS1-5-1-100 | 1SAM201907R1101 | S1-M1-25 | 1SAM201907R1102 | S1-M1-25 | 1SAM201913R1103 | S1-M3-35 | NO APLICA | NO APLICA | NO APLICA | NO APLICA | NO APLICA | NO APLICA | NO APLICA | NO APLICA | NO APLICA | NO APLICA | NO APLICA | NO APLICA
4 a 6.3 | 9 | 0 | 0 | 9 | 4 a 6.350 | 1SAM250000R1009 | MS116-6.3 | 4 a 6.3 | 9 | 1-1.5 | 3 | 50 | 6 | térmica y electromagnética | Guardamotor tipo MS116-6.3 con rango de ajuste de 4 a 6.3 amp. | MS116 | 1SAM201901R1001 | HK1-11 | 1SAM201902R1002 | HK1-20 | 1SAM201901R1001 | HKF1-11 | 1SAM201903R1001 | SK1-11 | 1SAM301901R1001 | SK1-11 | 1SAM201906R1102 | PS1-2-0-65 | 1SAM201906R1103 | PS1-3-0-65 | 1SAM201906R1104 | PS1-4-0-65 | 1SAM201906R1105 | PS1-5-0-65 | 1SAM201906R1112 | PS1-2-1-65 | 1SAM201906R1113 | PS1-3-1-65 | 1SAM201906R1114 | PS1-4-1-65 | 1SAM201906R1115 | PS1-5-1-65 | 1SAM201916R1113 | PS1-3-1-100 | 1SAM201916R1114 | PS1-4-1-100 | 1SAM201916R1115 | PS1-5-1-100 | 1SAM201907R1101 | S1-M1-25 | 1SAM201907R1102 | S1-M1-25 | 1SAM201913R1103 | S1-M3-35 | NO APLICA | NO APLICA | NO APLICA | NO APLICA | NO APLICA | NO APLICA | NO APLICA | NO APLICA | NO APLICA | NO APLICA | NO APLICA | NO APLICA
6.3 a 10 | 10 | 0 | 0 | 10 | 6.3 a 1050 | 1SAM250000R1010 | MS116-10.0 | 6.3 a 10 | 10 | 2 | 5 | 50 | 6 | térmica y electromagnética | Guardamotor tipo MS116-10.0 con rango de ajuste de 6.3 a 10 amp. | MS116 | 1SAM201901R1001 | HK1-11 | 1SAM201902R1002 | HK1-20 | 1SAM201901R1001 | HKF1-11 | 1SAM201903R1001 | SK1-11 | 1SAM301901R1001 | SK1-11 | 1SAM201906R1102 | PS1-2-0-65 | 1SAM201906R1103 | PS1-3-0-65 | 1SAM201906R1104 | PS1-4-0-65 | 1SAM201906R1105 | PS1-5-0-65 | 1SAM201906R1112 | PS1-2-1-65 | 1SAM201906R1113 | PS1-3-1-65 | 1SAM201906R1114 | PS1-4-1-65 | 1SAM201906R1115 | PS1-5-1-65 | 1SAM201916R1113 | PS1-3-1-100 | 1SAM201916R1114 | PS1-4-1-100 | 1SAM201916R1115 | PS1-5-1-100 | 1SAM201907R1101 | S1-M1-25 | 1SAM201907R1102 | S1-M1-25 | 1SAM201913R1103 | S1-M3-35 | NO APLICA | NO APLICA | NO APLICA | NO APLICA | NO APLICA | NO APLICA | NO APLICA | NO APLICA | NO APLICA | NO APLICA | NO APLICA | NO APLICA
8 a 12 | 11 | 0 | 8 a 12 | 11 | 8 a 1225 | 1SAM250000R1012 | MS116-12.0 | 8 a 12 | 11 | 3 | 7.5 | 25 | 6 | térmica y electromagnética | Guardamotor tipo MS116-12.0 con rango de ajuste de 8 a 12 amp. | MS116 | 1SAM201901R1001 | HK1-11 | 1SAM201902R1002 | HK1-20 | 1SAM201901R1001 | HKF1-11 | 1SAM201903R1001 | SK1-11 | 1SAM301901R1001 | SK1-11 | 1SAM201906R1102 | PS1-2-0-65 | 1SAM201906R1103 | PS1-3-0-65 | 1SAM201906R1104 | PS1-4-0-65 | 1SAM201906R1105 | PS1-5-0-65 | 1SAM201906R1112 | PS1-2-1-65 | 1SAM201906R1113 | PS1-3-1-65 | 1SAM201906R1114 | PS1-4-1-65 | 1SAM201906R1115 | PS1-5-1-65 | 1SAM201916R1113 | PS1-3-1-100 | 1SAM201916R1114 | PS1-4-1-100 | 1SAM201916R1115 | PS1-5-1-100 | 1SAM201907R1101 | S1-M1-25 | 1SAM201907R1102 | S1-M1-25 | 1SAM201913R1103 | S1-M3-35 | NO APLICA | NO APLICA | NO APLICA | NO APLICA | NO APLICA | NO APLICA | NO APLICA | NO APLICA | NO APLICA | NO APLICA | NO APLICA | NO APLICA
10 a 16 | 12 | 0 | 10 a 16 | 12 | 10 a 1616 | 1SAM250000R1011 | MS116-16.0 | 10 a 16 | 12 | 5 | 7.5 | 16 | 6 | térmica y electromagnética | Guardamotor tipo MS116-16.0 con rango de ajuste de 10 a 16 amp. | MS116 | 1SAM201901R1001 | HK1-11 | 1SAM201902R1002 | HK1-20 | 1SAM201901R1001 | HKF1-11 | 1SAM201903R1001 | SK1-11 | 1SAM301901R1001 | SK1-11 | 1SAM201906R1102 | PS1-2-0-65 | 1SAM201906R1103 | PS1-3-0-65 | 1SAM201906R1104 | PS1-4-0-65 | 1SAM201906R1105 | PS1-5-0-65 | 1SAM201906R1112 | PS1-2-1-65 | 1SAM201906R1113 | PS1-3-1-65 | 1SAM201906R1114 | PS1-4-1-65 | 1SAM201906R1115 | PS1-5-1-65 | 1SAM201916R1113 | PS1-3-1-100 | 1SAM201916R1114 | PS1-4-1-100 | 1SAM201916R1115 | PS1-5-1-100 | 1SAM201907R1101 | S1-M1-25 | 1SAM201907R1102 | S1-M1-25 | 1SAM201913R1103 | S1-M3-35 | NO APLICA | NO APLICA | NO APLICA | NO APLICA | NO APLICA | NO APLICA | NO APLICA | NO APLICA | NO APLICA | NO APLICA | NO APLICA | NO APLICA
16 a 20 | 13 |  | 16 a 20 | 13 | 16 a 2010 | 1SAM250000R1013 | MS116-20.0 | 16 a 20 | 13 | 5 | 10 | 10 | 3 | térmica y electromagnética | Guardamotor tipo MS116-20.0 con rango de ajuste de 16 a 20 amp. | MS116 | 1SAM201901R1001 | HK1-11 | 1SAM201902R1002 | HK1-20 | 1SAM201901R1001 | HKF1-11 | 1SAM201903R1001 | SK1-11 | 1SAM301901R1001 | SK1-11 | 1SAM201906R1102 | PS1-2-0-65 | 1SAM201906R1103 | PS1-3-0-65 | 1SAM201906R1104 | PS1-4-0-65 | 1SAM201906R1105 | PS1-5-0-65 | 1SAM201906R1112 | PS1-2-1-65 | 1SAM201906R1113 | PS1-3-1-65 | 1SAM201906R1114 | PS1-4-1-65 | 1SAM201906R1115 | PS1-5-1-65 | 1SAM201916R1113 | PS1-3-1-100 | 1SAM201916R1114 | PS1-4-1-100 | 1SAM201916R1115 | PS1-5-1-100 | 1SAM201907R1101 | S1-M1-25 | 1SAM201907R1102 | S1-M1-25 | 1SAM201913R1103 | S1-M3-35 | NO APLICA | NO APLICA | NO APLICA | NO APLICA | NO APLICA | NO APLICA | NO APLICA | NO APLICA | NO APLICA | NO APLICA | NO APLICA | NO APLICA
20 a 25 | 14 |  | 20 a 25 | 14 | 20 a 2510 | 1SAM250000R1014 | MS116-25.0 | 20 a 25 | 14 | 7.5 | 15 | 10 | 3 | térmica y electromagnética | Guardamotor tipo MS116-25.0 con rango de ajuste de 20 a 25 amp. | MS116 | 1SAM201901R1001 | HK1-11 | 1SAM201902R1002 | HK1-20 | 1SAM201901R1001 | HKF1-11 | 1SAM201903R1001 | SK1-11 | 1SAM301901R1001 | SK1-11 | 1SAM201906R1102 | PS1-2-0-65 | 1SAM201906R1103 | PS1-3-0-65 | 1SAM201906R1104 | PS1-4-0-65 | 1SAM201906R1105 | PS1-5-0-65 | 1SAM201906R1112 | PS1-2-1-65 | 1SAM201906R1113 | PS1-3-1-65 | 1SAM201906R1114 | PS1-4-1-65 | 1SAM201906R1115 | PS1-5-1-65 | 1SAM201916R1113 | PS1-3-1-100 | 1SAM201916R1114 | PS1-4-1-100 | 1SAM201916R1115 | PS1-5-1-100 | 1SAM201907R1101 | S1-M1-25 | 1SAM201907R1102 | S1-M1-25 | 1SAM201913R1103 | S1-M3-35 | NO APLICA | NO APLICA | NO APLICA | NO APLICA | NO APLICA | NO APLICA | NO APLICA | NO APLICA | NO APLICA | NO APLICA | NO APLICA | NO APLICA
25 a 32 | 15 |  | 25 a 32 | 15 | 25 a 3210 | 1SAM250000R1015 | MS116-32.0 | 25 a 32 | 15 | 10 | 20 | 10 | 3 | térmica y electromagnética | Guardamotor tipo MS116-32.0 con rango de ajuste de 25 a 32 amp. | MS116 | 1SAM201901R1001 | HK1-11 | 1SAM201902R1002 | HK1-20 | 1SAM201901R1001 | HKF1-11 | 1SAM201903R1001 | SK1-11 | 1SAM301901R1001 | SK1-11 | 1SAM201906R1102 | PS1-2-0-65 | 1SAM201906R1103 | PS1-3-0-65 | 1SAM201906R1104 | PS1-4-0-65 | 1SAM201906R1105 | PS1-5-0-65 | 1SAM201906R1112 | PS1-2-1-65 | 1SAM201906R1113 | PS1-3-1-65 | 1SAM201906R1114 | PS1-4-1-65 | 1SAM201906R1115 | PS1-5-1-65 | 1SAM201916R1113 | PS1-3-1-100 | 1SAM201916R1114 | PS1-4-1-100 | 1SAM201916R1115 | PS1-5-1-100 | 1SAM201907R1101 | S1-M1-25 | 1SAM201907R1102 | S1-M1-25 | 1SAM201913R1103 | S1-M3-35 | NO APLICA | NO APLICA | NO APLICA | NO APLICA | NO APLICA | NO APLICA | NO APLICA | NO APLICA | NO APLICA | NO APLICA | NO APLICA | NO APLICA
30 a 42 | 16 |  | 4 a 6.3 | 16 | 0.1 a 0.16100 | 1SAM350000R1001 | MS132-0.16 | 0.1 a 0.16 | 1 | - | - | 100 | 100 | térmica y electromagnética | Guardamotor tipo MS132-0.16 con rango de ajuste de 0.1 a 0.16 amp. | MS132 | 1SAM201901R1001 | HK1-11 | 1SAM201902R1002 | HK1-20 | 1SAM201901R1001 | HKF1-11 | 1SAM201903R1001 | SK1-11 | 1SAM301901R1001 | SK1-11 | 1SAM201906R1102 | PS1-2-0-65 | 1SAM201906R1103 | PS1-3-0-65 | 1SAM201906R1104 | PS1-4-0-65 | 1SAM201906R1105 | PS1-5-0-65 | 1SAM201906R1112 | PS1-2-1-65 | 1SAM201906R1113 | PS1-3-1-65 | 1SAM201906R1114 | PS1-4-1-65 | 1SAM201906R1115 | PS1-5-1-65 | 1SAM201916R1113 | PS1-3-1-100 | 1SAM201916R1114 | PS1-4-1-100 | 1SAM201916R1115 | PS1-5-1-100 | 1SAM201907R1101 | S1-M1-25 | 1SAM201907R1102 | S1-M1-25 | 1SAM201913R1103 | S1-M3-35 | NO APLICA | NO APLICA | NO APLICA | NO APLICA | NO APLICA | NO APLICA | NO APLICA | NO APLICA | NO APLICA | NO APLICA | NO APLICA | NO APLICA
40 a 54 | 17 |  | 25 a 10 | 17 | 0.16 a 0.25100 | 1SAM350000R1002 | MS132-0.25 | 0.16 a 0.25 | 2 | - | - | 100 | 100 | térmica y electromagnética | Guardamotor tipo MS132-0.25 con rango de ajuste de 0.16 a 0.25 amp. | MS132 | 1SAM201901R1001 | HK1-11 | 1SAM201902R1002 | HK1-20 | 1SAM201901R1001 | HKF1-11 | 1SAM201903R1001 | SK1-11 | 1SAM301901R1001 | SK1-11 | 1SAM201906R1102 | PS1-2-0-65 | 1SAM201906R1103 | PS1-3-0-65 | 1SAM201906R1104 | PS1-4-0-65 | 1SAM201906R1105 | PS1-5-0-65 | 1SAM201906R1112 | PS1-2-1-65 | 1SAM201906R1113 | PS1-3-1-65 | 1SAM201906R1114 | PS1-4-1-65 | 1SAM201906R1115 | PS1-5-1-65 | 1SAM201916R1113 | PS1-3-1-100 | 1SAM201916R1114 | PS1-4-1-100 | 1SAM201916R1115 | PS1-5-1-100 | 1SAM201907R1101 | S1-M1-25 | 1SAM201907R1102 | S1-M1-25 | 1SAM201913R1103 | S1-M3-35 | NO APLICA | NO APLICA | NO APLICA | NO APLICA | NO APLICA | NO APLICA | NO APLICA | NO APLICA | NO APLICA | NO APLICA | NO APLICA | NO APLICA
52 a 65 | 18 |  | 30 a 42 | 18 | 0.25 a 0.4100 | 1SAM350000R1003 | MS132-0.4 | 0.25 a 0.4 | 3 | - | - | 100 | 100 | térmica y electromagnética | Guardamotor tipo MS132-0.4 con rango de ajuste de 0.25 a 0.4 amp. | MS132 | 1SAM201901R1001 | HK1-11 | 1SAM201902R1002 | HK1-20 | 1SAM201901R1001 | HKF1-11 | 1SAM201903R1001 | SK1-11 | 1SAM301901R1001 | SK1-11 | 1SAM201906R1102 | PS1-2-0-65 | 1SAM201906R1103 | PS1-3-0-65 | 1SAM201906R1104 | PS1-4-0-65 | 1SAM201906R1105 | PS1-5-0-65 | 1SAM201906R1112 | PS1-2-1-65 | 1SAM201906R1113 | PS1-3-1-65 | 1SAM201906R1114 | PS1-4-1-65 | 1SAM201906R1115 | PS1-5-1-65 | 1SAM201916R1113 | PS1-3-1-100 | 1SAM201916R1114 | PS1-4-1-100 | 1SAM201916R1115 | PS1-5-1-100 | 1SAM201907R1101 | S1-M1-25 | 1SAM201907R1102 | S1-M1-25 | 1SAM201913R1103 | S1-M3-35 | NO APLICA | NO APLICA | NO APLICA | NO APLICA | NO APLICA | NO APLICA | NO APLICA | NO APLICA | NO APLICA | NO APLICA | NO APLICA | NO APLICA
|  |  | 40 a 54 | 19 | 0.4 a 0.63100 | 1SAM350000R1004 | MS132-0.63 | 0.4 a 0.63 | 4 | - | - | 100 | 100 | térmica y electromagnética | Guardamotor tipo MS132-0.63 con rango de ajuste de 0.4 a 0.63 amp. | MS132 | 1SAM201901R1001 | HK1-11 | 1SAM201902R1002 | HK1-20 | 1SAM201901R1001 | HKF1-11 | 1SAM201903R1001 | SK1-11 | 1SAM301901R1001 | SK1-11 | 1SAM201906R1102 | PS1-2-0-65 | 1SAM201906R1103 | PS1-3-0-65 | 1SAM201906R1104 | PS1-4-0-65 | 1SAM201906R1105 | PS1-5-0-65 | 1SAM201906R1112 | PS1-2-1-65 | 1SAM201906R1113 | PS1-3-1-65 | 1SAM201906R1114 | PS1-4-1-65 | 1SAM201906R1115 | PS1-5-1-65 | 1SAM201916R1113 | PS1-3-1-100 | 1SAM201916R1114 | PS1-4-1-100 | 1SAM201916R1115 | PS1-5-1-100 | 1SAM201907R1101 | S1-M1-25 | 1SAM201907R1102 | S1-M1-25 | 1SAM201913R1103 | S1-M3-35 | NO APLICA | NO APLICA | NO APLICA | NO APLICA | NO APLICA | NO APLICA | NO APLICA | NO APLICA | NO APLICA | NO APLICA | NO APLICA | NO APLICA
|  |  | 52 a 65 | 20 | 0.63 a 1100 | 1SAM350000R1005 | MS132-1.0 | 0.63 a 1 | 5 | - | 0.25 | 100 | 100 | térmica y electromagnética | Guardamotor tipo MS132-1.0 con rango de ajuste de 0.63 a 1 amp. | MS132 | 1SAM201901R1001 | HK1-11 | 1SAM201902R1002 | HK1-20 | 1SAM201901R1001 | HKF1-11 | 1SAM201903R1001 | SK1-11 | 1SAM301901R1001 | SK1-11 | 1SAM201906R1102 | PS1-2-0-65 | 1SAM201906R1103 | PS1-3-0-65 | 1SAM201906R1104 | PS1-4-0-65 | 1SAM201906R1105 | PS1-5-0-65 | 1SAM201906R1112 | PS1-2-1-65 | 1SAM201906R1113 | PS1-3-1-65 | 1SAM201906R1114 | PS1-4-1-65 | 1SAM201906R1115 | PS1-5-1-65 | 1SAM201916R1113 | PS1-3-1-100 | 1SAM201916R1114 | PS1-4-1-100 | 1SAM201916R1115 | PS1-5-1-100 | 1SAM201907R1101 | S1-M1-25 | 1SAM201907R1102 | S1-M1-25 | 1SAM201913R1103 | S1-M3-35 | NO APLICA | NO APLICA | NO APLICA | NO APLICA | NO APLICA | NO APLICA | NO APLICA | NO APLICA | NO APLICA | NO APLICA | NO APLICA | NO APLICA
[5 empty] | 1 a 1.6100 | 1SAM350000R1006 | MS132-1.6 | 1 a 1.6 | 6 | 0.25 | 0.5 | 100 | 100 | térmica y electromagnética | Guardamotor tipo MS132-1.6 con rango de ajuste de 1 a 1.6 amp. | MS132 | 1SAM201901R1001 | HK1-11 | 1SAM201902R1002 | HK1-20 | 1SAM201901R1001 | HKF1-11 | 1SAM201903R1001 | SK1-11 | 1SAM301901R1001 | SK1-11 | 1SAM201906R1102 | PS1-2-0-65 | 1SAM201906R1103 | PS1-3-0-65 | 1SAM201906R1104 | PS1-4-0-65 | 1SAM201906R1105 | PS1-5-0-65 | 1SAM201906R1112 | PS1-2-1-65 | 1SAM201906R1113 | PS1-3-1-65 | 1SAM201906R1114 | PS1-4-1-65 | 1SAM201906R1115 | PS1-5-1-65 | 1SAM201916R1113 | PS1-3-1-100 | 1SAM201916R1114 | PS1-4-1-100 | 1SAM201916R1115 | PS1-5-1-100 | 1SAM201907R1101 | S1-M1-25 | 1SAM201907R1102 | S1-M1-25 | 1SAM201913R1103 | S1-M3-35 | NO APLICA | NO APLICA | NO APLICA | NO APLICA | NO APLICA | NO APLICA | NO APLICA | NO APLICA | NO APLICA | NO APLICA | NO APLICA | NO APLICA
[5 empty] | 1.6 a 2.5100 | 1SAM350000R1007 | MS132-2.5 | 1.6 a 2.5 | 7 | 0.5 | 0.75 | 100 | 100 | térmica y electromagnética | Guardamotor tipo MS132-2.5 con rango de ajuste de 1.6 a 2.5 amp. | MS132 | 1SAM201901R1001 | HK1-11 | 1SAM201902R1002 | HK1-20 | 1SAM201901R1001 | HKF1-11 | 1SAM201903R1001 | SK1-11 | 1SAM301901R1001 | SK1-11 | 1SAM201906R1102 | PS1-2-0-65 | 1SAM201906R1103 | PS1-3-0-65 | 1SAM201906R1104 | PS1-4-0-65 | 1SAM201906R1105 | PS1-5-0-65 | 1SAM201906R1112 | PS1-2-1-65 | 1SAM201906R1113 | PS1-3-1-65 | 1SAM201906R1114 | PS1-4-1-65 | 1SAM201906R1115 | PS1-5-1-65 | 1SAM201916R1113 | PS1-3-1-100 | 1SAM201916R1114 | PS1-4-1-100 | 1SAM201916R1115 | PS1-5-1-100 | 1SAM201907R1101 | S1-M1-25 | 1SAM201907R1102 | S1-M1-25 | 1SAM201913R1103 | S1-M3-35 | NO APLICA | NO APLICA | NO APLICA | NO APLICA | NO APLICA | NO APLICA | NO APLICA | NO APLICA | NO APLICA | NO APLICA | NO APLICA | NO APLICA
[5 empty] | 2.5 a 4100 | 1SAM350000R1008 | MS132-4.0 | 2.5 a 4 | 8 | 0.75 | 1.5 | 100 | 20 | térmica y electromagnética | Guardamotor tipo MS132-4.0 con rango de ajuste de 2.5 a 4 amp. | MS132 | 1SAM201901R1001 | HK1-11 | 1SAM201902R1002 | HK1-20 | 1SAM201901R1001 | HKF1-11 | 1SAM201903R1001 | SK1-11 | 1SAM301901R1001 | SK1-11 | 1SAM201906R1102 | PS1-2-0-65 | 1SAM201906R1103 | PS1-3-0-65 | 1SAM201906R1104 | PS1-4-0-65 | 1SAM201906R1105 | PS1-5-0-65 | 1SAM201906R1112 | PS1-2-1-65 | 1SAM201906R1113 | PS1-3-1-65 | 1SAM201906R1114 | PS1-4-1-65 | 1SAM201906R1115 | PS1-5-1-65 | 1SAM201916R1113 | PS1-3-1-100 | 1SAM201916R1114 | PS1-4-1-100 | 1SAM201916R1115 | PS1-5-1-100 | 1SAM201907R1101 | S1-M1-25 | 1SAM201907R1102 | S1-M1-25 | 1SAM201913R1103 | S1-M3-35 | NO APLICA | NO APLICA | NO APLICA | NO APLICA | NO APLICA | NO APLICA | NO APLICA | NO APLICA | NO APLICA | NO APLICA | NO APLICA | NO APLICA
[5 empty] | 4 a 6.3100 | 1SAM350000R1009 | MS132-6.3 | 4 a 6.3 | 9 | 1-1.5 | 3 | 100 | 20 | térmica y electromagnética | Guardamotor tipo MS132-6.3 con rango de ajuste de 4 a 6.3 amp. | MS132 | 1SAM201901R1001 | HK1-11 | 1SAM201902R1002 | HK1-20 | 1SAM201901R1001 | HKF1-11 | 1SAM201903R1001 | SK1-11 | 1SAM301901R1001 | SK1-11 | 1SAM201906R1102 | PS1-2-0-65 | 1SAM201906R1103 | PS1-3-0-65 | 1SAM201906R1104 | PS1-4-0-65 | 1SAM201906R1105 | PS1-5-0-65 | 1SAM201906R1112 | PS1-2-1-65 | 1SAM201906R1113 | PS1-3-1-65 | 1SAM201906R1114 | PS1-4-1-65 | 1SAM201906R1115 | PS1-5-1-65 | 1SAM201916R1113 | PS1-3-1-100 | 1SAM201916R1114 | PS1-4-1-100 | 1SAM201916R1115 | PS1-5-1-100 | 1SAM201907R1101 | S1-M1-25 | 1SAM201907R1102 | S1-M1-25 | 1SAM201913R1103 | S1-M3-35 | NO APLICA | NO APLICA | NO APLICA | NO APLICA | NO APLICA | NO APLICA | NO APLICA | NO APLICA | NO APLICA | NO APLICA | NO APLICA | NO APLICA
[5 empty] | 6.3 a 10100 | 1SAM350000R1010 | MS132-10 | 6.3 a 10 | 10 | 2 | 5 | 100 | 20 | térmica y electromagnética | Guardamotor tipo MS132-10 con rango de ajuste de 6.3 a 10 amp. | MS132 | 1SAM201901R1001 | HK1-11 | 1SAM201902R1002 | HK1-20 | 1SAM201901R1001 | HKF1-11 | 1SAM201903R1001 | SK1-11 | 1SAM301901R1001 | SK1-11 | 1SAM201906R1102 | PS1-2-0-65 | 1SAM201906R1103 | PS1-3-0-65 | 1SAM201906R1104 | PS1-4-0-65 | 1SAM201906R1105 | PS1-5-0-65 | 1SAM201906R1112 | PS1-2-1-65 | 1SAM201906R1113 | PS1-3-1-65 | 1SAM201906R1114 | PS1-4-1-65 | 1SAM201906R1115 | PS1-5-1-65 | 1SAM201916R1113 | PS1-3-1-100 | 1SAM201916R1114 | PS1-4-1-100 | 1SAM201916R1115 | PS1-5-1-100 | 1SAM201907R1101 | S1-M1-25 | 1SAM201907R1102 | S1-M1-25 | 1SAM201913R1103 | S1-M3-35 | NO APLICA | NO APLICA | NO APLICA | NO APLICA | NO APLICA | NO APLICA | NO APLICA | NO APLICA | NO APLICA | NO APLICA | NO APLICA | NO APLICA
[5 empty] | 8 a 12100 | 1SAM350000R1012 | MS132-12 | 8 a 12 | 11 | 3 | 7.5 | 100 | 20 | térmica y electromagnética | Guardamotor tipo MS132-12 con rango de ajuste de 8 a 12 amp. | MS132 | 1SAM201901R1001 | HK1-11 | 1SAM201902R1002 | HK1-20 | 1SAM201901R1001 | HKF1-11 | 1SAM201903R1001 | SK1-11 | 1SAM301901R1001 | SK1-11 | 1SAM201906R1102 | PS1-2-0-65 | 1SAM201906R1103 | PS1-3-0-65 | 1SAM201906R1104 | PS1-4-0-65 | 1SAM201906R1105 | PS1-5-0-65 | 1SAM201906R1112 | PS1-2-1-65 | 1SAM201906R1113 | PS1-3-1-65 | 1SAM201906R1114 | PS1-4-1-65 | 1SAM201906R1115 | PS1-5-1-65 | 1SAM201916R1113 | PS1-3-1-100 | 1SAM201916R1114 | PS1-4-1-100 | 1SAM201916R1115 | PS1-5-1-100 | 1SAM201907R1101 | S1-M1-25 | 1SAM201907R1102 | S1-M1-25 | 1SAM201913R1103 | S1-M3-35 | NO APLICA | NO APLICA | NO APLICA | NO APLICA | NO APLICA | NO APLICA | NO APLICA | NO APLICA | NO APLICA | NO APLICA | NO APLICA | NO APLICA
[5 empty] | 10 a 16100 | 1SAM350000R1011 | MS132-16 | 10 a 16 | 12 | 5 | 7.5 | 100 | 20 | térmica y electromagnética | Guardamotor tipo MS132-16 con rango de ajuste de 10 a 16 amp. | MS132 | 1SAM201901R1001 | HK1-11 | 1SAM201902R1002 | HK1-20 | 1SAM201901R1001 | HKF1-11 | 1SAM201903R1001 | SK1-11 | 1SAM301901R1001 | SK1-11 | 1SAM201906R1102 | PS1-2-0-65 | 1SAM201906R1103 | PS1-3-0-65 | 1SAM201906R1104 | PS1-4-0-65 | 1SAM201906R1105 | PS1-5-0-65 | 1SAM201906R1112 | PS1-2-1-65 | 1SAM201906R1113 | PS1-3-1-65 | 1SAM201906R1114 | PS1-4-1-65 | 1SAM201906R1115 | PS1-5-1-65 | 1SAM201916R1113 | PS1-3-1-100 | 1SAM201916R1114 | PS1-4-1-100 | 1SAM201916R1115 | PS1-5-1-100 | 1SAM201907R1101 | S1-M1-25 | 1SAM201907R1102 | S1-M1-25 | 1SAM201913R1103 | S1-M3-35 | NO APLICA | NO APLICA | NO APLICA | NO APLICA | NO APLICA | NO APLICA | NO APLICA | NO APLICA | NO APLICA | NO APLICA | NO APLICA | NO APLICA
[5 empty] | 16 a 20100 | 1SAM350000R1013 | MS132-20 | 16 a 20 | 13 | 5 | 10 | 100 | 20 | térmica y electromagnética | Guardamotor tipo MS132-20 con rango de ajuste de 16 a 20 amp. | MS132 | 1SAM201901R1001 | HK1-11 | 1SAM201902R1002 | HK1-20 | 1SAM201901R1001 | HKF1-11 | 1SAM201903R1001 | SK1-11 | 1SAM301901R1001 | SK1-11 | 1SAM201906R1102 | PS1-2-0-65 | 1SAM201906R1103 | PS1-3-0-65 | 1SAM201906R1104 | PS1-4-0-65 | 1SAM201906R1105 | PS1-5-0-65 | 1SAM201906R1112 | PS1-2-1-65 | 1SAM201906R1113 | PS1-3-1-65 | 1SAM201906R1114 | PS1-4-1-65 | 1SAM201906R1115 | PS1-5-1-65 | 1SAM201916R1113 | PS1-3-1-100 | 1SAM201916R1114 | PS1-4-1-100 | 1SAM201916R1115 | PS1-5-1-100 | 1SAM201907R1101 | S1-M1-25 | 1SAM201907R1102 | S1-M1-25 | 1SAM201913R1103 | S1-M3-35 | NO APLICA | NO APLICA | NO APLICA | NO APLICA | NO APLICA | NO APLICA | NO APLICA | NO APLICA | NO APLICA | NO APLICA | NO APLICA | NO APLICA
[5 empty] | 20 a 2550 | 1SAM350000R1014 | MS132-25 | 20 a 25 | 14 | 7.5 | 15 | 50 | 20 | térmica y electromagnética | Guardamotor tipo MS132-25 con rango de ajuste de 20 a 25 amp. | MS132 | 1SAM201901R1001 | HK1-11 | 1SAM201902R1002 | HK1-20 | 1SAM201901R1001 | HKF1-11 | 1SAM201903R1001 | SK1-11 | 1SAM301901R1001 | SK1-11 | 1SAM201906R1102 | PS1-2-0-65 | 1SAM201906R1103 | PS1-3-0-65 | 1SAM201906R1104 | PS1-4-0-65 | 1SAM201906R1105 | PS1-5-0-65 | 1SAM201906R1112 | PS1-2-1-65 | 1SAM201906R1113 | PS1-3-1-65 | 1SAM201906R1114 | PS1-4-1-65 | 1SAM201906R1115 | PS1-5-1-65 | 1SAM201916R1113 | PS1-3-1-100 | 1SAM201916R1114 | PS1-4-1-100 | 1SAM201916R1115 | PS1-5-1-100 | 1SAM201907R1101 | S1-M1-25 | 1SAM201907R1102 | S1-M1-25 | 1SAM201913R1103 | S1-M3-35 | NO APLICA | NO APLICA | NO APLICA | NO APLICA | NO APLICA | NO APLICA | NO APLICA | NO APLICA | NO APLICA | NO APLICA | NO APLICA | NO APLICA
[5 empty] | 25 a 3225 | 1SAM350000R1015 | MS132-32 | 25 a 32 | 15 | 20 | 25 | 25 | 20 | térmica y electromagnética | Guardamotor tipo MS132-32 con rango de ajuste de 25 a 32 amp. | MS132 | 1SAM201901R1001 | HK1-11 | 1SAM201902R1002 | HK1-20 | 1SAM201901R1001 | HKF1-11 | 1SAM201903R1001 | SK1-11 | 1SAM301901R1001 | SK1-11 | 1SAM201906R1102 | PS1-2-0-65 | 1SAM201906R1103 | PS1-3-0-65 | 1SAM201906R1104 | PS1-4-0-65 | 1SAM201906R1105 | PS1-5-0-65 | 1SAM201906R1112 | PS1-2-1-65 | 1SAM201906R1113 | PS1-3-1-65 | 1SAM201906R1114 | PS1-4-1-65 | 1SAM201906R1115 | PS1-5-1-65 | 1SAM201916R1113 | PS1-3-1-100 | 1SAM201916R1114 | PS1-4-1-100 | 1SAM201916R1115 | PS1-5-1-100 | 1SAM201907R1101 | S1-M1-25 | 1SAM201907R1102 | S1-M1-25 | 1SAM201913R1103 | S1-M3-35 | NO APLICA | NO APLICA | NO APLICA | NO APLICA | NO APLICA | NO APLICA | NO APLICA | NO APLICA | NO APLICA | NO APLICA | NO APLICA | NO APLICA
[5 empty] | 30 a 4225 | 1SAM451000R1015 | MS165-42 | 30 a 42 | 16 | 10 - 15 | 25 - 30 | 25 | 5 | térmica y electromagnética | Guardamotor tipo MS165-42 con rango de ajuste de 30 a 42 amp. | MS165 | 1SAM201901R1001 | HK1-11 | 1SAM201902R1002 | HK1-20 | 1SAM201901R1001 | HKF1-11 | 1SAM201903R1001 | SK1-11 | 1SAM301901R1001 | SK1-11 | NO APLICA | NO APLICA | NO APLICA | NO APLICA | NO APLICA | NO APLICA | NO APLICA | NO APLICA | NO APLICA | NO APLICA | NO APLICA | NO APLICA | NO APLICA | NO APLICA | NO APLICA | NO APLICA | NO APLICA | NO APLICA | NO APLICA | NO APLICA | NO APLICA | NO APLICA | NO APLICA | NO APLICA | NO APLICA | NO APLICA | NO APLICA | NO APLICA | 1SAM401920R1002 | PS2-2-0-125 | 1SAM401920R1003 | PS2-3-0-125 | 1SAM401920R1004 | PS2-4-0-125 | 1SAM401920R1022 | PS2-2-2-125 | 1SAM401920R1023 | PS2-3-2-125 | 1SAM401920R1024 | PS2-4-2-125
[5 empty] | 40 a 5425 | 1SAM451000R1016 | MS165-54 | 40 a 54 | 17 | 15 - 20 | 40 | 25 | 5 | térmica y electromagnética | Guardamotor tipo MS165-54 con rango de ajuste de 40 a 54 amp. | MS165 | 1SAM201901R1001 | HK1-11 | 1SAM201902R1002 | HK1-20 | 1SAM201901R1001 | HKF1-11 | 1SAM201903R1001 | SK1-11 | 1SAM301901R1001 | SK1-11 | NO APLICA | NO APLICA | NO APLICA | NO APLICA | NO APLICA | NO APLICA | NO APLICA | NO APLICA | NO APLICA | NO APLICA | NO APLICA | NO APLICA | NO APLICA | NO APLICA | NO APLICA | NO APLICA | NO APLICA | NO APLICA | NO APLICA | NO APLICA | NO APLICA | NO APLICA | NO APLICA | NO APLICA | NO APLICA | NO APLICA | NO APLICA | NO APLICA | 1SAM401920R1002 | PS2-2-0-125 | 1SAM401920R1003 | PS2-3-0-125 | 1SAM401920R1004 | PS2-4-0-125 | 1SAM401920R1022 | PS2-2-2-125 | 1SAM401920R1023 | PS2-3-2-125 | 1SAM401920R1024 | PS2-4-2-125
[5 empty] | 52 a 6525 | 1SAM451000R1017 | MS165-65 | 52 a 65 | 18 | 20 | 50 | 25 | 5 | térmica y electromagnética | Guardamotor tipo MS165-65 con rango de ajuste de 52 a 65 amp. | MS165 | 1SAM201901R1001 | HK1-11 | 1SAM201902R1002 | HK1-20 | 1SAM201901R1001 | HKF1-11 | 1SAM201903R1001 | SK1-11 | 1SAM301901R1001 | SK1-11
[6 empty] | Cigo | Tipo | Corriente de trabajo
[7 empty] | 230 | V
[6 empty] | 1SAM360000R1005 | MO132-1.0 | 1 | [5 empty] | electromagnética
[6 empty] | 1SAM360000R1006 | MO132-1.6 | 1.6 | [5 empty] | electromagnética
[6 empty] | 1SAM360000R1007 | MO132-2.5 | 2.5 | [5 empty] | electromagnética
[6 empty] | 1SAM360000R1008 | MO132-4.0 | 4 | [5 empty] | electromagnética
[6 empty] | 1SAM360000R1009 | MO132-6.3 | 6.3 | [5 empty] | electromagnética
[6 empty] | 1SAM360000R1010 | MO132-10 | 10 | [5 empty] | electromagnética
[6 empty] | 1SAM360000R1011 | MO132-12 | 12 | [5 empty] | electromagnética
[6 empty] | 1SAM360000R1012 | MO132-16 | 16 | [5 empty] | electromagnética
[6 empty] | 1SAM360000R1013 | MO132-20 | 20 | [5 empty] | electromagnética
[6 empty] | 1SAM360000R1014 | MO132-25 | 25 | [5 empty] | electromagnética
[6 empty] | 1SAM360000R1015 | MO132-32 | 32 | [5 empty] | electromagnética
[6 empty] | 1SAM461000R1015 | MO165-42 | 42 | [5 empty] | electromagnética
[6 empty] | 1SAM461000R1016 | MO165-54 | 54 | [5 empty] | electromagnética
[6 empty] | 1SAM461000R1017 | MO165-65 | 65 | [5 empty] | electromagnética

## MXP (2) (hidden)
1 | 2 | 3 | 4 | 5 | 6 | 7 | 8 | 9 | 10 | 11
[6 empty] | 13% |  |  |  | 0.87
Código | Descripción | Multiplo | Cédula de Descuento | Precio de Lista Unitario [MXP] | Tiempo de Entrega [Dias Naturales] | Incluido en Lista Impresa | Desc. De Cédula | Factor Cédula | cotso | Precio de venta
1SCA022404R4740 | EL-MCV-4 | 1 | EL18 | 1677 | 42 |  | 78.53% | 0.2147 | 360.0519 | 413.8528
1SCA022404R4821 | EL-MCA-4 | 1 | EL18 | 1677 | 42 |  | 78.53% | 0.2147 | 360.0519 | 413.8528
1SCA022647R7840 | EL-MCV-7 | 1 | EL18 | 1428 | 42 |  | 78.53% | 0.2147 | 306.5916 | 352.4041
1SKA132002C1001 | Protecta chapa & llave | 1 | EL18 | 797 | 69 |  | 78.53% | 0.2147 | 171.1159 | 196.6849
1SKA141568C3001 | Protecta Kit XT1 | 1 | EL18 | 1276 | 69 |  | 78.53% | 0.2147 | 273.9572 | 314.8933
1SKA141568C3003 | Protecta Kit XT3 | 1 | EL18 | 1661 | 69 |  | 78.53% | 0.2147 | 356.6167 | 409.9043
1SKA143000C3002 | Protecta kit termiales 250A | 1 | EL18 | 5505 | 69 |  | 78.53% | 0.2147 | 1181.9235 | 1358.5328
1SKA148000C1001 | Protecta kit mini-interruptor | 1 | EL18 | 719 | 69 |  | 78.53% | 0.2147 | 154.3693 | 177.436
1SKP804142C0051 | Protecta Compact 12modulos | 1 | EL18 | 12188 | 69 |  | 78.53% | 0.2147 | 2616.7636 | 3007.7743
1SKP804142C6508 | Protecta Plus 12 modulos | 1 | EL18 | 14121 | 69 |  | 78.53% | 0.2147 | 3031.7787 | 3484.8031
1SKP806142C0051 | Protecta Compact 18modulos | 1 | EL18 | 13958 | 69 |  | 78.53% | 0.2147 | 2996.7826 | 3444.5777
1SKP806142C6508 | Protecta Plus 18 modulos | 1 | EL18 | 15082 | 69 |  | 78.53% | 0.2147 | 3238.1054 | 3721.9602
1SKP808142C0051 | Protecta Compact 24modulos | 1 | EL18 | 15833 | 69 |  | 78.53% | 0.2147 | 3399.3451 | 3907.2932
1SKP808142C6508 | Protecta Plus 24 modulos | 1 | EL18 | 17182 | 69 |  | 78.53% | 0.2147 | 3688.9754 | 4240.2016
1SKP812142C0051 | Protecta Compact 36modulos | 1 | EL18 | 20625 | 69 |  | 78.53% | 0.2147 | 4428.1875 | 5089.8707
1SKP812142C6508 | Protecta Plus 36 modulos | 1 | EL18 | 20156 | 69 |  | 78.53% | 0.2147 | 4327.4932 | 4974.1301
1SKP816142C0051 | Protecta Compact 48modulos | 1 | EL18 | 24896 | 69 |  | 78.53% | 0.2147 | 5345.1712 | 6143.8749
1SKP816142C6508 | Protecta Plus 48 modulos | 1 | EL18 | 24948 | 69 |  | 78.53% | 0.2147 | 5356.3356 | 6156.7076
1SL0221A00 | GEMINI Tamaño 1 | 1 | EL18 | 3117 | 57 |  | 78.53% | 0.2147 | 669.2199 | 769.2183
1SL0222A00 | GEMINI Tamaño 2 | 1 | EL18 | 3995 | 57 |  | 78.53% | 0.2147 | 857.7265 | 985.8925
1SL0223A00 | GEMINI Tamaño 3 | 1 | EL18 | 4956 | 57 |  | 78.53% | 0.2147 | 1064.0532 | 1223.0497
1SL0224A00 | GEMINI Tamaño 4 | 1 | EL18 | 5772 | 57 |  | 78.53% | 0.2147 | 1239.2484 | 1424.4234
1SL0225A00 | GEMINI Tamaño 5 | 1 | EL18 | 9058 | 57 |  | 78.53% | 0.2147 | 1944.7526 | 2235.3478
1SL0226A00 | GEMINI Tamaño 6 | 1 | EL18 | 12117 | 57 |  | 78.53% | 0.2147 | 2601.5199 | 2990.2528
1SL0231A00 | Puerta Opaca Tamaño 1 | 1 | EL18 | 1864 | 57 |  | 78.53% | 0.2147 | 400.2008 | 460.0009
1SL0232A00 | Puerta Opaca Tamaño 2 | 1 | EL18 | 2342 | 57 |  | 78.53% | 0.2147 | 502.8274 | 577.9625
1SL0233A00 | Puerta Opaca Tamaño 3 | 1 | EL18 | 2921 | 57 |  | 78.53% | 0.2147 | 627.1387 | 720.8491
1SL0234A00 | Puerta Opaca Tamaño 4 | 1 | EL18 | 4656 | 57 |  | 78.53% | 0.2147 | 999.6432 | 1149.0152
1SL0235A00 | Puerta Opaca Tamaño 5 | 1 | EL18 | 4980 | 57 |  | 78.53% | 0.2147 | 1069.206 | 1228.9724
1SL0236A00 | Puerta Opaca Tamaño 6 | 1 | EL18 | 10171 | 57 |  | 78.53% | 0.2147 | 2183.7137 | 2510.0157
1SL0241A00 | Puerta Transparente Tamaño 1 | 1 | EL18 | 3847 | 57 |  | 78.53% | 0.2147 | 825.9509 | 949.3689
1SL0242A00 | Puerta Transparente Tamaño 2 | 1 | EL18 | 5906 | 57 |  | 78.53% | 0.2147 | 1268.0182 | 1457.4922
1SL0243A00 | Puerta Transparente Tamaño 3 | 1 | EL18 | 6995 | 57 |  | 78.53% | 0.2147 | 1501.8265 | 1726.2374
1SL0244A00 | Puerta Transparente Tamaño 4 | 1 | EL18 | 7282 | 57 |  | 78.53% | 0.2147 | 1563.4454 | 1797.0637
1SL0245A00 | Puerta Transparente Tamaño 5 | 1 | EL18 | 8128 | 57 |  | 78.53% | 0.2147 | 1745.0816 | 2005.8409
1SL0246A00 | Puerta Transparente Tamaño 6 | 1 | EL18 | 10854 | 57 |  | 78.53% | 0.2147 | 2330.3538 | 2678.5676
1SL0251A00 | Puerta Interior Tamaño 1 | 1 | EL18 | 1410 | 57 |  | 78.53% | 0.2147 | 302.727 | 347.9621
1SL0252A00 | Puerta Interior Tamaño 2 | 1 | EL18 | 1741 | 57 |  | 78.53% | 0.2147 | 373.7927 | 429.6468
1SL0253A00 | Puerta Interior Tamaño 3 | 1 | EL18 | 2071 | 57 |  | 78.53% | 0.2147 | 444.6437 | 511.0847
1SL0254A00 | Puerta Interior Tamaño 4 | 1 | EL18 | 2537 | 57 |  | 78.53% | 0.2147 | 544.6939 | 626.0849
1SL0255A00 | Puerta Interior Tamaño 5 | 1 | EL18 | 3371 | 57 |  | 78.53% | 0.2147 | 723.7537 | 831.9008
1SL0256A00 | Puerta Interior Tamaño 6 | 1 | EL18 | 6969 | 57 |  | 78.53% | 0.2147 | 1496.2443 | 1719.821
1SL0259A00 | Platina Metálica Tamaño 1 | 6 | EL18 | 579 | 57 |  | 78.53% | 0.2147 | 124.3113 | 142.8866
1SL0260A00 | Platina Metálica Tamaño 2 | 6 | EL18 | 860 | 57 |  | 78.53% | 0.2147 | 184.642 | 212.2322
1SL0261A00 | Platina Metálica Tamaño 3 | 4 | EL18 | 1178 | 57 |  | 78.53% | 0.2147 | 252.9166 | 290.7087
1SL0262A00 | Platina Metálica Tamaño 4 | 4 | EL18 | 1545 | 57 |  | 78.53% | 0.2147 | 331.7115 | 381.2776
1SL0263A00 | Platina Metálica Tamaño 5 | 4 | EL18 | 2292 | 57 |  | 78.53% | 0.2147 | 492.0924 | 565.6234
1SL0264A00 | Platina Metálica Tamaño 6 | 2 | EL18 | 4412 | 57 |  | 78.53% | 0.2147 | 947.2564 | 1088.8005
1SL0283A00 | Bases Laterales Tamaño 1 | 4 | EL18 | 689 | 57 |  | 78.53% | 0.2147 | 147.9283 | 170.0325
1SL0284A00 | Bases Laterales Tamaño 2 | 4 | EL18 | 738 | 57 |  | 78.53% | 0.2147 | 158.4486 | 182.1248
1SL0285A00 | Bases Laterales Tamaño 3 y 4 | 4 | EL18 | 933 | 57 |  | 78.53% | 0.2147 | 200.3151 | 230.2472
1SL0286A00 | Bases Laterales Tamaño 5 | 4 | EL18 | 1116 | 57 |  | 78.53% | 0.2147 | 239.6052 | 275.4083
1SL0287A00 | Bases Laterales Tamaño 6 | 4 | EL18 | 1806 | 57 |  | 78.53% | 0.2147 | 387.7482 | 445.6876
1SL0290A00 | Riel DIN Tamaño 1 | 10 | EL18 | 309 | 57 |  | 78.53% | 0.2147 | 66.3423 | 76.2555
1SL0291A00 | Riel DIN Tamaño 2 y 3 | 10 | EL18 | 333 | 57 |  | 78.53% | 0.2147 | 71.4951 | 82.1783
1SL0292A00 | Riel DIN Tamaño 4 y 5 | 10 | EL18 | 393 | 57 |  | 78.53% | 0.2147 | 84.3771 | 96.9852
1SL0293A00 | Riel DIN Tamaño 6 | 10 | EL18 | 590 | 57 |  | 78.53% | 0.2147 | 126.673 | 145.6011
1SL0296A00 | Platina 150 mm Tamaño 1 | 6 | EL18 | 443 | 57 |  | 78.53% | 0.2147 | 95.1121 | 109.3243
1SL0297A00 | Platina 150 mm Tamaño 2 y 3 | 4 | EL18 | 579 | 57 |  | 78.53% | 0.2147 | 124.3113 | 142.8866
1SL0298A00 | Platina 150 mm Tamaño 4 y 5 | 4 | EL18 | 700 | 57 |  | 78.53% | 0.2147 | 150.29 | 172.7471
1SL0299A00 | Platina 150 mm Tamaño 6 | 2 | EL18 | 1284 | 57 |  | 78.53% | 0.2147 | 275.6748 | 316.8676
1SL0307A00 | Riel DIN + Tapa Tamaño 1 | 8 | EL18 | 786 | 57 |  | 78.53% | 0.2147 | 168.7542 | 193.9703
1SL0308A00 | Riel DIN + Tapa Tamaño 2 y 3 | 8 | EL18 | 884 | 57 |  | 78.53% | 0.2147 | 189.7948 | 218.1549
1SL0309A00 | Riel DIN + Tapa Tamaño 4 y 5 | 8 | EL18 | 971 | 57 |  | 78.53% | 0.2147 | 208.4737 | 239.6249
1SL0310A00 | Riel DIN + Tapa Tamaño 6 | 8 | EL18 | 1341 | 57 |  | 78.53% | 0.2147 | 287.9127 | 330.9341
1SL0324A00 | Tapa 150 mm Tamaño 1 | 8 | EL18 | 579 | 57 |  | 78.53% | 0.2147 | 124.3113 | 142.8866
1SL0325A00 | Tapa 150 mm Tamaño 2 y 3 | 8 | EL18 | 652 | 57 |  | 78.53% | 0.2147 | 139.9844 | 160.9016
1SL0326A00 | Tapa 150 mm Tamaño 4 y 5 | 4 | EL18 | 738 | 57 |  | 78.53% | 0.2147 | 158.4486 | 182.1248
1SL0327A00 | Tapa 150 mm Tamaño 6 | 4 | EL18 | 911 | 57 |  | 78.53% | 0.2147 | 195.5917 | 224.818
1SL0340A00 | Cerradura Con Llave GEMINI | 10 | EL18 | 664 | 57 |  | 78.53% | 0.2147 | 142.5608 | 163.863
1SL0342A00 | Soportes Fijación Muro GEMINI | 10 | EL18 | 393 | 57 |  | 78.53% | 0.2147 | 84.3771 | 96.9852
1SL0343A00 | Soporte Poste Tamaño 1 | 4 | EL18 | 1215 | 57 |  | 78.53% | 0.2147 | 260.8605 | 299.8397
1SL0344A00 | Soporte Poste Tamaño 2 y 3 | 4 | EL18 | 1324 | 57 |  | 78.53% | 0.2147 | 284.2628 | 326.7389
1SL0345A00 | Soporte Poste Tamaño 4 y 5 | 2 | EL18 | 1656 | 57 |  | 78.53% | 0.2147 | 355.5432 | 408.6703
1SL0346A00 | Soporte Poste Tamaño 6 | 2 | EL18 | 2121 | 57 |  | 78.53% | 0.2147 | 455.3787 | 523.4238
1SL0351A00 | Conjunto Anticondensación | 6 | EL18 | 909 | 57 |  | 78.53% | 0.2147 | 195.1623 | 224.3245
1SL0352A00 | Pedestal Tamaño 1 al 4 | 1 | EL18 | 10878 | 57 |  | 78.53% | 0.2147 | 2335.5066 | 2684.4903
1SL0373A00 | Kit Tmax XT1 Tamaño 2 y 3 | 4 | EL18 | 1456 | 57 |  | 78.53% | 0.2147 | 312.6032 | 359.314
1SL0374A00 | Kit Tmax XT1 Tamaño 4 y 5 | 4 | EL18 | 1712 | 57 |  | 78.53% | 0.2147 | 367.5664 | 422.4901
1SL0375A00 | Kit Tmax XT1 Tamaño 6 | 2 | EL18 | 2797 | 57 |  | 78.53% | 0.2147 | 600.5159 | 690.2482
1SL0376A00 | Kit Tmax XT3 Tamaño 2 y 3 | 4 | EL18 | 2790 | 64 |  | 78.53% | 0.2147 | 599.013 | 688.5207
1SL0377A00 | Kit Tmax XT3 Tamaño 4 y 5 | 4 | EL18 | 3139 | 57 |  | 78.53% | 0.2147 | 673.9433 | 774.6475
1SL0378A00 | Kit Tmax XT3 Tamaño 6 | 2 | EL18 | 5145 | 57 |  | 78.53% | 0.2147 | 1104.6315 | 1269.6914
1SL0824A00 | Caja IP55, 160x135x77, KO | 18 | EL18 | 396 | 57 |  | 78.53% | 0.2147 | 85.0212 | 97.7255
1SL0826A00 | Caja IP55, 220x170x80, KO | 12 | EL18 | 588 | 57 |  | 78.53% | 0.2147 | 126.2436 | 145.1076
1SL0828A00 | Caja IP55, 310x240x110, KO | 6 | EL18 | 930 | 64 |  | 78.53% | 0.2147 | 199.671 | 229.5069
1SL0830A00 | Caja IP55, 160x135x150, KO | 16 | EL18 | 448 | 57 |  | 78.53% | 0.2147 | 96.1856 | 110.5582
1SL0832A00 | Caja IP55, 220x170x150, KO | 8 | EL18 | 700 | 57 |  | 78.53% | 0.2147 | 150.29 | 172.7471
1SL0834A00 | Caja IP55, 310x240x160, KO | 4 | EL18 | 1034 | 64 |  | 78.53% | 0.2147 | 221.9998 | 255.1722
1SL0854A00 | Caja IP55, 160x135x77 | 24 | EL18 | 311 | 57 |  | 78.53% | 0.2147 | 66.7717 | 76.7491
1SL0856A00 | Caja IP55, 220x170x80 | 12 | EL18 | 481 | 57 |  | 78.53% | 0.2147 | 103.2707 | 118.702
1SL0858A00 | Caja IP55, 310x240x110 | 6 | EL18 | 831 | 64 |  | 78.53% | 0.2147 | 178.4157 | 205.0755
1SL0860A00 | Caja IP55, 160x135x150 | 16 | EL18 | 366 | 57 |  | 78.53% | 0.2147 | 78.5802 | 90.3221
1SL0862A00 | Caja IP55, 220x170x150 | 8 | EL18 | 606 | 57 |  | 78.53% | 0.2147 | 130.1082 | 149.5497
1SL0864A00 | Caja IP55, 310x240x160 | 4 | EL18 | 999 | 64 |  | 78.53% | 0.2147 | 214.4853 | 246.5348
1SL1200A00 | MISTRAL IP65, 4 Módulos, PT | 24 | EL18 | 888 | 57 |  | 78.53% | 0.2147 | 190.6536 | 219.1421
1SL1201A00 | MISTRAL IP65, 8 Módulos, PT | 11 | EL18 | 943 | 57 |  | 78.53% | 0.2147 | 202.4621 | 232.7151
1SL1202A00 | MISTRAL IP65, 12 Módulos, PT | 7 | EL18 | 1169 | 57 |  | 78.53% | 0.2147 | 250.9843 | 288.4877
1SL1203A00 | MISTRAL IP65, 18 Módulos, PT | 4 | EL18 | 1423 | 57 |  | 78.53% | 0.2147 | 305.5181 | 351.1702
1SL1204A00 | MISTRAL IP65, 24 Módulos, PT | 4 | EL18 | 2005 | 57 |  | 78.53% | 0.2147 | 430.4735 | 494.7971
1SL1206A00 | MISTRAL IP65, 36 Módulos, PT3F | 3 | EL18 | 2977 | 57 |  | 78.53% | 0.2147 | 639.1619 | 734.6689
1SL1207A00 | MISTRAL IP65, 48 Módulos, PT | 1 | EL18 | 3362 | 57 |  | 78.53% | 0.2147 | 721.8214 | 829.6798
1SL1208A00 | MISTRAL IP65, 54 Módulos, PT | 1 | EL18 | 3435 | 57 |  | 78.53% | 0.2147 | 737.4945 | 847.6948
1SL1209A00 | MISTRAL IP65, 72 Módulos, PT | 1 | EL18 | 3911 | 57 |  | 78.53% | 0.2147 | 839.6917 | 965.1629
1SL1927A00 | Juego Fijación Muro MISTRAL65 | 1 | EL18 | 96 | 57 |  | 78.53% | 0.2147 | 20.6112 | 23.691
1SL1929A00 | Cubremódulos 12M MISTRAL65 | 5 | EL18 | 143 | 57 |  | 78.53% | 0.2147 | 30.7021 | 35.2898
1SL1931A00 | Cerradura con Llave MISTRAL65 | 1 | EL18 | 422 | 57 |  | 78.53% | 0.2147 | 90.6034 | 104.1418
1SL2402A00 | Cubrebornes IP40, 2 Módulos | 45 | EL18 | 211 | 74 |  | 78.53% | 0.2147 | 45.3017 | 52.0709
1SL2404A00 | Cubrebornes IP40, 4 Módulos | 20 | EL18 | 311 | 74 |  | 78.53% | 0.2147 | 66.7717 | 76.7491
1SL2406A00 | Cubrebornes IP40, 6 Módulos | 12 | EL18 | 443 | 74 |  | 78.53% | 0.2147 | 95.1121 | 109.3243
1SLM004100A1200 | MISTRAL IP41F, 4 Módulos, PT | 24 | EL18 | 406 | 57 |  | 78.53% | 0.2147 | 87.1682 | 100.1933
1SLM004100A1202 | MISTRAL IP41F, 8 Módulos, PT | 12 | EL18 | 657 | 57 |  | 78.53% | 0.2147 | 141.0579 | 162.1355
1SLM004100A1203 | MISTRAL IP41F, 12 Módulos, PT | 9 | EL18 | 856 | 57 |  | 78.53% | 0.2147 | 183.7832 | 211.2451
1SLM004100A1204 | MISTRAL IP41F, 18 Módulos, PT | 6 | EL18 | 900 | 57 |  | 78.53% | 0.2147 | 193.23 | 222.1034
1SLM004100A1205 | MISTRAL IP41F, 24 Módulos, PT | 5 | EL18 | 1525 | 69 |  | 78.53% | 0.2147 | 327.4175 | 376.342
1SLM004100A1207 | MISTRAL IP41F, 36 Módulos, PT3F | 4 | EL18 | 2111 | 57 |  | 78.53% | 0.2147 | 453.2317 | 520.956
1SLM004100A1208 | MISTRAL IP41F, 48 Módulos, PT | 1 | EL18 | 2958 | 69 |  | 78.53% | 0.2147 | 635.0826 | 729.98
1SLM004100A1209 | MISTRAL IP41F, 54 Módulos, PT | 1 | EL18 | 3522 | 57 |  | 78.53% | 0.2147 | 756.1734 | 869.1648
1SLM004100A1210 | MISTRAL IP41F, 72 Módulos, PT | 1 | EL18 | 3913 | 57 |  | 78.53% | 0.2147 | 840.1211 | 965.6564
1SLM004100A1931 | Cerradura con Llave MISTRAL41F | 20 | EL18 | 422 | 57 |  | 78.53% | 0.2147 | 90.6034 | 104.1418
1SPE007715F0731 | Conector N 3x16 mm² + 3x6 mm² | 5 | EL18 | 83 | 57 |  | 78.53% | 0.2147 | 17.8201 | 20.4829
1SPE007715F0732 | Conector N 5x16 mm² + 6x6 mm² | 5 | EL18 | 124 | 57 |  | 78.53% | 0.2147 | 26.6228 | 30.6009
1SPE007715F0733 | Conector N 7x16 mm² + 9x6 mm² | 5 | EL18 | 174 | 57 |  | 78.53% | 0.2147 | 37.3578 | 42.94
1SPE007715F0741 | Conector T 3x16 mm² + 3x6 mm² | 5 | EL18 | 83 | 57 |  | 78.53% | 0.2147 | 17.8201 | 20.4829
1SPE007715F0742 | Conector T 5x16 mm² + 6x6 mm² | 5 | EL18 | 124 | 57 |  | 78.53% | 0.2147 | 26.6228 | 30.6009
1SPE007715F0743 | Conector T 7x16 mm² + 9x6 mm² | 5 | EL18 | 174 | 57 |  | 78.53% | 0.2147 | 37.3578 | 42.94
1SPE007715F0751 | Soporte N y T, 8 Mód | 5 | EL18 | 64 | 57 |  | 78.53% | 0.2147 | 13.7408 | 15.794
1SPE007715F0752 | Soporte N y T, 12 Mód | 5 | EL18 | 73 | 57 |  | 78.53% | 0.2147 | 15.6731 | 18.0151
1SPE007715F0753 | Soporte N y T, 18 Mód | 5 | EL18 | 93 | 57 |  | 78.53% | 0.2147 | 19.9671 | 22.9507
1SPE007715F5650 | Cubremódulos 12M MISTRAL41F/W | 5 | EL18 | 143 | 69 |  | 78.53% | 0.2147 | 30.7021 | 35.2898
2CCA703025R0001 | Selector modular 3 posiciones E214-16-101 | 10 | EL18 | 568 | 28 |  | 78.53% | 0.2147 | 121.9496 | 140.172
2CCA703150R0001 | Boton pulsador gris E215-16-11B | 10 | EL18 | 517 | 28 |  | 78.53% | 0.2147 | 110.9999 | 127.5861
2CCA703151R0001 | Boton pulsador rojo E215-16-11C | 10 | EL18 | 517 | 28 |  | 78.53% | 0.2147 | 110.9999 | 127.5861
2CCA703152R0001 | Boton pulsador verde E215-16-11D | 10 | EL18 | 517 | 28 |  | 78.53% | 0.2147 | 110.9999 | 127.5861
2CCA703160R0001 | Boton pulsador iluminado blanco E217-16-10B | 10 | EL18 | 723 | 28 |  | 78.53% | 0.2147 | 155.2281 | 178.4231
2CCA703162R0001 | Boton pulsador iluminado verde E217-16-01D | 10 | EL18 | 723 | 28 |  | 78.53% | 0.2147 | 155.2281 | 178.4231
2CCA703251R0001 | Boton pulsador iluminado rojo E217-16-01C | 10 | EL18 | 723 | 28 |  | 78.53% | 0.2147 | 155.2281 | 178.4231
2CCA703401R0001 | Luz Piloto roja E219-C | 10 | EL18 | 369 | 28 |  | 78.53% | 0.2147 | 79.2243 | 91.0624
2CCA703402R0001 | Luz Piloto verde E219-D | 10 | EL18 | 369 | 28 |  | 78.53% | 0.2147 | 79.2243 | 91.0624
2CCA703403R0001 | Luz Piloto amarilla E219-E | 10 | EL18 | 369 | 28 |  | 78.53% | 0.2147 | 79.2243 | 91.0624
2CDL200001R0001 | Tapas Finales, Tipo PS-END | 50 | EL18 | 54 | 28 |  | 78.53% | 0.2147 | 11.5938 | 13.3262
2CDL200001R0002 | Tapas Finales, Tipo PS-END1 | 50 | EL18 | 54 | 28 |  | 78.53% | 0.2147 | 11.5938 | 13.3262
2CDL200001R0011 | SZ-BSK | 10 | EL18 | 85.4167 | 28 |  | 78.53% | 0.2147 | 18.339 | 21.0793
2CDL200001R5001 | Terminales 15 mm, Lateral | 50 | EL18 | 410 | 31 |  | 78.53% | 0.2147 | 88.027 | 101.1805
2CDL200001R5003 | Terminales 36 mm, Lateral | 50 | EL18 | 420 | 31 |  | 78.53% | 0.2147 | 90.174 | 103.6483
2CDL200001R5015 | Terminales 15 mm, Superior | 50 | EL18 | 210 | 28 |  | 78.53% | 0.2147 | 45.087 | 51.8241
2CDL210001R1060 | PS1/60 | 20 | EL18 | 1098 | 28 |  | 78.53% | 0.2147 | 235.7406 | 270.9662
2CDL220001R1658 | PS2/58/16 | 10 | EL18 | 2042 | 28 |  | 78.53% | 0.2147 | 438.4174 | 503.928
2CDL230001R1660 | PS3/60/16 | 10 | EL18 | 3421 | 28 |  | 78.53% | 0.2147 | 734.4887 | 844.2399
2CDL231001R1006 | PS3/6 | 60 | EL18 | 321 | 28 |  | 78.53% | 0.2147 | 68.9187 | 79.2169
2CDL231001R1012 | PS3/12 | 30 | EL18 | 495 | 28 |  | 78.53% | 0.2147 | 106.2765 | 122.1569
2CDL240101R1660 | PS4/60/16 | 10 | EL18 | 3735 | 28 |  | 78.53% | 0.2147 | 801.9045 | 921.7293
2CDS200909R0001 | S2C-A1 | 1 | EL18 | 1755 | 31 |  | 78.53% | 0.2147 | 376.7985 | 433.1017
2CDS200909R0002 | S2C-A2 | 1 | EL18 | 1755 | 31 |  | 78.53% | 0.2147 | 376.7985 | 433.1017
2CDS200912R0001 | S2C-H6R | 1 | EL18 | 520 | 28 |  | 78.53% | 0.2147 | 111.644 | 128.3264
2CDS200922R0001 | S2C-S/H6R | 1 | EL18 | 785 | 28 |  | 78.53% | 0.2147 | 168.5395 | 193.7236
2CDS200970R0001 | S2C-H01 | 1 | EL18 | 520 | 28 |  | 78.53% | 0.2147 | 111.644 | 128.3264
2CDS200970R0002 | S2C-H10 | 1 | EL18 | 520 | 28 |  | 78.53% | 0.2147 | 111.644 | 128.3264
2CDS211001R0024 | SH201-C2, 440VCA, 6kA | 12 | EL18 | 189 | 31 |  | 78.53% | 0.2147 | 40.5783 | 46.6417
2CDS211001R0044 | SH201-C4, 440VCA, 6kA | 12 | EL18 | 189 | 31 |  | 78.53% | 0.2147 | 40.5783 | 46.6417
2CDS211001R0064 | SH201-C6 | 12 | EL18 | 189 | 28 |  | 78.53% | 0.2147 | 40.5783 | 46.6417
2CDS211001R0104 | SH201-C10 | 12 | EL18 | 189 | 19 |  | 78.53% | 0.2147 | 40.5783 | 46.6417
2CDS211001R0164 | SH201-C16 | 12 | EL18 | 189 | 19 |  | 78.53% | 0.2147 | 40.5783 | 46.6417
2CDS211001R0204 | SH201-C20 | 12 | EL18 | 189 | 19 |  | 78.53% | 0.2147 | 40.5783 | 46.6417
2CDS211001R0254 | SH201-C25 | 12 | EL18 | 189 | 19 |  | 78.53% | 0.2147 | 40.5783 | 46.6417
2CDS211001R0324 | SH201-C32 | 12 | EL18 | 189 | 28 |  | 78.53% | 0.2147 | 40.5783 | 46.6417
2CDS211001R0404 | SH201-C40 | 12 | EL18 | 189 | 28 |  | 78.53% | 0.2147 | 40.5783 | 46.6417
2CDS211001R0504 | SH201-C50 | 12 | EL18 | 189 | 28 |  | 78.53% | 0.2147 | 40.5783 | 46.6417
2CDS211001R0634 | SH201-C63 | 12 | EL18 | 193 | 28 |  | 78.53% | 0.2147 | 41.4371 | 47.6289
2CDS212001R0024 | SH202-C2, 440VCA, 6kA | 6 | EL18 | 393 | 28 |  | 78.53% | 0.2147 | 84.3771 | 96.9852
2CDS212001R0044 | SH202-C4, 440VCA, 6kA | 6 | EL18 | 393 | 28 |  | 78.53% | 0.2147 | 84.3771 | 96.9852
2CDS212001R0064 | SH202-C6 | 6 | EL18 | 377 | 28 |  | 78.53% | 0.2147 | 80.9419 | 93.0367
2CDS212001R0104 | SH202-C10 | 6 | EL18 | 377 | 19 |  | 78.53% | 0.2147 | 80.9419 | 93.0367
2CDS212001R0164 | SH202-C16 | 6 | EL18 | 377 | 19 |  | 78.53% | 0.2147 | 80.9419 | 93.0367
2CDS212001R0204 | SH202-C20 | 6 | EL18 | 377 | 19 |  | 78.53% | 0.2147 | 80.9419 | 93.0367
2CDS212001R0254 | SH202-C25 | 6 | EL18 | 377 | 19 |  | 78.53% | 0.2147 | 80.9419 | 93.0367
2CDS212001R0324 | SH202-C32 | 6 | EL18 | 377 | 28 |  | 78.53% | 0.2147 | 80.9419 | 93.0367
2CDS212001R0404 | SH202-C40 | 6 | EL18 | 377 | 28 |  | 78.53% | 0.2147 | 80.9419 | 93.0367
2CDS212001R0504 | SH202-C50 | 6 | EL18 | 377 | 28 |  | 78.53% | 0.2147 | 80.9419 | 93.0367
2CDS212001R0634 | SH202-C63 | 6 | EL18 | 385 | 28 |  | 78.53% | 0.2147 | 82.6595 | 95.0109
2CDS213001R0024 | SH203-C2, 440VCA, 6kA | 4 | EL18 | 585 | 28 |  | 78.53% | 0.2147 | 125.5995 | 144.3672
2CDS213001R0044 | SH203-C4, 440VCA, 6kA | 4 | EL18 | 585 | 31 |  | 78.53% | 0.2147 | 125.5995 | 144.3672
2CDS213001R0064 | SH203-C6 | 4 | EL18 | 585 | 28 |  | 78.53% | 0.2147 | 125.5995 | 144.3672
2CDS213001R0104 | SH203-C10 | 4 | EL18 | 585 | 19 |  | 78.53% | 0.2147 | 125.5995 | 144.3672
2CDS213001R0164 | SH203-C16 | 4 | EL18 | 585 | 19 |  | 78.53% | 0.2147 | 125.5995 | 144.3672
2CDS213001R0204 | SH203-C20 | 4 | EL18 | 585 | 19 |  | 78.53% | 0.2147 | 125.5995 | 144.3672
2CDS213001R0254 | SH203-C25 | 4 | EL18 | 585 | 19 |  | 78.53% | 0.2147 | 125.5995 | 144.3672
2CDS213001R0324 | SH203-C32 | 4 | EL18 | 585 | 28 |  | 78.53% | 0.2147 | 125.5995 | 144.3672
2CDS213001R0404 | SH203-C40 | 4 | EL18 | 585 | 28 |  | 78.53% | 0.2147 | 125.5995 | 144.3672
2CDS213001R0504 | SH203-C50 | 4 | EL18 | 585 | 28 |  | 78.53% | 0.2147 | 125.5995 | 144.3672
2CDS213001R0634 | SH203-C63 | 4 | EL18 | 598 | 28 |  | 78.53% | 0.2147 | 128.3906 | 147.5754
2CDS214001R0024 | SH204-C2, 440VCA, 6kA | 3 | EL18 | 834 | 32 |  | 78.53% | 0.2147 | 179.0598 | 205.8159
2CDS214001R0044 | SH204-C4, 440VCA, 6kA | 3 | EL18 | 834 | 46 |  | 78.53% | 0.2147 | 179.0598 | 205.8159
2CDS214001R0064 | SH204-C6 | 3 | EL18 | 834 | 28 |  | 78.53% | 0.2147 | 179.0598 | 205.8159
2CDS214001R0104 | SH204-C10 | 3 | EL18 | 834 | 19 |  | 78.53% | 0.2147 | 179.0598 | 205.8159
2CDS214001R0164 | SH204-C16 | 3 | EL18 | 834 | 19 |  | 78.53% | 0.2147 | 179.0598 | 205.8159
2CDS214001R0204 | SH204-C20 | 3 | EL18 | 834 | 19 |  | 78.53% | 0.2147 | 179.0598 | 205.8159
2CDS214001R0254 | SH204-C25 | 3 | EL18 | 834 | 19 |  | 78.53% | 0.2147 | 179.0598 | 205.8159
2CDS214001R0324 | SH204-C32 | 3 | EL18 | 834 | 28 |  | 78.53% | 0.2147 | 179.0598 | 205.8159
2CDS214001R0404 | SH204-C40 | 3 | EL18 | 834 | 28 |  | 78.53% | 0.2147 | 179.0598 | 205.8159
2CDS214001R0504 | SH204-C50 | 3 | EL18 | 837 | 28 |  | 78.53% | 0.2147 | 179.7039 | 206.5562
2CDS214001R0634 | SH204-C63 | 3 | EL18 | 837 | 28 |  | 78.53% | 0.2147 | 179.7039 | 206.5562
2CDS251001R0024 | S201-C2, 480VCA, 6kA | 12 | EL18 | 417 | 28 |  | 78.53% | 0.2147 | 89.5299 | 102.9079
2CDS251001R0044 | S201-C4, 480VCA, 6kA | 12 | EL18 | 417 | 28 |  | 78.53% | 0.2147 | 89.5299 | 102.9079
2CDS251001R0064 | S201-C6, 480VCA, 6kA | 12 | EL18 | 313 | 28 |  | 78.53% | 0.2147 | 67.2011 | 77.2426
2CDS251001R0104 | S201-C10, 480VCA, 6kA | 12 | EL18 | 260 | 28 |  | 78.53% | 0.2147 | 55.822 | 64.1632
2CDS251001R0157 | S201-K0.5, 480VCA, 6kA | 10 | EL18 | 528 | 31 |  | 78.53% | 0.2147 | 113.3616 | 130.3007
2CDS251001R0164 | S201-C16, 480VCA, 6kA | 12 | EL18 | 260 | 28 |  | 78.53% | 0.2147 | 55.822 | 64.1632
2CDS251001R0204 | S201-C20, 480VCA, 6kA | 12 | EL18 | 260 | 28 |  | 78.53% | 0.2147 | 55.822 | 64.1632
2CDS251001R0217 | S201-K1, 480VCA, 6kA | 10 | EL18 | 528 | 31 |  | 78.53% | 0.2147 | 113.3616 | 130.3007
2CDS251001R0254 | S201-C25, 480VCA, 6kA | 12 | EL18 | 309 | 28 |  | 78.53% | 0.2147 | 66.3423 | 76.2555
2CDS251001R0257 | S201-K1.6, 480VCA, 6kA | 10 | EL18 | 528 | 31 |  | 78.53% | 0.2147 | 113.3616 | 130.3007
2CDS251001R0277 | S201-K2, 480VCA, 6kA | 10 | EL18 | 528 | 31 |  | 78.53% | 0.2147 | 113.3616 | 130.3007
2CDS251001R0317 | S201-K3, 480VCA, 6kA | 10 | EL18 | 528 | 31 |  | 78.53% | 0.2147 | 113.3616 | 130.3007
2CDS251001R0324 | S201-C32, 480VCA, 6kA | 12 | EL18 | 309 | 28 |  | 78.53% | 0.2147 | 66.3423 | 76.2555
2CDS251001R0337 | S201-K4, 480VCA, 6kA | 10 | EL18 | 528 | 31 |  | 78.53% | 0.2147 | 113.3616 | 130.3007
2CDS251001R0377 | S201-K6, 480VCA, 6kA | 10 | EL18 | 528 | 31 |  | 78.53% | 0.2147 | 113.3616 | 130.3007
2CDS251001R0404 | S201-C40, 480VCA, 6kA | 12 | EL18 | 332 | 28 |  | 78.53% | 0.2147 | 71.2804 | 81.9315
2CDS251001R0407 | S201-K8, 480VCA, 6kA | 10 | EL18 | 528 | 31 |  | 78.53% | 0.2147 | 113.3616 | 130.3007
2CDS251001R0427 | S201-K10, 480VCA, 6kA | 10 | EL18 | 497 | 31 |  | 78.53% | 0.2147 | 106.7059 | 122.6505
2CDS251001R0467 | S201-K16, 480VCA, 6kA | 10 | EL18 | 497 | 31 |  | 78.53% | 0.2147 | 106.7059 | 122.6505
2CDS251001R0487 | S201-K20, 480VCA, 6kA | 10 | EL18 | 525 | 31 |  | 78.53% | 0.2147 | 112.7175 | 129.5603
2CDS251001R0504 | S201-C50, 480VCA, 6kA | 12 | EL18 | 488 | 28 |  | 78.53% | 0.2147 | 104.7736 | 120.4294
2CDS251001R0517 | S201-K25, 480VCA, 6kA | 10 | EL18 | 525 | 31 |  | 78.53% | 0.2147 | 112.7175 | 129.5603
2CDS251001R0537 | S201-K32, 480VCA, 6kA | 10 | EL18 | 525 | 31 |  | 78.53% | 0.2147 | 112.7175 | 129.5603
2CDS251001R0557 | S201-K40, 480VCA, 6kA | 10 | EL18 | 618 | 31 |  | 78.53% | 0.2147 | 132.6846 | 152.511
2CDS251001R0577 | S201-K50, 480VCA, 6kA | 10 | EL18 | 663 | 28 |  | 78.53% | 0.2147 | 142.3461 | 163.6162
2CDS251001R0607 | S201-K63, 480VCA, 6kA | 10 | EL18 | 706 | 28 |  | 78.53% | 0.2147 | 151.5782 | 174.2278
2CDS251001R0634 | S201-C63, 480VCA, 6kA | 12 | EL18 | 499 | 28 |  | 78.53% | 0.2147 | 107.1353 | 123.144
2CDS251001R0804 | S201-C80 | 10 | EL18 | 899 | 31 |  | 78.53% | 0.2147 | 193.0153 | 221.8567
2CDS251001R0824 | S201-C100 | 10 | EL18 | 899 | 31 |  | 78.53% | 0.2147 | 193.0153 | 221.8567
2CDS252001R0024 | S202-C2, 480VCA, 6kA | 6 | EL18 | 950 | 28 |  | 78.53% | 0.2147 | 203.965 | 234.4425
2CDS252001R0044 | S202-C4, 480VCA, 6kA | 6 | EL18 | 950 | 28 |  | 78.53% | 0.2147 | 203.965 | 234.4425
2CDS252001R0064 | S202-C6, 480VCA, 6kA | 6 | EL18 | 713 | 28 |  | 78.53% | 0.2147 | 153.0811 | 175.9553
2CDS252001R0104 | S202-C10, 480VCA, 6kA | 6 | EL18 | 614 | 28 |  | 78.53% | 0.2147 | 131.8258 | 151.5239
2CDS252001R0157 | S202-K0.5, 480VCA, 6kA | 5 | EL18 | 1196 | 31 |  | 78.53% | 0.2147 | 256.7812 | 295.1508
2CDS252001R0164 | S202-C16, 480VCA, 6kA | 6 | EL18 | 614 | 28 |  | 78.53% | 0.2147 | 131.8258 | 151.5239
2CDS252001R0204 | S202-C20, 480VCA, 6kA | 6 | EL18 | 614 | 28 |  | 78.53% | 0.2147 | 131.8258 | 151.5239
2CDS252001R0217 | S202-K1, 480VCA, 6kA | 5 | EL18 | 1196 | 31 |  | 78.53% | 0.2147 | 256.7812 | 295.1508
2CDS252001R0254 | S202-C25, 480VCA, 6kA | 6 | EL18 | 797 | 28 |  | 78.53% | 0.2147 | 171.1159 | 196.6849
2CDS252001R0257 | S202-K1.6, 480VCA, 6kA | 5 | EL18 | 1196 | 31 |  | 78.53% | 0.2147 | 256.7812 | 295.1508
2CDS252001R0277 | S202-K2, 480VCA, 6kA | 5 | EL18 | 1196 | 31 |  | 78.53% | 0.2147 | 256.7812 | 295.1508
2CDS252001R0317 | S202-K3, 480VCA, 6kA | 5 | EL18 | 1196 | 31 |  | 78.53% | 0.2147 | 256.7812 | 295.1508
2CDS252001R0324 | S202-C32, 480VCA, 6kA | 6 | EL18 | 713 | 28 |  | 78.53% | 0.2147 | 153.0811 | 175.9553
2CDS252001R0337 | S202-K4, 480VCA, 6kA | 5 | EL18 | 1196 | 31 |  | 78.53% | 0.2147 | 256.7812 | 295.1508
2CDS252001R0377 | S202-K6, 480VCA, 6kA | 5 | EL18 | 1196 | 31 |  | 78.53% | 0.2147 | 256.7812 | 295.1508
2CDS252001R0404 | S202-C40, 480VCA, 6kA | 6 | EL18 | 770 | 28 |  | 78.53% | 0.2147 | 165.319 | 190.0218
2CDS252001R0407 | S202-K8, 480VCA, 6kA | 5 | EL18 | 1196 | 31 |  | 78.53% | 0.2147 | 256.7812 | 295.1508
2CDS252001R0427 | S202-K10, 480VCA, 6kA | 5 | EL18 | 1137 | 31 |  | 78.53% | 0.2147 | 244.1139 | 280.5907
2CDS252001R0467 | S202-K16, 480VCA, 6kA | 5 | EL18 | 1137 | 31 |  | 78.53% | 0.2147 | 244.1139 | 280.5907
2CDS252001R0487 | S202-K20, 480VCA, 6kA | 5 | EL18 | 1137 | 31 |  | 78.53% | 0.2147 | 244.1139 | 280.5907
2CDS252001R0504 | S202-C50, 480VCA, 6kA | 6 | EL18 | 902 | 28 |  | 78.53% | 0.2147 | 193.6594 | 222.597
2CDS252001R0517 | S202-K25, 480VCA, 6kA | 5 | EL18 | 1137 | 31 |  | 78.53% | 0.2147 | 244.1139 | 280.5907
2CDS252001R0537 | S202-K32, 480VCA, 6kA | 5 | EL18 | 1137 | 31 |  | 78.53% | 0.2147 | 244.1139 | 280.5907
2CDS252001R0557 | S202-K40, 480VCA, 6kA | 5 | EL18 | 1398 | 31 |  | 78.53% | 0.2147 | 300.1506 | 345.0007
2CDS252001R0577 | S202-K50, 480VCA, 6kA | 5 | EL18 | 1542 | 28 |  | 78.53% | 0.2147 | 331.0674 | 380.5372
2CDS252001R0607 | S202-K63, 480VCA, 6kA | 5 | EL18 | 1553 | 31 |  | 78.53% | 0.2147 | 333.4291 | 383.2518
2CDS252001R0634 | S202-C63, 480VCA, 6kA | 6 | EL18 | 1024 | 28 |  | 78.53% | 0.2147 | 219.8528 | 252.7044
2CDS252001R0804 | S202-C80 | 5 | EL18 | 2114 | 31 |  | 78.53% | 0.2147 | 453.8758 | 521.6963
2CDS252001R0824 | S202-C100 | 5 | EL18 | 2515 | 31 |  | 78.53% | 0.2147 | 539.9705 | 620.6557
2CDS253001R0024 | S203-C2, 480VCA, 6kA | 4 | EL18 | 1065 | 28 |  | 78.53% | 0.2147 | 228.6555 | 262.8224
2CDS253001R0044 | S203-C4, 480VCA, 6kA | 4 | EL18 | 1436 | 28 |  | 78.53% | 0.2147 | 308.3092 | 354.3784
2CDS253001R0064 | S203-C6, 480VCA, 6kA | 4 | EL18 | 1077 | 28 |  | 78.53% | 0.2147 | 231.2319 | 265.7838
2CDS253001R0104 | S203-C10, 480VCA, 6kA | 4 | EL18 | 1046 | 28 |  | 78.53% | 0.2147 | 224.5762 | 258.1336
2CDS253001R0157 | S203-K0.5, 480VCA, 6kA | 1 | EL18 | 1827 | 31 |  | 78.53% | 0.2147 | 392.2569 | 450.87
2CDS253001R0164 | S203-C16, 480VCA, 6kA | 4 | EL18 | 1046 | 28 |  | 78.53% | 0.2147 | 224.5762 | 258.1336
2CDS253001R0204 | S203-C20, 480VCA, 6kA | 4 | EL18 | 1046 | 28 |  | 78.53% | 0.2147 | 224.5762 | 258.1336
2CDS253001R0217 | S203-K1, 480VCA, 6kA | 1 | EL18 | 1827 | 31 |  | 78.53% | 0.2147 | 392.2569 | 450.87
2CDS253001R0254 | S203-C25, 480VCA, 6kA | 4 | EL18 | 1077 | 28 |  | 78.53% | 0.2147 | 231.2319 | 265.7838
2CDS253001R0257 | S203-K1.6, 480VCA, 6kA | 1 | EL18 | 1827 | 31 |  | 78.53% | 0.2147 | 392.2569 | 450.87
2CDS253001R0277 | S203-K2, 480VCA, 6kA | 1 | EL18 | 1827 | 31 |  | 78.53% | 0.2147 | 392.2569 | 450.87
2CDS253001R0317 | S203-K3, 480VCA, 6kA | 1 | EL18 | 1827 | 31 |  | 78.53% | 0.2147 | 392.2569 | 450.87
2CDS253001R0324 | S203-C32, 480VCA, 6kA | 4 | EL18 | 1077 | 28 |  | 78.53% | 0.2147 | 231.2319 | 265.7838
2CDS253001R0337 | S203-K4, 480VCA, 6kA | 1 | EL18 | 1827 | 31 |  | 78.53% | 0.2147 | 392.2569 | 450.87
2CDS253001R0377 | S203-K6, 480VCA, 6kA | 1 | EL18 | 1827 | 31 |  | 78.53% | 0.2147 | 392.2569 | 450.87
2CDS253001R0404 | S203-C40, 480VCA, 6kA | 4 | EL18 | 1404 | 28 |  | 78.53% | 0.2147 | 301.4388 | 346.4814
2CDS253001R0407 | S203-K8, 480VCA, 6kA | 1 | EL18 | 1827 | 31 |  | 78.53% | 0.2147 | 392.2569 | 450.87
2CDS253001R0427 | S203-K10, 480VCA, 6kA | 1 | EL18 | 1737 | 31 |  | 78.53% | 0.2147 | 372.9339 | 428.6597
2CDS253001R0467 | S203-K16, 480VCA, 6kA | 1 | EL18 | 1737 | 31 |  | 78.53% | 0.2147 | 372.9339 | 428.6597
2CDS253001R0487 | S203-K20, 480VCA, 6kA | 1 | EL18 | 1745 | 31 |  | 78.53% | 0.2147 | 374.6515 | 430.6339
2CDS253001R0504 | S203-C50, 480VCA, 6kA | 4 | EL18 | 1404 | 28 |  | 78.53% | 0.2147 | 301.4388 | 346.4814
2CDS253001R0517 | S203-K25, 480VCA, 6kA | 1 | EL18 | 1745 | 31 |  | 78.53% | 0.2147 | 374.6515 | 430.6339
2CDS253001R0537 | S203-K32, 480VCA, 6kA | 1 | EL18 | 1745 | 31 |  | 78.53% | 0.2147 | 374.6515 | 430.6339
2CDS253001R0557 | S203-K40, 480VCA, 6kA | 1 | EL18 | 2152 | 31 |  | 78.53% | 0.2147 | 462.0344 | 531.074
2CDS253001R0577 | S203-K50, 480VCA, 6kA | 1 | EL18 | 2453 | 28 |  | 78.53% | 0.2147 | 526.6591 | 605.3553
2CDS253001R0607 | S203-K63, 480VCA, 6kA | 1 | EL18 | 2453 | 28 |  | 78.53% | 0.2147 | 526.6591 | 605.3553
2CDS253001R0634 | S203-C63, 480VCA, 6kA | 4 | EL18 | 1525 | 28 |  | 78.53% | 0.2147 | 327.4175 | 376.342
2CDS253001R0804 | S203-C80 | 1 | EL18 | 3168 | 31 |  | 78.53% | 0.2147 | 680.1696 | 781.8041
2CDS253001R0824 | S203-C100 | 1 | EL18 | 3404 | 31 |  | 78.53% | 0.2147 | 730.8388 | 840.0446
2CDS254001R0024 | S204-C2, 480VCA, 6kA | 3 | EL18 | 2031 | 28 |  | 78.53% | 0.2147 | 436.0557 | 501.2134
2CDS254001R0044 | S204-C4, 480VCA, 6kA | 3 | EL18 | 1983 | 28 |  | 78.53% | 0.2147 | 425.7501 | 489.3679
2CDS254001R0064 | S204-C6, 480VCA, 6kA | 3 | EL18 | 1584 | 28 |  | 78.53% | 0.2147 | 340.0848 | 390.9021
2CDS254001R0104 | S204-C10, 480VCA, 6kA | 3 | EL18 | 1491 | 28 |  | 78.53% | 0.2147 | 320.1177 | 367.9514
2CDS254001R0157 | S204-K0.5 | 1 | EL18 | 2957 | 37 |  | 78.53% | 0.2147 | 634.8679 | 729.7332
2CDS254001R0164 | S204-C16, 480VCA, 6kA | 3 | EL18 | 1491 | 28 |  | 78.53% | 0.2147 | 320.1177 | 367.9514
2CDS254001R0204 | S204-C20, 480VCA, 6kA | 3 | EL18 | 1491 | 28 |  | 78.53% | 0.2147 | 320.1177 | 367.9514
2CDS254001R0217 | S204-K1 | 1 | EL18 | 2957 | 37 |  | 78.53% | 0.2147 | 634.8679 | 729.7332
2CDS254001R0254 | S204-C25, 480VCA, 6kA | 3 | EL18 | 1491 | 28 |  | 78.53% | 0.2147 | 320.1177 | 367.9514
2CDS254001R0257 | S204-K1.6 | 1 | EL18 | 2957 | 37 |  | 78.53% | 0.2147 | 634.8679 | 729.7332
2CDS254001R0277 | S204-K2 | 1 | EL18 | 2957 | 37 |  | 78.53% | 0.2147 | 634.8679 | 729.7332
2CDS254001R0317 | S204-K3 | 1 | EL18 | 2957 | 37 |  | 78.53% | 0.2147 | 634.8679 | 729.7332
2CDS254001R0324 | S204-C32, 480VCA, 6kA | 3 | EL18 | 1617 | 28 |  | 78.53% | 0.2147 | 347.1699 | 399.0459
2CDS254001R0337 | S204-K4 | 1 | EL18 | 2957 | 37 |  | 78.53% | 0.2147 | 634.8679 | 729.7332
2CDS254001R0377 | S204-K6 | 1 | EL18 | 2496 | 37 |  | 78.53% | 0.2147 | 535.8912 | 615.9669
2CDS254001R0404 | S204-C40, 480VCA, 6kA | 3 | EL18 | 1617 | 28 |  | 78.53% | 0.2147 | 347.1699 | 399.0459
2CDS254001R0407 | S204-K8 | 1 | EL18 | 2496 | 37 |  | 78.53% | 0.2147 | 535.8912 | 615.9669
2CDS254001R0427 | S204-K10 | 1 | EL18 | 2038 | 18 |  | 78.53% | 0.2147 | 437.5586 | 502.9409
2CDS254001R0467 | S204-K16 | 1 | EL18 | 2038 | 18 |  | 78.53% | 0.2147 | 437.5586 | 502.9409
2CDS254001R0487 | S204-K20 | 1 | EL18 | 2038 | 18 |  | 78.53% | 0.2147 | 437.5586 | 502.9409
2CDS254001R0504 | S204-C50, 480VCA, 6kA | 3 | EL18 | 1666 | 28 |  | 78.53% | 0.2147 | 357.6902 | 411.1382
2CDS254001R0517 | S204-K25 | 1 | EL18 | 2038 | 18 |  | 78.53% | 0.2147 | 437.5586 | 502.9409
2CDS254001R0537 | S204-K32 | 1 | EL18 | 2038 | 18 |  | 78.53% | 0.2147 | 437.5586 | 502.9409
2CDS254001R0557 | S204-K40 | 1 | EL18 | 2957 | 18 |  | 78.53% | 0.2147 | 634.8679 | 729.7332
2CDS254001R0577 | S204-K50 | 1 | EL18 | 2957 | 37 |  | 78.53% | 0.2147 | 634.8679 | 729.7332
2CDS254001R0607 | S204-K63 | 1 | EL18 | 2957 | 18 |  | 78.53% | 0.2147 | 634.8679 | 729.7332
2CDS254001R0634 | S204-C63, 480VCA, 6kA | 3 | EL18 | 1666 | 28 |  | 78.53% | 0.2147 | 357.6902 | 411.1382
2CDS254001R0804 | S204-C80 | 1 | EL18 | 4222 | 31 |  | 78.53% | 0.2147 | 906.4634 | 1041.912
2CDS254001R0824 | S204-C100 | 1 | EL18 | 4537 | 31 |  | 78.53% | 0.2147 | 974.0939 | 1119.6482
2CDS281001R0014 | S201P-C1 | 10 | EL18 | 806 | 32 |  | 78.53% | 0.2147 | 173.0482 | 198.906
2CDS281001R0024 | S201P-C2 | 10 | EL18 | 744 | 32 |  | 78.53% | 0.2147 | 159.7368 | 183.6055
2CDS281001R0034 | S201P-C3 | 10 | EL18 | 744 | 32 |  | 78.53% | 0.2147 | 159.7368 | 183.6055
2CDS281001R0044 | S201P-C4 | 10 | EL18 | 744 | 32 |  | 78.53% | 0.2147 | 159.7368 | 183.6055
2CDS281001R0064 | S201P-C6 | 10 | EL18 | 714 | 18 |  | 78.53% | 0.2147 | 153.2958 | 176.2021
2CDS281001R0084 | S201P-C8 | 10 | EL18 | 682 | 22 |  | 78.53% | 0.2147 | 146.4254 | 168.3051
2CDS281001R0104 | S201P-C10 | 10 | EL18 | 620 | 18 |  | 78.53% | 0.2147 | 133.114 | 153.0046
2CDS281001R0134 | S201P-C13 | 10 | EL18 | 620 | 27 |  | 78.53% | 0.2147 | 133.114 | 153.0046
2CDS281001R0164 | S201P-C16 | 10 | EL18 | 620 | 18 |  | 78.53% | 0.2147 | 133.114 | 153.0046
2CDS281001R0204 | S201P-C20 | 10 | EL18 | 632 | 18 |  | 78.53% | 0.2147 | 135.6904 | 155.966
2CDS281001R0254 | S201P-C25 | 10 | EL18 | 651 | 18 |  | 78.53% | 0.2147 | 139.7697 | 160.6548
2CDS281001R0324 | S201P-C32 | 10 | EL18 | 682 | 18 |  | 78.53% | 0.2147 | 146.4254 | 168.3051
2CDS281001R0404 | S201P-C40 | 10 | EL18 | 715 | 32 |  | 78.53% | 0.2147 | 153.5105 | 176.4489
2CDS281001R0504 | S201P-C50 | 10 | EL18 | 743 | 27 |  | 78.53% | 0.2147 | 159.5221 | 183.3587
2CDS281001R0634 | S201P-C63 | 10 | EL18 | 805 | 32 |  | 78.53% | 0.2147 | 172.8335 | 198.6592
2CDS281001R0974 | S201P-C1.6 | 10 | EL18 | 806 | 18 |  | 78.53% | 0.2147 | 173.0482 | 198.906
2CDS281001R0984 | S201P-C0.5 | 10 | EL18 | 806 | 27 |  | 78.53% | 0.2147 | 173.0482 | 198.906
2CDS282001R0014 | S202P-C1 | 5 | EL18 | 1693 | 32 |  | 78.53% | 0.2147 | 363.4871 | 417.8013
2CDS282001R0024 | S202P-C2 | 5 | EL18 | 1563 | 18 |  | 78.53% | 0.2147 | 335.5761 | 385.7197
2CDS282001R0034 | S202P-C3 | 5 | EL18 | 1563 | 32 |  | 78.53% | 0.2147 | 335.5761 | 385.7197
2CDS282001R0044 | S202P-C4 | 5 | EL18 | 1563 | 18 |  | 78.53% | 0.2147 | 335.5761 | 385.7197
2CDS282001R0064 | S202P-C6 | 5 | EL18 | 1497 | 18 |  | 78.53% | 0.2147 | 321.4059 | 369.4321
2CDS282001R0084 | S202P-C8 | 5 | EL18 | 1431 | 22 |  | 78.53% | 0.2147 | 307.2357 | 353.1445
2CDS282001R0104 | S202P-C10 | 5 | EL18 | 1302 | 18 |  | 78.53% | 0.2147 | 279.5394 | 321.3097
2CDS282001R0134 | S202P-C13 | 5 | EL18 | 1302 | 27 |  | 78.53% | 0.2147 | 279.5394 | 321.3097
2CDS282001R0164 | S202P-C16 | 5 | EL18 | 1302 | 18 |  | 78.53% | 0.2147 | 279.5394 | 321.3097
2CDS282001R0204 | S202P-C20 | 5 | EL18 | 1328 | 18 |  | 78.53% | 0.2147 | 285.1216 | 327.726
2CDS282001R0254 | S202P-C25 | 5 | EL18 | 1367 | 18 |  | 78.53% | 0.2147 | 293.4949 | 337.3505
2CDS282001R0324 | S202P-C32 | 5 | EL18 | 1432 | 18 |  | 78.53% | 0.2147 | 307.4504 | 353.3913
2CDS282001R0404 | S202P-C40 | 5 | EL18 | 1496 | 32 |  | 78.53% | 0.2147 | 321.1912 | 369.1853
2CDS282001R0504 | S202P-C50 | 5 | EL18 | 1563 | 32 |  | 78.53% | 0.2147 | 335.5761 | 385.7197
2CDS282001R0634 | S202P-C63 | 5 | EL18 | 1693 | 32 |  | 78.53% | 0.2147 | 363.4871 | 417.8013
2CDS282001R0974 | S202P-C1.6 | 5 | EL18 | 1693 | 22 |  | 78.53% | 0.2147 | 363.4871 | 417.8013
2CDS282001R0984 | S202P-C0.5 | 5 | EL18 | 1693 | 27 |  | 78.53% | 0.2147 | 363.4871 | 417.8013
2CDS283001R0014 | S203P-C1 | 1 | EL18 | 2536 | 32 |  | 78.53% | 0.2147 | 544.4792 | 625.8382
2CDS283001R0024 | S203P-C2 | 1 | EL18 | 2341 | 32 |  | 78.53% | 0.2147 | 502.6127 | 577.7157
2CDS283001R0034 | S203P-C3 | 1 | EL18 | 2341 | 32 |  | 78.53% | 0.2147 | 502.6127 | 577.7157
2CDS283001R0044 | S203P-C4 | 1 | EL18 | 2341 | 32 |  | 78.53% | 0.2147 | 502.6127 | 577.7157
2CDS283001R0064 | S203P-C6 | 1 | EL18 | 2244 | 18 |  | 78.53% | 0.2147 | 481.7868 | 553.7779
2CDS283001R0084 | S203P-C8 | 1 | EL18 | 2146 | 22 |  | 78.53% | 0.2147 | 460.7462 | 529.5933
2CDS283001R0104 | S203P-C10 | 1 | EL18 | 1949 | 18 |  | 78.53% | 0.2147 | 418.4503 | 480.9774
2CDS283001R0134 | S203P-C13 | 1 | EL18 | 1949 | 22 |  | 78.53% | 0.2147 | 418.4503 | 480.9774
2CDS283001R0164 | S203P-C16 | 1 | EL18 | 1949 | 18 |  | 78.53% | 0.2147 | 418.4503 | 480.9774
2CDS283001R0204 | S203P-C20 | 1 | EL18 | 1988 | 18 |  | 78.53% | 0.2147 | 426.8236 | 490.6018
2CDS283001R0254 | S203P-C25 | 1 | EL18 | 2048 | 18 |  | 78.53% | 0.2147 | 439.7056 | 505.4087
2CDS283001R0324 | S203P-C32 | 1 | EL18 | 2146 | 18 |  | 78.53% | 0.2147 | 460.7462 | 529.5933
2CDS283001R0404 | S203P-C40 | 1 | EL18 | 2244 | 18 |  | 78.53% | 0.2147 | 481.7868 | 553.7779
2CDS283001R0504 | S203P-C50 | 1 | EL18 | 2341 | 18 |  | 78.53% | 0.2147 | 502.6127 | 577.7157
2CDS283001R0634 | S203P-C63 | 1 | EL18 | 2536 | 18 |  | 78.53% | 0.2147 | 544.4792 | 625.8382
2CDS283001R0974 | S203P-C1.6 | 1 | EL18 | 2536 | 32 |  | 78.53% | 0.2147 | 544.4792 | 625.8382
2CDS283001R0984 | S203P-C0.5 | 1 | EL18 | 2536 | 22 |  | 78.53% | 0.2147 | 544.4792 | 625.8382
2CDS284001R0014 | S204P-C1 | 1 | EL18 | 3381 | 22 |  | 78.53% | 0.2147 | 725.9007 | 834.3686
2CDS284001R0024 | S204P-C2 | 1 | EL18 | 3121 | 32 |  | 78.53% | 0.2147 | 670.0787 | 770.2054
2CDS284001R0034 | S204P-C3 | 1 | EL18 | 3121 | 22 |  | 78.53% | 0.2147 | 670.0787 | 770.2054
2CDS284001R0044 | S204P-C4 | 1 | EL18 | 3121 | 22 |  | 78.53% | 0.2147 | 670.0787 | 770.2054
2CDS284001R0064 | S204P-C6 | 1 | EL18 | 2991 | 32 |  | 78.53% | 0.2147 | 642.1677 | 738.1238
2CDS284001R0084 | S204P-C8 | 1 | EL18 | 2861 | 22 |  | 78.53% | 0.2147 | 614.2567 | 706.0422
2CDS284001R0104 | S204P-C10 | 1 | EL18 | 2598 | 18 |  | 78.53% | 0.2147 | 557.7906 | 641.1386
2CDS284001R0134 | S204P-C13 | 1 | EL18 | 2598 | 22 |  | 78.53% | 0.2147 | 557.7906 | 641.1386
2CDS284001R0164 | S204P-C16 | 1 | EL18 | 2598 | 18 |  | 78.53% | 0.2147 | 557.7906 | 641.1386
2CDS284001R0204 | S204P-C20 | 1 | EL18 | 2653 | 18 |  | 78.53% | 0.2147 | 569.5991 | 654.7116
2CDS284001R0254 | S204P-C25 | 1 | EL18 | 2728 | 18 |  | 78.53% | 0.2147 | 585.7016 | 673.2202
2CDS284001R0324 | S204P-C32 | 1 | EL18 | 2861 | 18 |  | 78.53% | 0.2147 | 614.2567 | 706.0422
2CDS284001R0404 | S204P-C40 | 1 | EL18 | 2991 | 18 |  | 78.53% | 0.2147 | 642.1677 | 738.1238
2CDS284001R0504 | S204P-C50 | 1 | EL18 | 3117 | 18 |  | 78.53% | 0.2147 | 669.2199 | 769.2183
2CDS284001R0634 | S204P-C63 | 1 | EL18 | 3381 | 18 |  | 78.53% | 0.2147 | 725.9007 | 834.3686
2CDS284001R0974 | S204P-C1.6 | 1 | EL18 | 3381 | 22 |  | 78.53% | 0.2147 | 725.9007 | 834.3686
2CDS284001R0984 | S204P-C0.5 | 1 | EL18 | 3381 | 22 |  | 78.53% | 0.2147 | 725.9007 | 834.3686
2CJB108120Y0000 | OVRHSP801203Y | 1 | EL18 | 65583 | 44 |  | 78.53% | 0.2147 | 14080.6701 | 16184.6783
2CJB108277Y0000 | OVRHSP802773Y | 1 | EL18 | 65583 | 44 |  | 78.53% | 0.2147 | 14080.6701 | 16184.6783
2CJB116120Y0002 | OVRHSP1601203Y2 | 1 | EL18 | 123966 | 44 |  | 78.53% | 0.2147 | 26615.5002 | 30592.529
2CJB116277Y0002 | OVRHSP1602773Y2 | 1 | EL18 | 123966 | 44 |  | 78.53% | 0.2147 | 26615.5002 | 30592.529
2CJB124120Y0002 | OVRHSP2401203Y2 | 1 | EL18 | 173899 | 44 |  | 78.53% | 0.2147 | 37336.1153 | 42915.0751
2CJB124277Y0002 | OVRHSP2402773Y2 | 1 | EL18 | 173899 | 44 |  | 78.53% | 0.2147 | 37336.1153 | 42915.0751
2CJB130120Y0002 | OVRHSP3001203Y2 | 1 | EL18 | 209684 | 44 |  | 78.53% | 0.2147 | 45019.1548 | 51746.1549
2CJB130277Y0002 | OVRHSP3002773Y2 | 1 | EL18 | 209684 | 44 |  | 78.53% | 0.2147 | 45019.1548 | 51746.1549
2CJB140120Y0002 | OVRHSP4001203Y2 | 1 | EL18 | 262471 | 44 |  | 78.53% | 0.2147 | 56352.5237 | 64773.0157
2CJB140277Y0002 | OVRHSP4002773Y2 | 1 | EL18 | 262471 | 44 |  | 78.53% | 0.2147 | 56352.5237 | 64773.0157
2CMA100149R1000 | B21 - 111 - 100 | 1 | EL18 | 6886.95 | 36 |  | 78.53% | 0.2147 | 1478.6282 | 1699.5726
2CMA100163R1000 | B23 - 111 - 100 | 1 | EL18 | 11511.15 | 36 |  | 78.53% | 0.2147 | 2471.4439 | 2840.7401
2CMA100244R1000 | kWh#A43 112-100 | 1 | EL18 | 16413.6 | 36 |  | 78.53% | 0.2147 | 3523.9999 | 4050.5746
2CMA100248R1000 | A44 112 - 100 | 1 | EL18 | 14970.9 | 36 |  | 78.53% | 0.2147 | 3214.2522 | 3694.5428
2CMA101946R1000 | Ind. P&S#216-P4 | 10 | EL18 | 323 | 21 |  | 78.53% | 0.2147 | 69.3481 | 79.7105
2CMA101947R1000 | Ind. P&S#216-P6 | 10 | EL18 | 281 | 21 |  | 78.53% | 0.2147 | 60.3307 | 69.3456
2CMA101954R1000 | Ind. P&S#316-P4 | 10 | EL18 | 344 | 21 |  | 78.53% | 0.2147 | 73.8568 | 84.8929
2CMA101956R1000 | Ind. P&S#316-P6 | 10 | EL18 | 370 | 21 |  | 78.53% | 0.2147 | 79.439 | 91.3092
2CMA101957R1000 | Ind. P&S#316-P7 | 10 | EL18 | 396 | 21 |  | 78.53% | 0.2147 | 85.0212 | 97.7255
2CMA101958R1000 | Ind. P&S#316-P9 | 10 | EL18 | 292 | 21 |  | 78.53% | 0.2147 | 62.6924 | 72.0602
2CMA101960R1000 | Ind. P&S#316-P11 | 10 | EL18 | 536 | 21 |  | 78.53% | 0.2147 | 115.0792 | 132.2749
2CMA101967R1000 | Ind. P&S#416-P6 | 10 | EL18 | 365 | 21 |  | 78.53% | 0.2147 | 78.3655 | 90.0753
2CMA101974R1000 | Ind. P&S#232-P4 | 10 | EL18 | 453 | 21 |  | 78.53% | 0.2147 | 97.2591 | 111.7921
2CMA101975R1000 | Ind. P&S#232-P6 | 10 | EL18 | 377 | 21 |  | 78.53% | 0.2147 | 80.9419 | 93.0367
2CMA101984R1000 | Ind. P&S#332-P6 | 10 | EL18 | 390 | 21 |  | 78.53% | 0.2147 | 83.733 | 96.2448
2CMA101985R1000 | Ind. P&S#332-P7 | 10 | EL18 | 467 | 21 |  | 78.53% | 0.2147 | 100.2649 | 115.247
2CMA101986R1000 | Ind. P&S#332-P9 | 10 | EL18 | 390 | 21 |  | 78.53% | 0.2147 | 83.733 | 96.2448
2CMA101988R1000 | Ind. P&S#332-P11 | 10 | EL18 | 467 | 21 |  | 78.53% | 0.2147 | 100.2649 | 115.247
2CMA101995R1000 | Ind. P&S#432-P6 | 10 | EL18 | 419 | 21 |  | 78.53% | 0.2147 | 89.9593 | 103.4015
2CMA102002R1000 | Ind. P&S#216-C4 | 10 | EL18 | 578 | 21 |  | 78.53% | 0.2147 | 124.0966 | 142.6398
2CMA102003R1000 | Ind. P&S#216-C6 | 10 | EL18 | 427 | 21 |  | 78.53% | 0.2147 | 91.6769 | 105.3757
2CMA102012R1000 | Ind. P&S#316-C6 | 10 | EL18 | 469 | 21 |  | 78.53% | 0.2147 | 100.6943 | 115.7406
2CMA102014R1000 | Ind. P&S#316-C9 | 10 | EL18 | 490 | 21 |  | 78.53% | 0.2147 | 105.203 | 120.923
2CMA102023R1000 | Ind. P&S#416-C6 | 10 | EL18 | 521 | 21 |  | 78.53% | 0.2147 | 111.8587 | 128.5732
2CMA102031R1000 | Ind. P&S#232-C6 | 10 | EL18 | 615 | 21 |  | 78.53% | 0.2147 | 132.0405 | 151.7707
2CMA102040R1000 | Ind. P&S#332-C6 | 10 | EL18 | 625 | 21 |  | 78.53% | 0.2147 | 134.1875 | 154.2385
2CMA102042R1000 | Ind. P&S#332-C9 | 10 | EL18 | 646 | 21 |  | 78.53% | 0.2147 | 138.6962 | 159.4209
2CMA102051R1000 | Ind. P&S#432-C6 | 10 | EL18 | 661 | 21 |  | 78.53% | 0.2147 | 141.9167 | 163.1226
2CMA103572R1000 | C11 110-301 | 1 | EL18 | 3318 | 37 |  | 78.53% | 0.2147 | 712.3746 | 818.8214
2CMA103575R1000 | C13 110-301 | 1 | EL18 | 9789.15 | 37 |  | 78.53% | 0.2147 | 2101.7305 | 2415.7822
2CMA162743R1000 | Ind. P&S#3125MVS7WH | 1 | EL18 | 62083 | 44 |  | 78.53% | 0.2147 | 13329.2201 | 15320.9426
2CMA162745R1000 | Ind. P&S#3125MVS11WH | 1 | EL18 | 62083 | 38 |  | 78.53% | 0.2147 | 13329.2201 | 15320.9426
2CMA162837R1000 | Ind. P&S#363MVS7WH | 1 | EL18 | 18229 | 38 |  | 78.53% | 0.2147 | 3913.7663 | 4498.582
2CMA162840R1000 | Ind. P&S#363MVS11WH | 1 | EL18 | 18229 | 44 |  | 78.53% | 0.2147 | 3913.7663 | 4498.582
2CMA166458R1000 | 216P4W,16 Amp,IP 67 | 1 | EL18 | 979 | 29 |  | 78.53% | 0.2147 | 210.1913 | 241.5992
2CMA166460R1000 | 216P6W,16 Amp,IP 67 | 1 | EL18 | 813 | 29 |  | 78.53% | 0.2147 | 174.5511 | 200.6334
2CMA166476R1000 | 316P6W,16 Amp,IP 67 | 1 | EL18 | 834 | 29 |  | 78.53% | 0.2147 | 179.0598 | 205.8159
2CMA166478R1000 | Ind. P&S#316P7W | 1 | EL18 | 1000 | 29 |  | 78.53% | 0.2147 | 214.7 | 246.7816
2CMA166480R1000 | 316P9W,16 Amp,IP 67 | 1 | EL18 | 834 | 38 |  | 78.53% | 0.2147 | 179.0598 | 205.8159
2CMA166482R1000 | Ind. P&S#316P10W | 1 | EL18 | 1000 | 38 |  | 78.53% | 0.2147 | 214.7 | 246.7816
2CMA166484R1000 | Ind. P&S#316P11W | 1 | EL18 | 1031 | 44 |  | 78.53% | 0.2147 | 221.3557 | 254.4318
2CMA166498R1000 | 416P9W,16 Amp,IP 67 | 1 | EL18 | 896 | 38 |  | 78.53% | 0.2147 | 192.3712 | 221.1163
2CMA166504R1000 | 232P4W,32 Amp,IP 67 | 1 | EL18 | 1448 | 38 |  | 78.53% | 0.2147 | 310.8856 | 357.3398
2CMA166506R1000 | Ind. P&S#332P7W | 1 | EL18 | 1406 | 30.5 |  | 78.53% | 0.2147 | 301.8682 | 346.9749
2CMA166508R1000 | 332P9W,32 Amp,IP 67 | 1 | EL18 | 1448 | 30.5 |  | 78.53% | 0.2147 | 310.8856 | 357.3398
2CMA166513R1000 | Ind. P&S#332P11W | 1 | EL18 | 1458 | 44 |  | 78.53% | 0.2147 | 313.0326 | 359.8076
2CMA166518R1000 | Ind. P&S#432P2W | 1 | EL18 | 1506 | 38 |  | 78.53% | 0.2147 | 323.3382 | 371.6531
2CMA166524R1000 | 432P6W,32 Amp,IP 67 | 1 | EL18 | 1406 | 29 |  | 78.53% | 0.2147 | 301.8682 | 346.9749
2CMA166526R1000 | Ind. P&S#432P7W | 1 | EL18 | 1510 | 38 |  | 78.53% | 0.2147 | 324.197 | 372.6402
2CMA166528R1000 | 432P9W,32 Amp,IP 67 | 1 | EL18 | 1516 | 38 |  | 78.53% | 0.2147 | 325.4852 | 374.1209
2CMA166530R1000 | Ind. P&S#432P11W | 1 | EL18 | 1552 | 38 |  | 78.53% | 0.2147 | 333.2144 | 383.0051
2CMA166536R1000 | 216C4W,16 Amp,IP 67 | 1 | EL18 | 1875 | 29 |  | 78.53% | 0.2147 | 402.5625 | 462.7155
2CMA166538R1000 | 216C6W,16 Amp,IP 67 | 1 | EL18 | 1792 | 29 |  | 78.53% | 0.2147 | 384.7424 | 442.2326
2CMA166554R1000 | 316C6W,16 Amp,IP 67 | 1 | EL18 | 2865 | 29 |  | 78.53% | 0.2147 | 615.1155 | 707.0293
2CMA166558R1000 | 316C9W,16 Amp,IP 67 | 1 | EL18 | 2865 | 38 |  | 78.53% | 0.2147 | 615.1155 | 707.0293
2CMA166562R1000 | Ind. P&S#316C11W | 1 | EL18 | 2969 | 38 |  | 78.53% | 0.2147 | 637.4443 | 732.6946
2CMA166576R1000 | 416C9W,16 Amp,IP 67 | 1 | EL18 | 2917 | 38 |  | 78.53% | 0.2147 | 626.2799 | 719.862
2CMA166584R1000 | 232C6W,32 Amp,IP 67 | 1 | EL18 | 1875 | 29 |  | 78.53% | 0.2147 | 402.5625 | 462.7155
2CMA166594R1000 | Ind. P&S#332C11W | 1 | EL18 | 2240 | 38 |  | 78.53% | 0.2147 | 480.928 | 552.7908
2CMA166604R1000 | 332C6W,32 Amp,IP 67 | 1 | EL18 | 2188 | 29 |  | 78.53% | 0.2147 | 469.7636 | 539.9582
2CMA166606R1000 | Ind. P&S#332C7W | 1 | EL18 | 2188 | 38 |  | 78.53% | 0.2147 | 469.7636 | 539.9582
2CMA166608R1000 | 332C9W,32 Amp,IP 67 | 1 | EL18 | 2188 | 38 |  | 78.53% | 0.2147 | 469.7636 | 539.9582
2CMA166618R1000 | 432C6W,32 Amp,IP 67 | 1 | EL18 | 2135 | 29 |  | 78.53% | 0.2147 | 458.3845 | 526.8787
2CMA166722R1000 | 232P6W,32 Amp,IP 67 | 1 | EL18 | 1479 | 29 |  | 78.53% | 0.2147 | 317.5413 | 364.99
2CMA166738R1000 | 332P6W,32 Amp,IP 67 | 1 | EL18 | 1510 | 29 |  | 78.53% | 0.2147 | 324.197 | 372.6402
2CMA166742R1000 | 263P6,63 Amp,IP 44 | 1 | EL18 | 1400 | 29 |  | 78.53% | 0.2147 | 300.58 | 345.4943
2CMA166750R1000 | Ind. P&S#363P5 | 1 | EL18 | 1733 | 21 |  | 78.53% | 0.2147 | 372.0751 | 427.6725
2CMA166752R1000 | 363P6,63 Amp,IP 44 | 1 | EL18 | 1446 | 29 |  | 78.53% | 0.2147 | 310.4562 | 356.8462
2CMA166754R1000 | Ind. P&S#363P7 | 1 | EL18 | 1733 | 29 |  | 78.53% | 0.2147 | 372.0751 | 427.6725
2CMA166756R1000 | 363P9,63 Amp,IP 44 | 1 | EL18 | 1510 | 30.5 |  | 78.53% | 0.2147 | 324.197 | 372.6402
2CMA166764R1000 | 463P6,63 Amp,IP 44 | 1 | EL18 | 1667 | 29 |  | 78.53% | 0.2147 | 357.9049 | 411.3849
2CMA166776R1000 | 263P6W,63 Amp,IP 67 | 1 | EL18 | 1948 | 29 |  | 78.53% | 0.2147 | 418.2356 | 480.7306
2CMA166778R1000 | 263P9W,63 Amp,IP 67 | 1 | EL18 | 1958 | 38 |  | 78.53% | 0.2147 | 420.3826 | 483.1984
2CMA166786R1000 | 363P6W,63 Amp,IP 67 | 1 | EL18 | 2031 | 29 |  | 78.53% | 0.2147 | 436.0557 | 501.2134
2CMA166788R1000 | Ind. P&S#363P7W | 1 | EL18 | 2500 | 29 |  | 78.53% | 0.2147 | 536.75 | 616.954
2CMA166790R1000 | 363P9W,63 Amp,IP 67 | 1 | EL18 | 2521 | 38 |  | 78.53% | 0.2147 | 541.2587 | 622.1364
2CMA166792R1000 | Ind. P&S#363P11W | 1 | EL18 | 2531 | 29 |  | 78.53% | 0.2147 | 543.4057 | 624.6043
2CMA166798R1000 | 463P6W,63 Amp,IP 67 | 1 | EL18 | 2552 | 29 |  | 78.53% | 0.2147 | 547.9144 | 629.7867
2CMA166802R1000 | 463P9W,63 Amp,IP 67 | 1 | EL18 | 2552 | 38 |  | 78.53% | 0.2147 | 547.9144 | 629.7867
2CMA166804R1000 | Ind. P&S#463P11W | 1 | EL18 | 2604 | 44 |  | 78.53% | 0.2147 | 559.0788 | 642.6193
2CMA166808R1000 | 2125P4W,125 Amp,IP 67 | 1 | EL18 | 7281 | 38 |  | 78.53% | 0.2147 | 1563.2307 | 1796.8169
2CMA166810R1000 | 2125P6W,125 Amp,IP 67 | 1 | EL18 | 5635 | 29 |  | 78.53% | 0.2147 | 1209.8345 | 1390.6144
2CMA166816R1000 | 3125P6W,125 Amp,IP 67 | 1 | EL18 | 6042 | 29 |  | 78.53% | 0.2147 | 1297.2174 | 1491.0545
2CMA166818R1000 | Ind. P&S#3125P7W | 1 | EL18 | 6094 | 29 |  | 78.53% | 0.2147 | 1308.3818 | 1503.8871
2CMA166820R1000 | 3125P9W,125 Amp,IP 67 | 1 | EL18 | 6104 | 38 |  | 78.53% | 0.2147 | 1310.5288 | 1506.3549
2CMA166822R1000 | Ind. P&S#3125P11W | 1 | EL18 | 6094 | 38 |  | 78.53% | 0.2147 | 1308.3818 | 1503.8871
2CMA166828R1000 | 4125P6W,125 Amp,IP 67 | 1 | EL18 | 6146 | 29 |  | 78.53% | 0.2147 | 1319.5462 | 1516.7198
2CMA166832R1000 | 4125P9W,125 Amp,IP 67 | 1 | EL18 | 6146 | 44 |  | 78.53% | 0.2147 | 1319.5462 | 1516.7198
2CMA166840R1000 | 263C6,63 Amp,IP 44 | 1 | EL18 | 2813 | 29 |  | 78.53% | 0.2147 | 603.9511 | 694.1967
2CMA166848R1000 | Ind. P&S#363C5 | 1 | EL18 | 3146 | 38 |  | 78.53% | 0.2147 | 675.4462 | 776.3749
2CMA166850R1000 | 363C6,63 Amp,IP 44 | 1 | EL18 | 2917 | 29 |  | 78.53% | 0.2147 | 626.2799 | 719.862
2CMA166852R1000 | Ind. P&S#363C7 | 1 | EL18 | 3229 | 29 |  | 78.53% | 0.2147 | 693.2663 | 796.8578
2CMA166854R1000 | 363C9,63 Amp,IP 44 | 1 | EL18 | 3281 | 44 |  | 78.53% | 0.2147 | 704.4307 | 809.6905
2CMA166862R1000 | 463C6,63 Amp,IP 44 | 1 | EL18 | 2135 | 29 |  | 78.53% | 0.2147 | 458.3845 | 526.8787
2CMA166874R1000 | 263C6W,63 Amp,IP 67 | 1 | EL18 | 2969 | 29 |  | 78.53% | 0.2147 | 637.4443 | 732.6946
2CMA166876R1000 | 263C9W,63 Amp,IP 67 | 1 | EL18 | 2969 | 38 |  | 78.53% | 0.2147 | 637.4443 | 732.6946
2CMA166894R1000 | 363C6W,63 Amp,IP 67 | 1 | EL18 | 2990 | 29 |  | 78.53% | 0.2147 | 641.953 | 737.877
2CMA166896R1000 | Ind. P&S#363C7W | 1 | EL18 | 3438 | 38 |  | 78.53% | 0.2147 | 738.1386 | 848.4352
2CMA166898R1000 | 363C9W,63 Amp,IP 67 | 1 | EL18 | 3594 | 44 |  | 78.53% | 0.2147 | 771.6318 | 886.9331
2CMA166900R1000 | Ind. P&S#363C11W | 1 | EL18 | 3698 | 21 |  | 78.53% | 0.2147 | 793.9606 | 912.5984
2CMA166906R1000 | 463C6W,63 Amp,IP 67 | 1 | EL18 | 3958 | 29 |  | 78.53% | 0.2147 | 849.7826 | 976.7616
2CMA166910R1000 | 463C9W,63 Amp,IP 67 | 1 | EL18 | 4115 | 38 |  | 78.53% | 0.2147 | 883.4905 | 1015.5063
2CMA166924R1000 | 3125C6W,125 Amp,IP 67 | 1 | EL18 | 6719 | 29 |  | 78.53% | 0.2147 | 1442.5693 | 1658.1256
2CMA166926R1000 | Ind. P&S#3125C7W | 1 | EL18 | 7813 | 38 |  | 78.53% | 0.2147 | 1677.4511 | 1928.1047
2CMA166928R1000 | 3125C9W,125 Amp,IP 67 | 1 | EL18 | 6771 | 38 |  | 78.53% | 0.2147 | 1453.7337 | 1670.9583
2CMA166930R1000 | Ind. P&S#3125C11W | 1 | EL18 | 7760 | 38 |  | 78.53% | 0.2147 | 1666.072 | 1915.0253
2CMA166936R1000 | 4125C6W,125 Amp,IP 67 | 1 | EL18 | 7240 | 29 |  | 78.53% | 0.2147 | 1554.428 | 1786.6989
2CMA166940R1000 | 4125C9W,125 Amp,IP 67 | 1 | EL18 | 7281 | 38 |  | 78.53% | 0.2147 | 1563.2307 | 1796.8169
2CMA166946R1000 | 232RAU4W,32 Amp,IP 67 | 1 | EL18 | 1880 | 29 |  | 78.53% | 0.2147 | 403.636 | 463.9494
2CMA166948R1000 | 232RAU6W,32 Amp,IP 67 | 1 | EL18 | 1771 | 29 |  | 78.53% | 0.2147 | 380.2337 | 437.0502
2CMA166964R1000 | 332RAU6W,32 Amp,IP 67 | 1 | EL18 | 1823 | 29 |  | 78.53% | 0.2147 | 391.3981 | 449.8829
2CMA166966R1000 | Ind. P&S#332RAU7W | 1 | EL18 | 1875 | 38 |  | 78.53% | 0.2147 | 402.5625 | 462.7155
2CMA166968R1000 | 332RAU9W,32 Amp,IP 67 | 1 | EL18 | 1927 | 30.5 |  | 78.53% | 0.2147 | 413.7269 | 475.5482
2CMA166972R1000 | Ind. P&S#332RAU11W | 1 | EL18 | 1958 | 38 |  | 78.53% | 0.2147 | 420.3826 | 483.1984
2CMA166976R1000 | Ind. P&S#432RAU2W | 1 | EL18 | 2094 | 38 |  | 78.53% | 0.2147 | 449.5818 | 516.7607
2CMA166986R1000 | 432RAU9W,32 Amp,IP 67 | 1 | EL18 | 2031 | 29 |  | 78.53% | 0.2147 | 436.0557 | 501.2134
2CMA166994R1000 | 216RAU4W,16 Amp,IP 67 | 1 | EL18 | 1406 | 29 |  | 78.53% | 0.2147 | 301.8682 | 346.9749
2CMA167012R1000 | 316RAU6W,16 Amp,IP 67 | 1 | EL18 | 1354 | 29 |  | 78.53% | 0.2147 | 290.7038 | 334.1423
2CMA167016R1000 | 316RAU9W,16 Amp,IP 67 | 1 | EL18 | 1375 | 44 |  | 78.53% | 0.2147 | 295.2125 | 339.3247
2CMA167020R1000 | Ind. P&S#316RAU11W | 1 | EL18 | 1396 | 38 |  | 78.53% | 0.2147 | 299.7212 | 344.5071
2CMA167112R1000 | Ind. P&S#332BS11W | 1 | EL18 | 1958 | 21 |  | 78.53% | 0.2147 | 420.3826 | 483.1984
2CMA167133R1000 | 2125RU6W,125 Amp,IP 67 | 1 | EL18 | 8125 | 38 |  | 78.53% | 0.2147 | 1744.4375 | 2005.1006
2CMA167136R1000 | 3125RU6W,125 Amp,IP 67 | 1 | EL18 | 8438 | 29 |  | 78.53% | 0.2147 | 1811.6386 | 2082.3432
2CMA167137R1000 | Ind. P&S#3125RU7W | 1 | EL18 | 8854 | 38 |  | 78.53% | 0.2147 | 1900.9538 | 2185.0044
2CMA167138R1000 | 3125RU9W,125 Amp,IP 67 | 1 | EL18 | 9063 | 38 |  | 78.53% | 0.2147 | 1945.8261 | 2236.5817
2CMA167139R1000 | Ind. P&S#3125RU11W | 1 | EL18 | 9896 | 38 |  | 78.53% | 0.2147 | 2124.6712 | 2442.1508
2CMA167144R1000 | 4125RU9W,125 Amp,IP 67 | 1 | EL18 | 9271 | 38 |  | 78.53% | 0.2147 | 1990.4837 | 2287.9123
2CMA167145R1000 | Ind. P&S#4125RU11W | 1 | EL18 | 10938 | 21 |  | 78.53% | 0.2147 | 2348.3886 | 2699.2972
2CMA167148R1000 | 216RS4W,16 Amp,IP 67 | 1 | EL18 | 1875 | 29 |  | 78.53% | 0.2147 | 402.5625 | 462.7155
2CMA167149R1000 | 216RS6W,16 Amp,IP 67 | 1 | EL18 | 1896 | 29 |  | 78.53% | 0.2147 | 407.0712 | 467.8979
2CMA167150R1000 | 216RS9W,16 Amp,IP 67 | 1 | EL18 | 1927 | 38 |  | 78.53% | 0.2147 | 413.7269 | 475.5482
2CMA167157R1000 | 316RS6W,16 Amp,IP 67 | 1 | EL18 | 1979 | 29 |  | 78.53% | 0.2147 | 424.8913 | 488.3808
2CMA167159R1000 | 316RS9W,16 Amp,IP 67 | 1 | EL18 | 2031 | 30.5 |  | 78.53% | 0.2147 | 436.0557 | 501.2134
2CMA167167R1000 | Ind. P&S#416RS7W | 1 | EL18 | 1823 | 38 |  | 78.53% | 0.2147 | 391.3981 | 449.8829
2CMA167168R1000 | 416RS9W,16 Amp,IP 67 | 1 | EL18 | 1875 | 38 |  | 78.53% | 0.2147 | 402.5625 | 462.7155
2CMA167180R1000 | 332RS6W,32 Amp,IP 67 | 1 | EL18 | 2094 | 29 |  | 78.53% | 0.2147 | 449.5818 | 516.7607
2CMA167181R1000 | Ind. P&S#332RS7W | 1 | EL18 | 2135 | 21 |  | 78.53% | 0.2147 | 458.3845 | 526.8787
2CMA167182R1000 | 332RS9W,32 Amp,IP 67 | 1 | EL18 | 2188 | 29 |  | 78.53% | 0.2147 | 469.7636 | 539.9582
2CMA167184R1000 | Ind. P&S#332RS11W | 1 | EL18 | 2219 | 38 |  | 78.53% | 0.2147 | 476.4193 | 547.6084
2CMA167190R1000 | Ind. P&S#432RS7W | 1 | EL18 | 2344 | 38 |  | 78.53% | 0.2147 | 503.2568 | 578.4561
2CMA167198R1000 | 3125BU6W,125 Amp,IP 67 | 1 | EL18 | 8021 | 38 |  | 78.53% | 0.2147 | 1722.1087 | 1979.4353
2CMA167199R1000 | Ind. P&S#3125BU7W | 1 | EL18 | 9583 | 38 |  | 78.53% | 0.2147 | 2057.4701 | 2364.9082
2CMA167202R1000 | Ind. P&S#3125BU1W | 1 | EL18 | 9531 | 38 |  | 78.53% | 0.2147 | 2046.3057 | 2352.0755
2CMA167204R1000 | 4125BU6W,125 Amp,IP 67 | 1 | EL18 | 8490 | 29 |  | 78.53% | 0.2147 | 1822.803 | 2095.1759
2CMA167206R1000 | 4125BU9W,125 Amp,IP 67 | 1 | EL18 | 8542 | 38 |  | 78.53% | 0.2147 | 1833.9674 | 2108.0085
2CMA167222R1000 | 363BU6,63 Amp,IP 44 | 1 | EL18 | 1865 | 38 |  | 78.53% | 0.2147 | 400.4155 | 460.2477
2CMA167252R1000 | 3125RS6W,125 Amp,IP 67 | 1 | EL18 | 8281 | 29 |  | 78.53% | 0.2147 | 1777.9307 | 2043.5985
2CMA167254R1000 | Ind. P&S#3125RS7W | 1 | EL18 | 9375 | 38 |  | 78.53% | 0.2147 | 2012.8125 | 2313.5776
2CMA167256R1000 | 3125RS9W,125 Amp,IP 67 | 1 | EL18 | 9792 | 38 |  | 78.53% | 0.2147 | 2102.3424 | 2416.4855
2CMA167258R1000 | Ind. P&S#3125RS11W | 1 | EL18 | 9896 | 38 |  | 78.53% | 0.2147 | 2124.6712 | 2442.1508
2CMA167266R1000 | Ind. P&S#4125RS7W | 1 | EL18 | 11042 | 38 |  | 78.53% | 0.2147 | 2370.7174 | 2724.9625
2CMA167316R1000 | 363RS6W,63 Amp,IP 67 | 1 | EL18 | 3229 | 29 |  | 78.53% | 0.2147 | 693.2663 | 796.8578
2CMA167318R1000 | Ind. P&S#363RS7W | 1 | EL18 | 3281 | 38 |  | 78.53% | 0.2147 | 704.4307 | 809.6905
2CMA167320R1000 | 363RS9W,63 Amp,IP 67 | 1 | EL18 | 3385 | 29 |  | 78.53% | 0.2147 | 726.7595 | 835.3557
2CMA167322R1000 | Ind. P&S#363RS11W | 1 | EL18 | 3542 | 38 |  | 78.53% | 0.2147 | 760.4674 | 874.1005
2CMA167332R1000 | 463RS9W,63 Amp,IP 67 | 1 | EL18 | 3438 | 38 |  | 78.53% | 0.2147 | 738.1386 | 848.4352
2CMA167388R1000 | 363RU9W,63 Amp,IP 67 | 1 | EL18 | 2865 | 38 |  | 78.53% | 0.2147 | 615.1155 | 707.0293
2CMA167396R1000 | 463RU6W,63 Amp,IP 67 | 1 | EL18 | 3000 | 29 |  | 78.53% | 0.2147 | 644.1 | 740.3448
2CMA167400R1000 | 463RU9W,63 Amp,IP 67 | 1 | EL18 | 3021 | 44 |  | 78.53% | 0.2147 | 648.6087 | 745.5272
2CMA167416R1000 | Ind. P&S#363RAU5 | 1 | EL18 | 2188 | 38 |  | 78.53% | 0.2147 | 469.7636 | 539.9582
2CMA167418R1000 | 363RAU6,63 Amp,IP 44 | 1 | EL18 | 2240 | 38 |  | 78.53% | 0.2147 | 480.928 | 552.7908
2CMA167420R1000 | Ind. P&S#363RAU7 | 1 | EL18 | 2292 | 21 |  | 78.53% | 0.2147 | 492.0924 | 565.6234
2CMA167422R1000 | 363RAU9,63 Amp,IP 44 | 1 | EL18 | 2344 | 38 |  | 78.53% | 0.2147 | 503.2568 | 578.4561
2CMA167454R1000 | Ind. P&S#363RAU7W | 1 | EL18 | 3229 | 38 |  | 78.53% | 0.2147 | 693.2663 | 796.8578
2CMA167456R1000 | 363RAU9W,63 Amp,IP 67 | 1 | EL18 | 3281 | 38 |  | 78.53% | 0.2147 | 704.4307 | 809.6905
2CMA167458R1000 | Ind. P&S#363RAU11W | 1 | EL18 | 3333 | 38 |  | 78.53% | 0.2147 | 715.5951 | 822.5231
2CMA167468R1000 | 463RAU9W,63 Amp,IP 67 | 1 | EL18 | 3073 | 38 |  | 78.53% | 0.2147 | 659.7731 | 758.3599
2CMA167484R1000 | 463RS6,63 Amp,IP 44 | 1 | EL18 | 2344 | 29 |  | 78.53% | 0.2147 | 503.2568 | 578.4561
2CMA167496R1000 | Ind. P&S#363RS5 | 1 | EL18 | 2688 | 21 |  | 78.53% | 0.2147 | 577.1136 | 663.349
2CMA167498R1000 | 363RS6,63 Amp,IP 44 | 1 | EL18 | 2240 | 29 |  | 78.53% | 0.2147 | 480.928 | 552.7908
2CMA167500R1000 | Ind. P&S#363RS7 | 1 | EL18 | 2448 | 38 |  | 78.53% | 0.2147 | 525.5856 | 604.1214
2CMA167502R1000 | 363RS9,63 Amp,IP 44 | 1 | EL18 | 2604 | 38 |  | 78.53% | 0.2147 | 559.0788 | 642.6193
2CMA167510R1000 | 263RU6,63 Amp,IP 44 | 1 | EL18 | 1958 | 29 |  | 78.53% | 0.2147 | 420.3826 | 483.1984
2CMA167520R1000 | 363RU6,63 Amp,IP 44 | 1 | EL18 | 1979 | 29 |  | 78.53% | 0.2147 | 424.8913 | 488.3808
2CMA167522R1000 | Ind. P&S#363RU7 | 1 | EL18 | 2083 | 38 |  | 78.53% | 0.2147 | 447.2201 | 514.0461
2CMA167524R1000 | 363RU9,63 Amp,IP 44 | 1 | EL18 | 2188 | 29 |  | 78.53% | 0.2147 | 469.7636 | 539.9582
2CMA167532R1000 | 463RU6,63 Amp,IP 44 | 1 | EL18 | 2135 | 29 |  | 78.53% | 0.2147 | 458.3845 | 526.8787
2CMA167622R1000 | 216MHS4,16 Amp,IP 44 | 1 | EL18 | 5313 | 38 |  | 78.53% | 0.2147 | 1140.7011 | 1311.1507
2CMA167623R1000 | 216MHS6,16 Amp,IP 44 | 1 | EL18 | 5313 | 29 |  | 78.53% | 0.2147 | 1140.7011 | 1311.1507
2CMA167631R1000 | 316MHS6,16 Amp,IP 44 | 1 | EL18 | 5521 | 29 |  | 78.53% | 0.2147 | 1185.3587 | 1362.4813
2CMA167632R1000 | Ind. P&S#316MHS7 | 1 | EL18 | 5521 | 38 |  | 78.53% | 0.2147 | 1185.3587 | 1362.4813
2CMA167633R1000 | 316MHS9,16 Amp,IP 44 | 1 | EL18 | 5521 | 29 |  | 78.53% | 0.2147 | 1185.3587 | 1362.4813
2CMA167635R1000 | Ind. P&S#316MHS11 | 1 | EL18 | 5625 | 38 |  | 78.53% | 0.2147 | 1207.6875 | 1388.1466
2CMA167640R1000 | 416MHS6,16 Amp,IP 44 | 1 | EL18 | 5677 | 30.5 |  | 78.53% | 0.2147 | 1218.8519 | 1400.9792
2CMA167654R1000 | 316MVS6,16 Amp,IP 44 | 1 | EL18 | 5521 | 38 |  | 78.53% | 0.2147 | 1185.3587 | 1362.4813
2CMA167669R1000 | 232MHS6,32 Amp,IP 44 | 1 | EL18 | 6146 | 29 |  | 78.53% | 0.2147 | 1319.5462 | 1516.7198
2CMA167677R1000 | 332MHS6,32 Amp,IP 44 | 1 | EL18 | 6198 | 29 |  | 78.53% | 0.2147 | 1330.7106 | 1529.5524
2CMA167679R1000 | 332MHS9,32 Amp,IP 44 | 1 | EL18 | 6354 | 38 |  | 78.53% | 0.2147 | 1364.2038 | 1568.0503
2CMA167700R1000 | 332MVS6,32 Amp,IP 44 | 1 | EL18 | 6250 | 29 |  | 78.53% | 0.2147 | 1341.875 | 1542.3851
2CMA167709R1000 | 432MVS6,32 Amp,IP 44 | 1 | EL18 | 6771 | 29 |  | 78.53% | 0.2147 | 1453.7337 | 1670.9583
2CMA167721R1000 | 363MHS6,63 Amp,IP 44 | 1 | EL18 | 10938 | 29 |  | 78.53% | 0.2147 | 2348.3886 | 2699.2972
2CMA167723R1000 | 363MHS9,63 Amp,IP 44 | 1 | EL18 | 10938 | 38 |  | 78.53% | 0.2147 | 2348.3886 | 2699.2972
2CMA167727R1000 | 463MHS6,63 Amp,IP 44 | 1 | EL18 | 11354 | 29 |  | 78.53% | 0.2147 | 2437.7038 | 2801.9584
2CMA167786R1000 | 332MPR6,32 Amp,IP 44 | 1 | EL18 | 13542 | 38 |  | 78.53% | 0.2147 | 2907.4674 | 3341.9166
2CMA167800R1000 | 216MHS4W,16 Amp,IP 67 | 1 | EL18 | 5938 | 38 |  | 78.53% | 0.2147 | 1274.8886 | 1465.3892
2CMA167809R1000 | 316MHS6W,16 Amp,IP 67 | 1 | EL18 | 5990 | 29 |  | 78.53% | 0.2147 | 1286.053 | 1478.2218
2CMA167810R1000 | Ind. P&S#316MHS7W | 1 | EL18 | 6021 | 38 |  | 78.53% | 0.2147 | 1292.7087 | 1485.8721
2CMA167811R1000 | 316MHS9W,16 Amp,IP 67 | 1 | EL18 | 6042 | 38 |  | 78.53% | 0.2147 | 1297.2174 | 1491.0545
2CMA167813R1000 | Ind. P&S#316MHS11W | 1 | EL18 | 6042 | 29 |  | 78.53% | 0.2147 | 1297.2174 | 1491.0545
2CMA167833R1000 | Ind. P&S#316MVS7W | 1 | EL18 | 6094 | 21 |  | 78.53% | 0.2147 | 1308.3818 | 1503.8871
2CMA167834R1000 | 316MVS9W,16 Amp,IP 67 | 1 | EL18 | 6146 | 38 |  | 78.53% | 0.2147 | 1319.5462 | 1516.7198
2CMA167836R1000 | Ind. P&S#316MVS11W | 1 | EL18 | 6198 | 44 |  | 78.53% | 0.2147 | 1330.7106 | 1529.5524
2CMA167856R1000 | 332MHS6W,32 Amp,IP 67 | 1 | EL18 | 6771 | 29 |  | 78.53% | 0.2147 | 1453.7337 | 1670.9583
2CMA167858R1000 | 332MHS9W,32 Amp,IP 67 | 1 | EL18 | 6823 | 38 |  | 78.53% | 0.2147 | 1464.8981 | 1683.7909
2CMA167860R1000 | Ind. P&S#332MHS11W | 1 | EL18 | 6823 | 30.5 |  | 78.53% | 0.2147 | 1464.8981 | 1683.7909
2CMA167865R1000 | 432MHS6W,32 Amp,IP 67 | 1 | EL18 | 7396 | 29 |  | 78.53% | 0.2147 | 1587.9212 | 1825.1968
2CMA167866R1000 | Ind. P&S#432MHS7W | 1 | EL18 | 7396 | 38 |  | 78.53% | 0.2147 | 1587.9212 | 1825.1968
2CMA167879R1000 | 332MVS6W,32 Amp,IP 67 | 1 | EL18 | 6458 | 44 |  | 78.53% | 0.2147 | 1386.5326 | 1593.7156
2CMA167880R1000 | Ind. P&S#332MVS7W | 1 | EL18 | 6510 | 38 |  | 78.53% | 0.2147 | 1397.697 | 1606.5483
2CMA167881R1000 | 332MVS9W,32 Amp,IP 67 | 1 | EL18 | 6563 | 38 |  | 78.53% | 0.2147 | 1409.0761 | 1619.6277
2CMA167883R1000 | Ind. P&S#332MVS11W | 1 | EL18 | 6615 | 44 |  | 78.53% | 0.2147 | 1420.2405 | 1632.4603
2CMA167888R1000 | 432MVS6W,32 Amp,IP 67 | 1 | EL18 | 7500 | 29 |  | 78.53% | 0.2147 | 1610.25 | 1850.8621
2CMA167899R1000 | 363MHS6W,32 Amp,IP 67 | 1 | EL18 | 11354 | 29 |  | 78.53% | 0.2147 | 2437.7038 | 2801.9584
2CMA167901R1000 | 363MHS9W,63 Amp,IP 67 | 1 | EL18 | 11354 | 38 |  | 78.53% | 0.2147 | 2437.7038 | 2801.9584
2CMA167902R1000 | Ind. P&S#363MHS11W | 1 | EL18 | 11354 | 38 |  | 78.53% | 0.2147 | 2437.7038 | 2801.9584
2CMA167908R1000 | Ind. P&S#463MHS11W | 1 | EL18 | 12292 | 38 |  | 78.53% | 0.2147 | 2639.0924 | 3033.4395
2CMA168017R1000 | Ind. P&S#332MPM7W | 1 | EL18 | 19479 | 21 |  | 78.53% | 0.2147 | 4182.1413 | 4807.059
2CMA168037R1000 | Ind. P&S#363MM7 | 1 | EL18 | 20104 | 21 |  | 78.53% | 0.2147 | 4316.3288 | 4961.2975
2CMA168038R1000 | 363MM9,63 Amp,IP 44 | 1 | EL18 | 20104 | 38 |  | 78.53% | 0.2147 | 4316.3288 | 4961.2975
2CMA168051R1000 | Ind. P&S#3125MM11 | 1 | EL18 | 69271 | 38 |  | 78.53% | 0.2147 | 14872.4837 | 17094.8089
2CMA168053R1000 | 4125MM6,125 Amp,IP 44 | 1 | EL18 | 74479 | 29 |  | 78.53% | 0.2147 | 15990.6413 | 18380.0475
2CMA168089R1000 | 332MPR6W,32 Amp,IP 67 | 1 | EL18 | 14688 | 38 |  | 78.53% | 0.2147 | 3153.5136 | 3624.7283
2CMA168112R1000 | Ind. P&S#363BU11W | 1 | EL18 | 3125 | 21 |  | 78.53% | 0.2147 | 670.9375 | 771.1925
2CMA168120R1000 | 5.8,44 Amp,IP 3 vías | 1 | EL18 | 5678 | 38 |  | 78.53% | 0.2147 | 1219.0666 | 1401.226
2CMA168121R1000 | 5.8,44 Amp,IP 3 vías | 1 | EL18 | 5678 | 29 |  | 78.53% | 0.2147 | 1219.0666 | 1401.226
2CMA168122R1000 | 5.8,44 Amp,IP 3 vías | 1 | EL18 | 6070 | 29 |  | 78.53% | 0.2147 | 1303.229 | 1497.9644
2CMA168123R1000 | 5.8,44 Amp,IP 3 vías | 1 | EL18 | 6070 | 38 |  | 78.53% | 0.2147 | 1303.229 | 1497.9644
2CMA168124R1000 | 5.8,44 Amp,IP 3 vías | 1 | EL18 | 6462 | 29 |  | 78.53% | 0.2147 | 1387.3914 | 1594.7028
2CMA168490R1000 | Ind. P&S#332RL7W | 1 | EL18 | 4792 | 38 |  | 78.53% | 0.2147 | 1028.8424 | 1182.5775
2CMA168532R1000 | 3125RL9W,125 Amp,IP 67 | 1 | EL18 | 21458 | 38 |  | 78.53% | 0.2147 | 4607.0326 | 5295.4398
2CMA168980R1000 | Ind. P&S#MPR16MS | 1 | EL18 | 23125 | 21 |  | 78.53% | 0.2147 | 4964.9375 | 5706.8247
2CMA168981R1000 | Ind. P&S#MP16/1MS | 1 | EL18 | 16667 | 21 |  | 78.53% | 0.2147 | 3578.4049 | 4113.1091
2CMA168982R1000 | Ind. P&S#MPR16/3MS | 1 | EL18 | 38750 | 21 |  | 78.53% | 0.2147 | 8319.625 | 9562.7874
2CMA168983R1000 | Ind. P&S#MP32/2MS | 1 | EL18 | 31042 | 21 |  | 78.53% | 0.2147 | 6664.7174 | 7660.5947
2CMA168984R1000 | Ind. P&S#MPR32/1MS | 1 | EL18 | 46146 | 21 |  | 78.53% | 0.2147 | 9907.5462 | 11387.9841
2CMA168985R1000 | Ind. P&S#MPR63/1MS | 1 | EL18 | 55730 | 21 |  | 78.53% | 0.2147 | 11965.231 | 13753.1391
2CMA168987R1000 | Ind. P&S#MP32/SW1 | 1 | EL18 | 37500 | 21 |  | 78.53% | 0.2147 | 8051.25 | 9254.3103
2CMA168988R1000 | Ind. P&S#MPR63/1 | 1 | EL18 | 51042 | 21 |  | 78.53% | 0.2147 | 10958.7174 | 12596.2269
2CMA168989R1000 | MPR63,63 Amp,IP 44 | 1 | EL18 | 48125 | 29 |  | 78.53% | 0.2147 | 10332.4375 | 11876.3649
2CMA168990R1000 | MP63,63 Amp,IP 44 | 1 | EL18 | 28646 | 29 |  | 78.53% | 0.2147 | 6150.2962 | 7069.306
2CMA168991R1000 | Ind. P&S#MPR32 | 1 | EL18 | 39063 | 21 |  | 78.53% | 0.2147 | 8386.8261 | 9640.03
2CMA168992R1000 | Ind. P&S#MP32/2 | 1 | EL18 | 28125 | 21 |  | 78.53% | 0.2147 | 6038.4375 | 6940.7328
2CMA168993R1000 | Ind. P&S#MP32/1 | 1 | EL18 | 22917 | 21 |  | 78.53% | 0.2147 | 4920.2799 | 5655.4941
2CMA168994R1000 | Ind. P&S#MP32 | 1 | EL18 | 18230 | 29 |  | 78.53% | 0.2147 | 3913.981 | 4498.8287
2CMA168995R1000 | Ind. P&S#MPR16/3 | 1 | EL18 | 34480 | 21 |  | 78.53% | 0.2147 | 7402.856 | 8509.0299
2CMA168996R1000 | Ind. P&S#MP16/3 | 1 | EL18 | 26563 | 21 |  | 78.53% | 0.2147 | 5703.0761 | 6555.2599
2CMA168998R1000 | Ind. P&S#MP16/1 | 1 | EL18 | 13980 | 30.5 |  | 78.53% | 0.2147 | 3001.506 | 3450.0069
2CMA168999R1000 | MP16,16 Amp,IP 44 | 1 | EL18 | 5459 | 29 |  | 78.53% | 0.2147 | 1172.0473 | 1347.1808
2CMA170003R1000 | 216RAM4,16 Amp,IP 44 | 10 | EL18 | 458 | 29 |  | 78.53% | 0.2147 | 98.3326 | 113.026
2CMA170004R1000 | 216RAM6,16 Amp,IP 44 | 10 | EL18 | 464 | 29 |  | 78.53% | 0.2147 | 99.6208 | 114.5067
2CMA170010R1000 | 316RAM4,16 Amp,IP 44 | 10 | EL18 | 469 | 38 |  | 78.53% | 0.2147 | 100.6943 | 115.7406
2CMA170012R1000 | 316RAM6,16 Amp,IP 44 | 10 | EL18 | 479 | 29 |  | 78.53% | 0.2147 | 102.8413 | 118.2084
2CMA170014R1000 | 316RAM9,16 Amp,IP 44 | 10 | EL18 | 500 | 29 |  | 78.53% | 0.2147 | 107.35 | 123.3908
2CMA170016R1000 | Ind. P&S#316RAM11 | 10 | EL18 | 521 | 21 |  | 78.53% | 0.2147 | 111.8587 | 128.5732
2CMA170021R1000 | 416RAM6,16 Amp,IP 44 | 10 | EL18 | 484 | 29 |  | 78.53% | 0.2147 | 103.9148 | 119.4423
2CMA170026R1000 | 232RAM4,32 Amp,IP 44 | 10 | EL18 | 625 | 38 |  | 78.53% | 0.2147 | 134.1875 | 154.2385
2CMA170027R1000 | 232RAM6,32 Amp,IP 44 | 10 | EL18 | 521 | 29 |  | 78.53% | 0.2147 | 111.8587 | 128.5732
2CMA170035R1000 | 332RAM6,32 Amp,IP 44 | 10 | EL18 | 536 | 29 |  | 78.53% | 0.2147 | 115.0792 | 132.2749
2CMA170037R1000 | 332RAM9,32 Amp,IP 44 | 10 | EL18 | 563 | 29 |  | 78.53% | 0.2147 | 120.8761 | 138.938
2CMA170044R1000 | 432RAM6,32 Amp,IP 44 | 10 | EL18 | 583 | 29 |  | 78.53% | 0.2147 | 125.1701 | 143.8737
2CMA170185R1000 | Ind. P&S#416P6 TRIO ADAPTOR | 1 | EL18 | 4921 | 21 |  | 78.53% | 0.2147 | 1056.5387 | 1214.4123
2CMA170186R1000 | Ind. P&S#216P6 TRIO ADAPTOR | 1 | EL18 | 3280 | 21 |  | 78.53% | 0.2147 | 704.216 | 809.4437
2CMA170191R1000 | 5.8,44 Amp,IP 3 vías | 1 | EL18 | 8332 | 29 |  | 78.53% | 0.2147 | 1788.8804 | 2056.1844
2CMA170192R1000 | 5.8,44 Amp,IP 3 vías | 1 | EL18 | 7433 | 29 |  | 78.53% | 0.2147 | 1595.8651 | 1834.3277
2CMA170193R1000 | Ind. P&S#416T6MIX | 1 | EL18 | 8903 | 21 |  | 78.53% | 0.2147 | 1911.4741 | 2197.0967
2CMA170195R1000 | Ind. P&S#416Schuko | 1 | EL18 | 3524 | 21 |  | 78.53% | 0.2147 | 756.6028 | 869.6584
2CMA170196R1000 | Ind. P&S#216Schuko | 1 | EL18 | 3036 | 21 |  | 78.53% | 0.2147 | 651.8292 | 749.229
2CMA170265R1000 | Ind. P&S#416P6/DUO+C | 1 | EL18 | 4296 | 21 |  | 78.53% | 0.2147 | 922.3512 | 1060.1738
2CMA170500R1000 | kWh meter#A41 112-100 | 1 | EL18 | 14140.35 | 36 |  | 78.53% | 0.2147 | 3035.9331 | 3489.5783
2CMA170503R1000 | A41 312 - 100 | 1 | EL18 | 15900.15 | 36 |  | 78.53% | 0.2147 | 3413.7622 | 3923.8646
2CMA170504R1000 | kWh meter#A41 313-100 | 1 | EL18 | 15335.25 | 36 |  | 78.53% | 0.2147 | 3292.4782 | 3784.4577
2CMA170510R1000 | kWh meter#A42 112-100 | 1 | EL18 | 14387.1 | 36 |  | 78.53% | 0.2147 | 3088.9104 | 3550.4717
2CMA170512R1000 | kWh meter#A42 312-100 | 1 | EL18 | 14604.45 | 36 |  | 78.53% | 0.2147 | 3135.5754 | 3604.1097
2CMA170520R1000 | A43 111 - 100 | 1 | EL18 | 15459.15 | 36 |  | 78.53% | 0.2147 | 3319.0795 | 3815.0339
2CMA170525R1000 | kWh meter#A43 312-100 | 1 | EL18 | 17102.4 | 36 |  | 78.53% | 0.2147 | 3671.8853 | 4220.5578
2CMA170533R1000 | A44 111 - 100 | 1 | EL18 | 14917.35 | 36 |  | 78.53% | 0.2147 | 3202.755 | 3681.3276
2CMA170536R1000 | A44 311 - 100 | 1 | EL18 | 15376.2 | 36 |  | 78.53% | 0.2147 | 3301.2701 | 3794.5634
2CMA170537R1000 | A44 352 - 100 | 1 | EL18 | 17680.95 | 36 |  | 78.53% | 0.2147 | 3796.1 | 4363.3333
2CMA170540R1000 | kWh#A44 452-100 | 1 | EL18 | 17746.05 | 36 |  | 78.53% | 0.2147 | 3810.0769 | 4379.3988
2CMA170545R1000 | A44 552 - 100 | 1 | EL18 | 21425.25 | 36 |  | 78.53% | 0.2147 | 4600.0012 | 5287.3577
2CMA170554R1000 | A41 111 - 100 | 1 | EL18 | 13617.45 | 36 |  | 78.53% | 0.2147 | 2923.6665 | 3360.5362
2CMA170555R1000 | A42 111 - 100 | 1 | EL18 | 12529.65 | 36 |  | 78.53% | 0.2147 | 2690.1159 | 3092.0872
2CMA179348R1000 | Ind. P&S#M16/1 | 1 | EL18 | 23542 | 21 |  | 78.53% | 0.2147 | 5054.4674 | 5809.7326
2CMA179349R1000 | Ind. P&S#M16/2 JFB | 1 | EL18 | 32813 | 21 |  | 78.53% | 0.2147 | 7044.9511 | 8097.6449
2CMA179350R1000 | Ind. P&S#M32/1 | 1 | EL18 | 41355 | 21 |  | 78.53% | 0.2147 | 8878.9185 | 10205.6534
2CMA179351R1000 | Ind. P&S#M32/2 JFB | 1 | EL18 | 58334 | 21 |  | 78.53% | 0.2147 | 12524.3098 | 14395.7584
2CMA179352R1000 | Ind. P&S#M63/1 | 1 | EL18 | 54167 | 21 |  | 78.53% | 0.2147 | 11629.6549 | 13367.4194
2CMA179353R1000 | Ind. P&S#M63/2 JFB | 1 | EL18 | 70834 | 21 |  | 78.53% | 0.2147 | 15208.0598 | 17480.5285
2CMA193097R1000 | 216RS4,16 Amp,IP 44 | 10 | EL18 | 510 | 30.5 |  | 78.53% | 0.2147 | 109.497 | 125.8586
2CMA193098R1000 | 216RS6,16 Amp,IP 44 | 10 | EL18 | 469 | 29 |  | 78.53% | 0.2147 | 100.6943 | 115.7406
2CMA193106R1000 | 316RS6,16 Amp,IP 44 | 10 | EL18 | 500 | 29 |  | 78.53% | 0.2147 | 107.35 | 123.3908
2CMA193107R1000 | Ind. P&S#316RS7 | 10 | EL18 | 526 | 21 |  | 78.53% | 0.2147 | 112.9322 | 129.8071
2CMA193108R1000 | 316RS9,16 Amp,IP 44 | 10 | EL18 | 531 | 30.5 |  | 78.53% | 0.2147 | 114.0057 | 131.041
2CMA193110R1000 | Ind. P&S#316RS11 | 10 | EL18 | 536 | 29 |  | 78.53% | 0.2147 | 115.0792 | 132.2749
2CMA193115R1000 | 416RS6,16 Amp,IP 44 | 10 | EL18 | 464 | 29 |  | 78.53% | 0.2147 | 99.6208 | 114.5067
2CMA193121R1000 | 232RS4,32 Amp,IP 44 | 10 | EL18 | 708 | 29 |  | 78.53% | 0.2147 | 152.0076 | 174.7214
2CMA193122R1000 | 232RS6,32 Amp,IP 44 | 10 | EL18 | 594 | 29 |  | 78.53% | 0.2147 | 127.5318 | 146.5883
2CMA193130R1000 | 332RS6,32 Amp,IP 44 | 10 | EL18 | 620 | 29 |  | 78.53% | 0.2147 | 133.114 | 153.0046
2CMA193131R1000 | Ind. P&S#332RS7 | 10 | EL18 | 813 | 29 |  | 78.53% | 0.2147 | 174.5511 | 200.6334
2CMA193132R1000 | 332RS9,32 Amp,IP 44 | 10 | EL18 | 818 | 30.5 |  | 78.53% | 0.2147 | 175.6246 | 201.8674
2CMA193139R1000 | 432RS6,32 Amp,IP 44 | 10 | EL18 | 823 | 29 |  | 78.53% | 0.2147 | 176.6981 | 203.1013
2CMA193169R1000 | Ind. P&S#216RU4 | 10 | EL18 | 479 | 29 |  | 78.53% | 0.2147 | 102.8413 | 118.2084
2CMA193170R1000 | 216RU6,16 Amp,IP 44 | 10 | EL18 | 469 | 29 |  | 78.53% | 0.2147 | 100.6943 | 115.7406
2CMA193176R1000 | Ind. P&S#316RU4 | 10 | EL18 | 500 | 38 |  | 78.53% | 0.2147 | 107.35 | 123.3908
2CMA193178R1000 | 316RU6,16 Amp,IP 44 | 10 | EL18 | 464 | 29 |  | 78.53% | 0.2147 | 99.6208 | 114.5067
2CMA193180R1000 | 316RU9,16 Amp,IP 44 | 10 | EL18 | 469 | 29 |  | 78.53% | 0.2147 | 100.6943 | 115.7406
2CMA193182R1000 | Ind. P&S#316RU11 | 10 | EL18 | 521 | 21 |  | 78.53% | 0.2147 | 111.8587 | 128.5732
2CMA193187R1000 | 416RU6,16 Amp,IP 44 | 10 | EL18 | 510 | 29 |  | 78.53% | 0.2147 | 109.497 | 125.8586
2CMA193217R1000 | Ind. P&S#216RAU4 | 10 | EL18 | 458 | 38 |  | 78.53% | 0.2147 | 98.3326 | 113.026
2CMA193241R1000 | Ind. P&S#232RU4 | 10 | EL18 | 526 | 21 |  | 78.53% | 0.2147 | 112.9322 | 129.8071
2CMA193242R1000 | 232RU6,32 Amp,IP 44 | 10 | EL18 | 542 | 29 |  | 78.53% | 0.2147 | 116.3674 | 133.7556
2CMA193250R1000 | 332RU6,32 Amp,IP 44 | 10 | EL18 | 552 | 30.5 |  | 78.53% | 0.2147 | 118.5144 | 136.2234
2CMA193251R1000 | Ind. P&S#332RU7 | 10 | EL18 | 635 | 44 |  | 78.53% | 0.2147 | 136.3345 | 156.7063
2CMA193252R1000 | 332RU9,32 Amp,IP 44 | 10 | EL18 | 641 | 29 |  | 78.53% | 0.2147 | 137.6227 | 158.187
2CMA193259R1000 | 432RU6,32 Amp,IP 44 | 10 | EL18 | 573 | 29 |  | 78.53% | 0.2147 | 123.0231 | 141.4059
2CMA193266R1000 | 232RAU6,32 Amp,IP 44 | 10 | EL18 | 521 | 29 |  | 78.53% | 0.2147 | 111.8587 | 128.5732
2CMA193289R1000 | 216BS4,16 Amp,IP 44 | 10 | EL18 | 453 | 29 |  | 78.53% | 0.2147 | 97.2591 | 111.7921
2CMA193290R1000 | 216BS6,16 Amp,IP 44 | 10 | EL18 | 438 | 29 |  | 78.53% | 0.2147 | 94.0386 | 108.0903
2CMA193298R1000 | 316BS6,16 Amp,IP 44 | 10 | EL18 | 469 | 29 |  | 78.53% | 0.2147 | 100.6943 | 115.7406
2CMA193302R1000 | Ind. P&S#316BS11 | 10 | EL18 | 500 | 21 |  | 78.53% | 0.2147 | 107.35 | 123.3908
2CMA193307R1000 | 416BS6,16 Amp,IP 44 | 10 | EL18 | 510 | 29 |  | 78.53% | 0.2147 | 109.497 | 125.8586
2CMA193322R1000 | 332BS6,32 Amp,IP 44 | 10 | EL18 | 531 | 30.5 |  | 78.53% | 0.2147 | 114.0057 | 131.041
2CMA193331R1000 | 432BS6,32 Amp,IP 44 | 10 | EL18 | 583 | 29 |  | 78.53% | 0.2147 | 125.1701 | 143.8737
2CMA193442R1000 | 332BU6,16 Amp,IP 44 | 10 | EL18 | 510 | 29 |  | 78.53% | 0.2147 | 109.497 | 125.8586
2CMA193444R1000 | 332BU9,16 Amp,IP 44 | 10 | EL18 | 531 | 29 |  | 78.53% | 0.2147 | 114.0057 | 131.041
2CSF202005R1800 | F202 AC-80/30mA | 6 | EL18 | 4952 | 29 |  | 78.53% | 0.2147 | 1063.1944 | 1222.0625
2CSF202005R1900 | F202 AC-100/30mA | 6 | EL18 | 5446 | 29 |  | 78.53% | 0.2147 | 1169.2562 | 1343.9726
2CSF202005R3800 | F202 AC-80/300mA | 6 | EL18 | 4952 | 36 |  | 78.53% | 0.2147 | 1063.1944 | 1222.0625
2CSF202005R3900 | F202 AC-100/300mA | 6 | EL18 | 5446 | 36 |  | 78.53% | 0.2147 | 1169.2562 | 1343.9726
2CSF202006R1250 | FH202 AC-25/30mA | 6 | EL18 | 1819 | 29 |  | 78.53% | 0.2147 | 390.5393 | 448.8957
2CSF202006R1400 | FH202 AC-40/30mA | 6 | EL18 | 1893 | 29 |  | 78.53% | 0.2147 | 406.4271 | 467.1576
2CSF202006R1630 | FH202 AC-63/30mA | 6 | EL18 | 2178 | 29 |  | 78.53% | 0.2147 | 467.6166 | 537.4903
2CSF202006R3250 | FH202 AC-25/300mA | 6 | EL18 | 2182 | 29 |  | 78.53% | 0.2147 | 468.4754 | 538.4775
2CSF202006R3400 | FH202 AC-40/300mA | 6 | EL18 | 2271 | 29 |  | 78.53% | 0.2147 | 487.5837 | 560.441
2CSF202006R3630 | FH202 AC-63/300mA | 6 | EL18 | 2613 | 29 |  | 78.53% | 0.2147 | 561.0111 | 644.8403
2CSF204005R1800 | F204 AC-80/30mA | 3 | EL18 | 6269 | 29 |  | 78.53% | 0.2147 | 1345.9543 | 1547.0739
2CSF204005R1900 | F204 AC-100/30mA | 3 | EL18 | 6266 | 29 |  | 78.53% | 0.2147 | 1345.3102 | 1546.3336
2CSF204005R3800 | F204 AC-80/300mA | 3 | EL18 | 6269 | 29 |  | 78.53% | 0.2147 | 1345.9543 | 1547.0739
2CSF204005R3900 | F204 AC-100/300mA | 3 | EL18 | 6266 | 29 |  | 78.53% | 0.2147 | 1345.3102 | 1546.3336
2CSF204006R1250 | FH204 AC-25/30mA | 3 | EL18 | 2360 | 29 |  | 78.53% | 0.2147 | 506.692 | 582.4046
2CSF204006R1400 | FH204 AC-40/30mA | 3 | EL18 | 2815 | 29 |  | 78.53% | 0.2147 | 604.3805 | 694.6902
2CSF204006R1630 | FH204 AC-63/30mA | 3 | EL18 | 3096 | 29 |  | 78.53% | 0.2147 | 664.7112 | 764.0359
2CSF204006R3250 | FH204 AC-25/300mA | 3 | EL18 | 2546 | 29 |  | 78.53% | 0.2147 | 546.6262 | 628.306
2CSF204006R3400 | FH204 AC-40/300mA | 3 | EL18 | 2546 | 29 |  | 78.53% | 0.2147 | 546.6262 | 628.306
2CSF204006R3630 | FH204 AC-63/300mA | 3 | EL18 | 3570 | 29 |  | 78.53% | 0.2147 | 766.479 | 881.0103
2CSG113000R4051 | ANR96-24 | 1 | EL18 | 71711.85 | 42 |  | 78.53% | 0.2147 | 15396.5342 | 17697.1657
2CSG133030R4022 | DMTME-96 | 1 | EL18 | 15326.85 | 29 |  | 78.53% | 0.2147 | 3290.6747 | 3782.3847
2CSG163030R4022 | DMTME-I-485-96 | 1 | EL18 | 20035.05 | 29 |  | 78.53% | 0.2147 | 4301.5252 | 4944.2819
2CSG213000R4051 | ANR96-230 | 1 | EL18 | 71781.15 | 29 |  | 78.53% | 0.2147 | 15411.4129 | 17714.2677
2CSG299883R4052 | M2M | 1 | EL18 | 24709.65 | 29 |  | 78.53% | 0.2147 | 5305.1619 | 6097.8872
2CSG299893R4052 | M2M MODBUS | 1 | EL18 | 26639.55 | 29 |  | 78.53% | 0.2147 | 5719.5114 | 6574.151
2CSG299903R4052 | M2M ETHERNET | 1 | EL18 | 36345.75 | 29 |  | 78.53% | 0.2147 | 7803.4325 | 8969.4627
2CSM110000R1011 | VLMD-1-2 | 1 | EL18 | 4143 | 29 |  | 78.53% | 0.2147 | 889.5021 | 1022.4162
2CSM110190R1001 | VLM1/300 | 1 | EL18 | 1858 | 29 |  | 78.53% | 0.2147 | 398.9126 | 458.5202
2CSM110220R1001 | VLM1/500 | 1 | EL18 | 1994 | 29 |  | 78.53% | 0.2147 | 428.1118 | 492.0825
2CSM121000R1601 | HMT 1/110 | 1 | EL18 | 2219 | 29 |  | 78.53% | 0.2147 | 476.4193 | 547.6084
2CSM131000R1601 | HMT 1/220 | 1 | EL18 | 2219 | 29 |  | 78.53% | 0.2147 | 476.4193 | 547.6084
2CSM200883R1801 | E 92/32, 690VCA/CD | 3 | EL18 | 445 | 29 |  | 78.53% | 0.2147 | 95.5415 | 109.8178
2CSM200923R1801 | E 91/32, 690VCA/CD | 6 | EL18 | 219 | 29 |  | 78.53% | 0.2147 | 47.0193 | 54.0452
2CSM204753R1801 | E 93/32, 690VCA/CD | 2 | EL18 | 594 | 29 |  | 78.53% | 0.2147 | 127.5318 | 146.5883
2CSM210130R1001 | VLM2/100 | 1 | EL18 | 2509 | 29 |  | 78.53% | 0.2147 | 538.6823 | 619.1751
2CSM256313R0621 | Interruptor Horario D2, 230 VCA | 1 | EL18 | 5748 | 29 |  | 78.53% | 0.2147 | 1234.0956 | 1418.5007
2CSM257583R0621 | Interruptor Horario D1 PLUS, 230VCA | 1 | EL18 | 5122 | 29 |  | 78.53% | 0.2147 | 1099.6934 | 1264.0154
2CSM258763R0621 | Interruptor Horario D1, 230VCA | 1 | EL18 | 4075 | 29 |  | 78.53% | 0.2147 | 874.9025 | 1005.6351
2CSM277132R1801 | E 92/125, 690 VCA | 2 | EL18 | 2470 | 29 |  | 78.53% | 0.2147 | 530.309 | 609.5506
2CSM277502R1801 | E 93/125, 690 VCA | 1 | EL18 | 3503 | 29 |  | 78.53% | 0.2147 | 752.0941 | 864.476
2CSM277572R1801 | E 91/125, 690 VCA | 4 | EL18 | 1134 | 29 |  | 78.53% | 0.2147 | 243.4698 | 279.8503
2CSM277583R0621 | Interruptor Horario D2 PLUS, 230 VCA | 1 | EL18 | 7379 | 29 |  | 78.53% | 0.2147 | 1584.2713 | 1821.0015
2CSM277962R1801 | E 93/50, 690 VCA | 1 | EL18 | 1936 | 29 |  | 78.53% | 0.2147 | 415.6592 | 477.7692
2CSM277972R1801 | E 92/50, 690 VCA | 2 | EL18 | 1210 | 29 |  | 78.53% | 0.2147 | 259.787 | 298.6057
2CSM279022R1801 | E 91/50, 690 VCA | 4 | EL18 | 565 | 29 |  | 78.53% | 0.2147 | 121.3055 | 139.4316
2CSM295563R1341 | Interruptor Crepuscular T1 | 1 | EL18 | 2655 | 29 |  | 78.53% | 0.2147 | 570.0285 | 655.2052
2CSM295723R1341 | Sensor Externo LS-D | 1 | EL18 | 925 | 29 |  | 78.53% | 0.2147 | 198.5975 | 228.273
2CSM295793R1341 | Interruptor Crepuscular T1 PLUS | 1 | EL18 | 3554 | 29 |  | 78.53% | 0.2147 | 763.0438 | 877.0618
2CSM310080R1001 | AMT1/30 | 1 | EL18 | 1911 | 29 |  | 78.53% | 0.2147 | 410.2917 | 471.5997
2CSM320000R1011 | AMTD-1 | 1 | EL18 | 4143 | 29 |  | 78.53% | 0.2147 | 889.5021 | 1022.4162
2CSM420000R1011 | AMTD-2 | 1 | EL18 | 4143 | 29 |  | 78.53% | 0.2147 | 889.5021 | 1022.4162
2CSM710000R1011 | FRZ-DIG | 1 | EL18 | 7886 | 29 |  | 78.53% | 0.2147 | 1693.1242 | 1946.1198
2CSM810310R1001 | FRZ1 | 1 | EL18 | 5975 | 60 |  | 78.53% | 0.2147 | 1282.8325 | 1474.5201
2CSS200911R0001 | S2C-UA 12 DC | 1 | EL18 | 3872 | 29 |  | 78.53% | 0.2147 | 831.3184 | 955.5384
2CSS200911R0002 | S2C-UA 24 AC | 1 | EL18 | 3872 | 29 |  | 78.53% | 0.2147 | 831.3184 | 955.5384
2CSS200911R0003 | S2C-UA 48 AC | 1 | EL18 | 3872 | 57 |  | 78.53% | 0.2147 | 831.3184 | 955.5384
2CSS200911R0004 | S2C-UA 110 AC | 1 | EL18 | 3872 | 29 |  | 78.53% | 0.2147 | 831.3184 | 955.5384
2CSS200911R0005 | S2C-UA 230 AC | 1 | EL18 | 3872 | 29 |  | 78.53% | 0.2147 | 831.3184 | 955.5384
2CSS200911R0006 | S2C-UA 400 AC | 1 | EL18 | 3872 | 29 |  | 78.53% | 0.2147 | 831.3184 | 955.5384
2CTB802341R2100 | OVR T2 40-150 P TS U | 1 | EL18 | 2882 | 42 |  | 78.53% | 0.2147 | 618.7654 | 711.2246
2CTB802342R2500 | OVR T2 1N 40-320 P TS U | 1 | EL18 | 7896 | 28 |  | 78.53% | 0.2147 | 1695.2712 | 1948.5876
2CTB802344R2500 | OVR T2 2N 40-320 P TS U | 1 | EL18 | 10998 | 42 |  | 78.53% | 0.2147 | 2361.2706 | 2714.1041
2CTB802345R2500 | OVR T2 3L 40-320 P TS U | 1 | EL18 | 10585 | 42 |  | 78.53% | 0.2147 | 2272.5995 | 2612.1833
2CTB802346R2500 | OVR T2 3N 40-320 P TS U | 1 | EL18 | 13232 | 28 |  | 78.53% | 0.2147 | 2840.9104 | 3265.4143
2CTB802348R3500 | OVR T2 40-150 C U | 1 | EL18 | 2017 | 42 |  | 78.53% | 0.2147 | 433.0499 | 497.7585
2CTB802348R3700 | OVR T2 40-320 C U | 1 | EL18 | 2071 | 42 |  | 78.53% | 0.2147 | 444.6437 | 511.0847
2CTB802348R6500 | OVR T2 70 N C U | 1 | EL18 | 2342 | 42 |  | 78.53% | 0.2147 | 502.8274 | 577.9625
AA1206 | SR orejas fijac.pared 4pz | 1 | EL18 | 313 | 46 |  | 78.53% | 0.2147 | 67.2011 | 77.2426
AL1000 | L argollas elevación 4pz | 1 | EL18 | 759 | 48 |  | 78.53% | 0.2147 | 162.9573 | 187.3072
M008080000 | Caja IP44, 65x65x32, KO | 168 | EL18 | 100 | 69 |  | 78.53% | 0.2147 | 21.47 | 24.6782
M008100000 | Caja IP44, 80x80x40, KO | 100 | EL18 | 117 | 69 |  | 78.53% | 0.2147 | 25.1199 | 28.8734
M008160000 | Caja IP55, 100x100x50, KO | 54 | EL18 | 195 | 69 |  | 78.53% | 0.2147 | 41.8665 | 48.1224
M008200000 | Caja IP55, 105x70x50, KO | 70 | EL18 | 178 | 69 |  | 78.53% | 0.2147 | 38.2166 | 43.9271
M008220000 | Caja IP55,153x110x66, KO | 32 | EL18 | 306 | 69 |  | 78.53% | 0.2147 | 65.6982 | 75.5152
M008460000 | Caja IP55, 100x100x50 | 60 | EL18 | 202 | 69 |  | 78.53% | 0.2147 | 43.3694 | 49.8499
M008510000 | Caja IP55, 100x100x80 | 40 | EL18 | 224 | 69 |  | 78.53% | 0.2147 | 48.0928 | 55.2791
M008520000 | Caja IP55, 153x110x66 | 34 | EL18 | 262 | 69 |  | 78.53% | 0.2147 | 56.2514 | 64.6568
M009000000 | Platina Caja IP55 160x135 | 10 | EL18 | 218 | 57 |  | 78.53% | 0.2147 | 46.8046 | 53.7984
M009020000 | Platina Caja IP55 220x170 | 5 | EL18 | 317 | 57 |  | 78.53% | 0.2147 | 68.0599 | 78.2298
M009040000 | Platina Caja IP55 310x240 | 5 | EL18 | 519 | 57 |  | 78.53% | 0.2147 | 111.4293 | 128.0797
M126440000 | EUROPA IP55, 4 Módulos | 18 | EL18 | 632 | 69 |  | 78.53% | 0.2147 | 135.6904 | 155.966
M126460000 | EUROPA IP55, 6 Módulos | 12 | EL18 | 736 | 69 |  | 78.53% | 0.2147 | 158.0192 | 181.6313
M126500000 | EUROPA IP55, 10 Módulos | 10 | EL18 | 1006 | 69 |  | 78.53% | 0.2147 | 215.9882 | 248.2623
M126520000 | EUROPA IP55, 20 Módulos | 6 | EL18 | 1727 | 74 |  | 78.53% | 0.2147 | 370.7869 | 426.1918
M127640000 | EUROPA IP65, PO, 220x140x140 | 14 | EL18 | 953 | 64 |  | 78.53% | 0.2147 | 204.6091 | 235.1829
M127680020 | EUROPA IP65, PO, 220x205x140 | 9 | EL18 | 1262 | 64 |  | 78.53% | 0.2147 | 270.9514 | 311.4384
M127720020 | EUROPA IP65, PO, 220x275x140 | 6 | EL18 | 1384 | 64 |  | 78.53% | 0.2147 | 297.1448 | 341.5457
M127740020 | EUROPA IP65, PO, 370x275x140 | 4 | EL18 | 1850 | 64 |  | 78.53% | 0.2147 | 397.195 | 456.546
M127760020 | EUROPA IP65, PO, 570x275x140 | 2 | EL18 | 2842 | 64 |  | 78.53% | 0.2147 | 610.1774 | 701.3533
M127780020 | EUROPA IP65, PO, 570x380x140 | 2 | EL18 | 3331 | 64 |  | 78.53% | 0.2147 | 715.1657 | 822.0295
M127840000 | EUROPA IP65, PT, 220x140x140 | 14 | EL18 | 953 | 64 |  | 78.53% | 0.2147 | 204.6091 | 235.1829
M127880020 | EUROPA IP65, PT, 220x205x140 | 9 | EL18 | 1262 | 64 |  | 78.53% | 0.2147 | 270.9514 | 311.4384
M127920020 | EUROPA IP65, PT, 220x275x140 | 6 | EL18 | 1384 | 64 |  | 78.53% | 0.2147 | 297.1448 | 341.5457
M127940020 | EUROPA IP65, PT, 370x275x140 | 4 | EL18 | 1850 | 64 |  | 78.53% | 0.2147 | 397.195 | 456.546
M127960020 | EUROPA IP65, PT, 570x275x140 | 2 | EL18 | 2842 | 64 |  | 78.53% | 0.2147 | 610.1774 | 701.3533
M127980020 | EUROPA IP65, PT, 570x380x140 | 2 | EL18 | 3331 | 64 |  | 78.53% | 0.2147 | 715.1657 | 822.0295
M128040000 | Caja IP65, 220x140x140 | 14 | EL18 | 806 | 57 |  | 78.53% | 0.2147 | 173.0482 | 198.906
M128080020 | Caja IP65, 220x205x140 | 9 | EL18 | 924 | 57 |  | 78.53% | 0.2147 | 198.3828 | 228.0262
M128120020 | Caja IP65, 220x275x140 | 6 | EL18 | 1084 | 57 |  | 78.53% | 0.2147 | 232.7348 | 267.5113
M128140020 | Caja IP65, 370x275x140 | 4 | EL18 | 1527 | 57 |  | 78.53% | 0.2147 | 327.8469 | 376.8355
M128160020 | Caja IP65, 570x275x140 | 2 | EL18 | 2239 | 57 |  | 78.53% | 0.2147 | 480.7133 | 552.544
M128180020 | Caja IP65, 570x380x140 | 2 | EL18 | 2699 | 64 |  | 78.53% | 0.2147 | 579.4753 | 666.0636
M128390000 | Riel Din Liso, 35x27x7.5x1 mm | 20 | EL18 | 254 | 57 |  | 78.53% | 0.2147 | 54.5338 | 62.6825
M128420000 | Platina EUROPA 220x140x140 | 10 | EL18 | 165 | 57 |  | 78.53% | 0.2147 | 35.4255 | 40.719
M128440000 | Platina EUROPA 220x205x140 | 10 | EL18 | 215 | 57 |  | 78.53% | 0.2147 | 46.1605 | 53.058
M128450000 | Platina EUROPA 220x275x140 | 10 | EL18 | 303 | 57 |  | 78.53% | 0.2147 | 65.0541 | 74.7748
M128460000 | Platina EUROPA 370x275x140 | 5 | EL18 | 434 | 57 |  | 78.53% | 0.2147 | 93.1798 | 107.1032
M128470000 | Platina EUROPA 570x275x140 | 5 | EL18 | 530 | 57 |  | 78.53% | 0.2147 | 113.791 | 130.7943
M128480000 | Platina EUROPA 570x380x140 | 5 | EL18 | 784 | 57 |  | 78.53% | 0.2147 | 168.3248 | 193.4768
M128490000 | Riel Din Perf, 35x27x7.5x1 mm | 20 | EL18 | 309 | 57 |  | 78.53% | 0.2147 | 66.3423 | 76.2555
M128580000 | Juego Fijación a Muro | 20 | EL18 | 48 | 57 |  | 78.53% | 0.2147 | 10.3056 | 11.8455
M128630000 | Tapas Cubremódulos, RAL 7035, para 4 módulos | 1 | EL18 | 56 | 69 |  | 78.53% | 0.2147 | 12.0232 | 13.8198
M128650000 | Cerradura EUROPA IP55 | 10 | EL18 | 289 | 69 |  | 78.53% | 0.2147 | 62.0483 | 71.3199
M128660000 | Cerradura EUROPA IP65 | 10 | EL18 | 294 | 69 |  | 78.53% | 0.2147 | 63.1218 | 72.5538
M128800000 | Borne N+T 2x16 + 3x25 | 10 | EL18 | 308 | 69 |  | 78.53% | 0.2147 | 66.1276 | 76.0087
M128820000 | Borne N+T 6x16 + 5x25 | 10 | EL18 | 329 | 69 |  | 78.53% | 0.2147 | 70.6363 | 81.1911
M128840000 | Borne N+T 6x16 + 5x25 | 10 | EL18 | 566 | 69 |  | 78.53% | 0.2147 | 121.5202 | 139.6784
M128860000 | Borne N+T 6x16 + 5x25 | 10 | EL18 | 566 | 69 |  | 78.53% | 0.2147 | 121.5202 | 139.6784
PC1001 | L Puerta ciega 1000x600mm | 1 | EL18 | 3904 | 48 |  | 78.53% | 0.2147 | 838.1888 | 963.4354
PC1436 | L Puerta ciega 1400x800mm | 1 | EL18 | 5671 | 48 |  | 78.53% | 0.2147 | 1217.5637 | 1399.4985
PC1836 | L Puerta ciega 1800x800mm | 1 | EL18 | 7016 | 48 |  | 78.53% | 0.2147 | 1506.3352 | 1731.4198
PV1000 | L Puerta vidrio 1000x600mm | 1 | EL18 | 6299 | 48 |  | 78.53% | 0.2147 | 1352.3953 | 1554.4774
PV1436 | L Puerta vidrio 1400x800mm | 1 | EL18 | 11536 | 48 |  | 78.53% | 0.2147 | 2476.7792 | 2846.8726
PV1836 | L Puerta vidrio 1800x800mm | 1 | EL18 | 14077 | 48 |  | 78.53% | 0.2147 | 3022.3319 | 3473.9447
SRN10630K | SRP/CIEGA 1000X600X300 | 1 | EL18 | 13490 | 57 |  | 78.53% | 0.2147 | 2896.303 | 3329.0839
SRN10830K | SRP/CIEGA 1000X800X300 | 1 | EL18 | 14792 | 57 |  | 78.53% | 0.2147 | 3175.8424 | 3650.3936
SRN10830X | ENCLOS.BL.DOOR.PLATES.STEEL1000X800X300 | 1 | EL18 | 47965 | 46 |  | 78.53% | 0.2147 | 10298.0855 | 11836.8799
SRN10830X | Caja Metálica Vacía de acero inoxidable SRX IP66, IK10, medidas 1000x800x300mm | 1 | EL18 | 47965 | 46 |  | 78.53% | 0.2147 | 10298.0855 | 11836.8799
SRN12630K | SRP/CIEGA 1200X600X300 | 1 | EL18 | 15105 | 57 |  | 78.53% | 0.2147 | 3243.0435 | 3727.6362
SRN12630X | ENCLOS.BL.DOOR.PLATES.STEEL1200X600X300 | 1 | EL18 | 44817 | 46 |  | 78.53% | 0.2147 | 9622.2099 | 11060.0114
SRN12630X | Caja Metálica Vacía de acero inoxidable SRX IP66, IK10, medidas 1200x600x300mm | 1 | EL18 | 44817 | 46 |  | 78.53% | 0.2147 | 9622.2099 | 11060.0114
SRN12830K | SRP/CIEGA 1200X800X300 | 1 | EL18 | 16459 | 57 |  | 78.53% | 0.2147 | 3533.7473 | 4061.7785
SRN12830X | ENCLOS.BL.DOOR.PLATES.STEEL1200X800X300 | 1 | EL18 | 57165 | 46 |  | 78.53% | 0.2147 | 12273.3255 | 14107.2707
SRN12830X | Caja Metálica Vacía de acero inoxidable SRX IP66, IK10, medidas 1200x800x300mm | 1 | EL18 | 57165 | 46 |  | 78.53% | 0.2147 | 12273.3255 | 14107.2707
SRN3215K | SRP/CIEGA 300 X200X150 | 1 | EL18 | 2500 | 57 |  | 78.53% | 0.2147 | 536.75 | 616.954
SRN3215X | ENCLOS.BL.DOOR.PLATES.STEEL300X200X150 | 1 | EL18 | 10580 | 46 |  | 78.53% | 0.2147 | 2271.526 | 2610.9494
SRN3215X | Caja Metálica Vacía de acero inoxidable SRX IP66, IK10, medidas 300x200x150mm | 1 | EL18 | 10580 | 46 |  | 78.53% | 0.2147 | 2271.526 | 2610.9494
SRN3315K | SRP/CIEGA 300 X300X150 | 1 | EL18 | 2803 | 57 |  | 78.53% | 0.2147 | 601.8041 | 691.7289
SRN3415K | SRP/CIEGA 300 X400X150 | 1 | EL18 | 3000 | 57 |  | 78.53% | 0.2147 | 644.1 | 740.3448
SRN3415X | ENCLOS.BL.DOOR.PLATES.STEEL300X400X150 | 1 | EL18 | 13031 | 46 |  | 78.53% | 0.2147 | 2797.7557 | 3215.8111
SRN3415X | Caja Metálica Vacía de acero inoxidable SRX IP66, IK10, medidas 300x400x150mm | 1 | EL18 | 13031 | 46 |  | 78.53% | 0.2147 | 2797.7557 | 3215.8111
SRN4315067391K | Gabinete SRN4315K + Tmax XT1C 25A 3 Polos con Terminales p/cable (1x70 mm2). | 1 | EL18 | 8000 | 64 |  | 78.53% | 0.2147 | 1717.6 | 1974.2529
SRN4315067392K | Gabinete SRN4315K + Tmax XT1C 32A 3 Polos con Terminales p/cable (1x70 mm2). | 1 | EL18 | 8000 | 64 |  | 78.53% | 0.2147 | 1717.6 | 1974.2529
SRN4315067393K | Gabinete SRN4315K + Tmax XT1C 40A 3 Polos con Terminales p/cable (1x70 mm2). | 1 | EL18 | 8000 | 64 |  | 78.53% | 0.2147 | 1717.6 | 1974.2529
SRN4315067394K | Gabinete SRN4315K + Tmax XT1C 50A 3 Polos con Terminales p/cable (1x70 mm2). | 1 | EL18 | 8000 | 64 |  | 78.53% | 0.2147 | 1717.6 | 1974.2529
SRN4315067395K | Gabinete SRN4315K + Tmax XT1C 63A 3p con Terminales p/cable (1x70 mm2). | 1 | EL18 | 8000 | 64 |  | 78.53% | 0.2147 | 1717.6 | 1974.2529
SRN4315067396K | Gabinete SRN4315K + Tmax XT1C 80A 3 Polos con Terminales p/cable (1x70 mm2). | 1 | EL18 | 9740 | 64 |  | 78.53% | 0.2147 | 2091.178 | 2403.6529
SRN4315067397K | Gabinete SRN4315K + Tmax XT1C 100A 3p con Terminales p/cable (1x70 mm2). | 1 | EL18 | 9740 | 64 |  | 78.53% | 0.2147 | 2091.178 | 2403.6529
SRN4315067417K | Gabinete SRN4315K + Tmax XT1N 125A 3 Polos con Terminales p/cable (1x70 mm2). | 1 | EL18 | 9844 | 64 |  | 78.53% | 0.2147 | 2113.5068 | 2429.3182
SRN4315067418K | Gabinete SRN4315K + Tmax XT1N 160A 3p con Terminales p/cable (1x70 mm2). | 1 | EL18 | 9844 | 64 |  | 78.53% | 0.2147 | 2113.5068 | 2429.3182
SRN4315068058K | Gabiente SRN4315K + Tmax XT3N 200A 3 Polos con Terminales p/cable (1x70 mm2). | 1 | EL18 | 23125 | 64 |  | 78.53% | 0.2147 | 4964.9375 | 5706.8247
SRN4315068059K | Gabinete SRN4315K + Tmax XT3N 250A 3p con Terminales p/cable (1x240 mm2). | 1 | EL18 | 24480 | 64 |  | 78.53% | 0.2147 | 5255.856 | 6041.2138
SRN4315K | SRP/CIEGA 300 X400X150 | 1 | EL18 | 3136 | 57 |  | 78.53% | 0.2147 | 673.2992 | 773.9071
SRN4315X | ENCLOS.BL.DOOR.PLATES.STEEL400X300X150 | 1 | EL18 | 12722 | 46 |  | 78.53% | 0.2147 | 2731.4134 | 3139.5556
SRN4315X | Caja Metálica Vacía de acero inoxidable SRX IP66, IK10, medidas 400x300x150mm | 1 | EL18 | 12722 | 46 |  | 78.53% | 0.2147 | 2731.4134 | 3139.5556
SRN4320K | SRP/CIEGA 400 X300X200 | 1 | EL18 | 3646 | 57 |  | 78.53% | 0.2147 | 782.7962 | 899.7657
SRN4320X | ENCLOS.BL.DOOR.PLATES.STEEL400X300X200 | 1 | EL18 | 14372 | 46 |  | 78.53% | 0.2147 | 3085.6684 | 3546.7453
SRN4320X | Caja Metálica Vacía de acero inoxidable SRX IP66, IK10, medidas 400x300x200mm | 1 | EL18 | 14372 | 46 |  | 78.53% | 0.2147 | 3085.6684 | 3546.7453
SRN4420K | SRP/CIEGA 400 X400X200 | 1 | EL18 | 3698 | 57 |  | 78.53% | 0.2147 | 793.9606 | 912.5984
SRN4420X | ENCLOS.BL.DOOR.PLATES.STEEL400X400X200 | 1 | EL18 | 16292 | 46 |  | 78.53% | 0.2147 | 3497.8924 | 4020.566
SRN4420X | Caja Metálica Vacía de acero inoxidable SRX IP66, IK10, medidas 400x400x200mm | 1 | EL18 | 16292 | 46 |  | 78.53% | 0.2147 | 3497.8924 | 4020.566
SRN4620K | SRP/CIEGA 400 X600X200 | 1 | EL18 | 4792 | 46 |  | 78.53% | 0.2147 | 1028.8424 | 1182.5775
SRN4620X | ENCLOS.BL.DOOR.PLATES.STEEL400X600X200 | 1 | EL18 | 18946 | 46 |  | 78.53% | 0.2147 | 4067.7062 | 4675.5244
SRN4620X | Caja Metálica Vacía de acero inoxidable SRX IP66, IK10, medidas 400x600x200mm | 1 | EL18 | 18946 | 46 |  | 78.53% | 0.2147 | 4067.7062 | 4675.5244
SRN5320054396K | SR4320+T5N630R630 PR221 | 1 | EL18 | 52084 | 64 |  | 78.53% | 0.2147 | 11182.4348 | 12853.3733
SRN5320054437K | SR4320+T5N400R400 2000-4000 | 1 | EL18 | 38542 | 64 |  | 78.53% | 0.2147 | 8274.9674 | 9511.4568
SRN5320K | SRP/CIEGA 500 X300X200 | 1 | EL18 | 3974 | 57 |  | 78.53% | 0.2147 | 853.2178 | 980.7101
SRN5420K | SRP/CIEGA 500 X400X200 | 1 | EL18 | 4375 | 57 |  | 78.53% | 0.2147 | 939.3125 | 1079.6695
SRN5420X | ENCLOS.BL.DOOR.PLATES.STEEL500X400X200 | 1 | EL18 | 17403 | 46 |  | 78.53% | 0.2147 | 3736.4241 | 4294.7403
SRN5420X | Caja Metálica Vacía de acero inoxidable SRX IP66, IK10, medidas 500x400x200mm | 1 | EL18 | 17403 | 46 |  | 78.53% | 0.2147 | 3736.4241 | 4294.7403
SRN5425K | SRP/CIEGA 500 X400X250 | 1 | EL18 | 5521 | 57 |  | 78.53% | 0.2147 | 1185.3587 | 1362.4813
SRN6420K | SRP/ciega 600x400x200 | 1 | EL18 | 5105 | 57 |  | 78.53% | 0.2147 | 1096.0435 | 1259.8201
SRN6420X | ENCLOS.BL.DOOR.PLATES.STEEL600X400X200 | 1 | EL18 | 20425 | 46 |  | 78.53% | 0.2147 | 4385.2475 | 5040.5144
SRN6420X | Caja Metálica Vacía de acero inoxidable SRX IP66, IK10, medidas 600x400x200mm | 1 | EL18 | 20425 | 46 |  | 78.53% | 0.2147 | 4385.2475 | 5040.5144
SRN6425K | SRP/ciega 600x400x250 | 1 | EL18 | 6261 | 57 |  | 78.53% | 0.2147 | 1344.2367 | 1545.0997
SRN6625K | SRP/ciega 600x600x250 | 1 | EL18 | 7032 | 57 |  | 78.53% | 0.2147 | 1509.7704 | 1735.3683
SRN7520K | SRP/ciega 700x500x200 | 1 | EL18 | 7396 | 57 |  | 78.53% | 0.2147 | 1587.9212 | 1825.1968
SRN7525060214K | SR7525+T6N800TMA3P | 1 | EL18 | 87500 | 64 |  | 78.53% | 0.2147 | 18786.25 | 21593.3908
SRN7525062738K | SR7525+T7S1000PR231 | 1 | EL18 | 112500 | 64 |  | 78.53% | 0.2147 | 24153.75 | 27762.931
SRN7525062866K | SRN7525K+T7S 1250A | 1 | EL18 | 120834 | 64 |  | 78.53% | 0.2147 | 25943.0598 | 29819.609
SRN7525K | SRP/ciega 700x500x250 | 1 | EL18 | 7865 | 57 |  | 78.53% | 0.2147 | 1688.6155 | 1940.9374
SRN7525X | ENCLOS.BL.DOOR.PLATES.STEEL700X500X250 | 1 | EL18 | 26300 | 46 |  | 78.53% | 0.2147 | 5646.61 | 6490.3563
SRN7525X | Caja Metálica Vacía de acero inoxidable SRX IP66, IK10, medidas 700x500x250mm | 1 | EL18 | 26300 | 46 |  | 78.53% | 0.2147 | 5646.61 | 6490.3563
SRN8625K | SRP/ciega 800x600x250 | 1 | EL18 | 9896 | 57 |  | 78.53% | 0.2147 | 2124.6712 | 2442.1508
SRN8630K | SRP/ciega 800x600x300 | 1 | EL18 | 10105 | 57 |  | 78.53% | 0.2147 | 2169.5435 | 2493.7282
SRN8630X | ENCLOS.BL.DOOR.PLATES.STEEL800X600X300 | 1 | EL18 | 33508 | 46 |  | 78.53% | 0.2147 | 7194.1676 | 8269.1582
SRN8630X | Caja Metálica Vacía de acero inoxidable SRX IP66, IK10, medidas 800x600x300mm | 1 | EL18 | 33508 | 46 |  | 78.53% | 0.2147 | 7194.1676 | 8269.1582
SRN8830K | SRP/vidr. 800x800x300 | 1 | EL18 | 12500 | 57 |  | 78.53% | 0.2147 | 2683.75 | 3084.7701
SRN8830X | ENCLOS.BL.DOOR.PLATES.STEEL800X800X300 | 1 | EL18 | 40849 | 46 |  | 78.53% | 0.2147 | 8770.2803 | 10080.782
SRN8830X | Caja Metálica Vacía de acero inoxidable SRX IP66, IK10, medidas 800x800x300mm | 1 | EL18 | 40849 | 46 |  | 78.53% | 0.2147 | 8770.2803 | 10080.782
SRY10830K | Caja Metálica Vacía SR1, sellado por la parte superior, IP65, IK 10, color gris, 1000X800X300mm. | 1 | EL18 | 13609 | 62 |  | 78.53% | 0.2147 | 2921.8523 | 3358.4509
SRY2215K | Caja Metálica Vacía SR1, sellado por la parte superior, IP65, IK 10, color gris, 200x200x150mm | 1 | EL18 | 2310 | 62 |  | 78.53% | 0.2147 | 495.957 | 570.0655
SRY3215K | Caja Metálica Vacía SR1, sellado por la parte superior, IP65, IK 10, color gris, 300x200x150mm. | 1 | EL18 | 2300 | 62 |  | 78.53% | 0.2147 | 493.81 | 567.5977
SRY32515K | Caja Metálica Vacía SR1, sellado por la parte superior, IP65, IK 10, color gris, 300x250x150mm. | 1 | EL18 | 2822 | 62 |  | 78.53% | 0.2147 | 605.8834 | 696.4177
SRY3315K | Caja Metálica Vacía SR1, sellado por la parte superior, IP65, IK 10, color gris, 300x300x150mm. | 1 | EL18 | 2579 | 62 |  | 78.53% | 0.2147 | 553.7113 | 636.4498
SRY3420K | Caja Metálica Vacía SR1, sellado por la parte superior, IP65, IK 10, color gris, 300X400X200mm. | 1 | EL18 | 3220 | 62 |  | 78.53% | 0.2147 | 691.334 | 794.6368
SRY4315K | Caja Metálica Vacía SR1, sellado por la parte superior, IP65, IK 10, color gris, 400x300x150mm. | 1 | EL18 | 2885 | 62 |  | 78.53% | 0.2147 | 619.4095 | 711.9649
SRY4320K | Caja Metálica Vacía SR1, sellado por la parte superior, IP65, IK 10, color gris, 400x300x200mm. | 1 | EL18 | 3355 | 62 |  | 78.53% | 0.2147 | 720.3185 | 827.9523
SRY4420K | Caja Metálica Vacía SR1, sellado por la parte superior, IP65, IK 10, color gris, 400x400x200mm. | 1 | EL18 | 3403 | 62 |  | 78.53% | 0.2147 | 730.6241 | 839.7978
SRY5320K | Caja Metálica Vacía SR1, sellado por la parte superior, IP65, IK 10, color gris, 500x300x200mm. | 1 | EL18 | 3656 | 62 |  | 78.53% | 0.2147 | 784.9432 | 902.2336
SRY5415K | Caja Metálica Vacía SR1, sellado por la parte superior, IP65, IK 10, color gris, 500x400x150mm. | 1 | EL18 | 4242 | 62 |  | 78.53% | 0.2147 | 910.7574 | 1046.8476
SRY5420K | Caja Metálica Vacía SR1, sellado por la parte superior, IP65, IK 10, color gris, 500x400x200mm. | 1 | EL18 | 4025 | 62 |  | 78.53% | 0.2147 | 864.1675 | 993.296
SRY5425K | Caja Metálica Vacía SR1, sellado por la parte superior, IP65, IK 10, color gris, 500x400x250mm. | 1 | EL18 | 5080 | 62 |  | 78.53% | 0.2147 | 1090.676 | 1253.6506
SRY5520K | Caja Metálica Vacía SR1, sellado por la parte superior, IP65, IK 10, color gris, 500x500x200mm. | 1 | EL18 | 5915 | 62 |  | 78.53% | 0.2147 | 1269.9505 | 1459.7132
SRY6420K | Caja Metálica Vacía SR1, sellado por la parte superior, IP65, IK 10, color gris, 600x400x200mm. | 1 | EL18 | 4696 | 62 |  | 78.53% | 0.2147 | 1008.2312 | 1158.8864
SRY6425K | Caja Metálica Vacía SR1, sellado por la parte superior, IP65, IK 10, color gris, 600x400x250mm. | 1 | EL18 | 5760 | 62 |  | 78.53% | 0.2147 | 1236.672 | 1421.4621
SRY6625K | Caja Metálica Vacía SR1, sellado por la parte superior, IP65, IK 10, color gris, 600x600x250mm. | 1 | EL18 | 6469 | 62 |  | 78.53% | 0.2147 | 1388.8943 | 1596.4302
SRY7520K | Caja Metálica Vacía SR1, sellado por la parte superior, IP65, IK 10, color gris, 700x500x200mm. | 1 | EL18 | 6805 | 62 |  | 78.53% | 0.2147 | 1461.0335 | 1679.3489
SRY7525K | Caja Metálica Vacía SR1, sellado por la parte superior, IP65, IK 10, color gris, 700x500x250mm. | 1 | EL18 | 7236 | 62 |  | 78.53% | 0.2147 | 1553.5692 | 1785.7117
SRY8625K | Caja Metálica Vacía SR1, sellado por la parte superior, IP65, IK 10, color gris, 800x600x250mm. | 1 | EL18 | 9105 | 62 |  | 78.53% | 0.2147 | 1954.8435 | 2246.9466
SRY8630K | Caja Metálica Vacía SR1, sellado por la parte superior, IP65, IK 10, color gris, 800x600x300mm. | 1 | EL18 | 9296 | 62 |  | 78.53% | 0.2147 | 1995.8512 | 2294.0818
SRY8830K | Caja Metálica Vacía SR1, sellado por la parte superior, IP65, IK 10, color gris, 800x800x300mm. | 1 | EL18 | 11500 | 62 |  | 78.53% | 0.2147 | 2469.05 | 2837.9885
TT3020K | RAINSHIELDTOP300X200WXD7035 | 1 | EL18 | 3178 | 36 |  | 78.53% | 0.2147 | 682.3166 | 784.272
TT4015K | RAINSHIELDTOP400X150WXD7035 | 1 | EL18 | 3386 | 36 |  | 78.53% | 0.2147 | 726.9742 | 835.6025
TT4020K | RAINSHIELDTOP400X200WXD7035 | 1 | EL18 | 9688 | 36 |  | 78.53% | 0.2147 | 2080.0136 | 2390.8202
TT5020K | RAINSHIELDTOP500X200WXD7035 | 1 | EL18 | 4480 | 36 |  | 78.53% | 0.2147 | 961.856 | 1105.5816
TT6025K | SR Tejadillo 600x250mm | 1 | EL18 | 12292 | 36 |  | 78.53% | 0.2147 | 2639.0924 | 3033.4395
ZA6030 | SR Zoclo 100x600x300mm | 1 | EL18 | 3178 | 64 |  | 78.53% | 0.2147 | 682.3166 | 784.272
ZA8030 | SR Zoclo 100x800x300mm | 1 | EL18 | 3230 | 64 |  | 78.53% | 0.2147 | 693.481 | 797.1046
1SAE231111R0104 | ESB25-04N-01 Installation Contactor | 1 | CM08 | 878 | 31 | NO | 71.68% | 0.2832 | 248.6496 | 285.8041
1SAE231111R0113 | ESB25-13N-01 Installation Contactor | 1 | CM08 | 3786 | 42 | NO | 71.68% | 0.2832 | 1072.1952 | 1232.4083
1SAE231111R0120 | ESB25-20N-01 Installation Contactor | 1 | CM08 | 2910 | 42 | NO | 71.68% | 0.2832 | 824.112 | 947.2552
1SAE231111R0122 | ESB25-22N-01 Installation Contactor | 1 | CM08 | 876 | 42 | NO | 71.68% | 0.2832 | 248.0832 | 285.1531
1SAE231111R0131 | ESB25-31N-01 Installation Contactor | 1 | CM08 | 880 | 42 | NO | 71.68% | 0.2832 | 249.216 | 286.4552
1SAE231111R0140 | ESB25-40N-01 Installation Contactor | 1 | CM08 | 874 | 42 | NO | 71.68% | 0.2832 | 247.5168 | 284.5021
1SAE231111R0204 | ESB25-04N-02 Installation Contactor | 1 | CM08 | 878 | 42 | NO | 71.68% | 0.2832 | 248.6496 | 285.8041
1SAE231111R0213 | ESB25-04N-02 Installation Contactor | 1 | CM08 | 3786 | 42 | NO | 71.68% | 0.2832 | 1072.1952 | 1232.4083
1SAE231111R0222 | ESB25-22N-02 Installation Contactor | 1 | CM08 | 876 | 42 | NO | 71.68% | 0.2832 | 248.0832 | 285.1531
1SAE231111R0231 | ESB25-31N-02 Installation Contactor | 1 | CM08 | 880 | 42 | NO | 71.68% | 0.2832 | 249.216 | 286.4552
1SAE231111R0240 | ESB25-40N-02 Installation Contactor | 1 | CM08 | 874 | 42 | NO | 71.68% | 0.2832 | 247.5168 | 284.5021
1SAE231111R0304 | ESB25-04N-03 Installation Contactor | 1 | CM08 | 878 | 42 | NO | 71.68% | 0.2832 | 248.6496 | 285.8041
1SAE231111R0313 | ESB25-13N-03 Installation Contactor | 1 | CM08 | 2712 | 42 | NO | 71.68% | 0.2832 | 768.0384 | 882.8028
1SAE231111R0322 | ESB25-22N-03 Installation Contactor | 1 | CM08 | 876 | 42 | NO | 71.68% | 0.2832 | 248.0832 | 285.1531
1SAE231111R0331 | ESB25-31N-03 Installation Contactor | 1 | CM08 | 880 | 42 | NO | 71.68% | 0.2832 | 249.216 | 286.4552
1SAE231111R0340 | ESB25-40N-03 Installation Contactor | 1 | CM08 | 874 | 42 | NO | 71.68% | 0.2832 | 247.5168 | 284.5021
1SAE231111R0404 | ESB25-04N-04 Installation Contactor | 1 | CM08 | 878 | 31 | NO | 71.68% | 0.2832 | 248.6496 | 285.8041
1SAE231111R0413 | ESB25-13N-04 Installation Contactor | 1 | CM08 | 2712 | 42 | NO | 71.68% | 0.2832 | 768.0384 | 882.8028
1SAE231111R0422 | ESB25-22N-04 Installation Contactor | 1 | CM08 | 876 | 42 | NO | 71.68% | 0.2832 | 248.0832 | 285.1531
1SAE231111R0431 | ESB25-31N-04 Installation Contactor | 1 | CM08 | 880 | 42 | NO | 71.68% | 0.2832 | 249.216 | 286.4552
1SAE231111R0440 | ESB25-40N-04 Installation Contactor | 1 | CM08 | 1289 | 42 | SI | 71.68% | 0.2832 | 365.0448 | 419.5917
1SAE231111R0604 | ESB25-04N-06 Installation Contactor | 1 | CM08 | 874 | 42 | NO | 71.68% | 0.2832 | 247.5168 | 284.5021
1SAE231111R0613 | ESB25-13N-06 Installation Contactor | 1 | CM08 | 2301 | 42 | NO | 71.68% | 0.2832 | 651.6432 | 749.0152
1SAE231111R0620 | ESB25-20N-06 Installation Contactor | 1 | CM08 | 2791 | 31 | NO | 71.68% | 0.2832 | 790.4112 | 908.5186
1SAE231111R0622 | ESB25-22N-06 Installation Contactor | 1 | CM08 | 873 | 31 | NO | 71.68% | 0.2832 | 247.2336 | 284.1766
1SAE231111R0630 | ESB25-30N-06 Installation Contactor | 1 | CM08 | 2994 | 42 | NO | 71.68% | 0.2832 | 847.9008 | 974.5986
1SAE231111R0631 | ESB25-31N-06 Installation Contactor | 1 | CM08 | 873 | 42 | NO | 71.68% | 0.2832 | 247.2336 | 284.1766
1SAE231111R0640 | ESB25-40N-06 Installation Contactor | 1 | CM08 | 1289 | 42 | SI | 71.68% | 0.2832 | 365.0448 | 419.5917
1SAE231111R0704 | ESB25-04N-07 Installation Contactor | 1 | CM08 | 878 | 42 | NO | 71.68% | 0.2832 | 248.6496 | 285.8041
1SAE231111R0713 | ESB25-13N-07 Installation Contactor | 1 | CM08 | 2712 | 42 | NO | 71.68% | 0.2832 | 768.0384 | 882.8028
1SAE231111R0722 | ESB25-22N-07 Installation Contactor | 1 | CM08 | 876 | 42 | NO | 71.68% | 0.2832 | 248.0832 | 285.1531
1SAE231111R0731 | ESB25-31N-07 Installation Contactor | 1 | CM08 | 880 | 42 | NO | 71.68% | 0.2832 | 249.216 | 286.4552
1SAE231111R0740 | ESB25-40N-07 Installation Contactor | 1 | CM08 | 874 | 42 | NO | 71.68% | 0.2832 | 247.5168 | 284.5021
1SAE231111R1404 | ESB25-04N-14 Installation Contactor | 1 | CM08 | 878 | 42 | NO | 71.68% | 0.2832 | 248.6496 | 285.8041
1SAE231111R1413 | ESB25-13N-14 Installation Contactor | 1 | CM08 | 2712 | 42 | NO | 71.68% | 0.2832 | 768.0384 | 882.8028
1SAE231111R1422 | ESB25-22N-14 Installation Contactor | 1 | CM08 | 876 | 31 | NO | 71.68% | 0.2832 | 248.0832 | 285.1531
1SAE231111R1431 | ESB25-31N-14 Installation Contactor | 1 | CM08 | 880 | 42 | NO | 71.68% | 0.2832 | 249.216 | 286.4552
1SAE231111R1440 | ESB25-40N-14 Installation Contactor | 1 | CM08 | 874 | 42 | NO | 71.68% | 0.2832 | 247.5168 | 284.5021
1SAE232111R0131 | EN25-31N-01 Installation Contactor | 1 | CM08 | 3114 | 42 | NO | 71.68% | 0.2832 | 881.8848 | 1013.6607
1SAE232111R0140 | EN25-40N-01 Installation Contactor | 1 | CM08 | 4137 | 42 | NO | 71.68% | 0.2832 | 1171.5984 | 1346.6648
1SAE232111R0630 | EN25-30N-06 Installation Contactor | 1 | CM08 | 2537 | 42 | NO | 71.68% | 0.2832 | 718.4784 | 825.8372
1SAE232111R0631 | EN25-31N-06 Installation Contactor | 1 | CM08 | 2763 | 42 | NO | 71.68% | 0.2832 | 782.4816 | 899.4041
1SAE232111R0640 | EN25-40N-06 Installation Contactor | 1 | CM08 | 3681 | 42 | NO | 71.68% | 0.2832 | 1042.4592 | 1198.229
1SAE341111R0120 | ESB40-20N-01 Installation Contactor | 1 | CM08 | 4571 | 42 | NO | 71.68% | 0.2832 | 1294.5072 | 1487.9393
1SAE341111R0122 | ESB40-22N-01 Installation Contactor | 1 | CM08 | 6731 | 42 | NO | 71.68% | 0.2832 | 1906.2192 | 2191.0566
1SAE341111R0130 | ESB40-30N-01 Installation Contactor | 1 | CM08 | 6380 | 42 | NO | 71.68% | 0.2832 | 1806.816 | 2076.8
1SAE341111R0131 | ESB40-31N-01 Installation Contactor | 1 | CM08 | 5073 | 42 | NO | 71.68% | 0.2832 | 1436.6736 | 1651.349
1SAE341111R0140 | ESB40-40N-01 Installation Contactor | 1 | CM08 | 1501 | 42 | NO | 71.68% | 0.2832 | 425.0832 | 488.6014
1SAE341111R0240 | ESB40-40N-02 Installation Contactor | 1 | CM08 | 1501 | 42 | NO | 71.68% | 0.2832 | 425.0832 | 488.6014
1SAE341111R0340 | ESB40-40N-03 Installation Contactor | 1 | CM08 | 1501 | 42 | NO | 71.68% | 0.2832 | 425.0832 | 488.6014
1SAE341111R0440 | ESB40-40N-04 Installation Contactor | 1 | CM08 | 1583 | 42 | SI | 71.68% | 0.2832 | 448.3056 | 515.2938
1SAE341111R0540 | ESB40-40N-05 Installation Contactor | 1 | CM08 | 1501 | 42 | NO | 71.68% | 0.2832 | 425.0832 | 488.6014
1SAE341111R0620 | ESB40-20N-06 Installation Contactor | 1 | CM08 | 4345 | 31 | NO | 71.68% | 0.2832 | 1230.504 | 1414.3724
1SAE341111R0622 | ESB40-22N-06 Installation Contactor | 1 | CM08 | 4922 | 31 | NO | 71.68% | 0.2832 | 1393.9104 | 1602.1959
1SAE341111R0630 | ESB40-30N-06 Installation Contactor | 1 | CM08 | 4420 | 42 | NO | 71.68% | 0.2832 | 1251.744 | 1438.7862
1SAE341111R0631 | ESB40-31N-06 Installation Contactor | 1 | CM08 | 6661 | 42 | NO | 71.68% | 0.2832 | 1886.3952 | 2168.2703
1SAE341111R0640 | ESB40-40N-06 Installation Contactor | 1 | CM08 | 1583 | 42 | SI | 71.68% | 0.2832 | 448.3056 | 515.2938
1SAE341111R0730 | ESB40-30N-07 Installation Contactor | 1 | CM08 | 4571 | 42 | NO | 71.68% | 0.2832 | 1294.5072 | 1487.9393
1SAE341111R0740 | ESB40-40N-07 Installation Contactor | 1 | CM08 | 1501 | 42 | NO | 71.68% | 0.2832 | 425.0832 | 488.6014
1SAE341111R0840 | ESB40-40N-08 Installation Contactor | 1 | CM08 | 1501 | 42 | NO | 71.68% | 0.2832 | 425.0832 | 488.6014
1SAE341111R1440 | ESB40-40N-14 Installation Contactor | 1 | CM08 | 6766 | 42 | NO | 71.68% | 0.2832 | 1916.1312 | 2202.4497
1SAE342111R0120 | EN40-20N-01 Installation Contactor | 1 | CM08 | 6766 | 42 | NO | 71.68% | 0.2832 | 1916.1312 | 2202.4497
1SAE342111R0130 | EN40-30N-01 Installation Contactor | 1 | CM08 | 4947 | 42 | NO | 71.68% | 0.2832 | 1400.9904 | 1610.3338
1SAE342111R0131 | EN40-31N-01 Installation Contactor | 1 | CM08 | 5424 | 42 | NO | 71.68% | 0.2832 | 1536.0768 | 1765.6055
1SAE342111R0140 | EN40-40N-01 Installation Contactor | 1 | CM08 | 5274 | 42 | NO | 71.68% | 0.2832 | 1493.5968 | 1716.7779
1SAE342111R0440 | EN40-40N-04 Installation Contactor | 1 | CM08 | 5274 | 42 | NO | 71.68% | 0.2832 | 1493.5968 | 1716.7779
1SAE342111R0620 | EN40-20N-06 Installation Contactor | 1 | CM08 | 4847 | 42 | NO | 71.68% | 0.2832 | 1372.6704 | 1577.7821
1SAE342111R0630 | EN40-30N-06 Installation Contactor | 1 | CM08 | 4947 | 42 | NO | 71.68% | 0.2832 | 1400.9904 | 1610.3338
1SAE342111R0631 | EN40-31N-06 Installation Contactor | 1 | CM08 | 7292 | 42 | NO | 71.68% | 0.2832 | 2065.0944 | 2373.6717
1SAE342111R0640 | EN40-40N-06 Installation Contactor | 1 | CM08 | 5023 | 42 | NO | 71.68% | 0.2832 | 1422.5136 | 1635.0731
1SAE351111R0120 | ESB63-20N-01 Installation Contactor | 1 | CM08 | 5927 | 42 | NO | 71.68% | 0.2832 | 1678.5264 | 1929.3407
1SAE351111R0140 | ESB63-40N-01 Installation Contactor | 1 | CM08 | 1922 | 42 | NO | 71.68% | 0.2832 | 544.3104 | 625.6441
1SAE351111R0240 | ESB63-40N-02 Installation Contactor | 1 | CM08 | 1922 | 42 | NO | 71.68% | 0.2832 | 544.3104 | 625.6441
1SAE351111R0340 | ESB63-40N-03 Installation Contactor | 1 | CM08 | 1922 | 42 | NO | 71.68% | 0.2832 | 544.3104 | 625.6441
1SAE351111R0431 | ESB63-31N-04 Installation Contactor | 1 | CM08 | 8834 | 42 | NO | 71.68% | 0.2832 | 2501.7888 | 2875.6193
1SAE351111R0440 | ESB63-40N-04 Installation Contactor | 1 | CM08 | 1948 | 42 | SI | 71.68% | 0.2832 | 551.6736 | 634.1076
1SAE351111R0540 | ESB63-40N-05 Installation Contactor | 1 | CM08 | 1922 | 42 | NO | 71.68% | 0.2832 | 544.3104 | 625.6441
1SAE351111R0620 | ESB63-20N-06 Installation Contactor | 1 | CM08 | 5676 | 42 | NO | 71.68% | 0.2832 | 1607.4432 | 1847.6359
1SAE351111R0622 | ESB63-22N-06 Installation Contactor | 1 | CM08 | 6328 | 42 | NO | 71.68% | 0.2832 | 1792.0896 | 2059.8731
1SAE351111R0630 | ESB63-30N-06 Installation Contactor | 1 | CM08 | 5726 | 42 | NO | 71.68% | 0.2832 | 1621.6032 | 1863.9117
1SAE351111R0631 | ESB63-31N-06 Installation Contactor | 1 | CM08 | 5676 | 42 | NO | 71.68% | 0.2832 | 1607.4432 | 1847.6359
1SAE351111R0640 | ESB63-40N-06 Installation Contactor | 1 | CM08 | 1948 | 42 | SI | 71.68% | 0.2832 | 551.6736 | 634.1076
1SAE351111R0722 | ESB63-22N-07 Installation Contactor | 1 | CM08 | 6328 | 42 | NO | 71.68% | 0.2832 | 1792.0896 | 2059.8731
1SAE351111R0730 | ESB63-30N-07 Installation Contactor | 1 | CM08 | 8834 | 42 | NO | 71.68% | 0.2832 | 2501.7888 | 2875.6193
1SAE351111R0740 | ESB63-40N-07 Installation Contactor | 1 | CM08 | 1922 | 42 | NO | 71.68% | 0.2832 | 544.3104 | 625.6441
1SAE351111R0840 | ESB63-40N-08 Installation Contactor | 1 | CM08 | 1922 | 42 | NO | 71.68% | 0.2832 | 544.3104 | 625.6441
1SAE351111R1440 | ESB63-40N-14 Installation Contactor | 1 | CM08 | 6178 | 42 | NO | 71.68% | 0.2832 | 1749.6096 | 2011.0455
1SAE361111R0120 | ESB100-20N-01 Installation Contactor | 1 | CM08 | 9237 | 42 | NO | 71.68% | 0.2832 | 2615.9184 | 3006.8028
1SAE361111R0620 | ESB100-20N-06 Installation Contactor | 1 | CM08 | 8397 | 42 | NO | 71.68% | 0.2832 | 2378.0304 | 2733.3683
1SAE661111R0140 | ESB100-40N-01 Installation Contactor | 1 | CM08 | 9723 | 42 | NO | 71.68% | 0.2832 | 2753.5536 | 3165.0041
1SAE661111R0640 | ESB100-40N-06 Installation Contactor | 1 | CM08 | 3511 | 42 | SI | 71.68% | 0.2832 | 994.3152 | 1142.891
1SAE901901R1011 | EH04-11N Auxiliary contact block | 1 | CM08 | 253 | 42 | SI | 71.68% | 0.2832 | 71.6496 | 82.3559
1SAE901901R1020 | EH04-20N Auxiliary contact block | 1 | CM08 | 208 | 42 | NO | 71.68% | 0.2832 | 58.9056 | 67.7076
1SAJ230000R1003 | DeviceNet-FieldBusPlug 0,25m | 1 | CM08 | 16970 | 31 | NO | 71.68% | 0.2832 | 4805.904 | 5524.0276
1SAJ230000R1005 | DeviceNet-FieldBusPlug 0,5 m | 1 | CM08 | 17290 | 31 | NO | 71.68% | 0.2832 | 4896.528 | 5628.1931
1SAJ230000R1010 | DeviceNet-FieldBusPlug 1 m | 1 | CM08 | 17610 | 31 | NO | 71.68% | 0.2832 | 4987.152 | 5732.3586
1SAJ230000R1050 | DeviceNet-FieldBusPlug 5 m | 1 | CM08 | 18944 | 66 | NO | 71.68% | 0.2832 | 5364.9408 | 6166.5986
1SAJ231000R0001 | DNP31.0 DeviceNet Interface | 1 | CM08 | 13755 | 46 | SI | 71.68% | 0.2832 | 3895.416 | 4477.4897
1SAJ240100R1005 | PROFIBUS DP-V0/V1 FieldBusPlug 0.5 m | 1 | CM08 | 24013 | 54 | NO | 71.68% | 0.2832 | 6800.4816 | 7816.6455
1SAJ240100R1010 | PROFIBUS DP-V0/V1 FieldBusPlug 1 m | 1 | CM08 | 24280 | 28 | NO | 71.68% | 0.2832 | 6876.096 | 7903.5586
1SAJ240100R1020 | PROFIBUS DP-V0/V1 FieldBusPlug 2 m | 1 | CM08 | 24760 | 28 | NO | 71.68% | 0.2832 | 7012.032 | 8059.8069
1SAJ240200R0050 | PROFIBUS DP-V0/V1 FieldBusPlug Quad | 1 | CM08 | 45785 | 54 | NO | 71.68% | 0.2832 | 12966.312 | 14903.8069
1SAJ242000R0001 | PDP32 PROFIBUS DP Interface | 1 | CM08 | 15571 | 28 | SI | 71.68% | 0.2832 | 4409.7072 | 5068.629
1SAJ243000R0001 | PDR31.0 PROFIBUS Termination Unit | 1 | CM08 | 8538 | 31 | NO | 71.68% | 0.2832 | 2417.9616 | 2779.2662
1SAJ250000R0003 | MODBUS-RTU-FieldBusPlug 0,25 m | 1 | CM08 | 13385 | 42 | NO | 71.68% | 0.2832 | 3790.632 | 4357.0483
1SAJ250000R0005 | MODBUS-RTU-FieldBusPlug 0,5 m | 1 | CM08 | 21986 | 31 | NO | 71.68% | 0.2832 | 6226.4352 | 7156.8221
1SAJ251000R0001 | MRP31 Modbus Interface | 1 | CM08 | 14273 | 28 | SI | 71.68% | 0.2832 | 4042.1136 | 4646.1076
1SAJ260000R0100 | MTQ22-FBP.0 ModbusTCP Interface for 4 FB | 1 | CM08 | 37250 | 28 | SI | 71.68% | 0.2832 | 10549.2 | 12125.5172
1SAJ261000R0100 | PNQ22.0 Profinet interface for 4 FBP dev | 1 | CM08 | 37250 | 31 | SI | 71.68% | 0.2832 | 10549.2 | 12125.5172
1SAJ262000R0100 | EIU32.0 EtherNet/IP Interface | 1 | CM08 | 17262 | 31 | SI | 71.68% | 0.2832 | 4888.5984 | 5619.0786
1SAJ510002R0002 | Control Panel Extension Cable 3 m | 1 | CM08 | 4776 | 31 | NO | 71.68% | 0.2832 | 1352.5632 | 1554.6703
1SAJ510003R0002 | Control Panel Extension Cable 0.7 m | 1 | CM08 | 3283 | 31 | NO | 71.68% | 0.2832 | 929.7456 | 1068.6731
1SAJ510004R0002 | Control Panel Extension Cable 1.5 m | 1 | CM08 | 3418 | 31 | SI | 71.68% | 0.2832 | 967.9776 | 1112.6179
1SAJ510005R0001 | UMC100-PAN CAP Protection Cap IP54 | 1 | CM08 | 861 | 42 | SI | 71.68% | 0.2832 | 243.8352 | 280.2703
1SAJ520000R0101 | UMC100-FBP.0 Universal Motor Controller Obsoleto | 1 | CM08 | 31644 | 31 | NO | 71.68% | 0.2832 | 8961.5808 | 10300.6676
1SAJ520000R0201 | UMC100 Universal Motor Controller (ATEX) | 1 | CM08 | 33569 | 28 | NO | 71.68% | 0.2832 | 9506.7408 | 10927.2883
1SAJ530000R0100 | UMC100.3 DC Universal Motor Controller 2 | 1 | CM08 | 25648 | 28 | SI | 71.68% | 0.2832 | 7263.5136 | 8348.8662
1SAJ530000R0200 | UMC100 Universal Motor Controller 24V AT | 1 | CM08 | 33569 | 28 | NO | 71.68% | 0.2832 | 9506.7408 | 10927.2883
1SAJ530000R0210 | UMC100.3 DC, Supply 24 V DC, ATEX, | 1 | CM08 | 35741 | 31 | NO | 71.68% | 0.2832 | 10121.8512 | 11634.3117
1SAJ530000R1100 | UMC100.3 UC Universal Motor Controller 1 | 1 | CM08 | 25648 | 28 | SI | 71.68% | 0.2832 | 7263.5136 | 8348.8662
1SAJ530000R1200 | UMC100 Universal Motor Controller 110-24 | 1 | CM08 | 33569 | 28 | NO | 71.68% | 0.2832 | 9506.7408 | 10927.2883
1SAJ530000R1210 | UMC100.3 UC, Supply 110-240 V AC/DC, | 1 | CM08 | 25005 | 42 | NO | 71.68% | 0.2832 | 7081.416 | 8139.5586
1SAJ590000R0103 | UMC100-PAN LCD Panel with USB Interface | 1 | CM08 | 11376 | 28 | SI | 71.68% | 0.2832 | 3221.6832 | 3703.0841
1SAJ611000R0101 | DX111-FBP.0 IO-Module for UMC100, DI and | 1 | CM08 | 16393 | 28 | SI | 71.68% | 0.2832 | 4642.4976 | 5336.2041
1SAJ613000R0101 | AI111.0 Analog Input-Module for UMC100.3 | 1 | CM08 | 15300 | 46 | SI | 71.68% | 0.2832 | 4332.96 | 4980.4138
1SAJ622000R0101 | DX122-FBP.0 IO-Module for UMC100, DI 110 | 1 | CM08 | 19854 | 28 | SI | 71.68% | 0.2832 | 5622.6528 | 6462.8193
1SAJ650000R0100 | VI150-FBP Voltage-Module for UMC100 | 1 | CM08 | 14035 | 28 | NO | 71.68% | 0.2832 | 3974.712 | 4568.6345
1SAJ655000R0100 | VI155-FBP Voltage-Module for UMC100, IT | 1 | CM08 | 14360 | 31 | SI | 71.68% | 0.2832 | 4066.752 | 4674.4276
1SAJ691000R0001 | UMCIO-CAB.030 | 1 | CM08 | 720 | 31 | SI | 71.68% | 0.2832 | 203.904 | 234.3724
1SAJ692000R0001 | IOIO-CAB.030 | 1 | CM08 | 720 | 31 | SI | 71.68% | 0.2832 | 203.904 | 234.3724
1SAJ923001R0010 | DN, CAN, MODBUS-RTU Extension Cable 1m | 1 | CM08 | 2803 | 31 | NO | 71.68% | 0.2832 | 793.8096 | 912.4248
1SAJ923001R0030 | DN, CAN, MODBUS-RTU Extension Cable 3m | 1 | CM08 | 4617 | 31 | NO | 71.68% | 0.2832 | 1307.5344 | 1502.9131
1SAJ923001R0050 | DN, CAN, MODBUS-RTU Extension Cable 5m | 1 | CM08 | 5924 | 31 | NO | 71.68% | 0.2832 | 1677.6768 | 1928.3641
1SAJ923003R0005 | DN, CAN, MODBUS-RTU Cable with Male | 1 | CM08 | 1241 | 42 | NO | 71.68% | 0.2832 | 351.4512 | 403.9669
1SAJ923005R0001 | DN, CAN, MODBUS-RTU Male Assembling | 5 | CM08 | 994 | 31 | NO | 71.68% | 0.2832 | 281.5008 | 323.5641
1SAJ923006R0001 | DN, CAN, MODBUS-RTU Female Assembling | 5 | CM08 | 994 | 31 | NO | 71.68% | 0.2832 | 281.5008 | 323.5641
1SAJ923007R0001 | DN, CAN, MODBUS-RTU Termination Resistor | 1 | CM08 | 933 | 42 | NO | 71.68% | 0.2832 | 264.2256 | 303.7076
1SAJ924001R0010 | PROFIBUS DP Extension Cable 1m | 1 | CM08 | 3283 | 31 | NO | 71.68% | 0.2832 | 929.7456 | 1068.6731
1SAJ924001R0030 | PROFIBUS DP Extension Cable 3m | 1 | CM08 | 2699 | 42 | NO | 71.68% | 0.2832 | 764.3568 | 878.571
1SAJ924001R0050 | PROFIBUS DP Extension Cable 5m | 1 | CM08 | 5283 | 54 | NO | 71.68% | 0.2832 | 1496.1456 | 1719.7076
1SAJ924002R0005 | PROFIBUS DP Cable with Female Connector | 1 | CM08 | 1976 | 31 | NO | 71.68% | 0.2832 | 559.6032 | 643.2221
1SAJ924003R0005 | PROFIBUS DP Cable with Male Connector | 1 | CM08 | 1976 | 31 | NO | 71.68% | 0.2832 | 559.6032 | 643.2221
1SAJ924005R0001 | PROFIBUS DP Male Assembling Connector | 1 | CM08 | 1036 | 42 | NO | 71.68% | 0.2832 | 293.3952 | 337.2359
1SAJ924006R0001 | PROFIBUS DP Female Assembling Connector | 1 | CM08 | 1036 | 42 | NO | 71.68% | 0.2832 | 293.3952 | 337.2359
1SAJ924007R0001 | PROFIBUS DP Termination Unit | 1 | CM08 | 11206 | 54 | NO | 71.68% | 0.2832 | 3173.5392 | 3647.7462
1SAJ924009R0005 | PROFIBUS DP-Adapter-Cable Dsub9-M12 | 1 | CM08 | 5771 | 42 | NO | 71.68% | 0.2832 | 1634.3472 | 1878.56
1SAJ924010R0005 | PROFIBUS DP-Adapter-Cable M12-Dsub9-M12 | 1 | CM08 | 10994 | 31 | NO | 71.68% | 0.2832 | 3113.5008 | 3578.7366
1SAJ924011R0001 | PROFIBUS DP-Einspeiseverbinder Cod A-A | 1 | CM08 | 9232 | 31 | NO | 71.68% | 0.2832 | 2614.5024 | 3005.1752
1SAJ924012R0006 | Device Type Manager DTM for UMC | 1 | CM08 | 13107 | 31 | SI | 71.68% | 0.2832 | 3711.9024 | 4266.5545
1SAJ924013R0001 | USB Interface for Profibus Networks | 1 | CM08 | 195723 | 31 | NO | 71.68% | 0.2832 | 55428.7536 | 63711.211
1SAJ928004R0002 | UMC100-Democase 110/230VAC Supply | 1 | CM08 | 292197 | 31 | NO | 71.68% | 0.2832 | 82750.1904 | 95115.1614
1SAJ929005R0001 | Address Labels for FieldBusPlug | 1 | CM08 | 994 | 40 | NO | 71.68% | 0.2832 | 281.5008 | 323.5641
1SAJ929006R0001 | CCC11-FBP.0 Cover Caps M12 for FBP | 10 | CM08 | 93 | 40 | NO | 71.68% | 0.2832 | 26.3376 | 30.2731
1SAJ929100R0001 | Drawer passive cable, fixing bracket (50 | 50 | CM08 | 250 | 31 | NO | 71.68% | 0.2832 | 70.8 | 81.3793
1SAJ929100R0004 | Drawer passive cable, fixing bracket 4pc | 4 | CM08 | 616 | 31 | NO | 71.68% | 0.2832 | 174.4512 | 200.5186
1SAJ929110R0001 | Drawer passiv cable (inside) | 1 | CM08 | 1650 | 31 | NO | 71.68% | 0.2832 | 467.28 | 537.1034
1SAJ929120R0001 | Drawer Passiv Cable (outside) | 1 | CM08 | 4964 | 31 | NO | 71.68% | 0.2832 | 1405.8048 | 1615.8676
1SAJ929140R0003 | CDP15-FBP.030 Ext.cable (Male/Female) | 1 | CM08 | 2313 | 31 | NO | 71.68% | 0.2832 | 655.0416 | 752.9214
1SAJ929140R0006 | CDP15-FBP.060 Ext.cable (Male/Female) | 1 | CM08 | 2366 | 31 | NO | 71.68% | 0.2832 | 670.0512 | 770.1738
1SAJ929140R0015 | CDP15-FBP.015 Ext.cable (Male/Female) | 1 | CM08 | 2402 | 31 | NO | 71.68% | 0.2832 | 680.2464 | 781.8924
1SAJ929150R0015 | CDP16-FBP.015 Ext.cable (Male/open) | 1 | CM08 | 1533 | 31 | NO | 71.68% | 0.2832 | 434.1456 | 499.0179
1SAJ929160R0001 | UMCTB-FBP.0 | 1 | CM08 | 1452 | 36 | NO | 71.68% | 0.2832 | 411.2064 | 472.651
1SAJ929160R0002 | UMCTB.1 Set of terminal blocks | 1 | CM08 | 1120 | 42 | NO | 71.68% | 0.2832 | 317.184 | 364.5793
1SAJ929170R0015 | CDP17-FBP.150 Cable ETH-X1/X4-M12 female | 1 | CM08 | 1733 | 31 | NO | 71.68% | 0.2832 | 490.7856 | 564.1214
1SAJ929170R0015 | CDP17-FBP.150 Cable ETH-X1/X4-M12 female | 1 | CM08 | 1733 | 31 | NO | 71.68% | 0.2832 | 490.7856 | 564.1214
1SAJ929180R0015 | CDP18-FBP.150 Cable ETH-X1/X4-open wire | 1 | CM08 | 1815 | 31 | NO | 71.68% | 0.2832 | 514.008 | 590.8138
1SAJ929190R0010 | CDP19-FBP.100 Passive cable drawer insid | 1 | CM08 | 1442 | 31 | NO | 71.68% | 0.2832 | 408.3744 | 469.3959
1SAJ929200R0001 | Terminalset X1…X4 for EthernetFBP (4 pcs | 4 | CM08 | 602 | 31 | NO | 71.68% | 0.2832 | 170.4864 | 195.9614
1SAJ929200R0002 | Terminalset X1…X4 for EthernetFBP (50 pc | 50 | CM08 | 443 | 54 | NO | 71.68% | 0.2832 | 125.4576 | 144.2041
1SAJ929200R0020 | CEM11-FBP.20 Earth Leakage Monitor 20 Ø | 1 | CM08 | 12155 | 28 | SI | 71.68% | 0.2832 | 3442.296 | 3956.6621
1SAJ929200R0035 | CEM11-FBP.35 Earth Leakage Monitor 35 Ø | 1 | CM08 | 12674 | 28 | SI | 71.68% | 0.2832 | 3589.2768 | 4125.6055
1SAJ929200R0060 | CEM11-FBP.60 Earth Leakage Monitor 60 Ø | 1 | CM08 | 13193 | 28 | SI | 71.68% | 0.2832 | 3736.2576 | 4294.549
1SAJ929200R0120 | CEM11-FBP.120 Earth Leakage Monitor 120 | 1 | CM08 | 27119 | 28 | SI | 71.68% | 0.2832 | 7680.1008 | 8827.7021
1SAJ929230R0015 | CDP23.150 Cable ETH-X1/X4-UMC100.3 | 1 | CM08 | 3310 | 54 | NO | 71.68% | 0.2832 | 937.392 | 1077.4621
1SAJ929230R0030 | CDP23.300 Cable ETH-X1/X4-UMC100.3 | 1 | CM08 | 2842 | 31 | SI | 71.68% | 0.2832 | 804.8544 | 925.12
1SAJ929230R0030 | CDP23.300 Cable ETH-X1/X4-UMC100.3 | 1 | CM08 | 2842 | 31 | SI | 71.68% | 0.2832 | 804.8544 | 925.12
1SAJ929240R0015 | CDP24.150 Cable SMK-Drawer | 1 | CM08 | 1868 | 54 | NO | 71.68% | 0.2832 | 529.0176 | 608.0662
1SAJ929250R0015 | CDP25.150 Cable UMC100.3 / PDQ22 | 1 | CM08 | 3043 | 54 | NO | 71.68% | 0.2832 | 861.7776 | 990.549
1SAJ929300R0001 | CDA11-FBP.0 DIN Rail Adapter for PDQ22-F | 1 | CM08 | 4536 | 68 | NO | 71.68% | 0.2832 | 1284.5952 | 1476.5462
1SAJ929400R0002 | USB to FBP-interface cable | 1 | CM08 | 30897 | 31 | NO | 71.68% | 0.2832 | 8750.0304 | 10057.5062
1SAJ929500R0185 | 3-Phase Current Transformer CT4L185R/4 | 1 | CM08 | 12846 | 28 | SI | 71.68% | 0.2832 | 3637.9872 | 4181.5945
1SAJ929500R0310 | 3-Phase Current Transformer CT4L310R/4 | 1 | CM08 | 15399 | 31 | SI | 71.68% | 0.2832 | 4360.9968 | 5012.64
1SAJ929501R0500 | 3-Phase Current Transformer CT5L500R/4 | 1 | CM08 | 21236 | 28 | SI | 71.68% | 0.2832 | 6014.0352 | 6912.6841
1SAJ929501R0850 | 3-Phase Current Transformer CT5L850R/4 | 1 | CM08 | 22923 | 31 | SI | 71.68% | 0.2832 | 6491.7936 | 7461.8317
1SAJ929600R0001 | SMK3.0 Single Mounting Kit | 1 | CM08 | 2121 | 31 | SI | 71.68% | 0.2832 | 600.6672 | 690.4221
1SAJ929610R0001 | Terminal blocks for SMK supply | 1 | CM08 | 3202 | 54 | NO | 71.68% | 0.2832 | 906.8064 | 1042.3062
1SAJ929620R0001 | Terminal blocks for SMK communication | 1 | CM08 | 5711 | 31 | NO | 71.68% | 0.2832 | 1617.3552 | 1859.029
1SAM101901R0001 | HK-11 Aux.-contact 1NO+1NC | 1 | CM08 | 395 | 42 | NO | 71.68% | 0.2832 | 111.864 | 128.5793
1SAM101901R0002 | HK-20 Aux.-contact 2NO | 1 | CM08 | 513 | 42 | NO | 71.68% | 0.2832 | 145.2816 | 166.9903
1SAM101901R0003 | HK-02 Aux.-contact 2NC | 1 | CM08 | 525 | 31 | NO | 71.68% | 0.2832 | 148.68 | 170.8966
1SAM101903R0024 | UAF-24 Undervoltage release 24V | 1 | CM08 | 1049 | 47 | NO | 71.68% | 0.2832 | 297.0768 | 341.4676
1SAM101903R0110 | UAF-110 Undervoltage release 110V | 1 | CM08 | 1049 | 31 | NO | 71.68% | 0.2832 | 297.0768 | 341.4676
1SAM101903R0230 | UAF-230 Undervoltage release 230V | 1 | CM08 | 1049 | 28 | NO | 71.68% | 0.2832 | 297.0768 | 341.4676
1SAM101903R0400 | UAF-400 Undervoltage release 400V | 1 | CM08 | 1049 | 31 | NO | 71.68% | 0.2832 | 297.0768 | 341.4676
1SAM101903R0415 | UAF-415 Undervoltage release 415V | 1 | CM08 | 1049 | 47 | NO | 71.68% | 0.2832 | 297.0768 | 341.4676
1SAM101903R0500 | UAF-500 Undervoltage release 500V | 1 | CM08 | 1049 | 31 | NO | 71.68% | 0.2832 | 297.0768 | 341.4676
1SAM101904R0001 | SK-10 Signal contact 1NO | 1 | CM08 | 526 | 31 | NO | 71.68% | 0.2832 | 148.9632 | 171.2221
1SAM101904R0002 | SK-01 Signal contact 1NC | 1 | CM08 | 1390 | 31 | NO | 71.68% | 0.2832 | 393.648 | 452.469
1SAM101904R0003 | SK-11 Signal contact 1NO+1NC | 1 | CM08 | 709 | 42 | NO | 71.68% | 0.2832 | 200.7888 | 230.7917
1SAM101905R0001 | AS Connection support | 1 | CM08 | 201 | 31 | NO | 71.68% | 0.2832 | 56.9232 | 65.429
1SAM101908R0001 | ZLS930 Empty module | 1 | CM08 | 310 | 42 | NO | 71.68% | 0.2832 | 87.792 | 100.9103
1SAM101909R0001 | AA-24 Shunt release 24-60VACDC | 1 | CM08 | 848 | 31 | NO | 71.68% | 0.2832 | 240.1536 | 276.0386
1SAM101909R0002 | AA-230 Shunt release 110-240VACDC | 1 | CM08 | 848 | 31 | NO | 71.68% | 0.2832 | 240.1536 | 276.0386
1SAM101909R0003 | AA-400 Shunt release 220-415VACDC | 1 | CM08 | 2538 | 54 | NO | 71.68% | 0.2832 | 718.7616 | 826.1628
1SAM101922R0001 | WA325 Angular drive for MS325 | 1 | CM08 | 1496 | 31 | NO | 71.68% | 0.2832 | 423.6672 | 486.9738
1SAM101923R0002 | MSMN Driver w. screw | 1 | CM08 | 189 | 28 | SI | 71.68% | 0.2832 | 53.5248 | 61.5228
1SAM101923R0012 | MSMNO Driver w/o coding w. screw | 1 | CM08 | 262 | 31 | NO | 71.68% | 0.2832 | 74.1984 | 85.2855
1SAM101924R0003 | MSOX-32 Driver shaft | 1 | CM08 | 904 | 31 | NO | 71.68% | 0.2832 | 256.0128 | 294.2676
1SAM101924R0013 | MSOX-30 Driver shaft, turned | 1 | CM08 | 995 | 31 | NO | 71.68% | 0.2832 | 281.784 | 323.8897
1SAM101928R0001 | HKF-11 Aux.-contact for front mounting | 1 | CM08 | 251 | 42 | NO | 71.68% | 0.2832 | 71.0832 | 81.7048
1SAM101928R0002 | HKF-20 Aux.-contact for front mounting | 1 | CM08 | 258 | 31 | NO | 71.68% | 0.2832 | 73.0656 | 83.9834
1SAM101933R0001 | PA25 soldering print adapter for MS325 | 2 | CM08 | 879 | 70 | NO | 71.68% | 0.2832 | 248.9328 | 286.1297
1SAM101937R0012 | PS3-2-0 Busbar for 2 devices | 1 | CM08 | 504 | 31 | NO | 71.68% | 0.2832 | 142.7328 | 164.0607
1SAM101937R0013 | PS3-3-0 Busbar for for 3 devices | 1 | CM08 | 635 | 31 | NO | 71.68% | 0.2832 | 179.832 | 206.7034
1SAM101937R0014 | PS3-4-0 Busbar for 4 devices | 1 | CM08 | 690 | 31 | NO | 71.68% | 0.2832 | 195.408 | 224.6069
1SAM101937R0015 | PS3-5-0 Busbar for 5 devices | 1 | CM08 | 833 | 31 | NO | 71.68% | 0.2832 | 235.9056 | 271.1559
1SAM101937R0016 | PS3-6-0 Busbar for 6 devices | 1 | CM08 | 1073 | 31 | NO | 71.68% | 0.2832 | 303.8736 | 349.28
1SAM101937R0022 | PS3-2-1 Busbar for 2 devices+aux.cont. | 1 | CM08 | 531 | 31 | NO | 71.68% | 0.2832 | 150.3792 | 172.8497
1SAM101937R0023 | PS3-3-1 Busbar for 3 devices+aux.cont. | 1 | CM08 | 670 | 31 | NO | 71.68% | 0.2832 | 189.744 | 218.0966
1SAM101937R0024 | PS3-4-1 Busbar for 4 devices+aux.cont. | 1 | CM08 | 748 | 31 | NO | 71.68% | 0.2832 | 211.8336 | 243.4869
1SAM101937R0025 | PS3-5-1 Busbar for 5 devices+aux.cont. | 1 | CM08 | 911 | 31 | NO | 71.68% | 0.2832 | 257.9952 | 296.5462
1SAM101937R0032 | PS3-2-2 Busbar for 2 devices+aux.cont. | 1 | CM08 | 609 | 31 | NO | 71.68% | 0.2832 | 172.4688 | 198.24
1SAM101937R0034 | PS3-4-2 Busbar for 4 devices+aux.cont. | 1 | CM08 | 762 | 31 | NO | 71.68% | 0.2832 | 215.7984 | 248.0441
1SAM101938R0001 | S3-M1 Power infeed block, flat | 1 | CM08 | 518 | 31 | NO | 71.68% | 0.2832 | 146.6976 | 168.6179
1SAM101938R0002 | S3-M2 Power infeed block, high | 1 | CM08 | 561 | 31 | NO | 71.68% | 0.2832 | 158.8752 | 182.6152
1SAM101938R0003 | BS3-3 Protection cover for busbar | 1 | CM08 | 122 | 47 | NO | 71.68% | 0.2832 | 34.5504 | 39.7131
1SAM101938R0004 | S3-M3 Power infeed block, UL508-type E | 1 | CM08 | 728 | 31 | NO | 71.68% | 0.2832 | 206.1696 | 236.9766
1SAM101940R1000 | IB325-G Enclosure IP65 grey, IP65 | 1 | CM08 | 986 | 31 | NO | 71.68% | 0.2832 | 279.2352 | 320.96
1SAM101940R1001 | IB325-Y Enclosure yellow/red, IP65 | 1 | CM08 | 980 | 31 | NO | 71.68% | 0.2832 | 277.536 | 319.0069
1SAM101941R1001 | DMS325-Y Door mounting kit red/yellow, I | 1 | CM08 | 1001 | 40 | NO | 71.68% | 0.2832 | 283.4832 | 325.8428
1SAM101943R0001 | CK-11 Short-circuit signal contact | 1 | CM08 | 1275 | 42 | NO | 71.68% | 0.2832 | 361.08 | 415.0345
1SAM201901R1001 | HKF1-11 Aux.-contact for frontmounting | 10 | CM08 | 203 | 31 | SI | 71.68% | 0.2832 | 57.4896 | 66.08
1SAM201901R1002 | HKF1-20 Aux.-contact 2 NO, front mountin | 10 | CM08 | 278 | 54 | NO | 71.68% | 0.2832 | 78.7296 | 90.4938
1SAM201901R1003 | HKF1-10 Aux.-contact for front mounting | 10 | CM08 | 195 | 31 | NO | 71.68% | 0.2832 | 55.224 | 63.4759
1SAM201901R1004 | HKF1-01 Aux.-contact for front mounting | 10 | CM08 | 195 | 31 | NO | 71.68% | 0.2832 | 55.224 | 63.4759
1SAM201901R1201 | HKF1-11K Aux.-contact for frontmounting | 1 | CM08 | 292 | 42 | NO | 71.68% | 0.2832 | 82.6944 | 95.051
1SAM201901R1202 | HKF1-20K Aux.-contact for frontmounting | 1 | CM08 | 292 | 42 | NO | 71.68% | 0.2832 | 82.6944 | 95.051
1SAM201902R1001 | HK1-11 Aux.-contact | 2 | CM08 | 386 | 31 | SI | 71.68% | 0.2832 | 109.3152 | 125.6497
1SAM201902R1002 | HK1-20 Aux.-contact | 2 | CM08 | 386 | 31 | SI | 71.68% | 0.2832 | 109.3152 | 125.6497
1SAM201902R1003 | HK1-02 Aux.-contact | 2 | CM08 | 278 | 31 | NO | 71.68% | 0.2832 | 78.7296 | 90.4938
1SAM201902R1004 | HK1-20L Aux.-cont. w. 2 lead contacts | 2 | CM08 | 367 | 31 | NO | 71.68% | 0.2832 | 103.9344 | 119.4648
1SAM201902R1201 | HK1-11K Aux.-contact 1 NO + 1 NC | 1 | CM08 | 292 | 42 | NO | 71.68% | 0.2832 | 82.6944 | 95.051
1SAM201902R1202 | HK1-20K Aux.-contact 2 NO | 1 | CM08 | 292 | 42 | NO | 71.68% | 0.2832 | 82.6944 | 95.051
1SAM201902R1203 | HK1-02K Aux.-contact 2 NC | 1 | CM08 | 292 | 42 | NO | 71.68% | 0.2832 | 82.6944 | 95.051
1SAM201902R1204 | HK1-20LK Aux.-cont. w. 2 lead contacts | 1 | CM08 | 387 | 42 | NO | 71.68% | 0.2832 | 109.5984 | 125.9752
1SAM201903R1001 | SK1-11 Signal contact | 2 | CM08 | 212 | 31 | SI | 71.68% | 0.2832 | 60.0384 | 69.0097
1SAM201903R1002 | SK1-20 Signal contact | 2 | CM08 | 290 | 31 | NO | 71.68% | 0.2832 | 82.128 | 94.4
1SAM201903R1003 | SK1-02 Signal contact | 2 | CM08 | 290 | 31 | NO | 71.68% | 0.2832 | 82.128 | 94.4
1SAM201903R1201 | SK1-11K Signal Contact 1 NO + 1 NC | 1 | CM08 | 307 | 42 | NO | 71.68% | 0.2832 | 86.9424 | 99.9338
1SAM201903R1202 | SK1-20K Signal Contact 2 NO | 1 | CM08 | 307 | 42 | NO | 71.68% | 0.2832 | 86.9424 | 99.9338
1SAM201903R1203 | SK1-02K Signal Contact 2 NC | 1 | CM08 | 307 | 42 | NO | 71.68% | 0.2832 | 86.9424 | 99.9338
1SAM201904R1001 | UA1-24 Undervoltage release 24V | 1 | CM08 | 920 | 31 | NO | 71.68% | 0.2832 | 260.544 | 299.4759
1SAM201904R1002 | UA1-48 Undervoltage release 48V | 1 | CM08 | 920 | 41 | NO | 71.68% | 0.2832 | 260.544 | 299.4759
1SAM201904R1003 | UA1-60 Undervoltage release 60V | 1 | CM08 | 920 | 41 | NO | 71.68% | 0.2832 | 260.544 | 299.4759
1SAM201904R1004 | UA1-120 Undervoltage release 110V | 1 | CM08 | 920 | 31 | NO | 71.68% | 0.2832 | 260.544 | 299.4759
1SAM201904R1005 | UA1-230 Undervoltage release 230V | 1 | CM08 | 558 | 31 | SI | 71.68% | 0.2832 | 158.0256 | 181.6386
1SAM201904R1006 | UA1-400 Undervoltage release 400V | 1 | CM08 | 920 | 31 | NO | 71.68% | 0.2832 | 260.544 | 299.4759
1SAM201904R1007 | UA1-415 Undervoltage release 415V | 1 | CM08 | 558 | 31 | SI | 71.68% | 0.2832 | 158.0256 | 181.6386
1SAM201904R1008 | UA1-208 Undervoltage release 208V 60Hz | 1 | CM08 | 958 | 41 | NO | 71.68% | 0.2832 | 271.3056 | 311.8455
1SAM201904R1009 | UA1-575 Undervoltage release 575V 60Hz | 1 | CM08 | 958 | 31 | NO | 71.68% | 0.2832 | 271.3056 | 311.8455
1SAM201904R1010 | UA1-20 Undervoltage release | 1 | CM08 | 920 | 36 | NO | 71.68% | 0.2832 | 260.544 | 299.4759
1SAM201906R1102 | PS1-2-0-65 3-phase busbar | 10 | CM08 | 323 | 31 | SI | 71.68% | 0.2832 | 91.4736 | 105.1421
1SAM201906R1103 | PS1-3-0-65 3-phase busbar | 10 | CM08 | 398 | 31 | SI | 71.68% | 0.2832 | 112.7136 | 129.5559
1SAM201906R1104 | PS1-4-0-65 3-phase busbar | 10 | CM08 | 453 | 28 | SI | 71.68% | 0.2832 | 128.2896 | 147.4593
1SAM201906R1105 | PS1-5-0-65 3-phase busbar | 10 | CM08 | 522 | 28 | SI | 71.68% | 0.2832 | 147.8304 | 169.92
1SAM201906R1112 | PS1-2-1-65 3-phase busbar | 10 | CM08 | 334 | 31 | SI | 71.68% | 0.2832 | 94.5888 | 108.7228
1SAM201906R1113 | PS1-3-1-65 3-phase busbar | 10 | CM08 | 419 | 31 | SI | 71.68% | 0.2832 | 118.6608 | 136.3917
1SAM201906R1114 | PS1-4-1-65 3-phase busbar | 10 | CM08 | 469 | 31 | SI | 71.68% | 0.2832 | 132.8208 | 152.6676
1SAM201906R1115 | PS1-5-1-65 3-phase busbar | 10 | CM08 | 536 | 31 | SI | 71.68% | 0.2832 | 151.7952 | 174.4772
1SAM201906R1122 | PS1-2-2-65 3-phase busbar | 10 | CM08 | 495 | 31 | NO | 71.68% | 0.2832 | 140.184 | 161.131
1SAM201906R1123 | PS1-3-2-65 3-phase busbar | 10 | CM08 | 647 | 31 | NO | 71.68% | 0.2832 | 183.2304 | 210.6097
1SAM201906R1124 | PS1-4-2-65 3-phase busbar | 10 | CM08 | 706 | 31 | NO | 71.68% | 0.2832 | 199.9392 | 229.8152
1SAM201906R1125 | PS1-5-2-65 3-phase busbar | 10 | CM08 | 827 | 31 | NO | 71.68% | 0.2832 | 234.2064 | 269.2028
1SAM201907R1101 | S1-M1-25 3-phase power infeed block | 10 | CM08 | 326 | 28 | SI | 71.68% | 0.2832 | 92.3232 | 106.1186
1SAM201907R1102 | S1-M2-25 3-phase power infeed block | 10 | CM08 | 368 | 31 | SI | 71.68% | 0.2832 | 104.2176 | 119.7903
1SAM201907R1103 | S1-M3-25 3-phase power infeed block Flat, for MS116 / MS132, 25mm2, Type E | 1 | CM08 | 539 | 42 | NO | 71.68% | 0.2832 | 152.6448 | 175.4538
1SAM201908R1001 | BS1-3 Protection Cover for busbars | 50 | CM08 | 51 | 31 | NO | 71.68% | 0.2832 | 14.4432 | 16.6014
1SAM201909R1001 | FS116 Screw fixing kit for MS116, MS/MO1 | 10 | CM08 | 104 | 33 | NO | 71.68% | 0.2832 | 29.4528 | 33.8538
1SAM201909R1021 | MSAH1 Shaft Supporter | 1 | CM08 | 417 | 31 | SI | 71.68% | 0.2832 | 118.0944 | 135.7407
1SAM201910R1001 | AA1-24 Shunt Trip 20-24V | 1 | CM08 | 920 | 31 | NO | 71.68% | 0.2832 | 260.544 | 299.4759
1SAM201910R1002 | AA1-110 Shunt Trip 110V | 1 | CM08 | 920 | 31 | NO | 71.68% | 0.2832 | 260.544 | 299.4759
1SAM201910R1003 | AA1-230 Shunt Trip 200-240V | 1 | CM08 | 920 | 31 | NO | 71.68% | 0.2832 | 260.544 | 299.4759
1SAM201910R1004 | AA1-400 Shunt Trip 350-415V | 1 | CM08 | 920 | 31 | NO | 71.68% | 0.2832 | 260.544 | 299.4759
1SAM201911R1010 | IB132-G Enclosure, GY/BK, IP65 | 1 | CM08 | 961 | 28 | NO | 71.68% | 0.2832 | 272.1552 | 312.8221
1SAM201911R1011 | IB132-Y Enclosure, RD/YE, IP65 | 1 | CM08 | 558 | 28 | SI | 71.68% | 0.2832 | 158.0256 | 181.6386
1SAM201911R1012 | IB132-F Enclosure, GY/RD, IP65 | 1 | CM08 | 944 | 31 | NO | 71.68% | 0.2832 | 267.3408 | 307.2883
1SAM201912R1010 | DMS132-G Door Mounting Kit, GY/BK, IP65 | 1 | CM08 | 922 | 31 | NO | 71.68% | 0.2832 | 261.1104 | 300.1269
1SAM201912R1011 | DMS132-Y Door Mounting Kit, RD/YE, IP65 | 1 | CM08 | 698 | 31 | SI | 71.68% | 0.2832 | 197.6736 | 227.211
1SAM201913R1103 | S1-M3-35 3-phase power infeed block | 10 | CM08 | 588 | 31 | SI | 71.68% | 0.2832 | 166.5216 | 191.4041
1SAM201914L1001 | PB1-1-32 phase connecting link | 10 | CM08 | 259 | 31 | NO | 71.68% | 0.2832 | 73.3488 | 84.309
1SAM201914L1002 | S1-PB1-25 1-phase power infeed block | 10 | CM08 | 208 | 31 | NO | 71.68% | 0.2832 | 58.9056 | 67.7076
1SAM201914R1001 | PB1-1-32 phase connecting link | 1 | CM08 | 259 | 31 | NO | 71.68% | 0.2832 | 73.3488 | 84.309
1SAM201914R1002 | S1-PB1-25 1-phase power infeed block | 1 | CM08 | 208 | 31 | NO | 71.68% | 0.2832 | 58.9056 | 67.7076
1SAM201916R1103 | PS1-3-0-100 3-phase busbar | 10 | CM08 | 706 | 31 | NO | 71.68% | 0.2832 | 199.9392 | 229.8152
1SAM201916R1104 | PS1-4-0-100 3-phase busbar | 10 | CM08 | 838 | 31 | NO | 71.68% | 0.2832 | 237.3216 | 272.7834
1SAM201916R1105 | PS1-5-0-100 3-phase busbar | 10 | CM08 | 963 | 42 | NO | 71.68% | 0.2832 | 272.7216 | 313.4731
1SAM201916R1113 | PS1-3-1-100 3-phase busbar | 10 | CM08 | 534 | 31 | SI | 71.68% | 0.2832 | 151.2288 | 173.8262
1SAM201916R1114 | PS1-4-1-100 3-phase busbar | 10 | CM08 | 621 | 31 | SI | 71.68% | 0.2832 | 175.8672 | 202.1462
1SAM201916R1115 | PS1-5-1-100 3-phase busbar | 10 | CM08 | 702 | 31 | SI | 71.68% | 0.2832 | 198.8064 | 228.5131
1SAM201916R1123 | PS1-3-2-100 3-phase busbar | 10 | CM08 | 927 | 47 | NO | 71.68% | 0.2832 | 262.5264 | 301.7545
1SAM201920R1000 | MSH-AR Shaft alignment ring | 1 | CM08 | 237 | 31 | SI | 71.68% | 0.2832 | 67.1184 | 77.1476
1SAM201920R1001 | MSHD-LB Handle, IP64, black, | 1 | CM08 | 816 | 31 | NO | 71.68% | 0.2832 | 231.0912 | 265.6221
1SAM201920R1002 | MSHD-LY Handle, IP64, red/yellow, | 1 | CM08 | 579 | 31 | SI | 71.68% | 0.2832 | 163.9728 | 188.4745
1SAM201920R1011 | MSHD-LTB Handle, IP64, black, | 1 | CM08 | 816 | 31 | NO | 71.68% | 0.2832 | 231.0912 | 265.6221
1SAM201920R1012 | MSHD-LTY Handle, IP64, red/yellow, | 1 | CM08 | 579 | 31 | SI | 71.68% | 0.2832 | 163.9728 | 188.4745
1SAM250000R1001 | MS116-0.16 Manual Motor Starter | 1 | CM08 | 1141 | 28 | SI | 71.68% | 0.2832 | 323.1312 | 371.4152
1SAM250000R1002 | MS116-0.25 Manual Motor Starter | 1 | CM08 | 1146 | 28 | SI | 71.68% | 0.2832 | 324.5472 | 373.0428
1SAM250000R1003 | MS116-0.4 Manual Motor Starter | 1 | CM08 | 1146 | 28 | SI | 71.68% | 0.2832 | 324.5472 | 373.0428
1SAM250000R1004 | MS116-0.63 Manual Motor Starter | 1 | CM08 | 1224 | 28 | SI | 71.68% | 0.2832 | 346.6368 | 398.4331
1SAM250000R1005 | MS116-1.0 Manual Motor Starter | 1 | CM08 | 1272 | 28 | SI | 71.68% | 0.2832 | 360.2304 | 414.0579
1SAM250000R1006 | MS116-1.6 Manual Motor Starter | 1 | CM08 | 1359 | 28 | SI | 71.68% | 0.2832 | 384.8688 | 442.3779
1SAM250000R1007 | MS116-2.5 Manual Motor Starter | 1 | CM08 | 1359 | 28 | SI | 71.68% | 0.2832 | 384.8688 | 442.3779
1SAM250000R1008 | MS116-4.0 Manual Motor Starter | 1 | CM08 | 1359 | 28 | SI | 71.68% | 0.2832 | 384.8688 | 442.3779
1SAM250000R1009 | MS116-6.3 Manual Motor Starter | 1 | CM08 | 1359 | 28 | SI | 71.68% | 0.2832 | 384.8688 | 442.3779
1SAM250000R1010 | MS116-10 Manual Motor Starter | 1 | CM08 | 1604 | 28 | SI | 71.68% | 0.2832 | 454.2528 | 522.1297
1SAM250000R1011 | MS116-16 Manual Motor Starter | 1 | CM08 | 1604 | 28 | SI | 71.68% | 0.2832 | 454.2528 | 522.1297
1SAM250000R1012 | MS116-12 Manual Motor Starter | 1 | CM08 | 1604 | 28 | SI | 71.68% | 0.2832 | 454.2528 | 522.1297
1SAM250000R1013 | MS116-20 Manual Motor Starter | 1 | CM08 | 2279 | 28 | SI | 71.68% | 0.2832 | 645.4128 | 741.8538
1SAM250000R1014 | MS116-25 Manual Motor Starter | 1 | CM08 | 2474 | 28 | SI | 71.68% | 0.2832 | 700.6368 | 805.3297
1SAM250000R1015 | MS116-32 Manual Motor Starter | 1 | CM08 | 2856 | 28 | SI | 71.68% | 0.2832 | 808.8192 | 929.6772
1SAM301901R1001 | CK1-11 Short-Circuit Signal Contact | 2 | CM08 | 378 | 31 | SI | 71.68% | 0.2832 | 107.0496 | 123.0455
1SAM301901R1002 | CK1-20 Short-Circuit Signal Contact | 2 | CM08 | 529 | 31 | NO | 71.68% | 0.2832 | 149.8128 | 172.1986
1SAM301901R1003 | CK1-02 Short-Circuit Signal Contact | 2 | CM08 | 529 | 54 | NO | 71.68% | 0.2832 | 149.8128 | 172.1986
1SAM340000R1001 | MS132-0.16T Circuit-breaker for primary | 1 | CM08 | 2746 | 31 | NO | 71.68% | 0.2832 | 777.6672 | 893.8703
1SAM340000R1002 | MS132-0.25T Circuit-breaker for primary | 1 | CM08 | 2746 | 31 | NO | 71.68% | 0.2832 | 777.6672 | 893.8703
1SAM340000R1003 | MS132-0.4T Circuit-breaker for primary | 1 | CM08 | 2746 | 31 | NO | 71.68% | 0.2832 | 777.6672 | 893.8703
1SAM340000R1004 | MS132-0.63T Circuit-breaker for primary | 1 | CM08 | 2746 | 31 | NO | 71.68% | 0.2832 | 777.6672 | 893.8703
1SAM340000R1005 | MS132-1.0T Circuit-breaker for primary | 1 | CM08 | 3148 | 31 | NO | 71.68% | 0.2832 | 891.5136 | 1024.7283
1SAM340000R1006 | MS132-1.6T Circuit-breaker for primary | 1 | CM08 | 3148 | 31 | NO | 71.68% | 0.2832 | 891.5136 | 1024.7283
1SAM340000R1007 | MS132-2.5T Circuit-breaker for primary | 1 | CM08 | 3148 | 31 | NO | 71.68% | 0.2832 | 891.5136 | 1024.7283
1SAM340000R1008 | MS132-4.0T Circuit-breaker for primary | 1 | CM08 | 3148 | 31 | NO | 71.68% | 0.2832 | 891.5136 | 1024.7283
1SAM340000R1009 | MS132-6.3T Circuit-breaker for primary | 1 | CM08 | 3148 | 31 | NO | 71.68% | 0.2832 | 891.5136 | 1024.7283
1SAM340000R1010 | MS132-10T Circuit-breaker for primary | 1 | CM08 | 3727 | 31 | NO | 71.68% | 0.2832 | 1055.4864 | 1213.2028
1SAM340000R1011 | MS132-16T Circuit-breaker for primary | 1 | CM08 | 3727 | 31 | NO | 71.68% | 0.2832 | 1055.4864 | 1213.2028
1SAM340000R1012 | MS132-12T Circuit-breaker for primary | 1 | CM08 | 3727 | 31 | NO | 71.68% | 0.2832 | 1055.4864 | 1213.2028
1SAM340000R1013 | MS132-20T Circuit-breaker for primary | 1 | CM08 | 4029 | 31 | NO | 71.68% | 0.2832 | 1141.0128 | 1311.509
1SAM340000R1014 | MS132-25T Circuit-breaker for primary | 1 | CM08 | 4557 | 31 | NO | 71.68% | 0.2832 | 1290.5424 | 1483.3821
1SAM350000R1001 | MS132-0.16 Manual Motor Starter | 1 | CM08 | 2171 | 28 | SI | 71.68% | 0.2832 | 614.8272 | 706.6979
1SAM350000R1002 | MS132-0.25 Manual Motor Starter | 1 | CM08 | 2171 | 28 | SI | 71.68% | 0.2832 | 614.8272 | 706.6979
1SAM350000R1003 | MS132-0.4 Manual Motor Starter | 1 | CM08 | 2169 | 28 | SI | 71.68% | 0.2832 | 614.2608 | 706.0469
1SAM350000R1004 | MS132-0.63 Manual Motor Starter | 1 | CM08 | 2308 | 28 | SI | 71.68% | 0.2832 | 653.6256 | 751.2938
1SAM350000R1005 | MS132-1.0 Manual Motor Starter | 1 | CM08 | 2308 | 28 | SI | 71.68% | 0.2832 | 653.6256 | 751.2938
1SAM350000R1006 | MS132-1.6 Manual Motor Starter | 1 | CM08 | 2308 | 28 | SI | 71.68% | 0.2832 | 653.6256 | 751.2938
1SAM350000R1007 | MS132-2.5 Manual Motor Starter | 1 | CM08 | 2308 | 28 | SI | 71.68% | 0.2832 | 653.6256 | 751.2938
1SAM350000R1008 | MS132-4.0 Manual Motor Starter | 1 | CM08 | 2308 | 28 | SI | 71.68% | 0.2832 | 653.6256 | 751.2938
1SAM350000R1009 | MS132-6.3 Manual Motor Starter | 1 | CM08 | 2308 | 28 | SI | 71.68% | 0.2832 | 653.6256 | 751.2938
1SAM350000R1010 | MS132-10 Manual Motor Starter | 1 | CM08 | 2355 | 28 | SI | 71.68% | 0.2832 | 666.936 | 766.5931
1SAM350000R1011 | MS132-16 Manual Motor Starter | 1 | CM08 | 2910 | 28 | SI | 71.68% | 0.2832 | 824.112 | 947.2552
1SAM350000R1012 | MS132-12 Manual Motor Starter | 1 | CM08 | 2982 | 28 | SI | 71.68% | 0.2832 | 844.5024 | 970.6924
1SAM350000R1013 | MS132-20 Manual Motor Starter | 1 | CM08 | 3202 | 28 | SI | 71.68% | 0.2832 | 906.8064 | 1042.3062
1SAM350000R1014 | MS132-25 Manual Motor Starter | 1 | CM08 | 3352 | 28 | SI | 71.68% | 0.2832 | 949.2864 | 1091.1338
1SAM350000R1015 | MS132-32 Manual Motor Starter | 1 | CM08 | 4104 | 28 | SI | 71.68% | 0.2832 | 1162.2528 | 1335.9228
1SAM350010R1001 | MS132-0.16K Manual Motor Starter | 1 | CM08 | 2773 | 42 | NO | 71.68% | 0.2832 | 785.3136 | 902.6593
1SAM350010R1002 | MS132-0.25K Manual Motor Starter | 1 | CM08 | 2773 | 42 | NO | 71.68% | 0.2832 | 785.3136 | 902.6593
1SAM350010R1003 | MS132-0.4K Manual Motor Starter | 1 | CM08 | 2773 | 42 | NO | 71.68% | 0.2832 | 785.3136 | 902.6593
1SAM350010R1004 | MS132-0.63K Manual Motor Starter | 1 | CM08 | 2773 | 42 | NO | 71.68% | 0.2832 | 785.3136 | 902.6593
1SAM350010R1005 | MS132-1.0K Manual Motor Starter | 1 | CM08 | 3180 | 42 | NO | 71.68% | 0.2832 | 900.576 | 1035.1448
1SAM350010R1006 | MS132-1.6K Manual Motor Starter | 1 | CM08 | 3180 | 42 | NO | 71.68% | 0.2832 | 900.576 | 1035.1448
1SAM350010R1007 | MS132-2.5K Manual Motor Starter | 1 | CM08 | 3180 | 42 | NO | 71.68% | 0.2832 | 900.576 | 1035.1448
1SAM350010R1008 | MS132-4.0K Manual Motor Starter | 1 | CM08 | 3180 | 42 | NO | 71.68% | 0.2832 | 900.576 | 1035.1448
1SAM350010R1009 | MS132-6.3K Manual Motor Starter | 1 | CM08 | 3180 | 42 | NO | 71.68% | 0.2832 | 900.576 | 1035.1448
1SAM350010R1010 | MS132-10K Manual Motor Starter | 1 | CM08 | 3765 | 42 | NO | 71.68% | 0.2832 | 1066.248 | 1225.5724
1SAM350010R1011 | MS132-16K Manual Motor Starter | 1 | CM08 | 3598 | 42 | NO | 71.68% | 0.2832 | 1018.9536 | 1171.211
1SAM350010R1013 | MS132-20K Manual Motor Starter | 1 | CM08 | 3890 | 42 | NO | 71.68% | 0.2832 | 1101.648 | 1266.2621
1SAM350010R1014 | MS132-25K Manual Motor Starter | 1 | CM08 | 4400 | 42 | NO | 71.68% | 0.2832 | 1246.08 | 1432.2759
1SAM350010R1015 | MS132-32K Manual Motor Starter | 1 | CM08 | 5042 | 42 | NO | 71.68% | 0.2832 | 1427.8944 | 1641.2579
1SAM350200R1001 | MS132-0.16B Manual Motor Starter | 1 | CM08 | 3499 | 42 | NO | 71.68% | 0.2832 | 990.9168 | 1138.9848
1SAM350200R1002 | MS132-0.25B Manual Motor Starter | 1 | CM08 | 3499 | 42 | NO | 71.68% | 0.2832 | 990.9168 | 1138.9848
1SAM350200R1003 | MS132-0.4B Manual Motor Starter | 1 | CM08 | 3499 | 42 | NO | 71.68% | 0.2832 | 990.9168 | 1138.9848
1SAM350200R1004 | MS132-0.63B Manual Motor Starter | 1 | CM08 | 3499 | 42 | NO | 71.68% | 0.2832 | 990.9168 | 1138.9848
1SAM350200R1005 | MS132-1.0B Manual Motor Starter | 1 | CM08 | 4016 | 42 | NO | 71.68% | 0.2832 | 1137.3312 | 1307.2772
1SAM350200R1006 | MS132-1.6B Manual Motor Starter | 1 | CM08 | 4016 | 42 | NO | 71.68% | 0.2832 | 1137.3312 | 1307.2772
1SAM350200R1007 | MS132-2.5B Manual Motor Starter | 1 | CM08 | 4016 | 42 | NO | 71.68% | 0.2832 | 1137.3312 | 1307.2772
1SAM350200R1008 | MS132-4.0B Manual Motor Starter | 1 | CM08 | 4016 | 42 | NO | 71.68% | 0.2832 | 1137.3312 | 1307.2772
1SAM350200R1009 | MS132-6.3B Manual Motor Starter | 1 | CM08 | 4016 | 42 | NO | 71.68% | 0.2832 | 1137.3312 | 1307.2772
1SAM350200R1010 | MS132-10B Manual Motor Starter | 1 | CM08 | 4730 | 42 | NO | 71.68% | 0.2832 | 1339.536 | 1539.6966
1SAM350200R1011 | MS132-16B Manual Motor Starter | 1 | CM08 | 4521 | 42 | NO | 71.68% | 0.2832 | 1280.3472 | 1471.6634
1SAM350200R1012 | MS132-12B Manual Motor Starter | 1 | CM08 | 4521 | 42 | NO | 71.68% | 0.2832 | 1280.3472 | 1471.6634
1SAM350200R1013 | MS132-20B Manual Motor Starter | 1 | CM08 | 4898 | 42 | NO | 71.68% | 0.2832 | 1387.1136 | 1594.3834
1SAM350200R1014 | MS132-25B Manual Motor Starter | 1 | CM08 | 5557 | 42 | NO | 71.68% | 0.2832 | 1573.7424 | 1808.8993
1SAM350200R1015 | MS132-32B Manual Motor Starter | 1 | CM08 | 6340 | 42 | NO | 71.68% | 0.2832 | 1795.488 | 2063.7793
1SAM360000R1001 | MO132-0.16 Manual Motor Starter | 1 | CM08 | 2619 | 31 | NO | 71.68% | 0.2832 | 741.7008 | 852.5297
1SAM360000R1002 | MO132-0.25 Manual Motor Starter | 1 | CM08 | 2619 | 31 | NO | 71.68% | 0.2832 | 741.7008 | 852.5297
1SAM360000R1003 | MO132-0.4 Manual Motor Starter | 1 | CM08 | 2619 | 31 | NO | 71.68% | 0.2832 | 741.7008 | 852.5297
1SAM360000R1004 | MO132-0.63 Manual Motor Starter | 1 | CM08 | 2619 | 31 | NO | 71.68% | 0.2832 | 741.7008 | 852.5297
1SAM360000R1005 | MO132-1.0 Manual Motor Starter | 1 | CM08 | 1915 | 31 | NO | 71.68% | 0.2832 | 542.328 | 623.3655
1SAM360000R1006 | MO132-1.6 Manual Motor Starter | 1 | CM08 | 1915 | 28 | NO | 71.68% | 0.2832 | 542.328 | 623.3655
1SAM360000R1007 | MO132-2.5 Manual Motor Starter | 1 | CM08 | 1915 | 28 | NO | 71.68% | 0.2832 | 542.328 | 623.3655
1SAM360000R1008 | MO132-4.0 Manual Motor Starter | 1 | CM08 | 1915 | 28 | NO | 71.68% | 0.2832 | 542.328 | 623.3655
1SAM360000R1009 | MO132-6.3 Manual Motor Starter | 1 | CM08 | 1915 | 28 | NO | 71.68% | 0.2832 | 542.328 | 623.3655
1SAM360000R1010 | MO132-10 Manual Motor Starter | 1 | CM08 | 2300 | 28 | NO | 71.68% | 0.2832 | 651.36 | 748.6897
1SAM360000R1011 | MO132-16 Manual Motor Starter | 1 | CM08 | 2253 | 28 | NO | 71.68% | 0.2832 | 638.0496 | 733.3903
1SAM360000R1012 | MO132-12 Manual Motor Starter | 1 | CM08 | 2253 | 28 | NO | 71.68% | 0.2832 | 638.0496 | 733.3903
1SAM360000R1013 | MO132-20 Manual Motor Starter | 1 | CM08 | 2461 | 28 | NO | 71.68% | 0.2832 | 696.9552 | 801.0979
1SAM360000R1014 | MO132-25 Manual Motor Starter | 1 | CM08 | 2763 | 28 | NO | 71.68% | 0.2832 | 782.4816 | 899.4041
1SAM360000R1015 | MO132-32 Manual Motor Starter | 1 | CM08 | 3538 | 28 | NO | 71.68% | 0.2832 | 1001.9616 | 1151.68
1SAM360200R1001 | MO132-0.16B Manual Motor Starter | 1 | CM08 | 3326 | 42 | NO | 71.68% | 0.2832 | 941.9232 | 1082.6703
1SAM360200R1002 | MO132-0.25B Manual Motor Starter | 1 | CM08 | 3326 | 42 | NO | 71.68% | 0.2832 | 941.9232 | 1082.6703
1SAM360200R1003 | MO132-0.4B Manual Motor Starter | 1 | CM08 | 3326 | 42 | NO | 71.68% | 0.2832 | 941.9232 | 1082.6703
1SAM360200R1004 | MO132-0.63B Manual Motor Starter | 1 | CM08 | 3326 | 42 | NO | 71.68% | 0.2832 | 941.9232 | 1082.6703
1SAM360200R1005 | MO132-1.0B Manual Motor Starter | 1 | CM08 | 3819 | 42 | NO | 71.68% | 0.2832 | 1081.5408 | 1243.1503
1SAM360200R1006 | MO132-1.6B Manual Motor Starter | 1 | CM08 | 3819 | 42 | NO | 71.68% | 0.2832 | 1081.5408 | 1243.1503
1SAM360200R1007 | MO132-2.5B Manual Motor Starter | 1 | CM08 | 3819 | 42 | NO | 71.68% | 0.2832 | 1081.5408 | 1243.1503
1SAM360200R1008 | MO132-4.0B Manual Motor Starter | 1 | CM08 | 3819 | 42 | NO | 71.68% | 0.2832 | 1081.5408 | 1243.1503
1SAM360200R1009 | MO132-6.3B Manual Motor Starter | 1 | CM08 | 3819 | 42 | NO | 71.68% | 0.2832 | 1081.5408 | 1243.1503
1SAM360200R1010 | MO132-10B Manual Motor Starter | 1 | CM08 | 4484 | 42 | NO | 71.68% | 0.2832 | 1269.8688 | 1459.6193
1SAM360200R1011 | MO132-16B Manual Motor Starter | 1 | CM08 | 4484 | 42 | NO | 71.68% | 0.2832 | 1269.8688 | 1459.6193
1SAM360200R1012 | MO132-12B Manual Motor Starter | 1 | CM08 | 4484 | 42 | NO | 71.68% | 0.2832 | 1269.8688 | 1459.6193
1SAM360200R1013 | MO132-20B Manual Motor Starter | 1 | CM08 | 4903 | 42 | NO | 71.68% | 0.2832 | 1388.5296 | 1596.011
1SAM360200R1014 | MO132-25B Manual Motor Starter | 1 | CM08 | 5519 | 42 | NO | 71.68% | 0.2832 | 1562.9808 | 1796.5297
1SAM360200R1015 | MO132-32B Manual Motor Starter | 1 | CM08 | 7046 | 42 | NO | 71.68% | 0.2832 | 1995.4272 | 2293.5945
1SAM401920R1002 | PS2-2-0-125 3-phase busbar | 1 | CM08 | 729 | 31 | SI | 71.68% | 0.2832 | 206.4528 | 237.3021
1SAM401920R1003 | PS2-3-0-125 3-phase busbar | 1 | CM08 | 868 | 31 | SI | 71.68% | 0.2832 | 245.8176 | 282.549
1SAM401920R1004 | PS2-4-0-125 3-phase busbar | 1 | CM08 | 1105 | 31 | SI | 71.68% | 0.2832 | 312.936 | 359.6966
1SAM401920R1022 | PS2-2-2-125 3-phase busbar | 1 | CM08 | 797 | 31 | SI | 71.68% | 0.2832 | 225.7104 | 259.4372
1SAM401920R1023 | PS2-3-2-125 3-phase busbar | 1 | CM08 | 986 | 31 | SI | 71.68% | 0.2832 | 279.2352 | 320.96
1SAM401920R1024 | PS2-4-2-125 3-phase busbar | 1 | CM08 | 1221 | 31 | SI | 71.68% | 0.2832 | 345.7872 | 397.4566
1SAM401921R1001 | BS2-3 Protection Cover for busbars | 10 | CM08 | 108 | 31 | NO | 71.68% | 0.2832 | 30.5856 | 35.1559
1SAM401922R1001 | KA165 Terminal Shroud | 10 | CM08 | 221 | 31 | NO | 71.68% | 0.2832 | 62.5872 | 71.9393
1SAM451000R1011 | MS165-16 Manual motor starter | 1 | CM08 | 5267 | 28 | NO | 71.68% | 0.2832 | 1491.6144 | 1714.4993
1SAM451000R1012 | MS165-20 Manual motor starter | 1 | CM08 | 5363 | 28 | NO | 71.68% | 0.2832 | 1518.8016 | 1745.749
1SAM451000R1013 | MS165-25 Manual motor starter | 1 | CM08 | 5806 | 28 | NO | 71.68% | 0.2832 | 1644.2592 | 1889.9531
1SAM451000R1014 | MS165-32 Manual motor starter | 1 | CM08 | 6378 | 28 | NO | 71.68% | 0.2832 | 1806.2496 | 2076.149
1SAM451000R1015 | MS165-42 Manual motor starter | 1 | CM08 | 4964 | 28 | SI | 71.68% | 0.2832 | 1405.8048 | 1615.8676
1SAM451000R1016 | MS165-54 Manual motor starter | 1 | CM08 | 5582 | 28 | SI | 71.68% | 0.2832 | 1580.8224 | 1817.0372
1SAM451000R1017 | MS165-65 Manual motor starter | 1 | CM08 | 5794 | 28 | SI | 71.68% | 0.2832 | 1640.8608 | 1886.0469
1SAM451200R1011 | MS165-16B Manual Motor Starter | 1 | CM08 | 6692 | 42 | NO | 71.68% | 0.2832 | 1895.1744 | 2178.3614
1SAM451200R1012 | MS165-20B Manual Motor Starter | 1 | CM08 | 6823 | 42 | NO | 71.68% | 0.2832 | 1932.2736 | 2221.0041
1SAM451200R1013 | MS165-25B Manual Motor Starter | 1 | CM08 | 7377 | 42 | NO | 71.68% | 0.2832 | 2089.1664 | 2401.3407
1SAM451200R1014 | MS165-32B Manual Motor Starter | 1 | CM08 | 8128 | 42 | NO | 71.68% | 0.2832 | 2301.8496 | 2645.8041
1SAM451200R1015 | MS165-42B Manual Motor Starter | 1 | CM08 | 8977 | 42 | NO | 71.68% | 0.2832 | 2542.2864 | 2922.1683
1SAM451200R1016 | MS165-54B Manual Motor Starter | 1 | CM08 | 10119 | 42 | NO | 71.68% | 0.2832 | 2865.7008 | 3293.909
1SAM451200R1017 | MS165-65B Manual Motor Starter | 1 | CM08 | 10478 | 42 | NO | 71.68% | 0.2832 | 2967.3696 | 3410.7697
1SAM461000R1011 | MO165-16 Manual motor starter | 1 | CM08 | 4681 | 28 | NO | 71.68% | 0.2832 | 1325.6592 | 1523.7462
1SAM461000R1012 | MO165-20 Manual motor starter | 1 | CM08 | 4728 | 28 | NO | 71.68% | 0.2832 | 1338.9696 | 1539.0455
1SAM461000R1013 | MO165-25 Manual motor starter | 1 | CM08 | 5326 | 28 | NO | 71.68% | 0.2832 | 1508.3232 | 1733.7048
1SAM461000R1014 | MO165-32 Manual motor starter | 1 | CM08 | 5777 | 28 | NO | 71.68% | 0.2832 | 1636.0464 | 1880.5131
1SAM461000R1015 | MO165-42 Manual motor starter | 1 | CM08 | 4493 | 28 | NO | 71.68% | 0.2832 | 1272.4176 | 1462.549
1SAM461000R1016 | MO165-54 Manual motor starter | 1 | CM08 | 5061 | 28 | NO | 71.68% | 0.2832 | 1433.2752 | 1647.4428
1SAM461000R1017 | MO165-65 Manual motor starter | 1 | CM08 | 5210 | 28 | NO | 71.68% | 0.2832 | 1475.472 | 1695.9448
1SAM461200R1011 | MO165-16B Manual Motor Starter | 1 | CM08 | 5941 | 42 | NO | 71.68% | 0.2832 | 1682.4912 | 1933.8979
1SAM461200R1012 | MO165-20B Manual Motor Starter | 1 | CM08 | 6007 | 42 | NO | 71.68% | 0.2832 | 1701.1824 | 1955.3821
1SAM461200R1013 | MO165-25B Manual Motor Starter | 1 | CM08 | 6790 | 42 | NO | 71.68% | 0.2832 | 1922.928 | 2210.2621
1SAM461200R1014 | MO165-32B Manual Motor Starter | 1 | CM08 | 7345 | 42 | NO | 71.68% | 0.2832 | 2080.104 | 2390.9241
1SAM461200R1015 | MO165-42B Manual Motor Starter | 1 | CM08 | 8128 | 42 | NO | 71.68% | 0.2832 | 2301.8496 | 2645.8041
1SAM461200R1016 | MO165-54B Manual Motor Starter | 1 | CM08 | 9173 | 42 | NO | 71.68% | 0.2832 | 2597.7936 | 2985.9697
1SAM461200R1017 | MO165-65B Manual Motor Starter | 1 | CM08 | 9434 | 42 | NO | 71.68% | 0.2832 | 2671.7088 | 3070.9297
1SAR700100R0005 | C512-24 Monitor temp c/display -50...+500°C | 1 | CM08 | 19928 | 31 | NO | 71.68% | 0.2832 | 5643.6096 | 6486.9076
1SAR700100R0010 | C512-W Monitor temp c/display-50...+500°C | 1 | CM08 | 21309 | 31 | NO | 71.68% | 0.2832 | 6034.7088 | 6936.4469
1SAR700102R0100 | C512-E cubierta para C512, en ingles | 1 | CM08 | 801 | 45 | NO | 71.68% | 0.2832 | 226.8432 | 260.7393
1SAR700110R0010 | C513-W Temperature monitoring relay | 1 | CM08 | 29857 | 42 | NO | 71.68% | 0.2832 | 8455.5024 | 9718.9683
1SAR700112R0100 | C513-E cubierta para C513, en ingles | 1 | CM08 | 801 | 45 | NO | 71.68% | 0.2832 | 226.8432 | 260.7393
1SAX101110R0001 | DB16E Single Mounting Kit for E16DU | 1 | CM08 | 710 | 46 | NO | 71.68% | 0.2832 | 201.072 | 231.1172
1SAX101910R1001 | DB19EF Single Mounting Kit for EF19 | 1 | CM08 | 532 | 31 | SI | 71.68% | 0.2832 | 150.6624 | 173.1752
1SAX111001R1101 | E16DU-0.32 Electronic Overload Relay | 1 | CM08 | 3070 | 42 | NO | 71.68% | 0.2832 | 869.424 | 999.3379
1SAX111001R1102 | E16DU-1.0 Electronic Overload Relay | 1 | CM08 | 3070 | 42 | NO | 71.68% | 0.2832 | 869.424 | 999.3379
1SAX111001R1103 | E16DU-2.7 Electronic Overload Relay | 1 | CM08 | 3070 | 31 | NO | 71.68% | 0.2832 | 869.424 | 999.3379
1SAX111001R1104 | E16DU-6.3 Electronic Overload Relay | 1 | CM08 | 1973 | 31 | SI | 71.68% | 0.2832 | 558.7536 | 642.2455
1SAX111001R1105 | E16DU-18.9 Electronic Overload Relay | 1 | CM08 | 1973 | 31 | SI | 71.68% | 0.2832 | 558.7536 | 642.2455
1SAX121001R1101 | EF19-0.32 Electronic Overload Relay | 1 | CM08 | 2719 | 31 | NO | 71.68% | 0.2832 | 770.0208 | 885.0814
1SAX121001R1102 | EF19-1.0 Electronic Overload Relay | 1 | CM08 | 2719 | 31 | NO | 71.68% | 0.2832 | 770.0208 | 885.0814
1SAX121001R1103 | EF19-2.7 Electronic Overload Relay | 1 | CM08 | 1832 | 31 | SI | 71.68% | 0.2832 | 518.8224 | 596.3476
1SAX121001R1104 | EF19-6.3 Electronic Overload Relay | 1 | CM08 | 1864 | 31 | SI | 71.68% | 0.2832 | 527.8848 | 606.7641
1SAX121001R1105 | EF19-18.9 Electronic Overload Relay | 1 | CM08 | 1864 | 31 | SI | 71.68% | 0.2832 | 527.8848 | 606.7641
1SAX201910R0001 | DB45EF Single Mounting Kit for EF45 | 1 | CM08 | 852 | 31 | SI | 71.68% | 0.2832 | 241.2864 | 277.3407
1SAX221001R1101 | EF45-30 Electronic Overload Relay | 1 | CM08 | 3343 | 31 | SI | 71.68% | 0.2832 | 946.7376 | 1088.2041
1SAX221001R1102 | EF45-45 Electronic Overload Relay | 1 | CM08 | 3329 | 31 | SI | 71.68% | 0.2832 | 942.7728 | 1083.6469
1SAX301110R1001 | DB80E Single Mounting Kit for E80DU | 1 | CM08 | 2284 | 31 | NO | 71.68% | 0.2832 | 646.8288 | 743.4814
1SAX311001R1101 | E80DU-80 Electronic Overload Relay | 1 | CM08 | 19433 | 42 | NO | 71.68% | 0.2832 | 5503.4256 | 6325.7766
1SAX331001R1101 | EF65-70 Electronic Overload Relay | 1 | CM08 | 6494 | 31 | SI | 71.68% | 0.2832 | 1839.1008 | 2113.909
1SAX331001R1102 | EF65-56 Electronic Overload Relay | 1 | CM08 | 8124 | 31 | NO | 71.68% | 0.2832 | 2300.7168 | 2644.5021
1SAX341001R1101 | EF96-100 Electronic Overload Relay | 1 | CM08 | 7937 | 31 | SI | 71.68% | 0.2832 | 2247.7584 | 2583.6303
1SAX341001R1102 | EF96-56 Electronic Overload Relay | 1 | CM08 | 9344 | 42 | NO | 71.68% | 0.2832 | 2646.2208 | 3041.6331
1SAX351001R1101 | EF146-150 Electronic Overload Relay | 1 | CM08 | 8818 | 31 | SI | 71.68% | 0.2832 | 2497.2576 | 2870.411
1SAX501904R0001 | LT200E Terminal shroud | 1 | CM08 | 324 | 29 | NO | 71.68% | 0.2832 | 91.7568 | 105.4676
1SAX531001R1101 | EF205-210 Electronic Overload Relay | 1 | CM08 | 9826 | 31 | SI | 71.68% | 0.2832 | 2782.7232 | 3198.5324
1SAX601904R0001 | LT320E Terminal shroud | 1 | CM08 | 350 | 29 | NO | 71.68% | 0.2832 | 99.12 | 113.931
1SAX611001R1101 | EF370-380 Electronic Overload Relay | 1 | CM08 | 13802 | 31 | SI | 71.68% | 0.2832 | 3908.7264 | 4492.789
1SAX701902R1001 | DT500/AF460-L Mounting Kit long | 1 | CM08 | 9618 | 29 | NO | 71.68% | 0.2832 | 2723.8176 | 3130.8248
1SAX701902R1011 | DT500/AF460-S Mounting Kit short | 1 | CM08 | 9618 | 29 | NO | 71.68% | 0.2832 | 2723.8176 | 3130.8248
1SAX701904R0002 | LT460EF Terminal shroud | 1 | CM08 | 2632 | 31 | NO | 71.68% | 0.2832 | 745.3824 | 856.7614
1SAX721001R1101 | EF460-500 Electronic Overload Relay | 1 | CM08 | 13802 | 31 | SI | 71.68% | 0.2832 | 3908.7264 | 4492.789
1SAX801902R1001 | DT800/AF750-L Mounting Kit long | 1 | CM08 | 10398 | 31 | NO | 71.68% | 0.2832 | 2944.7136 | 3384.7283
1SAX801902R1011 | DT800/AF750-S Mounting Kit short | 1 | CM08 | 10398 | 31 | NO | 71.68% | 0.2832 | 2944.7136 | 3384.7283
1SAX801904R0002 | LT750EF Terminal shroud | 1 | CM08 | 3356 | 31 | NO | 71.68% | 0.2832 | 950.4192 | 1092.4359
1SAX821001R1101 | EF750-800 Electronic Overload Relay | 1 | CM08 | 16500 | 31 | SI | 71.68% | 0.2832 | 4672.8 | 5371.0345
1SAZ201108R0001 | DB25/25A Single monting kit for TA25DU | 10 | CM08 | 332 | 31 | NO | 71.68% | 0.2832 | 94.0224 | 108.0717
1SAZ201108R0002 | DB25/32A Single monting kit for TA25DU | 10 | CM08 | 447 | 31 | NO | 71.68% | 0.2832 | 126.5904 | 145.5062
1SAZ201307R0002 | DX25 Terminal Block | 1 | CM08 | 722 | 31 | NO | 71.68% | 0.2832 | 204.4704 | 235.0234
1SAZ201504R0001 | DR25-A-24 Remote reset coil | 1 | CM08 | 1527 | 31 | NO | 71.68% | 0.2832 | 432.4464 | 497.0648
1SAZ201504R0003 | DR25-A-110 Remote reset coil | 1 | CM08 | 1608 | 31 | NO | 71.68% | 0.2832 | 455.3856 | 523.4317
1SAZ201504R0005 | DR25-A-220/380 Remote reset coil | 1 | CM08 | 1527 | 31 | NO | 71.68% | 0.2832 | 432.4464 | 497.0648
1SAZ201504R0006 | DR25-A-500 Remote reset coil | 1 | CM08 | 1608 | 46 | NO | 71.68% | 0.2832 | 455.3856 | 523.4317
1SAZ301110R0001 | DB80 Single mounting kit | 1 | CM08 | 595 | 42 | NO | 71.68% | 0.2832 | 168.504 | 193.6828
1SAZ401110R0001 | DB200 Single mounting kit | 1 | CM08 | 767 | 42 | NO | 71.68% | 0.2832 | 217.2144 | 249.6717
1SAZ401901R1001 | LT200/A Terminal cover | 1 | CM08 | 1341 | 42 | NO | 71.68% | 0.2832 | 379.7712 | 436.5186
1SAZ411201R1001 | TA110DU-90 Thermal Overload Relay | 1 | CM08 | 4099 | 42 | NO | 71.68% | 0.2832 | 1160.8368 | 1334.2952
1SAZ411201R1002 | TA110DU-110 Thermal Overload Relay | 1 | CM08 | 4597 | 42 | NO | 71.68% | 0.2832 | 1301.8704 | 1496.4028
1SAZ421201R1001 | TA200DU-90 Thermal Overload Relay | 1 | CM08 | 4487 | 31 | NO | 71.68% | 0.2832 | 1270.7184 | 1460.5959
1SAZ421201R1002 | TA200DU-110 Thermal Overload Relay | 1 | CM08 | 4767 | 28 | NO | 71.68% | 0.2832 | 1350.0144 | 1551.7407
1SAZ421201R1003 | TA200DU-135 Thermal Overload Relay | 1 | CM08 | 5048 | 28 | NO | 71.68% | 0.2832 | 1429.5936 | 1643.211
1SAZ421201R1004 | TA200DU-150 Thermal Overload Relay | 1 | CM08 | 5329 | 28 | NO | 71.68% | 0.2832 | 1509.1728 | 1734.6814
1SAZ421201R1005 | TA200DU-175 Thermal Overload Relay | 1 | CM08 | 6219 | 28 | SI | 71.68% | 0.2832 | 1761.2208 | 2024.3917
1SAZ421201R1006 | TA200DU-200 Thermal Overload Relay | 1 | CM08 | 6219 | 28 | SI | 71.68% | 0.2832 | 1761.2208 | 2024.3917
1SAZ421301R1001 | TA200DU-90-V1000 Therm. Overload Relay | 1 | CM08 | 4990 | 42 | NO | 71.68% | 0.2832 | 1413.168 | 1624.331
1SAZ421301R1002 | TA200DU-110-V1000 Therm. Overload Relay | 1 | CM08 | 5141 | 42 | NO | 71.68% | 0.2832 | 1455.9312 | 1673.4841
1SAZ421301R1003 | TA200DU-135-V1000 Therm. Overload Relay | 1 | CM08 | 5595 | 42 | NO | 71.68% | 0.2832 | 1584.504 | 1821.269
1SAZ421301R1004 | TA200DU-150-V1000 Therm. Overload Relay | 1 | CM08 | 5898 | 42 | NO | 71.68% | 0.2832 | 1670.3136 | 1919.9007
1SAZ421301R1005 | TA200DU-175-V1000 Therm. Overload Relay | 1 | CM08 | 5958 | 42 | NO | 71.68% | 0.2832 | 1687.3056 | 1939.4317
1SAZ421301R1006 | TA200DU-200-V1000 Therm. Overload Relay | 1 | CM08 | 6079 | 42 | NO | 71.68% | 0.2832 | 1721.5728 | 1978.8193
1SAZ431201R1001 | TF140DU-90 Thermal Overload Relay | 1 | CM08 | 4165 | 31 | NO | 71.68% | 0.2832 | 1179.528 | 1355.7793
1SAZ431201R1002 | TF140DU-110 Thermal Overload Relay | 1 | CM08 | 3420 | 31 | SI | 71.68% | 0.2832 | 968.544 | 1113.269
1SAZ431201R1003 | TF140DU-135 Thermal Overload Relay | 1 | CM08 | 3931 | 31 | SI | 71.68% | 0.2832 | 1113.2592 | 1279.6083
1SAZ431201R1004 | TF140DU-142 Thermal Overload Relay | 1 | CM08 | 5949 | 31 | SI | 71.68% | 0.2832 | 1684.7568 | 1936.5021
1SAZ431301R1001 | TF140DU-90-V-1000 Thermal Overload Relay | 1 | CM08 | 4541 | 61 | NO | 71.68% | 0.2832 | 1286.0112 | 1478.1738
1SAZ431301R1002 | TF140DU-110-V-1000 Thermal Overload Rela | 1 | CM08 | 4897 | 61 | NO | 71.68% | 0.2832 | 1386.8304 | 1594.0579
1SAZ431301R1003 | TF140DU-135-V-1000 Thermal Overload Rela | 1 | CM08 | 5193 | 61 | NO | 71.68% | 0.2832 | 1470.6576 | 1690.411
1SAZ431301R1004 | TF140DU-142-V-1000 Thermal Overload Rela | 1 | CM08 | 5490 | 61 | NO | 71.68% | 0.2832 | 1554.768 | 1787.0897
1SAZ701901R0001 | DB16 Single Mounting Kit for T16 | 1 | CM08 | 441 | 31 | NO | 71.68% | 0.2832 | 124.8912 | 143.5531
1SAZ701902R0001 | DB42 Single Mounting Kit for TF42 | 1 | CM08 | 503 | 31 | SI | 71.68% | 0.2832 | 142.4496 | 163.7352
1SAZ701903L1001 | WRH-F Holder for TF and EF 100-pack | 100 | CM08 | 122 | 31 | NO | 71.68% | 0.2832 | 34.5504 | 39.7131
1SAZ701903L1011 | WRB-400 Bowden Wire, 400 mm 100-pack | 100 | CM08 | 1661 | 31 | NO | 71.68% | 0.2832 | 470.3952 | 540.6841
1SAZ701903L1012 | WRB-600 Bowden Wire, 600 mm 100-pack | 100 | CM08 | 1734 | 31 | NO | 71.68% | 0.2832 | 491.0688 | 564.4469
1SAZ701903L1013 | WRB-1000 Bowden Wire, 1000 mm 100-pack | 100 | CM08 | 2091 | 31 | NO | 71.68% | 0.2832 | 592.1712 | 680.6566
1SAZ701903R1001 | WRH-F Holder for TF and EF | 1 | CM08 | 141 | 31 | NO | 71.68% | 0.2832 | 39.9312 | 45.8979
1SAZ701903R1011 | WRB-400 Bowden Wire, 400 mm | 1 | CM08 | 1747 | 31 | NO | 71.68% | 0.2832 | 494.7504 | 568.6786
1SAZ701903R1012 | WRB-600 Bowden Wire, 600 mm | 1 | CM08 | 1833 | 31 | NO | 71.68% | 0.2832 | 519.1056 | 596.6731
1SAZ701903R1013 | WRB-1000 Bowden Wire, 1000 mm | 1 | CM08 | 2207 | 31 | NO | 71.68% | 0.2832 | 625.0224 | 718.4166
1SAZ701903R1030 | WRBG Gasket IP54 100-Pack | 100 | CM08 | 77 | 31 | NO | 71.68% | 0.2832 | 21.8064 | 25.0648
1SAZ711201R1005 | T16-0.13 Thermal Overload Relay | 1 | CM08 | 1061 | 28 | NO | 71.68% | 0.2832 | 300.4752 | 345.3738
1SAZ711201R1008 | T16-0.17 Thermal Overload Relay | 1 | CM08 | 1061 | 28 | NO | 71.68% | 0.2832 | 300.4752 | 345.3738
1SAZ711201R1009 | T16-0.23 Thermal Overload Relay | 1 | CM08 | 1061 | 28 | NO | 71.68% | 0.2832 | 300.4752 | 345.3738
1SAZ711201R1013 | T16-0.31 Thermal Overload Relay | 1 | CM08 | 1061 | 28 | NO | 71.68% | 0.2832 | 300.4752 | 345.3738
1SAZ711201R1014 | T16-0.41 Thermal Overload Relay | 1 | CM08 | 1061 | 28 | NO | 71.68% | 0.2832 | 300.4752 | 345.3738
1SAZ711201R1017 | T16-0.55 Thermal Overload Relay | 1 | CM08 | 1061 | 28 | NO | 71.68% | 0.2832 | 300.4752 | 345.3738
1SAZ711201R1021 | T16-0.74 Thermal Overload Relay | 1 | CM08 | 1061 | 28 | NO | 71.68% | 0.2832 | 300.4752 | 345.3738
1SAZ711201R1023 | T16-1.0 Thermal Overload Relay | 1 | CM08 | 789 | 28 | SI | 71.68% | 0.2832 | 223.4448 | 256.8331
1SAZ711201R1025 | T16-1.3 Thermal Overload Relay | 1 | CM08 | 789 | 28 | SI | 71.68% | 0.2832 | 223.4448 | 256.8331
1SAZ711201R1028 | T16-1.7 Thermal Overload Relay | 1 | CM08 | 789 | 28 | SI | 71.68% | 0.2832 | 223.4448 | 256.8331
1SAZ711201R1031 | T16-2.3 Thermal Overload Relay | 1 | CM08 | 789 | 28 | SI | 71.68% | 0.2832 | 223.4448 | 256.8331
1SAZ711201R1033 | T16-3.1 Thermal Overload Relay | 1 | CM08 | 789 | 28 | SI | 71.68% | 0.2832 | 223.4448 | 256.8331
1SAZ711201R1035 | T16-4.2 Thermal Overload Relay | 1 | CM08 | 789 | 28 | SI | 71.68% | 0.2832 | 223.4448 | 256.8331
1SAZ711201R1038 | T16-5.7 Thermal Overload Relay | 1 | CM08 | 789 | 28 | SI | 71.68% | 0.2832 | 223.4448 | 256.8331
1SAZ711201R1040 | T16-7.6 Thermal Overload Relay | 1 | CM08 | 789 | 28 | SI | 71.68% | 0.2832 | 223.4448 | 256.8331
1SAZ711201R1043 | T16-10 Thermal Overload Relay | 1 | CM08 | 789 | 28 | SI | 71.68% | 0.2832 | 223.4448 | 256.8331
1SAZ711201R1045 | T16-13 Thermal Overload Relay | 1 | CM08 | 789 | 28 | SI | 71.68% | 0.2832 | 223.4448 | 256.8331
1SAZ711201R1047 | T16-16 Thermal Overload Relay | 1 | CM08 | 789 | 28 | SI | 71.68% | 0.2832 | 223.4448 | 256.8331
1SAZ721201R1005 | TF42-0.13 Thermal Overload Relay | 1 | CM08 | 1248 | 28 | NO | 71.68% | 0.2832 | 353.4336 | 406.2455
1SAZ721201R1008 | TF42-0.17 Thermal Overload Relay | 1 | CM08 | 1248 | 28 | NO | 71.68% | 0.2832 | 353.4336 | 406.2455
1SAZ721201R1009 | TF42-0.23 Thermal Overload Relay | 1 | CM08 | 1248 | 28 | NO | 71.68% | 0.2832 | 353.4336 | 406.2455
1SAZ721201R1013 | TF42-0.31 Thermal Overload Relay | 1 | CM08 | 1248 | 28 | NO | 71.68% | 0.2832 | 353.4336 | 406.2455
1SAZ721201R1014 | TF42-0.41 Thermal Overload Relay | 1 | CM08 | 1248 | 28 | NO | 71.68% | 0.2832 | 353.4336 | 406.2455
1SAZ721201R1017 | TF42-0.55 Thermal Overload Relay | 1 | CM08 | 1248 | 28 | NO | 71.68% | 0.2832 | 353.4336 | 406.2455
1SAZ721201R1021 | TF42-0.74 Thermal Overload Relay | 1 | CM08 | 921 | 28 | SI | 71.68% | 0.2832 | 260.8272 | 299.8014
1SAZ721201R1023 | TF42-1.0 Thermal Overload Relay | 1 | CM08 | 921 | 28 | SI | 71.68% | 0.2832 | 260.8272 | 299.8014
1SAZ721201R1025 | TF42-1.3 Thermal Overload Relay | 1 | CM08 | 921 | 28 | SI | 71.68% | 0.2832 | 260.8272 | 299.8014
1SAZ721201R1028 | TF42-1.7 Thermal Overload Relay | 1 | CM08 | 921 | 28 | SI | 71.68% | 0.2832 | 260.8272 | 299.8014
1SAZ721201R1031 | TF42-2.3 Thermal Overload Relay | 1 | CM08 | 921 | 28 | SI | 71.68% | 0.2832 | 260.8272 | 299.8014
1SAZ721201R1033 | TF42-3.1 Thermal Overload Relay | 1 | CM08 | 921 | 28 | SI | 71.68% | 0.2832 | 260.8272 | 299.8014
1SAZ721201R1035 | TF42-4.2 Thermal Overload Relay | 1 | CM08 | 921 | 28 | SI | 71.68% | 0.2832 | 260.8272 | 299.8014
1SAZ721201R1038 | TF42-5.7 Thermal Overload Relay | 1 | CM08 | 921 | 28 | SI | 71.68% | 0.2832 | 260.8272 | 299.8014
1SAZ721201R1040 | TF42-7.6 Thermal Overload Relay | 1 | CM08 | 921 | 28 | SI | 71.68% | 0.2832 | 260.8272 | 299.8014
1SAZ721201R1043 | TF42-10 Thermal Overload Relay | 1 | CM08 | 921 | 28 | SI | 71.68% | 0.2832 | 260.8272 | 299.8014
1SAZ721201R1045 | TF42-13 Thermal Overload Relay | 1 | CM08 | 921 | 28 | SI | 71.68% | 0.2832 | 260.8272 | 299.8014
1SAZ721201R1047 | TF42-16 Thermal Overload Relay | 1 | CM08 | 921 | 28 | SI | 71.68% | 0.2832 | 260.8272 | 299.8014
1SAZ721201R1049 | TF42-20 Thermal Overload Relay | 1 | CM08 | 921 | 28 | SI | 71.68% | 0.2832 | 260.8272 | 299.8014
1SAZ721201R1051 | TF42-24 Thermal Overload Relay | 1 | CM08 | 1193 | 28 | SI | 71.68% | 0.2832 | 337.8576 | 388.3421
1SAZ721201R1052 | TF42-29 Thermal Overload Relay | 1 | CM08 | 1193 | 28 | SI | 71.68% | 0.2832 | 337.8576 | 388.3421
1SAZ721201R1053 | TF42-35 Thermal Overload Relay | 1 | CM08 | 1193 | 28 | SI | 71.68% | 0.2832 | 337.8576 | 388.3421
1SAZ721201R1055 | TF42-38 Thermal Overload Relay | 1 | CM08 | 1193 | 28 | SI | 71.68% | 0.2832 | 337.8576 | 388.3421
1SAZ741201R1005 | TF42-0.13B Thermal Overload Relay for Ra | 1 | CM08 | 1526 | 42 | NO | 71.68% | 0.2832 | 432.1632 | 496.7393
1SAZ741201R1008 | TF42-0.17B Thermal Overload Relay for Ra | 1 | CM08 | 1526 | 42 | NO | 71.68% | 0.2832 | 432.1632 | 496.7393
1SAZ741201R1009 | TF42-0.23B Thermal Overload Relay for Ra | 1 | CM08 | 1526 | 42 | NO | 71.68% | 0.2832 | 432.1632 | 496.7393
1SAZ741201R1013 | TF42-0.31B Thermal Overload Relay for Ra | 1 | CM08 | 1526 | 42 | NO | 71.68% | 0.2832 | 432.1632 | 496.7393
1SAZ741201R1014 | TF42-0.41B Thermal Overload Relay for Ra | 1 | CM08 | 1526 | 42 | NO | 71.68% | 0.2832 | 432.1632 | 496.7393
1SAZ741201R1017 | TF42-0.55B Thermal Overload Relay for Ra | 1 | CM08 | 1526 | 42 | NO | 71.68% | 0.2832 | 432.1632 | 496.7393
1SAZ741201R1021 | TF42-0.74B Thermal Overload Relay for Ra | 1 | CM08 | 1526 | 42 | NO | 71.68% | 0.2832 | 432.1632 | 496.7393
1SAZ741201R1023 | TF42-1.0B Thermal Overload Relay for Rai | 1 | CM08 | 1526 | 42 | NO | 71.68% | 0.2832 | 432.1632 | 496.7393
1SAZ741201R1025 | TF42-1.3B Thermal Overload Relay for Rai | 1 | CM08 | 1526 | 42 | NO | 71.68% | 0.2832 | 432.1632 | 496.7393
1SAZ741201R1028 | TF42-1.7B Thermal Overload Relay for Rai | 1 | CM08 | 1526 | 42 | NO | 71.68% | 0.2832 | 432.1632 | 496.7393
1SAZ741201R1031 | TF42-2.3B Thermal Overload Relay for Rai | 1 | CM08 | 1526 | 42 | NO | 71.68% | 0.2832 | 432.1632 | 496.7393
1SAZ741201R1033 | TF42-3.1B Thermal Overload Relay for Rai | 1 | CM08 | 1526 | 42 | NO | 71.68% | 0.2832 | 432.1632 | 496.7393
1SAZ741201R1035 | TF42-4.2B Thermal Overload Relay for Rai | 1 | CM08 | 1526 | 42 | NO | 71.68% | 0.2832 | 432.1632 | 496.7393
1SAZ741201R1038 | TF42-5.7B Thermal Overload Relay for Rai | 1 | CM08 | 1526 | 42 | NO | 71.68% | 0.2832 | 432.1632 | 496.7393
1SAZ741201R1040 | TF42-7.6B Thermal Overload Relay for Rai | 1 | CM08 | 1526 | 42 | NO | 71.68% | 0.2832 | 432.1632 | 496.7393
1SAZ741201R1043 | TF42-10B Thermal Overload Relay for Rail | 1 | CM08 | 1526 | 42 | NO | 71.68% | 0.2832 | 432.1632 | 496.7393
1SAZ741201R1045 | TF42-13B Thermal Overload Relay for Rail | 1 | CM08 | 1525 | 42 | NO | 71.68% | 0.2832 | 431.88 | 496.4138
1SAZ741201R1047 | TF42-16B Thermal Overload Relay for Rail | 1 | CM08 | 1525 | 42 | NO | 71.68% | 0.2832 | 431.88 | 496.4138
1SAZ741201R1049 | TF42-20B Thermal Overload Relay for Rail | 1 | CM08 | 1525 | 42 | NO | 71.68% | 0.2832 | 431.88 | 496.4138
1SAZ741201R1051 | TF42-24B Thermal Overload Relay for Rail | 1 | CM08 | 1920 | 42 | NO | 71.68% | 0.2832 | 543.744 | 624.9931
1SAZ741201R1052 | TF42-29B Thermal Overload Relay for Rail | 1 | CM08 | 2041 | 42 | NO | 71.68% | 0.2832 | 578.0112 | 664.3807
1SAZ741201R1053 | TF42-35B Thermal Overload Relay for Rail | 1 | CM08 | 2099 | 42 | NO | 71.68% | 0.2832 | 594.4368 | 683.2607
1SAZ741201R1055 | TF42-38B Thermal Overload Relay for Rail | 1 | CM08 | 2099 | 42 | NO | 71.68% | 0.2832 | 594.4368 | 683.2607
1SAZ801901R1001 | DB65 Single mounting kit for TF65 | 1 | CM08 | 784 | 31 | SI | 71.68% | 0.2832 | 222.0288 | 255.2055
1SAZ811201R1001 | TF65-28 Thermal Overload Relay | 1 | CM08 | 1961 | 31 | NO | 71.68% | 0.2832 | 555.3552 | 638.3393
1SAZ811201R1002 | TF65-33 Thermal Overload Relay | 1 | CM08 | 2098 | 31 | NO | 71.68% | 0.2832 | 594.1536 | 682.9352
1SAZ811201R1003 | TF65-40 Thermal Overload Relay | 1 | CM08 | 1648 | 31 | SI | 71.68% | 0.2832 | 466.7136 | 536.4524
1SAZ811201R1004 | TF65-47 Thermal Overload Relay | 1 | CM08 | 2075 | 31 | SI | 71.68% | 0.2832 | 587.64 | 675.4483
1SAZ811201R1005 | TF65-53 Thermal Overload Relay | 1 | CM08 | 2075 | 31 | SI | 71.68% | 0.2832 | 587.64 | 675.4483
1SAZ811201R1006 | TF65-60 Thermal Overload Relay | 1 | CM08 | 2371 | 31 | SI | 71.68% | 0.2832 | 671.4672 | 771.8014
1SAZ811201R1007 | TF65-67 Thermal Overload Relay | 1 | CM08 | 2442 | 31 | SI | 71.68% | 0.2832 | 691.5744 | 794.9131
1SAZ901901R1001 | DB96 Single mounting kit for for TF96 an | 1 | CM08 | 1502 | 31 | SI | 71.68% | 0.2832 | 425.3664 | 488.9269
1SAZ911201R1001 | TF96-51 Thermal Overload Relay | 1 | CM08 | 2146 | 31 | SI | 71.68% | 0.2832 | 607.7472 | 698.56
1SAZ911201R1002 | TF96-60 Thermal Overload Relay | 1 | CM08 | 2211 | 31 | SI | 71.68% | 0.2832 | 626.1552 | 719.7186
1SAZ911201R1003 | TF96-68 Thermal Overload Relay | 1 | CM08 | 2735 | 31 | SI | 71.68% | 0.2832 | 774.552 | 890.2897
1SAZ911201R1004 | TF96-78 Thermal Overload Relay | 1 | CM08 | 2845 | 31 | SI | 71.68% | 0.2832 | 805.704 | 926.0966
1SAZ911201R1005 | TF96-87 Thermal Overload Relay | 1 | CM08 | 3285 | 31 | SI | 71.68% | 0.2832 | 930.312 | 1069.3241
1SAZ911201R1006 | TF96-96 Thermal Overload Relay | 1 | CM08 | 3285 | 31 | SI | 71.68% | 0.2832 | 930.312 | 1069.3241
1SBE111111R0102 | ESB16-02N-01 Installation Contactor | 1 | CM08 | 850 | 42 | NO | 71.68% | 0.2832 | 240.72 | 276.6897
1SBE111111R0111 | ESB16-11N-01 Installation Contactor | 1 | CM08 | 818 | 42 | NO | 71.68% | 0.2832 | 231.6576 | 266.2731
1SBE111111R0120 | ESB16-20N-01 Installation Contactor | 1 | CM08 | 818 | 42 | NO | 71.68% | 0.2832 | 231.6576 | 266.2731
1SBE111111R0202 | ESB16-02N-02 Installation Contactor | 1 | CM08 | 850 | 42 | NO | 71.68% | 0.2832 | 240.72 | 276.6897
1SBE111111R0211 | ESB16-11N-02 Installation Contactor | 1 | CM08 | 818 | 42 | NO | 71.68% | 0.2832 | 231.6576 | 266.2731
1SBE111111R0220 | ESB16-20N-02 Installation Contactor | 1 | CM08 | 818 | 42 | NO | 71.68% | 0.2832 | 231.6576 | 266.2731
1SBE111111R0302 | ESB16-02N-03 Installation Contactor | 1 | CM08 | 850 | 42 | NO | 71.68% | 0.2832 | 240.72 | 276.6897
1SBE111111R0311 | ESB16-11N-03 Installation Contactor | 1 | CM08 | 818 | 42 | NO | 71.68% | 0.2832 | 231.6576 | 266.2731
1SBE111111R0320 | ESB16-20N-03 Installation Contactor | 1 | CM08 | 818 | 42 | NO | 71.68% | 0.2832 | 231.6576 | 266.2731
1SBE111111R0402 | ESB16-02N-04 Installation Contactor | 1 | CM08 | 850 | 42 | NO | 71.68% | 0.2832 | 240.72 | 276.6897
1SBE111111R0411 | ESB16-11N-04 Installation Contactor | 1 | CM08 | 818 | 42 | NO | 71.68% | 0.2832 | 231.6576 | 266.2731
1SBE111111R0420 | ESB16-20N-04 Installation Contactor | 1 | CM08 | 943 | 42 | SI | 71.68% | 0.2832 | 267.0576 | 306.9628
1SBE111111R0502 | ESB16-02N-05 Installation Contactor | 1 | CM08 | 850 | 42 | NO | 71.68% | 0.2832 | 240.72 | 276.6897
1SBE111111R0511 | ESB16-11N-05 Installation Contactor | 1 | CM08 | 818 | 42 | NO | 71.68% | 0.2832 | 231.6576 | 266.2731
1SBE111111R0520 | ESB16-20N-05 Installation Contactor | 1 | CM08 | 818 | 42 | NO | 71.68% | 0.2832 | 231.6576 | 266.2731
1SBE111111R0602 | ESB16-02N-06 Installation Contactor | 1 | CM08 | 850 | 42 | NO | 71.68% | 0.2832 | 240.72 | 276.6897
1SBE111111R0611 | ESB16-11N-06 Installation Contactor | 1 | CM08 | 818 | 42 | NO | 71.68% | 0.2832 | 231.6576 | 266.2731
1SBE111111R0620 | ESB16-20N-06 Installation Contactor | 1 | CM08 | 943 | 42 | SI | 71.68% | 0.2832 | 267.0576 | 306.9628
1SBE111111R0702 | ESB16-02N-07 Installation Contactor | 1 | CM08 | 850 | 42 | NO | 71.68% | 0.2832 | 240.72 | 276.6897
1SBE111111R0711 | ESB16-11N-07 Installation Contactor | 1 | CM08 | 818 | 42 | NO | 71.68% | 0.2832 | 231.6576 | 266.2731
1SBE111111R0720 | ESB16-20N-07 Installation Contactor | 1 | CM08 | 818 | 42 | NO | 71.68% | 0.2832 | 231.6576 | 266.2731
1SBE111111R1402 | ESB16-02N-14 Installation Contactor | 1 | CM08 | 850 | 42 | NO | 71.68% | 0.2832 | 240.72 | 276.6897
1SBE111111R1411 | ESB16-11N-14 Installation Contactor | 1 | CM08 | 818 | 42 | NO | 71.68% | 0.2832 | 231.6576 | 266.2731
1SBE111111R1420 | ESB16-20N-14 Installation Contactor | 1 | CM08 | 818 | 42 | NO | 71.68% | 0.2832 | 231.6576 | 266.2731
1SBE121111R0102 | ESB20-02N-01 Installation Contactor | 1 | CM08 | 944 | 42 | NO | 71.68% | 0.2832 | 267.3408 | 307.2883
1SBE121111R0111 | ESB20-11N-01 Installation Contactor | 1 | CM08 | 909 | 42 | NO | 71.68% | 0.2832 | 257.4288 | 295.8952
1SBE121111R0120 | ESB20-20N-01 Installation Contactor | 1 | CM08 | 909 | 31 | NO | 71.68% | 0.2832 | 257.4288 | 295.8952
1SBE121111R0202 | ESB20-02N-02 Installation Contactor | 1 | CM08 | 944 | 42 | NO | 71.68% | 0.2832 | 267.3408 | 307.2883
1SBE121111R0211 | ESB20-11N-02 Installation Contactor | 1 | CM08 | 909 | 42 | NO | 71.68% | 0.2832 | 257.4288 | 295.8952
1SBE121111R0220 | ESB20-20N-02 Installation Contactor | 1 | CM08 | 909 | 42 | NO | 71.68% | 0.2832 | 257.4288 | 295.8952
1SBE121111R0302 | ESB20-02N-03 Installation Contactor | 1 | CM08 | 944 | 42 | NO | 71.68% | 0.2832 | 267.3408 | 307.2883
1SBE121111R0311 | ESB20-11N-03 Installation Contactor | 1 | CM08 | 909 | 42 | NO | 71.68% | 0.2832 | 257.4288 | 295.8952
1SBE121111R0320 | ESB20-20N-03 Installation Contactor | 1 | CM08 | 909 | 42 | NO | 71.68% | 0.2832 | 257.4288 | 295.8952
1SBE121111R0402 | ESB20-02N-04 Installation Contactor | 1 | CM08 | 944 | 42 | NO | 71.68% | 0.2832 | 267.3408 | 307.2883
1SBE121111R0411 | ESB20-11N-04 Installation Contactor | 1 | CM08 | 909 | 42 | NO | 71.68% | 0.2832 | 257.4288 | 295.8952
1SBE121111R0420 | ESB20-20N-04 Installation Contactor | 1 | CM08 | 1055 | 42 | SI | 71.68% | 0.2832 | 298.776 | 343.4207
1SBE121111R0502 | ESB20-02N-05 Installation Contactor | 1 | CM08 | 944 | 42 | NO | 71.68% | 0.2832 | 267.3408 | 307.2883
1SBE121111R0511 | ESB20-11N-05 Installation Contactor | 1 | CM08 | 909 | 42 | NO | 71.68% | 0.2832 | 257.4288 | 295.8952
1SBE121111R0520 | ESB20-20N-05 Installation Contactor | 1 | CM08 | 909 | 42 | NO | 71.68% | 0.2832 | 257.4288 | 295.8952
1SBE121111R0602 | ESB20-02N-06 Installation Contactor | 1 | CM08 | 944 | 42 | NO | 71.68% | 0.2832 | 267.3408 | 307.2883
1SBE121111R0611 | ESB20-11N-06 Installation Contactor | 1 | CM08 | 909 | 42 | NO | 71.68% | 0.2832 | 257.4288 | 295.8952
1SBE121111R0620 | ESB20-20N-06 Installation Contactor | 1 | CM08 | 1055 | 42 | SI | 71.68% | 0.2832 | 298.776 | 343.4207
1SBE121111R0702 | ESB20-02N-07 Installation Contactor | 1 | CM08 | 944 | 42 | NO | 71.68% | 0.2832 | 267.3408 | 307.2883
1SBE121111R0711 | ESB20-11N-07 Installation Contactor | 1 | CM08 | 909 | 42 | NO | 71.68% | 0.2832 | 257.4288 | 295.8952
1SBE121111R0720 | ESB20-20N-07 Installation Contactor | 1 | CM08 | 909 | 42 | NO | 71.68% | 0.2832 | 257.4288 | 295.8952
1SBE121111R1402 | ESB20-02N-14 Installation Contactor | 1 | CM08 | 944 | 42 | NO | 71.68% | 0.2832 | 267.3408 | 307.2883
1SBE121111R1411 | ESB20-11N-14 Installation Contactor | 1 | CM08 | 909 | 42 | NO | 71.68% | 0.2832 | 257.4288 | 295.8952
1SBE121111R1420 | ESB20-20N-14 Installation Contactor | 1 | CM08 | 909 | 42 | NO | 71.68% | 0.2832 | 257.4288 | 295.8952
1SBE122111R0120 | EN20-20N-01 Installation Contactor | 1 | CM08 | 1351 | 42 | NO | 71.68% | 0.2832 | 382.6032 | 439.7738
1SBE122111R0620 | EN20-20N-06 Installation Contactor | 1 | CM08 | 1351 | 42 | NO | 71.68% | 0.2832 | 382.6032 | 439.7738
1SBH136001R2031 | NFZ31E-20 12-20VDC Contactor Relay | 1 | CM08 | 1755 | 42 | NO | 71.68% | 0.2832 | 497.016 | 571.2828
1SBH136001R2039 | NFZ33/11-20 12-20VDC Contactor relay | 1 | CM08 | 2754 | 42 | NO | 71.68% | 0.2832 | 779.9328 | 896.4745
1SBH136001R2040 | NFZ40E-20 12-20VDC Contactor Relay | 1 | CM08 | 1755 | 42 | NO | 71.68% | 0.2832 | 497.016 | 571.2828
1SBH136001R2044 | NFZ44E-20 12-20VDC Contactor Relay | 1 | CM08 | 2620 | 42 | NO | 71.68% | 0.2832 | 741.984 | 852.8552
1SBH136001R2053 | NFZ53E-20 12-20VDC Contactor Relay | 1 | CM08 | 2620 | 42 | NO | 71.68% | 0.2832 | 741.984 | 852.8552
1SBH136001R2059 | NFZ51/11-20 12-20VDC Contactor relay | 1 | CM08 | 2754 | 42 | NO | 71.68% | 0.2832 | 779.9328 | 896.4745
1SBH136001R2062 | NFZ62E-20 12-20VDC Contactor Relay | 1 | CM08 | 2620 | 42 | NO | 71.68% | 0.2832 | 741.984 | 852.8552
1SBH136001R2071 | NFZ71E-20 12-20VDC Contactor Relay | 1 | CM08 | 2620 | 42 | NO | 71.68% | 0.2832 | 741.984 | 852.8552
1SBH136001R2080 | NFZ80E-20 12-20VDC Contactor Relay | 1 | CM08 | 2620 | 42 | NO | 71.68% | 0.2832 | 741.984 | 852.8552
1SBH136001R2122 | NFZ22E-21 24-60V50/60HZ 20-60VDC Contactor Relay | 1 | CM08 | 1189 | 31 | SI | 71.68% | 0.2832 | 336.7248 | 387.04
1SBH136001R2131 | NFZ31E-21 24-60V50/60HZ 20-60VDC Contactor Relay | 1 | CM08 | 1189 | 31 | SI | 71.68% | 0.2832 | 336.7248 | 387.04
1SBH136001R2139 | NFZ33/11-21 24-60V50/60HZ 20-60VDC Contactor relay | 1 | CM08 | 2754 | 42 | NO | 71.68% | 0.2832 | 779.9328 | 896.4745
1SBH136001R2140 | NFZ40E-21 24-60V50/60HZ 20-60VDC Contactor Relay | 1 | CM08 | 1189 | 31 | SI | 71.68% | 0.2832 | 336.7248 | 387.04
1SBH136001R2144 | NFZ44E-21 24-60V50/60HZ 20-60VDC Contactor Relay | 1 | CM08 | 2620 | 42 | NO | 71.68% | 0.2832 | 741.984 | 852.8552
1SBH136001R2153 | NFZ53E-21 24-60V50/60HZ 20-60VDC Contactor Relay | 1 | CM08 | 2620 | 42 | NO | 71.68% | 0.2832 | 741.984 | 852.8552
1SBH136001R2159 | NFZ51/11-21 24-60V50/60HZ 20-60VDC Contactor relay | 1 | CM08 | 2754 | 42 | NO | 71.68% | 0.2832 | 779.9328 | 896.4745
1SBH136001R2162 | NFZ62E-21 24-60V50/60HZ 20-60VDC Contactor Relay | 1 | CM08 | 2620 | 42 | NO | 71.68% | 0.2832 | 741.984 | 852.8552
1SBH136001R2171 | NFZ71E-21 24-60V50/60HZ 20-60VDC Contactor Relay | 1 | CM08 | 2620 | 42 | NO | 71.68% | 0.2832 | 741.984 | 852.8552
1SBH136001R2180 | NFZ80E-21 24-60V50/60HZ 20-60VDC Contactor Relay | 1 | CM08 | 2620 | 42 | NO | 71.68% | 0.2832 | 741.984 | 852.8552
1SBH136001R2222 | NFZ22E-22 48-130V50/60HZ-DC Contactor Relay | 1 | CM08 | 1755 | 42 | NO | 71.68% | 0.2832 | 497.016 | 571.2828
1SBH136001R2231 | NFZ31E-22 48-130V50/60HZ-DC Contactor Relay | 1 | CM08 | 1755 | 42 | NO | 71.68% | 0.2832 | 497.016 | 571.2828
1SBH136001R2239 | NFZ33/11-22 48-130V50/60HZ-DC Contactor relay | 1 | CM08 | 2754 | 42 | NO | 71.68% | 0.2832 | 779.9328 | 896.4745
1SBH136001R2240 | NFZ40E-22 48-130V50/60HZ-DC Contactor Relay | 1 | CM08 | 1755 | 42 | NO | 71.68% | 0.2832 | 497.016 | 571.2828
1SBH136001R2244 | NFZ44E-22 48-130V50/60HZ-DC Contactor Relay | 1 | CM08 | 2620 | 42 | NO | 71.68% | 0.2832 | 741.984 | 852.8552
1SBH136001R2253 | NFZ53E-22 48-130V50/60HZ-DC Contactor Relay | 1 | CM08 | 2620 | 42 | NO | 71.68% | 0.2832 | 741.984 | 852.8552
1SBH136001R2259 | NFZ51/11-22 48-130V50/60HZ-DC Contactor relay | 1 | CM08 | 2754 | 42 | NO | 71.68% | 0.2832 | 779.9328 | 896.4745
1SBH136001R2262 | NFZ62E-22 48-130V50/60HZ-DC Contactor Relay | 1 | CM08 | 2620 | 42 | NO | 71.68% | 0.2832 | 741.984 | 852.8552
1SBH136001R2271 | NFZ71E-22 48-130V50/60HZ-DC Contactor Relay | 1 | CM08 | 2620 | 42 | NO | 71.68% | 0.2832 | 741.984 | 852.8552
1SBH136001R2280 | NFZ80E-22 48-130V50/60HZ-DC Contactor Relay | 1 | CM08 | 2620 | 42 | NO | 71.68% | 0.2832 | 741.984 | 852.8552
1SBH136001R2322 | NFZ22E-23 100-250V50/60HZ-DC Contactor Relay | 1 | CM08 | 1755 | 31 | NO | 71.68% | 0.2832 | 497.016 | 571.2828
1SBH136001R2331 | NFZ31E-23 100-250V50/60HZ-DC Contactor Relay | 1 | CM08 | 1755 | 42 | NO | 71.68% | 0.2832 | 497.016 | 571.2828
1SBH136001R2339 | NFZ33/11-23 100-250V50/60HZ-DC Contactor relay | 1 | CM08 | 2754 | 42 | NO | 71.68% | 0.2832 | 779.9328 | 896.4745
1SBH136001R2340 | NFZ40E-23 100-250V50/60HZ-DC Contactor Relay | 1 | CM08 | 1755 | 42 | NO | 71.68% | 0.2832 | 497.016 | 571.2828
1SBH136001R2344 | NFZ44E-23 100-250V50/60HZ-DC Contactor Relay | 1 | CM08 | 2620 | 42 | NO | 71.68% | 0.2832 | 741.984 | 852.8552
1SBH136001R2353 | NFZ53E-23 100-250V50/60HZ-DC Contactor Relay | 1 | CM08 | 2620 | 42 | NO | 71.68% | 0.2832 | 741.984 | 852.8552
1SBH136001R2359 | NFZ51/11-23 100-250V50/60HZ-DC Contactor relay | 1 | CM08 | 2754 | 42 | NO | 71.68% | 0.2832 | 779.9328 | 896.4745
1SBH136001R2362 | NFZ62E-23 100-250V50/60HZ-DC Contactor Relay | 1 | CM08 | 2620 | 42 | NO | 71.68% | 0.2832 | 741.984 | 852.8552
1SBH136001R2371 | NFZ71E-23 100-250V50/60HZ-DC Contactor Relay | 1 | CM08 | 2620 | 42 | NO | 71.68% | 0.2832 | 741.984 | 852.8552
1SBH136001R2380 | NFZ80E-23 100-250V50/60HZ-DC Contactor Relay | 1 | CM08 | 2620 | 42 | NO | 71.68% | 0.2832 | 741.984 | 852.8552
1SBH136001R3022 | NFZ22E-30 24VDC Contactor Relay | 1 | CM08 | 2297 | 42 | NO | 71.68% | 0.2832 | 650.5104 | 747.7131
1SBH136001R3022 | NFZ22E-30 24VDC Contactor Relay | 1 | CM08 | 2258 | 42 | NO | 71.68% | 0.2832 | 639.4656 | 735.0179
1SBH136001R3031 | NFZ31E-30 24VDC Contactor Relay | 1 | CM08 | 2297 | 42 | NO | 71.68% | 0.2832 | 650.5104 | 747.7131
1SBH136001R3031 | NFZ31E-30 24VDC Contactor Relay | 1 | CM08 | 2258 | 42 | NO | 71.68% | 0.2832 | 639.4656 | 735.0179
1SBH136001R3040 | NFZ40E-30 24VDC Contactor Relay | 1 | CM08 | 2297 | 42 | NO | 71.68% | 0.2832 | 650.5104 | 747.7131
1SBH136001R3040 | NFZ40E-30 24VDC Contactor Relay | 1 | CM08 | 2258 | 42 | NO | 71.68% | 0.2832 | 639.4656 | 735.0179
1SBH136001R3044 | NFZ44E-30 24VDC Contactor Relay | 1 | CM08 | 3395 | 42 | NO | 71.68% | 0.2832 | 961.464 | 1105.131
1SBH136001R3044 | NFZ44E-30 24VDC Contactor Relay | 1 | CM08 | 3338 | 42 | NO | 71.68% | 0.2832 | 945.3216 | 1086.5766
1SBH136001R3053 | NFZ53E-30 24VDC Contactor Relay | 1 | CM08 | 3395 | 42 | NO | 71.68% | 0.2832 | 961.464 | 1105.131
1SBH136001R3053 | NFZ53E-30 24VDC Contactor Relay | 1 | CM08 | 3338 | 42 | NO | 71.68% | 0.2832 | 945.3216 | 1086.5766
1SBH136001R3062 | NFZ62E-30 24VDC Contactor Relay | 1 | CM08 | 3395 | 42 | NO | 71.68% | 0.2832 | 961.464 | 1105.131
1SBH136001R3062 | NFZ62E-30 24VDC Contactor Relay | 1 | CM08 | 3338 | 42 | NO | 71.68% | 0.2832 | 945.3216 | 1086.5766
1SBH136001R3071 | NFZ71E-30 24VDC Contactor Relay | 1 | CM08 | 3395 | 42 | NO | 71.68% | 0.2832 | 961.464 | 1105.131
1SBH136001R3071 | NFZ71E-30 24VDC Contactor Relay | 1 | CM08 | 3338 | 42 | NO | 71.68% | 0.2832 | 945.3216 | 1086.5766
1SBH136001R3080 | NFZ80E-30 24VDC Contactor Relay | 1 | CM08 | 3395 | 42 | NO | 71.68% | 0.2832 | 961.464 | 1105.131
1SBH136001R3080 | NFZ80E-30 24VDC Contactor Relay | 1 | CM08 | 3338 | 42 | NO | 71.68% | 0.2832 | 945.3216 | 1086.5766
1SBH136004R2022 | NFZ22ES-20 12-20VDC Contactor Relay | 1 | CM08 | 2867 | 42 | NO | 71.68% | 0.2832 | 811.9344 | 933.2579
1SBH136004R2031 | NFZ31ES-20 12-20VDC Contactor Relay | 1 | CM08 | 2867 | 42 | NO | 71.68% | 0.2832 | 811.9344 | 933.2579
1SBH136004R2040 | NFZ40ES-20 12-20VDC Contactor Relay | 1 | CM08 | 2867 | 42 | NO | 71.68% | 0.2832 | 811.9344 | 933.2579
1SBH136004R2044 | NFZ44ES-20 12-20VDC Contactor Relay | 1 | CM08 | 5543 | 42 | NO | 71.68% | 0.2832 | 1569.7776 | 1804.3421
1SBH136004R2053 | NFZ53ES-20 12-20VDC Contactor Relay | 1 | CM08 | 5543 | 42 | NO | 71.68% | 0.2832 | 1569.7776 | 1804.3421
1SBH136004R2062 | NFZ62ES-20 12-20VDC Contactor Relay | 1 | CM08 | 5543 | 42 | NO | 71.68% | 0.2832 | 1569.7776 | 1804.3421
1SBH136004R2071 | NFZ71ES-20 12-20VDC Contactor Relay | 1 | CM08 | 5543 | 42 | NO | 71.68% | 0.2832 | 1569.7776 | 1804.3421
1SBH136004R2080 | NFZ80ES-20 12-20VDC Contactor Relay | 1 | CM08 | 5543 | 42 | NO | 71.68% | 0.2832 | 1569.7776 | 1804.3421
1SBH136004R2122 | NFZ22ES-21 24-60V50/60HZ 20-60VDC Contactor Relay | 1 | CM08 | 2867 | 42 | NO | 71.68% | 0.2832 | 811.9344 | 933.2579
1SBH136004R2131 | NFZ31ES-21 24-60V50/60HZ 20-60VDC Contactor Relay | 1 | CM08 | 2867 | 42 | NO | 71.68% | 0.2832 | 811.9344 | 933.2579
1SBH136004R2140 | NFZ40ES-21 24-60V50/60HZ 20-60VDC Contactor Relay | 1 | CM08 | 2867 | 42 | NO | 71.68% | 0.2832 | 811.9344 | 933.2579
1SBH136004R2144 | NFZ44ES-21 24-60V50/60HZ 20-60VDC Contactor Relay | 1 | CM08 | 5543 | 42 | NO | 71.68% | 0.2832 | 1569.7776 | 1804.3421
1SBH136004R2153 | NFZ53ES-21 24-60V50/60HZ 20-60VDC Contactor Relay | 1 | CM08 | 5543 | 42 | NO | 71.68% | 0.2832 | 1569.7776 | 1804.3421
1SBH136004R2162 | NFZ62ES-21 24-60V50/60HZ 20-60VDC Contactor Relay | 1 | CM08 | 5543 | 42 | NO | 71.68% | 0.2832 | 1569.7776 | 1804.3421
1SBH136004R2171 | NFZ71ES-21 24-60V50/60HZ 20-60VDC Contactor Relay | 1 | CM08 | 5543 | 42 | NO | 71.68% | 0.2832 | 1569.7776 | 1804.3421
1SBH136004R2180 | NFZ80ES-21 24-60V50/60HZ 20-60VDC Contactor Relay | 1 | CM08 | 5543 | 42 | NO | 71.68% | 0.2832 | 1569.7776 | 1804.3421
1SBH136004R2222 | NFZ22ES-22 48-130V50/60HZ-DC Contactor Relay | 1 | CM08 | 2867 | 42 | NO | 71.68% | 0.2832 | 811.9344 | 933.2579
1SBH136004R2231 | NFZ31ES-22 48-130V50/60HZ-DC Contactor Relay | 1 | CM08 | 2867 | 42 | NO | 71.68% | 0.2832 | 811.9344 | 933.2579
1SBH136004R2240 | NFZ40ES-22 48-130V50/60HZ-DC Contactor Relay | 1 | CM08 | 2867 | 42 | NO | 71.68% | 0.2832 | 811.9344 | 933.2579
1SBH136004R2244 | NFZ44ES-22 48-130V50/60HZ-DC Contactor Relay | 1 | CM08 | 5543 | 42 | NO | 71.68% | 0.2832 | 1569.7776 | 1804.3421
1SBH136004R2253 | NFZ53ES-22 48-130V50/60HZ-DC Contactor Relay | 1 | CM08 | 5543 | 42 | NO | 71.68% | 0.2832 | 1569.7776 | 1804.3421
1SBH136004R2262 | NFZ62ES-22 48-130V50/60HZ-DC Contactor Relay | 1 | CM08 | 5543 | 42 | NO | 71.68% | 0.2832 | 1569.7776 | 1804.3421
1SBH136004R2271 | NFZ71ES-22 48-130V50/60HZ-DC Contactor Relay | 1 | CM08 | 5543 | 42 | NO | 71.68% | 0.2832 | 1569.7776 | 1804.3421
1SBH136004R2280 | NFZ80ES-22 48-130V50/60HZ-DC Contactor Relay | 1 | CM08 | 5543 | 42 | NO | 71.68% | 0.2832 | 1569.7776 | 1804.3421
1SBH136004R2322 | NFZ22ES-23 100-250V50/60HZ-DC Contactor Relay | 1 | CM08 | 2867 | 42 | NO | 71.68% | 0.2832 | 811.9344 | 933.2579
1SBH136004R2331 | NFZ31ES-23 100-250V50/60HZ-DC Contactor Relay | 1 | CM08 | 2867 | 42 | NO | 71.68% | 0.2832 | 811.9344 | 933.2579
1SBH136004R2340 | NFZ40ES-23 100-250V50/60HZ-DC Contactor Relay | 1 | CM08 | 2867 | 42 | NO | 71.68% | 0.2832 | 811.9344 | 933.2579
1SBH136004R2344 | NFZ44ES-23 100-250V50/60HZ-DC Contactor Relay | 1 | CM08 | 5543 | 42 | NO | 71.68% | 0.2832 | 1569.7776 | 1804.3421
1SBH136004R2353 | NFZ53ES-23 100-250V50/60HZ-DC Contactor Relay | 1 | CM08 | 5543 | 42 | NO | 71.68% | 0.2832 | 1569.7776 | 1804.3421
1SBH136004R2362 | NFZ62ES-23 100-250V50/60HZ-DC Contactor Relay | 1 | CM08 | 5543 | 42 | NO | 71.68% | 0.2832 | 1569.7776 | 1804.3421
1SBH136004R2371 | NFZ71ES-23 100-250V50/60HZ-DC Contactor Relay | 1 | CM08 | 5543 | 42 | NO | 71.68% | 0.2832 | 1569.7776 | 1804.3421
1SBH136004R2380 | NFZ80ES-23 100-250V50/60HZ-DC Contactor Relay | 1 | CM08 | 5543 | 42 | NO | 71.68% | 0.2832 | 1569.7776 | 1804.3421
1SBH136005R2022 | NFZ22EK-20 12-20VDC Contactor Relay | 1 | CM08 | 1928 | 42 | NO | 71.68% | 0.2832 | 546.0096 | 627.5972
1SBH136005R2031 | NFZ31EK-20 12-20VDC Contactor Relay | 1 | CM08 | 1928 | 42 | NO | 71.68% | 0.2832 | 546.0096 | 627.5972
1SBH136005R2040 | NFZ40EK-20 12-20VDC Contactor Relay | 1 | CM08 | 1928 | 42 | NO | 71.68% | 0.2832 | 546.0096 | 627.5972
1SBH136005R2044 | NFZ44EK-20 12-20VDC Contactor Relay | 1 | CM08 | 2881 | 42 | NO | 71.68% | 0.2832 | 815.8992 | 937.8152
1SBH136005R2053 | NFZ53EK-20 12-20VDC Contactor Relay | 1 | CM08 | 2881 | 42 | NO | 71.68% | 0.2832 | 815.8992 | 937.8152
1SBH136005R2062 | NFZ62EK-20 12-20VDC Contactor Relay | 1 | CM08 | 2881 | 42 | NO | 71.68% | 0.2832 | 815.8992 | 937.8152
1SBH136005R2071 | NFZ71EK-20 12-20VDC Contactor Relay | 1 | CM08 | 2881 | 42 | NO | 71.68% | 0.2832 | 815.8992 | 937.8152
1SBH136005R2080 | NFZ80EK-20 12-20VDC Contactor Relay | 1 | CM08 | 2881 | 42 | NO | 71.68% | 0.2832 | 815.8992 | 937.8152
1SBH136005R2122 | NFZ22EK-21 24-60V50/60HZ 20-60VDC Contactor Relay | 1 | CM08 | 1928 | 42 | NO | 71.68% | 0.2832 | 546.0096 | 627.5972
1SBH136005R2131 | NFZ31EK-21 24-60V50/60HZ 20-60VDC Contactor Relay | 1 | CM08 | 1928 | 42 | NO | 71.68% | 0.2832 | 546.0096 | 627.5972
1SBH136005R2140 | NFZ40EK-21 24-60V50/60HZ 20-60VDC Contactor Relay | 1 | CM08 | 1928 | 42 | NO | 71.68% | 0.2832 | 546.0096 | 627.5972
1SBH136005R2144 | NFZ44EK-21 24-60V50/60HZ 20-60VDC Contactor Relay | 1 | CM08 | 2881 | 42 | NO | 71.68% | 0.2832 | 815.8992 | 937.8152
1SBH136005R2153 | NFZ53EK-21 24-60V50/60HZ 20-60VDC Contactor Relay | 1 | CM08 | 2881 | 42 | NO | 71.68% | 0.2832 | 815.8992 | 937.8152
1SBH136005R2162 | NFZ62EK-21 24-60V50/60HZ 20-60VDC Contactor Relay | 1 | CM08 | 2881 | 42 | NO | 71.68% | 0.2832 | 815.8992 | 937.8152
1SBH136005R2171 | NFZ71EK-21 24-60V50/60HZ 20-60VDC Contactor Relay | 1 | CM08 | 2881 | 42 | NO | 71.68% | 0.2832 | 815.8992 | 937.8152
1SBH136005R2180 | NFZ80EK-21 24-60V50/60HZ 20-60VDC Contactor Relay | 1 | CM08 | 2881 | 42 | NO | 71.68% | 0.2832 | 815.8992 | 937.8152
1SBH136005R2222 | NFZ22EK-22 48-130V50/60HZ-DC Contactor Relay | 1 | CM08 | 1928 | 42 | NO | 71.68% | 0.2832 | 546.0096 | 627.5972
1SBH136005R2231 | NFZ31EK-22 48-130V50/60HZ-DC Contactor Relay | 1 | CM08 | 1928 | 42 | NO | 71.68% | 0.2832 | 546.0096 | 627.5972
1SBH136005R2240 | NFZ40EK-22 48-130V50/60HZ-DC Contactor Relay | 1 | CM08 | 1928 | 42 | NO | 71.68% | 0.2832 | 546.0096 | 627.5972
1SBH136005R2244 | NFZ44EK-22 48-130V50/60HZ-DC Contactor Relay | 1 | CM08 | 2881 | 42 | NO | 71.68% | 0.2832 | 815.8992 | 937.8152
1SBH136005R2253 | NFZ53EK-22 48-130V50/60HZ-DC Contactor Relay | 1 | CM08 | 2881 | 42 | NO | 71.68% | 0.2832 | 815.8992 | 937.8152
1SBH136005R2262 | NFZ62EK-22 48-130V50/60HZ-DC Contactor Relay | 1 | CM08 | 2881 | 42 | NO | 71.68% | 0.2832 | 815.8992 | 937.8152
1SBH136005R2271 | NFZ71EK-22 48-130V50/60HZ-DC Contactor Relay | 1 | CM08 | 2881 | 42 | NO | 71.68% | 0.2832 | 815.8992 | 937.8152
1SBH136005R2280 | NFZ80EK-22 48-130V50/60HZ-DC Contactor Relay | 1 | CM08 | 2881 | 42 | NO | 71.68% | 0.2832 | 815.8992 | 937.8152
1SBH136005R2322 | NFZ22EK-23 100-250V50/60HZ-DC Contactor Relay | 1 | CM08 | 1928 | 42 | NO | 71.68% | 0.2832 | 546.0096 | 627.5972
1SBH136005R2331 | NFZ31EK-23 100-250V50/60HZ-DC Contactor Relay | 1 | CM08 | 1928 | 42 | NO | 71.68% | 0.2832 | 546.0096 | 627.5972
1SBH136005R2340 | NFZ40EK-23 100-250V50/60HZ-DC Contactor Relay | 1 | CM08 | 1928 | 42 | NO | 71.68% | 0.2832 | 546.0096 | 627.5972
1SBH136005R2344 | NFZ44EK-23 100-250V50/60HZ-DC Contactor Relay | 1 | CM08 | 2881 | 42 | NO | 71.68% | 0.2832 | 815.8992 | 937.8152
1SBH136005R2353 | NFZ53EK-23 100-250V50/60HZ-DC Contactor Relay | 1 | CM08 | 2881 | 42 | NO | 71.68% | 0.2832 | 815.8992 | 937.8152
1SBH136005R2362 | NFZ62EK-23 100-250V50/60HZ-DC Contactor Relay | 1 | CM08 | 2881 | 42 | NO | 71.68% | 0.2832 | 815.8992 | 937.8152
1SBH136005R2371 | NFZ71EK-23 100-250V50/60HZ-DC Contactor Relay | 1 | CM08 | 2881 | 42 | NO | 71.68% | 0.2832 | 815.8992 | 937.8152
1SBH136005R2380 | NFZ80EK-23 100-250V50/60HZ-DC Contactor Relay | 1 | CM08 | 2881 | 42 | NO | 71.68% | 0.2832 | 815.8992 | 937.8152
1SBH136060R2122 | NFZB22ERT-21 24-60V50/60HZ 20-60VDC Contactor Relay | 1 | CM08 | 4719 | 42 | NO | 71.68% | 0.2832 | 1336.4208 | 1536.1159
1SBH136060R2131 | NFZB31ERT-21 24-60V50/60HZ 20-60VDC Contactor Relay | 1 | CM08 | 4719 | 42 | NO | 71.68% | 0.2832 | 1336.4208 | 1536.1159
1SBH136060R2140 | NFZB40ERT-21 24-60V50/60HZ 20-60VDC Contactor Relay | 1 | CM08 | 4719 | 42 | NO | 71.68% | 0.2832 | 1336.4208 | 1536.1159
1SBH136060R2144 | NFZB44ERT-21 24-60V50/60HZ 20-60VDC Contactor Relay | 1 | CM08 | 6198 | 42 | NO | 71.68% | 0.2832 | 1755.2736 | 2017.5559
1SBH136060R2162 | NFZB62ERT-21 24-60V50/60HZ 20-60VDC Contactor Relay | 1 | CM08 | 6198 | 42 | NO | 71.68% | 0.2832 | 1755.2736 | 2017.5559
1SBH136060R2180 | NFZB80ERT-21 24-60V50/60HZ 20-60VDC Contactor Relay | 1 | CM08 | 6198 | 42 | NO | 71.68% | 0.2832 | 1755.2736 | 2017.5559
1SBH136060R2222 | NFZB22ERT-22 48-130V50/60HZ-DC Contactor Relay | 1 | CM08 | 4719 | 42 | NO | 71.68% | 0.2832 | 1336.4208 | 1536.1159
1SBH136060R2231 | NFZB31ERT-22 48-130V50/60HZ-DC Contactor Relay | 1 | CM08 | 4719 | 42 | NO | 71.68% | 0.2832 | 1336.4208 | 1536.1159
1SBH136060R2240 | NFZB40ERT-22 48-130V50/60HZ-DC Contactor Relay | 1 | CM08 | 4719 | 42 | NO | 71.68% | 0.2832 | 1336.4208 | 1536.1159
1SBH136060R2244 | NFZB44ERT-22 48-130V50/60HZ-DC Contactor Relay | 1 | CM08 | 6198 | 42 | NO | 71.68% | 0.2832 | 1755.2736 | 2017.5559
1SBH136060R2262 | NFZB62ERT-22 48-130V50/60HZ-DC Contactor Relay | 1 | CM08 | 6198 | 42 | NO | 71.68% | 0.2832 | 1755.2736 | 2017.5559
1SBH136060R2280 | NFZB80ERT-22 48-130V50/60HZ-DC Contactor Relay | 1 | CM08 | 6198 | 42 | NO | 71.68% | 0.2832 | 1755.2736 | 2017.5559
1SBH136060R2322 | NFZB22ERT-23 100-250V50/60HZ-DC Contactor Relay | 1 | CM08 | 3550 | 49 | NO | 71.68% | 0.2832 | 1005.36 | 1155.5862
1SBH136060R2322 | NFZB22ERT-23 100-250V50/60HZ-DC Contactor Relay | 1 | CM08 | 3550 | 49 | NO | 71.68% | 0.2832 | 1005.36 | 1155.5862
1SBH136060R2331 | NFZB31ERT-23 100-250V50/60HZ-DC Contactor Relay | 1 | CM08 | 4719 | 42 | NO | 71.68% | 0.2832 | 1336.4208 | 1536.1159
1SBH136060R2340 | NFZB40ERT-23 100-250V50/60HZ-DC Contactor Relay | 1 | CM08 | 4719 | 42 | NO | 71.68% | 0.2832 | 1336.4208 | 1536.1159
1SBH136060R2344 | NFZB44ERT-23 100-250V50/60HZ-DC Contactor Relay | 1 | CM08 | 6198 | 42 | NO | 71.68% | 0.2832 | 1755.2736 | 2017.5559
1SBH136060R2362 | NFZB62ERT-23 100-250V50/60HZ-DC Contactor Relay | 1 | CM08 | 6198 | 42 | NO | 71.68% | 0.2832 | 1755.2736 | 2017.5559
1SBH136060R2380 | NFZB80ERT-23 100-250V50/60HZ-DC Contactor Relay | 1 | CM08 | 6198 | 42 | NO | 71.68% | 0.2832 | 1755.2736 | 2017.5559
1SBH136061R2122 | NFZB22E-21 24-60V50/60HZ 20-60VDC Contactor Relay | 1 | CM08 | 4291 | 42 | NO | 71.68% | 0.2832 | 1215.2112 | 1396.7945
1SBH136061R2131 | NFZB31E-21 24-60V50/60HZ 20-60VDC Contactor Relay | 1 | CM08 | 4291 | 42 | NO | 71.68% | 0.2832 | 1215.2112 | 1396.7945
1SBH136061R2140 | NFZB40E-21 24-60V50/60HZ 20-60VDC Contactor Relay | 1 | CM08 | 4291 | 42 | NO | 71.68% | 0.2832 | 1215.2112 | 1396.7945
1SBH136061R2144 | NFZB44E-21 24-60V50/60HZ 20-60VDC Contactor Relay | 1 | CM08 | 5632 | 42 | NO | 71.68% | 0.2832 | 1594.9824 | 1833.3131
1SBH136061R2162 | NFZB62E-21 24-60V50/60HZ 20-60VDC Contactor Relay | 1 | CM08 | 5632 | 42 | NO | 71.68% | 0.2832 | 1594.9824 | 1833.3131
1SBH136061R2180 | NFZB80E-21 24-60V50/60HZ 20-60VDC Contactor Relay | 1 | CM08 | 5632 | 42 | NO | 71.68% | 0.2832 | 1594.9824 | 1833.3131
1SBH136061R2222 | NFZB22E-22 48-130V50/60HZ-DC Contactor Relay | 1 | CM08 | 4291 | 42 | NO | 71.68% | 0.2832 | 1215.2112 | 1396.7945
1SBH136061R2231 | NFZB31E-22 48-130V50/60HZ-DC Contactor Relay | 1 | CM08 | 4291 | 42 | NO | 71.68% | 0.2832 | 1215.2112 | 1396.7945
1SBH136061R2240 | NFZB40E-22 48-130V50/60HZ-DC Contactor Relay | 1 | CM08 | 4291 | 42 | NO | 71.68% | 0.2832 | 1215.2112 | 1396.7945
1SBH136061R2244 | NFZB44E-22 48-130V50/60HZ-DC Contactor Relay | 1 | CM08 | 5632 | 42 | NO | 71.68% | 0.2832 | 1594.9824 | 1833.3131
1SBH136061R2262 | NFZB62E-22 48-130V50/60HZ-DC Contactor Relay | 1 | CM08 | 5632 | 42 | NO | 71.68% | 0.2832 | 1594.9824 | 1833.3131
1SBH136061R2280 | NFZB80E-22 48-130V50/60HZ-DC Contactor Relay | 1 | CM08 | 5632 | 42 | NO | 71.68% | 0.2832 | 1594.9824 | 1833.3131
1SBH136061R2322 | NFZB22E-23 100-250V50/60HZ-DC Contactor Relay | 1 | CM08 | 4291 | 42 | NO | 71.68% | 0.2832 | 1215.2112 | 1396.7945
1SBH136061R2331 | NFZB31E-23 100-250V50/60HZ-DC Contactor Relay | 1 | CM08 | 4291 | 42 | NO | 71.68% | 0.2832 | 1215.2112 | 1396.7945
1SBH136061R2340 | NFZB40E-23 100-250V50/60HZ-DC Contactor Relay | 1 | CM08 | 4291 | 42 | NO | 71.68% | 0.2832 | 1215.2112 | 1396.7945
1SBH136061R2344 | NFZB44E-23 100-250V50/60HZ-DC Contactor Relay | 1 | CM08 | 5632 | 42 | NO | 71.68% | 0.2832 | 1594.9824 | 1833.3131
1SBH136061R2362 | NFZB62E-23 100-250V50/60HZ-DC Contactor Relay | 1 | CM08 | 5632 | 42 | NO | 71.68% | 0.2832 | 1594.9824 | 1833.3131
1SBH136061R2380 | NFZB80E-23 100-250V50/60HZ-DC Contactor Relay | 1 | CM08 | 5632 | 42 | NO | 71.68% | 0.2832 | 1594.9824 | 1833.3131
1SBH137001R1122 | NF22E-11 24-60V50/60HZ 20-60VDC Contactor Relay | 1 | CM08 | 1164 | 31 | NO | 71.68% | 0.2832 | 329.6448 | 378.9021
1SBH137001R1131 | NF31E-11 24-60V50/60HZ 20-60VDC Contactor Relay | 1 | CM08 | 1164 | 42 | NO | 71.68% | 0.2832 | 329.6448 | 378.9021
1SBH137001R1139 | NF33/11-11 24-60V50/60HZ 20-60VDC Contactor relay | 1 | CM08 | 2144 | 42 | NO | 71.68% | 0.2832 | 607.1808 | 697.909
1SBH137001R1140 | NF40E-11 24-60V50/60HZ 20-60VDC Contactor Relay | 1 | CM08 | 1164 | 42 | NO | 71.68% | 0.2832 | 329.6448 | 378.9021
1SBH137001R1144 | NF44E-11 24-60V50/60HZ 20-60VDC Contactor Relay | 1 | CM08 | 2049 | 42 | NO | 71.68% | 0.2832 | 580.2768 | 666.9848
1SBH137001R1153 | NF53E-11 24-60V50/60HZ 20-60VDC Contactor Relay | 1 | CM08 | 2049 | 42 | NO | 71.68% | 0.2832 | 580.2768 | 666.9848
1SBH137001R1159 | NF51/11-11 24-60V50/60HZ 20-60VDC Contactor relay | 1 | CM08 | 2144 | 42 | NO | 71.68% | 0.2832 | 607.1808 | 697.909
1SBH137001R1162 | NF62E-11 24-60V50/60HZ 20-60VDC Contactor Relay | 1 | CM08 | 2049 | 42 | NO | 71.68% | 0.2832 | 580.2768 | 666.9848
1SBH137001R1171 | NF71E-11 24-60V50/60HZ 20-60VDC Contactor Relay | 1 | CM08 | 2049 | 42 | NO | 71.68% | 0.2832 | 580.2768 | 666.9848
1SBH137001R1180 | NF80E-11 24-60V50/60HZ 20-60VDC Contactor Relay | 1 | CM08 | 2049 | 42 | NO | 71.68% | 0.2832 | 580.2768 | 666.9848
1SBH137001R1222 | NF22E-12 48-130V50/60HZ-DC Contactor Relay | 1 | CM08 | 1164 | 31 | NO | 71.68% | 0.2832 | 329.6448 | 378.9021
1SBH137001R1231 | NF31E-12 48-130V50/60HZ-DC Contactor Relay | 1 | CM08 | 1164 | 42 | NO | 71.68% | 0.2832 | 329.6448 | 378.9021
1SBH137001R1239 | NF33/11-12 48-130V50/60HZ-DC Contactor relay | 1 | CM08 | 2144 | 42 | NO | 71.68% | 0.2832 | 607.1808 | 697.909
1SBH137001R1240 | NF40E-12 48-130V50/60HZ-DC Contactor Relay | 1 | CM08 | 1164 | 31 | NO | 71.68% | 0.2832 | 329.6448 | 378.9021
1SBH137001R1244 | NF44E-12 48-130V50/60HZ-DC Contactor Relay | 1 | CM08 | 2049 | 42 | NO | 71.68% | 0.2832 | 580.2768 | 666.9848
1SBH137001R1253 | NF53E-12 48-130V50/60HZ-DC Contactor Relay | 1 | CM08 | 2049 | 42 | NO | 71.68% | 0.2832 | 580.2768 | 666.9848
1SBH137001R1259 | NF51/11-12 48-130V50/60HZ-DC Contactor relay | 1 | CM08 | 2144 | 42 | NO | 71.68% | 0.2832 | 607.1808 | 697.909
1SBH137001R1262 | NF62E-12 48-130V50/60HZ-DC Contactor Relay | 1 | CM08 | 2049 | 42 | NO | 71.68% | 0.2832 | 580.2768 | 666.9848
1SBH137001R1271 | NF71E-12 48-130V50/60HZ-DC Contactor Relay | 1 | CM08 | 2049 | 42 | NO | 71.68% | 0.2832 | 580.2768 | 666.9848
1SBH137001R1280 | NF80E-12 48-130V50/60HZ-DC Contactor Relay | 1 | CM08 | 2049 | 42 | NO | 71.68% | 0.2832 | 580.2768 | 666.9848
1SBH137001R1322 | NF22E-13 100-250V50/60HZ-DC Contactor Relay | 1 | CM08 | 806 | 31 | SI | 71.68% | 0.2832 | 228.2592 | 262.3669
1SBH137001R1331 | NF31E-13 100-250V50/60HZ-DC Contactor Relay | 1 | CM08 | 806 | 31 | SI | 71.68% | 0.2832 | 228.2592 | 262.3669
1SBH137001R1339 | NF33/11-13 100-250V50/60HZ-DC Contactor relay | 1 | CM08 | 2144 | 42 | NO | 71.68% | 0.2832 | 607.1808 | 697.909
1SBH137001R1340 | NF40E-13 100-250V50/60HZ-DC Contactor Relay | 1 | CM08 | 806 | 31 | SI | 71.68% | 0.2832 | 228.2592 | 262.3669
1SBH137001R1344 | NF44E-13 100-250V50/60HZ-DC Contactor Relay | 1 | CM08 | 2049 | 31 | NO | 71.68% | 0.2832 | 580.2768 | 666.9848
1SBH137001R1353 | NF53E-13 100-250V50/60HZ-DC Contactor Relay | 1 | CM08 | 2049 | 31 | NO | 71.68% | 0.2832 | 580.2768 | 666.9848
1SBH137001R1359 | NF51/11-13 100-250V50/60HZ-DC Contactor relay | 1 | CM08 | 2144 | 42 | NO | 71.68% | 0.2832 | 607.1808 | 697.909
1SBH137001R1362 | NF62E-13 100-250V50/60HZ-DC Contactor Relay | 1 | CM08 | 2049 | 42 | NO | 71.68% | 0.2832 | 580.2768 | 666.9848
1SBH137001R1371 | NF71E-13 100-250V50/60HZ-DC Contactor Relay | 1 | CM08 | 2049 | 42 | NO | 71.68% | 0.2832 | 580.2768 | 666.9848
1SBH137001R1380 | NF80E-13 100-250V50/60HZ-DC Contactor Relay | 1 | CM08 | 2049 | 42 | NO | 71.68% | 0.2832 | 580.2768 | 666.9848
1SBH137001R1422 | NF22E-14 250-500V50/60HZ-DC Contactor Relay | 1 | CM08 | 806 | 31 | SI | 71.68% | 0.2832 | 228.2592 | 262.3669
1SBH137001R1431 | NF31E-14 250-500V50/60HZ-DC Contactor Relay | 1 | CM08 | 806 | 31 | SI | 71.68% | 0.2832 | 228.2592 | 262.3669
1SBH137001R1439 | NF33/11-14 250-500V50/60HZ-DC Contactor relay | 1 | CM08 | 2144 | 42 | NO | 71.68% | 0.2832 | 607.1808 | 697.909
1SBH137001R1440 | NF40E-14 250-500V50/60HZ-DC Contactor Relay | 1 | CM08 | 806 | 31 | SI | 71.68% | 0.2832 | 228.2592 | 262.3669
1SBH137001R1444 | NF44E-14 250-500V50/60HZ-DC Contactor Relay | 1 | CM08 | 2049 | 42 | NO | 71.68% | 0.2832 | 580.2768 | 666.9848
1SBH137001R1453 | NF53E-14 250-500V50/60HZ-DC Contactor Relay | 1 | CM08 | 2049 | 42 | NO | 71.68% | 0.2832 | 580.2768 | 666.9848
1SBH137001R1459 | NF51/11-14 250-500V50/60HZ-DC Contactor relay | 1 | CM08 | 2144 | 42 | NO | 71.68% | 0.2832 | 607.1808 | 697.909
1SBH137001R1462 | NF62E-14 250-500V50/60HZ-DC Contactor Relay | 1 | CM08 | 2049 | 42 | NO | 71.68% | 0.2832 | 580.2768 | 666.9848
1SBH137001R1471 | NF71E-14 250-500V50/60HZ-DC Contactor Relay | 1 | CM08 | 2049 | 42 | NO | 71.68% | 0.2832 | 580.2768 | 666.9848
1SBH137001R1480 | NF80E-14 250-500V50/60HZ-DC Contactor Relay | 1 | CM08 | 2049 | 42 | NO | 71.68% | 0.2832 | 580.2768 | 666.9848
1SBH137001R4122 | NF22E-41 24-60V50/60HZ Contactor Relay | 1 | CM08 | 1164 | 42 | NO | 71.68% | 0.2832 | 329.6448 | 378.9021
1SBH137001R4131 | NF31E-41 24-60V50/60HZ Contactor Relay | 1 | CM08 | 1164 | 42 | NO | 71.68% | 0.2832 | 329.6448 | 378.9021
1SBH137001R4139 | NF33/11-41 24-60V50/60HZ Contactor relay | 1 | CM08 | 2144 | 42 | NO | 71.68% | 0.2832 | 607.1808 | 697.909
1SBH137001R4140 | NF40E-41 24-60V50/60HZ Contactor Relay | 1 | CM08 | 1164 | 42 | NO | 71.68% | 0.2832 | 329.6448 | 378.9021
1SBH137001R4144 | NF44E-41 24-60V50/60HZ Contactor Relay | 1 | CM08 | 2049 | 42 | NO | 71.68% | 0.2832 | 580.2768 | 666.9848
1SBH137001R4153 | NF53E-41 24-60V50/60HZ Contactor Relay | 1 | CM08 | 2049 | 42 | NO | 71.68% | 0.2832 | 580.2768 | 666.9848
1SBH137001R4159 | NF51/11-41 24-60V50/60HZ Contactor relay | 1 | CM08 | 2144 | 42 | NO | 71.68% | 0.2832 | 607.1808 | 697.909
1SBH137001R4162 | NF62E-41 24-60V50/60HZ Contactor Relay | 1 | CM08 | 2049 | 42 | NO | 71.68% | 0.2832 | 580.2768 | 666.9848
1SBH137001R4171 | NF71E-41 24-60V50/60HZ Contactor Relay | 1 | CM08 | 2049 | 42 | NO | 71.68% | 0.2832 | 580.2768 | 666.9848
1SBH137001R4180 | NF80E-41 24-60V50/60HZ Contactor Relay | 1 | CM08 | 2049 | 42 | NO | 71.68% | 0.2832 | 580.2768 | 666.9848
1SBH137004R1122 | NF22ES-11 24-60V50/60HZ 20-60VDC Contactor Relay | 1 | CM08 | 2781 | 42 | NO | 71.68% | 0.2832 | 787.5792 | 905.2634
1SBH137004R1131 | NF31ES-11 24-60V50/60HZ 20-60VDC Contactor Relay | 1 | CM08 | 2781 | 42 | NO | 71.68% | 0.2832 | 787.5792 | 905.2634
1SBH137004R1140 | NF40ES-11 24-60V50/60HZ 20-60VDC Contactor Relay | 1 | CM08 | 2781 | 42 | NO | 71.68% | 0.2832 | 787.5792 | 905.2634
1SBH137004R1144 | NF44ES-11 24-60V50/60HZ 20-60VDC Contactor Relay | 1 | CM08 | 5219 | 42 | NO | 71.68% | 0.2832 | 1478.0208 | 1698.8745
1SBH137004R1153 | NF53ES-11 24-60V50/60HZ 20-60VDC Contactor Relay | 1 | CM08 | 5219 | 42 | NO | 71.68% | 0.2832 | 1478.0208 | 1698.8745
1SBH137004R1162 | NF62ES-11 24-60V50/60HZ 20-60VDC Contactor Relay | 1 | CM08 | 5219 | 42 | NO | 71.68% | 0.2832 | 1478.0208 | 1698.8745
1SBH137004R1171 | NF71ES-11 24-60V50/60HZ 20-60VDC Contactor Relay | 1 | CM08 | 5219 | 42 | NO | 71.68% | 0.2832 | 1478.0208 | 1698.8745
1SBH137004R1180 | NF80ES-11 24-60V50/60HZ 20-60VDC Contactor Relay | 1 | CM08 | 5219 | 42 | NO | 71.68% | 0.2832 | 1478.0208 | 1698.8745
1SBH137004R1222 | NF22ES-12 48-130V50/60HZ-DC Contactor Relay | 1 | CM08 | 2781 | 42 | NO | 71.68% | 0.2832 | 787.5792 | 905.2634
1SBH137004R1231 | NF31ES-12 48-130V50/60HZ-DC Contactor Relay | 1 | CM08 | 2781 | 42 | NO | 71.68% | 0.2832 | 787.5792 | 905.2634
1SBH137004R1240 | NF40ES-12 48-130V50/60HZ-DC Contactor Relay | 1 | CM08 | 2781 | 42 | NO | 71.68% | 0.2832 | 787.5792 | 905.2634
1SBH137004R1244 | NF44ES-12 48-130V50/60HZ-DC Contactor Relay | 1 | CM08 | 5219 | 42 | NO | 71.68% | 0.2832 | 1478.0208 | 1698.8745
1SBH137004R1253 | NF53ES-12 48-130V50/60HZ-DC Contactor Relay | 1 | CM08 | 5219 | 42 | NO | 71.68% | 0.2832 | 1478.0208 | 1698.8745
1SBH137004R1262 | NF62ES-12 48-130V50/60HZ-DC Contactor Relay | 1 | CM08 | 5219 | 42 | NO | 71.68% | 0.2832 | 1478.0208 | 1698.8745
1SBH137004R1271 | NF71ES-12 48-130V50/60HZ-DC Contactor Relay | 1 | CM08 | 5219 | 42 | NO | 71.68% | 0.2832 | 1478.0208 | 1698.8745
1SBH137004R1280 | NF80ES-12 48-130V50/60HZ-DC Contactor Relay | 1 | CM08 | 5219 | 42 | NO | 71.68% | 0.2832 | 1478.0208 | 1698.8745
1SBH137004R1322 | NF22ES-13 100-250V50/60HZ-DC Contactor Relay | 1 | CM08 | 2781 | 42 | NO | 71.68% | 0.2832 | 787.5792 | 905.2634
1SBH137004R1331 | NF31ES-13 100-250V50/60HZ-DC Contactor Relay | 1 | CM08 | 2781 | 42 | NO | 71.68% | 0.2832 | 787.5792 | 905.2634
1SBH137004R1340 | NF40ES-13 100-250V50/60HZ-DC Contactor Relay | 1 | CM08 | 2781 | 42 | NO | 71.68% | 0.2832 | 787.5792 | 905.2634
1SBH137004R1344 | NF44ES-13 100-250V50/60HZ-DC Contactor Relay | 1 | CM08 | 5219 | 42 | NO | 71.68% | 0.2832 | 1478.0208 | 1698.8745
1SBH137004R1353 | NF53ES-13 100-250V50/60HZ-DC Contactor Relay | 1 | CM08 | 5219 | 42 | NO | 71.68% | 0.2832 | 1478.0208 | 1698.8745
1SBH137004R1362 | NF62ES-13 100-250V50/60HZ-DC Contactor Relay | 1 | CM08 | 5219 | 42 | NO | 71.68% | 0.2832 | 1478.0208 | 1698.8745
1SBH137004R1371 | NF71ES-13 100-250V50/60HZ-DC Contactor Relay | 1 | CM08 | 5219 | 42 | NO | 71.68% | 0.2832 | 1478.0208 | 1698.8745
1SBH137004R1380 | NF80ES-13 100-250V50/60HZ-DC Contactor Relay | 1 | CM08 | 5219 | 42 | NO | 71.68% | 0.2832 | 1478.0208 | 1698.8745
1SBH137004R1422 | NF22ES-14 250-500V50/60HZ-DC Contactor Relay | 1 | CM08 | 2781 | 42 | NO | 71.68% | 0.2832 | 787.5792 | 905.2634
1SBH137004R1431 | NF31ES-14 250-500V50/60HZ-DC Contactor Relay | 1 | CM08 | 2781 | 42 | NO | 71.68% | 0.2832 | 787.5792 | 905.2634
1SBH137004R1440 | NF40ES-14 250-500V50/60HZ-DC Contactor Relay | 1 | CM08 | 2781 | 42 | NO | 71.68% | 0.2832 | 787.5792 | 905.2634
1SBH137004R1444 | NF44ES-14 250-500V50/60HZ-DC Contactor Relay | 1 | CM08 | 5219 | 42 | NO | 71.68% | 0.2832 | 1478.0208 | 1698.8745
1SBH137004R1453 | NF53ES-14 250-500V50/60HZ-DC Contactor Relay | 1 | CM08 | 5219 | 42 | NO | 71.68% | 0.2832 | 1478.0208 | 1698.8745
1SBH137004R1462 | NF62ES-14 250-500V50/60HZ-DC Contactor Relay | 1 | CM08 | 5219 | 42 | NO | 71.68% | 0.2832 | 1478.0208 | 1698.8745
1SBH137004R1471 | NF71ES-14 250-500V50/60HZ-DC Contactor Relay | 1 | CM08 | 5219 | 42 | NO | 71.68% | 0.2832 | 1478.0208 | 1698.8745
1SBH137004R1480 | NF80ES-14 250-500V50/60HZ-DC Contactor Relay | 1 | CM08 | 5219 | 42 | NO | 71.68% | 0.2832 | 1478.0208 | 1698.8745
1SBH137004R4122 | NF22ES-41 24-60V50/60HZ Contactor Relay | 1 | CM08 | 2781 | 42 | NO | 71.68% | 0.2832 | 787.5792 | 905.2634
1SBH137004R4131 | NF31ES-41 24-60V50/60HZ Contactor Relay | 1 | CM08 | 2781 | 42 | NO | 71.68% | 0.2832 | 787.5792 | 905.2634
1SBH137004R4140 | NF40ES-41 24-60V50/60HZ Contactor Relay | 1 | CM08 | 2781 | 42 | NO | 71.68% | 0.2832 | 787.5792 | 905.2634
1SBH137004R4144 | NF44ES-41 24-60V50/60HZ Contactor Relay | 1 | CM08 | 5219 | 42 | NO | 71.68% | 0.2832 | 1478.0208 | 1698.8745
1SBH137004R4153 | NF53ES-41 24-60V50/60HZ Contactor Relay | 1 | CM08 | 5219 | 42 | NO | 71.68% | 0.2832 | 1478.0208 | 1698.8745
1SBH137004R4162 | NF62ES-41 24-60V50/60HZ Contactor Relay | 1 | CM08 | 5219 | 42 | NO | 71.68% | 0.2832 | 1478.0208 | 1698.8745
1SBH137004R4171 | NF71ES-41 24-60V50/60HZ Contactor Relay | 1 | CM08 | 5219 | 42 | NO | 71.68% | 0.2832 | 1478.0208 | 1698.8745
1SBH137004R4180 | NF80ES-41 24-60V50/60HZ Contactor Relay | 1 | CM08 | 5219 | 42 | NO | 71.68% | 0.2832 | 1478.0208 | 1698.8745
1SBH137005R1122 | NF22EK-11 24-60V50/60HZ 20-60VDC Contactor Relay | 1 | CM08 | 1279 | 42 | NO | 71.68% | 0.2832 | 362.2128 | 416.3366
1SBH137005R1131 | NF31EK-11 24-60V50/60HZ 20-60VDC Contactor Relay | 1 | CM08 | 1279 | 42 | NO | 71.68% | 0.2832 | 362.2128 | 416.3366
1SBH137005R1140 | NF40EK-11 24-60V50/60HZ 20-60VDC Contactor Relay | 1 | CM08 | 1279 | 42 | NO | 71.68% | 0.2832 | 362.2128 | 416.3366
1SBH137005R1144 | NF44EK-11 24-60V50/60HZ 20-60VDC Contactor Relay | 1 | CM08 | 2253 | 42 | NO | 71.68% | 0.2832 | 638.0496 | 733.3903
1SBH137005R1153 | NF53EK-11 24-60V50/60HZ 20-60VDC Contactor Relay | 1 | CM08 | 2253 | 42 | NO | 71.68% | 0.2832 | 638.0496 | 733.3903
1SBH137005R1162 | NF62EK-11 24-60V50/60HZ 20-60VDC Contactor Relay | 1 | CM08 | 2253 | 42 | NO | 71.68% | 0.2832 | 638.0496 | 733.3903
1SBH137005R1171 | NF71EK-11 24-60V50/60HZ 20-60VDC Contactor Relay | 1 | CM08 | 2253 | 42 | NO | 71.68% | 0.2832 | 638.0496 | 733.3903
1SBH137005R1180 | NF80EK-11 24-60V50/60HZ 20-60VDC Contactor Relay | 1 | CM08 | 2253 | 42 | NO | 71.68% | 0.2832 | 638.0496 | 733.3903
1SBH137005R1222 | NF22EK-12 48-130V50/60HZ-DC Contactor Relay | 1 | CM08 | 1279 | 42 | NO | 71.68% | 0.2832 | 362.2128 | 416.3366
1SBH137005R1231 | NF31EK-12 48-130V50/60HZ-DC Contactor Relay | 1 | CM08 | 1279 | 42 | NO | 71.68% | 0.2832 | 362.2128 | 416.3366
1SBH137005R1240 | NF40EK-12 48-130V50/60HZ-DC Contactor Relay | 1 | CM08 | 1279 | 42 | NO | 71.68% | 0.2832 | 362.2128 | 416.3366
1SBH137005R1244 | NF44EK-12 48-130V50/60HZ-DC Contactor Relay | 1 | CM08 | 2253 | 42 | NO | 71.68% | 0.2832 | 638.0496 | 733.3903
1SBH137005R1253 | NF53EK-12 48-130V50/60HZ-DC Contactor Relay | 1 | CM08 | 2253 | 42 | NO | 71.68% | 0.2832 | 638.0496 | 733.3903
1SBH137005R1262 | NF62EK-12 48-130V50/60HZ-DC Contactor Relay | 1 | CM08 | 2253 | 42 | NO | 71.68% | 0.2832 | 638.0496 | 733.3903
1SBH137005R1271 | NF71EK-12 48-130V50/60HZ-DC Contactor Relay | 1 | CM08 | 2253 | 42 | NO | 71.68% | 0.2832 | 638.0496 | 733.3903
1SBH137005R1280 | NF80EK-12 48-130V50/60HZ-DC Contactor Relay | 1 | CM08 | 2253 | 42 | NO | 71.68% | 0.2832 | 638.0496 | 733.3903
1SBH137005R1322 | NF22EK-13 100-250V50/60HZ-DC Contactor Relay | 1 | CM08 | 1279 | 42 | NO | 71.68% | 0.2832 | 362.2128 | 416.3366
1SBH137005R1331 | NF31EK-13 100-250V50/60HZ-DC Contactor Relay | 1 | CM08 | 1279 | 42 | NO | 71.68% | 0.2832 | 362.2128 | 416.3366
1SBH137005R1340 | NF40EK-13 100-250V50/60HZ-DC Contactor Relay | 1 | CM08 | 1279 | 42 | NO | 71.68% | 0.2832 | 362.2128 | 416.3366
1SBH137005R1344 | NF44EK-13 100-250V50/60HZ-DC Contactor Relay | 1 | CM08 | 2253 | 42 | NO | 71.68% | 0.2832 | 638.0496 | 733.3903
1SBH137005R1353 | NF53EK-13 100-250V50/60HZ-DC Contactor Relay | 1 | CM08 | 2253 | 42 | NO | 71.68% | 0.2832 | 638.0496 | 733.3903
1SBH137005R1362 | NF62EK-13 100-250V50/60HZ-DC Contactor Relay | 1 | CM08 | 2253 | 42 | NO | 71.68% | 0.2832 | 638.0496 | 733.3903
1SBH137005R1371 | NF71EK-13 100-250V50/60HZ-DC Contactor Relay | 1 | CM08 | 2253 | 42 | NO | 71.68% | 0.2832 | 638.0496 | 733.3903
1SBH137005R1380 | NF80EK-13 100-250V50/60HZ-DC Contactor Relay | 1 | CM08 | 2253 | 42 | NO | 71.68% | 0.2832 | 638.0496 | 733.3903
1SBH137005R1422 | NF22EK-14 250-500V50/60HZ-DC Contactor Relay | 1 | CM08 | 1279 | 42 | NO | 71.68% | 0.2832 | 362.2128 | 416.3366
1SBH137005R1431 | NF31EK-14 250-500V50/60HZ-DC Contactor Relay | 1 | CM08 | 1279 | 42 | NO | 71.68% | 0.2832 | 362.2128 | 416.3366
1SBH137005R1440 | NF40EK-14 250-500V50/60HZ-DC Contactor Relay | 1 | CM08 | 1279 | 42 | NO | 71.68% | 0.2832 | 362.2128 | 416.3366
1SBH137005R1444 | NF44EK-14 250-500V50/60HZ-DC Contactor Relay | 1 | CM08 | 2253 | 42 | NO | 71.68% | 0.2832 | 638.0496 | 733.3903
1SBH137005R1453 | NF53EK-14 250-500V50/60HZ-DC Contactor Relay | 1 | CM08 | 2253 | 42 | NO | 71.68% | 0.2832 | 638.0496 | 733.3903
1SBH137005R1462 | NF62EK-14 250-500V50/60HZ-DC Contactor Relay | 1 | CM08 | 2253 | 42 | NO | 71.68% | 0.2832 | 638.0496 | 733.3903
1SBH137005R1471 | NF71EK-14 250-500V50/60HZ-DC Contactor Relay | 1 | CM08 | 2253 | 42 | NO | 71.68% | 0.2832 | 638.0496 | 733.3903
1SBH137005R1480 | NF80EK-14 250-500V50/60HZ-DC Contactor Relay | 1 | CM08 | 2253 | 42 | NO | 71.68% | 0.2832 | 638.0496 | 733.3903
1SBH137060R1422 | NFB22ERT-14 250-500V50/60HZ-DC Contactor | 1 | CM08 | 4719 | 42 | NO | 71.68% | 0.2832 | 1336.4208 | 1536.1159
1SBH137060R1431 | NFB31ERT-14 250-500V50/60HZ-DC Contactor | 1 | CM08 | 4719 | 42 | NO | 71.68% | 0.2832 | 1336.4208 | 1536.1159
1SBH137060R1440 | NFB40ERT-14 250-500V50/60HZ-DC Contactor | 1 | CM08 | 4719 | 42 | NO | 71.68% | 0.2832 | 1336.4208 | 1536.1159
1SBH137060R1444 | NFB44ERT-14 250-500V50/60HZ-DC Contactor | 1 | CM08 | 6198 | 42 | NO | 71.68% | 0.2832 | 1755.2736 | 2017.5559
1SBH137060R1462 | NFB62ERT-14 250-500V50/60HZ-DC Contactor | 1 | CM08 | 6198 | 42 | NO | 71.68% | 0.2832 | 1755.2736 | 2017.5559
1SBH137060R1480 | NFB80ERT-14 250-500V50/60HZ-DC Contactor | 1 | CM08 | 6198 | 42 | NO | 71.68% | 0.2832 | 1755.2736 | 2017.5559
1SBH137061R1422 | NFB22E-14 250-500V50/60HZ-DC Contactor | 1 | CM08 | 4291 | 42 | NO | 71.68% | 0.2832 | 1215.2112 | 1396.7945
1SBH137061R1431 | NFB31E-14 250-500V50/60HZ-DC Contactor | 1 | CM08 | 4291 | 42 | NO | 71.68% | 0.2832 | 1215.2112 | 1396.7945
1SBH137061R1440 | NFB40E-14 250-500V50/60HZ-DC Contactor | 1 | CM08 | 4291 | 42 | NO | 71.68% | 0.2832 | 1215.2112 | 1396.7945
1SBH137061R1444 | NFB44E-14 250-500V50/60HZ-DC Contactor | 1 | CM08 | 5632 | 42 | NO | 71.68% | 0.2832 | 1594.9824 | 1833.3131
1SBH137061R1462 | NFB62E-14 250-500V50/60HZ-DC Contactor | 1 | CM08 | 5632 | 42 | NO | 71.68% | 0.2832 | 1594.9824 | 1833.3131
1SBH137061R1480 | NFB80E-14 250-500V50/60HZ-DC Contactor | 1 | CM08 | 5632 | 42 | NO | 71.68% | 0.2832 | 1594.9824 | 1833.3131
1SBK104035R1300 | DRAS09-13P 380V50HZ ENCLOSED DOL STARTER | 1 | CM08 | 2629 | 42 | NO | 71.68% | 0.2832 | 744.5328 | 855.7848
1SBK104035R1700 | DRAS09-17P 277V60HZ ENCLOSED DOL STARTER | 1 | CM08 | 2629 | 42 | NO | 71.68% | 0.2832 | 744.5328 | 855.7848
1SBK104035R2800 | DRAS09-28P 400V50/60Hz ENCLOSED DOL STARTER | 1 | CM08 | 2706 | 42 | NO | 71.68% | 0.2832 | 766.3392 | 880.8497
1SBK104035R2900 | DRAS09-29P 415V50/60Hz ENCLOSED DOL STARTER | 1 | CM08 | 2706 | 42 | NO | 71.68% | 0.2832 | 766.3392 | 880.8497
1SBK104135R1600 | DRAS09-16N 120V60HZ ENCLOSED DOL STARTER | 1 | CM08 | 2629 | 42 | NO | 71.68% | 0.2832 | 744.5328 | 855.7848
1SBK104135R2300 | DRAS09-23N 110V50/60HZ ENCLOSED DOL STARTER | 1 | CM08 | 2629 | 42 | NO | 71.68% | 0.2832 | 744.5328 | 855.7848
1SBK104135R2400 | DRAS09-24N 115V50/60HZ ENCLOSED DOL STARTER | 1 | CM08 | 2629 | 42 | NO | 71.68% | 0.2832 | 744.5328 | 855.7848
1SBK104135R2500 | DRAS09-25N 220V50/60HZ ENCLOSED DOL STARTER | 1 | CM08 | 2629 | 42 | NO | 71.68% | 0.2832 | 744.5328 | 855.7848
1SBK104135R2600 | DRAS09-26N 230V50/60Hz ENCLOSED DOL STARTER | 1 | CM08 | 2706 | 42 | NO | 71.68% | 0.2832 | 766.3392 | 880.8497
1SBK104135R2700 | DRAS09-27N 240V50/60Hz ENCLOSED DOL STARTER | 1 | CM08 | 2706 | 42 | NO | 71.68% | 0.2832 | 766.3392 | 880.8497
1SBK104235R2000 | DRAS09-20S 24V50/60HZ ENCLOSED DOL STARTER | 1 | CM08 | 2706 | 42 | NO | 71.68% | 0.2832 | 766.3392 | 880.8497
1SBK104235R2100 | DRAS09-21S 42V50/60HZ ENCLOSED DOL STARTER | 1 | CM08 | 2629 | 42 | NO | 71.68% | 0.2832 | 744.5328 | 855.7848
1SBK104235R2200 | DRAS09-22S 48V50/60HZ ENCLOSED DOL STARTER | 1 | CM08 | 2629 | 42 | NO | 71.68% | 0.2832 | 744.5328 | 855.7848
1SBK104335R8100 | DRASL09-81S 24VDC ENCLOSED DOL STARTER | 1 | CM08 | 3059 | 42 | NO | 71.68% | 0.2832 | 866.3088 | 995.7572
1SBK104335R8300 | DRASL09-83S 48VDC ENCLOSED DOL STARTER | 1 | CM08 | 2972 | 42 | NO | 71.68% | 0.2832 | 841.6704 | 967.4372
1SBK113600M1300 | VAS12EM-13M 380V50HZ Reversing Contactors | 1 | CM08 | 3076 | 42 | NO | 71.68% | 0.2832 | 871.1232 | 1001.291
1SBK113600M1600 | VAS12EM-16M 120V60HZ Reversing Contactors | 1 | CM08 | 3076 | 42 | NO | 71.68% | 0.2832 | 871.1232 | 1001.291
1SBK113600M1700 | VAS12EM-17M 277V60HZ Reversing Contactors | 1 | CM08 | 3076 | 42 | NO | 71.68% | 0.2832 | 871.1232 | 1001.291
1SBK113600M2000 | VAS12EM-20M 24V50/60HZ Reversing Contactors | 1 | CM08 | 3076 | 42 | NO | 71.68% | 0.2832 | 871.1232 | 1001.291
1SBK113600M2100 | VAS12EM-21M 42V50/60HZ Reversing Contactors | 1 | CM08 | 3076 | 42 | NO | 71.68% | 0.2832 | 871.1232 | 1001.291
1SBK113600M2200 | VAS12EM-22M 48V50/60HZ Reversing Contactors | 1 | CM08 | 3076 | 42 | NO | 71.68% | 0.2832 | 871.1232 | 1001.291
1SBK113600M2300 | VAS12EM-23M 110V50/60HZ Reversing Contactors | 1 | CM08 | 3076 | 42 | NO | 71.68% | 0.2832 | 871.1232 | 1001.291
1SBK113600M2400 | VAS12EM-24M 115V50/60HZ Reversing Contactors | 1 | CM08 | 3076 | 42 | NO | 71.68% | 0.2832 | 871.1232 | 1001.291
1SBK113600M2500 | VAS12EM-25M 220V50/60HZ Reversing Contactors | 1 | CM08 | 3076 | 42 | NO | 71.68% | 0.2832 | 871.1232 | 1001.291
1SBK113600M2600 | VAS12EM-26M 230V50/60HZ Reversing Contactors | 1 | CM08 | 3076 | 42 | NO | 71.68% | 0.2832 | 871.1232 | 1001.291
1SBK113600M2700 | VAS12EM-27M 240V50/60HZ Reversing Contactors | 1 | CM08 | 3076 | 42 | NO | 71.68% | 0.2832 | 871.1232 | 1001.291
1SBK113600M2800 | VAS12EM-28M 400V50/60HZ Reversing Contactors | 1 | CM08 | 3076 | 42 | NO | 71.68% | 0.2832 | 871.1232 | 1001.291
1SBK113600M2900 | VAS12EM-29M 415V50/60HZ Reversing Contactors | 1 | CM08 | 3076 | 42 | NO | 71.68% | 0.2832 | 871.1232 | 1001.291
1SBK113700M8000 | VASL12EM-80M 12VDC Reversing Contactors | 1 | CM08 | 4753 | 42 | NO | 71.68% | 0.2832 | 1346.0496 | 1547.1834
1SBK113700M8100 | VASL12EM-81M 24VDC Reversing Contactors | 1 | CM08 | 4753 | 42 | NO | 71.68% | 0.2832 | 1346.0496 | 1547.1834
1SBK113700M8300 | VASL12EM-83M 48VDC Reversing Contactors | 1 | CM08 | 4753 | 42 | NO | 71.68% | 0.2832 | 1346.0496 | 1547.1834
1SBK113700M8400 | VASL12EM-84M 60VDC Reversing Contactors | 1 | CM08 | 4753 | 42 | NO | 71.68% | 0.2832 | 1346.0496 | 1547.1834
1SBK113700M8600 | VASL12EM-86M 110VDC Reversing Contactors | 1 | CM08 | 4753 | 42 | NO | 71.68% | 0.2832 | 1346.0496 | 1547.1834
1SBK113700M8700 | VASL12EM-87M 125VDC Reversing Contactors | 1 | CM08 | 4753 | 42 | NO | 71.68% | 0.2832 | 1346.0496 | 1547.1834
1SBK113700M8800 | VASL12EM-88M 220VDC Reversing Contactors | 1 | CM08 | 4753 | 42 | NO | 71.68% | 0.2832 | 1346.0496 | 1547.1834
1SBK113700M8900 | VASL12EM-89M 240VDC Reversing Contactors | 1 | CM08 | 4753 | 42 | NO | 71.68% | 0.2832 | 1346.0496 | 1547.1834
1SBK113800M1300 | VAS12SEM-13M 380V50HZ Reversing Contactors | 1 | CM08 | 4191 | 42 | NO | 71.68% | 0.2832 | 1186.8912 | 1364.2428
1SBK113800M1600 | VAS12SEM-16M 120V60HZ Reversing Contactors | 1 | CM08 | 4191 | 42 | NO | 71.68% | 0.2832 | 1186.8912 | 1364.2428
1SBK113800M1700 | VAS12SEM-17M 277V60HZ Reversing Contactors | 1 | CM08 | 4191 | 42 | NO | 71.68% | 0.2832 | 1186.8912 | 1364.2428
1SBK113800M2000 | VAS12SEM-20M 24V50/60HZ Reversing Contactors | 1 | CM08 | 4191 | 42 | NO | 71.68% | 0.2832 | 1186.8912 | 1364.2428
1SBK113800M2100 | VAS12SEM-21M 42V50/60HZ Reversing Contactors | 1 | CM08 | 4191 | 42 | NO | 71.68% | 0.2832 | 1186.8912 | 1364.2428
1SBK113800M2200 | VAS12SEM-22M 48V50/60HZ Reversing Contactors | 1 | CM08 | 4191 | 42 | NO | 71.68% | 0.2832 | 1186.8912 | 1364.2428
1SBK113800M2300 | VAS12SEM-23M 110V50/60HZ Reversing Contactors | 1 | CM08 | 4191 | 42 | NO | 71.68% | 0.2832 | 1186.8912 | 1364.2428
1SBK113800M2400 | VAS12SEM-24M 115V50/60HZ Reversing Contactors | 1 | CM08 | 4191 | 42 | NO | 71.68% | 0.2832 | 1186.8912 | 1364.2428
1SBK113800M2500 | VAS12SEM-25M 220V50/60HZ Reversing Contactors | 1 | CM08 | 4191 | 42 | NO | 71.68% | 0.2832 | 1186.8912 | 1364.2428
1SBK113800M2600 | VAS12SEM-26M 230V50/60HZ Reversing Contactors | 1 | CM08 | 4191 | 42 | NO | 71.68% | 0.2832 | 1186.8912 | 1364.2428
1SBK113800M2700 | VAS12SEM-27M 240V50/60HZ Reversing Contactors | 1 | CM08 | 4191 | 42 | NO | 71.68% | 0.2832 | 1186.8912 | 1364.2428
1SBK113800M2800 | VAS12SEM-28M 400V50/60HZ Reversing Contactors | 1 | CM08 | 4191 | 42 | NO | 71.68% | 0.2832 | 1186.8912 | 1364.2428
1SBK113800M2900 | VAS12SEM-29M 415V50/60HZ Reversing Contactors | 1 | CM08 | 4191 | 42 | NO | 71.68% | 0.2832 | 1186.8912 | 1364.2428
1SBK113900M8100 | VASL12SEM-81M 24VDC Reversing Contactors | 1 | CM08 | 6031 | 42 | NO | 71.68% | 0.2832 | 1707.9792 | 1963.1945
1SBK113900M8300 | VASL12SEM-83M 48VDC Reversing Contactors | 1 | CM08 | 5867 | 42 | NO | 71.68% | 0.2832 | 1661.5344 | 1909.8097
1SBK113900M8400 | VASL12SEM-84M 60VDC Reversing Contactors | 1 | CM08 | 5867 | 42 | NO | 71.68% | 0.2832 | 1661.5344 | 1909.8097
1SBK113900M8600 | VASL12SEM-86M 110VDC Reversing Contactors | 1 | CM08 | 5867 | 42 | NO | 71.68% | 0.2832 | 1661.5344 | 1909.8097
1SBK113900M8700 | VASL12SEM-87M 125VDC Reversing Contactors | 1 | CM08 | 5867 | 42 | NO | 71.68% | 0.2832 | 1661.5344 | 1909.8097
1SBK113900M8800 | VASL12SEM-88M 220VDC Reversing Contactors | 1 | CM08 | 5867 | 42 | NO | 71.68% | 0.2832 | 1661.5344 | 1909.8097
1SBK113900M8900 | VASL12SEM-89M 240VDC Reversing Contactors | 1 | CM08 | 5867 | 42 | NO | 71.68% | 0.2832 | 1661.5344 | 1909.8097
1SBK114035R1300 | DRAS12-13P 380V50HZ ENCLOSED DOL STARTER | 1 | CM08 | 2800 | 42 | NO | 71.68% | 0.2832 | 792.96 | 911.4483
1SBK114035R1700 | DRAS12-17P 277V60HZ ENCLOSED DOL STARTER | 1 | CM08 | 2800 | 42 | NO | 71.68% | 0.2832 | 792.96 | 911.4483
1SBK114035R2800 | DRAS12-28P 400V50/60HZ ENCLOSED DOL STARTER | 1 | CM08 | 2881 | 42 | NO | 71.68% | 0.2832 | 815.8992 | 937.8152
1SBK114035R2900 | DRAS12-29P 415V50/60HZ ENCLOSED DOL STARTER | 1 | CM08 | 2881 | 42 | NO | 71.68% | 0.2832 | 815.8992 | 937.8152
1SBK114135R1600 | DRAS12-16N 120V60HZ ENCLOSED DOL STARTER | 1 | CM08 | 2800 | 42 | NO | 71.68% | 0.2832 | 792.96 | 911.4483
1SBK114135R2300 | DRAS12-23N 110V50/60HZ ENCLOSED DOL STARTER | 1 | CM08 | 2800 | 42 | NO | 71.68% | 0.2832 | 792.96 | 911.4483
1SBK114135R2400 | DRAS12-24N 115V50/60HZ ENCLOSED DOL STARTER | 1 | CM08 | 2800 | 42 | NO | 71.68% | 0.2832 | 792.96 | 911.4483
1SBK114135R2500 | DRAS12-25N 220V50/60HZ ENCLOSED DOL STARTER | 1 | CM08 | 2800 | 42 | NO | 71.68% | 0.2832 | 792.96 | 911.4483
1SBK114135R2600 | DRAS12-26N 230V50/60HZ ENCLOSED DOL STARTER | 1 | CM08 | 2881 | 42 | NO | 71.68% | 0.2832 | 815.8992 | 937.8152
1SBK114135R2700 | DRAS12-27N 240V50/60HZ ENCLOSED DOL STARTER | 1 | CM08 | 2881 | 42 | NO | 71.68% | 0.2832 | 815.8992 | 937.8152
1SBK114235R2000 | DRAS12-20S 24V50/60HZ ENCLOSED DOL STARTER | 1 | CM08 | 2881 | 42 | NO | 71.68% | 0.2832 | 815.8992 | 937.8152
1SBK114235R2100 | DRAS12-21S 42V50/60HZ ENCLOSED DOL STARTER | 1 | CM08 | 2800 | 42 | NO | 71.68% | 0.2832 | 792.96 | 911.4483
1SBK114235R2200 | DRAS12-22S 48V50/60HZ ENCLOSED DOL STARTER | 1 | CM08 | 2800 | 42 | NO | 71.68% | 0.2832 | 792.96 | 911.4483
1SBK114335R8100 | DRAS12-20S 24V50/60HZ ENCLOSED DOL STARTER | 1 | CM08 | 3283 | 42 | NO | 71.68% | 0.2832 | 929.7456 | 1068.6731
1SBK114335R8300 | DRASL12-83S 48VDC ENCLOSED DOL STARTER | 1 | CM08 | 3191 | 42 | NO | 71.68% | 0.2832 | 903.6912 | 1038.7255
1SBK123600M1300 | VAS16EM-13M 380V50HZ Reversing Contactors | 1 | CM08 | 3819 | 42 | NO | 71.68% | 0.2832 | 1081.5408 | 1243.1503
1SBK123600M1600 | VAS16EM-16M 120V60HZ Reversing Contactors | 1 | CM08 | 3819 | 42 | NO | 71.68% | 0.2832 | 1081.5408 | 1243.1503
1SBK123600M1700 | VAS16EM-17M 277V60HZ Reversing Contactors | 1 | CM08 | 3819 | 42 | NO | 71.68% | 0.2832 | 1081.5408 | 1243.1503
1SBK123600M2000 | VAS16EM-20M 24V50/60HZ Reversing Contactors | 1 | CM08 | 3819 | 42 | NO | 71.68% | 0.2832 | 1081.5408 | 1243.1503
1SBK123600M2100 | VAS16EM-21M 42V50/60HZ Reversing Contactors | 1 | CM08 | 3819 | 42 | NO | 71.68% | 0.2832 | 1081.5408 | 1243.1503
1SBK123600M2200 | VAS16EM-22M 48V50/60HZ Reversing Contactors | 1 | CM08 | 3819 | 42 | NO | 71.68% | 0.2832 | 1081.5408 | 1243.1503
1SBK123600M2300 | VAS16EM-23M 110V50/60HZ Reversing Contactors | 1 | CM08 | 3819 | 42 | NO | 71.68% | 0.2832 | 1081.5408 | 1243.1503
1SBK123600M2400 | VAS16EM-24M 115V50/60HZ Reversing Contactors | 1 | CM08 | 3819 | 42 | NO | 71.68% | 0.2832 | 1081.5408 | 1243.1503
1SBK123600M2500 | VAS16EM-25M 220V50/60HZ Reversing Contactors | 1 | CM08 | 3819 | 42 | NO | 71.68% | 0.2832 | 1081.5408 | 1243.1503
1SBK123600M2600 | VAS16EM-26M 230V50/60HZ Reversing Contactors | 1 | CM08 | 3819 | 42 | NO | 71.68% | 0.2832 | 1081.5408 | 1243.1503
1SBK123600M2700 | VAS16EM-27M 240V50/60HZ Reversing Contactors | 1 | CM08 | 3819 | 42 | NO | 71.68% | 0.2832 | 1081.5408 | 1243.1503
1SBK123600M2800 | VAS16EM-28M 400V50/60HZ Reversing Contactors | 1 | CM08 | 3819 | 42 | NO | 71.68% | 0.2832 | 1081.5408 | 1243.1503
1SBK123600M2900 | VAS16EM-29M 415V50/60HZ Reversing Contactors | 1 | CM08 | 3819 | 42 | NO | 71.68% | 0.2832 | 1081.5408 | 1243.1503
1SBK123700M8000 | VASL16EM-80M 12VDC Reversing Contactors | 1 | CM08 | 6076 | 42 | NO | 71.68% | 0.2832 | 1720.7232 | 1977.8428
1SBK123700M8100 | VASL16EM-81M 24VDC Reversing Contactors | 1 | CM08 | 6076 | 42 | NO | 71.68% | 0.2832 | 1720.7232 | 1977.8428
1SBK123700M8300 | VASL16EM-83M 48VDC Reversing Contactors | 1 | CM08 | 6076 | 42 | NO | 71.68% | 0.2832 | 1720.7232 | 1977.8428
1SBK123700M8400 | VASL16EM-84M 60VDC Reversing Contactors | 1 | CM08 | 6076 | 42 | NO | 71.68% | 0.2832 | 1720.7232 | 1977.8428
1SBK123700M8600 | VASL16EM-86M 110VDC Reversing Contactors | 1 | CM08 | 6076 | 42 | NO | 71.68% | 0.2832 | 1720.7232 | 1977.8428
1SBK123700M8700 | VASL16EM-87M 125VDC Reversing Contactors | 1 | CM08 | 6076 | 42 | NO | 71.68% | 0.2832 | 1720.7232 | 1977.8428
1SBK123700M8800 | VASL16EM-88M 220VDC Reversing Contactors | 1 | CM08 | 6076 | 42 | NO | 71.68% | 0.2832 | 1720.7232 | 1977.8428
1SBK123700M8900 | VASL16EM-89M 240VDC Reversing Contactors | 1 | CM08 | 6076 | 42 | NO | 71.68% | 0.2832 | 1720.7232 | 1977.8428
1SBK123800M1300 | VAS16SEM-13M 380V50HZ Reversing Contactors | 1 | CM08 | 4933 | 42 | NO | 71.68% | 0.2832 | 1397.0256 | 1605.7766
1SBK123800M1600 | VAS16SEM-16M 120V60HZ Reversing Contactors | 1 | CM08 | 4933 | 42 | NO | 71.68% | 0.2832 | 1397.0256 | 1605.7766
1SBK123800M1700 | VAS16SEM-17M 277V60HZ Reversing Contactors | 1 | CM08 | 4933 | 42 | NO | 71.68% | 0.2832 | 1397.0256 | 1605.7766
1SBK123800M2000 | VAS16SEM-20M 24V50/60HZ Reversing Contactors | 1 | CM08 | 4933 | 42 | NO | 71.68% | 0.2832 | 1397.0256 | 1605.7766
1SBK123800M2100 | VAS16SEM-21M 42V50/60HZ Reversing Contactors | 1 | CM08 | 4933 | 42 | NO | 71.68% | 0.2832 | 1397.0256 | 1605.7766
1SBK123800M2200 | VAS16SEM-22M 48V50/60HZ Reversing Contactors | 1 | CM08 | 4933 | 42 | NO | 71.68% | 0.2832 | 1397.0256 | 1605.7766
1SBK123800M2300 | VAS16SEM-23M 110V50/60HZ Reversing Contactors | 1 | CM08 | 4933 | 42 | NO | 71.68% | 0.2832 | 1397.0256 | 1605.7766
1SBK123800M2400 | VAS16SEM-24M 115V50/60HZ Reversing Contactors | 1 | CM08 | 4933 | 42 | NO | 71.68% | 0.2832 | 1397.0256 | 1605.7766
1SBK123800M2500 | VAS16SEM-25M 220V50/60HZ Reversing Contactors | 1 | CM08 | 4933 | 42 | NO | 71.68% | 0.2832 | 1397.0256 | 1605.7766
1SBK123800M2600 | VAS16SEM-26M 230V50/60HZ Reversing Contactors | 1 | CM08 | 4933 | 42 | NO | 71.68% | 0.2832 | 1397.0256 | 1605.7766
1SBK123800M2700 | VAS16SEM-27M 240V50/60HZ Reversing Contactors | 1 | CM08 | 4933 | 42 | NO | 71.68% | 0.2832 | 1397.0256 | 1605.7766
1SBK123800M2800 | VAS16SEM-28M 400V50/60HZ Reversing Contactors | 1 | CM08 | 4933 | 42 | NO | 71.68% | 0.2832 | 1397.0256 | 1605.7766
1SBK123800M2900 | VAS16SEM-29M 415V50/60HZ Reversing Contactors | 1 | CM08 | 4933 | 42 | NO | 71.68% | 0.2832 | 1397.0256 | 1605.7766
1SBK123900M8100 | VASL16SEM-81M 24VDC Reversing Contactors | 1 | CM08 | 7181 | 42 | NO | 71.68% | 0.2832 | 2033.6592 | 2337.5393
1SBK123900M8300 | VASL16SEM-83M 48VDC Reversing Contactors | 1 | CM08 | 7181 | 42 | NO | 71.68% | 0.2832 | 2033.6592 | 2337.5393
1SBK123900M8400 | VASL16SEM-84M 60VDC Reversing Contactors | 1 | CM08 | 7181 | 42 | NO | 71.68% | 0.2832 | 2033.6592 | 2337.5393
1SBK123900M8600 | VASL16SEM-86M 110VDC Reversing Contactors | 1 | CM08 | 7181 | 42 | NO | 71.68% | 0.2832 | 2033.6592 | 2337.5393
1SBK123900M8700 | VASL16SEM-87M 125VDC Reversing Contactors | 1 | CM08 | 7181 | 42 | NO | 71.68% | 0.2832 | 2033.6592 | 2337.5393
1SBK123900M8800 | VASL16SEM-88M 220VDC Reversing Contactors | 1 | CM08 | 7181 | 42 | NO | 71.68% | 0.2832 | 2033.6592 | 2337.5393
1SBK123900M8900 | VASL16SEM-89M 240VDC Reversing Contactors | 1 | CM08 | 7181 | 42 | NO | 71.68% | 0.2832 | 2033.6592 | 2337.5393
1SBK124035R1300 | DRAS16-13P 380V50HZ ENCLOSED DOL STARTER | 1 | CM08 | 3791 | 42 | NO | 71.68% | 0.2832 | 1073.6112 | 1234.0359
1SBK124035R1700 | DRAS16-17P 277V60HZ ENCLOSED DOL STARTER | 1 | CM08 | 3791 | 42 | NO | 71.68% | 0.2832 | 1073.6112 | 1234.0359
1SBK124035R2800 | DRAS16-28P 400V50/60HZ ENCLOSED DOL STARTER | 1 | CM08 | 3901 | 42 | NO | 71.68% | 0.2832 | 1104.7632 | 1269.8428
1SBK124035R2900 | DRAS16-29P 415V50/60HZ ENCLOSED DOL STARTER | 1 | CM08 | 3901 | 42 | NO | 71.68% | 0.2832 | 1104.7632 | 1269.8428
1SBK124135R1600 | DRAS16-16N 120V60HZ ENCLOSED DOL STARTER | 1 | CM08 | 3791 | 42 | NO | 71.68% | 0.2832 | 1073.6112 | 1234.0359
1SBK124135R2300 | DRAS16-23N 110V50/60HZ ENCLOSED DOL STARTER | 1 | CM08 | 3791 | 42 | NO | 71.68% | 0.2832 | 1073.6112 | 1234.0359
1SBK124135R2400 | DRAS16-24N 115V50/60HZ ENCLOSED DOL STARTER | 1 | CM08 | 3791 | 42 | NO | 71.68% | 0.2832 | 1073.6112 | 1234.0359
1SBK124135R2500 | DRAS16-25N 220V50/60HZ ENCLOSED DOL STARTER | 1 | CM08 | 3791 | 42 | NO | 71.68% | 0.2832 | 1073.6112 | 1234.0359
1SBK124135R2600 | DRAS16-26N 230V50/60HZ ENCLOSED DOL STARTER | 1 | CM08 | 3901 | 42 | NO | 71.68% | 0.2832 | 1104.7632 | 1269.8428
1SBK124135R2700 | DRAS16-27N 240V50/60HZ ENCLOSED DOL STARTER | 1 | CM08 | 3901 | 42 | NO | 71.68% | 0.2832 | 1104.7632 | 1269.8428
1SBK124235R2000 | DRAS16-20S 24V50/60HZ ENCLOSED DOL STARTER | 1 | CM08 | 3901 | 42 | NO | 71.68% | 0.2832 | 1104.7632 | 1269.8428
1SBK124235R2100 | DRAS16-21S 42V50/60HZ ENCLOSED DOL STARTER | 1 | CM08 | 3791 | 42 | NO | 71.68% | 0.2832 | 1073.6112 | 1234.0359
1SBK124235R2200 | DRAS16-22S 48V50/60HZ ENCLOSED DOL STARTER | 1 | CM08 | 3791 | 42 | NO | 71.68% | 0.2832 | 1073.6112 | 1234.0359
1SBK124335R8100 | DRASL16-81S 24VDC ENCLOSED DOL STARTER | 1 | CM08 | 4469 | 42 | NO | 71.68% | 0.2832 | 1265.6208 | 1454.7366
1SBK124335R8300 | DRASL16-83S 48VDC ENCLOSED DOL STARTER | 1 | CM08 | 4343 | 42 | NO | 71.68% | 0.2832 | 1229.9376 | 1413.7214
1SBK134037R1400 | DRAF09-14P 250-500V50/60HZ ENCLOSED DOL STARTER | 1 | CM08 | 3333 | 42 | NO | 71.68% | 0.2832 | 943.9056 | 1084.949
1SBK134137R1300 | DRAF09-13N 100-250V50/60HZ ENCLOSED DOL STARTER | 1 | CM08 | 3333 | 42 | NO | 71.68% | 0.2832 | 943.9056 | 1084.949
1SBK134237R1100 | DRAF09-11S 24-60V50/60HZ ENCLOSED DOL STARTER | 1 | CM08 | 3333 | 42 | NO | 71.68% | 0.2832 | 943.9056 | 1084.949
1SBK134238R1100 | DRAF09-11U 24-60V50/60HZ ENCLOSED DOL STARTER | 1 | CM08 | 3333 | 42 | NO | 71.68% | 0.2832 | 943.9056 | 1084.949
1SBK134238R1300 | DRAF09-13U 100-250V50/60HZ ENCLOSED DOL STARTER | 1 | CM08 | 3333 | 42 | NO | 71.68% | 0.2832 | 943.9056 | 1084.949
1SBK134238R1400 | DRAF09-14U 250-500V50/60HZ ENCLOSED DOL STARTER | 1 | CM08 | 3333 | 42 | NO | 71.68% | 0.2832 | 943.9056 | 1084.949
1SBK154037R1400 | DRAF12-14P 250-500V50/60HZ ENCLOSED DOL STARTER | 1 | CM08 | 3548 | 42 | NO | 71.68% | 0.2832 | 1004.7936 | 1154.9352
1SBK154137R1300 | DRAF12-13N 100-250V50/60HZ ENCLOSED DOL STARTER | 1 | CM08 | 3548 | 42 | NO | 71.68% | 0.2832 | 1004.7936 | 1154.9352
1SBK154237R1100 | DRAF12-11S 24-60V50/60HZ ENCLOSED DOL STARTER | 1 | CM08 | 3548 | 42 | NO | 71.68% | 0.2832 | 1004.7936 | 1154.9352
1SBK154238R1100 | DRAF12-11U 24-60V50/60HZ ENCLOSED DOL STARTER | 1 | CM08 | 3548 | 42 | NO | 71.68% | 0.2832 | 1004.7936 | 1154.9352
1SBK154238R1300 | DRAF12-13U 100-250V50/60HZ ENCLOSED DOL STARTER | 1 | CM08 | 3548 | 42 | NO | 71.68% | 0.2832 | 1004.7936 | 1154.9352
1SBK154238R1400 | DRAF12-14U 250-500V50/60HZ ENCLOSED DOL STARTER | 1 | CM08 | 3548 | 42 | NO | 71.68% | 0.2832 | 1004.7936 | 1154.9352
1SBK174037R1400 | DRAF16-14P 250-500V50/60HZ ENCLOSED DOL STARTER | 1 | CM08 | 4498 | 42 | NO | 71.68% | 0.2832 | 1273.8336 | 1464.1766
1SBK174137R1300 | DRAF16-13N 100-250V50/60HZ ENCLOSED DOL STARTER | 1 | CM08 | 4498 | 42 | NO | 71.68% | 0.2832 | 1273.8336 | 1464.1766
1SBK174237R1100 | DRAF16-11S 24-60V50/60HZ ENCLOSED DOL STARTER | 1 | CM08 | 4498 | 42 | NO | 71.68% | 0.2832 | 1273.8336 | 1464.1766
1SBK174238R1100 | DRAF16-11U 24-60V50/60HZ ENCLOSED DOL STARTER | 1 | CM08 | 4498 | 42 | NO | 71.68% | 0.2832 | 1273.8336 | 1464.1766
1SBK174238R1300 | DRAF16-13U 100-250V50/60HZ ENCLOSED DOL STARTER | 1 | CM08 | 4498 | 42 | NO | 71.68% | 0.2832 | 1273.8336 | 1464.1766
1SBK174238R1400 | DRAF16-14U 250-500V50/60HZ ENCLOSED DOL STARTER | 1 | CM08 | 4498 | 42 | NO | 71.68% | 0.2832 | 1273.8336 | 1464.1766
1SBL136001R2001 | AF09Z-30-01-20 12-20VDC Contactor | 1 | CM08 | 1592 | 42 | NO | 71.68% | 0.2832 | 450.8544 | 518.2234
1SBL136001R2010 | AF09Z-30-10-20 12-20VDC Contactor | 1 | CM08 | 1592 | 31 | NO | 71.68% | 0.2832 | 450.8544 | 518.2234
1SBL136001R2022 | AF09Z-30-22-20 12-20VDC Contactor | 1 | CM08 | 2230 | 42 | NO | 71.68% | 0.2832 | 631.536 | 725.9034
1SBL136001R2101 | AF09Z-30-01-21 24-60V50/60HZ 20-60VDC Contactor | 1 | CM08 | 1592 | 31 | NO | 71.68% | 0.2832 | 450.8544 | 518.2234
1SBL136001R2110 | AF09Z-30-10-21 24-60V50/60HZ 20-60VDC Contactor | 1 | CM08 | 1077 | 31 | SI | 71.68% | 0.2832 | 305.0064 | 350.5821
1SBL136001R2122 | AF09Z-30-22-21 24-60V50/60HZ 20-60VDC Contactor | 1 | CM08 | 2230 | 42 | NO | 71.68% | 0.2832 | 631.536 | 725.9034
1SBL136001R2201 | AF09Z-30-01-22 48-130V50/60HZ-DC Contactor | 1 | CM08 | 1592 | 42 | NO | 71.68% | 0.2832 | 450.8544 | 518.2234
1SBL136001R2210 | AF09Z-30-10-22 48-130V50/60HZ-DC Contactor | 1 | CM08 | 1592 | 42 | NO | 71.68% | 0.2832 | 450.8544 | 518.2234
1SBL136001R2222 | AF09Z-30-22-22 48-130V50/60HZ-DC Contactor | 1 | CM08 | 2230 | 42 | NO | 71.68% | 0.2832 | 631.536 | 725.9034
1SBL136001R2301 | AF09Z-30-01-23 100-250V50/60HZ-DC Contactor | 1 | CM08 | 1592 | 42 | NO | 71.68% | 0.2832 | 450.8544 | 518.2234
1SBL136001R2310 | AF09Z-30-10-23 100-250V50/60HZ-DC Contactor | 1 | CM08 | 1592 | 31 | NO | 71.68% | 0.2832 | 450.8544 | 518.2234
1SBL136001R2322 | AF09Z-30-22-23 100-250V50/60HZ-DC Contactor | 1 | CM08 | 2230 | 42 | NO | 71.68% | 0.2832 | 631.536 | 725.9034
1SBL136001R3001 | AF09Z-30-01-30 24VDC Contactor | 1 | CM08 | 2153 | 42 | NO | 71.68% | 0.2832 | 609.7296 | 700.8386
1SBL136001R3001 | AF09Z-30-01-30 24VDC Contactor | 1 | CM08 | 2117 | 42 | NO | 71.68% | 0.2832 | 599.5344 | 689.12
1SBL136001R3010 | AF09Z-30-10-30 24VDC Contactor | 1 | CM08 | 2153 | 42 | NO | 71.68% | 0.2832 | 609.7296 | 700.8386
1SBL136001R3010 | AF09Z-30-10-30 24VDC Contactor | 1 | CM08 | 2117 | 42 | NO | 71.68% | 0.2832 | 599.5344 | 689.12
1SBL136004R2001 | AF09Z-30-01S-20 12-20VDC Contactor | 1 | CM08 | 2829 | 42 | NO | 71.68% | 0.2832 | 801.1728 | 920.8883
1SBL136004R2010 | AF09Z-30-10S-20 12-20VDC Contactor | 1 | CM08 | 2800 | 42 | NO | 71.68% | 0.2832 | 792.96 | 911.4483
1SBL136004R2101 | AF09Z-30-01S-21 24-60V50/60HZ 20-60VDC Contactor | 1 | CM08 | 2829 | 42 | NO | 71.68% | 0.2832 | 801.1728 | 920.8883
1SBL136004R2110 | AF09Z-30-10S-21 24-60V50/60HZ 20-60VDC Contactor | 1 | CM08 | 2800 | 42 | NO | 71.68% | 0.2832 | 792.96 | 911.4483
1SBL136004R2201 | AF09Z-30-01S-22 48-130V50/60HZ-DC Contactor | 1 | CM08 | 2829 | 42 | NO | 71.68% | 0.2832 | 801.1728 | 920.8883
1SBL136004R2210 | AF09Z-30-10S-22 48-130V50/60HZ-DC Contactor | 1 | CM08 | 2800 | 42 | NO | 71.68% | 0.2832 | 792.96 | 911.4483
1SBL136004R2301 | AF09Z-30-01S-23 100-250V50/60HZ-DC Contactor | 1 | CM08 | 2829 | 42 | NO | 71.68% | 0.2832 | 801.1728 | 920.8883
1SBL136004R2310 | AF09Z-30-10S-23 100-250V50/60HZ-DC Contactor | 1 | CM08 | 2800 | 42 | NO | 71.68% | 0.2832 | 792.96 | 911.4483
1SBL136005R2001 | AF09Z-30-01K-20 12-20VDC Contactor | 1 | CM08 | 1750 | 42 | NO | 71.68% | 0.2832 | 495.6 | 569.6552
1SBL136005R2010 | AF09Z-30-10K-20 12-20VDC Contactor | 1 | CM08 | 1750 | 42 | NO | 71.68% | 0.2832 | 495.6 | 569.6552
1SBL136005R2101 | AF09Z-30-01K-21 24-60V50/60HZ 20-60VDC Contactor | 1 | CM08 | 1750 | 42 | NO | 71.68% | 0.2832 | 495.6 | 569.6552
1SBL136005R2110 | AF09Z-30-10K-21 24-60V50/60HZ 20-60VDC Contactor | 1 | CM08 | 1750 | 42 | NO | 71.68% | 0.2832 | 495.6 | 569.6552
1SBL136005R2201 | AF09Z-30-01K-22 48-130V50/60HZ-DC Contactor | 1 | CM08 | 1750 | 42 | NO | 71.68% | 0.2832 | 495.6 | 569.6552
1SBL136005R2210 | AF09Z-30-10K-22 48-130V50/60HZ-DC Contactor | 1 | CM08 | 1750 | 42 | NO | 71.68% | 0.2832 | 495.6 | 569.6552
1SBL136005R2301 | AF09Z-30-01K-23 100-250V50/60HZ-DC Contactor | 1 | CM08 | 1750 | 42 | NO | 71.68% | 0.2832 | 495.6 | 569.6552
1SBL136005R2310 | AF09Z-30-10K-23 100-250V50/60HZ-DC Contactor | 1 | CM08 | 1750 | 42 | NO | 71.68% | 0.2832 | 495.6 | 569.6552
1SBL136060R2101 | AF09ZB-30-01RT-21 24-60V50/60HZ 20-60VDC Contactor | 1 | CM08 | 4679 | 42 | NO | 71.68% | 0.2832 | 1325.0928 | 1523.0952
1SBL136060R2110 | AF09ZB-30-10RT-21 24-60V50/60HZ 20-60VDC Contactor | 1 | CM08 | 4579 | 42 | NO | 71.68% | 0.2832 | 1296.7728 | 1490.5434
1SBL136060R2201 | AF09ZB-30-01RT-22 48-130V50/60HZ-DC Contactor | 1 | CM08 | 4679 | 42 | NO | 71.68% | 0.2832 | 1325.0928 | 1523.0952
1SBL136060R2210 | AF09ZB-30-10RT-22 | 1 | CM08 | 2814 | 49 | NO | 71.68% | 0.2832 | 796.9248 | 916.0055
1SBL136060R2301 | AF09ZB-30-01RT-23 100-250V50/60HZ-DC Contactor | 1 | CM08 | 3106 | 42 | NO | 71.68% | 0.2832 | 879.6192 | 1011.0566
1SBL136060R2310 | AF09ZB-30-10RT-23 100-250V50/60HZ-DC Contactor | 1 | CM08 | 4579 | 42 | NO | 71.68% | 0.2832 | 1296.7728 | 1490.5434
1SBL136061R2101 | AF09ZB-30-01-21 24-60V50/60HZ 20-60VDC Contactor | 1 | CM08 | 4254 | 42 | NO | 71.68% | 0.2832 | 1204.7328 | 1384.7503
1SBL136061R2110 | AF09ZB-30-10-21 24-60V50/60HZ 20-60VDC Contactor | 1 | CM08 | 4375 | 42 | NO | 71.68% | 0.2832 | 1239 | 1424.1379
1SBL136061R2201 | AF09ZB-30-01-22 48-130V50/60HZ-DC Contactor | 1 | CM08 | 4254 | 42 | NO | 71.68% | 0.2832 | 1204.7328 | 1384.7503
1SBL136061R2210 | AF09ZB-30-10-22 48-130V50/60HZ-DC Contactor | 1 | CM08 | 4162 | 42 | NO | 71.68% | 0.2832 | 1178.6784 | 1354.8028
1SBL136061R2301 | AF09ZB-30-01-23 100-250V50/60HZ-DC Contactor | 1 | CM08 | 4254 | 42 | NO | 71.68% | 0.2832 | 1204.7328 | 1384.7503
1SBL136061R2310 | AF09ZB-30-10-23 100-250V50/60HZ-DC Contactor | 1 | CM08 | 4162 | 42 | NO | 71.68% | 0.2832 | 1178.6784 | 1354.8028
1SBL136082R3022 | AFS09Z-30-22-30 24VDC | 1 | JS1 | 5199 | 42 | NO | 0% | 1 | 5199 | 5975.8621
1SBL136201R2000 | AF09Z-40-00-20 12-20VDC Contactor | 1 | CM08 | 1830 | 42 | NO | 71.68% | 0.2832 | 518.256 | 595.6966
1SBL136201R2100 | AF09Z-40-00-21 24-60V50/60HZ 20-60VDC Contactor | 1 | CM08 | 1830 | 31 | NO | 71.68% | 0.2832 | 518.256 | 595.6966
1SBL136201R2200 | AF09Z-40-00-22 48-130V50/60HZ-DC Contactor | 1 | CM08 | 1830 | 42 | NO | 71.68% | 0.2832 | 518.256 | 595.6966
1SBL136201R2300 | AF09Z-40-00-23 100-250V50/60HZ-DC Contactor | 1 | CM08 | 1830 | 42 | NO | 71.68% | 0.2832 | 518.256 | 595.6966
1SBL136201R3000 | AF09Z-40-00-30 24VDC Contactor | 1 | CM08 | 2483 | 42 | NO | 71.68% | 0.2832 | 703.1856 | 808.2593
1SBL136201R3000 | AF09Z-40-00-30 24VDC Contactor | 1 | CM08 | 2442 | 42 | NO | 71.68% | 0.2832 | 691.5744 | 794.9131
1SBL136260R2100 | AF09ZB-40-00RT-21 24-60V50/60HZ 20-60VDC Contactor | 1 | CM08 | 4679 | 42 | NO | 71.68% | 0.2832 | 1325.0928 | 1523.0952
1SBL136260R2200 | AF09ZB-40-00RT-22 48-130V50/60HZ-DC Contactor | 1 | CM08 | 4679 | 42 | NO | 71.68% | 0.2832 | 1325.0928 | 1523.0952
1SBL136260R2300 | AF09ZB-40-00RT-23 100-250V50/60HZ-DC Contactor | 1 | CM08 | 4679 | 42 | NO | 71.68% | 0.2832 | 1325.0928 | 1523.0952
1SBL136261R2100 | AF09ZB-40-00-21 24-60V50/60HZ 20-60VDC Contactor | 1 | CM08 | 4254 | 42 | NO | 71.68% | 0.2832 | 1204.7328 | 1384.7503
1SBL136261R2200 | AF09ZB-40-00-22 48-130V50/60HZ-DC Contactor | 1 | CM08 | 4254 | 42 | NO | 71.68% | 0.2832 | 1204.7328 | 1384.7503
1SBL136261R2300 | AF09ZB-40-00-23 100-250V50/60HZ-DC Contactor | 1 | CM08 | 4254 | 42 | NO | 71.68% | 0.2832 | 1204.7328 | 1384.7503
1SBL136501R2000 | AF09Z-22-00-20 12-20VDC Contactor | 1 | CM08 | 2021 | 42 | NO | 71.68% | 0.2832 | 572.3472 | 657.8703
1SBL136501R2100 | AF09Z-22-00-21 24-60V50/60HZ 20-60VDC Contactor | 1 | CM08 | 2021 | 31 | NO | 71.68% | 0.2832 | 572.3472 | 657.8703
1SBL136501R2200 | AF09Z-22-00-22 48-130V50/60HZ-DC Contactor | 1 | CM08 | 2021 | 42 | NO | 71.68% | 0.2832 | 572.3472 | 657.8703
1SBL136501R2300 | AF09Z-22-00-23 100-250V50/60HZ-DC Contactor | 1 | CM08 | 2021 | 31 | NO | 71.68% | 0.2832 | 572.3472 | 657.8703
1SBL136501R3000 | AF09Z-22-00-30 24VDC Contactor | 1 | CM08 | 2737 | 42 | NO | 71.68% | 0.2832 | 775.1184 | 890.9407
1SBL136501R3000 | AF09Z-22-00-30 24VDC Contactor | 1 | CM08 | 2691 | 42 | NO | 71.68% | 0.2832 | 762.0912 | 875.9669
1SBL136560R2100 | AF09ZB-22-00RT-21 24-60V50/60HZ 20-60VDC Contactor | 1 | CM08 | 4679 | 42 | NO | 71.68% | 0.2832 | 1325.0928 | 1523.0952
1SBL136560R2200 | AF09ZB-22-00RT-22 | 1 | CM08 | 2875 | 49 | NO | 71.68% | 0.2832 | 814.2 | 935.8621
1SBL136560R2300 | AF09ZB-22-00RT-23 100-250V50/60HZ-DC Contactor | 1 | CM08 | 3106 | 42 | NO | 71.68% | 0.2832 | 879.6192 | 1011.0566
1SBL136561R2100 | AF09ZB-22-00-21 24-60V50/60HZ 20-60VDC Contactor | 1 | CM08 | 4254 | 42 | NO | 71.68% | 0.2832 | 1204.7328 | 1384.7503
1SBL136561R2200 | AF09ZB-22-00-22 48-130V50/60HZ-DC Contactor | 1 | CM08 | 4254 | 42 | NO | 71.68% | 0.2832 | 1204.7328 | 1384.7503
1SBL136561R2300 | AF09ZB-22-00-23 100-250V50/60HZ-DC Contactor | 1 | CM08 | 4254 | 42 | NO | 71.68% | 0.2832 | 1204.7328 | 1384.7503
1SBL137001R1101 | AF09-30-01-11 24-60V50/60HZ 20-60VDC Contactor | 1 | CM08 | 1249 | 31 | NO | 71.68% | 0.2832 | 353.7168 | 406.571
1SBL137001R1110 | AF09-30-10-11 24-60V50/60HZ 20-60VDC Contactor | 1 | CM08 | 1058 | 42 | NO | 71.68% | 0.2832 | 299.6256 | 344.3972
1SBL137001R1122 | AF09-30-22-11 24-60V50/60HZ 20-60VDC Contactor | 1 | CM08 | 1696 | 42 | NO | 71.68% | 0.2832 | 480.3072 | 552.0772
1SBL137001R1201 | AF09-30-01-12 48-130V50/60HZ-DC Contactor | 1 | CM08 | 1058 | 31 | NO | 71.68% | 0.2832 | 299.6256 | 344.3972
1SBL137001R1210 | AF09-30-10-12 48-130V50/60HZ-DC Contactor | 1 | CM08 | 1058 | 31 | NO | 71.68% | 0.2832 | 299.6256 | 344.3972
1SBL137001R1222 | AF09-30-22-12 48-130V50/60HZ-DC Contactor | 1 | CM08 | 1696 | 42 | NO | 71.68% | 0.2832 | 480.3072 | 552.0772
1SBL137001R1301 | AF09-30-01-13 100-250V50/60HZ-DC Contactor | 1 | CM08 | 1058 | 31 | NO | 71.68% | 0.2832 | 299.6256 | 344.3972
1SBL137001R1310 | AF09-30-10-13 100-250V50/60HZ-DC Contactor | 1 | CM08 | 848 | 31 | SI | 71.68% | 0.2832 | 240.1536 | 276.0386
1SBL137001R1322 | AF09-30-22-13 100-250V50/60HZ-DC Contactor | 1 | CM08 | 1696 | 42 | NO | 71.68% | 0.2832 | 480.3072 | 552.0772
1SBL137001R1401 | AF09-30-01-14 250-500V50/60HZ-DC Contactor | 1 | CM08 | 1058 | 42 | NO | 71.68% | 0.2832 | 299.6256 | 344.3972
1SBL137001R1410 | AF09-30-10-14 250-500V50/60HZ-DC Contactor | 1 | CM08 | 848 | 31 | SI | 71.68% | 0.2832 | 240.1536 | 276.0386
1SBL137001R1422 | AF09-30-22-14 250-500V50/60HZ-DC Contactor | 1 | CM08 | 1696 | 42 | NO | 71.68% | 0.2832 | 480.3072 | 552.0772
1SBL137001R4101 | AF09-30-01-41 24-60V50/60HZ Contactor | 1 | CM08 | 1249 | 42 | NO | 71.68% | 0.2832 | 353.7168 | 406.571
1SBL137001R4110 | AF09-30-10-41 24-60V50/60HZ Contactor | 1 | CM08 | 1058 | 42 | NO | 71.68% | 0.2832 | 299.6256 | 344.3972
1SBL137001R4122 | AF09-30-22-41 24-60V50/60HZ Contactor | 1 | CM08 | 1696 | 42 | NO | 71.68% | 0.2832 | 480.3072 | 552.0772
1SBL137004R1101 | AF09-30-01S-11 24-60V50/60HZ 20-60VDC Contactor | 1 | CM08 | 2734 | 42 | NO | 71.68% | 0.2832 | 774.2688 | 889.9641
1SBL137004R1110 | AF09-30-10S-11 24-60V50/60HZ 20-60VDC Contactor | 1 | CM08 | 2715 | 42 | NO | 71.68% | 0.2832 | 768.888 | 883.7793
1SBL137004R1201 | AF09-30-01S-12 48-130V50/60HZ-DC Contactor | 1 | CM08 | 2734 | 42 | NO | 71.68% | 0.2832 | 774.2688 | 889.9641
1SBL137004R1210 | AF09-30-10S-12 48-130V50/60HZ-DC Contactor | 1 | CM08 | 2715 | 42 | NO | 71.68% | 0.2832 | 768.888 | 883.7793
1SBL137004R1301 | AF09-30-01S-13 100-250V50/60HZ-DC Contactor | 1 | CM08 | 2734 | 42 | NO | 71.68% | 0.2832 | 774.2688 | 889.9641
1SBL137004R1310 | AF09-30-10S-13 100-250V50/60HZ-DC Contactor | 1 | CM08 | 1902 | 42 | NO | 71.68% | 0.2832 | 538.6464 | 619.1338
1SBL137004R1401 | AF09-30-01S-14 250-500V50/60HZ-DC Contactor | 1 | CM08 | 2734 | 42 | NO | 71.68% | 0.2832 | 774.2688 | 889.9641
1SBL137004R1410 | AF09-30-10S-14 250-500V50/60HZ-DC Contactor | 1 | CM08 | 2715 | 42 | NO | 71.68% | 0.2832 | 768.888 | 883.7793
1SBL137004R4101 | AF09-30-01S-41 24-60V50/60HZ Contactor | 1 | CM08 | 2734 | 42 | NO | 71.68% | 0.2832 | 774.2688 | 889.9641
1SBL137004R4110 | AF09-30-10S-41 24-60V50/60HZ Contactor | 1 | CM08 | 2715 | 42 | NO | 71.68% | 0.2832 | 768.888 | 883.7793
1SBL137005R1101 | AF09-30-01K-11 24-60V50/60HZ 20-60VDC Contactor | 1 | CM08 | 1373 | 42 | NO | 71.68% | 0.2832 | 388.8336 | 446.9352
1SBL137005R1110 | AF09-30-10K-11 24-60V50/60HZ 20-60VDC Contactor | 1 | CM08 | 1163 | 42 | NO | 71.68% | 0.2832 | 329.3616 | 378.5766
1SBL137005R1201 | AF09-30-01K-12 48-130V50/60HZ-DC Contactor | 1 | CM08 | 1163 | 42 | NO | 71.68% | 0.2832 | 329.3616 | 378.5766
1SBL137005R1210 | AF09-30-10K-12 48-130V50/60HZ-DC Contactor | 1 | CM08 | 1163 | 42 | NO | 71.68% | 0.2832 | 329.3616 | 378.5766
1SBL137005R1301 | AF09-30-01K-13 100-250V50/60HZ-DC Contactor | 1 | CM08 | 1163 | 42 | NO | 71.68% | 0.2832 | 329.3616 | 378.5766
1SBL137005R1310 | AF09-30-10K-13 100-250V50/60HZ-DC Contactor | 1 | CM08 | 1163 | 42 | NO | 71.68% | 0.2832 | 329.3616 | 378.5766
1SBL137005R1401 | AF09-30-01K-14 250-500V50/60HZ-DC Contactor | 1 | CM08 | 1163 | 42 | NO | 71.68% | 0.2832 | 329.3616 | 378.5766
1SBL137005R1410 | AF09-30-10K-14 250-500V50/60HZ-DC Contactor | 1 | CM08 | 1163 | 42 | NO | 71.68% | 0.2832 | 329.3616 | 378.5766
1SBL137060R1401 | AF09B-30-01RT-14 250-500V50/60HZ-DC Contactor | 1 | CM08 | 4679 | 42 | NO | 71.68% | 0.2832 | 1325.0928 | 1523.0952
1SBL137060R1410 | AF09B-30-10RT-14 250-500V50/60HZ-DC Contactor | 1 | CM08 | 4579 | 42 | NO | 71.68% | 0.2832 | 1296.7728 | 1490.5434
1SBL137061R1401 | AF09B-30-01-14 250-500V50/60HZ-DC Contactor | 1 | CM08 | 4254 | 42 | NO | 71.68% | 0.2832 | 1204.7328 | 1384.7503
1SBL137061R1410 | AF09B-30-10-14 250-500V50/60HZ-DC Contactor | 1 | CM08 | 4162 | 42 | NO | 71.68% | 0.2832 | 1178.6784 | 1354.8028
1SBL137082R1122 | AFS09-30-22-11 24-60V50/60HZ 20-60VDC | 1 | JS1 | 5199 | 42 | NO | 0% | 1 | 5199 | 5975.8621
1SBL137082R1322 | AFS09-30-22-13 100-250V50/60HZ-DC | 1 | JS1 | 3959 | 42 | NO | 0% | 1 | 3959 | 4550.5747
1SBL137201R1100 | AF09-40-00-11 24-60V50/60HZ 20-60VDC Contactor | 1 | CM08 | 1221 | 42 | NO | 71.68% | 0.2832 | 345.7872 | 397.4566
1SBL137201R1200 | AF09-40-00-12 48-130V50/60HZ-DC Contactor | 1 | CM08 | 1221 | 42 | NO | 71.68% | 0.2832 | 345.7872 | 397.4566
1SBL137201R1300 | AF09-40-00-13 100-250V50/60HZ-DC Contactor | 1 | CM08 | 1221 | 31 | NO | 71.68% | 0.2832 | 345.7872 | 397.4566
1SBL137201R1400 | AF09-40-00-14 250-500V50/60HZ-DC Contactor | 1 | CM08 | 1221 | 31 | NO | 71.68% | 0.2832 | 345.7872 | 397.4566
1SBL137201R4100 | AF09-40-00-41 24-60V50/60HZ Contactor | 1 | CM08 | 1221 | 42 | NO | 71.68% | 0.2832 | 345.7872 | 397.4566
1SBL137260R1400 | AF09B-40-00RT-14 250-500V50/60HZ-DC Contactor | 1 | CM08 | 4679 | 42 | NO | 71.68% | 0.2832 | 1325.0928 | 1523.0952
1SBL137261R1400 | AF09B-40-00-14 250-500V50/60HZ-DC Contactor | 1 | CM08 | 4254 | 42 | NO | 71.68% | 0.2832 | 1204.7328 | 1384.7503
1SBL137501R1100 | AF09-22-00-11 24-60V50/60HZ 20-60VDC Contactor | 1 | CM08 | 1345 | 42 | NO | 71.68% | 0.2832 | 380.904 | 437.8207
1SBL137501R1200 | AF09-22-00-12 48-130V50/60HZ-DC Contactor | 1 | CM08 | 1345 | 31 | NO | 71.68% | 0.2832 | 380.904 | 437.8207
1SBL137501R1300 | AF09-22-00-13 100-250V50/60HZ-DC Contactor | 1 | CM08 | 1345 | 31 | NO | 71.68% | 0.2832 | 380.904 | 437.8207
1SBL137501R1400 | AF09-22-00-14 250-500V50/60HZ-DC Contactor | 1 | CM08 | 1345 | 31 | NO | 71.68% | 0.2832 | 380.904 | 437.8207
1SBL137501R4100 | AF09-22-00-41 24-60V50/60HZ Contactor | 1 | CM08 | 1345 | 42 | NO | 71.68% | 0.2832 | 380.904 | 437.8207
1SBL137560R1400 | AF09B-22-00RT-14 250-500V50/60HZ-DC Contactor | 1 | CM08 | 4679 | 42 | NO | 71.68% | 0.2832 | 1325.0928 | 1523.0952
1SBL137561R1400 | AF09B-22-00-14 250-500V50/60HZ-DC Contactor | 1 | CM08 | 4254 | 42 | NO | 71.68% | 0.2832 | 1204.7328 | 1384.7503
1SBL156001R2001 | AF12Z-30-01-20 12-20VDC Contactor | 1 | CM08 | 2097 | 42 | NO | 71.68% | 0.2832 | 593.8704 | 682.6097
1SBL156001R2010 | AF12Z-30-10-20 12-20VDC Contactor | 1 | CM08 | 2097 | 38 | NO | 71.68% | 0.2832 | 593.8704 | 682.6097
1SBL156001R2022 | AF12Z-30-22-20 12-20VDC Contactor | 1 | CM08 | 2850 | 42 | NO | 71.68% | 0.2832 | 807.12 | 927.7241
1SBL156001R2101 | AF12Z-30-01-21 24-60V50/60HZ 20-60VDC Contactor | 1 | CM08 | 2097 | 42 | NO | 71.68% | 0.2832 | 593.8704 | 682.6097
1SBL156001R2110 | AF12Z-30-10-21 24-60V50/60HZ 20-60VDC Contactor | 1 | CM08 | 1413 | 31 | SI | 71.68% | 0.2832 | 400.1616 | 459.9559
1SBL156001R2122 | AF12Z-30-22-21 24-60V50/60HZ 20-60VDC Contactor | 1 | CM08 | 2850 | 42 | NO | 71.68% | 0.2832 | 807.12 | 927.7241
1SBL156001R2201 | AF12Z-30-01-22 48-130V50/60HZ-DC Contactor | 1 | CM08 | 2097 | 42 | NO | 71.68% | 0.2832 | 593.8704 | 682.6097
1SBL156001R2210 | AF12Z-30-10-22 48-130V50/60HZ-DC Contactor | 1 | CM08 | 2097 | 42 | NO | 71.68% | 0.2832 | 593.8704 | 682.6097
1SBL156001R2222 | AF12Z-30-22-22 48-130V50/60HZ-DC Contactor | 1 | CM08 | 2850 | 42 | NO | 71.68% | 0.2832 | 807.12 | 927.7241
1SBL156001R2301 | AF12Z-30-01-23 100-250V50/60HZ-DC Contactor | 1 | CM08 | 2097 | 42 | NO | 71.68% | 0.2832 | 593.8704 | 682.6097
1SBL156001R2310 | AF12Z-30-10-23 100-250V50/60HZ-DC Contactor | 1 | CM08 | 2097 | 31 | NO | 71.68% | 0.2832 | 593.8704 | 682.6097
1SBL156001R2322 | AF12Z-30-22-23 100-250V50/60HZ-DC Contactor | 1 | CM08 | 2850 | 42 | NO | 71.68% | 0.2832 | 807.12 | 927.7241
1SBL156001R3001 | AF12Z-30-01-30 24VDC Contactor | 1 | CM08 | 2687 | 42 | NO | 71.68% | 0.2832 | 760.9584 | 874.6648
1SBL156001R3001 | AF12Z-30-01-30 24VDC Contactor | 1 | CM08 | 2642 | 42 | NO | 71.68% | 0.2832 | 748.2144 | 860.0166
1SBL156001R3010 | AF12Z-30-10-30 24VDC Contactor | 1 | CM08 | 2687 | 42 | NO | 71.68% | 0.2832 | 760.9584 | 874.6648
1SBL156001R3010 | AF12Z-30-10-30 24VDC Contactor | 1 | CM08 | 2642 | 42 | NO | 71.68% | 0.2832 | 748.2144 | 860.0166
1SBL156004R2001 | AF12Z-30-01S-20 12-20VDC Contactor | 1 | CM08 | 3267 | 42 | NO | 71.68% | 0.2832 | 925.2144 | 1063.4648
1SBL156004R2010 | AF12Z-30-10S-20 12-20VDC Contactor | 1 | CM08 | 3229 | 42 | NO | 71.68% | 0.2832 | 914.4528 | 1051.0952
1SBL156004R2101 | AF12Z-30-01S-21 24-60V50/60HZ 20-60VDC Contactor | 1 | CM08 | 3267 | 42 | NO | 71.68% | 0.2832 | 925.2144 | 1063.4648
1SBL156004R2110 | AF12Z-30-10S-21 24-60V50/60HZ 20-60VDC Contactor | 1 | CM08 | 3229 | 42 | NO | 71.68% | 0.2832 | 914.4528 | 1051.0952
1SBL156004R2201 | AF12Z-30-01S-22 48-130V50/60HZ-DC Contactor | 1 | CM08 | 3267 | 42 | NO | 71.68% | 0.2832 | 925.2144 | 1063.4648
1SBL156004R2210 | AF12Z-30-10S-22 48-130V50/60HZ-DC Contactor | 1 | CM08 | 3229 | 42 | NO | 71.68% | 0.2832 | 914.4528 | 1051.0952
1SBL156004R2301 | AF12Z-30-01S-23 100-250V50/60HZ-DC Contactor | 1 | CM08 | 3267 | 42 | NO | 71.68% | 0.2832 | 925.2144 | 1063.4648
1SBL156004R2310 | AF12Z-30-10S-23 100-250V50/60HZ-DC Contactor | 1 | CM08 | 3229 | 42 | NO | 71.68% | 0.2832 | 914.4528 | 1051.0952
1SBL156005R2001 | AF12Z-30-01K-20 12-20VDC Contactor | 1 | CM08 | 2305 | 42 | NO | 71.68% | 0.2832 | 652.776 | 750.3172
1SBL156005R2010 | AF12Z-30-10K-20 12-20VDC Contactor | 1 | CM08 | 2305 | 42 | NO | 71.68% | 0.2832 | 652.776 | 750.3172
1SBL156005R2101 | AF12Z-30-01K-21 24-60V50/60HZ 20-60VDC Contactor | 1 | CM08 | 2305 | 42 | NO | 71.68% | 0.2832 | 652.776 | 750.3172
1SBL156005R2110 | AF12Z-30-10K-21 24-60V50/60HZ 20-60VDC Contactor | 1 | CM08 | 2305 | 42 | NO | 71.68% | 0.2832 | 652.776 | 750.3172
1SBL156005R2201 | AF12Z-30-01K-22 48-130V50/60HZ-DC Contactor | 1 | CM08 | 2305 | 42 | NO | 71.68% | 0.2832 | 652.776 | 750.3172
1SBL156005R2210 | AF12Z-30-10K-22 48-130V50/60HZ-DC Contactor | 1 | CM08 | 2305 | 42 | NO | 71.68% | 0.2832 | 652.776 | 750.3172
1SBL156005R2301 | AF12Z-30-01K-23 100-250V50/60HZ-DC Contactor | 1 | CM08 | 2305 | 42 | NO | 71.68% | 0.2832 | 652.776 | 750.3172
1SBL156005R2310 | AF12Z-30-10K-23 100-250V50/60HZ-DC Contactor | 1 | CM08 | 2305 | 42 | NO | 71.68% | 0.2832 | 652.776 | 750.3172
1SBL156060R2101 | AF12ZB-30-01RT-21 24-60V50/60HZ 20-60VDC Contactor | 1 | CM08 | 5856 | 42 | NO | 71.68% | 0.2832 | 1658.4192 | 1906.229
1SBL156060R2110 | CONTACTOR AF12ZB-30-10RT-21 | 1 | CM08 | 4918 | 42 | NO | 71.68% | 0.2832 | 1392.7776 | 1600.8938
1SBL156060R2201 | AF12ZB-30-01RT-22 48-130V50/60HZ-DC Contactor | 1 | CM08 | 5856 | 42 | NO | 71.68% | 0.2832 | 1658.4192 | 1906.229
1SBL156060R2210 | AF12ZB-30-10RT-22 48-130V50/60HZ-DC Contactor | 1 | CM08 | 5722 | 42 | NO | 71.68% | 0.2832 | 1620.4704 | 1862.6097
1SBL156060R2301 | AF12ZB-30-01RT-23 100-250V50/60HZ-DC Contactor | 1 | CM08 | 5856 | 42 | NO | 71.68% | 0.2832 | 1658.4192 | 1906.229
1SBL156060R2310 | AF12ZB-30-10RT-23 100-250V50/60HZ-DC Contactor | 1 | CM08 | 5722 | 42 | NO | 71.68% | 0.2832 | 1620.4704 | 1862.6097
1SBL156061R2101 | AF12ZB-30-01-21 24-60V50/60HZ 20-60VDC Contactor | 1 | CM08 | 5324 | 42 | NO | 71.68% | 0.2832 | 1507.7568 | 1733.0538
1SBL156061R2110 | AF12ZB-30-10-21 24-60V50/60HZ 20-60VDC Contactor | 1 | CM08 | 5378 | 42 | NO | 71.68% | 0.2832 | 1523.0496 | 1750.6317
1SBL156061R2201 | AF12ZB-30-01-22 48-130V50/60HZ-DC Contactor | 1 | CM08 | 5324 | 42 | NO | 71.68% | 0.2832 | 1507.7568 | 1733.0538
1SBL156061R2210 | AF12ZB-30-10-22 48-130V50/60HZ-DC Contactor | 1 | CM08 | 5203 | 42 | NO | 71.68% | 0.2832 | 1473.4896 | 1693.6662
1SBL156061R2301 | AF12ZB-30-01-23 100-250V50/60HZ-DC Contactor | 1 | CM08 | 5324 | 42 | NO | 71.68% | 0.2832 | 1507.7568 | 1733.0538
1SBL156061R2310 | AF12ZB-30-10-23 100-250V50/60HZ-DC Contactor | 1 | CM08 | 5203 | 42 | NO | 71.68% | 0.2832 | 1473.4896 | 1693.6662
1SBL156082R3022 | AFS12Z-30-22-30 24VDC | 1 | JS1 | 5227 | 42 | NO | 0% | 1 | 5227 | 6008.046
1SBL157001R1101 | AF12-30-01-11 24-60V50/60HZ 20-60VDC Contactor | 1 | CM08 | 1630 | 42 | NO | 71.68% | 0.2832 | 461.616 | 530.5931
1SBL157001R1110 | AF12-30-10-11 24-60V50/60HZ 20-60VDC Contactor | 1 | CM08 | 1402 | 42 | NO | 71.68% | 0.2832 | 397.0464 | 456.3752
1SBL157001R1122 | AF12-30-22-11 24-60V50/60HZ 20-60VDC Contactor | 1 | CM08 | 2153 | 42 | NO | 71.68% | 0.2832 | 609.7296 | 700.8386
1SBL157001R1201 | AF12-30-01-12 48-130V50/60HZ-DC Contactor | 1 | CM08 | 1402 | 42 | NO | 71.68% | 0.2832 | 397.0464 | 456.3752
1SBL157001R1210 | AF12-30-10-12 48-130V50/60HZ-DC Contactor | 1 | CM08 | 1402 | 31 | NO | 71.68% | 0.2832 | 397.0464 | 456.3752
1SBL157001R1222 | AF12-30-22-12 48-130V50/60HZ-DC Contactor | 1 | CM08 | 2153 | 42 | NO | 71.68% | 0.2832 | 609.7296 | 700.8386
1SBL157001R1301 | AF12-30-01-13 100-250V50/60HZ-DC Contactor | 1 | CM08 | 1402 | 31 | NO | 71.68% | 0.2832 | 397.0464 | 456.3752
1SBL157001R1310 | AF12-30-10-13 100-250V50/60HZ-DC Contactor | 1 | CM08 | 935 | 31 | SI | 71.68% | 0.2832 | 264.792 | 304.3586
1SBL157001R1322 | AF12-30-22-13 100-250V50/60HZ-DC Contactor | 1 | CM08 | 2153 | 42 | NO | 71.68% | 0.2832 | 609.7296 | 700.8386
1SBL157001R1401 | AF12-30-01-14 250-500V50/60HZ-DC Contactor | 1 | CM08 | 1402 | 42 | NO | 71.68% | 0.2832 | 397.0464 | 456.3752
1SBL157001R1410 | AF12-30-10-14 250-500V50/60HZ-DC Contactor | 1 | CM08 | 935 | 31 | SI | 71.68% | 0.2832 | 264.792 | 304.3586
1SBL157001R1422 | AF12-30-22-14 250-500V50/60HZ-DC Contactor | 1 | CM08 | 2153 | 42 | NO | 71.68% | 0.2832 | 609.7296 | 700.8386
1SBL157001R4101 | AF12-30-01-41 24-60V50/60HZ Contactor | 1 | CM08 | 1630 | 42 | NO | 71.68% | 0.2832 | 461.616 | 530.5931
1SBL157001R4110 | AF12-30-10-41 24-60V50/60HZ Contactor | 1 | CM08 | 1402 | 42 | NO | 71.68% | 0.2832 | 397.0464 | 456.3752
1SBL157001R4122 | AF12-30-22-41 24-60V50/60HZ Contactor | 1 | CM08 | 2153 | 42 | NO | 71.68% | 0.2832 | 609.7296 | 700.8386
1SBL157004R1101 | AF12-30-01S-11 24-60V50/60HZ 20-60VDC Contactor | 1 | CM08 | 2867 | 42 | NO | 71.68% | 0.2832 | 811.9344 | 933.2579
1SBL157004R1110 | AF12-30-10S-11 24-60V50/60HZ 20-60VDC Contactor | 1 | CM08 | 2867 | 42 | NO | 71.68% | 0.2832 | 811.9344 | 933.2579
1SBL157004R1201 | AF12-30-01S-12 48-130V50/60HZ-DC Contactor | 1 | CM08 | 2867 | 42 | NO | 71.68% | 0.2832 | 811.9344 | 933.2579
1SBL157004R1210 | AF12-30-10S-12 48-130V50/60HZ-DC Contactor | 1 | CM08 | 2867 | 42 | NO | 71.68% | 0.2832 | 811.9344 | 933.2579
1SBL157004R1301 | AF12-30-01S-13 100-250V50/60HZ-DC Contactor | 1 | CM08 | 2867 | 42 | NO | 71.68% | 0.2832 | 811.9344 | 933.2579
1SBL157004R1310 | AF12-30-10S-13 100-250V50/60HZ-DC Contactor | 1 | CM08 | 2867 | 42 | NO | 71.68% | 0.2832 | 811.9344 | 933.2579
1SBL157004R1401 | AF12-30-01S-14 250-500V50/60HZ-DC Contactor | 1 | CM08 | 2867 | 42 | NO | 71.68% | 0.2832 | 811.9344 | 933.2579
1SBL157004R1410 | AF12-30-10S-14 250-500V50/60HZ-DC Contactor | 1 | CM08 | 2867 | 42 | NO | 71.68% | 0.2832 | 811.9344 | 933.2579
1SBL157004R4101 | AF12-30-01S-41 24-60V50/60HZ Contactor | 1 | CM08 | 2867 | 42 | NO | 71.68% | 0.2832 | 811.9344 | 933.2579
1SBL157004R4110 | AF12-30-10S-41 24-60V50/60HZ Contactor | 1 | CM08 | 2867 | 42 | NO | 71.68% | 0.2832 | 811.9344 | 933.2579
1SBL157005R1101 | AF12-30-01K-11 24-60V50/60HZ 20-60VDC Contactor | 1 | CM08 | 1792 | 42 | NO | 71.68% | 0.2832 | 507.4944 | 583.3269
1SBL157005R1110 | AF12-30-10K-11 24-60V50/60HZ 20-60VDC Contactor | 1 | CM08 | 1540 | 42 | NO | 71.68% | 0.2832 | 436.128 | 501.2966
1SBL157005R1201 | AF12-30-01K-12 48-130V50/60HZ-DC Contactor | 1 | CM08 | 1540 | 42 | NO | 71.68% | 0.2832 | 436.128 | 501.2966
1SBL157005R1210 | AF12-30-10K-12 48-130V50/60HZ-DC Contactor | 1 | CM08 | 1540 | 42 | NO | 71.68% | 0.2832 | 436.128 | 501.2966
1SBL157005R1301 | AF12-30-01K-13 100-250V50/60HZ-DC Contactor | 1 | CM08 | 1540 | 42 | NO | 71.68% | 0.2832 | 436.128 | 501.2966
1SBL157005R1310 | AF12-30-10K-13 100-250V50/60HZ-DC Contactor | 1 | CM08 | 1540 | 42 | NO | 71.68% | 0.2832 | 436.128 | 501.2966
1SBL157005R1401 | AF12-30-01K-14 250-500V50/60HZ-DC Contactor | 1 | CM08 | 1540 | 42 | NO | 71.68% | 0.2832 | 436.128 | 501.2966
1SBL157005R1410 | AF12-30-10K-14 250-500V50/60HZ-DC Contactor | 1 | CM08 | 1540 | 42 | NO | 71.68% | 0.2832 | 436.128 | 501.2966
1SBL157060R1401 | AF12B-30-01RT-14 250-500V50/60HZ-DC Contactor | 1 | CM08 | 5856 | 42 | NO | 71.68% | 0.2832 | 1658.4192 | 1906.229
1SBL157060R1410 | AF12B-30-10RT-14 250-500V50/60HZ-DC Contactor | 1 | CM08 | 5722 | 42 | NO | 71.68% | 0.2832 | 1620.4704 | 1862.6097
1SBL157061R1401 | AF12B-30-01-14 250-500V50/60HZ-DC Contactor | 1 | CM08 | 5324 | 42 | NO | 71.68% | 0.2832 | 1507.7568 | 1733.0538
1SBL157061R1410 | AF12B-30-10-14 250-500V50/60HZ-DC Contactor | 1 | CM08 | 5203 | 42 | NO | 71.68% | 0.2832 | 1473.4896 | 1693.6662
1SBL157082R1122 | AFS12-30-22-11 24-60V50/60HZ 20-60VDC | 1 | JS1 | 5227 | 42 | NO | 0% | 1 | 5227 | 6008.046
1SBL157082R1322 | AFS12-30-22-13 100-250V50/60HZ-DC | 1 | JS1 | 4010 | 42 | NO | 0% | 1 | 4010 | 4609.1954
1SBL176001R2001 | AF16Z-30-01-20 12-20VDC Contactor | 1 | CM08 | 3335 | 42 | NO | 71.68% | 0.2832 | 944.472 | 1085.6
1SBL176001R2010 | AF16Z-30-10-20 12-20VDC Contactor | 1 | CM08 | 3335 | 42 | NO | 71.68% | 0.2832 | 944.472 | 1085.6
1SBL176001R2022 | AF16Z-30-22-20 12-20VDC Contactor | 1 | CM08 | 4221 | 42 | NO | 71.68% | 0.2832 | 1195.3872 | 1374.0083
1SBL176001R2101 | AF16Z-30-01-21 24-60V50/60HZ 20-60VDC Contactor | 1 | CM08 | 3335 | 31 | NO | 71.68% | 0.2832 | 944.472 | 1085.6
1SBL176001R2110 | AF16Z-30-10-21 24-60V50/60HZ 20-60VDC Contactor | 1 | CM08 | 2196 | 31 | SI | 71.68% | 0.2832 | 621.9072 | 714.8359
1SBL176001R2122 | AF16Z-30-22-21 24-60V50/60HZ 20-60VDC Contactor | 1 | CM08 | 4221 | 42 | NO | 71.68% | 0.2832 | 1195.3872 | 1374.0083
1SBL176001R2201 | AF16Z-30-01-22 48-130V50/60HZ-DC Contactor | 1 | CM08 | 3335 | 42 | NO | 71.68% | 0.2832 | 944.472 | 1085.6
1SBL176001R2210 | AF16Z-30-10-22 48-130V50/60HZ-DC Contactor | 1 | CM08 | 3335 | 42 | NO | 71.68% | 0.2832 | 944.472 | 1085.6
1SBL176001R2222 | AF16Z-30-22-22 48-130V50/60HZ-DC Contactor | 1 | CM08 | 4221 | 42 | NO | 71.68% | 0.2832 | 1195.3872 | 1374.0083
1SBL176001R2301 | AF16Z-30-01-23 100-250V50/60HZ-DC Contactor | 1 | CM08 | 3335 | 42 | NO | 71.68% | 0.2832 | 944.472 | 1085.6
1SBL176001R2310 | AF16Z-30-10-23 100-250V50/60HZ-DC Contactor | 1 | CM08 | 3335 | 31 | NO | 71.68% | 0.2832 | 944.472 | 1085.6
1SBL176001R2322 | AF16Z-30-22-23 100-250V50/60HZ-DC Contactor | 1 | CM08 | 4221 | 42 | NO | 71.68% | 0.2832 | 1195.3872 | 1374.0083
1SBL176001R3001 | AF16Z-30-01-30 24VDC Contactor | 1 | CM08 | 3826 | 42 | NO | 71.68% | 0.2832 | 1083.5232 | 1245.429
1SBL176001R3001 | AF16Z-30-01-30 24VDC Contactor | 1 | CM08 | 3762 | 42 | NO | 71.68% | 0.2832 | 1065.3984 | 1224.5959
1SBL176001R3010 | AF16Z-30-10-30 24VDC Contactor | 1 | CM08 | 3826 | 42 | NO | 71.68% | 0.2832 | 1083.5232 | 1245.429
1SBL176001R3010 | AF16Z-30-10-30 24VDC Contactor | 1 | CM08 | 3762 | 42 | NO | 71.68% | 0.2832 | 1065.3984 | 1224.5959
1SBL176004R2001 | AF16Z-30-01S-20 12-20VDC Contactor | 1 | CM08 | 3486 | 42 | NO | 71.68% | 0.2832 | 987.2352 | 1134.7531
1SBL176004R2010 | AF16Z-30-10S-20 12-20VDC Contactor | 1 | CM08 | 3486 | 42 | NO | 71.68% | 0.2832 | 987.2352 | 1134.7531
1SBL176004R2101 | AF16Z-30-01S-21 24-60V50/60HZ 20-60VDC Contactor | 1 | CM08 | 3486 | 42 | NO | 71.68% | 0.2832 | 987.2352 | 1134.7531
1SBL176004R2110 | AF16Z-30-10S-21 24-60V50/60HZ 20-60VDC Contactor | 1 | CM08 | 3486 | 42 | NO | 71.68% | 0.2832 | 987.2352 | 1134.7531
1SBL176004R2201 | AF16Z-30-01S-22 48-130V50/60HZ-DC Contactor | 1 | CM08 | 3486 | 42 | NO | 71.68% | 0.2832 | 987.2352 | 1134.7531
1SBL176004R2210 | AF16Z-30-10S-22 48-130V50/60HZ-DC Contactor | 1 | CM08 | 3486 | 42 | NO | 71.68% | 0.2832 | 987.2352 | 1134.7531
1SBL176004R2301 | AF16Z-30-01S-23 100-250V50/60HZ-DC Contactor | 1 | CM08 | 3486 | 42 | NO | 71.68% | 0.2832 | 987.2352 | 1134.7531
1SBL176004R2310 | AF16Z-30-10S-23 100-250V50/60HZ-DC Contactor | 1 | CM08 | 3486 | 42 | NO | 71.68% | 0.2832 | 987.2352 | 1134.7531
1SBL176005R2001 | AF16Z-30-01K-20 12-20VDC Contactor | 1 | CM08 | 3667 | 42 | NO | 71.68% | 0.2832 | 1038.4944 | 1193.6717
1SBL176005R2010 | AF16Z-30-10K-20 12-20VDC Contactor | 1 | CM08 | 3667 | 42 | NO | 71.68% | 0.2832 | 1038.4944 | 1193.6717
1SBL176005R2101 | AF16Z-30-01K-21 24-60V50/60HZ 20-60VDC Contactor | 1 | CM08 | 3667 | 42 | NO | 71.68% | 0.2832 | 1038.4944 | 1193.6717
1SBL176005R2110 | AF16Z-30-10K-21 24-60V50/60HZ 20-60VDC Contactor | 1 | CM08 | 3667 | 42 | NO | 71.68% | 0.2832 | 1038.4944 | 1193.6717
1SBL176005R2201 | AF16Z-30-01K-22 48-130V50/60HZ-DC Contactor | 1 | CM08 | 3667 | 42 | NO | 71.68% | 0.2832 | 1038.4944 | 1193.6717
1SBL176005R2210 | AF16Z-30-10K-22 48-130V50/60HZ-DC Contactor | 1 | CM08 | 3667 | 42 | NO | 71.68% | 0.2832 | 1038.4944 | 1193.6717
1SBL176005R2301 | AF16Z-30-01K-23 100-250V50/60HZ-DC Contactor | 1 | CM08 | 3667 | 42 | NO | 71.68% | 0.2832 | 1038.4944 | 1193.6717
1SBL176005R2310 | AF16Z-30-10K-23 100-250V50/60HZ-DC Contactor | 1 | CM08 | 3667 | 42 | NO | 71.68% | 0.2832 | 1038.4944 | 1193.6717
1SBL176060R2101 | AF16ZB-30-01RT-21 24-60V50/60HZ 20-60VDC Contactor | 1 | CM08 | 6479 | 42 | NO | 71.68% | 0.2832 | 1834.8528 | 2109.0262
1SBL176060R2110 | AF16ZB-30-10RT-21 24-60V50/60HZ 20-60VDC Contactor | 1 | CM08 | 6356 | 42 | NO | 71.68% | 0.2832 | 1800.0192 | 2068.9876
1SBL176060R2201 | AF16ZB-30-01RT-22 48-130V50/60HZ-DC Contactor | 1 | CM08 | 6479 | 42 | NO | 71.68% | 0.2832 | 1834.8528 | 2109.0262
1SBL176060R2210 | AF16ZB-30-10RT-22 48-130V50/60HZ-DC Contactor | 1 | CM08 | 6356 | 42 | NO | 71.68% | 0.2832 | 1800.0192 | 2068.9876
1SBL176060R2301 | AF16ZB-30-01RT-23 100-250V50/60HZ-DC Contactor | 1 | CM08 | 6479 | 42 | NO | 71.68% | 0.2832 | 1834.8528 | 2109.0262
1SBL176060R2310 | AF16ZB-30-10RT-23 100-250V50/60HZ-DC Contactor | 1 | CM08 | 6356 | 42 | NO | 71.68% | 0.2832 | 1800.0192 | 2068.9876
1SBL176061R2101 | AF16ZB-30-01-21 24-60V50/60HZ 20-60VDC Contactor | 1 | CM08 | 5890 | 42 | NO | 71.68% | 0.2832 | 1668.048 | 1917.2966
1SBL176061R2110 | AF16ZB-30-10-21 24-60V50/60HZ 20-60VDC Contactor | 1 | CM08 | 5778 | 42 | NO | 71.68% | 0.2832 | 1636.3296 | 1880.8386
1SBL176061R2201 | AF16ZB-30-01-22 48-130V50/60HZ-DC Contactor | 1 | CM08 | 5890 | 42 | NO | 71.68% | 0.2832 | 1668.048 | 1917.2966
1SBL176061R2210 | AF16ZB-30-10-22 48-130V50/60HZ-DC Contactor | 1 | CM08 | 5778 | 42 | NO | 71.68% | 0.2832 | 1636.3296 | 1880.8386
1SBL176061R2301 | AF16ZB-30-01-23 100-250V50/60HZ-DC Contactor | 1 | CM08 | 5890 | 42 | NO | 71.68% | 0.2832 | 1668.048 | 1917.2966
1SBL176061R2310 | AF16ZB-30-10-23 100-250V50/60HZ-DC Contactor | 1 | CM08 | 5778 | 42 | NO | 71.68% | 0.2832 | 1636.3296 | 1880.8386
1SBL176082R3022 | AFS16Z-30-22-30 24VDC | 1 | JS1 | 5459 | 42 | NO | 0% | 1 | 5459 | 6274.7126
1SBL176201R2000 | AF16Z-40-00-20 12-20VDC Contactor | 1 | CM08 | 3402 | 42 | NO | 71.68% | 0.2832 | 963.4464 | 1107.4097
1SBL176201R2100 | AF16Z-40-00-21 24-60V50/60HZ 20-60VDC Contactor | 1 | CM08 | 3402 | 31 | NO | 71.68% | 0.2832 | 963.4464 | 1107.4097
1SBL176201R2200 | AF16Z-40-00-22 48-130V50/60HZ-DC Contactor | 1 | CM08 | 3402 | 42 | NO | 71.68% | 0.2832 | 963.4464 | 1107.4097
1SBL176201R2300 | AF16Z-40-00-23 100-250V50/60HZ-DC Contactor | 1 | CM08 | 3402 | 42 | NO | 71.68% | 0.2832 | 963.4464 | 1107.4097
1SBL176201R3000 | AF16Z-40-00-30 24VDC Contactor | 1 | CM08 | 3911 | 42 | NO | 71.68% | 0.2832 | 1107.5952 | 1273.0979
1SBL176201R3000 | AF16Z-40-00-30 24VDC Contactor | 1 | CM08 | 3846 | 42 | NO | 71.68% | 0.2832 | 1089.1872 | 1251.9393
1SBL176260R2100 | AF16ZB-40-00RT-21 24-60V50/60HZ 20-60VDC Contactor | 1 | CM08 | 6479 | 42 | NO | 71.68% | 0.2832 | 1834.8528 | 2109.0262
1SBL176260R2200 | AF16ZB-40-00RT-22 48-130V50/60HZ-DC Contactor | 1 | CM08 | 6479 | 42 | NO | 71.68% | 0.2832 | 1834.8528 | 2109.0262
1SBL176260R2300 | AF16ZB-40-00RT-23 100-250V50/60HZ-DC Contactor | 1 | CM08 | 6479 | 42 | NO | 71.68% | 0.2832 | 1834.8528 | 2109.0262
1SBL176261R2100 | AF16ZB-40-00-21 24-60V50/60HZ 20-60VDC Contactor | 1 | CM08 | 5890 | 42 | NO | 71.68% | 0.2832 | 1668.048 | 1917.2966
1SBL176261R2200 | AF16ZB-40-00-22 48-130V50/60HZ-DC Contactor | 1 | CM08 | 5890 | 42 | NO | 71.68% | 0.2832 | 1668.048 | 1917.2966
1SBL176261R2300 | AF16ZB-40-00-23 100-250V50/60HZ-DC Contactor | 1 | CM08 | 5890 | 42 | NO | 71.68% | 0.2832 | 1668.048 | 1917.2966
1SBL176501R2000 | AF16Z-22-00-20 12-20VDC Contactor | 1 | CM08 | 4145 | 42 | NO | 71.68% | 0.2832 | 1173.864 | 1349.269
1SBL176501R2100 | AF16Z-22-00-21 24-60V50/60HZ 20-60VDC Contactor | 1 | CM08 | 4145 | 31 | NO | 71.68% | 0.2832 | 1173.864 | 1349.269
1SBL176501R2200 | AF16Z-22-00-22 48-130V50/60HZ-DC Contactor | 1 | CM08 | 4145 | 42 | NO | 71.68% | 0.2832 | 1173.864 | 1349.269
1SBL176501R2300 | AF16Z-22-00-23 100-250V50/60HZ-DC Contactor | 1 | CM08 | 4145 | 42 | NO | 71.68% | 0.2832 | 1173.864 | 1349.269
1SBL176501R3000 | AF16Z-22-00-30 24VDC Contactor | 1 | CM08 | 4760 | 42 | NO | 71.68% | 0.2832 | 1348.032 | 1549.4621
1SBL176501R3000 | AF16Z-22-00-30 24VDC Contactor | 1 | CM08 | 4680 | 42 | NO | 71.68% | 0.2832 | 1325.376 | 1523.4207
1SBL176560R2100 | AF16ZB-22-00RT-21 24-60V50/60HZ 20-60VDC Contactor | 1 | CM08 | 7257 | 42 | NO | 71.68% | 0.2832 | 2055.1824 | 2362.2786
1SBL176560R2200 | AF16ZB-22-00RT-22 48-130V50/60HZ-DC Contactor | 1 | CM08 | 7257 | 42 | NO | 71.68% | 0.2832 | 2055.1824 | 2362.2786
1SBL176560R2300 | AF16ZB-22-00RT-23 100-250V50/60HZ-DC Contactor | 1 | CM08 | 7257 | 42 | NO | 71.68% | 0.2832 | 2055.1824 | 2362.2786
1SBL176561R2100 | AF16ZB-22-00-21 24-60V50/60HZ 20-60VDC Contactor | 1 | CM08 | 6597 | 42 | NO | 71.68% | 0.2832 | 1868.2704 | 2147.4372
1SBL176561R2200 | AF16ZB-22-00-22 48-130V50/60HZ-DC Contactor | 1 | CM08 | 6597 | 42 | NO | 71.68% | 0.2832 | 1868.2704 | 2147.4372
1SBL176561R2300 | AF16ZB-22-00-23 100-250V50/60HZ-DC Contactor | 1 | CM08 | 6597 | 42 | NO | 71.68% | 0.2832 | 1868.2704 | 2147.4372
1SBL177001R1101 | AF16-30-01-11 24-60V50/60HZ 20-60VDC Contactor | 1 | CM08 | 2487 | 42 | NO | 71.68% | 0.2832 | 704.3184 | 809.5614
1SBL177001R1110 | AF16-30-10-11 24-60V50/60HZ 20-60VDC Contactor | 1 | CM08 | 2220 | 42 | NO | 71.68% | 0.2832 | 628.704 | 722.6483
1SBL177001R1122 | AF16-30-22-11 24-60V50/60HZ 20-60VDC Contactor | 1 | CM08 | 3097 | 42 | NO | 71.68% | 0.2832 | 877.0704 | 1008.1269
1SBL177001R1201 | AF16-30-01-12 48-130V50/60HZ-DC Contactor | 1 | CM08 | 2220 | 42 | NO | 71.68% | 0.2832 | 628.704 | 722.6483
1SBL177001R1210 | AF16-30-10-12 48-130V50/60HZ-DC Contactor | 1 | CM08 | 2220 | 31 | NO | 71.68% | 0.2832 | 628.704 | 722.6483
1SBL177001R1222 | AF16-30-22-12 48-130V50/60HZ-DC Contactor | 1 | CM08 | 3097 | 42 | NO | 71.68% | 0.2832 | 877.0704 | 1008.1269
1SBL177001R1301 | AF16-30-01-13 100-250V50/60HZ-DC Contactor | 1 | CM08 | 2220 | 31 | NO | 71.68% | 0.2832 | 628.704 | 722.6483
1SBL177001R1310 | AF16-30-10-13 100-250V50/60HZ-DC Contactor | 1 | CM08 | 1533 | 31 | SI | 71.68% | 0.2832 | 434.1456 | 499.0179
1SBL177001R1322 | AF16-30-22-13 100-250V50/60HZ-DC Contactor | 1 | CM08 | 3097 | 42 | NO | 71.68% | 0.2832 | 877.0704 | 1008.1269
1SBL177001R1401 | AF16-30-01-14 250-500V50/60HZ-DC Contactor | 1 | CM08 | 2220 | 42 | NO | 71.68% | 0.2832 | 628.704 | 722.6483
1SBL177001R1410 | AF16-30-10-14 250-500V50/60HZ-DC Contactor | 1 | CM08 | 1533 | 31 | SI | 71.68% | 0.2832 | 434.1456 | 499.0179
1SBL177001R1422 | AF16-30-22-14 250-500V50/60HZ-DC Contactor | 1 | CM08 | 3097 | 42 | NO | 71.68% | 0.2832 | 877.0704 | 1008.1269
1SBL177001R4101 | AF16-30-01-41 24-60V50/60HZ Contactor | 1 | CM08 | 2487 | 42 | NO | 71.68% | 0.2832 | 704.3184 | 809.5614
1SBL177001R4110 | AF16-30-10-41 24-60V50/60HZ Contactor | 1 | CM08 | 2220 | 42 | NO | 71.68% | 0.2832 | 628.704 | 722.6483
1SBL177001R4122 | AF16-30-22-41 24-60V50/60HZ Contactor | 1 | CM08 | 3097 | 42 | NO | 71.68% | 0.2832 | 877.0704 | 1008.1269
1SBL177004R1101 | AF16-30-01S-11 24-60V50/60HZ 20-60VDC Contactor | 1 | CM08 | 3134 | 42 | NO | 71.68% | 0.2832 | 887.5488 | 1020.171
1SBL177004R1110 | AF16-30-10S-11 24-60V50/60HZ 20-60VDC Contactor | 1 | CM08 | 3105 | 42 | NO | 71.68% | 0.2832 | 879.336 | 1010.731
1SBL177004R1201 | AF16-30-01S-12 48-130V50/60HZ-DC Contactor | 1 | CM08 | 3134 | 42 | NO | 71.68% | 0.2832 | 887.5488 | 1020.171
1SBL177004R1210 | AF16-30-10S-12 48-130V50/60HZ-DC Contactor | 1 | CM08 | 3105 | 42 | NO | 71.68% | 0.2832 | 879.336 | 1010.731
1SBL177004R1301 | AF16-30-01S-13 100-250V50/60HZ-DC Contactor | 1 | CM08 | 3134 | 42 | NO | 71.68% | 0.2832 | 887.5488 | 1020.171
1SBL177004R1310 | AF16-30-10S-13 100-250V50/60HZ-DC Contactor | 1 | CM08 | 3105 | 42 | NO | 71.68% | 0.2832 | 879.336 | 1010.731
1SBL177004R1401 | AF16-30-01S-14 250-500V50/60HZ-DC Contactor | 1 | CM08 | 3134 | 42 | NO | 71.68% | 0.2832 | 887.5488 | 1020.171
1SBL177004R1410 | AF16-30-10S-14 250-500V50/60HZ-DC Contactor | 1 | CM08 | 3105 | 42 | NO | 71.68% | 0.2832 | 879.336 | 1010.731
1SBL177004R4101 | AF16-30-01S-41 24-60V50/60HZ Contactor | 1 | CM08 | 3134 | 42 | NO | 71.68% | 0.2832 | 887.5488 | 1020.171
1SBL177004R4110 | AF16-30-10S-41 24-60V50/60HZ Contactor | 1 | CM08 | 3105 | 42 | NO | 71.68% | 0.2832 | 879.336 | 1010.731
1SBL177005R1101 | AF16-30-01K-11 24-60V50/60HZ 20-60VDC Contactor | 1 | CM08 | 2735 | 42 | NO | 71.68% | 0.2832 | 774.552 | 890.2897
1SBL177005R1110 | AF16-30-10K-11 24-60V50/60HZ 20-60VDC Contactor | 1 | CM08 | 2441 | 42 | NO | 71.68% | 0.2832 | 691.2912 | 794.5876
1SBL177005R1201 | AF16-30-01K-12 48-130V50/60HZ-DC Contactor | 1 | CM08 | 2441 | 42 | NO | 71.68% | 0.2832 | 691.2912 | 794.5876
1SBL177005R1210 | AF16-30-10K-12 48-130V50/60HZ-DC Contactor | 1 | CM08 | 2441 | 42 | NO | 71.68% | 0.2832 | 691.2912 | 794.5876
1SBL177005R1301 | AF16-30-01K-13 100-250V50/60HZ-DC Contactor | 1 | CM08 | 2441 | 42 | NO | 71.68% | 0.2832 | 691.2912 | 794.5876
1SBL177005R1310 | AF16-30-10K-13 100-250V50/60HZ-DC Contactor | 1 | CM08 | 2441 | 42 | NO | 71.68% | 0.2832 | 691.2912 | 794.5876
1SBL177005R1401 | AF16-30-01K-14 250-500V50/60HZ-DC Contactor | 1 | CM08 | 2441 | 42 | NO | 71.68% | 0.2832 | 691.2912 | 794.5876
1SBL177005R1410 | AF16-30-10K-14 250-500V50/60HZ-DC Contactor | 1 | CM08 | 2441 | 42 | NO | 71.68% | 0.2832 | 691.2912 | 794.5876
1SBL177060R1401 | AF16B-30-01RT-14 250-500V50/60HZ-DC Contactor | 1 | CM08 | 6479 | 42 | NO | 71.68% | 0.2832 | 1834.8528 | 2109.0262
1SBL177060R1410 | AF16B-30-10RT-14 250-500V50/60HZ-DC Contactor | 1 | CM08 | 6356 | 42 | NO | 71.68% | 0.2832 | 1800.0192 | 2068.9876
1SBL177061R1401 | AF16B-30-01-14 250-500V50/60HZ-DC Contactor | 1 | CM08 | 5890 | 42 | NO | 71.68% | 0.2832 | 1668.048 | 1917.2966
1SBL177061R1410 | AF16B-30-10-14 250-500V50/60HZ-DC Contactor | 1 | CM08 | 5778 | 42 | NO | 71.68% | 0.2832 | 1636.3296 | 1880.8386
1SBL177082R1122 | AFS16-30-22-11 24-60V50/60HZ 20-60VDC | 1 | JS1 | 5459 | 42 | NO | 0% | 1 | 5459 | 6274.7126
1SBL177082R1322 | AFS16-30-22-13 100-250V50/60HZ-DC | 1 | JS1 | 4412 | 42 | NO | 0% | 1 | 4412 | 5071.2644
1SBL177201R1100 | AF16-40-00-11 24-60V50/60HZ 20-60VDC Contactor | 1 | CM08 | 2269 | 42 | NO | 71.68% | 0.2832 | 642.5808 | 738.5986
1SBL177201R1200 | AF16-40-00-12 48-130V50/60HZ-DC Contactor | 1 | CM08 | 2269 | 42 | NO | 71.68% | 0.2832 | 642.5808 | 738.5986
1SBL177201R1300 | AF16-40-00-13 100-250V50/60HZ-DC Contactor | 1 | CM08 | 2269 | 31 | NO | 71.68% | 0.2832 | 642.5808 | 738.5986
1SBL177201R1400 | AF16-40-00-14 250-500V50/60HZ-DC Contactor | 1 | CM08 | 2269 | 31 | NO | 71.68% | 0.2832 | 642.5808 | 738.5986
1SBL177201R4100 | AF16-40-00-41 24-60V50/60HZ Contactor | 1 | CM08 | 2269 | 42 | NO | 71.68% | 0.2832 | 642.5808 | 738.5986
1SBL177260R1400 | AF16B-40-00RT-14 250-500V50/60HZ-DC Contactor | 1 | CM08 | 6479 | 42 | NO | 71.68% | 0.2832 | 1834.8528 | 2109.0262
1SBL177261R1400 | AF16B-40-00-14 250-500V50/60HZ-DC Contactor | 1 | CM08 | 5890 | 42 | NO | 71.68% | 0.2832 | 1668.048 | 1917.2966
1SBL177501R1100 | AF16-22-00-11 24-60V50/60HZ 20-60VDC Contactor | 1 | CM08 | 2763 | 42 | NO | 71.68% | 0.2832 | 782.4816 | 899.4041
1SBL177501R1200 | AF16-22-00-12 48-130V50/60HZ-DC Contactor | 1 | CM08 | 2763 | 42 | NO | 71.68% | 0.2832 | 782.4816 | 899.4041
1SBL177501R1300 | AF16-22-00-13 100-250V50/60HZ-DC Contactor | 1 | CM08 | 2763 | 31 | NO | 71.68% | 0.2832 | 782.4816 | 899.4041
1SBL177501R1400 | AF16-22-00-14 250-500V50/60HZ-DC Contactor | 1 | CM08 | 2763 | 38 | NO | 71.68% | 0.2832 | 782.4816 | 899.4041
1SBL177501R4100 | AF16-22-00-41 24-60V50/60HZ Contactor | 1 | CM08 | 2763 | 42 | NO | 71.68% | 0.2832 | 782.4816 | 899.4041
1SBL177560R1400 | AF16B-22-00RT-14 250-500V50/60HZ-DC Contactor | 1 | CM08 | 7257 | 42 | NO | 71.68% | 0.2832 | 2055.1824 | 2362.2786
1SBL177561R1400 | AF16B-22-00-14 250-500V50/60HZ-DC Contactor | 1 | CM08 | 6597 | 42 | NO | 71.68% | 0.2832 | 1868.2704 | 2147.4372
1SBL181022R2610 | UA16-30-10 105V 50Hz / 110-127V 60Hz | 1 | CM08 | 1783 | 38 | NO | 71.68% | 0.2832 | 504.9456 | 580.3972
1SBL181022R3610 | UA16-30-10 190V 50Hz / 220V 60Hz | 1 | CM08 | 1783 | 38 | NO | 71.68% | 0.2832 | 504.9456 | 580.3972
1SBL181022R4210 | UA16-30-10 230-240V 50Hz / 277V 60Hz | 1 | CM08 | 1783 | 38 | NO | 71.68% | 0.2832 | 504.9456 | 580.3972
1SBL181022R5410 | UA16-30-10 475V 50Hz / 550V 60Hz | 1 | CM08 | 1783 | 38 | NO | 71.68% | 0.2832 | 504.9456 | 580.3972
1SBL181022R7510 | UA16-30-10 200V 50Hz / 200-220V 60Hz | 1 | CM08 | 1783 | 38 | NO | 71.68% | 0.2832 | 504.9456 | 580.3972
1SBL181022R8010 | UA16-30-10 220-230V 50Hz / 230-240V 60Hz | 1 | CM08 | 1783 | 31 | NO | 71.68% | 0.2832 | 504.9456 | 580.3972
1SBL181022R8110 | UA16-30-10 24V 50Hz / 24V 60Hz | 1 | CM08 | 1783 | 38 | NO | 71.68% | 0.2832 | 504.9456 | 580.3972
1SBL181022R8310 | UA16-30-10 48V 50Hz / 48V 60Hz | 1 | CM08 | 1783 | 38 | NO | 71.68% | 0.2832 | 504.9456 | 580.3972
1SBL181022R8410 | UA16-30-10 110V 50Hz / 110-120V 60Hz | 1 | CM08 | 1783 | 38 | NO | 71.68% | 0.2832 | 504.9456 | 580.3972
1SBL181022R8510 | UA16-30-10 380-400V 50Hz / 400-415V 60Hz | 1 | CM08 | 1783 | 38 | NO | 71.68% | 0.2832 | 504.9456 | 580.3972
1SBL181022R8610 | UA16-30-10 400-415V 50Hz / 415-440V 60Hz | 1 | CM08 | 1783 | 38 | NO | 71.68% | 0.2832 | 504.9456 | 580.3972
1SBL181022R8810 | UA16-30-10 230-240V 50Hz / 240-260V 60Hz | 1 | CM08 | 1783 | 38 | NO | 71.68% | 0.2832 | 504.9456 | 580.3972
1SBL181024R1310 | UA16-30-10RA 10V 50Hz / 12V 60Hz | 1 | CM08 | 3107 | 38 | NO | 71.68% | 0.2832 | 879.9024 | 1011.3821
1SBL181024R3610 | UA16-30-10RA 190V 50Hz / 220V 60Hz | 1 | CM08 | 3107 | 38 | NO | 71.68% | 0.2832 | 879.9024 | 1011.3821
1SBL181024R4210 | UA16-30-10RA 230-240V 50Hz / 277V 60Hz | 1 | CM08 | 3107 | 38 | NO | 71.68% | 0.2832 | 879.9024 | 1011.3821
1SBL181024R5110 | UA16-30-10RA 400-415V 50Hz / 480V 60Hz | 1 | CM08 | 3107 | 38 | NO | 71.68% | 0.2832 | 879.9024 | 1011.3821
1SBL181024R5510 | UA16-30-10RA 500V 50Hz / 600V 60Hz | 1 | CM08 | 3107 | 38 | NO | 71.68% | 0.2832 | 879.9024 | 1011.3821
1SBL181024R7410 | UA16-30-10RA 100V 50Hz / 100-110V 60Hz | 1 | CM08 | 3107 | 38 | NO | 71.68% | 0.2832 | 879.9024 | 1011.3821
1SBL181024R7510 | UA16-30-10RA 200V 50Hz / 200-220V 60Hz | 1 | CM08 | 3107 | 38 | NO | 71.68% | 0.2832 | 879.9024 | 1011.3821
1SBL181024R8010 | UA16-30-10RA 220-230V 50Hz / 230-240V 60Hz | 1 | CM08 | 3107 | 31 | NO | 71.68% | 0.2832 | 879.9024 | 1011.3821
1SBL181024R8110 | UA16-30-10RA 24V 50Hz / 24V 60Hz | 1 | CM08 | 3107 | 38 | NO | 71.68% | 0.2832 | 879.9024 | 1011.3821
1SBL181024R8210 | UA16-30-10RA 42V 50Hz / 42V 60Hz | 1 | CM08 | 3107 | 38 | NO | 71.68% | 0.2832 | 879.9024 | 1011.3821
1SBL181024R8410 | UA16-30-10RA 110V 50Hz / 110-120V 60Hz | 1 | CM08 | 1637 | 38 | SI | 71.68% | 0.2832 | 463.5984 | 532.8717
1SBL181024R8510 | UA16-30-10RA 380-400V 50Hz / 400-415V 60Hz | 1 | CM08 | 3107 | 31 | NO | 71.68% | 0.2832 | 879.9024 | 1011.3821
1SBL181024R8610 | UA16-30-10RA 400-415V 50Hz / 415-440V 60Hz | 1 | CM08 | 3107 | 38 | NO | 71.68% | 0.2832 | 879.9024 | 1011.3821
1SBL181024R8810 | UA16-30-10RA 230-240V 50Hz / 240-260V 60Hz | 1 | CM08 | 3107 | 31 | NO | 71.68% | 0.2832 | 879.9024 | 1011.3821
1SBL181024R8910 | UA16-30-10RA 110-115V 50Hz / 115-127V 60Hz | 1 | CM08 | 3107 | 38 | NO | 71.68% | 0.2832 | 879.9024 | 1011.3821
1SBL236001R2000 | AF26Z-30-00-20 12-20VDC Contactor | 1 | CM08 | 3459 | 42 | NO | 71.68% | 0.2832 | 979.5888 | 1125.9641
1SBL236001R2011 | AF26Z-30-11-20 12-20VDC Contactor | 1 | CM08 | 3631 | 42 | NO | 71.68% | 0.2832 | 1028.2992 | 1181.9531
1SBL236001R2022 | AF26Z-30-22-20 12-20VDC Contactor | 1 | CM08 | 4259 | 42 | NO | 71.68% | 0.2832 | 1206.1488 | 1386.3779
1SBL236001R2100 | AF26Z-30-00-21 24-60V50/60HZ 20-60VDC Contactor | 1 | CM08 | 2320 | 31 | SI | 71.68% | 0.2832 | 657.024 | 755.2
1SBL236001R2111 | AF26Z-30-11-21 24-60V50/60HZ 20-60VDC Contactor | 1 | CM08 | 3631 | 42 | NO | 71.68% | 0.2832 | 1028.2992 | 1181.9531
1SBL236001R2122 | AF26Z-30-22-21 24-60V50/60HZ 20-60VDC Contactor | 1 | CM08 | 4259 | 42 | NO | 71.68% | 0.2832 | 1206.1488 | 1386.3779
1SBL236001R2200 | AF26Z-30-00-22 48-130V50/60HZ-DC Contactor | 1 | CM08 | 3459 | 42 | NO | 71.68% | 0.2832 | 979.5888 | 1125.9641
1SBL236001R2211 | AF26Z-30-11-22 48-130V50/60HZ-DC Contactor | 1 | CM08 | 3631 | 42 | NO | 71.68% | 0.2832 | 1028.2992 | 1181.9531
1SBL236001R2222 | AF26Z-30-22-22 48-130V50/60HZ-DC Contactor | 1 | CM08 | 4259 | 42 | NO | 71.68% | 0.2832 | 1206.1488 | 1386.3779
1SBL236001R2300 | AF26Z-30-00-23 100-250V50/60HZ-DC Contactor | 1 | CM08 | 3459 | 42 | NO | 71.68% | 0.2832 | 979.5888 | 1125.9641
1SBL236001R2311 | AF26Z-30-11-23 100-250V50/60HZ-DC Contactor | 1 | CM08 | 3631 | 42 | NO | 71.68% | 0.2832 | 1028.2992 | 1181.9531
1SBL236001R2322 | AF26Z-30-22-23 100-250V50/60HZ-DC Contactor | 1 | CM08 | 4259 | 42 | NO | 71.68% | 0.2832 | 1206.1488 | 1386.3779
1SBL236001R3000 | AF26Z-30-00-30 24VDC Contactor | 1 | CM08 | 3674 | 42 | NO | 71.68% | 0.2832 | 1040.4768 | 1195.9503
1SBL236001R3000 | AF26Z-30-00-30 24VDC Contactor | 1 | CM08 | 3613 | 42 | NO | 71.68% | 0.2832 | 1023.2016 | 1176.0938
1SBL236004R2000 | AF26Z-30-00S-20 12-20VDC Contactor | 1 | CM08 | 4857 | 42 | NO | 71.68% | 0.2832 | 1375.5024 | 1581.0372
1SBL236004R2100 | AF26Z-30-00S-21 24-60V50/60HZ 20-60VDC Contactor | 1 | CM08 | 4857 | 42 | NO | 71.68% | 0.2832 | 1375.5024 | 1581.0372
1SBL236004R2200 | AF26Z-30-00S-22 48-130V50/60HZ-DC Contactor | 1 | CM08 | 4857 | 42 | NO | 71.68% | 0.2832 | 1375.5024 | 1581.0372
1SBL236004R2300 | AF26Z-30-00S-23 100-250V50/60HZ-DC Contactor | 1 | CM08 | 4857 | 42 | NO | 71.68% | 0.2832 | 1375.5024 | 1581.0372
1SBL236005R2000 | AF26Z-30-00K-20 12-20VDC Contactor | 1 | CM08 | 3803 | 42 | NO | 71.68% | 0.2832 | 1077.0096 | 1237.9421
1SBL236005R2100 | AF26Z-30-00K-21 24-60V50/60HZ 20-60VDC Contactor | 1 | CM08 | 3803 | 42 | NO | 71.68% | 0.2832 | 1077.0096 | 1237.9421
1SBL236005R2200 | AF26Z-30-00K-22 48-130V50/60HZ-DC Contactor | 1 | CM08 | 3803 | 42 | NO | 71.68% | 0.2832 | 1077.0096 | 1237.9421
1SBL236005R2300 | AF26Z-30-00K-23 100-250V50/60HZ-DC Contactor | 1 | CM08 | 3803 | 42 | NO | 71.68% | 0.2832 | 1077.0096 | 1237.9421
1SBL236060R2100 | CONTACTOR AF26ZB-30-00RT-21 | 1 | CM08 | 6052 | 42 | NO | 71.68% | 0.2832 | 1713.9264 | 1970.0303
1SBL236060R2200 | AF26ZB-30-00RT-22 48-130V50/60HZ-DC Contactor | 1 | CM08 | 7041 | 42 | NO | 71.68% | 0.2832 | 1994.0112 | 2291.9669
1SBL236060R2300 | AF26ZB-30-00RT-23 100-250V50/60HZ-DC Contactor | 1 | CM08 | 7041 | 42 | NO | 71.68% | 0.2832 | 1994.0112 | 2291.9669
1SBL236061R2100 | AF26ZB-30-00-21 24-60V50/60HZ 20-60VDC Contactor | 1 | CM08 | 5160 | 31 | NO | 71.68% | 0.2832 | 1461.312 | 1679.669
1SBL236061R2200 | AF26ZB-30-00-22 48-130V50/60HZ-DC Contactor | 1 | CM08 | 6401 | 42 | NO | 71.68% | 0.2832 | 1812.7632 | 2083.6359
1SBL236061R2300 | AF26ZB-30-00-23 100-250V50/60HZ-DC Contactor | 1 | CM08 | 6401 | 42 | NO | 71.68% | 0.2832 | 1812.7632 | 2083.6359
1SBL236082R3022 | AFS26Z-30-22-30 24VDC | 1 | JS1 | 7205 | 42 | NO | 0% | 1 | 7205 | 8281.6092
1SBL236201R2000 | AF26Z-40-00-20 12-20VDC Contactor | 1 | CM08 | 3859 | 42 | NO | 71.68% | 0.2832 | 1092.8688 | 1256.171
1SBL236201R2100 | AF26Z-40-00-21 24-60V50/60HZ 20-60VDC Contactor | 1 | CM08 | 3859 | 31 | NO | 71.68% | 0.2832 | 1092.8688 | 1256.171
1SBL236201R2200 | AF26Z-40-00-22 48-130V50/60HZ-DC Contactor | 1 | CM08 | 3859 | 42 | NO | 71.68% | 0.2832 | 1092.8688 | 1256.171
1SBL236201R2300 | AF26Z-40-00-23 100-250V50/60HZ-DC Contactor | 1 | CM08 | 3859 | 42 | NO | 71.68% | 0.2832 | 1092.8688 | 1256.171
1SBL236260R2100 | AF26ZB-40-00RT-21 24-60V50/60HZ 20-60VDC Contactor | 1 | CM08 | 8639 | 42 | NO | 71.68% | 0.2832 | 2446.5648 | 2812.1434
1SBL236260R2200 | AF26ZB-40-00RT-22 48-130V50/60HZ-DC Contactor | 1 | CM08 | 8639 | 42 | NO | 71.68% | 0.2832 | 2446.5648 | 2812.1434
1SBL236260R2300 | AF26ZB-40-00RT-23 100-250V50/60HZ-DC Contactor | 1 | CM08 | 8639 | 42 | NO | 71.68% | 0.2832 | 2446.5648 | 2812.1434
1SBL236261R2100 | AF26ZB-40-00-21 24-60V50/60HZ 20-60VDC Contactor | 1 | CM08 | 7855 | 42 | NO | 71.68% | 0.2832 | 2224.536 | 2556.9379
1SBL236261R2200 | AF26ZB-40-00-22 48-130V50/60HZ-DC Contactor | 1 | CM08 | 7855 | 42 | NO | 71.68% | 0.2832 | 2224.536 | 2556.9379
1SBL236261R2300 | AF26ZB-40-00-23 100-250V50/60HZ-DC Contactor | 1 | CM08 | 7855 | 42 | NO | 71.68% | 0.2832 | 2224.536 | 2556.9379
1SBL236501R2000 | AF26Z-22-00-20 12-20VDC Contactor | 1 | CM08 | 4306 | 42 | NO | 71.68% | 0.2832 | 1219.4592 | 1401.6772
1SBL236501R2100 | AF26Z-22-00-21 24-60V50/60HZ 20-60VDC Contactor | 1 | CM08 | 4306 | 31 | NO | 71.68% | 0.2832 | 1219.4592 | 1401.6772
1SBL236501R2200 | AF26Z-22-00-22 48-130V50/60HZ-DC Contactor | 1 | CM08 | 4306 | 42 | NO | 71.68% | 0.2832 | 1219.4592 | 1401.6772
1SBL236501R2300 | AF26Z-22-00-23 100-250V50/60HZ-DC Contactor | 1 | CM08 | 4306 | 38 | NO | 71.68% | 0.2832 | 1219.4592 | 1401.6772
1SBL236560R2100 | AF26ZB-22-00RT-21 24-60V50/60HZ 20-60VDC Contactor | 1 | CM08 | 9644 | 42 | NO | 71.68% | 0.2832 | 2731.1808 | 3139.2883
1SBL236560R2200 | AF26ZB-22-00RT-22 48-130V50/60HZ-DC Contactor | 1 | CM08 | 9644 | 42 | NO | 71.68% | 0.2832 | 2731.1808 | 3139.2883
1SBL236560R2300 | AF26ZB-22-00RT-23 100-250V50/60HZ-DC Contactor | 1 | CM08 | 9644 | 42 | NO | 71.68% | 0.2832 | 2731.1808 | 3139.2883
1SBL236561R2100 | AF26ZB-22-00-21 24-60V50/60HZ 20-60VDC Contactor | 1 | CM08 | 8767 | 42 | NO | 71.68% | 0.2832 | 2482.8144 | 2853.8097
1SBL236561R2200 | AF26ZB-22-00-22 48-130V50/60HZ-DC Contactor | 1 | CM08 | 8767 | 42 | NO | 71.68% | 0.2832 | 2482.8144 | 2853.8097
1SBL236561R2300 | AF26ZB-22-00-23 100-250V50/60HZ-DC Contactor | 1 | CM08 | 8767 | 42 | NO | 71.68% | 0.2832 | 2482.8144 | 2853.8097
1SBL237001R1100 | AF26-30-00-11 24-60V50/60HZ 20-60VDC Contactor | 1 | CM08 | 2307 | 42 | NO | 71.68% | 0.2832 | 653.3424 | 750.9683
1SBL237001R1111 | AF26-30-11-11 24-60V50/60HZ 20-60VDC Contactor | 1 | CM08 | 2478 | 42 | NO | 71.68% | 0.2832 | 701.7696 | 806.6317
1SBL237001R1122 | AF26-30-22-11 24-60V50/60HZ 20-60VDC Contactor | 1 | CM08 | 3107 | 42 | NO | 71.68% | 0.2832 | 879.9024 | 1011.3821
1SBL237001R1200 | AF26-30-00-12 48-130V50/60HZ-DC Contactor | 1 | CM08 | 2307 | 31 | NO | 71.68% | 0.2832 | 653.3424 | 750.9683
1SBL237001R1211 | AF26-30-11-12 48-130V50/60HZ-DC Contactor | 1 | CM08 | 2478 | 42 | NO | 71.68% | 0.2832 | 701.7696 | 806.6317
1SBL237001R1222 | AF26-30-22-12 48-130V50/60HZ-DC Contactor | 1 | CM08 | 3107 | 42 | NO | 71.68% | 0.2832 | 879.9024 | 1011.3821
1SBL237001R1300 | AF26-30-00-13 100-250V50/60HZ-DC Contactor | 1 | CM08 | 1818 | 31 | SI | 71.68% | 0.2832 | 514.8576 | 591.7903
1SBL237001R1311 | AF26-30-11-13 100-250V50/60HZ-DC Contactor | 1 | CM08 | 2478 | 42 | NO | 71.68% | 0.2832 | 701.7696 | 806.6317
1SBL237001R1322 | AF26-30-22-13 100-250V50/60HZ-DC Contactor | 1 | CM08 | 3107 | 42 | NO | 71.68% | 0.2832 | 879.9024 | 1011.3821
1SBL237001R1400 | AF26-30-00-14 250-500V50/60HZ-DC Contactor | 1 | CM08 | 1818 | 31 | SI | 71.68% | 0.2832 | 514.8576 | 591.7903
1SBL237001R1411 | AF26-30-11-14 250-500V50/60HZ-DC Contactor | 1 | CM08 | 2478 | 42 | NO | 71.68% | 0.2832 | 701.7696 | 806.6317
1SBL237001R1422 | AF26-30-22-14 250-500V50/60HZ-DC Contactor | 1 | CM08 | 3107 | 42 | NO | 71.68% | 0.2832 | 879.9024 | 1011.3821
1SBL237001R4100 | AF26-30-00-41 24-60V50/60HZ Contactor | 1 | CM08 | 2307 | 42 | NO | 71.68% | 0.2832 | 653.3424 | 750.9683
1SBL237001R4111 | AF26-30-11-41 24-60V50/60HZ Contactor | 1 | CM08 | 2478 | 42 | NO | 71.68% | 0.2832 | 701.7696 | 806.6317
1SBL237001R4122 | AF26-30-22-41 24-60V50/60HZ Contactor | 1 | CM08 | 3107 | 42 | NO | 71.68% | 0.2832 | 879.9024 | 1011.3821
1SBL237004R1100 | AF26-30-00S-11 24-60V50/60HZ 20-60VDC Contactor | 1 | CM08 | 3914 | 42 | NO | 71.68% | 0.2832 | 1108.4448 | 1274.0745
1SBL237004R1200 | AF26-30-00S-12 48-130V50/60HZ-DC Contactor | 1 | CM08 | 3914 | 42 | NO | 71.68% | 0.2832 | 1108.4448 | 1274.0745
1SBL237004R1300 | AF26-30-00S-13 100-250V50/60HZ-DC Contactor | 1 | CM08 | 3914 | 42 | NO | 71.68% | 0.2832 | 1108.4448 | 1274.0745
1SBL237004R1400 | AF26-30-00S-14 250-500V50/60HZ-DC Contactor | 1 | CM08 | 3914 | 42 | NO | 71.68% | 0.2832 | 1108.4448 | 1274.0745
1SBL237004R4100 | AF26-30-00S-41 24-60V50/60HZ Contactor | 1 | CM08 | 3914 | 42 | NO | 71.68% | 0.2832 | 1108.4448 | 1274.0745
1SBL237005R1100 | AF26-30-00K-11 24-60V50/60HZ 20-60VDC Contactor | 1 | CM08 | 2536 | 42 | NO | 71.68% | 0.2832 | 718.1952 | 825.5117
1SBL237005R1200 | AF26-30-00K-12 48-130V50/60HZ-DC Contactor | 1 | CM08 | 2536 | 42 | NO | 71.68% | 0.2832 | 718.1952 | 825.5117
1SBL237005R1300 | AF26-30-00K-13 100-250V50/60HZ-DC Contactor | 1 | CM08 | 2536 | 42 | NO | 71.68% | 0.2832 | 718.1952 | 825.5117
1SBL237005R1400 | AF26-30-00K-14 250-500V50/60HZ-DC Contactor | 1 | CM08 | 2536 | 42 | NO | 71.68% | 0.2832 | 718.1952 | 825.5117
1SBL237060R1400 | AF26B-30-00RT-14 250-500V50/60HZ-DC Contactor | 1 | CM08 | 7041 | 42 | NO | 71.68% | 0.2832 | 1994.0112 | 2291.9669
1SBL237061R1400 | AF26B-30-00-14 250-500V50/60HZ-DC Contactor | 1 | CM08 | 6401 | 42 | NO | 71.68% | 0.2832 | 1812.7632 | 2083.6359
1SBL237082R1122 | AFS26-30-22-11 24-60V50/60HZ 20-60VDC | 1 | JS1 | 7205 | 42 | NO | 0% | 1 | 7205 | 8281.6092
1SBL237082R1322 | AFS26-30-22-13 100-250V50/60HZ-DC | 1 | JS1 | 5252 | 42 | NO | 0% | 1 | 5252 | 6036.7816
1SBL237201R1100 | AF26-40-00-11 24-60V50/60HZ 20-60VDC Contactor | 1 | CM08 | 2574 | 31 | NO | 71.68% | 0.2832 | 728.9568 | 837.8814
1SBL237201R1200 | AF26-40-00-12 48-130V50/60HZ-DC Contactor | 1 | CM08 | 2574 | 42 | NO | 71.68% | 0.2832 | 728.9568 | 837.8814
1SBL237201R1300 | AF26-40-00-13 100-250V50/60HZ-DC Contactor | 1 | CM08 | 2574 | 31 | NO | 71.68% | 0.2832 | 728.9568 | 837.8814
1SBL237201R1400 | AF26-40-00-14 250-500V50/60HZ-DC Contactor | 1 | CM08 | 2574 | 31 | NO | 71.68% | 0.2832 | 728.9568 | 837.8814
1SBL237201R4100 | AF26-40-00-41 24-60V50/60HZ Contactor | 1 | CM08 | 2574 | 42 | NO | 71.68% | 0.2832 | 728.9568 | 837.8814
1SBL237260R1400 | AF26B-40-00RT-14 250-500V50/60HZ-DC Contactor | 1 | CM08 | 8639 | 42 | NO | 71.68% | 0.2832 | 2446.5648 | 2812.1434
1SBL237261R1400 | AF26B-40-00-14 250-500V50/60HZ-DC Contactor | 1 | CM08 | 7855 | 42 | NO | 71.68% | 0.2832 | 2224.536 | 2556.9379
1SBL237501R1100 | AF26-22-00-11 24-60V50/60HZ 20-60VDC Contactor | 1 | CM08 | 2868 | 42 | NO | 71.68% | 0.2832 | 812.2176 | 933.5834
1SBL237501R1200 | AF26-22-00-12 48-130V50/60HZ-DC Contactor | 1 | CM08 | 2868 | 42 | NO | 71.68% | 0.2832 | 812.2176 | 933.5834
1SBL237501R1300 | AF26-22-00-13 100-250V50/60HZ-DC Contactor | 1 | CM08 | 2868 | 31 | NO | 71.68% | 0.2832 | 812.2176 | 933.5834
1SBL237501R1400 | AF26-22-00-14 250-500V50/60HZ-DC Contactor | 1 | CM08 | 2868 | 31 | NO | 71.68% | 0.2832 | 812.2176 | 933.5834
1SBL237501R4100 | AF26-22-00-41 24-60V50/60HZ Contactor | 1 | CM08 | 2868 | 42 | NO | 71.68% | 0.2832 | 812.2176 | 933.5834
1SBL237560R1400 | AF26B-22-00RT-14 250-500V50/60HZ-DC Contactor | 1 | CM08 | 9644 | 42 | NO | 71.68% | 0.2832 | 2731.1808 | 3139.2883
1SBL237561R1400 | AF26B-22-00-14 250-500V50/60HZ-DC Contactor | 1 | CM08 | 8767 | 42 | NO | 71.68% | 0.2832 | 2482.8144 | 2853.8097
1SBL241022R1410 | UA26-30-10 12V 50Hz / 14V 60Hz | 1 | CM08 | 2383 | 38 | NO | 71.68% | 0.2832 | 674.8656 | 775.7076
1SBL241022R1610 | UA26-30-10 26V 50Hz / 28V 60Hz | 1 | CM08 | 2383 | 38 | NO | 71.68% | 0.2832 | 674.8656 | 775.7076
1SBL241022R1710 | UA26-30-10 28V 50Hz / 32V 60Hz | 1 | CM08 | 2383 | 38 | NO | 71.68% | 0.2832 | 674.8656 | 775.7076
1SBL241022R2010 | UA26-30-10 42V 50Hz / 48V 60Hz | 1 | CM08 | 2383 | 38 | NO | 71.68% | 0.2832 | 674.8656 | 775.7076
1SBL241022R2610 | UA26-30-10 105V 50Hz / 110-127V 60Hz | 1 | CM08 | 2383 | 38 | NO | 71.68% | 0.2832 | 674.8656 | 775.7076
1SBL241022R2910 | UA26-30-10 120V 50Hz / 140V 60Hz | 1 | CM08 | 2383 | 38 | NO | 71.68% | 0.2832 | 674.8656 | 775.7076
1SBL241022R3010 | UA26-30-10 125-127V 50Hz / 150V 60Hz | 1 | CM08 | 2383 | 38 | NO | 71.68% | 0.2832 | 674.8656 | 775.7076
1SBL241022R3410 | UA26-30-10 175V 50Hz / 208V 60Hz | 1 | CM08 | 2383 | 38 | NO | 71.68% | 0.2832 | 674.8656 | 775.7076
1SBL241022R3610 | UA26-30-10 190V 50Hz / 220V 60Hz | 1 | CM08 | 2383 | 38 | NO | 71.68% | 0.2832 | 674.8656 | 775.7076
1SBL241022R4010 | UA26-30-10 210V 50Hz / 240V 60Hz | 1 | CM08 | 2383 | 38 | NO | 71.68% | 0.2832 | 674.8656 | 775.7076
1SBL241022R4210 | UA26-30-10 230-240V 50Hz / 277V 60Hz | 1 | CM08 | 2383 | 38 | NO | 71.68% | 0.2832 | 674.8656 | 775.7076
1SBL241022R5010 | UA26-30-10 400V 50Hz / 440V 60Hz | 1 | CM08 | 2383 | 38 | NO | 71.68% | 0.2832 | 674.8656 | 775.7076
1SBL241022R5032 | UA26-30-32 400V 50Hz / 440V 60Hz | 1 | CM08 | 2763 | 38 | NO | 71.68% | 0.2832 | 782.4816 | 899.4041
1SBL241022R5110 | UA26-30-10 400-415V 50Hz / 480V 60Hz | 1 | CM08 | 2383 | 38 | NO | 71.68% | 0.2832 | 674.8656 | 775.7076
1SBL241022R5132 | UA26-30-32 400-415V 50Hz / 480V 60Hz | 1 | CM08 | 2763 | 38 | NO | 71.68% | 0.2832 | 782.4816 | 899.4041
1SBL241022R5310 | UA26-30-10 440V 50Hz / 500V 60Hz | 1 | CM08 | 2383 | 38 | NO | 71.68% | 0.2832 | 674.8656 | 775.7076
1SBL241022R5332 | UA26-30-32 440V 50Hz / 500V 60Hz | 1 | CM08 | 2763 | 38 | NO | 71.68% | 0.2832 | 782.4816 | 899.4041
1SBL241022R5510 | UA26-30-10 500V 50Hz / 600V 60Hz | 1 | CM08 | 2383 | 38 | NO | 71.68% | 0.2832 | 674.8656 | 775.7076
1SBL241022R5532 | UA26-30-32 500V 50Hz / 600V 60Hz | 1 | CM08 | 2763 | 38 | NO | 71.68% | 0.2832 | 782.4816 | 899.4041
1SBL241022R5610 | UA26-30-10 550V 50Hz | 1 | CM08 | 2383 | 38 | NO | 71.68% | 0.2832 | 674.8656 | 775.7076
1SBL241022R5632 | UA26-30-32 550V 50Hz | 1 | CM08 | 2763 | 38 | NO | 71.68% | 0.2832 | 782.4816 | 899.4041
1SBL241022R5810 | UA26-30-10 660-690V 50Hz | 1 | CM08 | 2383 | 38 | NO | 71.68% | 0.2832 | 674.8656 | 775.7076
1SBL241022R5832 | UA26-30-32 660-690V 50Hz | 1 | CM08 | 2763 | 38 | NO | 71.68% | 0.2832 | 782.4816 | 899.4041
1SBL241022R7310 | UA26-30-10 60V 50Hz / 60V 60Hz | 1 | CM08 | 2383 | 38 | NO | 71.68% | 0.2832 | 674.8656 | 775.7076
1SBL241022R7332 | UA26-30-32 60V 50Hz / 60V 60Hz | 1 | CM08 | 2763 | 38 | NO | 71.68% | 0.2832 | 782.4816 | 899.4041
1SBL241022R7410 | UA26-30-10 100V 50Hz / 100-110V 60Hz | 1 | CM08 | 2383 | 38 | NO | 71.68% | 0.2832 | 674.8656 | 775.7076
1SBL241022R7432 | UA26-30-32 100V 50Hz / 100-110V 60Hz | 1 | CM08 | 2763 | 38 | NO | 71.68% | 0.2832 | 782.4816 | 899.4041
1SBL241022R7510 | UA26-30-10 200V 50Hz / 200-220V 60Hz | 1 | CM08 | 2383 | 38 | NO | 71.68% | 0.2832 | 674.8656 | 775.7076
1SBL241022R7532 | UA26-30-32 200V 50Hz / 200-220V 60Hz | 1 | CM08 | 2763 | 38 | NO | 71.68% | 0.2832 | 782.4816 | 899.4041
1SBL241022R8010 | UA26-30-10 220-230V 50Hz / 230-240V 60Hz | 1 | CM08 | 2383 | 31 | NO | 71.68% | 0.2832 | 674.8656 | 775.7076
1SBL241022R8032 | UA26-30-32 220-230V 50Hz / 230-240V 60Hz | 1 | CM08 | 2763 | 38 | NO | 71.68% | 0.2832 | 782.4816 | 899.4041
1SBL241022R8110 | UA26-30-10 24V 50Hz / 24V 60Hz | 1 | CM08 | 2383 | 38 | NO | 71.68% | 0.2832 | 674.8656 | 775.7076
1SBL241022R8132 | UA26-30-32 24V 50Hz / 24V 60Hz | 1 | CM08 | 2763 | 38 | NO | 71.68% | 0.2832 | 782.4816 | 899.4041
1SBL241022R8210 | UA26-30-10 42V 50Hz / 42V 60Hz | 1 | CM08 | 2383 | 38 | NO | 71.68% | 0.2832 | 674.8656 | 775.7076
1SBL241022R8232 | UA26-30-32 42V 50Hz / 42V 60Hz | 1 | CM08 | 2763 | 38 | NO | 71.68% | 0.2832 | 782.4816 | 899.4041
1SBL241022R8310 | UA26-30-10 48V 50Hz / 48V 60Hz | 1 | CM08 | 2383 | 38 | NO | 71.68% | 0.2832 | 674.8656 | 775.7076
1SBL241022R8332 | UA26-30-32 48V 50Hz / 48V 60Hz | 1 | CM08 | 2763 | 38 | NO | 71.68% | 0.2832 | 782.4816 | 899.4041
1SBL241022R8410 | UA26-30-10 110V 50Hz / 110-120V 60Hz | 1 | CM08 | 2383 | 38 | NO | 71.68% | 0.2832 | 674.8656 | 775.7076
1SBL241022R8432 | UA26-30-32 110V 50Hz / 110-120V 60Hz | 1 | CM08 | 2763 | 38 | NO | 71.68% | 0.2832 | 782.4816 | 899.4041
1SBL241022R8510 | UA26-30-10 380-400V 50Hz / 400-415V 60Hz | 1 | CM08 | 2383 | 38 | NO | 71.68% | 0.2832 | 674.8656 | 775.7076
1SBL241022R8532 | UA26-30-32 380-400V 50Hz / 400-415V 60Hz | 1 | CM08 | 2763 | 38 | NO | 71.68% | 0.2832 | 782.4816 | 899.4041
1SBL241022R8610 | UA26-30-10 400-415V 50Hz / 415-440V 60Hz | 1 | CM08 | 2383 | 38 | NO | 71.68% | 0.2832 | 674.8656 | 775.7076
1SBL241022R8632 | UA26-30-32 400-415V 50Hz / 415-440V 60Hz | 1 | CM08 | 2763 | 38 | NO | 71.68% | 0.2832 | 782.4816 | 899.4041
1SBL241022R8710 | UA26-30-10 415-440V 50Hz / 440-460V 60Hz | 1 | CM08 | 2383 | 38 | NO | 71.68% | 0.2832 | 674.8656 | 775.7076
1SBL241022R8732 | UA26-30-32 415-440V 50Hz / 440-460V 60Hz | 1 | CM08 | 2763 | 38 | NO | 71.68% | 0.2832 | 782.4816 | 899.4041
1SBL241022R8810 | UA26-30-10 230-240V 50Hz / 240-260V 60Hz | 1 | CM08 | 2383 | 38 | NO | 71.68% | 0.2832 | 674.8656 | 775.7076
1SBL241022R8832 | UA26-30-32 230-240V 50Hz / 240-260V 60Hz | 1 | CM08 | 2763 | 38 | NO | 71.68% | 0.2832 | 782.4816 | 899.4041
1SBL241022R8910 | UA26-30-10 110-115V 50Hz / 115-127V 60Hz | 1 | CM08 | 2383 | 38 | NO | 71.68% | 0.2832 | 674.8656 | 775.7076
1SBL241022R8932 | UA26-30-32 110-115V 50Hz / 115-127V 60Hz | 1 | CM08 | 2763 | 38 | NO | 71.68% | 0.2832 | 782.4816 | 899.4041
1SBL241024R3010 | UA26-30-10RA 125-127V 50Hz / 150V 60Hz | 1 | CM08 | 3869 | 38 | NO | 71.68% | 0.2832 | 1095.7008 | 1259.4262
1SBL241024R3610 | UA26-30-10RA 190V 50Hz / 220V 60Hz | 1 | CM08 | 3869 | 38 | NO | 71.68% | 0.2832 | 1095.7008 | 1259.4262
1SBL241024R4210 | UA26-30-10RA 230-240V 50Hz / 277V 60Hz | 1 | CM08 | 3869 | 38 | NO | 71.68% | 0.2832 | 1095.7008 | 1259.4262
1SBL241024R7410 | UA26-30-10RA 100V 50Hz / 100-110V 60Hz | 1 | CM08 | 3869 | 38 | NO | 71.68% | 0.2832 | 1095.7008 | 1259.4262
1SBL241024R7510 | UA26-30-10RA 200V 50Hz / 200-220V 60Hz | 1 | CM08 | 3869 | 38 | NO | 71.68% | 0.2832 | 1095.7008 | 1259.4262
1SBL241024R8010 | UA26-30-10RA 220-230V 50Hz / 230-240V 60Hz | 1 | CM08 | 3869 | 31 | NO | 71.68% | 0.2832 | 1095.7008 | 1259.4262
1SBL241024R8110 | UA26-30-10RA 24V 50Hz / 24V 60Hz | 1 | CM08 | 3869 | 38 | NO | 71.68% | 0.2832 | 1095.7008 | 1259.4262
1SBL241024R8210 | UA26-30-10RA 42V 50Hz / 42V 60Hz | 1 | CM08 | 3869 | 38 | NO | 71.68% | 0.2832 | 1095.7008 | 1259.4262
1SBL241024R8310 | UA26-30-10RA 48V 50Hz / 48V 60Hz | 1 | CM08 | 3869 | 38 | NO | 71.68% | 0.2832 | 1095.7008 | 1259.4262
1SBL241024R8410 | UA26-30-10RA 110V 50Hz / 110-120V 60Hz | 1 | CM08 | 1943 | 38 | SI | 71.68% | 0.2832 | 550.2576 | 632.48
1SBL241024R8510 | UA26-30-10RA 380-400V 50Hz / 400-415V 60Hz | 1 | CM08 | 3869 | 38 | NO | 71.68% | 0.2832 | 1095.7008 | 1259.4262
1SBL241024R8610 | UA26-30-10RA 400-415V 50Hz / 415-440V 60Hz | 1 | CM08 | 3869 | 38 | NO | 71.68% | 0.2832 | 1095.7008 | 1259.4262
1SBL241024R8810 | UA26-30-10RA 230-240V 50Hz / 240-260V 60Hz | 1 | CM08 | 3869 | 31 | NO | 71.68% | 0.2832 | 1095.7008 | 1259.4262
1SBL241024R8910 | UA26-30-10RA 110-115V 50Hz / 115-127V 60Hz | 1 | CM08 | 3869 | 38 | NO | 71.68% | 0.2832 | 1095.7008 | 1259.4262
1SBL276001R2000 | AF30Z-30-00-20 12-20VDC Contactor | 1 | CM08 | 3554 | 42 | NO | 71.68% | 0.2832 | 1006.4928 | 1156.8883
1SBL276001R2011 | AF30Z-30-11-20 12-20VDC Contactor | 1 | CM08 | 5345 | 42 | NO | 71.68% | 0.2832 | 1513.704 | 1739.8897
1SBL276001R2022 | AF30Z-30-22-20 12-20VDC Contactor | 1 | CM08 | 5821 | 42 | NO | 71.68% | 0.2832 | 1648.5072 | 1894.8359
1SBL276001R2100 | AF30Z-30-00-21 24-60V50/60HZ 20-60VDC Contactor | 1 | CM08 | 3014 | 31 | SI | 71.68% | 0.2832 | 853.5648 | 981.109
1SBL276001R2111 | AF30Z-30-11-21 24-60V50/60HZ 20-60VDC Contactor | 1 | CM08 | 5345 | 42 | NO | 71.68% | 0.2832 | 1513.704 | 1739.8897
1SBL276001R2122 | AF30Z-30-22-21 24-60V50/60HZ 20-60VDC Contactor | 1 | CM08 | 5821 | 42 | NO | 71.68% | 0.2832 | 1648.5072 | 1894.8359
1SBL276001R2200 | AF30Z-30-00-22 48-130V50/60HZ-DC Contactor | 1 | CM08 | 3554 | 42 | NO | 71.68% | 0.2832 | 1006.4928 | 1156.8883
1SBL276001R2211 | AF30Z-30-11-22 48-130V50/60HZ-DC Contactor | 1 | CM08 | 5345 | 42 | NO | 71.68% | 0.2832 | 1513.704 | 1739.8897
1SBL276001R2222 | AF30Z-30-22-22 48-130V50/60HZ-DC Contactor | 1 | CM08 | 5821 | 42 | NO | 71.68% | 0.2832 | 1648.5072 | 1894.8359
1SBL276001R2300 | AF30Z-30-00-23 100-250V50/60HZ-DC Contactor | 1 | CM08 | 3554 | 31 | NO | 71.68% | 0.2832 | 1006.4928 | 1156.8883
1SBL276001R2311 | AF30Z-30-11-23 100-250V50/60HZ-DC Contactor | 1 | CM08 | 5345 | 42 | NO | 71.68% | 0.2832 | 1513.704 | 1739.8897
1SBL276001R2322 | AF30Z-30-22-23 100-250V50/60HZ-DC Contactor | 1 | CM08 | 5821 | 42 | NO | 71.68% | 0.2832 | 1648.5072 | 1894.8359
1SBL276001R3000 | AF30Z-30-00-30 24VDC Contactor | 1 | CM08 | 5191 | 42 | NO | 71.68% | 0.2832 | 1470.0912 | 1689.76
1SBL276001R3000 | AF30Z-30-00-30 24VDC Contactor | 1 | CM08 | 5104 | 42 | NO | 71.68% | 0.2832 | 1445.4528 | 1661.44
1SBL276005R2000 | AF30Z-30-00K-20 12-20VDC Contactor | 1 | CM08 | 3908 | 42 | NO | 71.68% | 0.2832 | 1106.7456 | 1272.1214
1SBL276005R2100 | AF30Z-30-00K-21 24-60V50/60HZ 20-60VDC Contactor | 1 | CM08 | 3908 | 42 | NO | 71.68% | 0.2832 | 1106.7456 | 1272.1214
1SBL276005R2200 | AF30Z-30-00K-22 48-130V50/60HZ-DC Contactor | 1 | CM08 | 3908 | 42 | NO | 71.68% | 0.2832 | 1106.7456 | 1272.1214
1SBL276005R2300 | AF30Z-30-00K-23 100-250V50/60HZ-DC Contactor | 1 | CM08 | 3908 | 42 | NO | 71.68% | 0.2832 | 1106.7456 | 1272.1214
1SBL276060R2100 | AF30ZB-30-00RT-21 24-60V50/60HZ 20-60VDC Contactor | 1 | CM08 | 8140 | 42 | NO | 71.68% | 0.2832 | 2305.248 | 2649.7103
1SBL276060R2200 | AF30ZB-30-00RT-22 48-130V50/60HZ-DC Contactor | 1 | CM08 | 8140 | 42 | NO | 71.68% | 0.2832 | 2305.248 | 2649.7103
1SBL276060R2300 | AF30ZB-30-00RT-23 100-250V50/60HZ-DC Contactor | 1 | CM08 | 8140 | 42 | NO | 71.68% | 0.2832 | 2305.248 | 2649.7103
1SBL276061R2100 | AF30ZB-30-00-21 24-60V50/60HZ 20-60VDC Contactor | 1 | CM08 | 7397 | 31 | NO | 71.68% | 0.2832 | 2094.8304 | 2407.851
1SBL276061R2200 | AF30ZB-30-00-22 48-130V50/60HZ-DC Contactor | 1 | CM08 | 7397 | 42 | NO | 71.68% | 0.2832 | 2094.8304 | 2407.851
1SBL276061R2300 | AF30ZB-30-00-23 100-250V50/60HZ-DC Contactor | 1 | CM08 | 7397 | 42 | NO | 71.68% | 0.2832 | 2094.8304 | 2407.851
1SBL276082R3022 | AFS30Z-30-22-30 24VDC | 1 | JS1 | 9446 | 42 | NO | 0% | 1 | 9446 | 10857.4713
1SBL277001R1100 | AF30-30-00-11 24-60V50/60HZ 20-60VDC Contactor | 1 | CM08 | 3326 | 42 | NO | 71.68% | 0.2832 | 941.9232 | 1082.6703
1SBL277001R1111 | AF30-30-11-11 24-60V50/60HZ 20-60VDC Contactor | 1 | CM08 | 3649 | 42 | NO | 71.68% | 0.2832 | 1033.3968 | 1187.8124
1SBL277001R1122 | AF30-30-22-11 24-60V50/60HZ 20-60VDC Contactor | 1 | CM08 | 4116 | 42 | NO | 71.68% | 0.2832 | 1165.6512 | 1339.829
1SBL277001R1200 | AF30-30-00-12 48-130V50/60HZ-DC Contactor | 1 | CM08 | 3326 | 31 | NO | 71.68% | 0.2832 | 941.9232 | 1082.6703
1SBL277001R1211 | AF30-30-11-12 48-130V50/60HZ-DC Contactor | 1 | CM08 | 3649 | 42 | NO | 71.68% | 0.2832 | 1033.3968 | 1187.8124
1SBL277001R1222 | AF30-30-22-12 48-130V50/60HZ-DC Contactor | 1 | CM08 | 4116 | 42 | NO | 71.68% | 0.2832 | 1165.6512 | 1339.829
1SBL277001R1300 | AF30-30-00-13 100-250V50/60HZ-DC Contactor | 1 | CM08 | 2506 | 31 | SI | 71.68% | 0.2832 | 709.6992 | 815.7462
1SBL277001R1311 | AF30-30-11-13 100-250V50/60HZ-DC Contactor | 1 | CM08 | 3649 | 42 | NO | 71.68% | 0.2832 | 1033.3968 | 1187.8124
1SBL277001R1322 | AF30-30-22-13 100-250V50/60HZ-DC Contactor | 1 | CM08 | 4116 | 42 | NO | 71.68% | 0.2832 | 1165.6512 | 1339.829
1SBL277001R1400 | AF30-30-00-14 250-500V50/60HZ-DC Contactor | 1 | CM08 | 2506 | 31 | SI | 71.68% | 0.2832 | 709.6992 | 815.7462
1SBL277001R1411 | AF30-30-11-14 250-500V50/60HZ-DC Contactor | 1 | CM08 | 3649 | 42 | NO | 71.68% | 0.2832 | 1033.3968 | 1187.8124
1SBL277001R1422 | AF30-30-22-14 250-500V50/60HZ-DC Contactor | 1 | CM08 | 4116 | 42 | NO | 71.68% | 0.2832 | 1165.6512 | 1339.829
1SBL277001R4100 | AF30-30-00-41 24-60V50/60HZ Contactor | 1 | CM08 | 3326 | 42 | NO | 71.68% | 0.2832 | 941.9232 | 1082.6703
1SBL277001R4111 | AF30-30-11-41 24-60V50/60HZ Contactor | 1 | CM08 | 3649 | 42 | NO | 71.68% | 0.2832 | 1033.3968 | 1187.8124
1SBL277001R4122 | AF30-30-22-41 24-60V50/60HZ Contactor | 1 | CM08 | 4116 | 42 | NO | 71.68% | 0.2832 | 1165.6512 | 1339.829
1SBL277005R1100 | AF30-30-00K-11 24-60V50/60HZ 20-60VDC Contactor | 1 | CM08 | 3656 | 42 | NO | 71.68% | 0.2832 | 1035.3792 | 1190.091
1SBL277005R1200 | AF30-30-00K-12 48-130V50/60HZ-DC Contactor | 1 | CM08 | 3656 | 42 | NO | 71.68% | 0.2832 | 1035.3792 | 1190.091
1SBL277005R1300 | AF30-30-00K-13 100-250V50/60HZ-DC Contactor | 1 | CM08 | 3656 | 42 | NO | 71.68% | 0.2832 | 1035.3792 | 1190.091
1SBL277005R1400 | AF30-30-00K-14 250-500V50/60HZ-DC Contactor | 1 | CM08 | 3656 | 42 | NO | 71.68% | 0.2832 | 1035.3792 | 1190.091
1SBL277060R1400 | AF30B-30-00RT-14 250-500V50/60HZ-DC Contactor | 1 | CM08 | 8140 | 42 | NO | 71.68% | 0.2832 | 2305.248 | 2649.7103
1SBL277061R1400 | AF30B-30-00-14 250-500V50/60HZ-DC Contactor | 1 | CM08 | 7397 | 42 | NO | 71.68% | 0.2832 | 2094.8304 | 2407.851
1SBL277082R1122 | AFS30-30-22-11 24-60V50/60HZ 20-60VDC | 1 | JS1 | 9446 | 42 | NO | 0% | 1 | 9446 | 10857.4713
1SBL277082R1322 | AFS30-30-22-13 100-250V50/60HZ-DC | 1 | JS1 | 6688 | 42 | NO | 0% | 1 | 6688 | 7687.3563
1SBL281022R1610 | UA30-30-10 26V 50Hz / 28V 60Hz | 1 | CM08 | 3231 | 38 | NO | 71.68% | 0.2832 | 915.0192 | 1051.7462
1SBL281022R1710 | UA30-30-10 28V 50Hz / 32V 60Hz | 1 | CM08 | 3231 | 38 | NO | 71.68% | 0.2832 | 915.0192 | 1051.7462
1SBL281022R2010 | UA30-30-10 42V 50Hz / 48V 60Hz | 1 | CM08 | 3231 | 38 | NO | 71.68% | 0.2832 | 915.0192 | 1051.7462
1SBL281022R2610 | UA30-30-10 105V 50Hz / 110-127V 60Hz | 1 | CM08 | 3231 | 38 | NO | 71.68% | 0.2832 | 915.0192 | 1051.7462
1SBL281022R2910 | UA30-30-10 120V 50Hz / 140V 60Hz | 1 | CM08 | 3231 | 38 | NO | 71.68% | 0.2832 | 915.0192 | 1051.7462
1SBL281022R3010 | UA30-30-10 125-127V 50Hz / 150V 60Hz | 1 | CM08 | 3231 | 38 | NO | 71.68% | 0.2832 | 915.0192 | 1051.7462
1SBL281022R3410 | UA30-30-10 175V 50Hz / 208V 60Hz | 1 | CM08 | 3231 | 38 | NO | 71.68% | 0.2832 | 915.0192 | 1051.7462
1SBL281022R3610 | UA30-30-10 190V 50Hz / 220V 60Hz | 1 | CM08 | 3231 | 38 | NO | 71.68% | 0.2832 | 915.0192 | 1051.7462
1SBL281022R3632 | UA30-30-32 190V 50Hz / 220V 60Hz | 1 | CM08 | 3735 | 38 | NO | 71.68% | 0.2832 | 1057.752 | 1215.8069
1SBL281022R3710 | UA30-30-10 200V 50Hz / 230V 60Hz | 1 | CM08 | 3231 | 38 | NO | 71.68% | 0.2832 | 915.0192 | 1051.7462
1SBL281022R4010 | UA30-30-10 210V 50Hz / 240V 60Hz | 1 | CM08 | 3231 | 38 | NO | 71.68% | 0.2832 | 915.0192 | 1051.7462
1SBL281022R4210 | UA30-30-10 230-240V 50Hz / 277V 60Hz | 1 | CM08 | 3231 | 38 | NO | 71.68% | 0.2832 | 915.0192 | 1051.7462
1SBL281022R5010 | UA30-30-10 400V 50Hz / 440V 60Hz | 1 | CM08 | 3231 | 38 | NO | 71.68% | 0.2832 | 915.0192 | 1051.7462
1SBL281022R5032 | UA30-30-32 400V 50Hz / 440V 60Hz | 1 | CM08 | 3735 | 38 | NO | 71.68% | 0.2832 | 1057.752 | 1215.8069
1SBL281022R5110 | UA30-30-10 400-415V 50Hz / 480V 60Hz | 1 | CM08 | 3231 | 38 | NO | 71.68% | 0.2832 | 915.0192 | 1051.7462
1SBL281022R5132 | UA30-30-32 400-415V 50Hz / 480V 60Hz | 1 | CM08 | 3735 | 38 | NO | 71.68% | 0.2832 | 1057.752 | 1215.8069
1SBL281022R5310 | UA30-30-10 440V 50Hz / 500V 60Hz | 1 | CM08 | 3231 | 38 | NO | 71.68% | 0.2832 | 915.0192 | 1051.7462
1SBL281022R5332 | UA30-30-32 440V 50Hz / 500V 60Hz | 1 | CM08 | 3735 | 38 | NO | 71.68% | 0.2832 | 1057.752 | 1215.8069
1SBL281022R5410 | UA30-30-10 475V 50Hz / 550V 60Hz | 1 | CM08 | 3231 | 38 | NO | 71.68% | 0.2832 | 915.0192 | 1051.7462
1SBL281022R5432 | UA30-30-32 475V 50Hz / 550V 60Hz | 1 | CM08 | 3735 | 38 | NO | 71.68% | 0.2832 | 1057.752 | 1215.8069
1SBL281022R5510 | UA30-30-10 500V 50Hz / 600V 60Hz | 1 | CM08 | 3231 | 38 | NO | 71.68% | 0.2832 | 915.0192 | 1051.7462
1SBL281022R5532 | UA30-30-32 500V 50Hz / 600V 60Hz | 1 | CM08 | 3735 | 38 | NO | 71.68% | 0.2832 | 1057.752 | 1215.8069
1SBL281022R5610 | UA30-30-10 550V 50Hz | 1 | CM08 | 3231 | 38 | NO | 71.68% | 0.2832 | 915.0192 | 1051.7462
1SBL281022R5632 | UA30-30-32 550V 50Hz | 1 | CM08 | 3735 | 38 | NO | 71.68% | 0.2832 | 1057.752 | 1215.8069
1SBL281022R5710 | UA30-30-10 600V 50Hz | 1 | CM08 | 3231 | 38 | NO | 71.68% | 0.2832 | 915.0192 | 1051.7462
1SBL281022R5732 | UA30-30-32 600V 50Hz | 1 | CM08 | 3735 | 38 | NO | 71.68% | 0.2832 | 1057.752 | 1215.8069
1SBL281022R5810 | UA30-30-10 660-690V 50Hz | 1 | CM08 | 3231 | 38 | NO | 71.68% | 0.2832 | 915.0192 | 1051.7462
1SBL281022R5832 | UA30-30-32 660-690V 50Hz | 1 | CM08 | 3735 | 38 | NO | 71.68% | 0.2832 | 1057.752 | 1215.8069
1SBL281022R7310 | UA30-30-10 60V 50Hz / 60V 60Hz | 1 | CM08 | 3231 | 38 | NO | 71.68% | 0.2832 | 915.0192 | 1051.7462
1SBL281022R7332 | UA30-30-32 60V 50Hz / 60V 60Hz | 1 | CM08 | 3735 | 38 | NO | 71.68% | 0.2832 | 1057.752 | 1215.8069
1SBL281022R7410 | UA30-30-10 100V 50Hz / 100-110V 60Hz | 1 | CM08 | 3231 | 38 | NO | 71.68% | 0.2832 | 915.0192 | 1051.7462
1SBL281022R7432 | UA30-30-32 100V 50Hz / 100-110V 60Hz | 1 | CM08 | 3735 | 38 | NO | 71.68% | 0.2832 | 1057.752 | 1215.8069
1SBL281022R7510 | UA30-30-10 200V 50Hz / 200-220V 60Hz | 1 | CM08 | 3231 | 38 | NO | 71.68% | 0.2832 | 915.0192 | 1051.7462
1SBL281022R7532 | UA30-30-32 200V 50Hz / 200-220V 60Hz | 1 | CM08 | 3735 | 38 | NO | 71.68% | 0.2832 | 1057.752 | 1215.8069
1SBL281022R8010 | UA30-30-10 220-230V 50Hz / 230-240V 60Hz | 1 | CM08 | 3231 | 31 | NO | 71.68% | 0.2832 | 915.0192 | 1051.7462
1SBL281022R8032 | UA30-30-32 220-230V 50Hz / 230-240V 60Hz | 1 | CM08 | 3735 | 38 | NO | 71.68% | 0.2832 | 1057.752 | 1215.8069
1SBL281022R8110 | UA30-30-10 24V 50Hz / 24V 60Hz | 1 | CM08 | 3231 | 38 | NO | 71.68% | 0.2832 | 915.0192 | 1051.7462
1SBL281022R8132 | UA30-30-32 24V 50Hz / 24V 60Hz | 1 | CM08 | 3735 | 38 | NO | 71.68% | 0.2832 | 1057.752 | 1215.8069
1SBL281022R8210 | UA30-30-10 42V 50Hz / 42V 60Hz | 1 | CM08 | 3231 | 38 | NO | 71.68% | 0.2832 | 915.0192 | 1051.7462
1SBL281022R8310 | UA30-30-10 48V 50Hz / 48V 60Hz | 1 | CM08 | 3231 | 38 | NO | 71.68% | 0.2832 | 915.0192 | 1051.7462
1SBL281022R8332 | UA30-30-32 48V 50Hz / 48V 60Hz | 1 | CM08 | 3735 | 38 | NO | 71.68% | 0.2832 | 1057.752 | 1215.8069
1SBL281022R8410 | UA30-30-10 110V 50Hz / 110-120V 60Hz | 1 | CM08 | 3231 | 31 | NO | 71.68% | 0.2832 | 915.0192 | 1051.7462
1SBL281022R8432 | UA30-30-32 110V 50Hz / 110-120V 60Hz | 1 | CM08 | 3735 | 38 | NO | 71.68% | 0.2832 | 1057.752 | 1215.8069
1SBL281022R8510 | UA30-30-10 380-400V 50Hz / 400-415V 60Hz | 1 | CM08 | 3231 | 38 | NO | 71.68% | 0.2832 | 915.0192 | 1051.7462
1SBL281022R8532 | UA30-30-32 380-400V 50Hz / 400-415V 60Hz | 1 | CM08 | 3735 | 38 | NO | 71.68% | 0.2832 | 1057.752 | 1215.8069
1SBL281022R8610 | UA30-30-10 400-415V 50Hz / 415-440V 60Hz | 1 | CM08 | 3231 | 38 | NO | 71.68% | 0.2832 | 915.0192 | 1051.7462
1SBL281022R8632 | UA30-30-32 400-415V 50Hz / 415-440V 60Hz | 1 | CM08 | 3735 | 38 | NO | 71.68% | 0.2832 | 1057.752 | 1215.8069
1SBL281022R8710 | UA30-30-10 415-440V 50Hz / 440-460V 60Hz | 1 | CM08 | 3231 | 38 | NO | 71.68% | 0.2832 | 915.0192 | 1051.7462
1SBL281022R8732 | UA30-30-32 415-440V 50Hz / 440-460V 60Hz | 1 | CM08 | 3735 | 38 | NO | 71.68% | 0.2832 | 1057.752 | 1215.8069
1SBL281022R8810 | UA30-30-10 230-240V 50Hz / 240-260V 60Hz | 1 | CM08 | 3231 | 31 | NO | 71.68% | 0.2832 | 915.0192 | 1051.7462
1SBL281022R8832 | UA30-30-32 230-240V 50Hz / 240-260V 60Hz | 1 | CM08 | 3735 | 38 | NO | 71.68% | 0.2832 | 1057.752 | 1215.8069
1SBL281022R8910 | UA30-30-10 110-115V 50Hz / 115-127V 60Hz | 1 | CM08 | 3231 | 38 | NO | 71.68% | 0.2832 | 915.0192 | 1051.7462
1SBL281022R8932 | UA30-30-32 110-115V 50Hz / 115-127V 60Hz | 1 | CM08 | 3735 | 38 | NO | 71.68% | 0.2832 | 1057.752 | 1215.8069
1SBL281024R1310 | UA30-30-10RA 10V 50Hz / 12V 60Hz | 1 | CM08 | 5764 | 38 | NO | 71.68% | 0.2832 | 1632.3648 | 1876.2814
1SBL281024R2910 | UA30-30-10RA 120V 50Hz / 140V 60Hz | 1 | CM08 | 5764 | 38 | NO | 71.68% | 0.2832 | 1632.3648 | 1876.2814
1SBL281024R3610 | UA30-30-10RA 190V 50Hz / 220V 60Hz | 1 | CM08 | 5764 | 38 | NO | 71.68% | 0.2832 | 1632.3648 | 1876.2814
1SBL281024R4010 | UA30-30-10RA 210V 50Hz / 240V 60Hz | 1 | CM08 | 5764 | 38 | NO | 71.68% | 0.2832 | 1632.3648 | 1876.2814
1SBL281024R4210 | UA30-30-10RA 230-240V 50Hz / 277V 60Hz | 1 | CM08 | 5764 | 38 | NO | 71.68% | 0.2832 | 1632.3648 | 1876.2814
1SBL281024R5110 | UA30-30-10RA 400-415V 50Hz / 480V 60Hz | 1 | CM08 | 5764 | 38 | NO | 71.68% | 0.2832 | 1632.3648 | 1876.2814
1SBL281024R5610 | UA30-30-10RA 550V 50Hz | 1 | CM08 | 5764 | 51 | NO | 71.68% | 0.2832 | 1632.3648 | 1876.2814
1SBL281024R7510 | UA30-30-10RA 200V 50Hz / 200-220V 60Hz | 1 | CM08 | 5764 | 38 | NO | 71.68% | 0.2832 | 1632.3648 | 1876.2814
1SBL281024R8010 | UA30-30-10RA 220-230V 50Hz / 230-240V 60Hz | 1 | CM08 | 5764 | 31 | NO | 71.68% | 0.2832 | 1632.3648 | 1876.2814
1SBL281024R8110 | UA30-30-10RA 24V 50Hz / 24V 60Hz | 1 | CM08 | 5764 | 38 | NO | 71.68% | 0.2832 | 1632.3648 | 1876.2814
1SBL281024R8310 | UA30-30-10RA 48V 50Hz / 48V 60Hz | 1 | CM08 | 5764 | 38 | NO | 71.68% | 0.2832 | 1632.3648 | 1876.2814
1SBL281024R8410 | UA30-30-10RA 110V 50Hz / 110-120V 60Hz | 1 | CM08 | 2895 | 38 | SI | 71.68% | 0.2832 | 819.864 | 942.3724
1SBL281024R8510 | UA30-30-10RA 380-400V 50Hz / 400-415V 60Hz | 1 | CM08 | 5764 | 31 | NO | 71.68% | 0.2832 | 1632.3648 | 1876.2814
1SBL281024R8610 | UA30-30-10RA 400-415V 50Hz / 415-440V 60Hz | 1 | CM08 | 5764 | 38 | NO | 71.68% | 0.2832 | 1632.3648 | 1876.2814
1SBL281024R8710 | UA30-30-10RA 415-440V 50Hz / 440-460V 60Hz | 1 | CM08 | 5764 | 38 | NO | 71.68% | 0.2832 | 1632.3648 | 1876.2814
1SBL281024R8810 | UA30-30-10RA 230-240V 50Hz / 240-260V 60Hz | 1 | CM08 | 5764 | 31 | NO | 71.68% | 0.2832 | 1632.3648 | 1876.2814
1SBL281024R8910 | UA30-30-10RA 110-115V 50Hz / 115-127V 60Hz | 1 | CM08 | 5764 | 38 | NO | 71.68% | 0.2832 | 1632.3648 | 1876.2814
1SBL296001R2000 | AF38Z-30-00-20 12-20VDC Contactor | 1 | CM08 | 5755 | 42 | NO | 71.68% | 0.2832 | 1629.816 | 1873.3517
1SBL296001R2011 | AF38Z-30-11-20 12-20VDC Contactor | 1 | CM08 | 7640 | 42 | NO | 71.68% | 0.2832 | 2163.648 | 2486.9517
1SBL296001R2022 | AF38Z-30-22-20 12-20VDC Contactor | 1 | CM08 | 8202 | 42 | NO | 71.68% | 0.2832 | 2322.8064 | 2669.8924
1SBL296001R2100 | AF38Z-30-00-21 24-60V50/60HZ 20-60VDC Contactor | 1 | CM08 | 3821 | 31 | SI | 71.68% | 0.2832 | 1082.1072 | 1243.8014
1SBL296001R2111 | AF38Z-30-11-21 24-60V50/60HZ 20-60VDC Contactor | 1 | CM08 | 7640 | 42 | NO | 71.68% | 0.2832 | 2163.648 | 2486.9517
1SBL296001R2122 | AF38Z-30-22-21 24-60V50/60HZ 20-60VDC Contactor | 1 | CM08 | 8202 | 42 | NO | 71.68% | 0.2832 | 2322.8064 | 2669.8924
1SBL296001R2200 | AF38Z-30-00-22 48-130V50/60HZ-DC Contactor | 1 | CM08 | 5755 | 42 | NO | 71.68% | 0.2832 | 1629.816 | 1873.3517
1SBL296001R2211 | AF38Z-30-11-22 48-130V50/60HZ-DC Contactor | 1 | CM08 | 7640 | 42 | NO | 71.68% | 0.2832 | 2163.648 | 2486.9517
1SBL296001R2222 | AF38Z-30-22-22 48-130V50/60HZ-DC Contactor | 1 | CM08 | 8202 | 42 | NO | 71.68% | 0.2832 | 2322.8064 | 2669.8924
1SBL296001R2300 | AF38Z-30-00-23 100-250V50/60HZ-DC Contactor | 1 | CM08 | 5755 | 42 | NO | 71.68% | 0.2832 | 1629.816 | 1873.3517
1SBL296001R2311 | AF38Z-30-11-23 100-250V50/60HZ-DC Contactor | 1 | CM08 | 7640 | 42 | NO | 71.68% | 0.2832 | 2163.648 | 2486.9517
1SBL296001R2322 | AF38Z-30-22-23 100-250V50/60HZ-DC Contactor | 1 | CM08 | 8202 | 42 | NO | 71.68% | 0.2832 | 2322.8064 | 2669.8924
1SBL296001R3000 | AF38Z-30-00-30 24VDC Contactor | 1 | CM08 | 6788 | 42 | NO | 71.68% | 0.2832 | 1922.3616 | 2209.611
1SBL296001R3000 | AF38Z-30-00-30 24VDC Contactor | 1 | CM08 | 6675 | 42 | NO | 71.68% | 0.2832 | 1890.36 | 2172.8276
1SBL296005R2000 | AF38Z-30-00K-20 12-20VDC Contactor | 1 | CM08 | 6328 | 42 | NO | 71.68% | 0.2832 | 1792.0896 | 2059.8731
1SBL296005R2100 | AF38Z-30-00K-21 24-60V50/60HZ 20-60VDC Contactor | 1 | CM08 | 6328 | 42 | NO | 71.68% | 0.2832 | 1792.0896 | 2059.8731
1SBL296005R2200 | AF38Z-30-00K-22 48-130V50/60HZ-DC Contactor | 1 | CM08 | 6328 | 42 | NO | 71.68% | 0.2832 | 1792.0896 | 2059.8731
1SBL296005R2300 | AF38Z-30-00K-23 100-250V50/60HZ-DC Contactor | 1 | CM08 | 6328 | 42 | NO | 71.68% | 0.2832 | 1792.0896 | 2059.8731
1SBL296060R2100 | AF38ZB-30-00RT-21 24-60V50/60HZ 20-60VDC Contactor | 1 | CM08 | 11056 | 38 | NO | 71.68% | 0.2832 | 3131.0592 | 3598.9186
1SBL296060R2200 | AF38ZB-30-00RT-22 48-130V50/60HZ-DC Contactor | 1 | CM08 | 12863 | 42 | NO | 71.68% | 0.2832 | 3642.8016 | 4187.1283
1SBL296060R2300 | AF38ZB-30-00RT-23 100-250V50/60HZ-DC Contactor | 1 | CM08 | 12863 | 42 | NO | 71.68% | 0.2832 | 3642.8016 | 4187.1283
1SBL296061R2100 | AF38ZB-30-00-21 24-60V50/60HZ 20-60VDC Contactor | 1 | CM08 | 12087 | 42 | NO | 71.68% | 0.2832 | 3423.0384 | 3934.5269
1SBL296061R2200 | AF38ZB-30-00-22 48-130V50/60HZ-DC Contactor | 1 | CM08 | 11694 | 42 | NO | 71.68% | 0.2832 | 3311.7408 | 3806.5986
1SBL296061R2300 | AF38ZB-30-00-23 100-250V50/60HZ-DC Contactor | 1 | CM08 | 11694 | 42 | NO | 71.68% | 0.2832 | 3311.7408 | 3806.5986
1SBL296082R3022 | AFS38Z-30-22-30 24VDC | 1 | JS1 | 11170 | 42 | NO | 0% | 1 | 11170 | 12839.0805
1SBL296201R2000 | AF38Z-40-00-20 12-20VDC Contactor | 1 | CM08 | 6773 | 42 | NO | 71.68% | 0.2832 | 1918.1136 | 2204.7283
1SBL296201R2100 | AF38Z-40-00-21 24-60V50/60HZ 20-60VDC Contactor | 1 | CM08 | 6773 | 31 | NO | 71.68% | 0.2832 | 1918.1136 | 2204.7283
1SBL296201R2200 | AF38Z-40-00-22 48-130V50/60HZ-DC Contactor | 1 | CM08 | 6773 | 42 | NO | 71.68% | 0.2832 | 1918.1136 | 2204.7283
1SBL296201R2300 | AF38Z-40-00-23 100-250V50/60HZ-DC Contactor | 1 | CM08 | 6773 | 42 | NO | 71.68% | 0.2832 | 1918.1136 | 2204.7283
1SBL296260R2100 | AF38ZB-40-00RT-21 24-60V50/60HZ 20-60VDC Contactor | 1 | CM08 | 13326 | 42 | NO | 71.68% | 0.2832 | 3773.9232 | 4337.8428
1SBL296260R2200 | AF38ZB-40-00RT-22 48-130V50/60HZ-DC Contactor | 1 | CM08 | 13326 | 42 | NO | 71.68% | 0.2832 | 3773.9232 | 4337.8428
1SBL296260R2300 | AF38ZB-40-00RT-23 100-250V50/60HZ-DC Contactor | 1 | CM08 | 13326 | 42 | NO | 71.68% | 0.2832 | 3773.9232 | 4337.8428
1SBL296261R2100 | AF38ZB-40-00-21 24-60V50/60HZ 20-60VDC Contactor | 1 | CM08 | 13169 | 42 | NO | 71.68% | 0.2832 | 3729.4608 | 4286.7366
1SBL296261R2200 | AF38ZB-40-00-22 48-130V50/60HZ-DC Contactor | 1 | CM08 | 13169 | 42 | NO | 71.68% | 0.2832 | 3729.4608 | 4286.7366
1SBL296261R2300 | AF38ZB-40-00-23 100-250V50/60HZ-DC Contactor | 1 | CM08 | 13169 | 42 | NO | 71.68% | 0.2832 | 3729.4608 | 4286.7366
1SBL296501R2000 | AF38Z-22-00-20 12-20VDC Contactor | 1 | CM08 | 7650 | 42 | NO | 71.68% | 0.2832 | 2166.48 | 2490.2069
1SBL296501R2100 | AF38Z-22-00-21 24-60V50/60HZ 20-60VDC Contactor | 1 | CM08 | 7650 | 38 | NO | 71.68% | 0.2832 | 2166.48 | 2490.2069
1SBL296501R2200 | AF38Z-22-00-22 48-130V50/60HZ-DC Contactor | 1 | CM08 | 7650 | 42 | NO | 71.68% | 0.2832 | 2166.48 | 2490.2069
1SBL296501R2300 | AF38Z-22-00-23 100-250V50/60HZ-DC Contactor | 1 | CM08 | 7650 | 42 | NO | 71.68% | 0.2832 | 2166.48 | 2490.2069
1SBL296560R2100 | AF38ZB-22-00RT-21 24-60V50/60HZ 20-60VDC Contactor | 1 | CM08 | 15047 | 42 | NO | 71.68% | 0.2832 | 4261.3104 | 4898.0579
1SBL296560R2200 | AF38ZB-22-00RT-22 48-130V50/60HZ-DC Contactor | 1 | CM08 | 15047 | 42 | NO | 71.68% | 0.2832 | 4261.3104 | 4898.0579
1SBL296560R2300 | AF38ZB-22-00RT-23 | 1 | CM08 | 15047 | 42 | NO | 71.68% | 0.2832 | 4261.3104 | 4898.0579
1SBL296561R2100 | AF38ZB-22-00-21 24-60V50/60HZ 20-60VDC Contactor | 1 | CM08 | 14870 | 42 | NO | 71.68% | 0.2832 | 4211.184 | 4840.4414
1SBL296561R2200 | AF38ZB-22-00-22 48-130V50/60HZ-DC Contactor | 1 | CM08 | 14870 | 42 | NO | 71.68% | 0.2832 | 4211.184 | 4840.4414
1SBL296561R2300 | AF38ZB-22-00-23 100-250V50/60HZ-DC Contactor | 1 | CM08 | 14870 | 42 | NO | 71.68% | 0.2832 | 4211.184 | 4840.4414
1SBL297001R1100 | AF38-30-00-11 24-60V50/60HZ 20-60VDC Contactor | 1 | CM08 | 4811 | 42 | NO | 71.68% | 0.2832 | 1362.4752 | 1566.0634
1SBL297001R1111 | AF38-30-11-11 24-60V50/60HZ 20-60VDC Contactor | 1 | CM08 | 5221 | 42 | NO | 71.68% | 0.2832 | 1478.5872 | 1699.5255
1SBL297001R1122 | AF38-30-22-11 24-60V50/60HZ 20-60VDC Contactor | 1 | CM08 | 5782 | 42 | NO | 71.68% | 0.2832 | 1637.4624 | 1882.1407
1SBL297001R1200 | AF38-30-00-12 48-130V50/60HZ-DC Contactor | 1 | CM08 | 4450 | 42 | NO | 71.68% | 0.2832 | 1260.24 | 1448.5517
1SBL297001R1211 | AF38-30-11-12 48-130V50/60HZ-DC Contactor | 1 | CM08 | 5221 | 42 | NO | 71.68% | 0.2832 | 1478.5872 | 1699.5255
1SBL297001R1222 | AF38-30-22-12 48-130V50/60HZ-DC Contactor | 1 | CM08 | 5782 | 42 | NO | 71.68% | 0.2832 | 1637.4624 | 1882.1407
1SBL297001R1300 | AF38-30-00-13 100-250V50/60HZ-DC Contactor | 1 | CM08 | 3134 | 31 | SI | 71.68% | 0.2832 | 887.5488 | 1020.171
1SBL297001R1311 | AF38-30-11-13 100-250V50/60HZ-DC Contactor | 1 | CM08 | 5221 | 42 | NO | 71.68% | 0.2832 | 1478.5872 | 1699.5255
1SBL297001R1322 | AF38-30-22-13 100-250V50/60HZ-DC Contactor | 1 | CM08 | 5782 | 42 | NO | 71.68% | 0.2832 | 1637.4624 | 1882.1407
1SBL297001R1400 | AF38-30-00-14 250-500V50/60HZ-DC Contactor | 1 | CM08 | 3134 | 31 | SI | 71.68% | 0.2832 | 887.5488 | 1020.171
1SBL297001R1411 | AF38-30-11-14 250-500V50/60HZ-DC Contactor | 1 | CM08 | 5221 | 42 | NO | 71.68% | 0.2832 | 1478.5872 | 1699.5255
1SBL297001R1422 | AF38-30-22-14 250-500V50/60HZ-DC Contactor | 1 | CM08 | 5782 | 42 | NO | 71.68% | 0.2832 | 1637.4624 | 1882.1407
1SBL297001R4100 | AF38-30-00-41 24-60V50/60HZ Contactor | 1 | CM08 | 4811 | 42 | NO | 71.68% | 0.2832 | 1362.4752 | 1566.0634
1SBL297001R4111 | AF38-30-11-41 24-60V50/60HZ Contactor | 1 | CM08 | 5221 | 42 | NO | 71.68% | 0.2832 | 1478.5872 | 1699.5255
1SBL297001R4122 | AF38-30-22-41 24-60V50/60HZ Contactor | 1 | CM08 | 5782 | 42 | NO | 71.68% | 0.2832 | 1637.4624 | 1882.1407
1SBL297005R1100 | AF38-30-00K-11 24-60V50/60HZ 20-60VDC Contactor | 1 | CM08 | 5290 | 42 | NO | 71.68% | 0.2832 | 1498.128 | 1721.9862
1SBL297005R1200 | AF38-30-00K-12 48-130V50/60HZ-DC Contactor | 1 | CM08 | 4893 | 42 | NO | 71.68% | 0.2832 | 1385.6976 | 1592.7559
1SBL297005R1300 | AF38-30-00K-13 100-250V50/60HZ-DC Contactor | 1 | CM08 | 4893 | 42 | NO | 71.68% | 0.2832 | 1385.6976 | 1592.7559
1SBL297005R1400 | AF38-30-00K-14 250-500V50/60HZ-DC Contactor | 1 | CM08 | 4893 | 42 | NO | 71.68% | 0.2832 | 1385.6976 | 1592.7559
1SBL297060R1400 | AF38B-30-00RT-14 250-500V50/60HZ-DC Contactor | 1 | CM08 | 12863 | 42 | NO | 71.68% | 0.2832 | 3642.8016 | 4187.1283
1SBL297061R1400 | AF38B-30-00-14 250-500V50/60HZ-DC Contactor | 1 | CM08 | 11694 | 42 | NO | 71.68% | 0.2832 | 3311.7408 | 3806.5986
1SBL297082R1122 | AFS38-30-22-11 24-60V50/60HZ 20-60VDC | 1 | JS1 | 11170 | 42 | NO | 0% | 1 | 11170 | 12839.0805
1SBL297082R1322 | AFS38-30-22-13 100-250V50/60HZ-DC | 1 | JS1 | 7872 | 42 | NO | 0% | 1 | 7872 | 9048.2759
1SBL297201R1100 | AF38-40-00-11 24-60V50/60HZ 20-60VDC Contactor | 1 | CM08 | 5230 | 42 | NO | 71.68% | 0.2832 | 1481.136 | 1702.4552
1SBL297201R1200 | AF38-40-00-12 48-130V50/60HZ-DC Contactor | 1 | CM08 | 5230 | 42 | NO | 71.68% | 0.2832 | 1481.136 | 1702.4552
1SBL297201R1300 | AF38-40-00-13 100-250V50/60HZ-DC Contactor | 1 | CM08 | 5230 | 31 | NO | 71.68% | 0.2832 | 1481.136 | 1702.4552
1SBL297201R1400 | AF38-40-00-14 250-500V50/60HZ-DC Contactor | 1 | CM08 | 5230 | 31 | NO | 71.68% | 0.2832 | 1481.136 | 1702.4552
1SBL297201R4100 | AF38-40-00-41 24-60V50/60HZ Contactor | 1 | CM08 | 5230 | 42 | NO | 71.68% | 0.2832 | 1481.136 | 1702.4552
1SBL297260R1400 | AF38B-40-00RT-14 250-500V50/60HZ-DC Contactor | 1 | CM08 | 13326 | 42 | NO | 71.68% | 0.2832 | 3773.9232 | 4337.8428
1SBL297261R1400 | AF38B-40-00-14 250-500V50/60HZ-DC Contactor | 1 | CM08 | 13169 | 42 | NO | 71.68% | 0.2832 | 3729.4608 | 4286.7366
1SBL297501R1100 | AF38-22-00-11 24-60V50/60HZ 20-60VDC Contactor | 1 | CM08 | 5907 | 42 | NO | 71.68% | 0.2832 | 1672.8624 | 1922.8303
1SBL297501R1200 | AF38-22-00-12 48-130V50/60HZ-DC Contactor | 1 | CM08 | 5907 | 42 | NO | 71.68% | 0.2832 | 1672.8624 | 1922.8303
1SBL297501R1300 | AF38-22-00-13 100-250V50/60HZ-DC Contactor | 1 | CM08 | 5907 | 31 | NO | 71.68% | 0.2832 | 1672.8624 | 1922.8303
1SBL297501R1400 | AF38-22-00-14 250-500V50/60HZ-DC Contactor | 1 | CM08 | 5907 | 38 | NO | 71.68% | 0.2832 | 1672.8624 | 1922.8303
1SBL297501R4100 | AF38-22-00-41 24-60V50/60HZ Contactor | 1 | CM08 | 5907 | 42 | NO | 71.68% | 0.2832 | 1672.8624 | 1922.8303
1SBL297560R1400 | AF38B-22-00RT-14 250-500V50/60HZ-DC Contactor | 1 | CM08 | 15047 | 42 | NO | 71.68% | 0.2832 | 4261.3104 | 4898.0579
1SBL297561R1400 | AF38B-22-00-14 250-500V50/60HZ-DC Contactor | 1 | CM08 | 14870 | 42 | NO | 71.68% | 0.2832 | 4211.184 | 4840.4414
1SBL337201R6900 | AF45-40-00 48-130V 50Hz / 48-130V 60Hz / 48-130V D | 1 | CM08 | 12925 | 42 | NO | 71.68% | 0.2832 | 3660.36 | 4207.3103
1SBL337201R7000 | AF45-40-00 100-250V 50Hz / 100-250V 60Hz / 100-250 | 1 | CM08 | 12925 | 31 | NO | 71.68% | 0.2832 | 3660.36 | 4207.3103
1SBL337201R7200 | AF45-40-00 20-60V DC | 1 | CM08 | 12925 | 31 | NO | 71.68% | 0.2832 | 3660.36 | 4207.3103
1SBL337210R6900 | AF45-40-00RT 48-130V 50Hz / 48-130V 60Hz / 48-130V | 1 | CM08 | 14221 | 42 | NO | 71.68% | 0.2832 | 4027.3872 | 4629.1807
1SBL337210R7000 | AF45-40-00RT 100-250V 50Hz / 100-250V 60Hz / 100-2 | 1 | CM08 | 14221 | 42 | NO | 71.68% | 0.2832 | 4027.3872 | 4629.1807
1SBL337210R7200 | AF45-40-00RT 20-60V DC | 1 | CM08 | 14221 | 42 | NO | 71.68% | 0.2832 | 4027.3872 | 4629.1807
1SBL337501R6900 | AF45-22-00 48-130V 50Hz / 48-130V 60Hz / 48-130V D | 1 | CM08 | 13792 | 42 | NO | 71.68% | 0.2832 | 3905.8944 | 4489.5338
1SBL337501R7000 | AF45-22-00 100-250V 50Hz / 100-250V 60Hz / 100-250 | 1 | CM08 | 13792 | 42 | NO | 71.68% | 0.2832 | 3905.8944 | 4489.5338
1SBL337501R7200 | AF45-22-00 20-60V DC | 1 | CM08 | 13792 | 42 | NO | 71.68% | 0.2832 | 3905.8944 | 4489.5338
1SBL337562R9001 | AF45-22-00RT 20-60VDC M5 CT2015022 | 1 | CM08 | 1184 | 42 | NO | 71.68% | 0.2832 | 335.3088 | 385.4124
1SBL347001R1100 | AF40-30-00-11 24-60V50/60HZ 20-60VDC Contactor | 1 | CM08 | 3425 | 31 | SI | 71.68% | 0.2832 | 969.96 | 1114.8966
1SBL347001R1111 | AF40-30-11-11 24-60V50/60HZ 20-60VDC Contactor | 1 | CM08 | 4887 | 42 | NO | 71.68% | 0.2832 | 1383.9984 | 1590.8028
1SBL347001R1122 | AF40-30-22-11 24-60V50/60HZ 20-60VDC Contactor | 1 | CM08 | 5126 | 42 | NO | 71.68% | 0.2832 | 1451.6832 | 1668.6014
1SBL347001R1200 | AF40-30-00-12 48-130V50/60HZ-DC Contactor | 1 | CM08 | 4545 | 31 | NO | 71.68% | 0.2832 | 1287.144 | 1479.4759
1SBL347001R1211 | AF40-30-11-12 48-130V50/60HZ-DC Contactor | 1 | CM08 | 4887 | 42 | NO | 71.68% | 0.2832 | 1383.9984 | 1590.8028
1SBL347001R1222 | AF40-30-22-12 48-130V50/60HZ-DC Contactor | 1 | CM08 | 5126 | 42 | NO | 71.68% | 0.2832 | 1451.6832 | 1668.6014
1SBL347001R1300 | AF40-30-00-13 100-250V50/60HZ-DC Contactor | 1 | CM08 | 3290 | 31 | SI | 71.68% | 0.2832 | 931.728 | 1070.9517
1SBL347001R1311 | AF40-30-11-13 100-250V50/60HZ-DC Contactor | 1 | CM08 | 4268 | 42 | NO | 71.68% | 0.2832 | 1208.6976 | 1389.3076
1SBL347001R1322 | AF40-30-22-13 100-250V50/60HZ-DC Contactor | 1 | CM08 | 4573 | 42 | NO | 71.68% | 0.2832 | 1295.0736 | 1488.5903
1SBL347001R1400 | AF40-30-00-14 250-500V50/60HZ-DC Contactor | 1 | CM08 | 3290 | 31 | SI | 71.68% | 0.2832 | 931.728 | 1070.9517
1SBL347001R1411 | AF40-30-11-14 250-500V50/60HZ-DC Contactor | 1 | CM08 | 4268 | 42 | NO | 71.68% | 0.2832 | 1208.6976 | 1389.3076
1SBL347001R1422 | AF40-30-22-14 250-500V50/60HZ-DC Contactor | 1 | CM08 | 4573 | 42 | NO | 71.68% | 0.2832 | 1295.0736 | 1488.5903
1SBL347001R4100 | AF40-30-00-41 24-60V50/60HZ Contactor | 1 | CM08 | 3840 | 31 | NO | 71.68% | 0.2832 | 1087.488 | 1249.9862
1SBL347001R4111 | AF40-30-11-41 24-60V50/60HZ Contactor | 1 | CM08 | 4268 | 42 | NO | 71.68% | 0.2832 | 1208.6976 | 1389.3076
1SBL347001R4122 | AF40-30-22-41 24-60V50/60HZ Contactor | 1 | CM08 | 4573 | 42 | NO | 71.68% | 0.2832 | 1295.0736 | 1488.5903
1SBL347082R1122 | AFS40-30-22-11 24-60V50/60HZ 20-60VDC | 1 | JS1 | 11638 | 42 | NO | 0% | 1 | 11638 | 13377.0115
1SBL347082R1322 | AFS40-30-22-13 100-250V50/60HZ-DC | 1 | JS1 | 8200 | 42 | NO | 0% | 1 | 8200 | 9425.2874
1SBL347201R1100 | AF40-40-00-11 24-60V50/60HZ 20-60VDC Contactor | 1 | CM08 | 9430 | 31 | NO | 71.68% | 0.2832 | 2670.576 | 3069.6276
1SBL347201R1200 | AF40-40-00-12 48-130V50/60HZ-DC Contactor | 1 | CM08 | 9430 | 42 | NO | 71.68% | 0.2832 | 2670.576 | 3069.6276
1SBL347201R1300 | AF40-40-00-13 100-250V50/60HZ-DC Contactor | 1 | CM08 | 6612 | 31 | NO | 71.68% | 0.2832 | 1872.5184 | 2152.32
1SBL347201R1400 | AF40-40-00-14 250-500V50/60HZ-DC Contactor | 1 | CM08 | 6612 | 38 | NO | 71.68% | 0.2832 | 1872.5184 | 2152.32
1SBL347201R4100 | AF40-40-00-41 24-60V50/60HZ Contactor | 1 | CM08 | 6612 | 42 | NO | 71.68% | 0.2832 | 1872.5184 | 2152.32
1SBL347501R1100 | AF40-22-00-11 24-60V50/60HZ 20-60VDC Contactor | 1 | CM08 | 10335 | 31 | NO | 71.68% | 0.2832 | 2926.872 | 3364.2207
1SBL347501R1200 | AF40-22-00-12 48-130V50/60HZ-DC Contactor | 1 | CM08 | 10335 | 42 | NO | 71.68% | 0.2832 | 2926.872 | 3364.2207
1SBL347501R1300 | AF40-22-00-13 100-250V50/60HZ-DC Contactor | 1 | CM08 | 7468 | 31 | NO | 71.68% | 0.2832 | 2114.9376 | 2430.9628
1SBL347501R1400 | AF40-22-00-14 250-500V50/60HZ-DC Contactor | 1 | CM08 | 7468 | 41 | NO | 71.68% | 0.2832 | 2114.9376 | 2430.9628
1SBL347501R4100 | AF40-22-00-41 24-60V50/60HZ Contactor | 1 | CM08 | 7468 | 42 | NO | 71.68% | 0.2832 | 2114.9376 | 2430.9628
1SBL351022R1600 | UA50-30-00 26V 50Hz / 28V 60Hz | 1 | CM08 | 5098 | 38 | NO | 71.68% | 0.2832 | 1443.7536 | 1659.4869
1SBL351022R1611 | UA50-30-11 26V 50Hz / 28V 60Hz | 1 | CM08 | 5307 | 38 | NO | 71.68% | 0.2832 | 1502.9424 | 1727.52
1SBL351022R1700 | UA50-30-00 28V 50Hz / 32V 60Hz | 1 | CM08 | 5098 | 38 | NO | 71.68% | 0.2832 | 1443.7536 | 1659.4869
1SBL351022R1711 | UA50-30-11 28V 50Hz / 32V 60Hz | 1 | CM08 | 5307 | 38 | NO | 71.68% | 0.2832 | 1502.9424 | 1727.52
1SBL351022R2000 | UA50-30-00 42V 50Hz / 48V 60Hz | 1 | CM08 | 5098 | 38 | NO | 71.68% | 0.2832 | 1443.7536 | 1659.4869
1SBL351022R2011 | UA50-30-11 42V 50Hz / 48V 60Hz | 1 | CM08 | 5307 | 38 | NO | 71.68% | 0.2832 | 1502.9424 | 1727.52
1SBL351022R2600 | UA50-30-00 105V 50Hz / 110-127V 60Hz | 1 | CM08 | 5098 | 38 | NO | 71.68% | 0.2832 | 1443.7536 | 1659.4869
1SBL351022R2611 | UA50-30-11 105V 50Hz / 110-127V 60Hz | 1 | CM08 | 5307 | 38 | NO | 71.68% | 0.2832 | 1502.9424 | 1727.52
1SBL351022R2900 | UA50-30-00 120V 50Hz / 140V 60Hz | 1 | CM08 | 5098 | 38 | NO | 71.68% | 0.2832 | 1443.7536 | 1659.4869
1SBL351022R2911 | UA50-30-11 120V 50Hz / 140V 60Hz | 1 | CM08 | 5307 | 38 | NO | 71.68% | 0.2832 | 1502.9424 | 1727.52
1SBL351022R3000 | UA50-30-00 125-127V 50Hz / 150V 60Hz | 1 | CM08 | 5098 | 38 | NO | 71.68% | 0.2832 | 1443.7536 | 1659.4869
1SBL351022R3011 | UA50-30-11 125-127V 50Hz / 150V 60Hz | 1 | CM08 | 5307 | 38 | NO | 71.68% | 0.2832 | 1502.9424 | 1727.52
1SBL351022R3400 | UA50-30-00 175V 50Hz / 208V 60Hz | 1 | CM08 | 5098 | 38 | NO | 71.68% | 0.2832 | 1443.7536 | 1659.4869
1SBL351022R3411 | UA50-30-11 175V 50Hz / 208V 60Hz | 1 | CM08 | 5307 | 38 | NO | 71.68% | 0.2832 | 1502.9424 | 1727.52
1SBL351022R3600 | UA50-30-00 190V 50Hz / 220V 60Hz | 1 | CM08 | 5098 | 38 | NO | 71.68% | 0.2832 | 1443.7536 | 1659.4869
1SBL351022R3611 | UA50-30-11 190V 50Hz / 220V 60Hz | 1 | CM08 | 5307 | 38 | NO | 71.68% | 0.2832 | 1502.9424 | 1727.52
1SBL351022R4000 | UA50-30-00 210V 50Hz / 240V 60Hz | 1 | CM08 | 5098 | 38 | NO | 71.68% | 0.2832 | 1443.7536 | 1659.4869
1SBL351022R4011 | UA50-30-11 210V 50Hz / 240V 60Hz | 1 | CM08 | 5307 | 38 | NO | 71.68% | 0.2832 | 1502.9424 | 1727.52
1SBL351022R4200 | UA50-30-00 230-240V 50Hz / 277V 60Hz | 1 | CM08 | 5098 | 38 | NO | 71.68% | 0.2832 | 1443.7536 | 1659.4869
1SBL351022R4211 | UA50-30-11 230-240V 50Hz / 277V 60Hz | 1 | CM08 | 5307 | 38 | NO | 71.68% | 0.2832 | 1502.9424 | 1727.52
1SBL351022R4300 | UA50-30-00 250-255V 50Hz / 290-295V 60Hz | 1 | CM08 | 5098 | 38 | NO | 71.68% | 0.2832 | 1443.7536 | 1659.4869
1SBL351022R5000 | UA50-30-00 400V 50Hz / 440V 60Hz | 1 | CM08 | 5098 | 38 | NO | 71.68% | 0.2832 | 1443.7536 | 1659.4869
1SBL351022R5011 | UA50-30-11 400V 50Hz / 440V 60Hz | 1 | CM08 | 5307 | 38 | NO | 71.68% | 0.2832 | 1502.9424 | 1727.52
1SBL351022R5022 | UA50-30-22 400V 50Hz / 440V 60Hz | 1 | CM08 | 5601 | 38 | NO | 71.68% | 0.2832 | 1586.2032 | 1823.2221
1SBL351022R5100 | UA50-30-00 400-415V 50Hz / 480V 60Hz | 1 | CM08 | 5098 | 38 | NO | 71.68% | 0.2832 | 1443.7536 | 1659.4869
1SBL351022R5111 | UA50-30-11 400-415V 50Hz / 480V 60Hz | 1 | CM08 | 5307 | 38 | NO | 71.68% | 0.2832 | 1502.9424 | 1727.52
1SBL351022R5122 | UA50-30-22 400-415V 50Hz / 480V 60Hz | 1 | CM08 | 5601 | 38 | NO | 71.68% | 0.2832 | 1586.2032 | 1823.2221
1SBL351022R5300 | UA50-30-00 440V 50Hz / 500V 60Hz | 1 | CM08 | 5098 | 38 | NO | 71.68% | 0.2832 | 1443.7536 | 1659.4869
1SBL351022R5311 | UA50-30-11 440V 50Hz / 500V 60Hz | 1 | CM08 | 5307 | 38 | NO | 71.68% | 0.2832 | 1502.9424 | 1727.52
1SBL351022R5322 | UA50-30-22 440V 50Hz / 500V 60Hz | 1 | CM08 | 5601 | 38 | NO | 71.68% | 0.2832 | 1586.2032 | 1823.2221
1SBL351022R5500 | UA50-30-00 500V 50Hz / 600V 60Hz | 1 | CM08 | 5098 | 38 | NO | 71.68% | 0.2832 | 1443.7536 | 1659.4869
1SBL351022R5511 | UA50-30-11 500V 50Hz / 600V 60Hz | 1 | CM08 | 5307 | 38 | NO | 71.68% | 0.2832 | 1502.9424 | 1727.52
1SBL351022R5522 | UA50-30-22 500V 50Hz / 600V 60Hz | 1 | CM08 | 5601 | 38 | NO | 71.68% | 0.2832 | 1586.2032 | 1823.2221
1SBL351022R5600 | UA50-30-00 550V 50Hz | 1 | CM08 | 5098 | 38 | NO | 71.68% | 0.2832 | 1443.7536 | 1659.4869
1SBL351022R5611 | UA50-30-11 550V 50Hz | 1 | CM08 | 5307 | 38 | NO | 71.68% | 0.2832 | 1502.9424 | 1727.52
1SBL351022R5622 | UA50-30-22 550V 50Hz | 1 | CM08 | 5601 | 38 | NO | 71.68% | 0.2832 | 1586.2032 | 1823.2221
1SBL351022R5711 | UA50-30-11 600V 50Hz | 1 | CM08 | 5307 | 38 | NO | 71.68% | 0.2832 | 1502.9424 | 1727.52
1SBL351022R5800 | UA50-30-00 660-690V 50Hz | 1 | CM08 | 5098 | 38 | NO | 71.68% | 0.2832 | 1443.7536 | 1659.4869
1SBL351022R5811 | UA50-30-11 660-690V 50Hz | 1 | CM08 | 5307 | 38 | NO | 71.68% | 0.2832 | 1502.9424 | 1727.52
1SBL351022R5822 | UA50-30-22 660-690V 50Hz | 1 | CM08 | 5601 | 38 | NO | 71.68% | 0.2832 | 1586.2032 | 1823.2221
1SBL351022R7300 | UA50-30-00 60V 50Hz / 60V 60Hz | 1 | CM08 | 5098 | 38 | NO | 71.68% | 0.2832 | 1443.7536 | 1659.4869
1SBL351022R7311 | UA50-30-11 60V 50Hz / 60V 60Hz | 1 | CM08 | 5307 | 38 | NO | 71.68% | 0.2832 | 1502.9424 | 1727.52
1SBL351022R7322 | UA50-30-22 60V 50Hz / 60V 60Hz | 1 | CM08 | 5601 | 38 | NO | 71.68% | 0.2832 | 1586.2032 | 1823.2221
1SBL351022R7400 | UA50-30-00 100V 50Hz / 100-110V 60Hz | 1 | CM08 | 5098 | 38 | NO | 71.68% | 0.2832 | 1443.7536 | 1659.4869
1SBL351022R7411 | UA50-30-11 100V 50Hz / 100-110V 60Hz | 1 | CM08 | 5307 | 38 | NO | 71.68% | 0.2832 | 1502.9424 | 1727.52
1SBL351022R7422 | UA50-30-22 100V 50Hz / 100-110V 60Hz | 1 | CM08 | 5601 | 38 | NO | 71.68% | 0.2832 | 1586.2032 | 1823.2221
1SBL351022R7500 | UA50-30-00 200V 50Hz / 200-220V 60Hz | 1 | CM08 | 5098 | 38 | NO | 71.68% | 0.2832 | 1443.7536 | 1659.4869
1SBL351022R7511 | UA50-30-11 200V 50Hz / 200-220V 60Hz | 1 | CM08 | 5307 | 38 | NO | 71.68% | 0.2832 | 1502.9424 | 1727.52
1SBL351022R7522 | UA50-30-22 200V 50Hz / 200-220V 60Hz | 1 | CM08 | 5601 | 38 | NO | 71.68% | 0.2832 | 1586.2032 | 1823.2221
1SBL351022R8000 | UA50-30-00 220-230V 50Hz / 230-240V 60Hz | 1 | CM08 | 5098 | 31 | NO | 71.68% | 0.2832 | 1443.7536 | 1659.4869
1SBL351022R8011 | UA50-30-11 220-230V 50Hz / 230-240V 60Hz | 1 | CM08 | 5307 | 38 | NO | 71.68% | 0.2832 | 1502.9424 | 1727.52
1SBL351022R8022 | UA50-30-22 220-230V 50Hz / 230-240V 60Hz | 1 | CM08 | 5601 | 38 | NO | 71.68% | 0.2832 | 1586.2032 | 1823.2221
1SBL351022R8100 | UA50-30-00 24V 50Hz / 24V 60Hz | 1 | CM08 | 5098 | 38 | NO | 71.68% | 0.2832 | 1443.7536 | 1659.4869
1SBL351022R8111 | UA50-30-11 24V 50Hz / 24V 60Hz | 1 | CM08 | 5307 | 38 | NO | 71.68% | 0.2832 | 1502.9424 | 1727.52
1SBL351022R8122 | UA50-30-22 24V 50Hz / 24V 60Hz | 1 | CM08 | 5601 | 38 | NO | 71.68% | 0.2832 | 1586.2032 | 1823.2221
1SBL351022R8200 | UA50-30-00 42V 50Hz / 42V 60Hz | 1 | CM08 | 5098 | 38 | NO | 71.68% | 0.2832 | 1443.7536 | 1659.4869
1SBL351022R8211 | UA50-30-11 42V 50Hz / 42V 60Hz | 1 | CM08 | 5307 | 38 | NO | 71.68% | 0.2832 | 1502.9424 | 1727.52
1SBL351022R8222 | UA50-30-22 42V 50Hz / 42V 60Hz | 1 | CM08 | 5601 | 38 | NO | 71.68% | 0.2832 | 1586.2032 | 1823.2221
1SBL351022R8300 | UA50-30-00 48V 50Hz / 48V 60Hz | 1 | CM08 | 5098 | 38 | NO | 71.68% | 0.2832 | 1443.7536 | 1659.4869
1SBL351022R8311 | UA50-30-11 48V 50Hz / 48V 60Hz | 1 | CM08 | 5307 | 38 | NO | 71.68% | 0.2832 | 1502.9424 | 1727.52
1SBL351022R8322 | UA50-30-22 48V 50Hz / 48V 60Hz | 1 | CM08 | 5601 | 38 | NO | 71.68% | 0.2832 | 1586.2032 | 1823.2221
1SBL351022R8400 | UA50-30-00 110V 50Hz / 110-120V 60Hz | 1 | CM08 | 5098 | 38 | NO | 71.68% | 0.2832 | 1443.7536 | 1659.4869
1SBL351022R8411 | UA50-30-11 110V 50Hz / 110-120V 60Hz | 1 | CM08 | 5307 | 38 | NO | 71.68% | 0.2832 | 1502.9424 | 1727.52
1SBL351022R8422 | UA50-30-22 110V 50Hz / 110-120V 60Hz | 1 | CM08 | 5601 | 38 | NO | 71.68% | 0.2832 | 1586.2032 | 1823.2221
1SBL351022R8500 | UA50-30-00 380-400V 50Hz / 400-415V 60Hz | 1 | CM08 | 5098 | 38 | NO | 71.68% | 0.2832 | 1443.7536 | 1659.4869
1SBL351022R8511 | UA50-30-11 380-400V 50Hz / 400-415V 60Hz | 1 | CM08 | 5307 | 38 | NO | 71.68% | 0.2832 | 1502.9424 | 1727.52
1SBL351022R8522 | UA50-30-22 380-400V 50Hz / 400-415V 60Hz | 1 | CM08 | 5601 | 38 | NO | 71.68% | 0.2832 | 1586.2032 | 1823.2221
1SBL351022R8600 | UA50-30-00 400-415V 50Hz / 415-440V 60Hz | 1 | CM08 | 5098 | 38 | NO | 71.68% | 0.2832 | 1443.7536 | 1659.4869
1SBL351022R8611 | UA50-30-11 400-415V 50Hz / 415-440V 60Hz | 1 | CM08 | 5307 | 38 | NO | 71.68% | 0.2832 | 1502.9424 | 1727.52
1SBL351022R8622 | UA50-30-22 400-415V 50Hz / 415-440V 60Hz | 1 | CM08 | 5601 | 38 | NO | 71.68% | 0.2832 | 1586.2032 | 1823.2221
1SBL351022R8800 | UA50-30-00 230-240V 50Hz / 240-260V 60Hz | 1 | CM08 | 5098 | 31 | NO | 71.68% | 0.2832 | 1443.7536 | 1659.4869
1SBL351022R8811 | UA50-30-11 230-240V 50Hz / 240-260V 60Hz | 1 | CM08 | 5307 | 38 | NO | 71.68% | 0.2832 | 1502.9424 | 1727.52
1SBL351022R8822 | UA50-30-22 230-240V 50Hz / 240-260V 60Hz | 1 | CM08 | 5601 | 38 | NO | 71.68% | 0.2832 | 1586.2032 | 1823.2221
1SBL351022R8900 | UA50-30-00 110-115V 50Hz / 115-127V 60Hz | 1 | CM08 | 5098 | 38 | NO | 71.68% | 0.2832 | 1443.7536 | 1659.4869
1SBL351022R8911 | UA50-30-11 110-115V 50Hz / 115-127V 60Hz | 1 | CM08 | 5307 | 38 | NO | 71.68% | 0.2832 | 1502.9424 | 1727.52
1SBL351022R8922 | UA50-30-22 110-115V 50Hz / 115-127V 60Hz | 1 | CM08 | 5601 | 38 | NO | 71.68% | 0.2832 | 1586.2032 | 1823.2221
1SBL351024R2600 | UA50-30-00RA 105V 50Hz / 110-127V 60Hz | 1 | CM08 | 9850 | 38 | NO | 71.68% | 0.2832 | 2789.52 | 3206.3448
1SBL351024R3600 | UA50-30-00RA 190V 50Hz / 220V 60Hz | 1 | CM08 | 9850 | 38 | NO | 71.68% | 0.2832 | 2789.52 | 3206.3448
1SBL351024R5100 | UA50-30-00RA 400-415V 50Hz / 480V 60Hz | 1 | CM08 | 9850 | 38 | NO | 71.68% | 0.2832 | 2789.52 | 3206.3448
1SBL351024R5300 | UA50-30-00RA 440V 50Hz / 500V 60Hz | 1 | CM08 | 9850 | 38 | NO | 71.68% | 0.2832 | 2789.52 | 3206.3448
1SBL351024R5500 | UA50-30-00RA 500V 50Hz / 600V 60Hz | 1 | CM08 | 9850 | 38 | NO | 71.68% | 0.2832 | 2789.52 | 3206.3448
1SBL351024R7500 | UA50-30-00RA 200V 50Hz / 200-220V 60Hz | 1 | CM08 | 9850 | 38 | NO | 71.68% | 0.2832 | 2789.52 | 3206.3448
1SBL351024R8000 | UA50-30-00RA 220-230V 50Hz / 230-240V 60Hz | 1 | CM08 | 9850 | 31 | NO | 71.68% | 0.2832 | 2789.52 | 3206.3448
1SBL351024R8100 | UA50-30-00RA 24V 50Hz / 24V 60Hz | 1 | CM08 | 9850 | 38 | NO | 71.68% | 0.2832 | 2789.52 | 3206.3448
1SBL351024R8200 | UA50-30-00RA 42V 50Hz / 42V 60Hz | 1 | CM08 | 9850 | 38 | NO | 71.68% | 0.2832 | 2789.52 | 3206.3448
1SBL351024R8400 | UA50-30-00RA 110V 50Hz / 110-120V 60Hz | 1 | CM08 | 9850 | 31 | NO | 71.68% | 0.2832 | 2789.52 | 3206.3448
1SBL351024R8500 | UA50-30-00RA 380-400V 50Hz / 400-415V 60Hz | 1 | CM08 | 9850 | 31 | NO | 71.68% | 0.2832 | 2789.52 | 3206.3448
1SBL351024R8600 | UA50-30-00RA 400-415V 50Hz / 415-440V 60Hz | 1 | CM08 | 9850 | 38 | NO | 71.68% | 0.2832 | 2789.52 | 3206.3448
1SBL351024R8700 | UA50-30-00RA 415-440V 50Hz / 440-460V 60Hz | 1 | CM08 | 9850 | 38 | NO | 71.68% | 0.2832 | 2789.52 | 3206.3448
1SBL351024R8800 | UA50-30-00RA 230-240V 50Hz / 240-260V 60Hz | 1 | CM08 | 9850 | 31 | NO | 71.68% | 0.2832 | 2789.52 | 3206.3448
1SBL351024R8900 | UA50-30-00RA 110-115V 50Hz / 115-127V 60Hz | 1 | CM08 | 9850 | 38 | NO | 71.68% | 0.2832 | 2789.52 | 3206.3448
1SBL357001R6900 | AF50-30-00 48-130V 50Hz / 48-130V 60Hz / 48-130V D | 1 | CM08 | 11659 | 42 | NO | 71.68% | 0.2832 | 3301.8288 | 3795.2055
1SBL357001R6911 | AF50-30-11 48-130V 50Hz / 48-130V 60Hz / 48-130V D | 1 | CM08 | 11936 | 42 | NO | 71.68% | 0.2832 | 3380.2752 | 3885.3738
1SBL357001R6922 | AF50-30-22 48-130V 50Hz / 48-130V 60Hz / 48-130V D | 1 | CM08 | 12327 | 42 | NO | 71.68% | 0.2832 | 3491.0064 | 4012.651
1SBL357001R7000 | AF50-30-00 100-250V 50Hz / 100-250V 60Hz / 100-250 | 1 | CM08 | 11659 | 42 | NO | 71.68% | 0.2832 | 3301.8288 | 3795.2055
1SBL357001R7011 | AF50-30-11 100-250V 50Hz / 100-250V 60Hz / 100-250 | 1 | CM08 | 11936 | 42 | NO | 71.68% | 0.2832 | 3380.2752 | 3885.3738
1SBL357001R7022 | AF50-30-22 100-250V 50Hz / 100-250V 60Hz / 100-250 | 1 | CM08 | 12327 | 42 | NO | 71.68% | 0.2832 | 3491.0064 | 4012.651
1SBL357001R7200 | AF50-30-00 20-60V DC | 1 | CM08 | 11659 | 42 | NO | 71.68% | 0.2832 | 3301.8288 | 3795.2055
1SBL357001R7211 | AF50-30-11 20-60V DC | 1 | CM08 | 11936 | 42 | NO | 71.68% | 0.2832 | 3380.2752 | 3885.3738
1SBL357001R7222 | AF50-30-22 20-60V DC | 1 | CM08 | 12327 | 42 | NO | 71.68% | 0.2832 | 3491.0064 | 4012.651
1SBL357010R6900 | AF50-30-00RT 48-130V 50Hz / 48-130V 60Hz / 48-130V | 1 | CM08 | 12821 | 42 | NO | 71.68% | 0.2832 | 3630.9072 | 4173.4566
1SBL357010R7000 | AF50-30-00RT 100-250V 50Hz / 100-250V 60Hz / 100-2 | 1 | CM08 | 12821 | 38 | NO | 71.68% | 0.2832 | 3630.9072 | 4173.4566
1SBL357010R7200 | AF50-30-00RT 20-60V DC | 1 | CM08 | 12821 | 38 | NO | 71.68% | 0.2832 | 3630.9072 | 4173.4566
1SBL357201R6900 | AF50-40-00 48-130V 50Hz / 48-130V 60Hz / 48-130V D | 1 | CM08 | 15955 | 42 | NO | 71.68% | 0.2832 | 4518.456 | 5193.6276
1SBL357201R7000 | AF50-40-00 100-250V 50Hz / 100-250V 60Hz / 100-250 | 1 | CM08 | 15955 | 42 | NO | 71.68% | 0.2832 | 4518.456 | 5193.6276
1SBL357201R7200 | AF50-40-00 20-60V DC | 1 | CM08 | 15955 | 42 | NO | 71.68% | 0.2832 | 4518.456 | 5193.6276
1SBL367001R1100 | AF52-30-00-11 24-60V50/60HZ 20-60VDC Contactor | 1 | CM08 | 3778 | 31 | SI | 71.68% | 0.2832 | 1069.9296 | 1229.8041
1SBL367001R1111 | AF52-30-11-11 24-60V50/60HZ 20-60VDC Contactor | 1 | CM08 | 5268 | 42 | NO | 71.68% | 0.2832 | 1491.8976 | 1714.8248
1SBL367001R1122 | AF52-30-22-11 24-60V50/60HZ 20-60VDC Contactor | 1 | CM08 | 5517 | 42 | NO | 71.68% | 0.2832 | 1562.4144 | 1795.8786
1SBL367001R1200 | AF52-30-00-12 48-130V50/60HZ-DC Contactor | 1 | CM08 | 4927 | 31 | NO | 71.68% | 0.2832 | 1395.3264 | 1603.8234
1SBL367001R1211 | AF52-30-11-12 48-130V50/60HZ-DC Contactor | 1 | CM08 | 5268 | 31 | NO | 71.68% | 0.2832 | 1491.8976 | 1714.8248
1SBL367001R1222 | AF52-30-22-12 48-130V50/60HZ-DC Contactor | 1 | CM08 | 5517 | 42 | NO | 71.68% | 0.2832 | 1562.4144 | 1795.8786
1SBL367001R1300 | AF52-30-00-13 100-250V50/60HZ-DC Contactor | 1 | CM08 | 3506 | 31 | SI | 71.68% | 0.2832 | 992.8992 | 1141.2634
1SBL367001R1311 | AF52-30-11-13 100-250V50/60HZ-DC Contactor | 1 | CM08 | 4573 | 42 | NO | 71.68% | 0.2832 | 1295.0736 | 1488.5903
1SBL367001R1322 | AF52-30-22-13 100-250V50/60HZ-DC Contactor | 1 | CM08 | 4869 | 42 | NO | 71.68% | 0.2832 | 1378.9008 | 1584.9434
1SBL367001R1400 | AF52-30-00-14 250-500V50/60HZ-DC Contactor | 1 | CM08 | 3506 | 31 | SI | 71.68% | 0.2832 | 992.8992 | 1141.2634
1SBL367001R1411 | AF52-30-11-14 250-500V50/60HZ-DC Contactor | 1 | CM08 | 4573 | 42 | NO | 71.68% | 0.2832 | 1295.0736 | 1488.5903
1SBL367001R1422 | AF52-30-22-14 250-500V50/60HZ-DC Contactor | 1 | CM08 | 4869 | 42 | NO | 71.68% | 0.2832 | 1378.9008 | 1584.9434
1SBL367001R4100 | AF52-30-00-41 24-60V50/60HZ Contactor | 1 | CM08 | 4163 | 42 | NO | 71.68% | 0.2832 | 1178.9616 | 1355.1283
1SBL367001R4111 | AF52-30-11-41 24-60V50/60HZ Contactor | 1 | CM08 | 4573 | 42 | NO | 71.68% | 0.2832 | 1295.0736 | 1488.5903
1SBL367001R4122 | AF52-30-22-41 24-60V50/60HZ Contactor | 1 | CM08 | 4869 | 42 | NO | 71.68% | 0.2832 | 1378.9008 | 1584.9434
1SBL367082R1122 | AFS52-30-22-11 24-60V50/60HZ 20-60VDC | 1 | JS1 | 12426 | 42 | NO | 0% | 1 | 12426 | 14282.7586
1SBL367082R1322 | AFS52-30-22-13 100-250V50/60HZ-DC | 1 | JS1 | 9094 | 42 | NO | 0% | 1 | 9094 | 10452.8736
1SBL367201R1100 | AF52-40-00-11 24-60V50/60HZ 20-60VDC Contactor | 1 | CM08 | 10392 | 31 | NO | 71.68% | 0.2832 | 2943.0144 | 3382.7752
1SBL367201R1200 | AF52-40-00-12 48-130V50/60HZ-DC Contactor | 1 | CM08 | 10392 | 42 | NO | 71.68% | 0.2832 | 2943.0144 | 3382.7752
1SBL367201R1300 | AF52-40-00-13 100-250V50/60HZ-DC Contactor | 1 | CM08 | 8440 | 31 | NO | 71.68% | 0.2832 | 2390.208 | 2747.3655
1SBL367201R1400 | AF52-40-00-14 250-500V50/60HZ-DC Contactor | 1 | CM08 | 8440 | 31 | NO | 71.68% | 0.2832 | 2390.208 | 2747.3655
1SBL367201R4100 | AF52-40-00-41 24-60V50/60HZ Contactor | 1 | CM08 | 8440 | 42 | NO | 71.68% | 0.2832 | 2390.208 | 2747.3655
1SBL371022R1600 | UA63-30-00 26V 50Hz / 28V 60Hz | 1 | CM08 | 7354 | 38 | NO | 71.68% | 0.2832 | 2082.6528 | 2393.8538
1SBL371022R1611 | UA63-30-11 26V 50Hz / 28V 60Hz | 1 | CM08 | 7574 | 38 | NO | 71.68% | 0.2832 | 2144.9568 | 2465.4676
1SBL371022R1700 | UA63-30-00 28V 50Hz / 32V 60Hz | 1 | CM08 | 7354 | 38 | NO | 71.68% | 0.2832 | 2082.6528 | 2393.8538
1SBL371022R1711 | UA63-30-11 28V 50Hz / 32V 60Hz | 1 | CM08 | 7574 | 38 | NO | 71.68% | 0.2832 | 2144.9568 | 2465.4676
1SBL371022R2000 | UA63-30-00 42V 50Hz / 48V 60Hz | 1 | CM08 | 7354 | 38 | NO | 71.68% | 0.2832 | 2082.6528 | 2393.8538
1SBL371022R2011 | UA63-30-11 42V 50Hz / 48V 60Hz | 1 | CM08 | 7574 | 38 | NO | 71.68% | 0.2832 | 2144.9568 | 2465.4676
1SBL371022R2600 | UA63-30-00 105V 50Hz / 110-127V 60Hz | 1 | CM08 | 7354 | 38 | NO | 71.68% | 0.2832 | 2082.6528 | 2393.8538
1SBL371022R2611 | UA63-30-11 105V 50Hz / 110-127V 60Hz | 1 | CM08 | 7574 | 38 | NO | 71.68% | 0.2832 | 2144.9568 | 2465.4676
1SBL371022R2900 | UA63-30-00 120V 50Hz / 140V 60Hz | 1 | CM08 | 7354 | 38 | NO | 71.68% | 0.2832 | 2082.6528 | 2393.8538
1SBL371022R2911 | UA63-30-11 120V 50Hz / 140V 60Hz | 1 | CM08 | 7574 | 38 | NO | 71.68% | 0.2832 | 2144.9568 | 2465.4676
1SBL371022R3000 | UA63-30-00 125-127V 50Hz / 150V 60Hz | 1 | CM08 | 7354 | 38 | NO | 71.68% | 0.2832 | 2082.6528 | 2393.8538
1SBL371022R3011 | UA63-30-11 125-127V 50Hz / 150V 60Hz | 1 | CM08 | 7574 | 38 | NO | 71.68% | 0.2832 | 2144.9568 | 2465.4676
1SBL371022R3400 | UA63-30-00 175V 50Hz / 208V 60Hz | 1 | CM08 | 7354 | 38 | NO | 71.68% | 0.2832 | 2082.6528 | 2393.8538
1SBL371022R3411 | UA63-30-11 175V 50Hz / 208V 60Hz | 1 | CM08 | 7574 | 38 | NO | 71.68% | 0.2832 | 2144.9568 | 2465.4676
1SBL371022R3600 | UA63-30-00 190V 50Hz / 220V 60Hz | 1 | CM08 | 7354 | 38 | NO | 71.68% | 0.2832 | 2082.6528 | 2393.8538
1SBL371022R3611 | UA63-30-11 190V 50Hz / 220V 60Hz | 1 | CM08 | 7574 | 38 | NO | 71.68% | 0.2832 | 2144.9568 | 2465.4676
1SBL371022R3622 | UA63-30-22 190V 50Hz / 220V 60Hz | 1 | CM08 | 7858 | 38 | NO | 71.68% | 0.2832 | 2225.3856 | 2557.9145
1SBL371022R4000 | UA63-30-00 210V 50Hz / 240V 60Hz | 1 | CM08 | 7354 | 38 | NO | 71.68% | 0.2832 | 2082.6528 | 2393.8538
1SBL371022R4011 | UA63-30-11 210V 50Hz / 240V 60Hz | 1 | CM08 | 7574 | 38 | NO | 71.68% | 0.2832 | 2144.9568 | 2465.4676
1SBL371022R4200 | UA63-30-00 230-240V 50Hz / 277V 60Hz | 1 | CM08 | 7354 | 38 | NO | 71.68% | 0.2832 | 2082.6528 | 2393.8538
1SBL371022R4211 | UA63-30-11 230-240V 50Hz / 277V 60Hz | 1 | CM08 | 7574 | 38 | NO | 71.68% | 0.2832 | 2144.9568 | 2465.4676
1SBL371022R4222 | UA63-30-22 230-240V 50Hz / 277V 60Hz | 1 | CM08 | 7858 | 38 | NO | 71.68% | 0.2832 | 2225.3856 | 2557.9145
1SBL371022R5000 | UA63-30-00 400V 50Hz / 440V 60Hz | 1 | CM08 | 7354 | 38 | NO | 71.68% | 0.2832 | 2082.6528 | 2393.8538
1SBL371022R5011 | UA63-30-11 400V 50Hz / 440V 60Hz | 1 | CM08 | 7574 | 38 | NO | 71.68% | 0.2832 | 2144.9568 | 2465.4676
1SBL371022R5022 | UA63-30-22 400V 50Hz / 440V 60Hz | 1 | CM08 | 7858 | 38 | NO | 71.68% | 0.2832 | 2225.3856 | 2557.9145
1SBL371022R5100 | UA63-30-00 400-415V 50Hz / 480V 60Hz | 1 | CM08 | 7354 | 38 | NO | 71.68% | 0.2832 | 2082.6528 | 2393.8538
1SBL371022R5111 | UA63-30-11 400-415V 50Hz / 480V 60Hz | 1 | CM08 | 7574 | 38 | NO | 71.68% | 0.2832 | 2144.9568 | 2465.4676
1SBL371022R5122 | UA63-30-22 400-415V 50Hz / 480V 60Hz | 1 | CM08 | 7858 | 38 | NO | 71.68% | 0.2832 | 2225.3856 | 2557.9145
1SBL371022R5300 | UA63-30-00 440V 50Hz / 500V 60Hz | 1 | CM08 | 7354 | 38 | NO | 71.68% | 0.2832 | 2082.6528 | 2393.8538
1SBL371022R5311 | UA63-30-11 440V 50Hz / 500V 60Hz | 1 | CM08 | 7574 | 38 | NO | 71.68% | 0.2832 | 2144.9568 | 2465.4676
1SBL371022R5322 | UA63-30-22 440V 50Hz / 500V 60Hz | 1 | CM08 | 7858 | 38 | NO | 71.68% | 0.2832 | 2225.3856 | 2557.9145
1SBL371022R5400 | UA63-30-00 475V 50Hz / 550V 60Hz | 1 | CM08 | 7354 | 38 | NO | 71.68% | 0.2832 | 2082.6528 | 2393.8538
1SBL371022R5500 | UA63-30-00 500V 50Hz / 600V 60Hz | 1 | CM08 | 7354 | 38 | NO | 71.68% | 0.2832 | 2082.6528 | 2393.8538
1SBL371022R5511 | UA63-30-11 500V 50Hz / 600V 60Hz | 1 | CM08 | 7574 | 38 | NO | 71.68% | 0.2832 | 2144.9568 | 2465.4676
1SBL371022R5522 | UA63-30-22 500V 50Hz / 600V 60Hz | 1 | CM08 | 7858 | 38 | NO | 71.68% | 0.2832 | 2225.3856 | 2557.9145
1SBL371022R5600 | UA63-30-00 550V 50Hz | 1 | CM08 | 7354 | 38 | NO | 71.68% | 0.2832 | 2082.6528 | 2393.8538
1SBL371022R5611 | UA63-30-11 550V 50Hz | 1 | CM08 | 7574 | 38 | NO | 71.68% | 0.2832 | 2144.9568 | 2465.4676
1SBL371022R5622 | UA63-30-22 550V 50Hz | 1 | CM08 | 7858 | 38 | NO | 71.68% | 0.2832 | 2225.3856 | 2557.9145
1SBL371022R5800 | UA63-30-00 660-690V 50Hz | 1 | CM08 | 7354 | 38 | NO | 71.68% | 0.2832 | 2082.6528 | 2393.8538
1SBL371022R5811 | UA63-30-11 660-690V 50Hz | 1 | CM08 | 7574 | 38 | NO | 71.68% | 0.2832 | 2144.9568 | 2465.4676
1SBL371022R5822 | UA63-30-22 660-690V 50Hz | 1 | CM08 | 7858 | 38 | NO | 71.68% | 0.2832 | 2225.3856 | 2557.9145
1SBL371022R7300 | UA63-30-00 60V 50Hz / 60V 60Hz | 1 | CM08 | 7354 | 38 | NO | 71.68% | 0.2832 | 2082.6528 | 2393.8538
1SBL371022R7311 | UA63-30-11 60V 50Hz / 60V 60Hz | 1 | CM08 | 7574 | 38 | NO | 71.68% | 0.2832 | 2144.9568 | 2465.4676
1SBL371022R7322 | UA63-30-22 60V 50Hz / 60V 60Hz | 1 | CM08 | 7858 | 38 | NO | 71.68% | 0.2832 | 2225.3856 | 2557.9145
1SBL371022R7400 | UA63-30-00 100V 50Hz / 100-110V 60Hz | 1 | CM08 | 7354 | 38 | NO | 71.68% | 0.2832 | 2082.6528 | 2393.8538
1SBL371022R7411 | UA63-30-11 100V 50Hz / 100-110V 60Hz | 1 | CM08 | 7574 | 38 | NO | 71.68% | 0.2832 | 2144.9568 | 2465.4676
1SBL371022R7422 | UA63-30-22 100V 50Hz / 100-110V 60Hz | 1 | CM08 | 7858 | 38 | NO | 71.68% | 0.2832 | 2225.3856 | 2557.9145
1SBL371022R7500 | UA63-30-00 200V 50Hz / 200-220V 60Hz | 1 | CM08 | 7354 | 38 | NO | 71.68% | 0.2832 | 2082.6528 | 2393.8538
1SBL371022R7511 | UA63-30-11 200V 50Hz / 200-220V 60Hz | 1 | CM08 | 7574 | 38 | NO | 71.68% | 0.2832 | 2144.9568 | 2465.4676
1SBL371022R7522 | UA63-30-22 200V 50Hz / 200-220V 60Hz | 1 | CM08 | 7858 | 38 | NO | 71.68% | 0.2832 | 2225.3856 | 2557.9145
1SBL371022R8000 | UA63-30-00 220-230V 50Hz / 230-240V 60Hz | 1 | CM08 | 7354 | 31 | NO | 71.68% | 0.2832 | 2082.6528 | 2393.8538
1SBL371022R8011 | UA63-30-11 220-230V 50Hz / 230-240V 60Hz | 1 | CM08 | 7574 | 38 | NO | 71.68% | 0.2832 | 2144.9568 | 2465.4676
1SBL371022R8022 | UA63-30-22 220-230V 50Hz / 230-240V 60Hz | 1 | CM08 | 7858 | 38 | NO | 71.68% | 0.2832 | 2225.3856 | 2557.9145
1SBL371022R8100 | UA63-30-00 24V 50Hz / 24V 60Hz | 1 | CM08 | 7354 | 38 | NO | 71.68% | 0.2832 | 2082.6528 | 2393.8538
1SBL371022R8111 | UA63-30-11 24V 50Hz / 24V 60Hz | 1 | CM08 | 7574 | 38 | NO | 71.68% | 0.2832 | 2144.9568 | 2465.4676
1SBL371022R8122 | UA63-30-22 24V 50Hz / 24V 60Hz | 1 | CM08 | 7858 | 38 | NO | 71.68% | 0.2832 | 2225.3856 | 2557.9145
1SBL371022R8200 | UA63-30-00 42V 50Hz / 42V 60Hz | 1 | CM08 | 7354 | 38 | NO | 71.68% | 0.2832 | 2082.6528 | 2393.8538
1SBL371022R8211 | UA63-30-11 42V 50Hz / 42V 60Hz | 1 | CM08 | 7574 | 38 | NO | 71.68% | 0.2832 | 2144.9568 | 2465.4676
1SBL371022R8222 | UA63-30-22 42V 50Hz / 42V 60Hz | 1 | CM08 | 7858 | 38 | NO | 71.68% | 0.2832 | 2225.3856 | 2557.9145
1SBL371022R8300 | UA63-30-00 48V 50Hz / 48V 60Hz | 1 | CM08 | 7354 | 38 | NO | 71.68% | 0.2832 | 2082.6528 | 2393.8538
1SBL371022R8311 | UA63-30-11 48V 50Hz / 48V 60Hz | 1 | CM08 | 7574 | 38 | NO | 71.68% | 0.2832 | 2144.9568 | 2465.4676
1SBL371022R8322 | UA63-30-22 48V 50Hz / 48V 60Hz | 1 | CM08 | 7858 | 38 | NO | 71.68% | 0.2832 | 2225.3856 | 2557.9145
1SBL371022R8400 | UA63-30-00 110V 50Hz / 110-120V 60Hz | 1 | CM08 | 7354 | 38 | NO | 71.68% | 0.2832 | 2082.6528 | 2393.8538
1SBL371022R8411 | UA63-30-11 110V 50Hz / 110-120V 60Hz | 1 | CM08 | 7574 | 38 | NO | 71.68% | 0.2832 | 2144.9568 | 2465.4676
1SBL371022R8422 | UA63-30-22 110V 50Hz / 110-120V 60Hz | 1 | CM08 | 7858 | 38 | NO | 71.68% | 0.2832 | 2225.3856 | 2557.9145
1SBL371022R8500 | UA63-30-00 380-400V 50Hz / 400-415V 60Hz | 1 | CM08 | 7354 | 38 | NO | 71.68% | 0.2832 | 2082.6528 | 2393.8538
1SBL371022R8511 | UA63-30-11 380-400V 50Hz / 400-415V 60Hz | 1 | CM08 | 7574 | 38 | NO | 71.68% | 0.2832 | 2144.9568 | 2465.4676
1SBL371022R8522 | UA63-30-22 380-400V 50Hz / 400-415V 60Hz | 1 | CM08 | 7858 | 38 | NO | 71.68% | 0.2832 | 2225.3856 | 2557.9145
1SBL371022R8600 | UA63-30-00 400-415V 50Hz / 415-440V 60Hz | 1 | CM08 | 7354 | 38 | NO | 71.68% | 0.2832 | 2082.6528 | 2393.8538
1SBL371022R8611 | UA63-30-11 400-415V 50Hz / 415-440V 60Hz | 1 | CM08 | 7574 | 38 | NO | 71.68% | 0.2832 | 2144.9568 | 2465.4676
1SBL371022R8622 | UA63-30-22 400-415V 50Hz / 415-440V 60Hz | 1 | CM08 | 7858 | 38 | NO | 71.68% | 0.2832 | 2225.3856 | 2557.9145
1SBL371022R8800 | UA63-30-00 230-240V 50Hz / 240-260V 60Hz | 1 | CM08 | 7354 | 38 | NO | 71.68% | 0.2832 | 2082.6528 | 2393.8538
1SBL371022R8811 | UA63-30-11 230-240V 50Hz / 240-260V 60Hz | 1 | CM08 | 7574 | 38 | NO | 71.68% | 0.2832 | 2144.9568 | 2465.4676
1SBL371022R8822 | UA63-30-22 230-240V 50Hz / 240-260V 60Hz | 1 | CM08 | 7858 | 38 | NO | 71.68% | 0.2832 | 2225.3856 | 2557.9145
1SBL371022R8900 | UA63-30-00 110-115V 50Hz / 115-127V 60Hz | 1 | CM08 | 7354 | 38 | NO | 71.68% | 0.2832 | 2082.6528 | 2393.8538
1SBL371022R8911 | UA63-30-11 110-115V 50Hz / 115-127V 60Hz | 1 | CM08 | 7574 | 38 | NO | 71.68% | 0.2832 | 2144.9568 | 2465.4676
1SBL371022R8922 | UA63-30-22 110-115V 50Hz / 115-127V 60Hz | 1 | CM08 | 7858 | 38 | NO | 71.68% | 0.2832 | 2225.3856 | 2557.9145
1SBL371024R3600 | UA63-30-00RA 190V 50Hz / 220V 60Hz | 1 | CM08 | 9803 | 38 | NO | 71.68% | 0.2832 | 2776.2096 | 3191.0455
1SBL371024R4200 | UA63-30-00RA 230-240V 50Hz / 277V 60Hz | 1 | CM08 | 9803 | 38 | NO | 71.68% | 0.2832 | 2776.2096 | 3191.0455
1SBL371024R5000 | UA63-30-00RA 400V 50Hz / 440V 60Hz | 1 | CM08 | 9803 | 38 | NO | 71.68% | 0.2832 | 2776.2096 | 3191.0455
1SBL371024R5500 | UA63-30-00RA 500V 50Hz / 600V 60Hz | 1 | CM08 | 9803 | 38 | NO | 71.68% | 0.2832 | 2776.2096 | 3191.0455
1SBL371024R5800 | UA63-30-00RA 660-690V 50Hz | 1 | CM08 | 9803 | 38 | NO | 71.68% | 0.2832 | 2776.2096 | 3191.0455
1SBL371024R7300 | UA63-30-00RA 60V 50Hz / 60V 60Hz | 1 | CM08 | 9803 | 38 | NO | 71.68% | 0.2832 | 2776.2096 | 3191.0455
1SBL371024R7500 | UA63-30-00RA 200V 50Hz / 200-220V 60Hz | 1 | CM08 | 9803 | 38 | NO | 71.68% | 0.2832 | 2776.2096 | 3191.0455
1SBL371024R8000 | UA63-30-00RA 220-230V 50Hz / 230-240V 60Hz | 1 | CM08 | 9803 | 31 | NO | 71.68% | 0.2832 | 2776.2096 | 3191.0455
1SBL371024R8100 | UA63-30-00RA 24V 50Hz / 24V 60Hz | 1 | CM08 | 9803 | 38 | NO | 71.68% | 0.2832 | 2776.2096 | 3191.0455
1SBL371024R8300 | UA63-30-00RA 48V 50Hz / 48V 60Hz | 1 | CM08 | 9803 | 38 | NO | 71.68% | 0.2832 | 2776.2096 | 3191.0455
1SBL371024R8400 | UA63-30-00RA 110V 50Hz / 110-120V 60Hz | 1 | CM08 | 4923 | 38 | SI | 71.68% | 0.2832 | 1394.1936 | 1602.5214
1SBL371024R8500 | UA63-30-00RA 380-400V 50Hz / 400-415V 60Hz | 1 | CM08 | 9803 | 31 | NO | 71.68% | 0.2832 | 2776.2096 | 3191.0455
1SBL371024R8600 | UA63-30-00RA 400-415V 50Hz / 415-440V 60Hz | 1 | CM08 | 9803 | 38 | NO | 71.68% | 0.2832 | 2776.2096 | 3191.0455
1SBL371024R8700 | UA63-30-00RA 415-440V 50Hz / 440-460V 60Hz | 1 | CM08 | 9803 | 38 | NO | 71.68% | 0.2832 | 2776.2096 | 3191.0455
1SBL371024R8800 | UA63-30-00RA 230-240V 50Hz / 240-260V 60Hz | 1 | CM08 | 9803 | 31 | NO | 71.68% | 0.2832 | 2776.2096 | 3191.0455
1SBL371024R8900 | UA63-30-00RA 110-115V 50Hz / 115-127V 60Hz | 1 | CM08 | 9803 | 38 | NO | 71.68% | 0.2832 | 2776.2096 | 3191.0455
1SBL377001R6900 | AF63-30-00 48-130V 50Hz / 48-130V 60Hz / 48-130V D | 1 | CM08 | 12717 | 42 | NO | 71.68% | 0.2832 | 3601.4544 | 4139.6028
1SBL377001R6911 | AF63-30-11 48-130V 50Hz / 48-130V 60Hz / 48-130V D | 1 | CM08 | 12973 | 42 | NO | 71.68% | 0.2832 | 3673.9536 | 4222.9352
1SBL377001R6922 | AF63-30-22 48-130V 50Hz / 48-130V 60Hz / 48-130V D | 1 | CM08 | 13326 | 42 | NO | 71.68% | 0.2832 | 3773.9232 | 4337.8428
1SBL377001R7000 | AF63-30-00 100-250V 50Hz / 100-250V 60Hz / 100-250 | 1 | CM08 | 12717 | 42 | NO | 71.68% | 0.2832 | 3601.4544 | 4139.6028
1SBL377001R7011 | AF63-30-11 100-250V 50Hz / 100-250V 60Hz / 100-250 | 1 | CM08 | 12973 | 42 | NO | 71.68% | 0.2832 | 3673.9536 | 4222.9352
1SBL377001R7022 | AF63-30-22 100-250V 50Hz / 100-250V 60Hz / 100-250 | 1 | CM08 | 13326 | 42 | NO | 71.68% | 0.2832 | 3773.9232 | 4337.8428
1SBL377001R7200 | AF63-30-00 20-60V DC | 1 | CM08 | 12717 | 42 | NO | 71.68% | 0.2832 | 3601.4544 | 4139.6028
1SBL377001R7211 | AF63-30-11 20-60V DC | 1 | CM08 | 12973 | 42 | NO | 71.68% | 0.2832 | 3673.9536 | 4222.9352
1SBL377001R7222 | AF63-30-22 20-60V DC | 1 | CM08 | 13326 | 42 | NO | 71.68% | 0.2832 | 3773.9232 | 4337.8428
1SBL377010R6900 | AF63-30-00RT 48-130V 50Hz / 48-130V 60Hz / 48-130V | 1 | CM08 | 13992 | 42 | NO | 71.68% | 0.2832 | 3962.5344 | 4554.6372
1SBL377010R7000 | AF63-30-00RT 100-250V 50Hz / 100-250V 60Hz / 100-2 | 1 | CM08 | 13992 | 42 | NO | 71.68% | 0.2832 | 3962.5344 | 4554.6372
1SBL377010R7200 | AF63-30-00RT 20-60V DC | 1 | CM08 | 13992 | 42 | NO | 71.68% | 0.2832 | 3962.5344 | 4554.6372
1SBL387001R1100 | AF65-30-00-11 24-60V50/60HZ 20-60VDC Contactor | 1 | CM08 | 5426 | 31 | SI | 71.68% | 0.2832 | 1536.6432 | 1766.2566
1SBL387001R1111 | AF65-30-11-11 24-60V50/60HZ 20-60VDC Contactor | 1 | CM08 | 6154 | 42 | NO | 71.68% | 0.2832 | 1742.8128 | 2003.2331
1SBL387001R1122 | AF65-30-22-11 24-60V50/60HZ 20-60VDC Contactor | 1 | CM08 | 6402 | 42 | NO | 71.68% | 0.2832 | 1813.0464 | 2083.9614
1SBL387001R1200 | AF65-30-00-12 48-130V50/60HZ-DC Contactor | 1 | CM08 | 5811 | 42 | NO | 71.68% | 0.2832 | 1645.6752 | 1891.5807
1SBL387001R1211 | AF65-30-11-12 48-130V50/60HZ-DC Contactor | 1 | CM08 | 6154 | 42 | NO | 71.68% | 0.2832 | 1742.8128 | 2003.2331
1SBL387001R1222 | AF65-30-22-12 48-130V50/60HZ-DC Contactor | 1 | CM08 | 6402 | 42 | NO | 71.68% | 0.2832 | 1813.0464 | 2083.9614
1SBL387001R1300 | AF65-30-00-13 100-250V50/60HZ-DC Contactor | 1 | CM08 | 5071 | 31 | SI | 71.68% | 0.2832 | 1436.1072 | 1650.6979
1SBL387001R1311 | AF65-30-11-13 100-250V50/60HZ-DC Contactor | 1 | CM08 | 5592 | 42 | NO | 71.68% | 0.2832 | 1583.6544 | 1820.2924
1SBL387001R1322 | AF65-30-22-13 100-250V50/60HZ-DC Contactor | 1 | CM08 | 5868 | 42 | NO | 71.68% | 0.2832 | 1661.8176 | 1910.1352
1SBL387001R1400 | AF65-30-00-14 250-500V50/60HZ-DC Contactor | 1 | CM08 | 5071 | 31 | SI | 71.68% | 0.2832 | 1436.1072 | 1650.6979
1SBL387001R1411 | AF65-30-11-14 250-500V50/60HZ-DC Contactor | 1 | CM08 | 5592 | 42 | NO | 71.68% | 0.2832 | 1583.6544 | 1820.2924
1SBL387001R1422 | AF65-30-22-14 250-500V50/60HZ-DC Contactor | 1 | CM08 | 5868 | 42 | NO | 71.68% | 0.2832 | 1661.8176 | 1910.1352
1SBL387001R4100 | AF65-30-00-41 24-60V50/60HZ Contactor | 1 | CM08 | 5211 | 42 | NO | 71.68% | 0.2832 | 1475.7552 | 1696.2703
1SBL387001R4111 | AF65-30-11-41 24-60V50/60HZ Contactor | 1 | CM08 | 5592 | 42 | NO | 71.68% | 0.2832 | 1583.6544 | 1820.2924
1SBL387001R4122 | AF65-30-22-41 24-60V50/60HZ Contactor | 1 | CM08 | 5868 | 42 | NO | 71.68% | 0.2832 | 1661.8176 | 1910.1352
1SBL387082R1122 | AFS65-30-22-11 24-60V50/60HZ 20-60VDC | 1 | JS1 | 14941 | 42 | NO | 0% | 1 | 14941 | 17173.5632
1SBL387082R1322 | AFS65-30-22-13 100-250V50/60HZ-DC | 1 | JS1 | 11810 | 42 | NO | 0% | 1 | 11810 | 13574.7126
1SBL397001R1100 | AF80-30-00-11 24-60V50/60HZ 20-60VDC Contactor | 1 | CM08 | 6266 | 31 | SI | 71.68% | 0.2832 | 1774.5312 | 2039.691
1SBL397001R1111 | AF80-30-11-11 24-60V50/60HZ 20-60VDC Contactor | 1 | CM08 | 8077 | 42 | NO | 71.68% | 0.2832 | 2287.4064 | 2629.2028
1SBL397001R1122 | AF80-30-22-11 24-60V50/60HZ 20-60VDC Contactor | 1 | CM08 | 8344 | 42 | NO | 71.68% | 0.2832 | 2363.0208 | 2716.1159
1SBL397001R1200 | AF80-30-00-12 48-130V50/60HZ-DC Contactor | 1 | CM08 | 7707 | 31 | NO | 71.68% | 0.2832 | 2182.6224 | 2508.7614
1SBL397001R1211 | AF80-30-11-12 48-130V50/60HZ-DC Contactor | 1 | CM08 | 8077 | 42 | NO | 71.68% | 0.2832 | 2287.4064 | 2629.2028
1SBL397001R1222 | AF80-30-22-12 48-130V50/60HZ-DC Contactor | 1 | CM08 | 8344 | 42 | NO | 71.68% | 0.2832 | 2363.0208 | 2716.1159
1SBL397001R1300 | AF80-30-00-13 100-250V50/60HZ-DC Contactor | 1 | CM08 | 5797 | 31 | SI | 71.68% | 0.2832 | 1641.7104 | 1887.0234
1SBL397001R1311 | AF80-30-11-13 100-250V50/60HZ-DC Contactor | 1 | CM08 | 7088 | 42 | NO | 71.68% | 0.2832 | 2007.3216 | 2307.2662
1SBL397001R1322 | AF80-30-22-13 100-250V50/60HZ-DC Contactor | 1 | CM08 | 7364 | 42 | NO | 71.68% | 0.2832 | 2085.4848 | 2397.109
1SBL397001R1400 | AF80-30-00-14 250-500V50/60HZ-DC Contactor | 1 | CM08 | 5797 | 31 | SI | 71.68% | 0.2832 | 1641.7104 | 1887.0234
1SBL397001R1411 | AF80-30-11-14 250-500V50/60HZ-DC Contactor | 1 | CM08 | 7088 | 42 | NO | 71.68% | 0.2832 | 2007.3216 | 2307.2662
1SBL397001R1422 | AF80-30-22-14 250-500V50/60HZ-DC Contactor | 1 | CM08 | 7364 | 42 | NO | 71.68% | 0.2832 | 2085.4848 | 2397.109
1SBL397001R4100 | AF80-30-00-41 24-60V50/60HZ Contactor | 1 | CM08 | 6716 | 42 | NO | 71.68% | 0.2832 | 1901.9712 | 2186.1738
1SBL397001R4111 | AF80-30-11-41 24-60V50/60HZ Contactor | 1 | CM08 | 7088 | 42 | NO | 71.68% | 0.2832 | 2007.3216 | 2307.2662
1SBL397001R4122 | AF80-30-22-41 24-60V50/60HZ Contactor | 1 | CM08 | 7364 | 42 | NO | 71.68% | 0.2832 | 2085.4848 | 2397.109
1SBL397082R1122 | AFS80-30-22-11 24-60V50/60HZ 20-60VDC | 1 | JS1 | 17423 | 42 | NO | 0% | 1 | 17423 | 20026.4368
1SBL397082R1322 | AFS80-30-22-13 100-250V50/60HZ-DC | 1 | JS1 | 15018 | 42 | NO | 0% | 1 | 15018 | 17262.069
1SBL397201R1100 | AF80-40-00-11 24-60V50/60HZ 20-60VDC Contactor | 1 | CM08 | 14003 | 31 | NO | 71.68% | 0.2832 | 3965.6496 | 4558.2179
1SBL397201R1200 | AF80-40-00-12 48-130V50/60HZ-DC Contactor | 1 | CM08 | 14003 | 42 | NO | 71.68% | 0.2832 | 3965.6496 | 4558.2179
1SBL397201R1300 | AF80-40-00-13 100-250V50/60HZ-DC Contactor | 1 | CM08 | 11850 | 31 | NO | 71.68% | 0.2832 | 3355.92 | 3857.3793
1SBL397201R1400 | AF80-40-00-14 250-500V50/60HZ-DC Contactor | 1 | CM08 | 11850 | 38 | NO | 71.68% | 0.2832 | 3355.92 | 3857.3793
1SBL397201R4100 | AF80-40-00-41 24-60V50/60HZ Contactor | 1 | CM08 | 11850 | 42 | NO | 71.68% | 0.2832 | 3355.92 | 3857.3793
1SBL397501R1100 | AF80-22-00-11 24-60V50/60HZ 20-60VDC Contactor | 1 | CM08 | 17612 | 31 | NO | 71.68% | 0.2832 | 4987.7184 | 5733.0097
1SBL397501R1200 | AF80-22-00-12 48-130V50/60HZ-DC Contactor | 1 | CM08 | 17612 | 42 | NO | 71.68% | 0.2832 | 4987.7184 | 5733.0097
1SBL397501R1300 | AF80-22-00-13 100-250V50/60HZ-DC Contactor | 1 | CM08 | 12725 | 31 | NO | 71.68% | 0.2832 | 3603.72 | 4142.2069
1SBL397501R1400 | AF80-22-00-14 250-500V50/60HZ-DC Contactor | 1 | CM08 | 12725 | 41 | NO | 71.68% | 0.2832 | 3603.72 | 4142.2069
1SBL397501R4100 | AF80-22-00-41 24-60V50/60HZ Contactor | 1 | CM08 | 12725 | 42 | NO | 71.68% | 0.2832 | 3603.72 | 4142.2069
1SBL407001R1100 | AF96-30-00-11 24-60V50/60HZ 20-60VDC Contactor | 1 | CM08 | 7836 | 31 | SI | 71.68% | 0.2832 | 2219.1552 | 2550.7531
1SBL407001R1111 | AF96-30-11-11 24-60V50/60HZ 20-60VDC Contactor | 1 | CM08 | 10583 | 42 | NO | 71.68% | 0.2832 | 2997.1056 | 3444.949
1SBL407001R1122 | AF96-30-22-11 24-60V50/60HZ 20-60VDC Contactor | 1 | CM08 | 10888 | 42 | NO | 71.68% | 0.2832 | 3083.4816 | 3544.2317
1SBL407001R1200 | AF96-30-00-12 48-130V50/60HZ-DC Contactor | 1 | CM08 | 10163 | 31 | NO | 71.68% | 0.2832 | 2878.1616 | 3308.2317
1SBL407001R1211 | AF96-30-11-12 48-130V50/60HZ-DC Contactor | 1 | CM08 | 10583 | 42 | NO | 71.68% | 0.2832 | 2997.1056 | 3444.949
1SBL407001R1222 | AF96-30-22-12 48-130V50/60HZ-DC Contactor | 1 | CM08 | 10888 | 42 | NO | 71.68% | 0.2832 | 3083.4816 | 3544.2317
1SBL407001R1300 | AF96-30-00-13 100-250V50/60HZ-DC Contactor | 1 | CM08 | 7322 | 31 | SI | 71.68% | 0.2832 | 2073.5904 | 2383.4372
1SBL407001R1311 | AF96-30-11-13 100-250V50/60HZ-DC Contactor | 1 | CM08 | 8745 | 42 | NO | 71.68% | 0.2832 | 2476.584 | 2846.6483
1SBL407001R1322 | AF96-30-22-13 100-250V50/60HZ-DC Contactor | 1 | CM08 | 9021 | 42 | NO | 71.68% | 0.2832 | 2554.7472 | 2936.491
1SBL407001R1400 | AF96-30-00-14 250-500V50/60HZ-DC Contactor | 1 | CM08 | 7322 | 31 | SI | 71.68% | 0.2832 | 2073.5904 | 2383.4372
1SBL407001R1411 | AF96-30-11-14 250-500V50/60HZ-DC Contactor | 1 | CM08 | 8745 | 42 | NO | 71.68% | 0.2832 | 2476.584 | 2846.6483
1SBL407001R1422 | AF96-30-22-14 250-500V50/60HZ-DC Contactor | 1 | CM08 | 9021 | 42 | NO | 71.68% | 0.2832 | 2554.7472 | 2936.491
1SBL407001R4100 | AF96-30-00-41 24-60V50/60HZ Contactor | 1 | CM08 | 8374 | 42 | NO | 71.68% | 0.2832 | 2371.5168 | 2725.8814
1SBL407001R4111 | AF96-30-11-41 24-60V50/60HZ Contactor | 1 | CM08 | 8745 | 42 | NO | 71.68% | 0.2832 | 2476.584 | 2846.6483
1SBL407001R4122 | AF96-30-22-41 24-60V50/60HZ Contactor | 1 | CM08 | 9021 | 42 | NO | 71.68% | 0.2832 | 2554.7472 | 2936.491
1SBL407082R1122 | AFS96-30-22-11 24-60V50/60HZ 20-60VDC | 1 | JS1 | 19838 | 42 | NO | 0% | 1 | 19838 | 22802.2989
1SBL407082R1322 | AFS96-30-22-13 100-250V50/60HZ-DC | 1 | JS1 | 18441 | 42 | NO | 0% | 1 | 18441 | 21196.5517
1SBL411022R1600 | UA75-30-00 26V 50Hz / 28V 60Hz | 1 | CM08 | 9611 | 38 | NO | 71.68% | 0.2832 | 2721.8352 | 3128.5462
1SBL411022R1611 | UA75-30-11 26V 50Hz / 28V 60Hz | 1 | CM08 | 9831 | 38 | NO | 71.68% | 0.2832 | 2784.1392 | 3200.16
1SBL411022R1700 | UA75-30-00 28V 50Hz / 32V 60Hz | 1 | CM08 | 9611 | 38 | NO | 71.68% | 0.2832 | 2721.8352 | 3128.5462
1SBL411022R1711 | UA75-30-11 28V 50Hz / 32V 60Hz | 1 | CM08 | 9831 | 38 | NO | 71.68% | 0.2832 | 2784.1392 | 3200.16
1SBL411022R2000 | UA75-30-00 42V 50Hz / 48V 60Hz | 1 | CM08 | 9611 | 38 | NO | 71.68% | 0.2832 | 2721.8352 | 3128.5462
1SBL411022R2011 | UA75-30-11 42V 50Hz / 48V 60Hz | 1 | CM08 | 9831 | 38 | NO | 71.68% | 0.2832 | 2784.1392 | 3200.16
1SBL411022R2600 | UA75-30-00 105V 50Hz / 110-127V 60Hz | 1 | CM08 | 9611 | 38 | NO | 71.68% | 0.2832 | 2721.8352 | 3128.5462
1SBL411022R2611 | UA75-30-11 105V 50Hz / 110-127V 60Hz | 1 | CM08 | 9831 | 38 | NO | 71.68% | 0.2832 | 2784.1392 | 3200.16
1SBL411022R2900 | UA75-30-00 120V 50Hz / 140V 60Hz | 1 | CM08 | 9611 | 38 | NO | 71.68% | 0.2832 | 2721.8352 | 3128.5462
1SBL411022R2911 | UA75-30-11 120V 50Hz / 140V 60Hz | 1 | CM08 | 9831 | 38 | NO | 71.68% | 0.2832 | 2784.1392 | 3200.16
1SBL411022R3000 | UA75-30-00 125-127V 50Hz / 150V 60Hz | 1 | CM08 | 9611 | 38 | NO | 71.68% | 0.2832 | 2721.8352 | 3128.5462
1SBL411022R3011 | UA75-30-11 125-127V 50Hz / 150V 60Hz | 1 | CM08 | 9831 | 38 | NO | 71.68% | 0.2832 | 2784.1392 | 3200.16
1SBL411022R3400 | UA75-30-00 175V 50Hz / 208V 60Hz | 1 | CM08 | 9611 | 38 | NO | 71.68% | 0.2832 | 2721.8352 | 3128.5462
1SBL411022R3411 | UA75-30-11 175V 50Hz / 208V 60Hz | 1 | CM08 | 9831 | 38 | NO | 71.68% | 0.2832 | 2784.1392 | 3200.16
1SBL411022R3600 | UA75-30-00 190V 50Hz / 220V 60Hz | 1 | CM08 | 9611 | 38 | NO | 71.68% | 0.2832 | 2721.8352 | 3128.5462
1SBL411022R3611 | UA75-30-11 190V 50Hz / 220V 60Hz | 1 | CM08 | 9831 | 38 | NO | 71.68% | 0.2832 | 2784.1392 | 3200.16
1SBL411022R3622 | UA75-30-22 190V 50Hz / 220V 60Hz | 1 | CM08 | 10117 | 38 | NO | 71.68% | 0.2832 | 2865.1344 | 3293.2579
1SBL411022R4000 | UA75-30-00 210V 50Hz / 240V 60Hz | 1 | CM08 | 9611 | 38 | NO | 71.68% | 0.2832 | 2721.8352 | 3128.5462
1SBL411022R4011 | UA75-30-11 210V 50Hz / 240V 60Hz | 1 | CM08 | 9831 | 38 | NO | 71.68% | 0.2832 | 2784.1392 | 3200.16
1SBL411022R4200 | UA75-30-00 230-240V 50Hz / 277V 60Hz | 1 | CM08 | 9611 | 38 | NO | 71.68% | 0.2832 | 2721.8352 | 3128.5462
1SBL411022R4211 | UA75-30-11 230-240V 50Hz / 277V 60Hz | 1 | CM08 | 9831 | 38 | NO | 71.68% | 0.2832 | 2784.1392 | 3200.16
1SBL411022R4311 | UA75-30-11 250-255V 50Hz / 290-295V 60Hz | 1 | CM08 | 9831 | 38 | NO | 71.68% | 0.2832 | 2784.1392 | 3200.16
1SBL411022R5000 | UA75-30-00 400V 50Hz / 440V 60Hz | 1 | CM08 | 9611 | 38 | NO | 71.68% | 0.2832 | 2721.8352 | 3128.5462
1SBL411022R5011 | UA75-30-11 400V 50Hz / 440V 60Hz | 1 | CM08 | 9831 | 38 | NO | 71.68% | 0.2832 | 2784.1392 | 3200.16
1SBL411022R5022 | UA75-30-22 400V 50Hz / 440V 60Hz | 1 | CM08 | 10117 | 38 | NO | 71.68% | 0.2832 | 2865.1344 | 3293.2579
1SBL411022R5100 | UA75-30-00 400-415V 50Hz / 480V 60Hz | 1 | CM08 | 9611 | 38 | NO | 71.68% | 0.2832 | 2721.8352 | 3128.5462
1SBL411022R5111 | UA75-30-11 400-415V 50Hz / 480V 60Hz | 1 | CM08 | 9831 | 38 | NO | 71.68% | 0.2832 | 2784.1392 | 3200.16
1SBL411022R5122 | UA75-30-22 400-415V 50Hz / 480V 60Hz | 1 | CM08 | 10117 | 38 | NO | 71.68% | 0.2832 | 2865.1344 | 3293.2579
1SBL411022R5300 | UA75-30-00 440V 50Hz / 500V 60Hz | 1 | CM08 | 9611 | 38 | NO | 71.68% | 0.2832 | 2721.8352 | 3128.5462
1SBL411022R5311 | UA75-30-11 440V 50Hz / 500V 60Hz | 1 | CM08 | 9831 | 38 | NO | 71.68% | 0.2832 | 2784.1392 | 3200.16
1SBL411022R5322 | UA75-30-22 440V 50Hz / 500V 60Hz | 1 | CM08 | 10117 | 38 | NO | 71.68% | 0.2832 | 2865.1344 | 3293.2579
1SBL411022R5500 | UA75-30-00 500V 50Hz / 600V 60Hz | 1 | CM08 | 9611 | 38 | NO | 71.68% | 0.2832 | 2721.8352 | 3128.5462
1SBL411022R5511 | UA75-30-11 500V 50Hz / 600V 60Hz | 1 | CM08 | 9831 | 38 | NO | 71.68% | 0.2832 | 2784.1392 | 3200.16
1SBL411022R5522 | UA75-30-22 500V 50Hz / 600V 60Hz | 1 | CM08 | 10117 | 38 | NO | 71.68% | 0.2832 | 2865.1344 | 3293.2579
1SBL411022R5600 | UA75-30-00 550V 50Hz | 1 | CM08 | 9611 | 38 | NO | 71.68% | 0.2832 | 2721.8352 | 3128.5462
1SBL411022R5611 | UA75-30-11 550V 50Hz | 1 | CM08 | 9831 | 38 | NO | 71.68% | 0.2832 | 2784.1392 | 3200.16
1SBL411022R5622 | UA75-30-22 550V 50Hz | 1 | CM08 | 10117 | 38 | NO | 71.68% | 0.2832 | 2865.1344 | 3293.2579
1SBL411022R5700 | UA75-30-00 600V 50Hz | 1 | CM08 | 9611 | 38 | NO | 71.68% | 0.2832 | 2721.8352 | 3128.5462
1SBL411022R5800 | UA75-30-00 660-690V 50Hz | 1 | CM08 | 9611 | 38 | NO | 71.68% | 0.2832 | 2721.8352 | 3128.5462
1SBL411022R5811 | UA75-30-11 660-690V 50Hz | 1 | CM08 | 9831 | 38 | NO | 71.68% | 0.2832 | 2784.1392 | 3200.16
1SBL411022R5822 | UA75-30-22 660-690V 50Hz | 1 | CM08 | 10117 | 38 | NO | 71.68% | 0.2832 | 2865.1344 | 3293.2579
1SBL411022R7300 | UA75-30-00 60V 50Hz / 60V 60Hz | 1 | CM08 | 9611 | 38 | NO | 71.68% | 0.2832 | 2721.8352 | 3128.5462
1SBL411022R7311 | UA75-30-11 60V 50Hz / 60V 60Hz | 1 | CM08 | 9831 | 38 | NO | 71.68% | 0.2832 | 2784.1392 | 3200.16
1SBL411022R7322 | UA75-30-22 60V 50Hz / 60V 60Hz | 1 | CM08 | 10117 | 38 | NO | 71.68% | 0.2832 | 2865.1344 | 3293.2579
1SBL411022R7400 | UA75-30-00 100V 50Hz / 100-110V 60Hz | 1 | CM08 | 9611 | 38 | NO | 71.68% | 0.2832 | 2721.8352 | 3128.5462
1SBL411022R7411 | UA75-30-11 100V 50Hz / 100-110V 60Hz | 1 | CM08 | 9831 | 38 | NO | 71.68% | 0.2832 | 2784.1392 | 3200.16
1SBL411022R7422 | UA75-30-22 100V 50Hz / 100-110V 60Hz | 1 | CM08 | 10117 | 38 | NO | 71.68% | 0.2832 | 2865.1344 | 3293.2579
1SBL411022R7500 | UA75-30-00 200V 50Hz / 200-220V 60Hz | 1 | CM08 | 9611 | 38 | NO | 71.68% | 0.2832 | 2721.8352 | 3128.5462
1SBL411022R7511 | UA75-30-11 200V 50Hz / 200-220V 60Hz | 1 | CM08 | 9831 | 38 | NO | 71.68% | 0.2832 | 2784.1392 | 3200.16
1SBL411022R7522 | UA75-30-22 200V 50Hz / 200-220V 60Hz | 1 | CM08 | 10117 | 38 | NO | 71.68% | 0.2832 | 2865.1344 | 3293.2579
1SBL411022R8000 | UA75-30-00 220-230V 50Hz / 230-240V 60Hz | 1 | CM08 | 9611 | 31 | NO | 71.68% | 0.2832 | 2721.8352 | 3128.5462
1SBL411022R8011 | UA75-30-11 220-230V 50Hz / 230-240V 60Hz | 1 | CM08 | 9831 | 38 | NO | 71.68% | 0.2832 | 2784.1392 | 3200.16
1SBL411022R8022 | UA75-30-22 220-230V 50Hz / 230-240V 60Hz | 1 | CM08 | 10117 | 38 | NO | 71.68% | 0.2832 | 2865.1344 | 3293.2579
1SBL411022R8100 | UA75-30-00 24V 50Hz / 24V 60Hz | 1 | CM08 | 9611 | 38 | NO | 71.68% | 0.2832 | 2721.8352 | 3128.5462
1SBL411022R8111 | UA75-30-11 24V 50Hz / 24V 60Hz | 1 | CM08 | 9831 | 38 | NO | 71.68% | 0.2832 | 2784.1392 | 3200.16
1SBL411022R8122 | UA75-30-22 24V 50Hz / 24V 60Hz | 1 | CM08 | 10117 | 38 | NO | 71.68% | 0.2832 | 2865.1344 | 3293.2579
1SBL411022R8200 | UA75-30-00 42V 50Hz / 42V 60Hz | 1 | CM08 | 9611 | 38 | NO | 71.68% | 0.2832 | 2721.8352 | 3128.5462
1SBL411022R8211 | UA75-30-11 42V 50Hz / 42V 60Hz | 1 | CM08 | 9831 | 38 | NO | 71.68% | 0.2832 | 2784.1392 | 3200.16
1SBL411022R8222 | UA75-30-22 42V 50Hz / 42V 60Hz | 1 | CM08 | 10117 | 38 | NO | 71.68% | 0.2832 | 2865.1344 | 3293.2579
1SBL411022R8300 | UA75-30-00 48V 50Hz / 48V 60Hz | 1 | CM08 | 9611 | 38 | NO | 71.68% | 0.2832 | 2721.8352 | 3128.5462
1SBL411022R8311 | UA75-30-11 48V 50Hz / 48V 60Hz | 1 | CM08 | 9831 | 38 | NO | 71.68% | 0.2832 | 2784.1392 | 3200.16
1SBL411022R8322 | UA75-30-22 48V 50Hz / 48V 60Hz | 1 | CM08 | 10117 | 38 | NO | 71.68% | 0.2832 | 2865.1344 | 3293.2579
1SBL411022R8400 | UA75-30-00 110V 50Hz / 110-120V 60Hz | 1 | CM08 | 9611 | 31 | NO | 71.68% | 0.2832 | 2721.8352 | 3128.5462
1SBL411022R8411 | UA75-30-11 110V 50Hz / 110-120V 60Hz | 1 | CM08 | 9831 | 38 | NO | 71.68% | 0.2832 | 2784.1392 | 3200.16
1SBL411022R8422 | UA75-30-22 110V 50Hz / 110-120V 60Hz | 1 | CM08 | 10117 | 38 | NO | 71.68% | 0.2832 | 2865.1344 | 3293.2579
1SBL411022R8500 | UA75-30-00 380-400V 50Hz / 400-415V 60Hz | 1 | CM08 | 9611 | 38 | NO | 71.68% | 0.2832 | 2721.8352 | 3128.5462
1SBL411022R8511 | UA75-30-11 380-400V 50Hz / 400-415V 60Hz | 1 | CM08 | 9831 | 38 | NO | 71.68% | 0.2832 | 2784.1392 | 3200.16
1SBL411022R8522 | UA75-30-22 380-400V 50Hz / 400-415V 60Hz | 1 | CM08 | 10117 | 38 | NO | 71.68% | 0.2832 | 2865.1344 | 3293.2579
1SBL411022R8600 | UA75-30-00 400-415V 50Hz / 415-440V 60Hz | 1 | CM08 | 9611 | 38 | NO | 71.68% | 0.2832 | 2721.8352 | 3128.5462
1SBL411022R8611 | UA75-30-11 400-415V 50Hz / 415-440V 60Hz | 1 | CM08 | 9831 | 38 | NO | 71.68% | 0.2832 | 2784.1392 | 3200.16
1SBL411022R8622 | UA75-30-22 400-415V 50Hz / 415-440V 60Hz | 1 | CM08 | 10117 | 38 | NO | 71.68% | 0.2832 | 2865.1344 | 3293.2579
1SBL411022R8800 | UA75-30-00 230-240V 50Hz / 240-260V 60Hz | 1 | CM08 | 9611 | 31 | NO | 71.68% | 0.2832 | 2721.8352 | 3128.5462
1SBL411022R8811 | UA75-30-11 230-240V 50Hz / 240-260V 60Hz | 1 | CM08 | 9831 | 38 | NO | 71.68% | 0.2832 | 2784.1392 | 3200.16
1SBL411022R8822 | UA75-30-22 230-240V 50Hz / 240-260V 60Hz | 1 | CM08 | 10117 | 38 | NO | 71.68% | 0.2832 | 2865.1344 | 3293.2579
1SBL411022R8900 | UA75-30-00 110-115V 50Hz / 115-127V 60Hz | 1 | CM08 | 9611 | 38 | NO | 71.68% | 0.2832 | 2721.8352 | 3128.5462
1SBL411022R8911 | UA75-30-11 110-115V 50Hz / 115-127V 60Hz | 1 | CM08 | 9831 | 38 | NO | 71.68% | 0.2832 | 2784.1392 | 3200.16
1SBL411022R8922 | UA75-30-22 110-115V 50Hz / 115-127V 60Hz | 1 | CM08 | 10117 | 38 | NO | 71.68% | 0.2832 | 2865.1344 | 3293.2579
1SBL411024R3000 | UA75-30-00RA 125-127V 50Hz / 150V 60Hz | 1 | CM08 | 10811 | 38 | NO | 71.68% | 0.2832 | 3061.6752 | 3519.1669
1SBL411024R3600 | UA75-30-00RA 190V 50Hz / 220V 60Hz | 1 | CM08 | 10811 | 38 | NO | 71.68% | 0.2832 | 3061.6752 | 3519.1669
1SBL411024R3700 | UA75-30-00RA 200V 50Hz / 230V 60Hz | 1 | CM08 | 10811 | 38 | NO | 71.68% | 0.2832 | 3061.6752 | 3519.1669
1SBL411024R4200 | UA75-30-00RA 230-240V 50Hz / 277V 60Hz | 1 | CM08 | 10811 | 38 | NO | 71.68% | 0.2832 | 3061.6752 | 3519.1669
1SBL411024R7500 | UA75-30-00RA 200V 50Hz / 200-220V 60Hz | 1 | CM08 | 10811 | 38 | NO | 71.68% | 0.2832 | 3061.6752 | 3519.1669
1SBL411024R8000 | UA75-30-00RA 220-230V 50Hz / 230-240V 60Hz | 1 | CM08 | 10811 | 31 | NO | 71.68% | 0.2832 | 3061.6752 | 3519.1669
1SBL411024R8100 | UA75-30-00RA 24V 50Hz / 24V 60Hz | 1 | CM08 | 10811 | 38 | NO | 71.68% | 0.2832 | 3061.6752 | 3519.1669
1SBL411024R8300 | UA75-30-00RA 48V 50Hz / 48V 60Hz | 1 | CM08 | 10811 | 38 | NO | 71.68% | 0.2832 | 3061.6752 | 3519.1669
1SBL411024R8400 | UA75-30-00RA 110V 50Hz / 110-120V 60Hz | 1 | CM08 | 5430 | 38 | SI | 71.68% | 0.2832 | 1537.776 | 1767.5586
1SBL411024R8500 | UA75-30-00RA 380-400V 50Hz / 400-415V 60Hz | 1 | CM08 | 10811 | 38 | NO | 71.68% | 0.2832 | 3061.6752 | 3519.1669
1SBL411024R8600 | UA75-30-00RA 400-415V 50Hz / 415-440V 60Hz | 1 | CM08 | 10811 | 38 | NO | 71.68% | 0.2832 | 3061.6752 | 3519.1669
1SBL411024R8700 | UA75-30-00RA 415-440V 50Hz / 440-460V 60Hz | 1 | CM08 | 10811 | 38 | NO | 71.68% | 0.2832 | 3061.6752 | 3519.1669
1SBL411024R8800 | UA75-30-00RA 230-240V 50Hz / 240-260V 60Hz | 1 | CM08 | 10811 | 31 | NO | 71.68% | 0.2832 | 3061.6752 | 3519.1669
1SBL411024R8900 | UA75-30-00RA 110-115V 50Hz / 115-127V 60Hz | 1 | CM08 | 10811 | 38 | NO | 71.68% | 0.2832 | 3061.6752 | 3519.1669
1SBL411025R1500 | GA75-10-00 20V 50Hz / 24V 60Hz | 1 | CM08 | 14802 | 38 | NO | 71.68% | 0.2832 | 4191.9264 | 4818.3062
1SBL411025R2600 | GA75-10-00 105V 50Hz / 110-127V 60Hz | 1 | CM08 | 14802 | 38 | NO | 71.68% | 0.2832 | 4191.9264 | 4818.3062
1SBL411025R3000 | GA75-10-00 125-127V 50Hz / 150V 60Hz | 1 | CM08 | 14802 | 38 | NO | 71.68% | 0.2832 | 4191.9264 | 4818.3062
1SBL411025R3411 | GA75-10-11 175V 50Hz / 208V 60Hz | 1 | CM08 | 15050 | 38 | NO | 71.68% | 0.2832 | 4262.16 | 4899.0345
1SBL411025R3600 | GA75-10-00 190V 50Hz / 220V 60Hz | 1 | CM08 | 14802 | 38 | NO | 71.68% | 0.2832 | 4191.9264 | 4818.3062
1SBL411025R4200 | GA75-10-00 230-240V 50Hz / 277V 60Hz | 1 | CM08 | 14802 | 38 | NO | 71.68% | 0.2832 | 4191.9264 | 4818.3062
1SBL411025R4211 | GA75-10-11 230-240V 50Hz / 277V 60Hz | 1 | CM08 | 15050 | 38 | NO | 71.68% | 0.2832 | 4262.16 | 4899.0345
1SBL411025R5311 | GA75-10-11 440V 50Hz / 500V 60Hz | 1 | CM08 | 15050 | 38 | NO | 71.68% | 0.2832 | 4262.16 | 4899.0345
1SBL411025R7511 | GA75-10-11 200V 50Hz / 200-220V 60Hz | 1 | CM08 | 15050 | 38 | NO | 71.68% | 0.2832 | 4262.16 | 4899.0345
1SBL411025R8000 | GA75-10-00 220-230V 50Hz / 230-240V 60Hz | 1 | CM08 | 14802 | 38 | NO | 71.68% | 0.2832 | 4191.9264 | 4818.3062
1SBL411025R8011 | GA75-10-11 220-230V 50Hz / 230-240V 60Hz | 1 | CM08 | 15050 | 31 | NO | 71.68% | 0.2832 | 4262.16 | 4899.0345
1SBL411025R8100 | GA75-10-00 24V 50Hz / 24V 60Hz | 1 | CM08 | 14802 | 38 | NO | 71.68% | 0.2832 | 4191.9264 | 4818.3062
1SBL411025R8111 | GA75-10-11 24V 50Hz / 24V 60Hz | 1 | CM08 | 15050 | 38 | NO | 71.68% | 0.2832 | 4262.16 | 4899.0345
1SBL411025R8200 | GA75-10-00 42V 50Hz / 42V 60Hz | 1 | CM08 | 14802 | 38 | NO | 71.68% | 0.2832 | 4191.9264 | 4818.3062
1SBL411025R8211 | GA75-10-11 42V 50Hz / 42V 60Hz | 1 | CM08 | 15050 | 38 | NO | 71.68% | 0.2832 | 4262.16 | 4899.0345
1SBL411025R8300 | GA75-10-00 48V 50Hz / 48V 60Hz | 1 | CM08 | 14802 | 38 | NO | 71.68% | 0.2832 | 4191.9264 | 4818.3062
1SBL411025R8311 | GA75-10-11 48V 50Hz / 48V 60Hz | 1 | CM08 | 15050 | 38 | NO | 71.68% | 0.2832 | 4262.16 | 4899.0345
1SBL411025R8400 | GA75-10-00 110V 50Hz / 110-120V 60Hz | 1 | CM08 | 14802 | 38 | NO | 71.68% | 0.2832 | 4191.9264 | 4818.3062
1SBL411025R8411 | GA75-10-11 110V 50Hz / 110-120V 60Hz | 1 | CM08 | 15050 | 38 | NO | 71.68% | 0.2832 | 4262.16 | 4899.0345
1SBL411025R8500 | GA75-10-00 380-400V 50Hz / 400-415V 60Hz | 1 | CM08 | 14802 | 38 | NO | 71.68% | 0.2832 | 4191.9264 | 4818.3062
1SBL411025R8511 | GA75-10-11 380-400V 50Hz / 400-415V 60Hz | 1 | CM08 | 15050 | 38 | NO | 71.68% | 0.2832 | 4262.16 | 4899.0345
1SBL411025R8600 | GA75-10-00 400-415V 50Hz / 415-440V 60Hz | 1 | CM08 | 14802 | 38 | NO | 71.68% | 0.2832 | 4191.9264 | 4818.3062
1SBL411025R8611 | GA75-10-11 400-415V 50Hz / 415-440V 60Hz | 1 | CM08 | 15050 | 38 | NO | 71.68% | 0.2832 | 4262.16 | 4899.0345
1SBL411025R8800 | GA75-10-00 230-240V 50Hz / 240-260V 60Hz | 1 | CM08 | 14802 | 38 | NO | 71.68% | 0.2832 | 4191.9264 | 4818.3062
1SBL411025R8811 | GA75-10-11 230-240V 50Hz / 240-260V 60Hz | 1 | CM08 | 15050 | 38 | NO | 71.68% | 0.2832 | 4262.16 | 4899.0345
1SBL411025R8900 | GA75-10-00 110-115V 50Hz / 115-127V 60Hz | 1 | CM08 | 14802 | 38 | NO | 71.68% | 0.2832 | 4191.9264 | 4818.3062
1SBL411025R8911 | GA75-10-11 110-115V 50Hz / 115-127V 60Hz | 1 | CM08 | 15050 | 38 | NO | 71.68% | 0.2832 | 4262.16 | 4899.0345
1SBL417001R6900 | AF75-30-00 48-130V 50Hz / 48-130V 60Hz / 48-130V D | 1 | CM08 | 14660 | 42 | NO | 71.68% | 0.2832 | 4151.712 | 4772.0828
1SBL417001R6911 | AF75-30-11 48-130V 50Hz / 48-130V 60Hz / 48-130V D | 1 | CM08 | 14907 | 42 | NO | 71.68% | 0.2832 | 4221.6624 | 4852.4855
1SBL417001R6922 | AF75-30-22 48-130V 50Hz / 48-130V 60Hz / 48-130V D | 1 | CM08 | 15250 | 42 | NO | 71.68% | 0.2832 | 4318.8 | 4964.1379
1SBL417001R7000 | AF75-30-00 100-250V 50Hz / 100-250V 60Hz / 100-250 | 1 | CM08 | 14660 | 42 | NO | 71.68% | 0.2832 | 4151.712 | 4772.0828
1SBL417001R7011 | AF75-30-11 100-250V 50Hz / 100-250V 60Hz / 100-250 | 1 | CM08 | 14907 | 42 | NO | 71.68% | 0.2832 | 4221.6624 | 4852.4855
1SBL417001R7022 | AF75-30-22 100-250V 50Hz / 100-250V 60Hz / 100-250 | 1 | CM08 | 15250 | 42 | NO | 71.68% | 0.2832 | 4318.8 | 4964.1379
1SBL417001R7200 | AF75-30-00 20-60V DC | 1 | CM08 | 14660 | 42 | NO | 71.68% | 0.2832 | 4151.712 | 4772.0828
1SBL417001R7211 | AF75-30-11 20-60V DC | 1 | CM08 | 14907 | 42 | NO | 71.68% | 0.2832 | 4221.6624 | 4852.4855
1SBL417001R7222 | AF75-30-22 20-60V DC | 1 | CM08 | 15250 | 42 | NO | 71.68% | 0.2832 | 4318.8 | 4964.1379
1SBL417010R6900 | AF75-30-00RT 48-130V 50Hz / 48-130V 60Hz / 48-130V | 1 | CM08 | 16125 | 42 | NO | 71.68% | 0.2832 | 4566.6 | 5248.9655
1SBL417010R7000 | AF75-30-00RT 100-250V 50Hz / 100-250V 60Hz / 100-2 | 1 | CM08 | 16125 | 42 | NO | 71.68% | 0.2832 | 4566.6 | 5248.9655
1SBL417010R7200 | AF75-30-00RT 20-60V DC | 1 | CM08 | 16125 | 42 | NO | 71.68% | 0.2832 | 4566.6 | 5248.9655
1SBL417024R6900 | UAF75-30-00RA 48-130V 50Hz / 48-130V 60Hz / 48-130 | 1 | CM08 | 15212 | 42 | NO | 71.68% | 0.2832 | 4308.0384 | 4951.7683
1SBL417024R7000 | UAF75-30-00RA 100-250V 50Hz / 100-250V 60Hz / 100- | 1 | CM08 | 15212 | 42 | NO | 71.68% | 0.2832 | 4308.0384 | 4951.7683
1SBL417024R7200 | UAF75-30-00RA 20-60V DC | 1 | CM08 | 15212 | 42 | NO | 71.68% | 0.2832 | 4308.0384 | 4951.7683
1SBL417028R6900 | GAF75-10-00RT 48-130V 50/60Hz - DC CT2015070 | 1 | CM08 | 1795 | 42 | NO | 71.68% | 0.2832 | 508.344 | 584.3034
1SBL417028R7200 | GAF75-10-00RT 20-60V DC | 1 | CM08 | 1795 | 42 | NO | 71.68% | 0.2832 | 508.344 | 584.3034
1SBL417201R6900 | AF75-40-00 48-130V 50Hz / 48-130V 60Hz / 48-130V D | 1 | CM08 | 16630 | 42 | NO | 71.68% | 0.2832 | 4709.616 | 5413.3517
1SBL417201R7000 | AF75-40-00 100-250V 50Hz / 100-250V 60Hz / 100-250 | 1 | CM08 | 16630 | 42 | NO | 71.68% | 0.2832 | 4709.616 | 5413.3517
1SBL417201R7200 | AF75-40-00 20-60V DC | 1 | CM08 | 16630 | 38 | NO | 71.68% | 0.2832 | 4709.616 | 5413.3517
1SBL417210R6900 | AF75-40-00RT 48-130V 50Hz / 48-130V 60Hz / 48-130V | 1 | CM08 | 18298 | 42 | NO | 71.68% | 0.2832 | 5181.9936 | 5956.3145
1SBL417210R7000 | AF75-40-00RT 100-250V 50Hz / 100-250V 60Hz / 100-2 | 1 | CM08 | 18298 | 42 | NO | 71.68% | 0.2832 | 5181.9936 | 5956.3145
1SBL417210R7200 | AF75-40-00RT 20-60V DC | 1 | CM08 | 18298 | 42 | NO | 71.68% | 0.2832 | 5181.9936 | 5956.3145
1SBL417501R6900 | AF75-22-00 48-130V 50Hz / 48-130V 60Hz / 48-130V D | 1 | CM08 | 17478 | 42 | NO | 71.68% | 0.2832 | 4949.7696 | 5689.3903
1SBL417501R7000 | AF75-22-00 100-250V 50Hz / 100-250V 60Hz / 100-250 | 1 | CM08 | 17478 | 42 | NO | 71.68% | 0.2832 | 4949.7696 | 5689.3903
1SBL417501R7200 | AF75-22-00 20-60V DC | 1 | CM08 | 17478 | 31 | NO | 71.68% | 0.2832 | 4949.7696 | 5689.3903
1SBL417510R6900 | AF75-22-00RT 48-130V50/60Hz/DC | 1 | CM08 | 1594 | 42 | NO | 71.68% | 0.2832 | 451.4208 | 518.8745
1SBL419025R2111 | GAE75-10-11 50V DC | 1 | CM08 | 17421 | 38 | NO | 71.68% | 0.2832 | 4933.6272 | 5670.8359
1SBL419025R3000 | GAE75-10-00 130V DC | 1 | CM08 | 17164 | 38 | NO | 71.68% | 0.2832 | 4860.8448 | 5587.1779
1SBL419025R3011 | GAE75-10-11 130V DC | 1 | CM08 | 17421 | 38 | NO | 71.68% | 0.2832 | 4933.6272 | 5670.8359
1SBL419025R3200 | GAE75-10-00 150V DC | 1 | CM08 | 17164 | 38 | NO | 71.68% | 0.2832 | 4860.8448 | 5587.1779
1SBL419025R3800 | GAE75-10-00 250V DC | 1 | CM08 | 17164 | 38 | NO | 71.68% | 0.2832 | 4860.8448 | 5587.1779
1SBL419025R3811 | GAE75-10-11 250V DC | 1 | CM08 | 17421 | 38 | NO | 71.68% | 0.2832 | 4933.6272 | 5670.8359
1SBL419025R8000 | GAE75-10-00 12V DC | 1 | CM08 | 17164 | 51 | NO | 71.68% | 0.2832 | 4860.8448 | 5587.1779
1SBL419025R8011 | GAE75-10-11 12V DC | 1 | CM08 | 17421 | 38 | NO | 71.68% | 0.2832 | 4933.6272 | 5670.8359
1SBL419025R8100 | GAE75-10-00 24V DC | 1 | CM08 | 17164 | 38 | NO | 71.68% | 0.2832 | 4860.8448 | 5587.1779
1SBL419025R8111 | GAE75-10-11 24V DC | 1 | CM08 | 17421 | 38 | NO | 71.68% | 0.2832 | 4933.6272 | 5670.8359
1SBL419025R8200 | GAE75-10-00 42V DC | 1 | CM08 | 17164 | 38 | NO | 71.68% | 0.2832 | 4860.8448 | 5587.1779
1SBL419025R8211 | GAE75-10-11 42V DC | 1 | CM08 | 17421 | 38 | NO | 71.68% | 0.2832 | 4933.6272 | 5670.8359
1SBL419025R8300 | GAE75-10-00 48V DC | 1 | CM08 | 17164 | 38 | NO | 71.68% | 0.2832 | 4860.8448 | 5587.1779
1SBL419025R8311 | GAE75-10-11 48V DC | 1 | CM08 | 17421 | 38 | NO | 71.68% | 0.2832 | 4933.6272 | 5670.8359
1SBL419025R8400 | GAE75-10-00 60V DC | 1 | CM08 | 17164 | 38 | NO | 71.68% | 0.2832 | 4860.8448 | 5587.1779
1SBL419025R8411 | GAE75-10-11 60V DC | 1 | CM08 | 17421 | 38 | NO | 71.68% | 0.2832 | 4933.6272 | 5670.8359
1SBL419025R8500 | GAE75-10-00 75V DC | 1 | CM08 | 17164 | 38 | NO | 71.68% | 0.2832 | 4860.8448 | 5587.1779
1SBL419025R8511 | GAE75-10-11 75V DC | 1 | CM08 | 17421 | 38 | NO | 71.68% | 0.2832 | 4933.6272 | 5670.8359
1SBL419025R8600 | GAE75-10-00 110V DC | 1 | CM08 | 17164 | 38 | NO | 71.68% | 0.2832 | 4860.8448 | 5587.1779
1SBL419025R8611 | GAE75-10-11 110V DC | 1 | CM08 | 17421 | 38 | NO | 71.68% | 0.2832 | 4933.6272 | 5670.8359
1SBL419025R8700 | GAE75-10-00 125V DC | 1 | CM08 | 17164 | 38 | NO | 71.68% | 0.2832 | 4860.8448 | 5587.1779
1SBL419025R8711 | GAE75-10-11 125V DC | 1 | CM08 | 17421 | 38 | NO | 71.68% | 0.2832 | 4933.6272 | 5670.8359
1SBL419025R8800 | GAE75-10-00 220V DC | 1 | CM08 | 17164 | 38 | NO | 71.68% | 0.2832 | 4860.8448 | 5587.1779
1SBL419025R8811 | GAE75-10-11 220V DC | 1 | CM08 | 17421 | 38 | NO | 71.68% | 0.2832 | 4933.6272 | 5670.8359
1SBL419025R8900 | GAE75-10-00 240V DC | 1 | CM08 | 17164 | 38 | NO | 71.68% | 0.2832 | 4860.8448 | 5587.1779
1SBL419025R8911 | GAE75-10-11 240V DC | 1 | CM08 | 17421 | 38 | NO | 71.68% | 0.2832 | 4933.6272 | 5670.8359
1SBN010010R1001 | CA5-01 | 10 | CM08 | 134 | 31 | NO | 71.68% | 0.2832 | 37.9488 | 43.6193
1SBN010010R1010 | CA5-10 | 10 | CM08 | 134 | 31 | NO | 71.68% | 0.2832 | 37.9488 | 43.6193
1SBN010010W1001 | CA5-01 | 60 | CM08 | 134 | 38 | NO | 71.68% | 0.2832 | 37.9488 | 43.6193
1SBN010010W1010 | CA5-10 | 60 | CM08 | 134 | 38 | NO | 71.68% | 0.2832 | 37.9488 | 43.6193
1SBN010011R1001 | CC5-01 | 10 | CM08 | 430 | 31 | NO | 71.68% | 0.2832 | 121.776 | 139.9724
1SBN010011R1010 | CC5-10 | 10 | CM08 | 430 | 31 | NO | 71.68% | 0.2832 | 121.776 | 139.9724
1SBN010013R1001 | CB5-01 | 1 | CM08 | 545 | 38 | NO | 71.68% | 0.2832 | 154.344 | 177.4069
1SBN010013R1010 | CB5-10 | 1 | CM08 | 450 | 31 | NO | 71.68% | 0.2832 | 127.44 | 146.4828
1SBN010015R1001 | CE5-01D0.1 | 1 | CM08 | 848 | 31 | NO | 71.68% | 0.2832 | 240.1536 | 276.0386
1SBN010015R1010 | CE5-10D0.1 | 1 | CM08 | 848 | 31 | NO | 71.68% | 0.2832 | 240.1536 | 276.0386
1SBN010016R1001 | CE5-01W0.1 | 1 | CM08 | 1022 | 31 | NO | 71.68% | 0.2832 | 289.4304 | 332.6786
1SBN010016R1010 | CE5-10W0.1 | 1 | CM08 | 1022 | 31 | NO | 71.68% | 0.2832 | 289.4304 | 332.6786
1SBN010017R1001 | CE5-01D2 | 1 | CM08 | 848 | 38 | NO | 71.68% | 0.2832 | 240.1536 | 276.0386
1SBN010017R1010 | CE5-10D2 | 1 | CM08 | 848 | 38 | NO | 71.68% | 0.2832 | 240.1536 | 276.0386
1SBN010018R1001 | CE5-01W2 | 1 | CM08 | 1022 | 38 | NO | 71.68% | 0.2832 | 289.4304 | 332.6786
1SBN010018R1010 | CE5-10W2 | 1 | CM08 | 1022 | 31 | NO | 71.68% | 0.2832 | 289.4304 | 332.6786
1SBN010020R1011 | CAL5-11 | 2 | CM08 | 350 | 31 | SI | 71.68% | 0.2832 | 99.12 | 113.931
1SBN010020W1011 | CAL5-11 | 100 | CM08 | 363 | 38 | NO | 71.68% | 0.2832 | 102.8016 | 118.1628
1SBN010040R1004 | CA5-04E | 2 | CM08 | 573 | 31 | NO | 71.68% | 0.2832 | 162.2736 | 186.5214
1SBN010040R1018 | CA5-11/11E | 2 | CM08 | 592 | 31 | NO | 71.68% | 0.2832 | 167.6544 | 192.7062
1SBN010040R1022 | CA5-22E | 120 | CM08 | 573 | 31 | NO | 71.68% | 0.2832 | 162.2736 | 186.5214
1SBN010040R1031 | CA5-31E | 2 | CM08 | 573 | 31 | NO | 71.68% | 0.2832 | 162.2736 | 186.5214
1SBN010040R1040 | CA5-40E | 2 | CM08 | 573 | 31 | NO | 71.68% | 0.2832 | 162.2736 | 186.5214
1SBN010040R1104 | CA5-04M | 2 | CM08 | 573 | 31 | NO | 71.68% | 0.2832 | 162.2736 | 186.5214
1SBN010040R1113 | CA5-13M | 2 | CM08 | 573 | 31 | NO | 71.68% | 0.2832 | 162.2736 | 186.5214
1SBN010040R1118 | CA5-11/11M | 2 | CM08 | 592 | 38 | NO | 71.68% | 0.2832 | 167.6544 | 192.7062
1SBN010040R1122 | CA5-22M | 2 | CM08 | 573 | 31 | NO | 71.68% | 0.2832 | 162.2736 | 186.5214
1SBN010040R1131 | CA5-31M | 2 | CM08 | 573 | 31 | NO | 71.68% | 0.2832 | 162.2736 | 186.5214
1SBN010040R1204 | CA5-04N | 2 | CM08 | 573 | 31 | NO | 71.68% | 0.2832 | 162.2736 | 186.5214
1SBN010040R1213 | CA5-13N | 2 | CM08 | 573 | 38 | NO | 71.68% | 0.2832 | 162.2736 | 186.5214
1SBN010040R1222 | CA5-22N | 2 | CM08 | 573 | 31 | NO | 71.68% | 0.2832 | 162.2736 | 186.5214
1SBN010040R1231 | CA5-31N | 2 | CM08 | 573 | 31 | NO | 71.68% | 0.2832 | 162.2736 | 186.5214
1SBN010040R1240 | CA5-40N | 2 | CM08 | 573 | 31 | NO | 71.68% | 0.2832 | 162.2736 | 186.5214
1SBN010040R1304 | CA5-04U | 2 | CM08 | 573 | 38 | NO | 71.68% | 0.2832 | 162.2736 | 186.5214
1SBN010040R1322 | CA5-22U | 2 | CM08 | 573 | 31 | NO | 71.68% | 0.2832 | 162.2736 | 186.5214
1SBN010040R1331 | CA5-31U | 2 | CM08 | 573 | 38 | NO | 71.68% | 0.2832 | 162.2736 | 186.5214
1SBN010040R1340 | CA5-40U | 2 | CM08 | 573 | 31 | NO | 71.68% | 0.2832 | 162.2736 | 186.5214
1SBN010042R1022 | CA5-22ERT | 2 | CM08 | 630 | 31 | NO | 71.68% | 0.2832 | 178.416 | 205.0759
1SBN010042R1031 | CA5-31ERT | 2 | CM08 | 630 | 31 | NO | 71.68% | 0.2832 | 178.416 | 205.0759
1SBN010042R1040 | CA5-40ERT | 2 | CM08 | 630 | 31 | NO | 71.68% | 0.2832 | 178.416 | 205.0759
1SBN010042R1122 | CA5-22MRT | 2 | CM08 | 630 | 31 | NO | 71.68% | 0.2832 | 178.416 | 205.0759
1SBN010042R1131 | CA5-31MRT | 2 | CM08 | 630 | 31 | NO | 71.68% | 0.2832 | 178.416 | 205.0759
1SBN010042R1222 | CA5-22NRT | 2 | CM08 | 630 | 31 | NO | 71.68% | 0.2832 | 178.416 | 205.0759
1SBN010042R1231 | CA5-31NRT | 2 | CM08 | 630 | 38 | NO | 71.68% | 0.2832 | 178.416 | 205.0759
1SBN010042R1240 | CA5-40NRT | 2 | CM08 | 630 | 38 | NO | 71.68% | 0.2832 | 178.416 | 205.0759
1SBN010110R1001 | CA4-01 Auxiliary Contact Block | 1 | CM08 | 115 | 31 | SI | 71.68% | 0.2832 | 32.568 | 37.4345
1SBN010110R1010 | CA4-10 Auxiliary Contact Block | 1 | CM08 | 115 | 31 | SI | 71.68% | 0.2832 | 32.568 | 37.4345
1SBN010110T1001 | CA4-01-T Auxiliary Contact Block | 10 | CM08 | 116 | 31 | NO | 71.68% | 0.2832 | 32.8512 | 37.76
1SBN010110T1010 | CA4-10-T Auxiliary Contact Block | 10 | CM08 | 116 | 31 | NO | 71.68% | 0.2832 | 32.8512 | 37.76
1SBN010111R1001 | CC4-01 Lagging Auxiliary Contact Block | 1 | CM08 | 374 | 31 | NO | 71.68% | 0.2832 | 105.9168 | 121.7434
1SBN010111R1010 | CC4-10 Leading Auxiliary Contact Block | 1 | CM08 | 374 | 31 | NO | 71.68% | 0.2832 | 105.9168 | 121.7434
1SBN010119R1001 | CA4-01S Auxiliary Contact Block | 1 | CM08 | 629 | 42 | NO | 71.68% | 0.2832 | 178.1328 | 204.7503
1SBN010119R1010 | CA4-10S Auxiliary Contact Block | 1 | CM08 | 562 | 42 | NO | 71.68% | 0.2832 | 159.1584 | 182.9407
1SBN010119T1001 | CA4-01S-T Auxiliary Contact Block | 1 | CM08 | 620 | 42 | NO | 71.68% | 0.2832 | 175.584 | 201.8207
1SBN010119T1010 | CA4-10S-T Auxiliary Contact Block | 1 | CM08 | 639 | 42 | NO | 71.68% | 0.2832 | 180.9648 | 208.0055
1SBN010120R1011 | CAL4-11 Auxiliary Contact Block | 1 | CM08 | 221 | 31 | SI | 71.68% | 0.2832 | 62.5872 | 71.9393
1SBN010120T1011 | CAL4-11-T Auxiliary Contact Block | 10 | CM08 | 307 | 31 | NO | 71.68% | 0.2832 | 86.9424 | 99.9338
1SBN010129R1011 | CAL4-11RT Auxiliary Contact Block | 1 | CM08 | 780 | 42 | NO | 71.68% | 0.2832 | 220.896 | 253.9034
1SBN010130R1011 | CAL4-11S Auxiliary Contact Block | 1 | CM08 | 1753 | 42 | NO | 71.68% | 0.2832 | 496.4496 | 570.6317
1SBN010134R1011 | CAL4-11K Auxiliary Contact Block | 1 | CM08 | 357 | 42 | NO | 71.68% | 0.2832 | 101.1024 | 116.2097
1SBN010140R1004 | CA4-04E Auxiliary Contact Block | 1 | CM08 | 488 | 31 | NO | 71.68% | 0.2832 | 138.2016 | 158.8524
1SBN010140R1022 | CA4-22E Auxiliary Contact Block | 1 | CM08 | 546 | 31 | SI | 71.68% | 0.2832 | 154.6272 | 177.7324
1SBN010140R1031 | CA4-31E Auxiliary Contact Block | 1 | CM08 | 488 | 31 | NO | 71.68% | 0.2832 | 138.2016 | 158.8524
1SBN010140R1040 | CA4-40E Auxiliary Contact Block | 1 | CM08 | 488 | 31 | NO | 71.68% | 0.2832 | 138.2016 | 158.8524
1SBN010140R1104 | CA4-04M Auxiliary Contact Block | 1 | CM08 | 488 | 31 | NO | 71.68% | 0.2832 | 138.2016 | 158.8524
1SBN010140R1113 | CA4-13M Auxiliary Contact Block | 1 | CM08 | 488 | 31 | NO | 71.68% | 0.2832 | 138.2016 | 158.8524
1SBN010140R1122 | CA4-22M Auxiliary Contact Block | 1 | CM08 | 546 | 31 | SI | 71.68% | 0.2832 | 154.6272 | 177.7324
1SBN010140R1131 | CA4-31M Auxiliary Contact Block | 1 | CM08 | 488 | 31 | NO | 71.68% | 0.2832 | 138.2016 | 158.8524
1SBN010140R1204 | CA4-04N Auxiliary Contact Block | 1 | CM08 | 488 | 31 | NO | 71.68% | 0.2832 | 138.2016 | 158.8524
1SBN010140R1213 | CA4-13N Auxiliary Contact Block | 1 | CM08 | 488 | 31 | NO | 71.68% | 0.2832 | 138.2016 | 158.8524
1SBN010140R1222 | CA4-22N Auxiliary Contact Block | 1 | CM08 | 488 | 31 | NO | 71.68% | 0.2832 | 138.2016 | 158.8524
1SBN010140R1231 | CA4-31N Auxiliary Contact Block | 1 | CM08 | 488 | 31 | NO | 71.68% | 0.2832 | 138.2016 | 158.8524
1SBN010140R1240 | CA4-40N Auxiliary Contact Block | 1 | CM08 | 488 | 31 | NO | 71.68% | 0.2832 | 138.2016 | 158.8524
1SBN010140R1322 | CA4-22U Auxiliary Contact Block | 1 | CM08 | 488 | 31 | NO | 71.68% | 0.2832 | 138.2016 | 158.8524
1SBN010140R1331 | CA4-31U Auxiliary Contact Block | 1 | CM08 | 488 | 31 | NO | 71.68% | 0.2832 | 138.2016 | 158.8524
1SBN010140R1340 | CA4-40U Auxiliary Contact Block | 1 | CM08 | 488 | 31 | NO | 71.68% | 0.2832 | 138.2016 | 158.8524
1SBN010142R1022 | CA4-22ERT Auxiliary Contact Block | 1 | CM08 | 1203 | 42 | NO | 71.68% | 0.2832 | 340.6896 | 391.5972
1SBN010142R1031 | CA4-31ERT Auxiliary Contact Block | 1 | CM08 | 1203 | 42 | NO | 71.68% | 0.2832 | 340.6896 | 391.5972
1SBN010142R1040 | CA4-40ERT Auxiliary Contact Block | 1 | CM08 | 1203 | 42 | NO | 71.68% | 0.2832 | 340.6896 | 391.5972
1SBN010142R1122 | CA4-22MRT Auxiliary Contact Block | 1 | CM08 | 1263 | 42 | NO | 71.68% | 0.2832 | 357.6816 | 411.1283
1SBN010142R1131 | CA4-31MRT Auxiliary Contact Block | 1 | CM08 | 1203 | 42 | NO | 71.68% | 0.2832 | 340.6896 | 391.5972
1SBN010142R1222 | CA4-22NRT Auxiliary Contact Block | 1 | CM08 | 798 | 42 | NO | 71.68% | 0.2832 | 225.9936 | 259.7628
1SBN010142R1222 | CA4-22NRT Auxiliary Contact Block | 1 | CM08 | 798 | 42 | NO | 71.68% | 0.2832 | 225.9936 | 259.7628
1SBN010142R1231 | CA4-31NRT Auxiliary Contact Block | 1 | CM08 | 1203 | 42 | NO | 71.68% | 0.2832 | 340.6896 | 391.5972
1SBN010142R1240 | CA4-40NRT Auxiliary Contact Block | 1 | CM08 | 1203 | 42 | NO | 71.68% | 0.2832 | 340.6896 | 391.5972
1SBN010145R1022 | CA4-22ES Auxiliary Contact Block | 1 | CM08 | 2172 | 42 | NO | 71.68% | 0.2832 | 615.1104 | 707.0234
1SBN010145R1031 | CA4-31ES Auxiliary Contact Block | 1 | CM08 | 1522 | 42 | NO | 71.68% | 0.2832 | 431.0304 | 495.4372
1SBN010145R1040 | CA4-40ES Auxiliary Contact Block | 1 | CM08 | 2172 | 42 | NO | 71.68% | 0.2832 | 615.1104 | 707.0234
1SBN010145R1122 | CA4-22MS Auxiliary Contact Block | 1 | CM08 | 2172 | 42 | NO | 71.68% | 0.2832 | 615.1104 | 707.0234
1SBN010145R1131 | CA4-31MS Auxiliary Contact Block | 1 | CM08 | 2172 | 42 | NO | 71.68% | 0.2832 | 615.1104 | 707.0234
1SBN010145R1222 | CA4-22NS Auxiliary Contact Block | 1 | CM08 | 2172 | 42 | NO | 71.68% | 0.2832 | 615.1104 | 707.0234
1SBN010145R1231 | CA4-31NS Auxiliary Contact Block | 1 | CM08 | 2172 | 42 | NO | 71.68% | 0.2832 | 615.1104 | 707.0234
1SBN010145R1240 | CA4-40NS Auxiliary Contact Block | 1 | CM08 | 2172 | 42 | NO | 71.68% | 0.2832 | 615.1104 | 707.0234
1SBN010146R1022 | CA4-22EK Auxiliary Contact Block | 1 | CM08 | 569 | 42 | NO | 71.68% | 0.2832 | 161.1408 | 185.2193
1SBN010146R1031 | CA4-31EK Auxiliary Contact Block | 1 | CM08 | 569 | 42 | NO | 71.68% | 0.2832 | 161.1408 | 185.2193
1SBN010146R1040 | CA4-40EK Auxiliary Contact Block | 1 | CM08 | 569 | 42 | NO | 71.68% | 0.2832 | 161.1408 | 185.2193
1SBN010146R1104 | CA4-04MK Auxiliary Contact Block | 1 | CM08 | 569 | 42 | NO | 71.68% | 0.2832 | 161.1408 | 185.2193
1SBN010146R1113 | CA4-13MK Auxiliary Contact Block | 1 | CM08 | 569 | 42 | NO | 71.68% | 0.2832 | 161.1408 | 185.2193
1SBN010146R1122 | CA4-22MK Auxiliary Contact Block | 1 | CM08 | 569 | 42 | NO | 71.68% | 0.2832 | 161.1408 | 185.2193
1SBN010146R1131 | CA4-31MK Auxiliary Contact Block | 1 | CM08 | 569 | 42 | NO | 71.68% | 0.2832 | 161.1408 | 185.2193
1SBN010146R1204 | CA4-04NK Auxiliary Contact Block | 1 | CM08 | 569 | 42 | NO | 71.68% | 0.2832 | 161.1408 | 185.2193
1SBN010146R1213 | CA4-13NK Auxiliary Contact Block | 1 | CM08 | 569 | 42 | NO | 71.68% | 0.2832 | 161.1408 | 185.2193
1SBN010146R1222 | CA4-22NK Auxiliary Contact Block | 1 | CM08 | 569 | 42 | NO | 71.68% | 0.2832 | 161.1408 | 185.2193
1SBN010146R1231 | CA4-31NK Auxiliary Contact Block | 1 | CM08 | 569 | 42 | NO | 71.68% | 0.2832 | 161.1408 | 185.2193
1SBN010146R1240 | CA4-40NK Auxiliary Contact Block | 1 | CM08 | 569 | 42 | NO | 71.68% | 0.2832 | 161.1408 | 185.2193
1SBN010151R1011 | CAT4-11E Auxiliary Contact / Coil Terminal Block | 1 | CM08 | 223 | 31 | SI | 71.68% | 0.2832 | 63.1536 | 72.5903
1SBN010151R1111 | CAT4-11M Auxiliary Contact / Coil Terminal Block | 1 | CM08 | 223 | 31 | SI | 71.68% | 0.2832 | 63.1536 | 72.5903
1SBN010151R1311 | CAT4-11U Auxiliary Contact / Coil Terminal Block | 1 | CM08 | 297 | 31 | NO | 71.68% | 0.2832 | 84.1104 | 96.6786
1SBN010153R1011 | CAT4-11ES Auxiliary Contact / Coil Terminal Block | 1 | CM08 | 1419 | 42 | NO | 71.68% | 0.2832 | 401.8608 | 461.909
1SBN010153R1111 | CAT4-11MS Auxiliary Contact / Coil Terminal Block | 1 | CM08 | 1419 | 42 | NO | 71.68% | 0.2832 | 401.8608 | 461.909
1SBN010153R1311 | CAT4-11US Auxiliary Contact / Coil Terminal Block | 1 | CM08 | 1419 | 42 | NO | 71.68% | 0.2832 | 401.8608 | 461.909
1SBN010154R1011 | CAT4-11ERT Auxiliary Contact Block | 1 | CM08 | 719 | 42 | NO | 71.68% | 0.2832 | 203.6208 | 234.0469
1SBN010154R1111 | CAT4-11MRT Auxiliary Contact Block | 1 | CM08 | 719 | 42 | NO | 71.68% | 0.2832 | 203.6208 | 234.0469
1SBN010155R1011 | CA4-11ERT Auxiliary Contact Block | 1 | CM08 | 595 | 42 | NO | 71.68% | 0.2832 | 168.504 | 193.6828
1SBN010155R1111 | CA4-11MRT Auxiliary Contact Block | 1 | CM08 | 565 | 42 | NO | 71.68% | 0.2832 | 160.008 | 183.9172
1SBN010160R1001 | CA4-01K Auxiliary Contact Block | 1 | CM08 | 233 | 42 | NO | 71.68% | 0.2832 | 65.9856 | 75.8455
1SBN010160R1010 | CA4-10K Auxiliary Contact Block | 1 | CM08 | 233 | 42 | NO | 71.68% | 0.2832 | 65.9856 | 75.8455
1SBN010160T1001 | CA4-01K-T Auxiliary Contact Block | 1 | CM08 | 233 | 42 | NO | 71.68% | 0.2832 | 65.9856 | 75.8455
1SBN010160T1010 | CA4-10K-T Auxiliary Contact Block | 1 | CM08 | 233 | 42 | NO | 71.68% | 0.2832 | 65.9856 | 75.8455
1SBN010344R3404 | CA5D-01 | 2 | CM08 | 1125 | 31 | NO | 71.68% | 0.2832 | 318.6 | 366.2069
1SBN010344R3413 | CA5D-11 | 2 | CM08 | 1125 | 38 | NO | 71.68% | 0.2832 | 318.6 | 366.2069
1SBN010420R3311 | CAL5-11B | 2 | CM08 | 363 | 38 | NO | 71.68% | 0.2832 | 102.8016 | 118.1628
1SBN011010T1001 | CA3-01 Auxiliary Contact Block | 10 | CM08 | 107 | 31 | NO | 71.68% | 0.2832 | 30.3024 | 34.8303
1SBN011010T1010 | CA3-10 Auxiliary Contact Block | 10 | CM08 | 107 | 31 | NO | 71.68% | 0.2832 | 30.3024 | 34.8303
1SBN011019T1001 | CA3-01S Auxiliary Contact Block | 10 | CM08 | 126 | 31 | NO | 71.68% | 0.2832 | 35.6832 | 41.0152
1SBN011019T1010 | CA3-10S Auxiliary Contact Block | 10 | CM08 | 126 | 31 | NO | 71.68% | 0.2832 | 35.6832 | 41.0152
1SBN011421R1008 | CCL5-11 | 2 | CM08 | 725 | 38 | NO | 71.68% | 0.2832 | 205.32 | 236
1SBN020010R1001 | TE5S-24 | 1 | CM08 | 3030 | 31 | NO | 71.68% | 0.2832 | 858.096 | 986.3172
1SBN020010R1002 | TE5S-120 | 1 | CM08 | 3269 | 42 | NO | 71.68% | 0.2832 | 925.7808 | 1064.1159
1SBN020010R1003 | TE5S-240 | 1 | CM08 | 2554 | 31 | NO | 71.68% | 0.2832 | 723.2928 | 831.371
1SBN020010R1004 | TE5S-440 | 1 | CM08 | 3725 | 31 | NO | 71.68% | 0.2832 | 1054.92 | 1212.5517
1SBN020112R1000 | TEF4-ON Frontal Electronic Timer | 1 | CM08 | 2508 | 31 | SI | 71.68% | 0.2832 | 710.2656 | 816.3972
1SBN020114R1000 | TEF4-OFF Frontal Electronic Timer | 1 | CM08 | 2508 | 31 | SI | 71.68% | 0.2832 | 710.2656 | 816.3972
1SBN020312R1000 | TEF5-ON | 1 | CM08 | 3355 | 31 | NO | 71.68% | 0.2832 | 950.136 | 1092.1103
1SBN020314R1000 | TEF5-OFF | 1 | CM08 | 3355 | 31 | NO | 71.68% | 0.2832 | 950.136 | 1092.1103
1SBN021012R1000 | TEF3-ON Frontal Electronic Timer | 1 | CM08 | 3355 | 31 | NO | 71.68% | 0.2832 | 950.136 | 1092.1103
1SBN021014R1000 | TEF3-OFF Frontal Electronic Timer | 1 | CM08 | 3355 | 31 | NO | 71.68% | 0.2832 | 950.136 | 1092.1103
1SBN030100R1000 | VM5-1 | 1 | CM08 | 573 | 31 | NO | 71.68% | 0.2832 | 162.2736 | 186.5214
1SBN030105T1000 | VM4 Mechanical Interlock Unit | 10 | CM08 | 259 | 31 | NO | 71.68% | 0.2832 | 73.3488 | 84.309
1SBN030110R1000 | VE5-1 | 1 | CM08 | 840 | 31 | NO | 71.68% | 0.2832 | 237.888 | 273.4345
1SBN030111R1000 | VEM4 Mechanical and Electrical Interlock Unit | 1 | CM08 | 444 | 31 | SI | 71.68% | 0.2832 | 125.7408 | 144.5297
1SBN030210R1000 | VE5-2 | 1 | CM08 | 907 | 31 | NO | 71.68% | 0.2832 | 256.8624 | 295.2441
1SBN031005T1000 | VM3 Mechanical Interlock Unit | 10 | CM08 | 230 | 31 | NO | 71.68% | 0.2832 | 65.136 | 74.869
1SBN033405T1000 | VM96-4 Mechanical Interlock Unit | 10 | CM08 | 719 | 31 | SI | 71.68% | 0.2832 | 203.6208 | 234.0469
1SBN040100R1010 | WA4-10 Mechanical Latching Unit | 1 | CM08 | 2686 | 42 | NO | 71.68% | 0.2832 | 760.6752 | 874.3393
1SBN040100R1011 | WA4-11 Mechanical Latching Unit | 1 | CM08 | 2380 | 42 | NO | 71.68% | 0.2832 | 674.016 | 774.731
1SBN040100R1012 | WA4-12 Mechanical Latching Unit | 1 | CM08 | 2686 | 42 | NO | 71.68% | 0.2832 | 760.6752 | 874.3393
1SBN040100R1013 | WA4-13 Mechanical Latching Unit | 1 | CM08 | 2854 | 31 | NO | 71.68% | 0.2832 | 808.2528 | 929.0262
1SBN040100R1014 | WA4-14 Mechanical Latching Unit | 1 | CM08 | 2686 | 42 | NO | 71.68% | 0.2832 | 760.6752 | 874.3393
1SBN040200R1011 | WA4-96-11 Mechanical Latching Unit | 1 | CM08 | 2686 | 42 | NO | 71.68% | 0.2832 | 760.6752 | 874.3393
1SBN040200R1012 | WA4-96-12 Mechanical Latching Unit | 1 | CM08 | 2686 | 42 | NO | 71.68% | 0.2832 | 760.6752 | 874.3393
1SBN040200R1013 | WA4-96-13 Mechanical Latching Unit | 1 | CM08 | 2854 | 31 | NO | 71.68% | 0.2832 | 808.2528 | 929.0262
1SBN040200R1014 | WA4-96-14 Mechanical Latching Unit | 1 | CM08 | 2686 | 42 | NO | 71.68% | 0.2832 | 760.6752 | 874.3393
1SBN050010R1000 | RV5/50 | 2 | CM08 | 677 | 31 | NO | 71.68% | 0.2832 | 191.7264 | 220.3752
1SBN050010R1001 | RV5/133 | 2 | CM08 | 677 | 31 | NO | 71.68% | 0.2832 | 191.7264 | 220.3752
1SBN050010R1002 | RV5/250 | 2 | CM08 | 677 | 31 | NO | 71.68% | 0.2832 | 191.7264 | 220.3752
1SBN050010R1003 | RV5/440 | 2 | CM08 | 677 | 31 | NO | 71.68% | 0.2832 | 191.7264 | 220.3752
1SBN050020R1000 | RT5/32 | 2 | CM08 | 955 | 31 | NO | 71.68% | 0.2832 | 270.456 | 310.869
1SBN050020R1001 | RT5/65 | 2 | CM08 | 955 | 31 | NO | 71.68% | 0.2832 | 270.456 | 310.869
1SBN050020R1002 | RT5/90 | 2 | CM08 | 955 | 31 | NO | 71.68% | 0.2832 | 270.456 | 310.869
1SBN050020R1003 | RT5/150 | 2 | CM08 | 955 | 31 | NO | 71.68% | 0.2832 | 270.456 | 310.869
1SBN050020R1004 | RT5/264 | 2 | CM08 | 955 | 31 | NO | 71.68% | 0.2832 | 270.456 | 310.869
1SBN050100R1000 | RC5-1/50 | 2 | CM08 | 677 | 31 | NO | 71.68% | 0.2832 | 191.7264 | 220.3752
1SBN050100R1001 | RC5-1/133 | 2 | CM08 | 677 | 31 | NO | 71.68% | 0.2832 | 191.7264 | 220.3752
1SBN050100R1002 | RC5-1/250 | 2 | CM08 | 677 | 31 | NO | 71.68% | 0.2832 | 191.7264 | 220.3752
1SBN050100R1003 | RC5-1/440 | 2 | CM08 | 677 | 31 | NO | 71.68% | 0.2832 | 191.7264 | 220.3752
1SBN050200R1000 | RC5-2/50 | 2 | CM08 | 677 | 31 | NO | 71.68% | 0.2832 | 191.7264 | 220.3752
1SBN050200R1001 | RC5-2/133 | 2 | CM08 | 677 | 31 | NO | 71.68% | 0.2832 | 191.7264 | 220.3752
1SBN050200R1002 | RC5-2/250 | 1 | CM08 | 677 | 42 | NO | 71.68% | 0.2832 | 191.7264 | 220.3752
1SBN050200R1003 | RC5-2/440 | 2 | CM08 | 677 | 31 | NO | 71.68% | 0.2832 | 191.7264 | 220.3752
1SBN060100R1000 | RA4 Interface Relay | 1 | CM08 | 1726 | 31 | NO | 71.68% | 0.2832 | 488.8032 | 561.8428
1SBN060100T1000 | RA4-T Interface Relay | 10 | CM08 | 1726 | 51 | NO | 71.68% | 0.2832 | 488.8032 | 561.8428
1SBN060300R1000 | RA5-1 | 1 | CM08 | 2021 | 31 | NO | 71.68% | 0.2832 | 572.3472 | 657.8703
1SBN060300T1000 | RA5-1 (EMB x 1°0) | 10 | CM08 | 2021 | 31 | NO | 71.68% | 0.2832 | 572.3472 | 657.8703
1SBN070054R1000 | BL5-L | 10 | CM08 | 1173 | 42 | NO | 71.68% | 0.2832 | 332.1936 | 381.8317
1SBN070055R1000 | BL5-F | 1 | CM08 | 707 | 42 | NO | 71.68% | 0.2832 | 200.2224 | 230.1407
1SBN070156T1000 | LDC4 Additional Coil Terminal Block | 10 | CM08 | 51 | 31 | SI | 71.68% | 0.2832 | 14.4432 | 16.6014
1SBN070157T1000 | LDC4S Additional Coil Terminal Block | 1 | CM08 | 181 | 42 | NO | 71.68% | 0.2832 | 51.2592 | 58.9186
1SBN070158T1000 | LDC4RT Coil Terminal Block | 1 | CM08 | 162 | 42 | NO | 71.68% | 0.2832 | 45.8784 | 52.7338
1SBN070159T1000 | LDC4K Additional Coil Terminal Block | 1 | CM08 | 79 | 42 | NO | 71.68% | 0.2832 | 22.3728 | 25.7159
1SBN071303T1000 | LY16-4 Connecting Strip | 10 | CM08 | 211 | 31 | NO | 71.68% | 0.2832 | 59.7552 | 68.6841
1SBN071305R1000 | LF16-4 Connecting Strip | 2 | CM08 | 374 | 31 | NO | 71.68% | 0.2832 | 105.9168 | 121.7434
1SBN071306R1000 | LG16-4 Connecting Strip | 2 | CM08 | 374 | 31 | NO | 71.68% | 0.2832 | 105.9168 | 121.7434
1SBN071408R1000 | LD16 | 2 | CM08 | 267 | 42 | NO | 71.68% | 0.2832 | 75.6144 | 86.9131
1SBN072303T1000 | LY38-4 Connecting Strip | 10 | CM08 | 259 | 31 | NO | 71.68% | 0.2832 | 73.3488 | 84.309
1SBN072304R1000 | LH38-4 Connecting Strip | 2 | CM08 | 240 | 31 | NO | 71.68% | 0.2832 | 67.968 | 78.1241
1SBN072305R1000 | LF38-4 Connecting Strip | 2 | CM08 | 554 | 31 | NO | 71.68% | 0.2832 | 156.8928 | 180.3366
1SBN072308R1000 | LD38-4 Additional Terminal Block | 2 | CM08 | 363 | 38 | NO | 71.68% | 0.2832 | 102.8016 | 118.1628
1SBN072405R1000 | LF26 | 2 | CM08 | 583 | 42 | NO | 71.68% | 0.2832 | 165.1056 | 189.7766
1SBN072408R1000 | LD26 | 2 | CM08 | 421 | 38 | NO | 71.68% | 0.2832 | 119.2272 | 137.0428
1SBN072808R1000 | LD40 | 1 | CM08 | 497 | 38 | NO | 71.68% | 0.2832 | 140.7504 | 161.7821
1SBN073205R1000 | LF40 | 2 | CM08 | 650 | 38 | NO | 71.68% | 0.2832 | 184.08 | 211.5862
1SBN073452R1000 | LK96-4L Terminals for Control Lead Connections | 1 | CM08 | 220 | 42 | NO | 71.68% | 0.2832 | 62.304 | 71.6138
1SBN073452R2000 | LK96-4F Terminals for Control Lead Connections | 1 | CM08 | 220 | 42 | NO | 71.68% | 0.2832 | 62.304 | 71.6138
1SBN073452R3000 | LK96-4B Terminals for Control Lead Connections | 1 | CM08 | 220 | 42 | NO | 71.68% | 0.2832 | 62.304 | 71.6138
1SBN073508R1000 | LD75 | 1 | CM08 | 592 | 38 | NO | 71.68% | 0.2832 | 167.6544 | 192.7062
1SBN073552R1002 | LK75-F | 2 | CM08 | 259 | 31 | NO | 71.68% | 0.2832 | 73.3488 | 84.309
1SBN073552R1003 | LK75-L | 2 | CM08 | 259 | 38 | NO | 71.68% | 0.2832 | 73.3488 | 84.309
1SBN080906R1001 | BEA7/325 | 1 | CM08 | 177 | 42 | NO | 71.68% | 0.2832 | 50.1264 | 57.6166
1SBN080906R1002 | BEA7/132 | 10 | CM08 | 108 | 31 | SI | 71.68% | 0.2832 | 30.5856 | 35.1559
1SBN081006T1000 | BEA16-3 Connecting Link with Manual Motor Starter | 10 | CM08 | 211 | 31 | NO | 71.68% | 0.2832 | 59.7552 | 68.6841
1SBN081012R1000 | BER16C-3 Connection Set for Reversing Contactors | 1 | CM08 | 421 | 31 | NO | 71.68% | 0.2832 | 119.2272 | 137.0428
1SBN081018R2000 | BEY16C-3 Connection Set for Star-Delta Starter | 1 | CM08 | 545 | 31 | NO | 71.68% | 0.2832 | 154.344 | 177.4069
1SBN081020R1000 | BEA16-3U Connecting Link with Manual Motor Starter | 1 | CM08 | 392 | 31 | NO | 71.68% | 0.2832 | 111.0144 | 127.6028
1SBN081306T1000 | BEA16-4 Connecting Link with Manual Motor Starter | 10 | CM08 | 178 | 31 | SI | 71.68% | 0.2832 | 50.4096 | 57.9421
1SBN081311R1000 | BER16-4 Connection Set for Reversing Contactors | 1 | CM08 | 427 | 31 | SI | 71.68% | 0.2832 | 120.9264 | 138.9959
1SBN081313R2000 | BEY16-4 Connection Set for Star-Delta Starter | 1 | CM08 | 553 | 31 | SI | 71.68% | 0.2832 | 156.6096 | 180.011
1SBN081406R1000 | BEA16/116 | 10 | CM08 | 134 | 31 | NO | 71.68% | 0.2832 | 37.9488 | 43.6193
1SBN081406R1001 | BEA16/325 | 10 | CM08 | 144 | 31 | NO | 71.68% | 0.2832 | 40.7808 | 46.8745
1SBN081406R1002 | BEA16/325AL | 5 | CM08 | 450 | 31 | NO | 71.68% | 0.2832 | 127.44 | 146.4828
1SBN081406R1003 | BEA16/116AL | 5 | CM08 | 326 | 31 | NO | 71.68% | 0.2832 | 92.3232 | 106.1186
1SBN081411R1000 | BER 16V | 1 | CM08 | 554 | 31 | NO | 71.68% | 0.2832 | 156.8928 | 180.3366
1SBN081411R1001 | BER 16 | 1 | CM08 | 554 | 31 | NO | 71.68% | 0.2832 | 156.8928 | 180.3366
1SBN081413R2000 | BEY 16-2 | 1 | CM08 | 725 | 86 | NO | 71.68% | 0.2832 | 205.32 | 236
1SBN081413R2001 | BEY 16V-2 | 1 | CM08 | 725 | 31 | NO | 71.68% | 0.2832 | 205.32 | 236
1SBN082306T1000 | BEA26-4 Connecting Link with Manual Motor Starter | 10 | CM08 | 197 | 31 | SI | 71.68% | 0.2832 | 55.7904 | 64.1269
1SBN082306T2000 | BEA38-4 Connecting Link with Manual Motor Starter | 10 | CM08 | 197 | 31 | SI | 71.68% | 0.2832 | 55.7904 | 64.1269
1SBN082311R1000 | BER38-4 Connection Set for Reversing Contactors | 1 | CM08 | 590 | 31 | SI | 71.68% | 0.2832 | 167.088 | 192.0552
1SBN082406R1000 | BEA26/116 | 10 | CM08 | 144 | 31 | NO | 71.68% | 0.2832 | 40.7808 | 46.8745
1SBN082406R1001 | BEA26/325 | 10 | CM08 | 174 | 31 | NO | 71.68% | 0.2832 | 49.2768 | 56.64
1SBN082406R1002 | BEA26/325AL | 10 | CM08 | 478 | 31 | NO | 71.68% | 0.2832 | 135.3696 | 155.5972
1SBN082411R1000 | BER 40V | 1 | CM08 | 764 | 31 | NO | 71.68% | 0.2832 | 216.3648 | 248.6952
1SBN082411R1001 | BER 40 | 1 | CM08 | 764 | 31 | NO | 71.68% | 0.2832 | 216.3648 | 248.6952
1SBN082413R2000 | BEY 26-2 | 1 | CM08 | 1192 | 31 | NO | 71.68% | 0.2832 | 337.5744 | 388.0166
1SBN082713R2000 | BEY38-4 Connection Set for Star-Delta Starter | 1 | CM08 | 903 | 31 | SI | 71.68% | 0.2832 | 255.7296 | 293.9421
1SBN082813R2000 | BEY 40-2 | 1 | CM08 | 1192 | 31 | NO | 71.68% | 0.2832 | 337.5744 | 388.0166
1SBN083206R1000 | BEA40/450 | 1 | CM08 | 715 | 42 | NO | 71.68% | 0.2832 | 202.488 | 232.7448
1SBN083302R1000 | BES75-40 | 1 | CM08 | 1392 | 31 | NO | 71.68% | 0.2832 | 394.2144 | 453.12
1SBN083406R1000 | BEA65-4 Connecting Link with Manual Motor Starter | 1 | CM08 | 467 | 31 | SI | 71.68% | 0.2832 | 132.2544 | 152.0166
1SBN083411R1000 | BER65-4 Connection Set for Reversing Contactors | 1 | CM08 | 618 | 31 | SI | 71.68% | 0.2832 | 175.0176 | 201.1697
1SBN083413R2000 | BEY65-4 Connection Set for Star-Delta Starter | 1 | CM08 | 1316 | 31 | NO | 71.68% | 0.2832 | 372.6912 | 428.3807
1SBN083501R1000 | BEM75-30 | 1 | CM08 | 1868 | 38 | NO | 71.68% | 0.2832 | 529.0176 | 608.0662
1SBN083503R1000 | BED50 | 1 | CM08 | 3649 | 42 | NO | 71.68% | 0.2832 | 1033.3968 | 1187.8124
1SBN083503R1001 | BED50-1 | 1 | CM08 | 3649 | 42 | NO | 71.68% | 0.2832 | 1033.3968 | 1187.8124
1SBN083504R1000 | BES75-30 | 1 | CM08 | 1087 | 31 | NO | 71.68% | 0.2832 | 307.8384 | 353.8372
1SBN083506R1000 | BEA50/450 | 1 | CM08 | 821 | 31 | NO | 71.68% | 0.2832 | 232.5072 | 267.2497
1SBN083911R1000 | BER96-4 Connection Set for Reversing Contactors | 1 | CM08 | 1313 | 31 | SI | 71.68% | 0.2832 | 371.8416 | 427.4041
1SBN083913R2000 | BEY96-4 Connection Set for Star-Delta Starter | 1 | CM08 | 1659 | 31 | NO | 71.68% | 0.2832 | 469.8288 | 540.0331
1SBN084103R1000 | BED75 | 1 | CM08 | 3735 | 42 | NO | 71.68% | 0.2832 | 1057.752 | 1215.8069
1SBN084103R1001 | BED75-1 | 1 | CM08 | 3735 | 42 | NO | 71.68% | 0.2832 | 1057.752 | 1215.8069
1SBN084106R1000 | BEA75/495 | 1 | CM08 | 1269 | 31 | NO | 71.68% | 0.2832 | 359.3808 | 413.0814
1SBN084506R1000 | BEA110/495 | 1 | CM08 | 2162 | 42 | NO | 71.68% | 0.2832 | 612.2784 | 703.7683
1SBN101035R1000 | FR16AS-12VARS EMPTY ENCLOSURE FOR DOL STARTER | 1 | CM08 | 1755 | 31 | NO | 71.68% | 0.2832 | 497.016 | 571.2828
1SBN101337R1000 | FR16AF-12 EMPTY ENCLOSURE FOR DOL STARTER | 1 | CM08 | 2049 | 46 | NO | 71.68% | 0.2832 | 580.2768 | 666.9848
1SBN101338R1000 | FR16AF-12U EMPTY ENCLOSURE FOR DOL STARTER | 1 | CM08 | 2049 | 46 | NO | 71.68% | 0.2832 | 580.2768 | 666.9848
1SBN109036R1000 | FR16AD-12VARS EMPTY ENCLOSURE FOR DOL STARTER | 1 | CM08 | 1755 | 31 | NO | 71.68% | 0.2832 | 497.016 | 571.2828
1SBN110000R1000 | BA5-50 | 1 | CM08 | 1135 | 31 | NO | 71.68% | 0.2832 | 321.432 | 369.4621
1SBN110108T1000 | BX4 Protective Cover | 10 | CM08 | 52 | 31 | SI | 71.68% | 0.2832 | 14.7264 | 16.9269
1SBN110109W1000 | BX4-CA Protective Cover | 50 | CM08 | 31 | 38 | NO | 71.68% | 0.2832 | 8.7792 | 10.091
1SBN110120W1000 | BB4 Fixing Clip | 50 | CM08 | 31 | 38 | NO | 71.68% | 0.2832 | 8.7792 | 10.091
1SBN110122T1000 | BDT4 Test Block | 10 | CM08 | 211 | 31 | NO | 71.68% | 0.2832 | 59.7552 | 68.6841
1SBN111020R1000 | BB3 Fixing Clip | 1 | CM08 | 307 | 31 | NO | 71.68% | 0.2832 | 86.9424 | 99.9338
1SBN112303T1000 | BP38-4 Mounting Piece | 10 | CM08 | 107 | 38 | NO | 71.68% | 0.2832 | 30.3024 | 34.8303
1SBN113403T1000 | BP65-4 Mounting Piece | 10 | CM08 | 107 | 31 | NO | 71.68% | 0.2832 | 30.3024 | 34.8303
1SBN113405R1000 | BPR65-4 35 mm Rail Hook | 1 | CM08 | 320 | 42 | NO | 71.68% | 0.2832 | 90.624 | 104.1655
1SBN113903T1000 | BP96-4 Mounting Piece | 10 | CM08 | 107 | 31 | NO | 71.68% | 0.2832 | 30.3024 | 34.8303
1SBN123401R1000 | LT65-30 Terminal Shroud | 1 | CM08 | 86 | 42 | NO | 71.68% | 0.2832 | 24.3552 | 27.9945
1SBN123402R1000 | LT52-40 Terminal Shroud | 1 | CM08 | 105 | 42 | NO | 71.68% | 0.2832 | 29.736 | 34.1793
1SBN123901R1000 | LT96-30 Terminal Shroud | 1 | CM08 | 96 | 42 | NO | 71.68% | 0.2832 | 27.1872 | 31.2497
1SBN123902R1000 | LT80-40 Terminal Shroud | 1 | CM08 | 115 | 42 | NO | 71.68% | 0.2832 | 32.568 | 37.4345
1SBN153510R1506 | ZA75 20V 50Hz / 24V 60Hz | 1 | CM08 | 1354 | 38 | NO | 71.68% | 0.2832 | 383.4528 | 440.7503
1SBN153510R1606 | ZA75 26V 50Hz / 28V 60Hz | 1 | CM08 | 1354 | 38 | NO | 71.68% | 0.2832 | 383.4528 | 440.7503
1SBN153510R1706 | ZA75 28V 50Hz / 32V 60Hz | 1 | CM08 | 1354 | 38 | NO | 71.68% | 0.2832 | 383.4528 | 440.7503
1SBN153510R1806 | ZA75 32V 50Hz / 36V 60Hz | 1 | CM08 | 1354 | 38 | NO | 71.68% | 0.2832 | 383.4528 | 440.7503
1SBN153510R2006 | ZA75 42V 50Hz / 48V 60Hz | 1 | CM08 | 1354 | 38 | NO | 71.68% | 0.2832 | 383.4528 | 440.7503
1SBN153510R2306 | ZA75 72V 50Hz / 84V 60Hz | 1 | CM08 | 1354 | 51 | NO | 71.68% | 0.2832 | 383.4528 | 440.7503
1SBN153510R2606 | ZA75 105V 50Hz / 110-127V 60Hz | 1 | CM08 | 1354 | 38 | NO | 71.68% | 0.2832 | 383.4528 | 440.7503
1SBN153510R2906 | ZA75 120V 50Hz / 140V 60Hz | 1 | CM08 | 1354 | 38 | NO | 71.68% | 0.2832 | 383.4528 | 440.7503
1SBN153510R3006 | ZA75 125-127V 50Hz / 150V 60Hz | 1 | CM08 | 1354 | 38 | NO | 71.68% | 0.2832 | 383.4528 | 440.7503
1SBN153510R3406 | ZA75 175V 50Hz / 208V 60Hz | 1 | CM08 | 1354 | 38 | NO | 71.68% | 0.2832 | 383.4528 | 440.7503
1SBN153510R3606 | ZA75 190V 50Hz / 220V 60Hz | 1 | CM08 | 1354 | 38 | NO | 71.68% | 0.2832 | 383.4528 | 440.7503
1SBN153510R4006 | ZA75 210V 50Hz / 240V 60Hz | 1 | CM08 | 1354 | 38 | NO | 71.68% | 0.2832 | 383.4528 | 440.7503
1SBN153510R4206 | ZA75 230-240V 50Hz / 277V 60Hz | 1 | CM08 | 1354 | 38 | NO | 71.68% | 0.2832 | 383.4528 | 440.7503
1SBN153510R4706 | ZA75 320V 50Hz / 370V 60Hz | 1 | CM08 | 1354 | 38 | NO | 71.68% | 0.2832 | 383.4528 | 440.7503
1SBN153510R5006 | ZA75 400V 50Hz / 440V 60Hz | 1 | CM08 | 1354 | 38 | NO | 71.68% | 0.2832 | 383.4528 | 440.7503
1SBN153510R5106 | ZA75 400-415V 50Hz / 480V 60Hz | 1 | CM08 | 1354 | 38 | NO | 71.68% | 0.2832 | 383.4528 | 440.7503
1SBN153510R5306 | ZA75 440V 50Hz / 500V 60Hz | 1 | CM08 | 1354 | 38 | NO | 71.68% | 0.2832 | 383.4528 | 440.7503
1SBN153510R5506 | ZA75 500V 50Hz / 600V 60Hz | 1 | CM08 | 1354 | 38 | NO | 71.68% | 0.2832 | 383.4528 | 440.7503
1SBN153510R5606 | ZA75 550V 50Hz | 1 | CM08 | 1354 | 38 | NO | 71.68% | 0.2832 | 383.4528 | 440.7503
1SBN153510R5806 | ZA75 660-690V 50Hz | 1 | CM08 | 1354 | 38 | NO | 71.68% | 0.2832 | 383.4528 | 440.7503
1SBN153510R7306 | ZA75 60V 50Hz / 60V 60Hz | 1 | CM08 | 1354 | 38 | NO | 71.68% | 0.2832 | 383.4528 | 440.7503
1SBN153510R7406 | ZA75 100V 50Hz / 100-110V 60Hz | 1 | CM08 | 1354 | 38 | NO | 71.68% | 0.2832 | 383.4528 | 440.7503
1SBN153510R7506 | ZA75 200V 50Hz / 200-220V 60Hz | 1 | CM08 | 1354 | 38 | NO | 71.68% | 0.2832 | 383.4528 | 440.7503
1SBN153510R8006 | ZA75 220-230V 50Hz / 230-240V 60Hz | 1 | CM08 | 1354 | 38 | NO | 71.68% | 0.2832 | 383.4528 | 440.7503
1SBN153510R8106 | ZA75 24V 50Hz / 24V 60Hz | 1 | CM08 | 1354 | 38 | NO | 71.68% | 0.2832 | 383.4528 | 440.7503
1SBN153510R8206 | ZA75 42V 50Hz / 42V 60Hz | 1 | CM08 | 1354 | 38 | NO | 71.68% | 0.2832 | 383.4528 | 440.7503
1SBN153510R8306 | ZA75 48V 50Hz / 48V 60Hz | 1 | CM08 | 1354 | 38 | NO | 71.68% | 0.2832 | 383.4528 | 440.7503
1SBN153510R8406 | ZA75 110V 50Hz / 110-120V 60Hz | 1 | CM08 | 1354 | 38 | NO | 71.68% | 0.2832 | 383.4528 | 440.7503
1SBN153510R8506 | ZA75 380-400V 50Hz / 400-415V 60Hz | 1 | CM08 | 1354 | 38 | NO | 71.68% | 0.2832 | 383.4528 | 440.7503
1SBN153510R8606 | ZA75 400-415V 50Hz / 415-440V 60Hz | 1 | CM08 | 1354 | 38 | NO | 71.68% | 0.2832 | 383.4528 | 440.7503
1SBN153510R8806 | ZA75 230-240V 50Hz / 240-260V 60Hz | 1 | CM08 | 1354 | 38 | NO | 71.68% | 0.2832 | 383.4528 | 440.7503
1SBN153510R8906 | ZA75 110-115V 50Hz / 115-127V 60Hz | 1 | CM08 | 1354 | 38 | NO | 71.68% | 0.2832 | 383.4528 | 440.7503
1SBN153516R8006 | ZA75RT 220-230V 50Hz / 230-240V 60Hz | 1 | CM08 | 1412 | 51 | NO | 71.68% | 0.2832 | 399.8784 | 459.6303
1SBN153570R6906 | ZAF75 48-130V 50Hz / 48-130V 60Hz / 48-130V DC | 1 | CM08 | 6746 | 38 | NO | 71.68% | 0.2832 | 1910.4672 | 2195.9393
1SBN153570R7006 | ZAF75 100-250V 50Hz / 100-250V 60Hz/ 100-250V DC | 1 | CM08 | 6746 | 38 | NO | 71.68% | 0.2832 | 1910.4672 | 2195.9393
1SBN153570R7206 | ZAF75 20-60V DC | 1 | CM08 | 6746 | 38 | NO | 71.68% | 0.2832 | 1910.4672 | 2195.9393
1SBN153576R6906 | ZAF75RT 48-130V 50Hz / 48-130V 60Hz / 48-130V DC | 1 | CM08 | 6783 | 51 | NO | 71.68% | 0.2832 | 1920.9456 | 2207.9834
1SBN153576R7006 | ZAF75RT 100-250V 50Hz / 100-250V 60Hz/ 100-250V DC | 1 | CM08 | 6783 | 51 | NO | 71.68% | 0.2832 | 1920.9456 | 2207.9834
1SBN153576R7206 | ZAF75RT 20-60V DC | 1 | CM08 | 6783 | 38 | NO | 71.68% | 0.2832 | 1920.9456 | 2207.9834
1SBN153590R1706 | ZAE75 28V DC | 1 | CM08 | 1630 | 38 | NO | 71.68% | 0.2832 | 461.616 | 530.5931
1SBN153590R2106 | ZAE75 50V DC | 1 | CM08 | 1630 | 38 | NO | 71.68% | 0.2832 | 461.616 | 530.5931
1SBN153590R3706 | ZAE75 230V DC | 1 | CM08 | 1630 | 38 | NO | 71.68% | 0.2832 | 461.616 | 530.5931
1SBN153590R3806 | ZAE75 250V DC | 1 | CM08 | 1630 | 38 | NO | 71.68% | 0.2832 | 461.616 | 530.5931
1SBN153590R5106 | ZAE75 17-32V DC | 1 | CM08 | 1630 | 38 | NO | 71.68% | 0.2832 | 461.616 | 530.5931
1SBN153590R5206 | ZAE75 25-45V DC | 1 | CM08 | 1630 | 38 | NO | 71.68% | 0.2832 | 461.616 | 530.5931
1SBN153590R5406 | ZAE75 36-65V DC | 1 | CM08 | 1630 | 38 | NO | 71.68% | 0.2832 | 461.616 | 530.5931
1SBN153590R5506 | ZAE75 50-90V DC | 1 | CM08 | 1630 | 38 | NO | 71.68% | 0.2832 | 461.616 | 530.5931
1SBN153590R5806 | ZAE75 42-78V DC | 1 | CM08 | 1630 | 38 | NO | 71.68% | 0.2832 | 461.616 | 530.5931
1SBN153590R5906 | ZAE75 55-96V DC | 1 | CM08 | 1630 | 38 | NO | 71.68% | 0.2832 | 461.616 | 530.5931
1SBN153590R6206 | ZAE75 77-143V DC | 1 | CM08 | 1630 | 38 | NO | 71.68% | 0.2832 | 461.616 | 530.5931
1SBN153590R6606 | ZAE75 90-150V DC | 1 | CM08 | 1630 | 38 | NO | 71.68% | 0.2832 | 461.616 | 530.5931
1SBN153590R6806 | ZAE75 152-264V DC | 1 | CM08 | 1630 | 38 | NO | 71.68% | 0.2832 | 461.616 | 530.5931
1SBN153590R8006 | ZAE75 12V DC | 1 | CM08 | 1630 | 38 | NO | 71.68% | 0.2832 | 461.616 | 530.5931
1SBN153590R8106 | ZAE75 24V DC | 1 | CM08 | 1630 | 38 | NO | 71.68% | 0.2832 | 461.616 | 530.5931
1SBN153590R8206 | ZAE75 42V DC | 1 | CM08 | 1630 | 38 | NO | 71.68% | 0.2832 | 461.616 | 530.5931
1SBN153590R8306 | ZAE75 48V DC | 1 | CM08 | 1630 | 38 | NO | 71.68% | 0.2832 | 461.616 | 530.5931
1SBN153590R8406 | ZAE75 60V DC | 1 | CM08 | 1630 | 38 | NO | 71.68% | 0.2832 | 461.616 | 530.5931
1SBN153590R8506 | ZAE75 75V DC | 1 | CM08 | 1630 | 38 | NO | 71.68% | 0.2832 | 461.616 | 530.5931
1SBN153590R8606 | ZAE75 110V DC | 1 | CM08 | 1630 | 38 | NO | 71.68% | 0.2832 | 461.616 | 530.5931
1SBN153590R8706 | ZAE75 125V DC | 1 | CM08 | 1630 | 38 | NO | 71.68% | 0.2832 | 461.616 | 530.5931
1SBN153590R8806 | ZAE75 220V DC | 1 | CM08 | 1630 | 38 | NO | 71.68% | 0.2832 | 461.616 | 530.5931
1SBN153590R8906 | ZAE75 240V DC | 1 | CM08 | 1630 | 38 | NO | 71.68% | 0.2832 | 461.616 | 530.5931
1SBN153596R5106 | ZAE75RT 17-32V DC | 1 | CM08 | 1696 | 38 | NO | 71.68% | 0.2832 | 480.3072 | 552.0772
1SBN153596R5506 | ZAE75RT 50-90V DC | 1 | CM08 | 1696 | 38 | NO | 71.68% | 0.2832 | 480.3072 | 552.0772
1SBN153596R6206 | ZAE75RT 77-143V DC | 1 | CM08 | 1696 | 38 | NO | 71.68% | 0.2832 | 480.3072 | 552.0772
1SBN153596R8606 | ZAE75RT 110V DC | 1 | CM08 | 1696 | 51 | NO | 71.68% | 0.2832 | 480.3072 | 552.0772
1SBN153596R8906 | ZAE75RT 240V DC | 1 | CM08 | 1696 | 38 | NO | 71.68% | 0.2832 | 480.3072 | 552.0772
1SBN163304R1000 | ZLT45 | 1 | CM08 | 3830 | 42 | NO | 71.68% | 0.2832 | 1084.656 | 1246.731
1SBN163304R1001 | ZLT45RT | 1 | CM08 | 4221 | 84 | NO | 71.68% | 0.2832 | 1195.3872 | 1374.0083
1SBN163502R1000 | ZLU50 | 1 | CM08 | 3030 | 38 | NO | 71.68% | 0.2832 | 858.096 | 986.3172
1SBN163503R1000 | ZL50 | 1 | CM08 | 2906 | 38 | NO | 71.68% | 0.2832 | 822.9792 | 945.9531
1SBN163503R1001 | ZL50RT | 1 | CM08 | 3030 | 38 | NO | 71.68% | 0.2832 | 858.096 | 986.3172
1SBN163504R1000 | ZLT50 | 1 | CM08 | 3973 | 42 | NO | 71.68% | 0.2832 | 1125.1536 | 1293.28
1SBN163702R1000 | ZLU63 | 1 | CM08 | 3164 | 38 | NO | 71.68% | 0.2832 | 896.0448 | 1029.9366
1SBN163703R1000 | ZL63 | 1 | CM08 | 3050 | 38 | NO | 71.68% | 0.2832 | 863.76 | 992.8276
1SBN163703R1001 | ZL63RT | 1 | CM08 | 3173 | 86 | NO | 71.68% | 0.2832 | 898.5936 | 1032.8662
1SBN164102R1000 | ZLU75 | 1 | CM08 | 3906 | 38 | NO | 71.68% | 0.2832 | 1106.1792 | 1271.4703
1SBN164103R1000 | ZL75 | 1 | CM08 | 3754 | 38 | NO | 71.68% | 0.2832 | 1063.1328 | 1221.9917
1SBN164103R1001 | ZL75RT | 1 | CM08 | 3906 | 38 | NO | 71.68% | 0.2832 | 1106.1792 | 1271.4703
1SBN164104R1000 | ZLT75 | 1 | CM08 | 5098 | 42 | NO | 71.68% | 0.2832 | 1443.7536 | 1659.4869
1SBN164104R1001 | ZLT75RT | 1 | CM08 | 5601 | 84 | NO | 71.68% | 0.2832 | 1586.2032 | 1823.2221
1SBV001101R1823 | IPM1Y | 1 | CM08 | 1306 | 41 | NO | 71.68% | 0.2832 | 369.8592 | 425.1255
1SBV001102R1823 | IPM1G | 1 | CM08 | 1306 | 41 | NO | 71.68% | 0.2832 | 369.8592 | 425.1255
1SBV001103R1823 | IPM1B | 1 | CM08 | 1306 | 41 | NO | 71.68% | 0.2832 | 369.8592 | 425.1255
1SBV001104R1823 | IPM1R | 1 | CM08 | 1306 | 41 | NO | 71.68% | 0.2832 | 369.8592 | 425.1255
1SBV001105R1823 | IPM2Y | 1 | CM08 | 1306 | 41 | NO | 71.68% | 0.2832 | 369.8592 | 425.1255
1SBV001106R1823 | IPM2G | 1 | CM08 | 1306 | 41 | NO | 71.68% | 0.2832 | 369.8592 | 425.1255
1SBV001107R1823 | IPM2B | 1 | CM08 | 1306 | 41 | NO | 71.68% | 0.2832 | 369.8592 | 425.1255
1SBV001108R1823 | IPM2R | 1 | CM08 | 1306 | 41 | NO | 71.68% | 0.2832 | 369.8592 | 425.1255
1SBV002105R1111 | IPSY1A11 | 1 | CM08 | 3983 | 41 | NO | 71.68% | 0.2832 | 1127.9856 | 1296.5352
1SBV002105R1122 | IPSY1A22 | 1 | CM08 | 4640 | 41 | NO | 71.68% | 0.2832 | 1314.048 | 1510.4
1SBV002105R1211 | IPSY1B11 | 1 | CM08 | 3983 | 41 | NO | 71.68% | 0.2832 | 1127.9856 | 1296.5352
1SBV002105R1222 | IPSY1B22 | 1 | CM08 | 4640 | 41 | NO | 71.68% | 0.2832 | 1314.048 | 1510.4
1SBV002105R1411 | IPSY1D11 | 1 | CM08 | 3983 | 41 | NO | 71.68% | 0.2832 | 1127.9856 | 1296.5352
1SBV002106R1111 | IPSG1A11 | 1 | CM08 | 3983 | 41 | NO | 71.68% | 0.2832 | 1127.9856 | 1296.5352
1SBV002106R1122 | IPSG1A22 | 1 | CM08 | 4640 | 41 | NO | 71.68% | 0.2832 | 1314.048 | 1510.4
1SBV002106R1211 | IPSG1B11 | 1 | CM08 | 3983 | 41 | NO | 71.68% | 0.2832 | 1127.9856 | 1296.5352
1SBV002106R1222 | IPSG1B22 | 1 | CM08 | 4640 | 41 | NO | 71.68% | 0.2832 | 1314.048 | 1510.4
1SBV002106R1411 | IPSG1D11 | 1 | CM08 | 3983 | 41 | NO | 71.68% | 0.2832 | 1127.9856 | 1296.5352
1SBV002108R1111 | IPSR1A11 | 1 | CM08 | 3983 | 41 | NO | 71.68% | 0.2832 | 1127.9856 | 1296.5352
1SBV002108R1122 | IPSR1A22 | 1 | CM08 | 4640 | 41 | NO | 71.68% | 0.2832 | 1314.048 | 1510.4
1SBV002108R1211 | IPSR1B11 | 1 | CM08 | 3983 | 41 | NO | 71.68% | 0.2832 | 1127.9856 | 1296.5352
1SBV002108R1222 | IPSR1B22 | 1 | CM08 | 4640 | 41 | NO | 71.68% | 0.2832 | 1314.048 | 1510.4
1SBV002109R1111 | IPSZ1A11 | 1 | CM08 | 4478 | 41 | NO | 71.68% | 0.2832 | 1268.1696 | 1457.6662
1SBV002109R1122 | IPSZ1A22 | 1 | CM08 | 5134 | 41 | NO | 71.68% | 0.2832 | 1453.9488 | 1671.2055
1SBV002109R1211 | IPSZ1B11 | 1 | CM08 | 4478 | 41 | NO | 71.68% | 0.2832 | 1268.1696 | 1457.6662
1SBV002109R1222 | IPSZ1B22 | 1 | CM08 | 5134 | 41 | NO | 71.68% | 0.2832 | 1453.9488 | 1671.2055
1SBV002110R1211 | IPSYM1B11 | 1 | CM08 | 6935 | 41 | NO | 71.68% | 0.2832 | 1963.992 | 2257.4621
1SBV002110R1222 | IPSYM1B22 | 1 | CM08 | 7669 | 41 | NO | 71.68% | 0.2832 | 2171.8608 | 2496.3917
1SBV002111R1211 | IPSGM1B11 | 1 | CM08 | 6935 | 41 | NO | 71.68% | 0.2832 | 1963.992 | 2257.4621
1SBV002111R1222 | IPSGM1B22 | 1 | CM08 | 7669 | 41 | NO | 71.68% | 0.2832 | 2171.8608 | 2496.3917
1SBV002112R1211 | IPSRM1B11 | 1 | CM08 | 6935 | 41 | NO | 71.68% | 0.2832 | 1963.992 | 2257.4621
1SBV002112R1222 | IPSRM1B22 | 1 | CM08 | 7669 | 41 | NO | 71.68% | 0.2832 | 2171.8608 | 2496.3917
1SBV002205R1111 | IPSY2A11 | 1 | CM08 | 4259 | 41 | NO | 71.68% | 0.2832 | 1206.1488 | 1386.3779
1SBV002205R1122 | IPSY2A22 | 1 | CM08 | 4927 | 41 | NO | 71.68% | 0.2832 | 1395.3264 | 1603.8234
1SBV002205R1211 | IPSY2B11 | 1 | CM08 | 4259 | 41 | NO | 71.68% | 0.2832 | 1206.1488 | 1386.3779
1SBV002205R1222 | IPSY2B22 | 1 | CM08 | 4927 | 41 | NO | 71.68% | 0.2832 | 1395.3264 | 1603.8234
1SBV002205R1422 | IPSY2D22 | 1 | CM08 | 4927 | 41 | NO | 71.68% | 0.2832 | 1395.3264 | 1603.8234
1SBV002206R1111 | IPSG2A11 | 1 | CM08 | 4259 | 41 | NO | 71.68% | 0.2832 | 1206.1488 | 1386.3779
1SBV002206R1122 | IPSG2A22 | 1 | CM08 | 4927 | 41 | NO | 71.68% | 0.2832 | 1395.3264 | 1603.8234
1SBV002206R1211 | IPSG2B11 | 1 | CM08 | 4259 | 41 | NO | 71.68% | 0.2832 | 1206.1488 | 1386.3779
1SBV002206R1222 | IPSG2B22 | 1 | CM08 | 4927 | 41 | NO | 71.68% | 0.2832 | 1395.3264 | 1603.8234
1SBV002208R1111 | IPSR2A11 | 1 | CM08 | 4259 | 41 | NO | 71.68% | 0.2832 | 1206.1488 | 1386.3779
1SBV002208R1122 | IPSR2A22 | 1 | CM08 | 4927 | 41 | NO | 71.68% | 0.2832 | 1395.3264 | 1603.8234
1SBV002208R1211 | IPSR2B11 | 1 | CM08 | 4259 | 41 | NO | 71.68% | 0.2832 | 1206.1488 | 1386.3779
1SBV002208R1222 | IPSR2B22 | 1 | CM08 | 4927 | 41 | NO | 71.68% | 0.2832 | 1395.3264 | 1603.8234
1SBV002208R1411 | IPSR2D11 | 1 | CM08 | 4259 | 41 | NO | 71.68% | 0.2832 | 1206.1488 | 1386.3779
1SBV002210R1211 | IPSYM2B11 | 1 | CM08 | 7249 | 41 | NO | 71.68% | 0.2832 | 2052.9168 | 2359.6745
1SBV002210R1222 | IPSYM2B22 | 1 | CM08 | 8001 | 41 | NO | 71.68% | 0.2832 | 2265.8832 | 2604.4634
1SBV002211R1211 | IPSGM2B11 | 1 | CM08 | 7249 | 41 | NO | 71.68% | 0.2832 | 2052.9168 | 2359.6745
1SBV002211R1222 | IPSGM2B22 | 1 | CM08 | 8001 | 41 | NO | 71.68% | 0.2832 | 2265.8832 | 2604.4634
1SBV002212R1211 | IPSRM2B11 | 1 | CM08 | 7249 | 41 | NO | 71.68% | 0.2832 | 2052.9168 | 2359.6745
1SBV002212R1222 | IPSRM2B22 | 1 | CM08 | 8001 | 41 | NO | 71.68% | 0.2832 | 2265.8832 | 2604.4634
1SBV002305R1111 | IPSY3A11 | 1 | CM08 | 4259 | 41 | NO | 71.68% | 0.2832 | 1206.1488 | 1386.3779
1SBV002305R1122 | IPSY3A22 | 1 | CM08 | 4927 | 41 | NO | 71.68% | 0.2832 | 1395.3264 | 1603.8234
1SBV002305R1211 | IPSY3A11 | 1 | CM08 | 4259 | 41 | NO | 71.68% | 0.2832 | 1206.1488 | 1386.3779
1SBV002305R1222 | IPSY3A22 | 1 | CM08 | 4927 | 41 | NO | 71.68% | 0.2832 | 1395.3264 | 1603.8234
1SBV002306R1111 | IPSG3A11 | 1 | CM08 | 4259 | 41 | NO | 71.68% | 0.2832 | 1206.1488 | 1386.3779
1SBV002306R1122 | IPSG3A22 | 1 | CM08 | 4927 | 41 | NO | 71.68% | 0.2832 | 1395.3264 | 1603.8234
1SBV002306R1211 | IPSG3B11 | 1 | CM08 | 4259 | 41 | NO | 71.68% | 0.2832 | 1206.1488 | 1386.3779
1SBV002306R1222 | IPSG3B22 | 1 | CM08 | 4927 | 41 | NO | 71.68% | 0.2832 | 1395.3264 | 1603.8234
1SBV002308R1111 | IPSR3A11 | 1 | CM08 | 4259 | 41 | NO | 71.68% | 0.2832 | 1206.1488 | 1386.3779
1SBV002308R1122 | IPSR3A22 | 1 | CM08 | 4927 | 41 | NO | 71.68% | 0.2832 | 1395.3264 | 1603.8234
1SBV002308R1211 | IPSR3B11 | 1 | CM08 | 4259 | 41 | NO | 71.68% | 0.2832 | 1206.1488 | 1386.3779
1SBV002308R1222 | IPSR3B22 | 1 | CM08 | 4927 | 41 | NO | 71.68% | 0.2832 | 1395.3264 | 1603.8234
1SBV002309R1111 | IPSZ3A11 | 1 | CM08 | 4764 | 41 | NO | 71.68% | 0.2832 | 1349.1648 | 1550.7641
1SBV002309R1122 | IPSZ3A22 | 1 | CM08 | 5430 | 41 | NO | 71.68% | 0.2832 | 1537.776 | 1767.5586
1SBV002309R1211 | IPSZ3B11 | 1 | CM08 | 4764 | 41 | NO | 71.68% | 0.2832 | 1349.1648 | 1550.7641
1SBV002309R1222 | IPSZ3B22 | 1 | CM08 | 5430 | 41 | NO | 71.68% | 0.2832 | 1537.776 | 1767.5586
1SBV002310R1211 | IPSYM3B11 | 1 | CM08 | 7249 | 41 | NO | 71.68% | 0.2832 | 2052.9168 | 2359.6745
1SBV002310R1222 | IPSYM3B22 | 1 | CM08 | 8001 | 41 | NO | 71.68% | 0.2832 | 2265.8832 | 2604.4634
1SBV002311R1211 | IPSGM3B11 | 1 | CM08 | 7249 | 41 | NO | 71.68% | 0.2832 | 2052.9168 | 2359.6745
1SBV002311R1222 | IPSGM3B22 | 1 | CM08 | 8001 | 41 | NO | 71.68% | 0.2832 | 2265.8832 | 2604.4634
1SBV002312R1211 | IPSRM3B11 | 1 | CM08 | 7249 | 41 | NO | 71.68% | 0.2832 | 2052.9168 | 2359.6745
1SBV002312R1222 | IPSRM3B22 | 1 | CM08 | 8001 | 41 | NO | 71.68% | 0.2832 | 2265.8832 | 2604.4634
1SBV003101R1000 | IPHXC1 | 1 | CM08 | 14230 | 41 | NO | 71.68% | 0.2832 | 4029.936 | 4632.1103
1SBV003201R1000 | IPHXR1 | 1 | CM08 | 5002 | 41 | NO | 71.68% | 0.2832 | 1416.5664 | 1628.2372
1SBV003301R1000 | IPHXP1 | 1 | CM08 | 24421 | 41 | NO | 71.68% | 0.2832 | 6916.0272 | 7949.4566
1SBV004520R1901 | IPSXP1B | 1 | CM08 | 4030 | 41 | NO | 71.68% | 0.2832 | 1141.296 | 1311.8345
1SBV004521R1901 | IPSXP2B | 1 | CM08 | 4279 | 41 | NO | 71.68% | 0.2832 | 1211.8128 | 1392.8883
1SBV004522R1901 | IPSXP3B | 1 | CM08 | 4687 | 41 | NO | 71.68% | 0.2832 | 1327.3584 | 1525.6993
1SBV004523R1901 | IPSXP4B | 1 | CM08 | 5098 | 41 | NO | 71.68% | 0.2832 | 1443.7536 | 1659.4869
1SBV004524R1000 | IPSXP1 | 1 | CM08 | 1897 | 41 | NO | 71.68% | 0.2832 | 537.2304 | 617.5062
1SBV004525R1000 | IPSXP2 | 1 | CM08 | 2135 | 41 | NO | 71.68% | 0.2832 | 604.632 | 694.9793
1SBV004526R1000 | IPSXP3 | 1 | CM08 | 2554 | 41 | NO | 71.68% | 0.2832 | 723.2928 | 831.371
1SBV004527R1000 | IPSXP4 | 1 | CM08 | 2954 | 41 | NO | 71.68% | 0.2832 | 836.5728 | 961.5779
1SBV004528R1000 | IPSXP5 | 1 | CM08 | 1115 | 41 | NO | 71.68% | 0.2832 | 315.768 | 362.9517
1SBV004529R1000 | IPSXP6 | 1 | CM08 | 715 | 41 | NO | 71.68% | 0.2832 | 202.488 | 232.7448
1SBV004640R1000 | IPSXG | 1 | CM08 | 1068 | 41 | NO | 71.68% | 0.2832 | 302.4576 | 347.6524
1SBV004641R1000 | IPSXY | 1 | CM08 | 1068 | 41 | NO | 71.68% | 0.2832 | 302.4576 | 347.6524
1SBV004642R1000 | IPSXR | 1 | CM08 | 1068 | 41 | NO | 71.68% | 0.2832 | 302.4576 | 347.6524
1SBV004643R1000 | IPSXZ | 1 | CM08 | 1335 | 41 | NO | 71.68% | 0.2832 | 378.072 | 434.5655
1SBV004750R1111 | IPSXCA11 | 1 | CM08 | 650 | 41 | NO | 71.68% | 0.2832 | 184.08 | 211.5862
1SBV004750R1411 | IPSXCD11 | 1 | CM08 | 650 | 41 | NO | 71.68% | 0.2832 | 184.08 | 211.5862
1SBV010110R1202 | LS31P10B02 | 10 | CM08 | 888 | 41 | NO | 71.68% | 0.2832 | 251.4816 | 289.0593
1SBV010110R1211 | LS31P10B11 | 10 | CM08 | 792 | 31 | NO | 71.68% | 0.2832 | 224.2944 | 257.8097
1SBV010110R1302 | LS31P10L02 | 10 | CM08 | 888 | 41 | NO | 71.68% | 0.2832 | 251.4816 | 289.0593
1SBV010110R1320 | LS31P10L20 | 10 | CM08 | 888 | 41 | NO | 71.68% | 0.2832 | 251.4816 | 289.0593
1SBV010111R1202 | LS31P11B02 | 10 | CM08 | 907 | 41 | NO | 71.68% | 0.2832 | 256.8624 | 295.2441
1SBV010111R1211 | LS31P11B11 | 1 | CM08 | 584 | 31 | SI | 71.68% | 0.2832 | 165.3888 | 190.1021
1SBV010111R1320 | LS31P11L20 | 10 | CM08 | 907 | 41 | NO | 71.68% | 0.2832 | 256.8624 | 295.2441
1SBV010111R1411 | LS31P11D11 | 10 | CM08 | 878 | 41 | NO | 71.68% | 0.2832 | 248.6496 | 285.8041
1SBV010113R1202 | LS31P13B02 | 10 | CM08 | 1049 | 41 | NO | 71.68% | 0.2832 | 297.0768 | 341.4676
1SBV010113R1211 | LS31P13B11 | 1 | CM08 | 674 | 31 | SI | 71.68% | 0.2832 | 190.8768 | 219.3986
1SBV010113R1320 | LS31P13L20 | 10 | CM08 | 1049 | 41 | NO | 71.68% | 0.2832 | 297.0768 | 341.4676
1SBV010113R1411 | LS31P13D11 | 10 | CM08 | 1011 | 41 | NO | 71.68% | 0.2832 | 286.3152 | 329.0979
1SBV010116R1211 | LS31P16B11 | 10 | CM08 | 1421 | 41 | NO | 71.68% | 0.2832 | 402.4272 | 462.56
1SBV010116R1302 | LS31P16L02 | 10 | CM08 | 1583 | 41 | NO | 71.68% | 0.2832 | 448.3056 | 515.2938
1SBV010130R1202 | LS31P30B02 | 10 | CM08 | 1031 | 31 | NO | 71.68% | 0.2832 | 291.9792 | 335.6083
1SBV010130R1211 | LS31P30B11 | 10 | CM08 | 915 | 41 | NO | 71.68% | 0.2832 | 259.128 | 297.8483
1SBV010130R1320 | LS31P30L20 | 10 | CM08 | 1031 | 41 | NO | 71.68% | 0.2832 | 291.9792 | 335.6083
1SBV010130R1411 | LS31P30D11 | 10 | CM08 | 991 | 41 | NO | 71.68% | 0.2832 | 280.6512 | 322.5876
1SBV010131R1202 | LS31P31B02 | 10 | CM08 | 1058 | 41 | NO | 71.68% | 0.2832 | 299.6256 | 344.3972
1SBV010131R1211 | LS31P31B11 | 10 | CM08 | 944 | 31 | NO | 71.68% | 0.2832 | 267.3408 | 307.2883
1SBV010131R1302 | LS31P31L02 | 10 | CM08 | 1058 | 41 | NO | 71.68% | 0.2832 | 299.6256 | 344.3972
1SBV010131R1320 | LS31P31L20 | 10 | CM08 | 1058 | 41 | NO | 71.68% | 0.2832 | 299.6256 | 344.3972
1SBV010132R1211 | LS31P32B11 | 10 | CM08 | 915 | 41 | NO | 71.68% | 0.2832 | 259.128 | 297.8483
1SBV010134R1202 | LS31P34B02 | 10 | CM08 | 1058 | 41 | NO | 71.68% | 0.2832 | 299.6256 | 344.3972
1SBV010134R1211 | LS31P34B11 | 10 | CM08 | 944 | 41 | NO | 71.68% | 0.2832 | 267.3408 | 307.2883
1SBV010141R1202 | LS31P41B02 | 10 | CM08 | 1135 | 41 | NO | 71.68% | 0.2832 | 321.432 | 369.4621
1SBV010141R1211 | LS31P41B11 | 1 | CM08 | 729 | 31 | SI | 71.68% | 0.2832 | 206.4528 | 237.3021
1SBV010141R1320 | LS31P41L20 | 10 | CM08 | 1135 | 41 | NO | 71.68% | 0.2832 | 321.432 | 369.4621
1SBV010141R1411 | LS31P41D11 | 10 | CM08 | 1098 | 41 | NO | 71.68% | 0.2832 | 310.9536 | 357.4179
1SBV010142R1211 | LS31P42B11 | 10 | CM08 | 1098 | 41 | NO | 71.68% | 0.2832 | 310.9536 | 357.4179
1SBV010150R1211 | LS31P50B11 | 10 | CM08 | 944 | 41 | NO | 71.68% | 0.2832 | 267.3408 | 307.2883
1SBV010151R1211 | LS31P51B11 | 1 | CM08 | 764 | 31 | SI | 71.68% | 0.2832 | 216.3648 | 248.6952
1SBV010151R1320 | LS31P51L20 | 10 | CM08 | 1192 | 41 | NO | 71.68% | 0.2832 | 337.5744 | 388.0166
1SBV010151R1411 | LS31P51D11 | 10 | CM08 | 1145 | 41 | NO | 71.68% | 0.2832 | 324.264 | 372.7172
1SBV010152R1202 | LS31P52B02 | 10 | CM08 | 1269 | 41 | NO | 71.68% | 0.2832 | 359.3808 | 413.0814
1SBV010152R1211 | LS31P52B11 | 10 | CM08 | 1135 | 41 | NO | 71.68% | 0.2832 | 321.432 | 369.4621
1SBV010171R1211 | LS31P71B11 | 10 | CM08 | 1058 | 31 | NO | 71.68% | 0.2832 | 299.6256 | 344.3972
1SBV010172R1202 | LS31P72B02 | 10 | CM08 | 1192 | 41 | NO | 71.68% | 0.2832 | 337.5744 | 388.0166
1SBV010172R1211 | LS31P72B11 | 10 | CM08 | 1058 | 41 | NO | 71.68% | 0.2832 | 299.6256 | 344.3972
1SBV010191R1202 | LS31P91B02 | 10 | CM08 | 1098 | 41 | NO | 71.68% | 0.2832 | 310.9536 | 357.4179
1SBV010191R1211 | LS31P91B11 | 1 | CM08 | 705 | 31 | SI | 71.68% | 0.2832 | 199.656 | 229.4897
1SBV010192R1211 | LS31P92B11 | 10 | CM08 | 982 | 41 | NO | 71.68% | 0.2832 | 278.1024 | 319.6579
1SBV010200R1211 | LS30P00B11 | 10 | CM08 | 801 | 41 | NO | 71.68% | 0.2832 | 226.8432 | 260.7393
1SBV010210R1202 | LS30P10B02 | 10 | CM08 | 888 | 41 | NO | 71.68% | 0.2832 | 251.4816 | 289.0593
1SBV010210R1211 | LS30P10B11 | 10 | CM08 | 792 | 31 | NO | 71.68% | 0.2832 | 224.2944 | 257.8097
1SBV010210R1320 | LS30P10L20 | 10 | CM08 | 888 | 41 | NO | 71.68% | 0.2832 | 251.4816 | 289.0593
1SBV010210R1511 | LS30P10C11 | 10 | CM08 | 888 | 41 | NO | 71.68% | 0.2832 | 251.4816 | 289.0593
1SBV010211R1202 | LS30P11B02 | 10 | CM08 | 907 | 41 | NO | 71.68% | 0.2832 | 256.8624 | 295.2441
1SBV010211R1211 | LS30P11B11 | 10 | CM08 | 811 | 31 | NO | 71.68% | 0.2832 | 229.6752 | 263.9945
1SBV010211R1320 | LS30P11L20 | 10 | CM08 | 907 | 41 | NO | 71.68% | 0.2832 | 256.8624 | 295.2441
1SBV010211R1411 | LS30P11D11 | 10 | CM08 | 878 | 41 | NO | 71.68% | 0.2832 | 248.6496 | 285.8041
1SBV010213R1202 | LS30P13B02 | 10 | CM08 | 1049 | 31 | NO | 71.68% | 0.2832 | 297.0768 | 341.4676
1SBV010213R1211 | LS30P13B11 | 10 | CM08 | 935 | 31 | NO | 71.68% | 0.2832 | 264.792 | 304.3586
1SBV010213R1320 | LS30P13L20 | 10 | CM08 | 1049 | 41 | NO | 71.68% | 0.2832 | 297.0768 | 341.4676
1SBV010213R1411 | LS30P13D11 | 10 | CM08 | 1011 | 41 | NO | 71.68% | 0.2832 | 286.3152 | 329.0979
1SBV010215R1211 | LS30P15B11 | 10 | CM08 | 1449 | 41 | NO | 71.68% | 0.2832 | 410.3568 | 471.6745
1SBV010216R1211 | LS30P16B11 | 10 | CM08 | 1421 | 41 | NO | 71.68% | 0.2832 | 402.4272 | 462.56
1SBV010230R1202 | LS30P30B02 | 10 | CM08 | 1031 | 41 | NO | 71.68% | 0.2832 | 291.9792 | 335.6083
1SBV010230R1211 | LS30P30B11 | 10 | CM08 | 915 | 31 | NO | 71.68% | 0.2832 | 259.128 | 297.8483
1SBV010230R1320 | LS30P30L20 | 10 | CM08 | 1031 | 41 | NO | 71.68% | 0.2832 | 291.9792 | 335.6083
1SBV010231R1202 | LS30P31B02 | 10 | CM08 | 1058 | 41 | NO | 71.68% | 0.2832 | 299.6256 | 344.3972
1SBV010231R1211 | LS30P31B11 | 10 | CM08 | 944 | 31 | NO | 71.68% | 0.2832 | 267.3408 | 307.2883
1SBV010231R1302 | LS30P31L02 | 10 | CM08 | 1058 | 41 | NO | 71.68% | 0.2832 | 299.6256 | 344.3972
1SBV010231R1320 | LS30P31L20 | 10 | CM08 | 1058 | 41 | NO | 71.68% | 0.2832 | 299.6256 | 344.3972
1SBV010232R1211 | LS30P32B11 | 10 | CM08 | 915 | 41 | NO | 71.68% | 0.2832 | 259.128 | 297.8483
1SBV010234R1211 | LS30P34B11 | 10 | CM08 | 944 | 41 | NO | 71.68% | 0.2832 | 267.3408 | 307.2883
1SBV010234R1411 | LS30P34D11 | 10 | CM08 | 1022 | 41 | NO | 71.68% | 0.2832 | 289.4304 | 332.6786
1SBV010240R1211 | LS30P40B11 | 10 | CM08 | 944 | 41 | NO | 71.68% | 0.2832 | 267.3408 | 307.2883
1SBV010240R1411 | LS30P40D11 | 10 | CM08 | 974 | 41 | NO | 71.68% | 0.2832 | 275.8368 | 317.0538
1SBV010241R1202 | LS30P41B02 | 10 | CM08 | 1135 | 41 | NO | 71.68% | 0.2832 | 321.432 | 369.4621
1SBV010241R1211 | LS30P41B11 | 10 | CM08 | 1011 | 31 | NO | 71.68% | 0.2832 | 286.3152 | 329.0979
1SBV010241R1320 | LS30P41L20 | 10 | CM08 | 1135 | 41 | NO | 71.68% | 0.2832 | 321.432 | 369.4621
1SBV010241R1411 | LS30P41D11 | 10 | CM08 | 1098 | 41 | NO | 71.68% | 0.2832 | 310.9536 | 357.4179
1SBV010242R1211 | LS30P42B11 | 10 | CM08 | 1098 | 41 | NO | 71.68% | 0.2832 | 310.9536 | 357.4179
1SBV010251R1202 | LS30P51B02 | 10 | CM08 | 1192 | 41 | NO | 71.68% | 0.2832 | 337.5744 | 388.0166
1SBV010251R1211 | LS30P51B11 | 10 | CM08 | 1058 | 31 | NO | 71.68% | 0.2832 | 299.6256 | 344.3972
1SBV010251R1302 | LS30P51L02 | 10 | CM08 | 1192 | 41 | NO | 71.68% | 0.2832 | 337.5744 | 388.0166
1SBV010251R1320 | LS30P51L20 | 10 | CM08 | 1192 | 41 | NO | 71.68% | 0.2832 | 337.5744 | 388.0166
1SBV010251R1411 | LS30P51D11 | 10 | CM08 | 1145 | 41 | NO | 71.68% | 0.2832 | 324.264 | 372.7172
1SBV010251R1511 | LS30P51C11 | 10 | CM08 | 1192 | 41 | NO | 71.68% | 0.2832 | 337.5744 | 388.0166
1SBV010252R1211 | LS30P52B11 | 10 | CM08 | 1135 | 41 | NO | 71.68% | 0.2832 | 321.432 | 369.4621
1SBV010252R1411 | LS30P52D11 | 10 | CM08 | 1231 | 41 | NO | 71.68% | 0.2832 | 348.6192 | 400.7117
1SBV010271R1211 | LS30P71B11 | 10 | CM08 | 1058 | 41 | NO | 71.68% | 0.2832 | 299.6256 | 344.3972
1SBV010272R1211 | LS30P72B11 | 10 | CM08 | 1058 | 41 | NO | 71.68% | 0.2832 | 299.6256 | 344.3972
1SBV010291R1211 | LS30P91B11 | 10 | CM08 | 982 | 41 | NO | 71.68% | 0.2832 | 278.1024 | 319.6579
1SBV010291R1511 | LS30P91C11 | 10 | CM08 | 1098 | 41 | NO | 71.68% | 0.2832 | 310.9536 | 357.4179
1SBV010292R1211 | LS30P92B11 | 10 | CM08 | 982 | 41 | NO | 71.68% | 0.2832 | 278.1024 | 319.6579
1SBV010292R1411 | LS30P92D11 | 10 | CM08 | 1058 | 41 | NO | 71.68% | 0.2832 | 299.6256 | 344.3972
1SBV010293R1211 | LS30P93B11 | 10 | CM08 | 1098 | 41 | NO | 71.68% | 0.2832 | 310.9536 | 357.4179
1SBV010300R1211 | LS32P00B11 | 10 | CM08 | 801 | 41 | NO | 71.68% | 0.2832 | 226.8432 | 260.7393
1SBV010310R1211 | LS32P10B11 | 10 | CM08 | 792 | 41 | NO | 71.68% | 0.2832 | 224.2944 | 257.8097
1SBV010310R1411 | LS32P10D11 | 10 | CM08 | 848 | 41 | NO | 71.68% | 0.2832 | 240.1536 | 276.0386
1SBV010311R1211 | LS32P11B11 | 10 | CM08 | 811 | 31 | NO | 71.68% | 0.2832 | 229.6752 | 263.9945
1SBV010312R1211 | LS32P12B11 | 10 | CM08 | 974 | 41 | NO | 71.68% | 0.2832 | 275.8368 | 317.0538
1SBV010313R1211 | LS32P13B11 | 10 | CM08 | 935 | 31 | NO | 71.68% | 0.2832 | 264.792 | 304.3586
1SBV010313R1320 | LS32P13L20 | 10 | CM08 | 1049 | 41 | NO | 71.68% | 0.2832 | 297.0768 | 341.4676
1SBV010313R1411 | LS32P13D11 | 10 | CM08 | 1011 | 41 | NO | 71.68% | 0.2832 | 286.3152 | 329.0979
1SBV010330R1211 | LS32P30B11 | 10 | CM08 | 915 | 41 | NO | 71.68% | 0.2832 | 259.128 | 297.8483
1SBV010331R1211 | LS32P31B11 | 10 | CM08 | 944 | 31 | NO | 71.68% | 0.2832 | 267.3408 | 307.2883
1SBV010332R1211 | LS32P32B11 | 10 | CM08 | 915 | 41 | NO | 71.68% | 0.2832 | 259.128 | 297.8483
1SBV010334R1211 | LS32P34B11 | 10 | CM08 | 944 | 41 | NO | 71.68% | 0.2832 | 267.3408 | 307.2883
1SBV010340R1211 | LS32P40B11 | 10 | CM08 | 944 | 41 | NO | 71.68% | 0.2832 | 267.3408 | 307.2883
1SBV010341R1202 | LS32P41B02 | 10 | CM08 | 1135 | 41 | NO | 71.68% | 0.2832 | 321.432 | 369.4621
1SBV010341R1211 | LS32P41B11 | 10 | CM08 | 1011 | 31 | NO | 71.68% | 0.2832 | 286.3152 | 329.0979
1SBV010341R1411 | LS32P41D11 | 10 | CM08 | 1098 | 41 | NO | 71.68% | 0.2832 | 310.9536 | 357.4179
1SBV010342R1211 | LS32P42B11 | 10 | CM08 | 1098 | 41 | NO | 71.68% | 0.2832 | 310.9536 | 357.4179
1SBV010350R1211 | LS32P50B11 | 10 | CM08 | 944 | 41 | NO | 71.68% | 0.2832 | 267.3408 | 307.2883
1SBV010351R1211 | LS32P51B11 | 10 | CM08 | 1058 | 31 | NO | 71.68% | 0.2832 | 299.6256 | 344.3972
1SBV010351R1320 | LS32P51L20 | 10 | CM08 | 1192 | 41 | NO | 71.68% | 0.2832 | 337.5744 | 388.0166
1SBV010352R1211 | LS32P52B11 | 10 | CM08 | 1135 | 41 | NO | 71.68% | 0.2832 | 321.432 | 369.4621
1SBV010372R1211 | LS32P72B11 | 10 | CM08 | 1058 | 41 | NO | 71.68% | 0.2832 | 299.6256 | 344.3972
1SBV010391R1211 | LS32P91B11 | 10 | CM08 | 982 | 31 | NO | 71.68% | 0.2832 | 278.1024 | 319.6579
1SBV010391R1411 | LS32P91D11 | 10 | CM08 | 1058 | 41 | NO | 71.68% | 0.2832 | 299.6256 | 344.3972
1SBV010392R1211 | LS32P92B11 | 10 | CM08 | 982 | 41 | NO | 71.68% | 0.2832 | 278.1024 | 319.6579
1SBV010398R1211 | LS32P98B11-A | 10 | CM08 | 1488 | 41 | NO | 71.68% | 0.2832 | 421.4016 | 484.3697
1SBV010500R1211 | LS40P00B11 | 10 | CM08 | 1058 | 41 | NO | 71.68% | 0.2832 | 299.6256 | 344.3972
1SBV010500R1411 | LS40P00D11 | 10 | CM08 | 1058 | 41 | NO | 71.68% | 0.2832 | 299.6256 | 344.3972
1SBV010500R1511 | LS40P00C11 | 10 | CM08 | 1145 | 41 | NO | 71.68% | 0.2832 | 324.264 | 372.7172
1SBV010511R1211 | LS40P11B11 | 10 | CM08 | 1421 | 41 | NO | 71.68% | 0.2832 | 402.4272 | 462.56
1SBV010513R1202 | LS40P13B02 | 10 | CM08 | 1982 | 41 | NO | 71.68% | 0.2832 | 561.3024 | 645.1752
1SBV010513R1211 | LS40P13B11 | 10 | CM08 | 1763 | 41 | NO | 71.68% | 0.2832 | 499.2816 | 573.8869
1SBV010513R1320 | LS40P13L20 | 10 | CM08 | 1982 | 41 | NO | 71.68% | 0.2832 | 561.3024 | 645.1752
1SBV010531R1202 | LS40P31B02 | 10 | CM08 | 1792 | 41 | NO | 71.68% | 0.2832 | 507.4944 | 583.3269
1SBV010531R1211 | LS40P31B11 | 10 | CM08 | 1601 | 41 | NO | 71.68% | 0.2832 | 453.4032 | 521.1531
1SBV010531R1320 | LS40P31L20 | 10 | CM08 | 1792 | 41 | NO | 71.68% | 0.2832 | 507.4944 | 583.3269
1SBV010531R1411 | LS40P31D11 | 10 | CM08 | 1735 | 41 | NO | 71.68% | 0.2832 | 491.352 | 564.7724
1SBV010541R1211 | LS40P41B11 | 10 | CM08 | 1897 | 41 | NO | 71.68% | 0.2832 | 537.2304 | 617.5062
1SBV010541R1320 | LS40P41L20 | 10 | CM08 | 2116 | 41 | NO | 71.68% | 0.2832 | 599.2512 | 688.7945
1SBV010541R1411 | LS40P41D11 | 10 | CM08 | 2049 | 41 | NO | 71.68% | 0.2832 | 580.2768 | 666.9848
1SBV010541R1421 | LS40P41D21 | 10 | CM08 | 2011 | 41 | NO | 71.68% | 0.2832 | 569.5152 | 654.6152
1SBV010541R1511 | LS40P41C11 | 10 | CM08 | 2116 | 41 | NO | 71.68% | 0.2832 | 599.2512 | 688.7945
1SBV010542R1211 | LS40P42B11 | 10 | CM08 | 2326 | 41 | NO | 71.68% | 0.2832 | 658.7232 | 757.1531
1SBV010544R1211 | LS40P44B11 | 10 | CM08 | 1993 | 41 | NO | 71.68% | 0.2832 | 564.4176 | 648.7559
1SBV010551R1211 | LS40P51B11 | 10 | CM08 | 1915 | 31 | NO | 71.68% | 0.2832 | 542.328 | 623.3655
1SBV010551R1411 | LS40P51D11 | 10 | CM08 | 2069 | 41 | NO | 71.68% | 0.2832 | 585.9408 | 673.4952
1SBV010551R1421 | LS40P51D21 | 10 | CM08 | 1954 | 41 | NO | 71.68% | 0.2832 | 553.3728 | 636.0607
1SBV010552R1202 | LS40P52B02 | 10 | CM08 | 2620 | 41 | NO | 71.68% | 0.2832 | 741.984 | 852.8552
1SBV010552R1211 | LS40P52B11 | 10 | CM08 | 2344 | 41 | NO | 71.68% | 0.2832 | 663.8208 | 763.0124
1SBV010552R1411 | LS40P52D11 | 10 | CM08 | 2535 | 41 | NO | 71.68% | 0.2832 | 717.912 | 825.1862
1SBV010554R1211 | LS40P54B11 | 10 | CM08 | 2021 | 41 | NO | 71.68% | 0.2832 | 572.3472 | 657.8703
1SBV010561R1211 | LS40P61B11 | 10 | CM08 | 2021 | 41 | NO | 71.68% | 0.2832 | 572.3472 | 657.8703
1SBV010562R1211 | LS40P62B11 | 10 | CM08 | 2002 | 41 | NO | 71.68% | 0.2832 | 566.9664 | 651.6855
1SBV010571R1211 | LS40P71B11 | 10 | CM08 | 1868 | 41 | NO | 71.68% | 0.2832 | 529.0176 | 608.0662
1SBV010572R1211 | LS40P72B11 | 10 | CM08 | 1850 | 41 | NO | 71.68% | 0.2832 | 523.92 | 602.2069
1SBV010700R1211 | LS43P00B11 | 10 | CM08 | 1078 | 41 | NO | 71.68% | 0.2832 | 305.2896 | 350.9076
1SBV010711R1211 | LS43P11B11 | 10 | CM08 | 1421 | 31 | NO | 71.68% | 0.2832 | 402.4272 | 462.56
1SBV010713R1211 | LS43P13B11 | 10 | CM08 | 1763 | 31 | NO | 71.68% | 0.2832 | 499.2816 | 573.8869
1SBV010713R1411 | LS43P13D11 | 10 | CM08 | 1906 | 41 | NO | 71.68% | 0.2832 | 539.7792 | 620.4359
1SBV010731R1211 | LS43P31B11 | 10 | CM08 | 1601 | 41 | NO | 71.68% | 0.2832 | 453.4032 | 521.1531
1SBV010741R1211 | LS43P41B11 | 10 | CM08 | 1897 | 31 | NO | 71.68% | 0.2832 | 537.2304 | 617.5062
1SBV010742R1211 | LS43P42B11 | 10 | CM08 | 2326 | 41 | NO | 71.68% | 0.2832 | 658.7232 | 757.1531
1SBV010744R1211 | LS43P44B11 | 10 | CM08 | 1993 | 41 | NO | 71.68% | 0.2832 | 564.4176 | 648.7559
1SBV010751R1211 | LS43P51B11 | 10 | CM08 | 1915 | 31 | NO | 71.68% | 0.2832 | 542.328 | 623.3655
1SBV010754R1211 | LS43P54B11 | 10 | CM08 | 2021 | 41 | NO | 71.68% | 0.2832 | 572.3472 | 657.8703
1SBV010754R1411 | LS43P54D11 | 10 | CM08 | 2173 | 41 | NO | 71.68% | 0.2832 | 615.3936 | 707.349
1SBV010772R1211 | LS43P72B11 | 10 | CM08 | 1850 | 41 | NO | 71.68% | 0.2832 | 523.92 | 602.2069
1SBV010791R1211 | LS43P91B11 | 10 | CM08 | 1507 | 31 | NO | 71.68% | 0.2832 | 426.7824 | 490.5545
1SBV010811R1211 | LS71P11B11 | 10 | CM08 | 1068 | 41 | NO | 71.68% | 0.2832 | 302.4576 | 347.6524
1SBV010841R1211 | LS71P41B11 | 10 | CM08 | 1211 | 41 | NO | 71.68% | 0.2832 | 342.9552 | 394.2014
1SBV010891R1211 | LS71P91B11 | 10 | CM08 | 1316 | 41 | NO | 71.68% | 0.2832 | 372.6912 | 428.3807
1SBV010911R1211 | LS70P11B11 | 10 | CM08 | 1115 | 41 | NO | 71.68% | 0.2832 | 315.768 | 362.9517
1SBV010941R1211 | LS70P41B11 | 10 | CM08 | 1316 | 41 | NO | 71.68% | 0.2832 | 372.6912 | 428.3807
1SBV010952R1211 | LS70P52B11 | 10 | CM08 | 1555 | 41 | NO | 71.68% | 0.2832 | 440.376 | 506.1793
1SBV010998R1211 | LS70P98B11-A | 10 | CM08 | 1783 | 41 | NO | 71.68% | 0.2832 | 504.9456 | 580.3972
1SBV011000R1211 | LS72P00B11 | 10 | CM08 | 1022 | 41 | NO | 71.68% | 0.2832 | 289.4304 | 332.6786
1SBV011010R1211 | LS72P10B11 | 10 | CM08 | 1098 | 41 | NO | 71.68% | 0.2832 | 310.9536 | 357.4179
1SBV011011R1211 | LS72P11B11 | 10 | CM08 | 1068 | 41 | NO | 71.68% | 0.2832 | 302.4576 | 347.6524
1SBV011012R1211 | LS72P12B11 | 10 | CM08 | 1258 | 41 | NO | 71.68% | 0.2832 | 356.2656 | 409.5007
1SBV011013R1211 | LS72P13B11 | 10 | CM08 | 1231 | 41 | NO | 71.68% | 0.2832 | 348.6192 | 400.7117
1SBV011030R1211 | LS72P30B11 | 10 | CM08 | 1249 | 41 | NO | 71.68% | 0.2832 | 353.7168 | 406.571
1SBV011031R1211 | LS72P31B11 | 10 | CM08 | 1269 | 41 | NO | 71.68% | 0.2832 | 359.3808 | 413.0814
1SBV011035R1211 | LS72P35B11 | 10 | CM08 | 1469 | 41 | NO | 71.68% | 0.2832 | 416.0208 | 478.1848
1SBV011038R1211 | LS72P38B11 | 10 | CM08 | 1373 | 41 | NO | 71.68% | 0.2832 | 388.8336 | 446.9352
1SBV011041R1211 | LS72P41B11 | 10 | CM08 | 1211 | 41 | NO | 71.68% | 0.2832 | 342.9552 | 394.2014
1SBV011042R1211 | LS72P42B11 | 10 | CM08 | 1507 | 41 | NO | 71.68% | 0.2832 | 426.7824 | 490.5545
1SBV011043R1211 | LS72P43B11 | 10 | CM08 | 1258 | 41 | NO | 71.68% | 0.2832 | 356.2656 | 409.5007
1SBV011045R1202 | LS72P45B02 | 5 | CM08 | 1592 | 41 | NO | 71.68% | 0.2832 | 450.8544 | 518.2234
1SBV011045R1211 | LS72P45B11 | 10 | CM08 | 1382 | 41 | NO | 71.68% | 0.2832 | 391.3824 | 449.8648
1SBV011046R1211 | LS72P46B11 | 10 | CM08 | 1488 | 41 | NO | 71.68% | 0.2832 | 421.4016 | 484.3697
1SBV011051R1211 | LS72P51B11 | 10 | CM08 | 1288 | 41 | NO | 71.68% | 0.2832 | 364.7616 | 419.2662
1SBV011052R1211 | LS72P52B11 | 10 | CM08 | 1555 | 41 | NO | 71.68% | 0.2832 | 440.376 | 506.1793
1SBV011053R1211 | LS72P53B11 | 10 | CM08 | 1469 | 41 | NO | 71.68% | 0.2832 | 416.0208 | 478.1848
1SBV011071R1211 | LS72P71B11 | 10 | CM08 | 1412 | 41 | NO | 71.68% | 0.2832 | 399.8784 | 459.6303
1SBV011072R1211 | LS72P72B11 | 10 | CM08 | 1412 | 41 | NO | 71.68% | 0.2832 | 399.8784 | 459.6303
1SBV011073R1211 | LS72P73B11 | 10 | CM08 | 1345 | 41 | NO | 71.68% | 0.2832 | 380.904 | 437.8207
1SBV011074R1211 | LS72P74B11 | 10 | CM08 | 1516 | 41 | NO | 71.68% | 0.2832 | 429.3312 | 493.4841
1SBV011078R1211 | LS72P78B11 | 10 | CM08 | 1345 | 41 | NO | 71.68% | 0.2832 | 380.904 | 437.8207
1SBV011091R1211 | LS72P91B11 | 10 | CM08 | 1316 | 41 | NO | 71.68% | 0.2832 | 372.6912 | 428.3807
1SBV011092R1211 | LS72P92B11 | 10 | CM08 | 1335 | 41 | NO | 71.68% | 0.2832 | 378.072 | 434.5655
1SBV011098R1211 | LS72P98B11-A | 10 | CM08 | 1783 | 41 | NO | 71.68% | 0.2832 | 504.9456 | 580.3972
1SBV011098R1320 | LS72P98L20-A | 10 | CM08 | 2030 | 41 | NO | 71.68% | 0.2832 | 574.896 | 660.8
1SBV011100R1211 | LS40M00B11 | 10 | CM08 | 1335 | 41 | NO | 71.68% | 0.2832 | 378.072 | 434.5655
1SBV011100R1320 | LS40M00L20 | 5 | CM08 | 1449 | 41 | NO | 71.68% | 0.2832 | 410.3568 | 471.6745
1SBV011111R1211 | LS40M11B11 | 10 | CM08 | 1868 | 41 | NO | 71.68% | 0.2832 | 529.0176 | 608.0662
1SBV011111R1511 | LS40M11C11 | 5 | CM08 | 2086 | 41 | NO | 71.68% | 0.2832 | 590.7552 | 679.029
1SBV011113R1211 | LS40M13B11 | 1 | CM08 | 1580 | 41 | SI | 71.68% | 0.2832 | 447.456 | 514.3172
1SBV011113R1320 | LS40M13L20 | 5 | CM08 | 2468 | 41 | NO | 71.68% | 0.2832 | 698.9376 | 803.3766
1SBV011113R1511 | LS40M13C11 | 5 | CM08 | 2468 | 41 | NO | 71.68% | 0.2832 | 698.9376 | 803.3766
1SBV011121R1202 | LS40M21B02 | 5 | CM08 | 2240 | 41 | NO | 71.68% | 0.2832 | 634.368 | 729.1586
1SBV011121R1211 | LS40M21B11 | 10 | CM08 | 2002 | 41 | NO | 71.68% | 0.2832 | 566.9664 | 651.6855
1SBV011122R1211 | LS40M22B11 | 10 | CM08 | 2240 | 41 | NO | 71.68% | 0.2832 | 634.368 | 729.1586
1SBV011122R1320 | LS40M22L20 | 5 | CM08 | 2507 | 41 | NO | 71.68% | 0.2832 | 709.9824 | 816.0717
1SBV011123R1211 | LS40M23B11 | 10 | CM08 | 2240 | 41 | NO | 71.68% | 0.2832 | 634.368 | 729.1586
1SBV011131R1211 | LS40M31B11 | 10 | CM08 | 2116 | 41 | NO | 71.68% | 0.2832 | 599.2512 | 688.7945
1SBV011132R1211 | LS40M32B11 | 10 | CM08 | 2496 | 41 | NO | 71.68% | 0.2832 | 706.8672 | 812.491
1SBV011141R1211 | LS40M41B11 | 1 | CM08 | 1787 | 41 | SI | 71.68% | 0.2832 | 506.0784 | 581.6993
1SBV011142R1211 | LS40M42B11 | 1 | CM08 | 2073 | 31 | SI | 71.68% | 0.2832 | 587.0736 | 674.7972
1SBV011142R1411 | LS40M42D11 | 10 | CM08 | 3117 | 41 | NO | 71.68% | 0.2832 | 882.7344 | 1014.6372
1SBV011143R1211 | LS40M43B11 | 10 | CM08 | 2667 | 41 | NO | 71.68% | 0.2832 | 755.2944 | 868.1545
1SBV011144R1211 | LS40M44B11 | 10 | CM08 | 2574 | 41 | NO | 71.68% | 0.2832 | 728.9568 | 837.8814
1SBV011151R1211 | LS40M51B11 | 1 | CM08 | 1842 | 31 | SI | 71.68% | 0.2832 | 521.6544 | 599.6028
1SBV011151R1302 | LS40M51L02 | 5 | CM08 | 2897 | 41 | NO | 71.68% | 0.2832 | 820.4304 | 943.0234
1SBV011151R1320 | LS40M51L20 | 5 | CM08 | 2897 | 41 | NO | 71.68% | 0.2832 | 820.4304 | 943.0234
1SBV011152R1211 | LS40M52B11 | 10 | CM08 | 2992 | 41 | NO | 71.68% | 0.2832 | 847.3344 | 973.9476
1SBV011152R1302 | LS40M52L02 | 5 | CM08 | 3355 | 41 | NO | 71.68% | 0.2832 | 950.136 | 1092.1103
1SBV011153R1211 | LS40M53B11 | 10 | CM08 | 2774 | 41 | NO | 71.68% | 0.2832 | 785.5968 | 902.9848
1SBV011154R1211 | LS40M54B11 | 10 | CM08 | 2667 | 41 | NO | 71.68% | 0.2832 | 755.2944 | 868.1545
1SBV011161R1211 | LS40M61B11 | 10 | CM08 | 2507 | 41 | NO | 71.68% | 0.2832 | 709.9824 | 816.0717
1SBV011162R1211 | LS40M62B11 | 10 | CM08 | 2496 | 41 | NO | 71.68% | 0.2832 | 706.8672 | 812.491
1SBV011171R1211 | LS40M71B11 | 10 | CM08 | 2373 | 41 | NO | 71.68% | 0.2832 | 672.0336 | 772.4524
1SBV011172R1211 | LS40M72B11 | 1 | CM08 | 1686 | 41 | SI | 71.68% | 0.2832 | 477.4752 | 548.8221
1SBV011191R1211 | LS40M91B11 | 10 | CM08 | 1982 | 41 | NO | 71.68% | 0.2832 | 561.3024 | 645.1752
1SBV011192R1211 | LS40M92B11 | 10 | CM08 | 2106 | 41 | NO | 71.68% | 0.2832 | 596.4192 | 685.5393
1SBV011193R1211 | LS40M93B11 | 10 | CM08 | 2078 | 41 | NO | 71.68% | 0.2832 | 588.4896 | 676.4248
1SBV011300R1211 | LS60M00B11 | 10 | CM08 | 1421 | 41 | NO | 71.68% | 0.2832 | 402.4272 | 462.56
1SBV011311R1211 | LS60M11B11 | 10 | CM08 | 1963 | 41 | NO | 71.68% | 0.2832 | 555.9216 | 638.9903
1SBV011312R1211 | LS60M12B11 | 10 | CM08 | 2086 | 41 | NO | 71.68% | 0.2832 | 590.7552 | 679.029
1SBV011313R1211 | LS60M13B11 | 10 | CM08 | 2297 | 41 | NO | 71.68% | 0.2832 | 650.5104 | 747.7131
1SBV011331R1211 | LS60M31B11 | 10 | CM08 | 2202 | 41 | NO | 71.68% | 0.2832 | 623.6064 | 716.789
1SBV011331R1411 | LS60M31D11 | 10 | CM08 | 2383 | 41 | NO | 71.68% | 0.2832 | 674.8656 | 775.7076
1SBV011332R1211 | LS60M32B11 | 10 | CM08 | 2583 | 41 | NO | 71.68% | 0.2832 | 731.5056 | 840.811
1SBV011341R1211 | LS60M41B11 | 10 | CM08 | 2583 | 41 | NO | 71.68% | 0.2832 | 731.5056 | 840.811
1SBV011341R1411 | LS60M41D11 | 10 | CM08 | 2793 | 41 | NO | 71.68% | 0.2832 | 790.9776 | 909.1697
1SBV011342R1211 | LS60M42B11 | 10 | CM08 | 2983 | 41 | NO | 71.68% | 0.2832 | 844.7856 | 971.0179
1SBV011343R1211 | LS60M43B11 | 10 | CM08 | 2754 | 41 | NO | 71.68% | 0.2832 | 779.9328 | 896.4745
1SBV011352R1211 | LS60M52B11 | 10 | CM08 | 3088 | 41 | NO | 71.68% | 0.2832 | 874.5216 | 1005.1972
1SBV011354R1211 | LS60M54B11 | 10 | CM08 | 2754 | 41 | NO | 71.68% | 0.2832 | 779.9328 | 896.4745
1SBV011354R1320 | LS60M54L20 | 5 | CM08 | 3088 | 41 | NO | 71.68% | 0.2832 | 874.5216 | 1005.1972
1SBV011372R1211 | LS60M72B11 | 10 | CM08 | 2459 | 41 | NO | 71.68% | 0.2832 | 696.3888 | 800.4469
1SBV011391R1211 | LS60M91B11 | 10 | CM08 | 2078 | 41 | NO | 71.68% | 0.2832 | 588.4896 | 676.4248
1SBV011392R1211 | LS60M92B11 | 10 | CM08 | 2193 | 41 | NO | 71.68% | 0.2832 | 621.0576 | 713.8593
1SBV011393R1211 | LS60M93B11 | 10 | CM08 | 2164 | 41 | NO | 71.68% | 0.2832 | 612.8448 | 704.4193
1SBV011500R1211 | LS63M00B11 | 10 | CM08 | 1421 | 41 | NO | 71.68% | 0.2832 | 402.4272 | 462.56
1SBV011511R1211 | LS63M11B11 | 10 | CM08 | 1963 | 41 | NO | 71.68% | 0.2832 | 555.9216 | 638.9903
1SBV011513R1211 | LS63M13B11 | 10 | CM08 | 2297 | 41 | NO | 71.68% | 0.2832 | 650.5104 | 747.7131
1SBV011531R1211 | LS63M31B11 | 10 | CM08 | 2202 | 41 | NO | 71.68% | 0.2832 | 623.6064 | 716.789
1SBV011541R1211 | LS63M41B11 | 10 | CM08 | 2583 | 41 | NO | 71.68% | 0.2832 | 731.5056 | 840.811
1SBV011541R1302 | LS63M41L02 | 5 | CM08 | 2897 | 41 | NO | 71.68% | 0.2832 | 820.4304 | 943.0234
1SBV011542R1211 | LS63M42B11 | 10 | CM08 | 2983 | 41 | NO | 71.68% | 0.2832 | 844.7856 | 971.0179
1SBV011551R1211 | LS63M51B11 | 10 | CM08 | 2678 | 41 | NO | 71.68% | 0.2832 | 758.4096 | 871.7352
1SBV011552R1211 | LS63M52B11 | 10 | CM08 | 3088 | 41 | NO | 71.68% | 0.2832 | 874.5216 | 1005.1972
1SBV011572R1211 | LS63M72B11 | 10 | CM08 | 2459 | 41 | NO | 71.68% | 0.2832 | 696.3888 | 800.4469
1SBV011591R1211 | LS63M91B11 | 10 | CM08 | 2078 | 41 | NO | 71.68% | 0.2832 | 588.4896 | 676.4248
1SBV011600R1211 | LS43M00B11 | 10 | CM08 | 1365 | 41 | NO | 71.68% | 0.2832 | 386.568 | 444.331
1SBV011600R1320 | LS43M00L20 | 5 | CM08 | 1488 | 41 | NO | 71.68% | 0.2832 | 421.4016 | 484.3697
1SBV011600R1511 | LS43M00C11 | 5 | CM08 | 1630 | 41 | NO | 71.68% | 0.2832 | 461.616 | 530.5931
1SBV011611R1211 | LS43M11B11 | 10 | CM08 | 1868 | 31 | NO | 71.68% | 0.2832 | 529.0176 | 608.0662
1SBV011613R1211 | LS43M13B11 | 10 | CM08 | 2202 | 31 | NO | 71.68% | 0.2832 | 623.6064 | 716.789
1SBV011622R1211 | LS43M22B11 | 10 | CM08 | 2240 | 41 | NO | 71.68% | 0.2832 | 634.368 | 729.1586
1SBV011631R1211 | LS43M31B11 | 10 | CM08 | 2116 | 41 | NO | 71.68% | 0.2832 | 599.2512 | 688.7945
1SBV011641R1211 | LS43M41B11 | 10 | CM08 | 2496 | 31 | NO | 71.68% | 0.2832 | 706.8672 | 812.491
1SBV011642R1211 | LS43M42B11 | 10 | CM08 | 2887 | 41 | NO | 71.68% | 0.2832 | 817.5984 | 939.7683
1SBV011651R1211 | LS43M51B11 | 10 | CM08 | 2592 | 31 | NO | 71.68% | 0.2832 | 734.0544 | 843.7407
1SBV011651R1411 | LS43M51D11 | 10 | CM08 | 2801 | 41 | NO | 71.68% | 0.2832 | 793.2432 | 911.7738
1SBV011652R1211 | LS43M52B11 | 10 | CM08 | 2992 | 41 | NO | 71.68% | 0.2832 | 847.3344 | 973.9476
1SBV011672R1211 | LS43M72B11 | 10 | CM08 | 2353 | 41 | NO | 71.68% | 0.2832 | 666.3696 | 765.9421
1SBV011691R1211 | LS43M91B11 | 10 | CM08 | 1982 | 31 | NO | 71.68% | 0.2832 | 561.3024 | 645.1752
1SBV011711R1211 | LS31M11B11 | 10 | CM08 | 1154 | 41 | NO | 71.68% | 0.2832 | 326.8128 | 375.6469
1SBV011712R1211 | LS31M12B11 | 10 | CM08 | 1288 | 31 | NO | 71.68% | 0.2832 | 364.7616 | 419.2662
1SBV011731R1211 | LS31M31B11 | 10 | CM08 | 1288 | 41 | NO | 71.68% | 0.2832 | 364.7616 | 419.2662
1SBV011732R1211 | LS31M32B11 | 10 | CM08 | 1325 | 41 | NO | 71.68% | 0.2832 | 375.24 | 431.3103
1SBV011738R1211 | LS31M38B11 | 10 | CM08 | 1392 | 41 | NO | 71.68% | 0.2832 | 394.2144 | 453.12
1SBV011741R1211 | LS31M41B11 | 10 | CM08 | 1306 | 31 | NO | 71.68% | 0.2832 | 369.8592 | 425.1255
1SBV011751R1211 | LS31M51B11 | 10 | CM08 | 1440 | 41 | NO | 71.68% | 0.2832 | 407.808 | 468.7448
1SBV011791R1211 | LS31M91B11 | 10 | CM08 | 1325 | 41 | NO | 71.68% | 0.2832 | 375.24 | 431.3103
1SBV011810R1211 | LS30M10B11 | 10 | CM08 | 1115 | 41 | NO | 71.68% | 0.2832 | 315.768 | 362.9517
1SBV011811R1211 | LS30M11B11 | 10 | CM08 | 1154 | 41 | NO | 71.68% | 0.2832 | 326.8128 | 375.6469
1SBV011813R1211 | LS30M13B11 | 10 | CM08 | 1249 | 41 | NO | 71.68% | 0.2832 | 353.7168 | 406.571
1SBV011891R1411 | LS30M91D11 | 10 | CM08 | 1412 | 41 | NO | 71.68% | 0.2832 | 399.8784 | 459.6303
1SBV011900R1211 | LS32M00B11 | 10 | CM08 | 1031 | 41 | NO | 71.68% | 0.2832 | 291.9792 | 335.6083
1SBV011911R1211 | LS32M11B11 | 10 | CM08 | 1154 | 31 | NO | 71.68% | 0.2832 | 326.8128 | 375.6469
1SBV011911R1302 | LS32M11L02 | 5 | CM08 | 1258 | 41 | NO | 71.68% | 0.2832 | 356.2656 | 409.5007
1SBV011911R1320 | LS32M11L20 | 5 | CM08 | 1335 | 41 | NO | 71.68% | 0.2832 | 378.072 | 434.5655
1SBV011912R1211 | LS32M12B11 | 10 | CM08 | 1288 | 31 | NO | 71.68% | 0.2832 | 364.7616 | 419.2662
1SBV011913R1211 | LS32M13B11 | 10 | CM08 | 1249 | 41 | NO | 71.68% | 0.2832 | 353.7168 | 406.571
1SBV011913R1320 | LS32M13L20 | 5 | CM08 | 1449 | 41 | NO | 71.68% | 0.2832 | 410.3568 | 471.6745
1SBV011914R1211 | LS32M14B11 | 10 | CM08 | 1335 | 41 | NO | 71.68% | 0.2832 | 378.072 | 434.5655
1SBV011931R1211 | LS32M31B11 | 10 | CM08 | 1288 | 41 | NO | 71.68% | 0.2832 | 364.7616 | 419.2662
1SBV011932R1211 | LS32M32B11 | 10 | CM08 | 1325 | 41 | NO | 71.68% | 0.2832 | 375.24 | 431.3103
1SBV011938R1211 | LS32M38B11 | 10 | CM08 | 1392 | 41 | NO | 71.68% | 0.2832 | 394.2144 | 453.12
1SBV011938R1411 | LS32M38D11 | 10 | CM08 | 1478 | 41 | NO | 71.68% | 0.2832 | 418.5696 | 481.1145
1SBV011941R1211 | LS32M41B11 | 10 | CM08 | 1306 | 31 | NO | 71.68% | 0.2832 | 369.8592 | 425.1255
1SBV011941R1411 | LS32M41D11 | 10 | CM08 | 1516 | 41 | NO | 71.68% | 0.2832 | 429.3312 | 493.4841
1SBV011942R1211 | LS32M42B11 | 10 | CM08 | 1572 | 41 | NO | 71.68% | 0.2832 | 445.1904 | 511.7131
1SBV011943R1211 | LS32M43B11 | 10 | CM08 | 1412 | 41 | NO | 71.68% | 0.2832 | 399.8784 | 459.6303
1SBV011945R1211 | LS32M45B11 | 10 | CM08 | 1306 | 41 | NO | 71.68% | 0.2832 | 369.8592 | 425.1255
1SBV011946R1211 | LS32M46B11 | 10 | CM08 | 1583 | 41 | NO | 71.68% | 0.2832 | 448.3056 | 515.2938
1SBV011946R1320 | LS32M46L20 | 5 | CM08 | 1820 | 41 | NO | 71.68% | 0.2832 | 515.424 | 592.4414
1SBV011951R1211 | LS32M51B11 | 10 | CM08 | 1440 | 31 | NO | 71.68% | 0.2832 | 407.808 | 468.7448
1SBV011952R1211 | LS32M52B11 | 10 | CM08 | 1659 | 41 | NO | 71.68% | 0.2832 | 469.8288 | 540.0331
1SBV011953R1211 | LS32M53B11 | 10 | CM08 | 1572 | 41 | NO | 71.68% | 0.2832 | 445.1904 | 511.7131
1SBV011955R1211 | LS32M55B11 | 10 | CM08 | 1726 | 41 | NO | 71.68% | 0.2832 | 488.8032 | 561.8428
1SBV011971R1211 | LS32M71B11 | 10 | CM08 | 1478 | 41 | NO | 71.68% | 0.2832 | 418.5696 | 481.1145
1SBV011972R1211 | LS32M72B11 | 10 | CM08 | 1478 | 41 | NO | 71.68% | 0.2832 | 418.5696 | 481.1145
1SBV011973R1211 | LS32M73B11 | 10 | CM08 | 1412 | 41 | NO | 71.68% | 0.2832 | 399.8784 | 459.6303
1SBV011974R1211 | LS32M74B11 | 10 | CM08 | 1659 | 41 | NO | 71.68% | 0.2832 | 469.8288 | 540.0331
1SBV011978R1211 | LS32M78B11 | 10 | CM08 | 1412 | 41 | NO | 71.68% | 0.2832 | 399.8784 | 459.6303
1SBV011991R1211 | LS32M91B11 | 10 | CM08 | 1325 | 41 | NO | 71.68% | 0.2832 | 375.24 | 431.3103
1SBV011992R1211 | LS32M92B11 | 10 | CM08 | 1488 | 41 | NO | 71.68% | 0.2832 | 421.4016 | 484.3697
1SBV011998R1211 | LS32M98B11-A | 10 | CM08 | 1802 | 41 | NO | 71.68% | 0.2832 | 510.3264 | 586.5821
1SBV011998R1411 | LS32M98D11-A | 10 | CM08 | 1915 | 41 | NO | 71.68% | 0.2832 | 542.328 | 623.3655
1SBV012100R1211 | LS35P00B11 | 10 | CM08 | 982 | 41 | NO | 71.68% | 0.2832 | 278.1024 | 319.6579
1SBV012110R1211 | LS35P10B11 | 10 | CM08 | 944 | 41 | NO | 71.68% | 0.2832 | 267.3408 | 307.2883
1SBV012110R1320 | LS35P10L20 | 5 | CM08 | 1040 | 41 | NO | 71.68% | 0.2832 | 294.528 | 338.5379
1SBV012111R1211 | LS35P11B11 | 10 | CM08 | 964 | 41 | NO | 71.68% | 0.2832 | 273.0048 | 313.7986
1SBV012111R1320 | LS35P11L20 | 5 | CM08 | 1058 | 41 | NO | 71.68% | 0.2832 | 299.6256 | 344.3972
1SBV012112R1211 | LS35P12B11 | 10 | CM08 | 1125 | 41 | NO | 71.68% | 0.2832 | 318.6 | 366.2069
1SBV012113R1211 | LS35P13B11 | 10 | CM08 | 1087 | 41 | NO | 71.68% | 0.2832 | 307.8384 | 353.8372
1SBV012113R1320 | LS35P13L20 | 5 | CM08 | 1202 | 41 | NO | 71.68% | 0.2832 | 340.4064 | 391.2717
1SBV012115R1202 | LS35P15B02 | 10 | CM08 | 1773 | 41 | NO | 71.68% | 0.2832 | 502.1136 | 577.1421
1SBV012115R1211 | LS35P15B11 | 10 | CM08 | 1601 | 41 | NO | 71.68% | 0.2832 | 453.4032 | 521.1531
1SBV012116R1202 | LS35P16B02 | 10 | CM08 | 1735 | 41 | NO | 71.68% | 0.2832 | 491.352 | 564.7724
1SBV012116R1211 | LS35P16B11 | 10 | CM08 | 1572 | 41 | NO | 71.68% | 0.2832 | 445.1904 | 511.7131
1SBV012130R1211 | LS35P30B11 | 10 | CM08 | 1068 | 41 | NO | 71.68% | 0.2832 | 302.4576 | 347.6524
1SBV012130R1411 | LS35P30D11 | 10 | CM08 | 1145 | 41 | NO | 71.68% | 0.2832 | 324.264 | 372.7172
1SBV012131R1211 | LS35P31B11 | 10 | CM08 | 1098 | 41 | NO | 71.68% | 0.2832 | 310.9536 | 357.4179
1SBV012132R1211 | LS35P32B11 | 10 | CM08 | 1068 | 41 | NO | 71.68% | 0.2832 | 302.4576 | 347.6524
1SBV012132R1411 | LS35P32D11 | 10 | CM08 | 1145 | 41 | NO | 71.68% | 0.2832 | 324.264 | 372.7172
1SBV012134R1211 | LS35P34B11 | 10 | CM08 | 1098 | 41 | NO | 71.68% | 0.2832 | 310.9536 | 357.4179
1SBV012140R1211 | LS35P40B11 | 10 | CM08 | 1115 | 41 | NO | 71.68% | 0.2832 | 315.768 | 362.9517
1SBV012141R1211 | LS35P41B11 | 10 | CM08 | 1164 | 41 | NO | 71.68% | 0.2832 | 329.6448 | 378.9021
1SBV012141R1320 | LS35P41L20 | 5 | CM08 | 1288 | 41 | NO | 71.68% | 0.2832 | 364.7616 | 419.2662
1SBV012142R1211 | LS35P42B11 | 10 | CM08 | 1249 | 41 | NO | 71.68% | 0.2832 | 353.7168 | 406.571
1SBV012150R1211 | LS35P50B11 | 10 | CM08 | 1115 | 41 | NO | 71.68% | 0.2832 | 315.768 | 362.9517
1SBV012151R1202 | LS35P51B02 | 5 | CM08 | 1345 | 41 | NO | 71.68% | 0.2832 | 380.904 | 437.8207
1SBV012151R1211 | LS35P51B11 | 10 | CM08 | 1211 | 41 | NO | 71.68% | 0.2832 | 342.9552 | 394.2014
1SBV012151R1320 | LS35P51L20 | 5 | CM08 | 1345 | 41 | NO | 71.68% | 0.2832 | 380.904 | 437.8207
1SBV012151R1411 | LS35P51D11 | 10 | CM08 | 1298 | 41 | NO | 71.68% | 0.2832 | 367.5936 | 422.5214
1SBV012152R1211 | LS35P52B11 | 10 | CM08 | 1288 | 41 | NO | 71.68% | 0.2832 | 364.7616 | 419.2662
1SBV012171R1211 | LS35P71B11 | 10 | CM08 | 1211 | 41 | NO | 71.68% | 0.2832 | 342.9552 | 394.2014
1SBV012172R1211 | LS35P72B11 | 10 | CM08 | 1211 | 41 | NO | 71.68% | 0.2832 | 342.9552 | 394.2014
1SBV012191R1211 | LS35P91B11 | 10 | CM08 | 1135 | 41 | NO | 71.68% | 0.2832 | 321.432 | 369.4621
1SBV012192R1211 | LS35P92B11 | 10 | CM08 | 1135 | 41 | NO | 71.68% | 0.2832 | 321.432 | 369.4621
1SBV012192R1302 | LS35P92L02 | 5 | CM08 | 1249 | 41 | NO | 71.68% | 0.2832 | 353.7168 | 406.571
1SBV012192R1320 | LS35P92L20 | 5 | CM08 | 1249 | 41 | NO | 71.68% | 0.2832 | 353.7168 | 406.571
1SBV012200R1211 | LS33P00B11 | 10 | CM08 | 801 | 41 | NO | 71.68% | 0.2832 | 226.8432 | 260.7393
1SBV012210R1211 | LS33P10B11 | 10 | CM08 | 792 | 41 | NO | 71.68% | 0.2832 | 224.2944 | 257.8097
1SBV012211R1202 | LS33P11B02 | 5 | CM08 | 907 | 41 | NO | 71.68% | 0.2832 | 256.8624 | 295.2441
1SBV012211R1211 | LS33P11B11 | 10 | CM08 | 811 | 31 | NO | 71.68% | 0.2832 | 229.6752 | 263.9945
1SBV012213R1202 | LS33P13B02 | 5 | CM08 | 1049 | 41 | NO | 71.68% | 0.2832 | 297.0768 | 341.4676
1SBV012213R1211 | LS33P13B11 | 10 | CM08 | 935 | 31 | NO | 71.68% | 0.2832 | 264.792 | 304.3586
1SBV012213R1320 | LS33P13L20 | 5 | CM08 | 1049 | 41 | NO | 71.68% | 0.2832 | 297.0768 | 341.4676
1SBV012230R1211 | LS33P30B11 | 10 | CM08 | 915 | 41 | NO | 71.68% | 0.2832 | 259.128 | 297.8483
1SBV012231R1211 | LS33P31B11 | 10 | CM08 | 944 | 41 | NO | 71.68% | 0.2832 | 267.3408 | 307.2883
1SBV012232R1211 | LS33P32B11 | 10 | CM08 | 915 | 41 | NO | 71.68% | 0.2832 | 259.128 | 297.8483
1SBV012240R1211 | LS33P40B11 | 10 | CM08 | 944 | 41 | NO | 71.68% | 0.2832 | 267.3408 | 307.2883
1SBV012241R1211 | LS33P41B11 | 10 | CM08 | 1011 | 31 | NO | 71.68% | 0.2832 | 286.3152 | 329.0979
1SBV012242R1211 | LS33P42B11 | 10 | CM08 | 1098 | 41 | NO | 71.68% | 0.2832 | 310.9536 | 357.4179
1SBV012250R1211 | LS33P50B11 | 10 | CM08 | 944 | 41 | NO | 71.68% | 0.2832 | 267.3408 | 307.2883
1SBV012251R1211 | LS33P51B11 | 10 | CM08 | 1058 | 31 | NO | 71.68% | 0.2832 | 299.6256 | 344.3972
1SBV012272R1211 | LS33P72B11 | 10 | CM08 | 1058 | 41 | NO | 71.68% | 0.2832 | 299.6256 | 344.3972
1SBV012291R1211 | LS33P91B11 | 10 | CM08 | 982 | 31 | NO | 71.68% | 0.2832 | 278.1024 | 319.6579
1SBV012292R1211 | LS33P92B11 | 10 | CM08 | 982 | 41 | NO | 71.68% | 0.2832 | 278.1024 | 319.6579
1SBV012400R1211 | LS45P00B11 | 10 | CM08 | 1078 | 41 | NO | 71.68% | 0.2832 | 305.2896 | 350.9076
1SBV012411R1211 | LS45P11B11 | 10 | CM08 | 1421 | 41 | NO | 71.68% | 0.2832 | 402.4272 | 462.56
1SBV012412R1211 | LS45P12B11 | 10 | CM08 | 1525 | 41 | NO | 71.68% | 0.2832 | 431.88 | 496.4138
1SBV012413R1211 | LS45P13B11 | 10 | CM08 | 1763 | 41 | NO | 71.68% | 0.2832 | 499.2816 | 573.8869
1SBV012431R1211 | LS45P31B11 | 10 | CM08 | 1601 | 41 | NO | 71.68% | 0.2832 | 453.4032 | 521.1531
1SBV012431R1320 | LS45P31L20 | 5 | CM08 | 1792 | 41 | NO | 71.68% | 0.2832 | 507.4944 | 583.3269
1SBV012432R1211 | LS45P32B11 | 10 | CM08 | 1897 | 41 | NO | 71.68% | 0.2832 | 537.2304 | 617.5062
1SBV012433R1211 | LS45P33B11 | 10 | CM08 | 1716 | 41 | NO | 71.68% | 0.2832 | 485.9712 | 558.5876
1SBV012441R1211 | LS45P41B11 | 10 | CM08 | 1897 | 41 | NO | 71.68% | 0.2832 | 537.2304 | 617.5062
1SBV012442R1211 | LS45P42B11 | 10 | CM08 | 2326 | 41 | NO | 71.68% | 0.2832 | 658.7232 | 757.1531
1SBV012443R1211 | LS45P43B11 | 10 | CM08 | 2086 | 41 | NO | 71.68% | 0.2832 | 590.7552 | 679.029
1SBV012444R1211 | LS45P44B11 | 10 | CM08 | 1993 | 41 | NO | 71.68% | 0.2832 | 564.4176 | 648.7559
1SBV012451R1211 | LS45P51B11 | 10 | CM08 | 1915 | 41 | NO | 71.68% | 0.2832 | 542.328 | 623.3655
1SBV012451R1411 | LS45P51D11 | 10 | CM08 | 2069 | 41 | NO | 71.68% | 0.2832 | 585.9408 | 673.4952
1SBV012452R1211 | LS45P52B11 | 10 | CM08 | 2344 | 41 | NO | 71.68% | 0.2832 | 663.8208 | 763.0124
1SBV012453R1211 | LS45P53B11 | 10 | CM08 | 2097 | 41 | NO | 71.68% | 0.2832 | 593.8704 | 682.6097
1SBV012454R1211 | LS45P54B11 | 10 | CM08 | 2021 | 41 | NO | 71.68% | 0.2832 | 572.3472 | 657.8703
1SBV012461R1202 | LS45P61B02 | 5 | CM08 | 2269 | 41 | NO | 71.68% | 0.2832 | 642.5808 | 738.5986
1SBV012461R1211 | LS45P61B11 | 10 | CM08 | 2021 | 41 | NO | 71.68% | 0.2832 | 572.3472 | 657.8703
1SBV012462R1211 | LS45P62B11 | 10 | CM08 | 2002 | 41 | NO | 71.68% | 0.2832 | 566.9664 | 651.6855
1SBV012471R1211 | LS45P71B11 | 10 | CM08 | 1868 | 41 | NO | 71.68% | 0.2832 | 529.0176 | 608.0662
1SBV012472R1211 | LS45P72B11 | 10 | CM08 | 1850 | 41 | NO | 71.68% | 0.2832 | 523.92 | 602.2069
1SBV012491R1211 | LS45P91B11 | 10 | CM08 | 1507 | 41 | NO | 71.68% | 0.2832 | 426.7824 | 490.5545
1SBV012492R1211 | LS45P92B11 | 10 | CM08 | 1668 | 41 | NO | 71.68% | 0.2832 | 472.3776 | 542.9628
1SBV012493R1211 | LS45P93B11 | 10 | CM08 | 1583 | 41 | NO | 71.68% | 0.2832 | 448.3056 | 515.2938
1SBV012700R1211 | LS75P00B11 | 10 | CM08 | 1022 | 41 | NO | 71.68% | 0.2832 | 289.4304 | 332.6786
1SBV012710R1211 | LS75P10B11 | 10 | CM08 | 1269 | 41 | NO | 71.68% | 0.2832 | 359.3808 | 413.0814
1SBV012711R1211 | LS75P11B11 | 10 | CM08 | 1288 | 41 | NO | 71.68% | 0.2832 | 364.7616 | 419.2662
1SBV012712R1211 | LS75P12B11 | 10 | CM08 | 1440 | 41 | NO | 71.68% | 0.2832 | 407.808 | 468.7448
1SBV012713R1211 | LS75P13B11 | 10 | CM08 | 1402 | 41 | NO | 71.68% | 0.2832 | 397.0464 | 456.3752
1SBV012730R1211 | LS75P30B11 | 10 | CM08 | 1421 | 41 | NO | 71.68% | 0.2832 | 402.4272 | 462.56
1SBV012731R1211 | LS75P31B11 | 10 | CM08 | 1440 | 41 | NO | 71.68% | 0.2832 | 407.808 | 468.7448
1SBV012735R1211 | LS75P35B11 | 10 | CM08 | 1639 | 41 | NO | 71.68% | 0.2832 | 464.1648 | 533.5228
1SBV012738R1211 | LS75P38B11 | 10 | CM08 | 1545 | 41 | NO | 71.68% | 0.2832 | 437.544 | 502.9241
1SBV012741R1202 | LS75P41B02 | 5 | CM08 | 1706 | 41 | NO | 71.68% | 0.2832 | 483.1392 | 555.3324
1SBV012741R1211 | LS75P41B11 | 10 | CM08 | 1488 | 41 | NO | 71.68% | 0.2832 | 421.4016 | 484.3697
1SBV012742R1211 | LS75P42B11 | 10 | CM08 | 1679 | 41 | NO | 71.68% | 0.2832 | 475.4928 | 546.5434
1SBV012743R1211 | LS75P43B11 | 10 | CM08 | 1583 | 41 | NO | 71.68% | 0.2832 | 448.3056 | 515.2938
1SBV012745R1211 | LS75P45B11 | 10 | CM08 | 1555 | 41 | NO | 71.68% | 0.2832 | 440.376 | 506.1793
1SBV012746R1211 | LS75P46B11 | 10 | CM08 | 1688 | 41 | NO | 71.68% | 0.2832 | 478.0416 | 549.4731
1SBV012751R1211 | LS75P51B11 | 10 | CM08 | 1535 | 41 | NO | 71.68% | 0.2832 | 434.712 | 499.669
1SBV012751R1302 | LS75P51L02 | 10 | CM08 | 1688 | 41 | NO | 71.68% | 0.2832 | 478.0416 | 549.4731
1SBV012752R1211 | LS75P52B11 | 10 | CM08 | 1726 | 41 | NO | 71.68% | 0.2832 | 488.8032 | 561.8428
1SBV012753R1211 | LS75P53B11 | 10 | CM08 | 1639 | 41 | NO | 71.68% | 0.2832 | 464.1648 | 533.5228
1SBV012771R1211 | LS75P71B11 | 10 | CM08 | 1630 | 41 | NO | 71.68% | 0.2832 | 461.616 | 530.5931
1SBV012772R1211 | LS75P72B11 | 10 | CM08 | 1630 | 41 | NO | 71.68% | 0.2832 | 461.616 | 530.5931
1SBV012773R1211 | LS75P73B11 | 10 | CM08 | 1621 | 41 | NO | 71.68% | 0.2832 | 459.0672 | 527.6634
1SBV012774R1211 | LS75P74B11 | 10 | CM08 | 1688 | 41 | NO | 71.68% | 0.2832 | 478.0416 | 549.4731
1SBV012778R1211 | LS75P78B11 | 10 | CM08 | 1639 | 41 | NO | 71.68% | 0.2832 | 464.1648 | 533.5228
1SBV012791R1211 | LS75P91B11 | 10 | CM08 | 1488 | 41 | NO | 71.68% | 0.2832 | 421.4016 | 484.3697
1SBV012792R1211 | LS75P92B11 | 10 | CM08 | 1507 | 41 | NO | 71.68% | 0.2832 | 426.7824 | 490.5545
1SBV012798R1211 | LS75P98B11-A | 10 | CM08 | 1954 | 41 | NO | 71.68% | 0.2832 | 553.3728 | 636.0607
1SBV012800R1211 | LS73P00B11 | 10 | CM08 | 1022 | 41 | NO | 71.68% | 0.2832 | 289.4304 | 332.6786
1SBV012810R1211 | LS73P10B11 | 10 | CM08 | 1098 | 41 | NO | 71.68% | 0.2832 | 310.9536 | 357.4179
1SBV012811R1211 | LS73P11B11 | 10 | CM08 | 1115 | 41 | NO | 71.68% | 0.2832 | 315.768 | 362.9517
1SBV012811R1511 | LS73P11C11 | 5 | CM08 | 1306 | 41 | NO | 71.68% | 0.2832 | 369.8592 | 425.1255
1SBV012812R1211 | LS73P12B11 | 10 | CM08 | 1269 | 41 | NO | 71.68% | 0.2832 | 359.3808 | 413.0814
1SBV012813R1211 | LS73P13B11 | 10 | CM08 | 1231 | 41 | NO | 71.68% | 0.2832 | 348.6192 | 400.7117
1SBV012830R1211 | LS73P30B11 | 10 | CM08 | 1249 | 41 | NO | 71.68% | 0.2832 | 353.7168 | 406.571
1SBV012831R1211 | LS73P31B11 | 10 | CM08 | 1269 | 41 | NO | 71.68% | 0.2832 | 359.3808 | 413.0814
1SBV012835R1211 | LS73P35B11 | 10 | CM08 | 1469 | 41 | NO | 71.68% | 0.2832 | 416.0208 | 478.1848
1SBV012838R1211 | LS73P38B11 | 10 | CM08 | 1373 | 41 | NO | 71.68% | 0.2832 | 388.8336 | 446.9352
1SBV012841R1211 | LS73P41B11 | 10 | CM08 | 1316 | 41 | NO | 71.68% | 0.2832 | 372.6912 | 428.3807
1SBV012842R1211 | LS73P42B11 | 10 | CM08 | 1507 | 41 | NO | 71.68% | 0.2832 | 426.7824 | 490.5545
1SBV012843R1211 | LS73P43B11 | 10 | CM08 | 1412 | 41 | NO | 71.68% | 0.2832 | 399.8784 | 459.6303
1SBV012845R1211 | LS73P45B11 | 10 | CM08 | 1382 | 41 | NO | 71.68% | 0.2832 | 391.3824 | 449.8648
1SBV012846R1211 | LS73P46B11 | 10 | CM08 | 1488 | 41 | NO | 71.68% | 0.2832 | 421.4016 | 484.3697
1SBV012851R1211 | LS73P51B11 | 10 | CM08 | 1365 | 41 | NO | 71.68% | 0.2832 | 386.568 | 444.331
1SBV012852R1211 | LS73P52B11 | 10 | CM08 | 1555 | 41 | NO | 71.68% | 0.2832 | 440.376 | 506.1793
1SBV012853R1211 | LS73P53B11 | 10 | CM08 | 1469 | 41 | NO | 71.68% | 0.2832 | 416.0208 | 478.1848
1SBV012871R1211 | LS73P71B11 | 10 | CM08 | 1459 | 41 | NO | 71.68% | 0.2832 | 413.1888 | 474.9297
1SBV012872R1211 | LS73P72B11 | 10 | CM08 | 1459 | 41 | NO | 71.68% | 0.2832 | 413.1888 | 474.9297
1SBV012873R1211 | LS73P73B11 | 10 | CM08 | 1449 | 41 | NO | 71.68% | 0.2832 | 410.3568 | 471.6745
1SBV012873R1411 | LS73P73D11 | 10 | CM08 | 1545 | 41 | NO | 71.68% | 0.2832 | 437.544 | 502.9241
1SBV012874R1211 | LS73P74B11 | 10 | CM08 | 1516 | 41 | NO | 71.68% | 0.2832 | 429.3312 | 493.4841
1SBV012878R1211 | LS73P78B11 | 10 | CM08 | 1469 | 41 | NO | 71.68% | 0.2832 | 416.0208 | 478.1848
1SBV012891R1211 | LS73P91B11 | 10 | CM08 | 1316 | 41 | NO | 71.68% | 0.2832 | 372.6912 | 428.3807
1SBV012891R1411 | LS73P91D11 | 10 | CM08 | 1402 | 41 | NO | 71.68% | 0.2832 | 397.0464 | 456.3752
1SBV012892R1211 | LS73P92B11 | 10 | CM08 | 1335 | 41 | NO | 71.68% | 0.2832 | 378.072 | 434.5655
1SBV012898R1211 | LS73P98B11-A | 10 | CM08 | 1783 | 41 | NO | 71.68% | 0.2832 | 504.9456 | 580.3972
1SBV013100R1202 | LS45M00B02 | 5 | CM08 | 1630 | 41 | NO | 71.68% | 0.2832 | 461.616 | 530.5931
1SBV013100R1211 | LS45M00B11 | 10 | CM08 | 1365 | 41 | NO | 71.68% | 0.2832 | 386.568 | 444.331
1SBV013100R1411 | LS45M00D11 | 10 | CM08 | 1469 | 41 | NO | 71.68% | 0.2832 | 416.0208 | 478.1848
1SBV013111R1202 | LS45M11B02 | 5 | CM08 | 2086 | 41 | NO | 71.68% | 0.2832 | 590.7552 | 679.029
1SBV013111R1211 | LS45M11B11 | 10 | CM08 | 1868 | 41 | NO | 71.68% | 0.2832 | 529.0176 | 608.0662
1SBV013111R1320 | LS45M11L20 | 5 | CM08 | 2086 | 41 | NO | 71.68% | 0.2832 | 590.7552 | 679.029
1SBV013112R1211 | LS45M12B11 | 10 | CM08 | 2002 | 41 | NO | 71.68% | 0.2832 | 566.9664 | 651.6855
1SBV013113R1202 | LS45M13B02 | 5 | CM08 | 2468 | 41 | NO | 71.68% | 0.2832 | 698.9376 | 803.3766
1SBV013113R1211 | LS45M13B11 | 10 | CM08 | 2202 | 41 | NO | 71.68% | 0.2832 | 623.6064 | 716.789
1SBV013113R1302 | LS45M13L02 | 5 | CM08 | 2468 | 41 | NO | 71.68% | 0.2832 | 698.9376 | 803.3766
1SBV013121R1211 | LS45M21B11 | 10 | CM08 | 2002 | 41 | NO | 71.68% | 0.2832 | 566.9664 | 651.6855
1SBV013121R1320 | LS45M21L20 | 5 | CM08 | 2240 | 41 | NO | 71.68% | 0.2832 | 634.368 | 729.1586
1SBV013122R1211 | LS45M22B11 | 10 | CM08 | 2240 | 41 | NO | 71.68% | 0.2832 | 634.368 | 729.1586
1SBV013122R1302 | LS45M22L02 | 5 | CM08 | 2507 | 41 | NO | 71.68% | 0.2832 | 709.9824 | 816.0717
1SBV013123R1211 | LS45M23B11 | 10 | CM08 | 2240 | 41 | NO | 71.68% | 0.2832 | 634.368 | 729.1586
1SBV013123R1320 | LS45M23L20 | 5 | CM08 | 2507 | 41 | NO | 71.68% | 0.2832 | 709.9824 | 816.0717
1SBV013131R1211 | LS45M31B11 | 10 | CM08 | 2116 | 41 | NO | 71.68% | 0.2832 | 599.2512 | 688.7945
1SBV013132R1211 | LS45M32B11 | 10 | CM08 | 2496 | 41 | NO | 71.68% | 0.2832 | 706.8672 | 812.491
1SBV013133R1211 | LS45M33B11 | 10 | CM08 | 2260 | 41 | NO | 71.68% | 0.2832 | 640.032 | 735.669
1SBV013141R1211 | LS45M41B11 | 10 | CM08 | 2496 | 41 | NO | 71.68% | 0.2832 | 706.8672 | 812.491
1SBV013141R1302 | LS45M41L02 | 5 | CM08 | 2793 | 41 | NO | 71.68% | 0.2832 | 790.9776 | 909.1697
1SBV013142R1211 | LS45M42B11 | 10 | CM08 | 2887 | 41 | NO | 71.68% | 0.2832 | 817.5984 | 939.7683
1SBV013142R1320 | LS45M42L20 | 5 | CM08 | 3240 | 41 | NO | 71.68% | 0.2832 | 917.568 | 1054.6759
1SBV013142R1411 | LS45M42D11 | 10 | CM08 | 3117 | 41 | NO | 71.68% | 0.2832 | 882.7344 | 1014.6372
1SBV013143R1211 | LS45M43B11 | 10 | CM08 | 2667 | 41 | NO | 71.68% | 0.2832 | 755.2944 | 868.1545
1SBV013144R1211 | LS45M44B11 | 10 | CM08 | 2574 | 41 | NO | 71.68% | 0.2832 | 728.9568 | 837.8814
1SBV013151R1202 | LS45M51B02 | 5 | CM08 | 2897 | 41 | NO | 71.68% | 0.2832 | 820.4304 | 943.0234
1SBV013151R1211 | LS45M51B11 | 10 | CM08 | 2592 | 41 | NO | 71.68% | 0.2832 | 734.0544 | 843.7407
1SBV013151R1302 | LS45M51L02 | 5 | CM08 | 2897 | 41 | NO | 71.68% | 0.2832 | 820.4304 | 943.0234
1SBV013152R1211 | LS45M52B11 | 10 | CM08 | 2992 | 41 | NO | 71.68% | 0.2832 | 847.3344 | 973.9476
1SBV013152R1320 | LS45M52L20 | 5 | CM08 | 3355 | 41 | NO | 71.68% | 0.2832 | 950.136 | 1092.1103
1SBV013153R1211 | LS45M53B11 | 10 | CM08 | 2774 | 41 | NO | 71.68% | 0.2832 | 785.5968 | 902.9848
1SBV013153R1302 | LS45M53L02 | 5 | CM08 | 3097 | 41 | NO | 71.68% | 0.2832 | 877.0704 | 1008.1269
1SBV013153R1411 | LS45M53D11 | 10 | CM08 | 2992 | 41 | NO | 71.68% | 0.2832 | 847.3344 | 973.9476
1SBV013154R1211 | LS45M54B11 | 10 | CM08 | 2667 | 41 | NO | 71.68% | 0.2832 | 755.2944 | 868.1545
1SBV013161R1211 | LS45M61B11 | 10 | CM08 | 2507 | 41 | NO | 71.68% | 0.2832 | 709.9824 | 816.0717
1SBV013162R1211 | LS45M62B11 | 10 | CM08 | 2496 | 41 | NO | 71.68% | 0.2832 | 706.8672 | 812.491
1SBV013171R1211 | LS45M71B11 | 10 | CM08 | 2373 | 41 | NO | 71.68% | 0.2832 | 672.0336 | 772.4524
1SBV013172R1211 | LS45M72B11 | 10 | CM08 | 2353 | 41 | NO | 71.68% | 0.2832 | 666.3696 | 765.9421
1SBV013191R1211 | LS45M91B11 | 10 | CM08 | 1982 | 41 | NO | 71.68% | 0.2832 | 561.3024 | 645.1752
1SBV013191R1411 | LS45M91D11 | 10 | CM08 | 2144 | 41 | NO | 71.68% | 0.2832 | 607.1808 | 697.909
1SBV013192R1211 | LS45M92B11 | 10 | CM08 | 2106 | 41 | NO | 71.68% | 0.2832 | 596.4192 | 685.5393
1SBV013193R1211 | LS45M93B11 | 10 | CM08 | 2078 | 41 | NO | 71.68% | 0.2832 | 588.4896 | 676.4248
1SBV013300R1211 | LS65M00B11 | 10 | CM08 | 1421 | 41 | NO | 71.68% | 0.2832 | 402.4272 | 462.56
1SBV013311R1211 | LS65M11B11 | 10 | CM08 | 1963 | 41 | NO | 71.68% | 0.2832 | 555.9216 | 638.9903
1SBV013312R1211 | LS65M12B11 | 10 | CM08 | 2086 | 41 | NO | 71.68% | 0.2832 | 590.7552 | 679.029
1SBV013313R1211 | LS65M13B11 | 10 | CM08 | 2297 | 41 | NO | 71.68% | 0.2832 | 650.5104 | 747.7131
1SBV013321R1211 | LS65M21B11 | 10 | CM08 | 2086 | 41 | NO | 71.68% | 0.2832 | 590.7552 | 679.029
1SBV013322R1211 | LS65M22B11 | 10 | CM08 | 2326 | 41 | NO | 71.68% | 0.2832 | 658.7232 | 757.1531
1SBV013323R1211 | LS65M23B11 | 10 | CM08 | 2326 | 41 | NO | 71.68% | 0.2832 | 658.7232 | 757.1531
1SBV013331R1211 | LS65M31B11 | 10 | CM08 | 2202 | 41 | NO | 71.68% | 0.2832 | 623.6064 | 716.789
1SBV013332R1211 | LS65M32B11 | 10 | CM08 | 2583 | 41 | NO | 71.68% | 0.2832 | 731.5056 | 840.811
1SBV013333R1211 | LS65M33B11 | 10 | CM08 | 2353 | 41 | NO | 71.68% | 0.2832 | 666.3696 | 765.9421
1SBV013341R1211 | LS65M41B11 | 10 | CM08 | 2583 | 41 | NO | 71.68% | 0.2832 | 731.5056 | 840.811
1SBV013342R1211 | LS65M42B11 | 10 | CM08 | 2983 | 41 | NO | 71.68% | 0.2832 | 844.7856 | 971.0179
1SBV013343R1211 | LS65M43B11 | 10 | CM08 | 2754 | 41 | NO | 71.68% | 0.2832 | 779.9328 | 896.4745
1SBV013344R1211 | LS65M44B11 | 10 | CM08 | 2659 | 41 | NO | 71.68% | 0.2832 | 753.0288 | 865.5503
1SBV013351R1211 | LS65M51B11 | 10 | CM08 | 2678 | 41 | NO | 71.68% | 0.2832 | 758.4096 | 871.7352
1SBV013352R1211 | LS65M52B11 | 10 | CM08 | 3088 | 41 | NO | 71.68% | 0.2832 | 874.5216 | 1005.1972
1SBV013353R1211 | LS65M53B11 | 10 | CM08 | 2858 | 41 | NO | 71.68% | 0.2832 | 809.3856 | 930.3283
1SBV013354R1211 | LS65M54B11 | 10 | CM08 | 2754 | 41 | NO | 71.68% | 0.2832 | 779.9328 | 896.4745
1SBV013361R1211 | LS65M61B11 | 10 | CM08 | 2602 | 41 | NO | 71.68% | 0.2832 | 736.8864 | 846.9959
1SBV013362R1211 | LS65M62B11 | 10 | CM08 | 2583 | 41 | NO | 71.68% | 0.2832 | 731.5056 | 840.811
1SBV013371R1211 | LS65M71B11 | 10 | CM08 | 2468 | 41 | NO | 71.68% | 0.2832 | 698.9376 | 803.3766
1SBV013371R1411 | LS65M71D11 | 10 | CM08 | 2659 | 41 | NO | 71.68% | 0.2832 | 753.0288 | 865.5503
1SBV013372R1211 | LS65M72B11 | 10 | CM08 | 2459 | 41 | NO | 71.68% | 0.2832 | 696.3888 | 800.4469
1SBV013391R1211 | LS65M91B11 | 10 | CM08 | 2078 | 41 | NO | 71.68% | 0.2832 | 588.4896 | 676.4248
1SBV013392R1211 | LS65M92B11 | 10 | CM08 | 2193 | 41 | NO | 71.68% | 0.2832 | 621.0576 | 713.8593
1SBV013700R1211 | LS35M00B11 | 10 | CM08 | 1031 | 41 | NO | 71.68% | 0.2832 | 291.9792 | 335.6083
1SBV013711R1211 | LS35M11B11 | 10 | CM08 | 1154 | 41 | NO | 71.68% | 0.2832 | 326.8128 | 375.6469
1SBV013712R1202 | LS35M12B02 | 5 | CM08 | 1488 | 41 | NO | 71.68% | 0.2832 | 421.4016 | 484.3697
1SBV013712R1211 | LS35M12B11 | 10 | CM08 | 1288 | 41 | NO | 71.68% | 0.2832 | 364.7616 | 419.2662
1SBV013712R1320 | LS35M12L20 | 5 | CM08 | 1488 | 41 | NO | 71.68% | 0.2832 | 421.4016 | 484.3697
1SBV013712R1511 | LS35M12C11 | 5 | CM08 | 1488 | 41 | NO | 71.68% | 0.2832 | 421.4016 | 484.3697
1SBV013713R1211 | LS35M13B11 | 10 | CM08 | 1249 | 41 | NO | 71.68% | 0.2832 | 353.7168 | 406.571
1SBV013714R1211 | LS35M14B11 | 10 | CM08 | 1335 | 41 | NO | 71.68% | 0.2832 | 378.072 | 434.5655
1SBV013714R1320 | LS35M14L20 | 5 | CM08 | 1535 | 41 | NO | 71.68% | 0.2832 | 434.712 | 499.669
1SBV013731R1211 | LS35M31B11 | 10 | CM08 | 1288 | 41 | NO | 71.68% | 0.2832 | 364.7616 | 419.2662
1SBV013731R1511 | LS35M31C11 | 10 | CM08 | 1478 | 41 | NO | 71.68% | 0.2832 | 418.5696 | 481.1145
1SBV013732R1211 | LS35M32B11 | 10 | CM08 | 1325 | 41 | NO | 71.68% | 0.2832 | 375.24 | 431.3103
1SBV013738R1211 | LS35M38B11 | 10 | CM08 | 1392 | 41 | NO | 71.68% | 0.2832 | 394.2144 | 453.12
1SBV013741R1211 | LS35M41B11 | 10 | CM08 | 1421 | 41 | NO | 71.68% | 0.2832 | 402.4272 | 462.56
1SBV013741R1302 | LS35M41L02 | 5 | CM08 | 1555 | 41 | NO | 71.68% | 0.2832 | 440.376 | 506.1793
1SBV013742R1211 | LS35M42B11 | 10 | CM08 | 1572 | 41 | NO | 71.68% | 0.2832 | 445.1904 | 511.7131
1SBV013743R1211 | LS35M43B11 | 10 | CM08 | 1516 | 41 | NO | 71.68% | 0.2832 | 429.3312 | 493.4841
1SBV013743R1320 | LS35M43L20 | 5 | CM08 | 1745 | 41 | NO | 71.68% | 0.2832 | 494.184 | 568.0276
1SBV013745R1211 | LS35M45B11 | 10 | CM08 | 1488 | 41 | NO | 71.68% | 0.2832 | 421.4016 | 484.3697
1SBV013746R1211 | LS35M46B11 | 10 | CM08 | 1583 | 41 | NO | 71.68% | 0.2832 | 448.3056 | 515.2938
1SBV013746R1320 | LS35M46L20 | 5 | CM08 | 1820 | 41 | NO | 71.68% | 0.2832 | 515.424 | 592.4414
1SBV013751R1211 | LS35M51B11 | 10 | CM08 | 1469 | 41 | NO | 71.68% | 0.2832 | 416.0208 | 478.1848
1SBV013752R1211 | LS35M52B11 | 10 | CM08 | 1659 | 41 | NO | 71.68% | 0.2832 | 469.8288 | 540.0331
1SBV013753R1211 | LS35M53B11 | 10 | CM08 | 1572 | 41 | NO | 71.68% | 0.2832 | 445.1904 | 511.7131
1SBV013753R1411 | LS35M53D11 | 10 | CM08 | 1679 | 41 | NO | 71.68% | 0.2832 | 475.4928 | 546.5434
1SBV013755R1211 | LS35M55B11 | 10 | CM08 | 1726 | 41 | NO | 71.68% | 0.2832 | 488.8032 | 561.8428
1SBV013771R1211 | LS35M71B11 | 10 | CM08 | 1612 | 41 | NO | 71.68% | 0.2832 | 456.5184 | 524.7338
1SBV013772R1211 | LS35M72B11 | 10 | CM08 | 1612 | 41 | NO | 71.68% | 0.2832 | 456.5184 | 524.7338
1SBV013773R1211 | LS35M73B11 | 10 | CM08 | 1592 | 41 | NO | 71.68% | 0.2832 | 450.8544 | 518.2234
1SBV013774R1211 | LS35M74B11 | 10 | CM08 | 1659 | 41 | NO | 71.68% | 0.2832 | 469.8288 | 540.0331
1SBV013778R1211 | LS35M78B11 | 10 | CM08 | 1621 | 41 | NO | 71.68% | 0.2832 | 459.0672 | 527.6634
1SBV013791R1211 | LS35M91B11 | 10 | CM08 | 1325 | 41 | NO | 71.68% | 0.2832 | 375.24 | 431.3103
1SBV013792R1211 | LS35M92B11 | 10 | CM08 | 1354 | 41 | NO | 71.68% | 0.2832 | 383.4528 | 440.7503
1SBV013798R1211 | LS35M98B11-A | 10 | CM08 | 1802 | 41 | NO | 71.68% | 0.2832 | 510.3264 | 586.5821
1SBV013800R1211 | LS33M00B11 | 10 | CM08 | 1031 | 41 | NO | 71.68% | 0.2832 | 291.9792 | 335.6083
1SBV013811R1211 | LS33M11B11 | 10 | CM08 | 1154 | 31 | NO | 71.68% | 0.2832 | 326.8128 | 375.6469
1SBV013812R1211 | LS33M12B11 | 10 | CM08 | 1288 | 31 | NO | 71.68% | 0.2832 | 364.7616 | 419.2662
1SBV013812R1302 | LS33M12L02 | 10 | CM08 | 1421 | 41 | NO | 71.68% | 0.2832 | 402.4272 | 462.56
1SBV013813R1211 | LS33M13B11 | 10 | CM08 | 1249 | 41 | NO | 71.68% | 0.2832 | 353.7168 | 406.571
1SBV013813R1320 | LS33M13L20 | 10 | CM08 | 1449 | 41 | NO | 71.68% | 0.2832 | 410.3568 | 471.6745
1SBV013814R1211 | LS33M14B11 | 10 | CM08 | 1335 | 41 | NO | 71.68% | 0.2832 | 378.072 | 434.5655
1SBV013831R1202 | LS33M31B02 | 5 | CM08 | 1478 | 41 | NO | 71.68% | 0.2832 | 418.5696 | 481.1145
1SBV013831R1211 | LS33M31B11 | 10 | CM08 | 1288 | 31 | NO | 71.68% | 0.2832 | 364.7616 | 419.2662
1SBV013832R1211 | LS33M32B11 | 10 | CM08 | 1325 | 41 | NO | 71.68% | 0.2832 | 375.24 | 431.3103
1SBV013838R1211 | LS33M38B11 | 10 | CM08 | 1392 | 41 | NO | 71.68% | 0.2832 | 394.2144 | 453.12
1SBV013838R1411 | LS33M38D11 | 10 | CM08 | 1478 | 41 | NO | 71.68% | 0.2832 | 418.5696 | 481.1145
1SBV013841R1211 | LS33M41B11 | 10 | CM08 | 1421 | 31 | NO | 71.68% | 0.2832 | 402.4272 | 462.56
1SBV013842R1211 | LS33M42B11 | 10 | CM08 | 1572 | 41 | NO | 71.68% | 0.2832 | 445.1904 | 511.7131
1SBV013843R1211 | LS33M43B11 | 10 | CM08 | 1516 | 31 | NO | 71.68% | 0.2832 | 429.3312 | 493.4841
1SBV013845R1211 | LS33M45B11 | 10 | CM08 | 1488 | 41 | NO | 71.68% | 0.2832 | 421.4016 | 484.3697
1SBV013846R1202 | LS33M46B02 | 10 | CM08 | 1820 | 41 | NO | 71.68% | 0.2832 | 515.424 | 592.4414
1SBV013846R1211 | LS33M46B11 | 10 | CM08 | 1583 | 41 | NO | 71.68% | 0.2832 | 448.3056 | 515.2938
1SBV013851R1211 | LS33M51B11 | 10 | CM08 | 1469 | 31 | NO | 71.68% | 0.2832 | 416.0208 | 478.1848
1SBV013851R1320 | LS33M51L20 | 10 | CM08 | 1688 | 41 | NO | 71.68% | 0.2832 | 478.0416 | 549.4731
1SBV013852R1211 | LS33M52B11 | 10 | CM08 | 1659 | 41 | NO | 71.68% | 0.2832 | 469.8288 | 540.0331
1SBV013853R1211 | LS33M53B11 | 10 | CM08 | 1572 | 41 | NO | 71.68% | 0.2832 | 445.1904 | 511.7131
1SBV013855R1211 | LS33M55B11 | 10 | CM08 | 1726 | 41 | NO | 71.68% | 0.2832 | 488.8032 | 561.8428
1SBV013871R1211 | LS33M71B11 | 10 | CM08 | 1612 | 41 | NO | 71.68% | 0.2832 | 456.5184 | 524.7338
1SBV013872R1211 | LS33M72B11 | 10 | CM08 | 1612 | 41 | NO | 71.68% | 0.2832 | 456.5184 | 524.7338
1SBV013873R1211 | LS33M73B11 | 10 | CM08 | 1592 | 41 | NO | 71.68% | 0.2832 | 450.8544 | 518.2234
1SBV013874R1211 | LS33M74B11 | 10 | CM08 | 1659 | 41 | NO | 71.68% | 0.2832 | 469.8288 | 540.0331
1SBV013878R1211 | LS33M78B11 | 10 | CM08 | 1621 | 41 | NO | 71.68% | 0.2832 | 459.0672 | 527.6634
1SBV013891R1211 | LS33M91B11 | 10 | CM08 | 1325 | 31 | NO | 71.68% | 0.2832 | 375.24 | 431.3103
1SBV013892R1211 | LS33M92B11 | 10 | CM08 | 1354 | 41 | NO | 71.68% | 0.2832 | 383.4528 | 440.7503
1SBV013898R1211 | LS33M98B11-A | 10 | CM08 | 1802 | 41 | NO | 71.68% | 0.2832 | 510.3264 | 586.5821
1SBV014111R1211 | LS71M11B11 | 10 | CM08 | 1354 | 41 | NO | 71.68% | 0.2832 | 383.4528 | 440.7503
1SBV014145R1211 | LS71M45B11 | 10 | CM08 | 1688 | 41 | NO | 71.68% | 0.2832 | 478.0416 | 549.4731
1SBV014191R1211 | LS71M91B11 | 10 | CM08 | 1525 | 41 | NO | 71.68% | 0.2832 | 431.88 | 496.4138
1SBV014238R1211 | LS70M38B11 | 10 | CM08 | 1592 | 41 | NO | 71.68% | 0.2832 | 450.8544 | 518.2234
1SBV014241R1211 | LS70M41B11 | 10 | CM08 | 1621 | 41 | NO | 71.68% | 0.2832 | 459.0672 | 527.6634
1SBV014291R1211 | LS70M91B11 | 10 | CM08 | 1525 | 41 | NO | 71.68% | 0.2832 | 431.88 | 496.4138
1SBV014298R1211 | LS70M98B11-A | 10 | CM08 | 2002 | 41 | NO | 71.68% | 0.2832 | 566.9664 | 651.6855
1SBV014300R1211 | LS72M00B11 | 10 | CM08 | 1211 | 41 | NO | 71.68% | 0.2832 | 342.9552 | 394.2014
1SBV014311R1211 | LS72M11B11 | 10 | CM08 | 1354 | 41 | NO | 71.68% | 0.2832 | 383.4528 | 440.7503
1SBV014311R1320 | LS72M11L20 | 5 | CM08 | 1555 | 41 | NO | 71.68% | 0.2832 | 440.376 | 506.1793
1SBV014312R1211 | LS72M12B11 | 10 | CM08 | 1496 | 41 | NO | 71.68% | 0.2832 | 423.6672 | 486.9738
1SBV014312R1320 | LS72M12L20 | 10 | CM08 | 1716 | 41 | NO | 71.68% | 0.2832 | 485.9712 | 558.5876
1SBV014313R1211 | LS72M13B11 | 10 | CM08 | 1449 | 41 | NO | 71.68% | 0.2832 | 410.3568 | 471.6745
1SBV014331R1202 | LS72M31B02 | 10 | CM08 | 1706 | 41 | NO | 71.68% | 0.2832 | 483.1392 | 555.3324
1SBV014331R1211 | LS72M31B11 | 10 | CM08 | 1488 | 41 | NO | 71.68% | 0.2832 | 421.4016 | 484.3697
1SBV014331R1411 | LS72M31D11 | 10 | CM08 | 1583 | 41 | NO | 71.68% | 0.2832 | 448.3056 | 515.2938
1SBV014335R1211 | LS72M35B11 | 10 | CM08 | 1679 | 41 | NO | 71.68% | 0.2832 | 475.4928 | 546.5434
1SBV014335R1320 | LS72M35L20 | 5 | CM08 | 1915 | 41 | NO | 71.68% | 0.2832 | 542.328 | 623.3655
1SBV014338R1211 | LS72M38B11 | 10 | CM08 | 1592 | 41 | NO | 71.68% | 0.2832 | 450.8544 | 518.2234
1SBV014341R1211 | LS72M41B11 | 10 | CM08 | 1621 | 41 | NO | 71.68% | 0.2832 | 459.0672 | 527.6634
1SBV014342R1211 | LS72M42B11 | 10 | CM08 | 1773 | 41 | NO | 71.68% | 0.2832 | 502.1136 | 577.1421
1SBV014343R1211 | LS72M43B11 | 10 | CM08 | 1726 | 41 | NO | 71.68% | 0.2832 | 488.8032 | 561.8428
1SBV014345R1211 | LS72M45B11 | 10 | CM08 | 1688 | 41 | NO | 71.68% | 0.2832 | 478.0416 | 549.4731
1SBV014346R1211 | LS72M46B11 | 10 | CM08 | 1773 | 41 | NO | 71.68% | 0.2832 | 502.1136 | 577.1421
1SBV014351R1211 | LS72M51B11 | 10 | CM08 | 1679 | 41 | NO | 71.68% | 0.2832 | 475.4928 | 546.5434
1SBV014352R1211 | LS72M52B11 | 10 | CM08 | 1868 | 41 | NO | 71.68% | 0.2832 | 529.0176 | 608.0662
1SBV014353R1211 | LS72M53B11 | 10 | CM08 | 1773 | 41 | NO | 71.68% | 0.2832 | 502.1136 | 577.1421
1SBV014361R1211 | LS72M61B11 | 10 | CM08 | 1946 | 41 | NO | 71.68% | 0.2832 | 551.1072 | 633.4566
1SBV014362R1211 | LS72M62B11 | 10 | CM08 | 1982 | 41 | NO | 71.68% | 0.2832 | 561.3024 | 645.1752
1SBV014371R1211 | LS72M71B11 | 10 | CM08 | 1812 | 41 | NO | 71.68% | 0.2832 | 513.1584 | 589.8372
1SBV014372R1211 | LS72M72B11 | 10 | CM08 | 1812 | 41 | NO | 71.68% | 0.2832 | 513.1584 | 589.8372
1SBV014373R1211 | LS72M73B11 | 10 | CM08 | 1802 | 41 | NO | 71.68% | 0.2832 | 510.3264 | 586.5821
1SBV014374R1211 | LS72M74B11 | 10 | CM08 | 1868 | 41 | NO | 71.68% | 0.2832 | 529.0176 | 608.0662
1SBV014378R1211 | LS72M78B11 | 10 | CM08 | 1820 | 41 | NO | 71.68% | 0.2832 | 515.424 | 592.4414
1SBV014391R1211 | LS72M91B11 | 10 | CM08 | 1525 | 41 | NO | 71.68% | 0.2832 | 431.88 | 496.4138
1SBV014392R1211 | LS72M92B11 | 10 | CM08 | 1555 | 41 | NO | 71.68% | 0.2832 | 440.376 | 506.1793
1SBV014398R1211 | LS72M98B11-A | 10 | CM08 | 2002 | 41 | NO | 71.68% | 0.2832 | 566.9664 | 651.6855
1SBV014398R1320 | LS72M98L20-A | 5 | CM08 | 2269 | 41 | NO | 71.68% | 0.2832 | 642.5808 | 738.5986
1SBV014398R1411 | LS72M98D11-A | 10 | CM08 | 2135 | 41 | NO | 71.68% | 0.2832 | 604.632 | 694.9793
1SBV015100R1211 | LS75M00B11 | 10 | CM08 | 1211 | 41 | NO | 71.68% | 0.2832 | 342.9552 | 394.2014
1SBV015111R1211 | LS75M11B11 | 10 | CM08 | 1354 | 41 | NO | 71.68% | 0.2832 | 383.4528 | 440.7503
1SBV015112R1211 | LS75M12B11 | 10 | CM08 | 1496 | 41 | NO | 71.68% | 0.2832 | 423.6672 | 486.9738
1SBV015113R1211 | LS75M13B11 | 10 | CM08 | 1449 | 41 | NO | 71.68% | 0.2832 | 410.3568 | 471.6745
1SBV015131R1211 | LS75M31B11 | 10 | CM08 | 1488 | 41 | NO | 71.68% | 0.2832 | 421.4016 | 484.3697
1SBV015135R1211 | LS75M35B11 | 10 | CM08 | 1679 | 41 | NO | 71.68% | 0.2832 | 475.4928 | 546.5434
1SBV015138R1211 | LS75M38B11 | 10 | CM08 | 1592 | 41 | NO | 71.68% | 0.2832 | 450.8544 | 518.2234
1SBV015141R1211 | LS75M41B11 | 10 | CM08 | 1621 | 41 | NO | 71.68% | 0.2832 | 459.0672 | 527.6634
1SBV015142R1211 | LS75M42B11 | 10 | CM08 | 1773 | 41 | NO | 71.68% | 0.2832 | 502.1136 | 577.1421
1SBV015143R1211 | LS75M43B11 | 10 | CM08 | 1726 | 41 | NO | 71.68% | 0.2832 | 488.8032 | 561.8428
1SBV015145R1211 | LS75M45B11 | 10 | CM08 | 1688 | 41 | NO | 71.68% | 0.2832 | 478.0416 | 549.4731
1SBV015146R1211 | LS75M46B11 | 10 | CM08 | 1773 | 41 | NO | 71.68% | 0.2832 | 502.1136 | 577.1421
1SBV015146R1320 | LS75M46L20 | 5 | CM08 | 2021 | 41 | NO | 71.68% | 0.2832 | 572.3472 | 657.8703
1SBV015151R1211 | LS75M51B11 | 10 | CM08 | 1679 | 41 | NO | 71.68% | 0.2832 | 475.4928 | 546.5434
1SBV015152R1211 | LS75M52B11 | 10 | CM08 | 1868 | 41 | NO | 71.68% | 0.2832 | 529.0176 | 608.0662
1SBV015153R1211 | LS75M53B11 | 10 | CM08 | 1773 | 41 | NO | 71.68% | 0.2832 | 502.1136 | 577.1421
1SBV015161R1211 | LS75M61B11 | 10 | CM08 | 1946 | 41 | NO | 71.68% | 0.2832 | 551.1072 | 633.4566
1SBV015162R1211 | LS75M62B11 | 10 | CM08 | 1982 | 41 | NO | 71.68% | 0.2832 | 561.3024 | 645.1752
1SBV015171R1211 | LS75M71B11 | 10 | CM08 | 1812 | 41 | NO | 71.68% | 0.2832 | 513.1584 | 589.8372
1SBV015172R1211 | LS75M72B11 | 10 | CM08 | 1812 | 41 | NO | 71.68% | 0.2832 | 513.1584 | 589.8372
1SBV015173R1211 | LS75M73B11 | 10 | CM08 | 1802 | 41 | NO | 71.68% | 0.2832 | 510.3264 | 586.5821
1SBV015174R1211 | LS75M74B11 | 10 | CM08 | 1868 | 41 | NO | 71.68% | 0.2832 | 529.0176 | 608.0662
1SBV015178R1211 | LS75M78B11 | 10 | CM08 | 1820 | 41 | NO | 71.68% | 0.2832 | 515.424 | 592.4414
1SBV015191R1211 | LS75M91B11 | 10 | CM08 | 1525 | 41 | NO | 71.68% | 0.2832 | 431.88 | 496.4138
1SBV015192R1211 | LS75M92B11 | 10 | CM08 | 1555 | 41 | NO | 71.68% | 0.2832 | 440.376 | 506.1793
1SBV015198R1211 | LS75M98B11-A | 10 | CM08 | 2002 | 41 | NO | 71.68% | 0.2832 | 566.9664 | 651.6855
1SBV015200R1211 | LS73M00B11 | 10 | CM08 | 1211 | 41 | NO | 71.68% | 0.2832 | 342.9552 | 394.2014
1SBV015211R1211 | LS73M11B11 | 1 | CM08 | 971 | 41 | SI | 71.68% | 0.2832 | 274.9872 | 316.0772
1SBV015211R1302 | LS73M11L02 | 5 | CM08 | 1488 | 41 | NO | 71.68% | 0.2832 | 421.4016 | 484.3697
1SBV015211R1411 | LS73M11D11 | 10 | CM08 | 1440 | 41 | NO | 71.68% | 0.2832 | 407.808 | 468.7448
1SBV015212R1211 | LS73M12B11 | 1 | CM08 | 1070 | 41 | SI | 71.68% | 0.2832 | 303.024 | 348.3034
1SBV015213R1211 | LS73M13B11 | 10 | CM08 | 1449 | 41 | NO | 71.68% | 0.2832 | 410.3568 | 471.6745
1SBV015231R1211 | LS73M31B11 | 10 | CM08 | 1488 | 41 | NO | 71.68% | 0.2832 | 421.4016 | 484.3697
1SBV015235R1211 | LS73M35B11 | 10 | CM08 | 1679 | 41 | NO | 71.68% | 0.2832 | 475.4928 | 546.5434
1SBV015238R1211 | LS73M38B11 | 1 | CM08 | 1142 | 41 | SI | 71.68% | 0.2832 | 323.4144 | 371.7407
1SBV015238R1411 | LS73M38D11 | 10 | CM08 | 1696 | 41 | NO | 71.68% | 0.2832 | 480.3072 | 552.0772
1SBV015241R1211 | LS73M41B11 | 10 | CM08 | 1621 | 41 | NO | 71.68% | 0.2832 | 459.0672 | 527.6634
1SBV015242R1211 | LS73M42B11 | 10 | CM08 | 1773 | 41 | NO | 71.68% | 0.2832 | 502.1136 | 577.1421
1SBV015243R1211 | LS73M43B11 | 10 | CM08 | 1726 | 41 | NO | 71.68% | 0.2832 | 488.8032 | 561.8428
1SBV015245R1211 | LS73M45B11 | 1 | CM08 | 1212 | 41 | SI | 71.68% | 0.2832 | 343.2384 | 394.5269
1SBV015246R1211 | LS73M46B11 | 10 | CM08 | 1773 | 41 | NO | 71.68% | 0.2832 | 502.1136 | 577.1421
1SBV015251R1211 | LS73M51B11 | 10 | CM08 | 1679 | 41 | NO | 71.68% | 0.2832 | 475.4928 | 546.5434
1SBV015252R1202 | LS73M52B02 | 5 | CM08 | 2126 | 41 | NO | 71.68% | 0.2832 | 602.0832 | 692.0497
1SBV015252R1211 | LS73M52B11 | 10 | CM08 | 1868 | 41 | NO | 71.68% | 0.2832 | 529.0176 | 608.0662
1SBV015253R1211 | LS73M53B11 | 10 | CM08 | 1773 | 41 | NO | 71.68% | 0.2832 | 502.1136 | 577.1421
1SBV015261R1211 | LS73M61B11 | 10 | CM08 | 1946 | 41 | NO | 71.68% | 0.2832 | 551.1072 | 633.4566
1SBV015262R1211 | LS73M62B11 | 10 | CM08 | 1982 | 41 | NO | 71.68% | 0.2832 | 561.3024 | 645.1752
1SBV015271R1211 | LS73M71B11 | 10 | CM08 | 1812 | 41 | NO | 71.68% | 0.2832 | 513.1584 | 589.8372
1SBV015272R1211 | LS73M72B11 | 10 | CM08 | 1812 | 41 | NO | 71.68% | 0.2832 | 513.1584 | 589.8372
1SBV015273R1211 | LS73M73B11 | 10 | CM08 | 1802 | 41 | NO | 71.68% | 0.2832 | 510.3264 | 586.5821
1SBV015274R1211 | LS73M74B11 | 10 | CM08 | 1868 | 41 | NO | 71.68% | 0.2832 | 529.0176 | 608.0662
1SBV015278R1211 | LS73M78B11 | 10 | CM08 | 1820 | 41 | NO | 71.68% | 0.2832 | 515.424 | 592.4414
1SBV015291R1211 | LS73M91B11 | 1 | CM08 | 1098 | 41 | SI | 71.68% | 0.2832 | 310.9536 | 357.4179
1SBV015292R1211 | LS73M92B11 | 10 | CM08 | 1555 | 41 | NO | 71.68% | 0.2832 | 440.376 | 506.1793
1SBV015298R1211 | LS73M98B11-A | 10 | CM08 | 2002 | 41 | NO | 71.68% | 0.2832 | 566.9664 | 651.6855
1SBV015511R2001 | LS20M11B11-P01 | 1 | CM08 | 1242 | 41 | SI | 71.68% | 0.2832 | 351.7344 | 404.2924
1SBV015511R2601 | LS20M11B11-U01 | 10 | CM08 | 1820 | 41 | NO | 71.68% | 0.2832 | 515.424 | 592.4414
1SBV015512R2001 | LS20M12B11-P01 | 1 | CM08 | 1413 | 41 | SI | 71.68% | 0.2832 | 400.1616 | 459.9559
1SBV015512R2601 | LS20M12B11-U01 | 10 | CM08 | 2059 | 41 | NO | 71.68% | 0.2832 | 583.1088 | 670.24
1SBV015513R2001 | LS20M13B11-P01 | 10 | CM08 | 1887 | 41 | NO | 71.68% | 0.2832 | 534.3984 | 614.251
1SBV015513R2601 | LS20M13B11-U01 | 10 | CM08 | 1973 | 41 | NO | 71.68% | 0.2832 | 558.7536 | 642.2455
1SBV015514R2001 | LS20M14B11-P01 | 10 | CM08 | 1973 | 41 | NO | 71.68% | 0.2832 | 558.7536 | 642.2455
1SBV015514R2601 | LS20M14B11-U01 | 10 | CM08 | 2059 | 41 | NO | 71.68% | 0.2832 | 583.1088 | 670.24
1SBV015515R2001 | LS20M15B11-P01 | 10 | CM08 | 1887 | 41 | NO | 71.68% | 0.2832 | 534.3984 | 614.251
1SBV015515R2601 | LS20M15B11-U01 | 10 | CM08 | 1973 | 41 | NO | 71.68% | 0.2832 | 558.7536 | 642.2455
1SBV015516R2001 | LS20M16B11-P01 | 10 | CM08 | 1935 | 41 | NO | 71.68% | 0.2832 | 547.992 | 629.8759
1SBV015516R2601 | LS20M16B11-U01 | 10 | CM08 | 2021 | 41 | NO | 71.68% | 0.2832 | 572.3472 | 657.8703
1SBV015521R2001 | LS20M21B11-P01 | 10 | CM08 | 1839 | 41 | NO | 71.68% | 0.2832 | 520.8048 | 598.6262
1SBV015521R2601 | LS20M21B11-U01 | 10 | CM08 | 1926 | 41 | NO | 71.68% | 0.2832 | 545.4432 | 626.9462
1SBV015522R2001 | LS20M22B11-P01 | 10 | CM08 | 2059 | 41 | NO | 71.68% | 0.2832 | 583.1088 | 670.24
1SBV015522R2601 | LS20M22B11-U01 | 10 | CM08 | 2144 | 41 | NO | 71.68% | 0.2832 | 607.1808 | 697.909
1SBV015523R2001 | LS20M23B11-P01 | 10 | CM08 | 2002 | 41 | NO | 71.68% | 0.2832 | 566.9664 | 651.6855
1SBV015523R2601 | LS20M23B11-U01 | 10 | CM08 | 2086 | 41 | NO | 71.68% | 0.2832 | 590.7552 | 679.029
1SBV015524R2001 | LS20M24B11-P01 | 10 | CM08 | 2059 | 41 | NO | 71.68% | 0.2832 | 583.1088 | 670.24
1SBV015524R2601 | LS20M24B11-U01 | 10 | CM08 | 2144 | 41 | NO | 71.68% | 0.2832 | 607.1808 | 697.909
1SBV015525R2001 | LS20M25B11-P01 | 10 | CM08 | 2002 | 41 | NO | 71.68% | 0.2832 | 566.9664 | 651.6855
1SBV015525R2601 | LS20M25B11-U01 | 10 | CM08 | 2086 | 41 | NO | 71.68% | 0.2832 | 590.7552 | 679.029
1SBV015541R2001 | LS20M41B11-P01 | 1 | CM08 | 1277 | 41 | SI | 71.68% | 0.2832 | 361.6464 | 415.6855
1SBV015541R2601 | LS20M41B11-U01 | 10 | CM08 | 1868 | 41 | NO | 71.68% | 0.2832 | 529.0176 | 608.0662
1SBV015542R2001 | LS20M42B11-P01 | 10 | CM08 | 1812 | 41 | NO | 71.68% | 0.2832 | 513.1584 | 589.8372
1SBV015542R2601 | LS20M42B11-U01 | 10 | CM08 | 1897 | 41 | NO | 71.68% | 0.2832 | 537.2304 | 617.5062
1SBV015545R2001 | LS20M45B11-P01 | 10 | CM08 | 1839 | 41 | NO | 71.68% | 0.2832 | 520.8048 | 598.6262
1SBV015545R2601 | LS20M45B11-U01 | 10 | CM08 | 1926 | 41 | NO | 71.68% | 0.2832 | 545.4432 | 626.9462
1SBV015546R2001 | LS20M46B11-P01 | 10 | CM08 | 1935 | 41 | NO | 71.68% | 0.2832 | 547.992 | 629.8759
1SBV015546R2601 | LS20M46B11-U01 | 10 | CM08 | 2021 | 41 | NO | 71.68% | 0.2832 | 572.3472 | 657.8703
1SBV015551R2001 | LS20M51B11-P01 | 1 | CM08 | 1312 | 41 | SI | 71.68% | 0.2832 | 371.5584 | 427.0786
1SBV015551R2601 | LS20M51B11-U01 | 10 | CM08 | 1915 | 41 | NO | 71.68% | 0.2832 | 542.328 | 623.3655
1SBV015551R2701 | LS20M51D11-U01 | 10 | CM08 | 1915 | 41 | NO | 71.68% | 0.2832 | 542.328 | 623.3655
1SBV015554R2001 | LS20M54B11-P01 | 10 | CM08 | 1982 | 41 | NO | 71.68% | 0.2832 | 561.3024 | 645.1752
1SBV015554R2601 | LS20M54B11-U01 | 10 | CM08 | 2069 | 41 | NO | 71.68% | 0.2832 | 585.9408 | 673.4952
1SBV015571R2001 | LS20M71B11-P01 | 10 | CM08 | 1915 | 41 | NO | 71.68% | 0.2832 | 542.328 | 623.3655
1SBV015571R2601 | LS20M71B11-U01 | 10 | CM08 | 2002 | 41 | NO | 71.68% | 0.2832 | 566.9664 | 651.6855
1SBV015572R2001 | LS20M72B11-P01 | 10 | CM08 | 1915 | 41 | NO | 71.68% | 0.2832 | 542.328 | 623.3655
1SBV015572R2601 | LS20M72B11-U01 | 10 | CM08 | 2002 | 41 | NO | 71.68% | 0.2832 | 566.9664 | 651.6855
1SBV015578R2001 | LS20M78B11-P01 | 10 | CM08 | 1926 | 41 | NO | 71.68% | 0.2832 | 545.4432 | 626.9462
1SBV015578R2601 | LS20M78B11-U01 | 10 | CM08 | 2011 | 41 | NO | 71.68% | 0.2832 | 569.5152 | 654.6152
1SBV015591R2001 | LS20M91B11-P01 | 1 | CM08 | 1391 | 41 | SI | 71.68% | 0.2832 | 393.9312 | 452.7945
1SBV015591R2601 | LS20M91B11-U01 | 10 | CM08 | 2021 | 41 | NO | 71.68% | 0.2832 | 572.3472 | 657.8703
1SBV015592R2001 | LS20M92B11-P01 | 10 | CM08 | 1963 | 41 | NO | 71.68% | 0.2832 | 555.9216 | 638.9903
1SBV015592R2601 | LS20M92B11-U01 | 10 | CM08 | 2049 | 41 | NO | 71.68% | 0.2832 | 580.2768 | 666.9848
1SBV015593R2001 | LS20M93B11-P01 | 10 | CM08 | 1993 | 41 | NO | 71.68% | 0.2832 | 564.4176 | 648.7559
1SBV015593R2601 | LS20M93B11-U01 | 10 | CM08 | 2078 | 41 | NO | 71.68% | 0.2832 | 588.4896 | 676.4248
1SBV015611R2001 | LS21M11B11-P01 | 10 | CM08 | 1735 | 41 | NO | 71.68% | 0.2832 | 491.352 | 564.7724
1SBV015611R2601 | LS21M11B11-U01 | 10 | CM08 | 1820 | 41 | NO | 71.68% | 0.2832 | 515.424 | 592.4414
1SBV015612R2001 | LS21M12B11-P01 | 10 | CM08 | 1973 | 41 | NO | 71.68% | 0.2832 | 558.7536 | 642.2455
1SBV015612R2601 | LS21M12B11-U01 | 10 | CM08 | 2059 | 41 | NO | 71.68% | 0.2832 | 583.1088 | 670.24
1SBV015612R2701 | LS21M12D11-U01 | 10 | CM08 | 2059 | 41 | NO | 71.68% | 0.2832 | 583.1088 | 670.24
1SBV015613R2001 | LS21M13B11-P01 | 10 | CM08 | 1887 | 41 | NO | 71.68% | 0.2832 | 534.3984 | 614.251
1SBV015613R2601 | LS21M13B11-U01 | 10 | CM08 | 1973 | 41 | NO | 71.68% | 0.2832 | 558.7536 | 642.2455
1SBV015614R2001 | LS21M14B11-P01 | 10 | CM08 | 1973 | 41 | NO | 71.68% | 0.2832 | 558.7536 | 642.2455
1SBV015614R2601 | LS21M14B11-U01 | 10 | CM08 | 2059 | 41 | NO | 71.68% | 0.2832 | 583.1088 | 670.24
1SBV015615R2001 | LS21M15B11-P01 | 10 | CM08 | 1887 | 41 | NO | 71.68% | 0.2832 | 534.3984 | 614.251
1SBV015615R2601 | LS21M15B11-U01 | 10 | CM08 | 1973 | 41 | NO | 71.68% | 0.2832 | 558.7536 | 642.2455
1SBV015616R2001 | LS21M16B11-P01 | 10 | CM08 | 1935 | 41 | NO | 71.68% | 0.2832 | 547.992 | 629.8759
1SBV015616R2601 | LS21M16B11-U01 | 10 | CM08 | 2021 | 41 | NO | 71.68% | 0.2832 | 572.3472 | 657.8703
1SBV015621R2001 | LS21M21B11-P01 | 10 | CM08 | 1839 | 41 | NO | 71.68% | 0.2832 | 520.8048 | 598.6262
1SBV015621R2601 | LS21M21B11-U01 | 10 | CM08 | 1926 | 41 | NO | 71.68% | 0.2832 | 545.4432 | 626.9462
1SBV015622R2001 | LS21M22B11-P01 | 10 | CM08 | 2059 | 41 | NO | 71.68% | 0.2832 | 583.1088 | 670.24
1SBV015622R2101 | LS21M22D11-P01 | 10 | CM08 | 2059 | 41 | NO | 71.68% | 0.2832 | 583.1088 | 670.24
1SBV015622R2601 | LS21M22B11-U01 | 10 | CM08 | 2144 | 41 | NO | 71.68% | 0.2832 | 607.1808 | 697.909
1SBV015623R2001 | LS21M23B11-P01 | 10 | CM08 | 2002 | 41 | NO | 71.68% | 0.2832 | 566.9664 | 651.6855
1SBV015623R2601 | LS21M23B11-U01 | 10 | CM08 | 2086 | 41 | NO | 71.68% | 0.2832 | 590.7552 | 679.029
1SBV015624R2001 | LS21M24B11-P01 | 10 | CM08 | 2059 | 41 | NO | 71.68% | 0.2832 | 583.1088 | 670.24
1SBV015624R2101 | LS21M24D11-P01 | 10 | CM08 | 2059 | 41 | NO | 71.68% | 0.2832 | 583.1088 | 670.24
1SBV015624R2601 | LS21M24B11-U01 | 10 | CM08 | 2144 | 41 | NO | 71.68% | 0.2832 | 607.1808 | 697.909
1SBV015625R2001 | LS21M25B11-P01 | 10 | CM08 | 2002 | 41 | NO | 71.68% | 0.2832 | 566.9664 | 651.6855
1SBV015625R2601 | LS21M25B11-U01 | 10 | CM08 | 2086 | 41 | NO | 71.68% | 0.2832 | 590.7552 | 679.029
1SBV015641R2001 | LS21M41B11-P01 | 10 | CM08 | 1783 | 41 | NO | 71.68% | 0.2832 | 504.9456 | 580.3972
1SBV015641R2601 | LS21M41B11-U01 | 10 | CM08 | 1868 | 41 | NO | 71.68% | 0.2832 | 529.0176 | 608.0662
1SBV015642R2001 | LS21M42B11-P01 | 10 | CM08 | 1812 | 41 | NO | 71.68% | 0.2832 | 513.1584 | 589.8372
1SBV015642R2601 | LS21M42B11-U01 | 10 | CM08 | 1897 | 41 | NO | 71.68% | 0.2832 | 537.2304 | 617.5062
1SBV015645R2001 | LS21M45B11-P01 | 10 | CM08 | 1839 | 41 | NO | 71.68% | 0.2832 | 520.8048 | 598.6262
1SBV015645R2601 | LS21M45B11-U01 | 10 | CM08 | 1926 | 41 | NO | 71.68% | 0.2832 | 545.4432 | 626.9462
1SBV015646R2001 | LS21M46B11-P01 | 10 | CM08 | 1935 | 41 | NO | 71.68% | 0.2832 | 547.992 | 629.8759
1SBV015646R2601 | LS21M46B11-U01 | 10 | CM08 | 2021 | 41 | NO | 71.68% | 0.2832 | 572.3472 | 657.8703
1SBV015651R2001 | LS21M51B11-P01 | 10 | CM08 | 1830 | 41 | NO | 71.68% | 0.2832 | 518.256 | 595.6966
1SBV015651R2601 | LS21M51B11-U01 | 10 | CM08 | 1915 | 41 | NO | 71.68% | 0.2832 | 542.328 | 623.3655
1SBV015654R2001 | LS21M54B11-P01 | 10 | CM08 | 1982 | 41 | NO | 71.68% | 0.2832 | 561.3024 | 645.1752
1SBV015654R2601 | LS21M54B11-U01 | 10 | CM08 | 2069 | 41 | NO | 71.68% | 0.2832 | 585.9408 | 673.4952
1SBV015654R2701 | LS21M54D11-U01 | 10 | CM08 | 2069 | 41 | NO | 71.68% | 0.2832 | 585.9408 | 673.4952
1SBV015671R2001 | LS21M71B11-P01 | 10 | CM08 | 1915 | 41 | NO | 71.68% | 0.2832 | 542.328 | 623.3655
1SBV015671R2601 | LS21M71B11-U01 | 10 | CM08 | 2002 | 41 | NO | 71.68% | 0.2832 | 566.9664 | 651.6855
1SBV015672R2001 | LS21M72B11-P01 | 10 | CM08 | 1915 | 41 | NO | 71.68% | 0.2832 | 542.328 | 623.3655
1SBV015672R2601 | LS21M72B11-U01 | 10 | CM08 | 2002 | 41 | NO | 71.68% | 0.2832 | 566.9664 | 651.6855
1SBV015674R2001 | LS21M74B11-P01 | 10 | CM08 | 2002 | 41 | NO | 71.68% | 0.2832 | 566.9664 | 651.6855
1SBV015678R2001 | LS21M78B11-P01 | 10 | CM08 | 1926 | 41 | NO | 71.68% | 0.2832 | 545.4432 | 626.9462
1SBV015678R2601 | LS21M78B11-U01 | 10 | CM08 | 2011 | 41 | NO | 71.68% | 0.2832 | 569.5152 | 654.6152
1SBV015691R2001 | LS21M91B11-P01 | 10 | CM08 | 1935 | 41 | NO | 71.68% | 0.2832 | 547.992 | 629.8759
1SBV015691R2601 | LS21M91B11-U01 | 10 | CM08 | 2021 | 41 | NO | 71.68% | 0.2832 | 572.3472 | 657.8703
1SBV015692R2001 | LS21M92B11-P01 | 10 | CM08 | 1963 | 41 | NO | 71.68% | 0.2832 | 555.9216 | 638.9903
1SBV015692R2601 | LS21M92B11-U01 | 10 | CM08 | 2049 | 41 | NO | 71.68% | 0.2832 | 580.2768 | 666.9848
1SBV015693R2001 | LS21M93B11-P01 | 10 | CM08 | 1993 | 41 | NO | 71.68% | 0.2832 | 564.4176 | 648.7559
1SBV015693R2601 | LS21M93B11-U01 | 10 | CM08 | 2078 | 41 | NO | 71.68% | 0.2832 | 588.4896 | 676.4248
1SBV015911R3201 | LS20P11B11-P01 | 10 | CM08 | 1592 | 41 | NO | 71.68% | 0.2832 | 450.8544 | 518.2234
1SBV015911R3801 | LS20P11B11-U01 | 10 | CM08 | 1679 | 41 | NO | 71.68% | 0.2832 | 475.4928 | 546.5434
1SBV015912R3201 | LS20P12B11-P01 | 10 | CM08 | 1830 | 31 | NO | 71.68% | 0.2832 | 518.256 | 595.6966
1SBV015912R3801 | LS20P12B11-U01 | 10 | CM08 | 1915 | 41 | NO | 71.68% | 0.2832 | 542.328 | 623.3655
1SBV015913R3201 | LS20P13B11-P01 | 10 | CM08 | 1755 | 41 | NO | 71.68% | 0.2832 | 497.016 | 571.2828
1SBV015913R3801 | LS20P13B11-U01 | 10 | CM08 | 1830 | 41 | NO | 71.68% | 0.2832 | 518.256 | 595.6966
1SBV015914R3201 | LS20P14B11-P01 | 10 | CM08 | 1830 | 41 | NO | 71.68% | 0.2832 | 518.256 | 595.6966
1SBV015914R3801 | LS20P14B11-U01 | 10 | CM08 | 1915 | 41 | NO | 71.68% | 0.2832 | 542.328 | 623.3655
1SBV015915R3201 | LS20P15B11-P01 | 10 | CM08 | 1755 | 41 | NO | 71.68% | 0.2832 | 497.016 | 571.2828
1SBV015915R3801 | LS20P15B11-U01 | 10 | CM08 | 1830 | 41 | NO | 71.68% | 0.2832 | 518.256 | 595.6966
1SBV015916R3201 | LS20P16B11-P01 | 10 | CM08 | 1802 | 41 | NO | 71.68% | 0.2832 | 510.3264 | 586.5821
1SBV015916R3801 | LS20P16B11-U01 | 10 | CM08 | 1887 | 41 | NO | 71.68% | 0.2832 | 534.3984 | 614.251
1SBV015921R3201 | LS20P21B11-P01 | 10 | CM08 | 1706 | 41 | NO | 71.68% | 0.2832 | 483.1392 | 555.3324
1SBV015921R3801 | LS20P21B11-U01 | 10 | CM08 | 1783 | 41 | NO | 71.68% | 0.2832 | 504.9456 | 580.3972
1SBV015922R3201 | LS20P22B11-P01 | 10 | CM08 | 1926 | 41 | NO | 71.68% | 0.2832 | 545.4432 | 626.9462
1SBV015922R3301 | LS20P22D11-P01 | 10 | CM08 | 1926 | 41 | NO | 71.68% | 0.2832 | 545.4432 | 626.9462
1SBV015922R3801 | LS20P22B11-U01 | 10 | CM08 | 2011 | 41 | NO | 71.68% | 0.2832 | 569.5152 | 654.6152
1SBV015923R3201 | LS20P23B11-P01 | 10 | CM08 | 1868 | 41 | NO | 71.68% | 0.2832 | 529.0176 | 608.0662
1SBV015923R3801 | LS20P23B11-U01 | 10 | CM08 | 1946 | 41 | NO | 71.68% | 0.2832 | 551.1072 | 633.4566
1SBV015924R3201 | LS20P24B11-P01 | 10 | CM08 | 1926 | 41 | NO | 71.68% | 0.2832 | 545.4432 | 626.9462
1SBV015924R3801 | LS20P24B11-U01 | 10 | CM08 | 2011 | 41 | NO | 71.68% | 0.2832 | 569.5152 | 654.6152
1SBV015925R3201 | LS20P25B11-P01 | 10 | CM08 | 1868 | 41 | NO | 71.68% | 0.2832 | 529.0176 | 608.0662
1SBV015925R3801 | LS20P25B11-U01 | 10 | CM08 | 1946 | 41 | NO | 71.68% | 0.2832 | 551.1072 | 633.4566
1SBV015941R3201 | LS20P41B11-P01 | 10 | CM08 | 1649 | 41 | NO | 71.68% | 0.2832 | 466.9968 | 536.7779
1SBV015941R3801 | LS20P41B11-U01 | 10 | CM08 | 1726 | 41 | NO | 71.68% | 0.2832 | 488.8032 | 561.8428
1SBV015942R3201 | LS20P42B11-P01 | 10 | CM08 | 1679 | 41 | NO | 71.68% | 0.2832 | 475.4928 | 546.5434
1SBV015942R3801 | LS20P42B11-U01 | 10 | CM08 | 1755 | 41 | NO | 71.68% | 0.2832 | 497.016 | 571.2828
1SBV015945R3201 | LS20P45B11-P01 | 10 | CM08 | 1706 | 41 | NO | 71.68% | 0.2832 | 483.1392 | 555.3324
1SBV015945R3801 | LS20P45B11-U01 | 10 | CM08 | 1792 | 41 | NO | 71.68% | 0.2832 | 507.4944 | 583.3269
1SBV015946R3201 | LS20P46B11-P01 | 10 | CM08 | 1802 | 41 | NO | 71.68% | 0.2832 | 510.3264 | 586.5821
1SBV015946R3801 | LS20P46B11-U01 | 10 | CM08 | 1879 | 41 | NO | 71.68% | 0.2832 | 532.1328 | 611.6469
1SBV015951R3201 | LS20P51B11-P01 | 10 | CM08 | 1696 | 41 | NO | 71.68% | 0.2832 | 480.3072 | 552.0772
1SBV015951R3801 | LS20P51B11-U01 | 10 | CM08 | 1773 | 41 | NO | 71.68% | 0.2832 | 502.1136 | 577.1421
1SBV015954R3201 | LS20P54B11-P01 | 10 | CM08 | 1850 | 41 | NO | 71.68% | 0.2832 | 523.92 | 602.2069
1SBV015954R3801 | LS20P54B11-U01 | 10 | CM08 | 1926 | 41 | NO | 71.68% | 0.2832 | 545.4432 | 626.9462
1SBV015971R3201 | LS20P71B11-P01 | 10 | CM08 | 1783 | 41 | NO | 71.68% | 0.2832 | 504.9456 | 580.3972
1SBV015971R3801 | LS20P71B11-U01 | 10 | CM08 | 1859 | 41 | NO | 71.68% | 0.2832 | 526.4688 | 605.1366
1SBV015972R3201 | LS20P72B11-P01 | 10 | CM08 | 1783 | 41 | NO | 71.68% | 0.2832 | 504.9456 | 580.3972
1SBV015972R3301 | LS20P72D11-P01 | 10 | CM08 | 1783 | 41 | NO | 71.68% | 0.2832 | 504.9456 | 580.3972
1SBV015972R3801 | LS20P72B11-U01 | 10 | CM08 | 1859 | 41 | NO | 71.68% | 0.2832 | 526.4688 | 605.1366
1SBV015978R3201 | LS20P78B11-P01 | 10 | CM08 | 1783 | 41 | NO | 71.68% | 0.2832 | 504.9456 | 580.3972
1SBV015978R3801 | LS20P78B11-U01 | 10 | CM08 | 1868 | 41 | NO | 71.68% | 0.2832 | 529.0176 | 608.0662
1SBV015991R3201 | LS20P91B11-P01 | 10 | CM08 | 1802 | 41 | NO | 71.68% | 0.2832 | 510.3264 | 586.5821
1SBV015991R3801 | LS20P91B11-U01 | 10 | CM08 | 1887 | 41 | NO | 71.68% | 0.2832 | 534.3984 | 614.251
1SBV015992R3201 | LS20P92B11-P01 | 10 | CM08 | 1830 | 41 | NO | 71.68% | 0.2832 | 518.256 | 595.6966
1SBV015992R3801 | LS20P92B11-U01 | 10 | CM08 | 1906 | 41 | NO | 71.68% | 0.2832 | 539.7792 | 620.4359
1SBV015993R3201 | LS20P93B11-P01 | 10 | CM08 | 1859 | 41 | NO | 71.68% | 0.2832 | 526.4688 | 605.1366
1SBV015993R3801 | LS20P93B11-U01 | 10 | CM08 | 1935 | 41 | NO | 71.68% | 0.2832 | 547.992 | 629.8759
1SBV016011R3201 | LS21P11B11-P01 | 10 | CM08 | 1592 | 41 | NO | 71.68% | 0.2832 | 450.8544 | 518.2234
1SBV016011R3301 | LS21P11D11-P01 | 10 | CM08 | 1592 | 41 | NO | 71.68% | 0.2832 | 450.8544 | 518.2234
1SBV016011R3801 | LS21P11B11-U01 | 10 | CM08 | 1679 | 41 | NO | 71.68% | 0.2832 | 475.4928 | 546.5434
1SBV016011R3901 | LS21P11D11-U01 | 10 | CM08 | 1679 | 41 | NO | 71.68% | 0.2832 | 475.4928 | 546.5434
1SBV016012R3201 | LS21P12B11-P01 | 10 | CM08 | 1830 | 41 | NO | 71.68% | 0.2832 | 518.256 | 595.6966
1SBV016012R3801 | LS21P12B11-U01 | 10 | CM08 | 1915 | 41 | NO | 71.68% | 0.2832 | 542.328 | 623.3655
1SBV016013R3201 | LS21P13B11-P01 | 10 | CM08 | 1755 | 41 | NO | 71.68% | 0.2832 | 497.016 | 571.2828
1SBV016013R3801 | LS21P13B11-U01 | 10 | CM08 | 1830 | 41 | NO | 71.68% | 0.2832 | 518.256 | 595.6966
1SBV016014R3201 | LS21P14B11-P01 | 10 | CM08 | 1830 | 41 | NO | 71.68% | 0.2832 | 518.256 | 595.6966
1SBV016014R3801 | LS21P14B11-U01 | 10 | CM08 | 1915 | 41 | NO | 71.68% | 0.2832 | 542.328 | 623.3655
1SBV016015R3201 | LS21P15B11-P01 | 10 | CM08 | 1755 | 41 | NO | 71.68% | 0.2832 | 497.016 | 571.2828
1SBV016015R3801 | LS21P15B11-U01 | 10 | CM08 | 1830 | 41 | NO | 71.68% | 0.2832 | 518.256 | 595.6966
1SBV016016R3201 | LS21P16B11-P01 | 10 | CM08 | 1802 | 41 | NO | 71.68% | 0.2832 | 510.3264 | 586.5821
1SBV016016R3801 | LS21P16B11-U01 | 10 | CM08 | 1887 | 41 | NO | 71.68% | 0.2832 | 534.3984 | 614.251
1SBV016021R3201 | LS21P21B11-P01 | 10 | CM08 | 1706 | 41 | NO | 71.68% | 0.2832 | 483.1392 | 555.3324
1SBV016021R3801 | LS21P21B11-U01 | 10 | CM08 | 1783 | 41 | NO | 71.68% | 0.2832 | 504.9456 | 580.3972
1SBV016022R3201 | LS21P22B11-P01 | 10 | CM08 | 1926 | 41 | NO | 71.68% | 0.2832 | 545.4432 | 626.9462
1SBV016022R3801 | LS21P22B11-U01 | 10 | CM08 | 2011 | 41 | NO | 71.68% | 0.2832 | 569.5152 | 654.6152
1SBV016022R3901 | LS21P22D11-U01 | 10 | CM08 | 2011 | 41 | NO | 71.68% | 0.2832 | 569.5152 | 654.6152
1SBV016023R3201 | LS21P23B11-P01 | 10 | CM08 | 1868 | 41 | NO | 71.68% | 0.2832 | 529.0176 | 608.0662
1SBV016023R3801 | LS21P23B11-U01 | 10 | CM08 | 1946 | 41 | NO | 71.68% | 0.2832 | 551.1072 | 633.4566
1SBV016024R3201 | LS21P24B11-P01 | 10 | CM08 | 1926 | 41 | NO | 71.68% | 0.2832 | 545.4432 | 626.9462
1SBV016024R3801 | LS21P24B11-U01 | 10 | CM08 | 2011 | 41 | NO | 71.68% | 0.2832 | 569.5152 | 654.6152
1SBV016025R3201 | LS21P25B11-P01 | 10 | CM08 | 1868 | 41 | NO | 71.68% | 0.2832 | 529.0176 | 608.0662
1SBV016025R3801 | LS21P25B11-U01 | 10 | CM08 | 1946 | 41 | NO | 71.68% | 0.2832 | 551.1072 | 633.4566
1SBV016041R3201 | LS21P41B11-P01 | 10 | CM08 | 1649 | 41 | NO | 71.68% | 0.2832 | 466.9968 | 536.7779
1SBV016041R3801 | LS21P41B11-U01 | 10 | CM08 | 1726 | 41 | NO | 71.68% | 0.2832 | 488.8032 | 561.8428
1SBV016042R3201 | LS21P42B11-P01 | 10 | CM08 | 1679 | 41 | NO | 71.68% | 0.2832 | 475.4928 | 546.5434
1SBV016042R3801 | LS21P42B11-U01 | 10 | CM08 | 1755 | 41 | NO | 71.68% | 0.2832 | 497.016 | 571.2828
1SBV016045R3201 | LS21P45B11-P01 | 10 | CM08 | 1706 | 41 | NO | 71.68% | 0.2832 | 483.1392 | 555.3324
1SBV016045R3801 | LS21P45B11-U01 | 10 | CM08 | 1792 | 41 | NO | 71.68% | 0.2832 | 507.4944 | 583.3269
1SBV016046R3201 | LS21P46B11-P01 | 10 | CM08 | 1802 | 41 | NO | 71.68% | 0.2832 | 510.3264 | 586.5821
1SBV016046R3801 | LS21P46B11-U01 | 10 | CM08 | 1879 | 41 | NO | 71.68% | 0.2832 | 532.1328 | 611.6469
1SBV016051R3201 | LS21P51B11-P01 | 10 | CM08 | 1696 | 41 | NO | 71.68% | 0.2832 | 480.3072 | 552.0772
1SBV016051R3801 | LS21P51B11-U01 | 10 | CM08 | 1773 | 41 | NO | 71.68% | 0.2832 | 502.1136 | 577.1421
1SBV016054R3201 | LS21P54B11-P01 | 10 | CM08 | 1850 | 41 | NO | 71.68% | 0.2832 | 523.92 | 602.2069
1SBV016054R3801 | LS21P54B11-U01 | 10 | CM08 | 1926 | 41 | NO | 71.68% | 0.2832 | 545.4432 | 626.9462
1SBV016071R3201 | LS21P71B11-P01 | 10 | CM08 | 1783 | 41 | NO | 71.68% | 0.2832 | 504.9456 | 580.3972
1SBV016071R3801 | LS21P71B11-U01 | 10 | CM08 | 1859 | 41 | NO | 71.68% | 0.2832 | 526.4688 | 605.1366
1SBV016072R3201 | LS21P72B11-P01 | 10 | CM08 | 1783 | 41 | NO | 71.68% | 0.2832 | 504.9456 | 580.3972
1SBV016072R3801 | LS21P72B11-U01 | 10 | CM08 | 1859 | 41 | NO | 71.68% | 0.2832 | 526.4688 | 605.1366
1SBV016078R3201 | LS21P78B11-P01 | 10 | CM08 | 1783 | 41 | NO | 71.68% | 0.2832 | 504.9456 | 580.3972
1SBV016078R3801 | LS21P78B11-U01 | 10 | CM08 | 1868 | 41 | NO | 71.68% | 0.2832 | 529.0176 | 608.0662
1SBV016091R3201 | LS21P91B11-P01 | 10 | CM08 | 1802 | 41 | NO | 71.68% | 0.2832 | 510.3264 | 586.5821
1SBV016091R3801 | LS21P91B11-U01 | 10 | CM08 | 1887 | 41 | NO | 71.68% | 0.2832 | 534.3984 | 614.251
1SBV016092R3201 | LS21P92B11-P01 | 10 | CM08 | 1830 | 41 | NO | 71.68% | 0.2832 | 518.256 | 595.6966
1SBV016092R3801 | LS21P92B11-U01 | 10 | CM08 | 1906 | 41 | NO | 71.68% | 0.2832 | 539.7792 | 620.4359
1SBV016093R3201 | LS21P93B11-P01 | 10 | CM08 | 1859 | 41 | NO | 71.68% | 0.2832 | 526.4688 | 605.1366
1SBV016093R3801 | LS21P93B11-U01 | 10 | CM08 | 1935 | 41 | NO | 71.68% | 0.2832 | 547.992 | 629.8759
1SBV016311R2001 | LS25M11B11-P01 | 10 | CM08 | 2011 | 41 | NO | 71.68% | 0.2832 | 569.5152 | 654.6152
1SBV016311R2601 | LS25M11B11-U01 | 10 | CM08 | 2097 | 41 | NO | 71.68% | 0.2832 | 593.8704 | 682.6097
1SBV016312R2001 | LS25M12B11-P01 | 10 | CM08 | 2249 | 41 | NO | 71.68% | 0.2832 | 636.9168 | 732.0883
1SBV016312R2601 | LS25M12B11-U01 | 10 | CM08 | 2336 | 41 | NO | 71.68% | 0.2832 | 661.5552 | 760.4083
1SBV016313R2001 | LS25M13B11-P01 | 10 | CM08 | 2173 | 41 | NO | 71.68% | 0.2832 | 615.3936 | 707.349
1SBV016313R2601 | LS25M13B11-U01 | 10 | CM08 | 2260 | 41 | NO | 71.68% | 0.2832 | 640.032 | 735.669
1SBV016314R2001 | LS25M14B11-P01 | 10 | CM08 | 2249 | 41 | NO | 71.68% | 0.2832 | 636.9168 | 732.0883
1SBV016314R2601 | LS25M14B11-U01 | 10 | CM08 | 2336 | 41 | NO | 71.68% | 0.2832 | 661.5552 | 760.4083
1SBV016315R2001 | LS25M15B11-P01 | 10 | CM08 | 2173 | 41 | NO | 71.68% | 0.2832 | 615.3936 | 707.349
1SBV016315R2601 | LS25M15B11-U01 | 10 | CM08 | 2260 | 41 | NO | 71.68% | 0.2832 | 640.032 | 735.669
1SBV016316R2001 | LS25M16B11-P01 | 10 | CM08 | 2220 | 41 | NO | 71.68% | 0.2832 | 628.704 | 722.6483
1SBV016316R2601 | LS25M16B11-U01 | 10 | CM08 | 2307 | 41 | NO | 71.68% | 0.2832 | 653.3424 | 750.9683
1SBV016316R2701 | LS25M16D11-U01 | 10 | CM08 | 2307 | 41 | NO | 71.68% | 0.2832 | 653.3424 | 750.9683
1SBV016321R2001 | LS25M21B11-P01 | 10 | CM08 | 2116 | 41 | NO | 71.68% | 0.2832 | 599.2512 | 688.7945
1SBV016321R2601 | LS25M21B11-U01 | 10 | CM08 | 2202 | 41 | NO | 71.68% | 0.2832 | 623.6064 | 716.789
1SBV016322R2001 | LS25M22B11-P01 | 10 | CM08 | 2344 | 41 | NO | 71.68% | 0.2832 | 663.8208 | 763.0124
1SBV016322R2601 | LS25M22B11-U01 | 10 | CM08 | 2431 | 41 | NO | 71.68% | 0.2832 | 688.4592 | 791.3324
1SBV016323R2001 | LS25M23B11-P01 | 10 | CM08 | 2277 | 41 | NO | 71.68% | 0.2832 | 644.8464 | 741.2028
1SBV016323R2601 | LS25M23B11-U01 | 10 | CM08 | 2364 | 41 | NO | 71.68% | 0.2832 | 669.4848 | 769.5228
1SBV016324R2001 | LS25M24B11-P01 | 10 | CM08 | 2344 | 41 | NO | 71.68% | 0.2832 | 663.8208 | 763.0124
1SBV016324R2601 | LS25M24B11-U01 | 10 | CM08 | 2431 | 41 | NO | 71.68% | 0.2832 | 688.4592 | 791.3324
1SBV016325R2001 | LS25M25B11-P01 | 10 | CM08 | 2277 | 41 | NO | 71.68% | 0.2832 | 644.8464 | 741.2028
1SBV016325R2601 | LS25M25B11-U01 | 10 | CM08 | 2364 | 41 | NO | 71.68% | 0.2832 | 669.4848 | 769.5228
1SBV016341R2001 | LS25M41B11-P01 | 10 | CM08 | 2059 | 41 | NO | 71.68% | 0.2832 | 583.1088 | 670.24
1SBV016341R2601 | LS25M41B11-U01 | 10 | CM08 | 2144 | 41 | NO | 71.68% | 0.2832 | 607.1808 | 697.909
1SBV016342R2001 | LS25M42B11-P01 | 10 | CM08 | 2086 | 41 | NO | 71.68% | 0.2832 | 590.7552 | 679.029
1SBV016342R2601 | LS25M42B11-U01 | 10 | CM08 | 2173 | 41 | NO | 71.68% | 0.2832 | 615.3936 | 707.349
1SBV016343R2001 | LS25M43B11-P01 | 10 | CM08 | 2153 | 41 | NO | 71.68% | 0.2832 | 609.7296 | 700.8386
1SBV016345R2001 | LS25M45B11-P01 | 10 | CM08 | 2126 | 41 | NO | 71.68% | 0.2832 | 602.0832 | 692.0497
1SBV016345R2601 | LS25M45B11-U01 | 10 | CM08 | 2211 | 41 | NO | 71.68% | 0.2832 | 626.1552 | 719.7186
1SBV016346R2001 | LS25M46B11-P01 | 10 | CM08 | 2220 | 41 | NO | 71.68% | 0.2832 | 628.704 | 722.6483
1SBV016346R2601 | LS25M46B11-U01 | 10 | CM08 | 2307 | 41 | NO | 71.68% | 0.2832 | 653.3424 | 750.9683
1SBV016351R2001 | LS25M51B11-P01 | 10 | CM08 | 2106 | 41 | NO | 71.68% | 0.2832 | 596.4192 | 685.5393
1SBV016351R2601 | LS25M51B11-U01 | 10 | CM08 | 2193 | 41 | NO | 71.68% | 0.2832 | 621.0576 | 713.8593
1SBV016351R2701 | LS25M51D11-U01 | 10 | CM08 | 2193 | 41 | NO | 71.68% | 0.2832 | 621.0576 | 713.8593
1SBV016354R2001 | LS25M54B11-P01 | 10 | CM08 | 2260 | 41 | NO | 71.68% | 0.2832 | 640.032 | 735.669
1SBV016354R2601 | LS25M54B11-U01 | 10 | CM08 | 2344 | 41 | NO | 71.68% | 0.2832 | 663.8208 | 763.0124
1SBV016371R2001 | LS25M71B11-P01 | 10 | CM08 | 2193 | 41 | NO | 71.68% | 0.2832 | 621.0576 | 713.8593
1SBV016371R2601 | LS25M71B11-U01 | 10 | CM08 | 2277 | 41 | NO | 71.68% | 0.2832 | 644.8464 | 741.2028
1SBV016372R2001 | LS25M72B11-P01 | 10 | CM08 | 2193 | 41 | NO | 71.68% | 0.2832 | 621.0576 | 713.8593
1SBV016372R2601 | LS25M72B11-U01 | 10 | CM08 | 2277 | 41 | NO | 71.68% | 0.2832 | 644.8464 | 741.2028
1SBV016378R2001 | LS25M78B11-P01 | 10 | CM08 | 2202 | 41 | NO | 71.68% | 0.2832 | 623.6064 | 716.789
1SBV016378R2601 | LS25M78B11-U01 | 10 | CM08 | 2287 | 41 | NO | 71.68% | 0.2832 | 647.6784 | 744.4579
1SBV016391R2001 | LS25M91B11-P01 | 10 | CM08 | 2220 | 41 | NO | 71.68% | 0.2832 | 628.704 | 722.6483
1SBV016391R2601 | LS25M91B11-U01 | 10 | CM08 | 2307 | 41 | NO | 71.68% | 0.2832 | 653.3424 | 750.9683
1SBV016392R2001 | LS25M92B11-P01 | 10 | CM08 | 2240 | 41 | NO | 71.68% | 0.2832 | 634.368 | 729.1586
1SBV016392R2601 | LS25M92B11-U01 | 10 | CM08 | 2326 | 41 | NO | 71.68% | 0.2832 | 658.7232 | 757.1531
1SBV016393R2001 | LS25M93B11-P01 | 10 | CM08 | 2277 | 41 | NO | 71.68% | 0.2832 | 644.8464 | 741.2028
1SBV016393R2601 | LS25M93B11-U01 | 10 | CM08 | 2364 | 41 | NO | 71.68% | 0.2832 | 669.4848 | 769.5228
1SBV016411R2001 | LS26M11B11-P01 | 10 | CM08 | 2011 | 41 | NO | 71.68% | 0.2832 | 569.5152 | 654.6152
1SBV016411R2601 | LS26M11B11-U01 | 10 | CM08 | 2097 | 41 | NO | 71.68% | 0.2832 | 593.8704 | 682.6097
1SBV016412R2001 | LS26M12B11-P01 | 10 | CM08 | 2249 | 41 | NO | 71.68% | 0.2832 | 636.9168 | 732.0883
1SBV016412R2101 | LS26M12D11-P01 | 10 | CM08 | 2249 | 41 | NO | 71.68% | 0.2832 | 636.9168 | 732.0883
1SBV016412R2601 | LS26M12B11-U01 | 10 | CM08 | 2336 | 41 | NO | 71.68% | 0.2832 | 661.5552 | 760.4083
1SBV016413R2001 | LS26M13B11-P01 | 10 | CM08 | 2173 | 41 | NO | 71.68% | 0.2832 | 615.3936 | 707.349
1SBV016413R2601 | LS26M13B11-U01 | 10 | CM08 | 2260 | 41 | NO | 71.68% | 0.2832 | 640.032 | 735.669
1SBV016414R2001 | LS26M14B11-P01 | 10 | CM08 | 2249 | 41 | NO | 71.68% | 0.2832 | 636.9168 | 732.0883
1SBV016414R2601 | LS26M14B11-U01 | 10 | CM08 | 2336 | 41 | NO | 71.68% | 0.2832 | 661.5552 | 760.4083
1SBV016415R2001 | LS26M15B11-P01 | 10 | CM08 | 2173 | 41 | NO | 71.68% | 0.2832 | 615.3936 | 707.349
1SBV016415R2601 | LS26M15B11-U01 | 10 | CM08 | 2260 | 41 | NO | 71.68% | 0.2832 | 640.032 | 735.669
1SBV016416R2001 | LS26M16B11-P01 | 10 | CM08 | 2220 | 41 | NO | 71.68% | 0.2832 | 628.704 | 722.6483
1SBV016416R2601 | LS26M16B11-U01 | 10 | CM08 | 2307 | 41 | NO | 71.68% | 0.2832 | 653.3424 | 750.9683
1SBV016421R2001 | LS26M21B11-P01 | 10 | CM08 | 2116 | 41 | NO | 71.68% | 0.2832 | 599.2512 | 688.7945
1SBV016421R2601 | LS26M21B11-U01 | 10 | CM08 | 2202 | 41 | NO | 71.68% | 0.2832 | 623.6064 | 716.789
1SBV016422R2001 | LS26M22B11-P01 | 10 | CM08 | 2344 | 41 | NO | 71.68% | 0.2832 | 663.8208 | 763.0124
1SBV016422R2601 | LS26M22B11-U01 | 10 | CM08 | 2431 | 41 | NO | 71.68% | 0.2832 | 688.4592 | 791.3324
1SBV016423R2001 | LS26M23B11-P01 | 10 | CM08 | 2277 | 41 | NO | 71.68% | 0.2832 | 644.8464 | 741.2028
1SBV016423R2601 | LS26M23B11-U01 | 10 | CM08 | 2364 | 41 | NO | 71.68% | 0.2832 | 669.4848 | 769.5228
1SBV016424R2001 | LS26M24B11-P01 | 10 | CM08 | 2344 | 41 | NO | 71.68% | 0.2832 | 663.8208 | 763.0124
1SBV016424R2601 | LS26M24B11-U01 | 10 | CM08 | 2431 | 41 | NO | 71.68% | 0.2832 | 688.4592 | 791.3324
1SBV016425R2001 | LS26M25B11-P01 | 10 | CM08 | 2277 | 41 | NO | 71.68% | 0.2832 | 644.8464 | 741.2028
1SBV016425R2601 | LS26M25B11-U01 | 10 | CM08 | 2364 | 41 | NO | 71.68% | 0.2832 | 669.4848 | 769.5228
1SBV016441R2001 | LS26M41B11-P01 | 10 | CM08 | 2059 | 41 | NO | 71.68% | 0.2832 | 583.1088 | 670.24
1SBV016441R2601 | LS26M41B11-U01 | 10 | CM08 | 2144 | 41 | NO | 71.68% | 0.2832 | 607.1808 | 697.909
1SBV016442R2001 | LS26M42B11-P01 | 10 | CM08 | 2086 | 41 | NO | 71.68% | 0.2832 | 590.7552 | 679.029
1SBV016442R2601 | LS26M42B11-U01 | 10 | CM08 | 2173 | 41 | NO | 71.68% | 0.2832 | 615.3936 | 707.349
1SBV016445R2001 | LS26M45B11-P01 | 10 | CM08 | 2126 | 41 | NO | 71.68% | 0.2832 | 602.0832 | 692.0497
1SBV016445R2601 | LS26M45B11-U01 | 10 | CM08 | 2211 | 41 | NO | 71.68% | 0.2832 | 626.1552 | 719.7186
1SBV016446R2001 | LS26M46B11-P01 | 10 | CM08 | 2220 | 41 | NO | 71.68% | 0.2832 | 628.704 | 722.6483
1SBV016446R2601 | LS26M46B11-U01 | 10 | CM08 | 2307 | 41 | NO | 71.68% | 0.2832 | 653.3424 | 750.9683
1SBV016451R2001 | LS26M51B11-P01 | 10 | CM08 | 2106 | 41 | NO | 71.68% | 0.2832 | 596.4192 | 685.5393
1SBV016451R2601 | LS26M51B11-U01 | 10 | CM08 | 2193 | 41 | NO | 71.68% | 0.2832 | 621.0576 | 713.8593
1SBV016454R2001 | LS26M54B11-P01 | 10 | CM08 | 2260 | 41 | NO | 71.68% | 0.2832 | 640.032 | 735.669
1SBV016454R2601 | LS26M54B11-U01 | 10 | CM08 | 2344 | 41 | NO | 71.68% | 0.2832 | 663.8208 | 763.0124
1SBV016471R2001 | LS26M71B11-P01 | 10 | CM08 | 2193 | 41 | NO | 71.68% | 0.2832 | 621.0576 | 713.8593
1SBV016471R2601 | LS26M71B11-U01 | 10 | CM08 | 2277 | 41 | NO | 71.68% | 0.2832 | 644.8464 | 741.2028
1SBV016472R2001 | LS26M72B11-P01 | 10 | CM08 | 2193 | 41 | NO | 71.68% | 0.2832 | 621.0576 | 713.8593
1SBV016472R2601 | LS26M72B11-U01 | 10 | CM08 | 2277 | 41 | NO | 71.68% | 0.2832 | 644.8464 | 741.2028
1SBV016478R2001 | LS26M78B11-P01 | 10 | CM08 | 2202 | 41 | NO | 71.68% | 0.2832 | 623.6064 | 716.789
1SBV016478R2601 | LS26M78B11-U01 | 10 | CM08 | 2287 | 41 | NO | 71.68% | 0.2832 | 647.6784 | 744.4579
1SBV016491R2001 | LS26M91B11-P01 | 10 | CM08 | 2220 | 41 | NO | 71.68% | 0.2832 | 628.704 | 722.6483
1SBV016491R2601 | LS26M91B11-U01 | 10 | CM08 | 2307 | 41 | NO | 71.68% | 0.2832 | 653.3424 | 750.9683
1SBV016492R2001 | LS26M92B11-P01 | 10 | CM08 | 2240 | 41 | NO | 71.68% | 0.2832 | 634.368 | 729.1586
1SBV016492R2601 | LS26M92B11-U01 | 10 | CM08 | 2326 | 41 | NO | 71.68% | 0.2832 | 658.7232 | 757.1531
1SBV016493R2001 | LS26M93B11-P01 | 10 | CM08 | 2277 | 41 | NO | 71.68% | 0.2832 | 644.8464 | 741.2028
1SBV016493R2601 | LS26M93B11-U01 | 10 | CM08 | 2364 | 41 | NO | 71.68% | 0.2832 | 669.4848 | 769.5228
1SBV016711R3201 | LS25P11B11-P01 | 10 | CM08 | 1879 | 41 | NO | 71.68% | 0.2832 | 532.1328 | 611.6469
1SBV016711R3801 | LS25P11B11-U01 | 10 | CM08 | 1954 | 41 | NO | 71.68% | 0.2832 | 553.3728 | 636.0607
1SBV016712R3201 | LS25P12B11-P01 | 10 | CM08 | 2116 | 41 | NO | 71.68% | 0.2832 | 599.2512 | 688.7945
1SBV016712R3801 | LS25P12B11-U01 | 10 | CM08 | 2193 | 41 | NO | 71.68% | 0.2832 | 621.0576 | 713.8593
1SBV016713R3201 | LS25P13B11-P01 | 10 | CM08 | 2040 | 41 | NO | 71.68% | 0.2832 | 577.728 | 664.0552
1SBV016713R3801 | LS25P13B11-U01 | 10 | CM08 | 2116 | 41 | NO | 71.68% | 0.2832 | 599.2512 | 688.7945
1SBV016714R3201 | LS25P14B11-P01 | 10 | CM08 | 2116 | 41 | NO | 71.68% | 0.2832 | 599.2512 | 688.7945
1SBV016714R3801 | LS25P14B11-U01 | 10 | CM08 | 2193 | 41 | NO | 71.68% | 0.2832 | 621.0576 | 713.8593
1SBV016715R3201 | LS25P15B11-P01 | 10 | CM08 | 2040 | 41 | NO | 71.68% | 0.2832 | 577.728 | 664.0552
1SBV016715R3801 | LS25P15B11-U01 | 10 | CM08 | 2116 | 41 | NO | 71.68% | 0.2832 | 599.2512 | 688.7945
1SBV016716R3201 | LS25P16B11-P01 | 10 | CM08 | 2086 | 41 | NO | 71.68% | 0.2832 | 590.7552 | 679.029
1SBV016716R3801 | LS25P16B11-U01 | 10 | CM08 | 2164 | 41 | NO | 71.68% | 0.2832 | 612.8448 | 704.4193
1SBV016721R3201 | LS25P21B11-P01 | 10 | CM08 | 1982 | 41 | NO | 71.68% | 0.2832 | 561.3024 | 645.1752
1SBV016721R3801 | LS25P21B11-U01 | 10 | CM08 | 2069 | 41 | NO | 71.68% | 0.2832 | 585.9408 | 673.4952
1SBV016722R3201 | LS25P22B11-P01 | 10 | CM08 | 2211 | 41 | NO | 71.68% | 0.2832 | 626.1552 | 719.7186
1SBV016722R3801 | LS25P22B11-U01 | 10 | CM08 | 2287 | 41 | NO | 71.68% | 0.2832 | 647.6784 | 744.4579
1SBV016723R3201 | LS25P23B11-P01 | 10 | CM08 | 2144 | 41 | NO | 71.68% | 0.2832 | 607.1808 | 697.909
1SBV016723R3801 | LS25P23B11-U01 | 10 | CM08 | 2220 | 41 | NO | 71.68% | 0.2832 | 628.704 | 722.6483
1SBV016724R3201 | LS25P24B11-P01 | 10 | CM08 | 2211 | 41 | NO | 71.68% | 0.2832 | 626.1552 | 719.7186
1SBV016724R3801 | LS25P24B11-U01 | 10 | CM08 | 2287 | 41 | NO | 71.68% | 0.2832 | 647.6784 | 744.4579
1SBV016725R3201 | LS25P25B11-P01 | 10 | CM08 | 2144 | 41 | NO | 71.68% | 0.2832 | 607.1808 | 697.909
1SBV016725R3801 | LS25P25B11-U01 | 10 | CM08 | 2220 | 41 | NO | 71.68% | 0.2832 | 628.704 | 722.6483
1SBV016741R3201 | LS25P41B11-P01 | 10 | CM08 | 1926 | 41 | NO | 71.68% | 0.2832 | 545.4432 | 626.9462
1SBV016741R3301 | LS25P41D11-P01 | 10 | CM08 | 1926 | 41 | NO | 71.68% | 0.2832 | 545.4432 | 626.9462
1SBV016741R3801 | LS25P41B11-U01 | 10 | CM08 | 2002 | 41 | NO | 71.68% | 0.2832 | 566.9664 | 651.6855
1SBV016742R3201 | LS25P42B11-P01 | 10 | CM08 | 1954 | 41 | NO | 71.68% | 0.2832 | 553.3728 | 636.0607
1SBV016742R3801 | LS25P42B11-U01 | 10 | CM08 | 2040 | 41 | NO | 71.68% | 0.2832 | 577.728 | 664.0552
1SBV016745R3201 | LS25P45B11-P01 | 10 | CM08 | 1993 | 41 | NO | 71.68% | 0.2832 | 564.4176 | 648.7559
1SBV016745R3801 | LS25P45B11-U01 | 10 | CM08 | 2069 | 41 | NO | 71.68% | 0.2832 | 585.9408 | 673.4952
1SBV016746R3201 | LS25P46B11-P01 | 10 | CM08 | 2086 | 41 | NO | 71.68% | 0.2832 | 590.7552 | 679.029
1SBV016746R3801 | LS25P46B11-U01 | 10 | CM08 | 2164 | 41 | NO | 71.68% | 0.2832 | 612.8448 | 704.4193
1SBV016751R3201 | LS25P51B11-P01 | 10 | CM08 | 1973 | 41 | NO | 71.68% | 0.2832 | 558.7536 | 642.2455
1SBV016751R3801 | LS25P51B11-U01 | 10 | CM08 | 2049 | 41 | NO | 71.68% | 0.2832 | 580.2768 | 666.9848
1SBV016754R3201 | LS25P54B11-P01 | 10 | CM08 | 2126 | 41 | NO | 71.68% | 0.2832 | 602.0832 | 692.0497
1SBV016754R3801 | LS25P54B11-U01 | 10 | CM08 | 2211 | 41 | NO | 71.68% | 0.2832 | 626.1552 | 719.7186
1SBV016771R3201 | LS25P71B11-P01 | 10 | CM08 | 2059 | 41 | NO | 71.68% | 0.2832 | 583.1088 | 670.24
1SBV016771R3801 | LS25P71B11-U01 | 10 | CM08 | 2144 | 41 | NO | 71.68% | 0.2832 | 607.1808 | 697.909
1SBV016772R3201 | LS25P72B11-P01 | 10 | CM08 | 2059 | 41 | NO | 71.68% | 0.2832 | 583.1088 | 670.24
1SBV016772R3801 | LS25P72B11-U01 | 10 | CM08 | 2144 | 41 | NO | 71.68% | 0.2832 | 607.1808 | 697.909
1SBV016778R3201 | LS25P78B11-P01 | 10 | CM08 | 2069 | 41 | NO | 71.68% | 0.2832 | 585.9408 | 673.4952
1SBV016778R3801 | LS25P78B11-U01 | 10 | CM08 | 2144 | 41 | NO | 71.68% | 0.2832 | 607.1808 | 697.909
1SBV016791R3201 | LS25P91B11-P01 | 10 | CM08 | 2086 | 41 | NO | 71.68% | 0.2832 | 590.7552 | 679.029
1SBV016791R3801 | LS25P91B11-U01 | 10 | CM08 | 2164 | 41 | NO | 71.68% | 0.2832 | 612.8448 | 704.4193
1SBV016792R3201 | LS25P92B11-P01 | 10 | CM08 | 2106 | 41 | NO | 71.68% | 0.2832 | 596.4192 | 685.5393
1SBV016792R3801 | LS25P92B11-U01 | 10 | CM08 | 2193 | 41 | NO | 71.68% | 0.2832 | 621.0576 | 713.8593
1SBV016793R3201 | LS25P93B11-P01 | 10 | CM08 | 2144 | 41 | NO | 71.68% | 0.2832 | 607.1808 | 697.909
1SBV016793R3801 | LS25P93B11-U01 | 10 | CM08 | 2220 | 41 | NO | 71.68% | 0.2832 | 628.704 | 722.6483
1SBV016811R3201 | LS26P11B11-P01 | 10 | CM08 | 1879 | 41 | NO | 71.68% | 0.2832 | 532.1328 | 611.6469
1SBV016811R3801 | LS26P11B11-U01 | 10 | CM08 | 1954 | 41 | NO | 71.68% | 0.2832 | 553.3728 | 636.0607
1SBV016812R3201 | LS26P12B11-P01 | 10 | CM08 | 2116 | 41 | NO | 71.68% | 0.2832 | 599.2512 | 688.7945
1SBV016812R3801 | LS26P12B11-U01 | 10 | CM08 | 2193 | 41 | NO | 71.68% | 0.2832 | 621.0576 | 713.8593
1SBV016813R3201 | LS26P13B11-P01 | 10 | CM08 | 2040 | 41 | NO | 71.68% | 0.2832 | 577.728 | 664.0552
1SBV016813R3801 | LS26P13B11-U01 | 10 | CM08 | 2116 | 41 | NO | 71.68% | 0.2832 | 599.2512 | 688.7945
1SBV016814R3201 | LS26P14B11-P01 | 10 | CM08 | 2116 | 41 | NO | 71.68% | 0.2832 | 599.2512 | 688.7945
1SBV016814R3801 | LS26P14B11-U01 | 10 | CM08 | 2193 | 41 | NO | 71.68% | 0.2832 | 621.0576 | 713.8593
1SBV016815R3201 | LS26P15B11-P01 | 10 | CM08 | 2040 | 41 | NO | 71.68% | 0.2832 | 577.728 | 664.0552
1SBV016815R3801 | LS26P15B11-U01 | 10 | CM08 | 2116 | 41 | NO | 71.68% | 0.2832 | 599.2512 | 688.7945
1SBV016821R3201 | LS26P21B11-P01 | 10 | CM08 | 1982 | 41 | NO | 71.68% | 0.2832 | 561.3024 | 645.1752
1SBV016821R3801 | LS26P21B11-U01 | 10 | CM08 | 2069 | 41 | NO | 71.68% | 0.2832 | 585.9408 | 673.4952
1SBV016822R3201 | LS26P22B11-P01 | 10 | CM08 | 2211 | 41 | NO | 71.68% | 0.2832 | 626.1552 | 719.7186
1SBV016822R3801 | LS26P22B11-U01 | 10 | CM08 | 2287 | 41 | NO | 71.68% | 0.2832 | 647.6784 | 744.4579
1SBV016823R3201 | LS26P23B11-P01 | 10 | CM08 | 2144 | 41 | NO | 71.68% | 0.2832 | 607.1808 | 697.909
1SBV016823R3801 | LS26P23B11-U01 | 10 | CM08 | 2220 | 41 | NO | 71.68% | 0.2832 | 628.704 | 722.6483
1SBV016824R3201 | LS26P24B11-P01 | 10 | CM08 | 2211 | 41 | NO | 71.68% | 0.2832 | 626.1552 | 719.7186
1SBV016824R3801 | LS26P24B11-U01 | 10 | CM08 | 2287 | 41 | NO | 71.68% | 0.2832 | 647.6784 | 744.4579
1SBV016825R3201 | LS26P25B11-P01 | 10 | CM08 | 2144 | 41 | NO | 71.68% | 0.2832 | 607.1808 | 697.909
1SBV016825R3801 | LS26P25B11-U01 | 10 | CM08 | 2220 | 41 | NO | 71.68% | 0.2832 | 628.704 | 722.6483
1SBV016841R3201 | LS26P41B11-P01 | 10 | CM08 | 1926 | 41 | NO | 71.68% | 0.2832 | 545.4432 | 626.9462
1SBV016841R3801 | LS26P41B11-U01 | 10 | CM08 | 2002 | 41 | NO | 71.68% | 0.2832 | 566.9664 | 651.6855
1SBV016842R3201 | LS26P42B11-P01 | 10 | CM08 | 1954 | 41 | NO | 71.68% | 0.2832 | 553.3728 | 636.0607
1SBV016842R3801 | LS26P42B11-U01 | 10 | CM08 | 2040 | 41 | NO | 71.68% | 0.2832 | 577.728 | 664.0552
1SBV016845R3201 | LS26P45B11-P01 | 10 | CM08 | 1993 | 41 | NO | 71.68% | 0.2832 | 564.4176 | 648.7559
1SBV016845R3801 | LS26P45B11-U01 | 10 | CM08 | 2069 | 41 | NO | 71.68% | 0.2832 | 585.9408 | 673.4952
1SBV016846R3201 | LS26P46B11-P01 | 10 | CM08 | 2086 | 41 | NO | 71.68% | 0.2832 | 590.7552 | 679.029
1SBV016846R3801 | LS26P46B11-U01 | 10 | CM08 | 2164 | 41 | NO | 71.68% | 0.2832 | 612.8448 | 704.4193
1SBV016851R3201 | LS26P51B11-P01 | 10 | CM08 | 1973 | 41 | NO | 71.68% | 0.2832 | 558.7536 | 642.2455
1SBV016851R3801 | LS26P51B11-U01 | 10 | CM08 | 2049 | 41 | NO | 71.68% | 0.2832 | 580.2768 | 666.9848
1SBV016854R3201 | LS26P54B11-P01 | 10 | CM08 | 2126 | 41 | NO | 71.68% | 0.2832 | 602.0832 | 692.0497
1SBV016854R3801 | LS26P54B11-U01 | 10 | CM08 | 2211 | 41 | NO | 71.68% | 0.2832 | 626.1552 | 719.7186
1SBV016871R3201 | LS26P71B11-P01 | 10 | CM08 | 2059 | 41 | NO | 71.68% | 0.2832 | 583.1088 | 670.24
1SBV016871R3801 | LS26P71B11-U01 | 10 | CM08 | 2144 | 41 | NO | 71.68% | 0.2832 | 607.1808 | 697.909
1SBV016872R3201 | LS26P72B11-P01 | 10 | CM08 | 2059 | 41 | NO | 71.68% | 0.2832 | 583.1088 | 670.24
1SBV016872R3801 | LS26P72B11-U01 | 10 | CM08 | 2144 | 41 | NO | 71.68% | 0.2832 | 607.1808 | 697.909
1SBV016878R3201 | LS26P78B11-P01 | 10 | CM08 | 2069 | 41 | NO | 71.68% | 0.2832 | 585.9408 | 673.4952
1SBV016878R3801 | LS26P78B11-U01 | 10 | CM08 | 2144 | 41 | NO | 71.68% | 0.2832 | 607.1808 | 697.909
1SBV016891R3201 | LS26P91B11-P01 | 10 | CM08 | 2086 | 41 | NO | 71.68% | 0.2832 | 590.7552 | 679.029
1SBV016891R3801 | LS26P91B11-U01 | 10 | CM08 | 2164 | 41 | NO | 71.68% | 0.2832 | 612.8448 | 704.4193
1SBV016892R3201 | LS26P92B11-P01 | 10 | CM08 | 2106 | 41 | NO | 71.68% | 0.2832 | 596.4192 | 685.5393
1SBV016892R3801 | LS26P92B11-U01 | 10 | CM08 | 2193 | 41 | NO | 71.68% | 0.2832 | 621.0576 | 713.8593
1SBV016916R3201 | LS26P16B11-P01 | 10 | CM08 | 2086 | 41 | NO | 71.68% | 0.2832 | 590.7552 | 679.029
1SBV016916R3801 | LS26P16B11-U01 | 10 | CM08 | 2164 | 41 | NO | 71.68% | 0.2832 | 612.8448 | 704.4193
1SBV016993R3201 | LS26P93B11-P01 | 10 | CM08 | 2144 | 41 | NO | 71.68% | 0.2832 | 607.1808 | 697.909
1SBV016993R3801 | LS26P93B11-U01 | 10 | CM08 | 2220 | 41 | NO | 71.68% | 0.2832 | 628.704 | 722.6483
1SBV020113R1302 | LS31P13L02-R | 5 | CM08 | 1516 | 41 | NO | 71.68% | 0.2832 | 429.3312 | 493.4841
1SBV020113R1411 | LS31P13D11-R | 10 | CM08 | 1496 | 41 | NO | 71.68% | 0.2832 | 423.6672 | 486.9738
1SBV020131R1411 | LS31P31D11-R | 10 | CM08 | 1525 | 41 | NO | 71.68% | 0.2832 | 431.88 | 496.4138
1SBV020132R1302 | LS31P32L02-R | 5 | CM08 | 1563 | 41 | NO | 71.68% | 0.2832 | 442.6416 | 508.7834
1SBV020211R1202 | LS30P11B02-R | 5 | CM08 | 1440 | 41 | NO | 71.68% | 0.2832 | 407.808 | 468.7448
1SBV020211R1411 | LS30P11D11-R | 10 | CM08 | 1373 | 41 | NO | 71.68% | 0.2832 | 388.8336 | 446.9352
1SBV020212R1202 | LS30P12B02-R | 5 | CM08 | 1601 | 41 | NO | 71.68% | 0.2832 | 453.4032 | 521.1531
1SBV020212R1302 | LS30P12L02-R | 5 | CM08 | 1545 | 41 | NO | 71.68% | 0.2832 | 437.544 | 502.9241
1SBV020241R1202 | LS30P41B02-R | 5 | CM08 | 1621 | 41 | NO | 71.68% | 0.2832 | 459.0672 | 527.6634
1SBV020241R1411 | LS30P41D11-R | 10 | CM08 | 1545 | 41 | NO | 71.68% | 0.2832 | 437.544 | 502.9241
1SBV020311R1202 | LS32P11B02-R | 5 | CM08 | 1440 | 41 | NO | 71.68% | 0.2832 | 407.808 | 468.7448
1SBV020312R1202 | LS32P12B02-R | 10 | CM08 | 1601 | 41 | NO | 71.68% | 0.2832 | 453.4032 | 521.1531
1SBV020313R1202 | LS32P13B02-R | 5 | CM08 | 1563 | 41 | NO | 71.68% | 0.2832 | 442.6416 | 508.7834
1SBV020313R1411 | LS32P13D11-R | 10 | CM08 | 1496 | 41 | NO | 71.68% | 0.2832 | 423.6672 | 486.9738
1SBV020331R1202 | LS32P31B02-R | 5 | CM08 | 1601 | 41 | NO | 71.68% | 0.2832 | 453.4032 | 521.1531
1SBV020331R1411 | LS32P31D11-R | 10 | CM08 | 1525 | 41 | NO | 71.68% | 0.2832 | 431.88 | 496.4138
1SBV020332R1202 | LS32P32B02-R | 10 | CM08 | 1612 | 41 | NO | 71.68% | 0.2832 | 456.5184 | 524.7338
1SBV020341R1202 | LS32P41B02-R | 5 | CM08 | 1621 | 41 | NO | 71.68% | 0.2832 | 459.0672 | 527.6634
1SBV020341R1411 | LS32P41D11-R | 10 | CM08 | 1545 | 41 | NO | 71.68% | 0.2832 | 437.544 | 502.9241
1SBV021731R1202 | LS31M31B02-R | 5 | CM08 | 1993 | 41 | NO | 71.68% | 0.2832 | 564.4176 | 648.7559
1SBV021812R1411 | LS30M12D11-R | 10 | CM08 | 1887 | 41 | NO | 71.68% | 0.2832 | 534.3984 | 614.251
1SBV021911R1202 | LS32M11B02-R | 10 | CM08 | 1773 | 41 | NO | 71.68% | 0.2832 | 502.1136 | 577.1421
1SBV021912R1202 | LS32M12B02-R | 10 | CM08 | 1963 | 41 | NO | 71.68% | 0.2832 | 555.9216 | 638.9903
1SBV021913R1202 | LS32M13B02-R | 10 | CM08 | 1926 | 41 | NO | 71.68% | 0.2832 | 545.4432 | 626.9462
1SBV021931R1202 | LS32M31B02-R | 5 | CM08 | 1993 | 41 | NO | 71.68% | 0.2832 | 564.4176 | 648.7559
1SBV021932R1202 | LS32M32B02-R | 10 | CM08 | 2049 | 41 | NO | 71.68% | 0.2832 | 580.2768 | 666.9848
1SBV021941R1202 | LS32M41B02-R | 10 | CM08 | 2249 | 41 | NO | 71.68% | 0.2832 | 636.9168 | 732.0883
1SBV021941R1411 | LS32M41D11-R | 10 | CM08 | 2173 | 41 | NO | 71.68% | 0.2832 | 615.3936 | 707.349
1SBV022111R1202 | LS35P11B02-R | 5 | CM08 | 1639 | 41 | NO | 71.68% | 0.2832 | 464.1648 | 533.5228
1SBV022111R1411 | LS35P11D11-R | 10 | CM08 | 1563 | 41 | NO | 71.68% | 0.2832 | 442.6416 | 508.7834
1SBV022112R1202 | LS35P12B02-R | 5 | CM08 | 1792 | 41 | NO | 71.68% | 0.2832 | 507.4944 | 583.3269
1SBV022113R1202 | LS35P13B02-R | 10 | CM08 | 1763 | 41 | NO | 71.68% | 0.2832 | 499.2816 | 573.8869
1SBV022113R1411 | LS35P13D11-R | 10 | CM08 | 1679 | 41 | NO | 71.68% | 0.2832 | 475.4928 | 546.5434
1SBV022131R1202 | LS35P31B02-R | 10 | CM08 | 1802 | 41 | NO | 71.68% | 0.2832 | 510.3264 | 586.5821
1SBV022132R1202 | LS35P32B02-R | 10 | CM08 | 1802 | 41 | NO | 71.68% | 0.2832 | 510.3264 | 586.5821
1SBV022132R1411 | LS35P32D11-R | 10 | CM08 | 1726 | 41 | NO | 71.68% | 0.2832 | 488.8032 | 561.8428
1SBV022141R1202 | LS35P41B02-R | 5 | CM08 | 1812 | 41 | NO | 71.68% | 0.2832 | 513.1584 | 589.8372
1SBV022141R1302 | LS35P41L02-R | 5 | CM08 | 1755 | 41 | NO | 71.68% | 0.2832 | 497.016 | 571.2828
1SBV022211R1202 | LS33P11B02-R | 5 | CM08 | 1440 | 41 | NO | 71.68% | 0.2832 | 407.808 | 468.7448
1SBV022212R1202 | LS33P12B02-R | 10 | CM08 | 1601 | 41 | NO | 71.68% | 0.2832 | 453.4032 | 521.1531
1SBV022213R1202 | LS33P13B02-R | 5 | CM08 | 1563 | 41 | NO | 71.68% | 0.2832 | 442.6416 | 508.7834
1SBV022213R1211 | LS33P13B11-R | 10 | CM08 | 1496 | 41 | NO | 71.68% | 0.2832 | 423.6672 | 486.9738
1SBV022231R1202 | LS33P31B02-R | 10 | CM08 | 1601 | 41 | NO | 71.68% | 0.2832 | 453.4032 | 521.1531
1SBV022232R1202 | LS33P32B02-R | 10 | CM08 | 1612 | 41 | NO | 71.68% | 0.2832 | 456.5184 | 524.7338
1SBV022241R1202 | LS33P41B02-R | 5 | CM08 | 1621 | 41 | NO | 71.68% | 0.2832 | 459.0672 | 527.6634
1SBV022241R1411 | LS33P41D11-R | 10 | CM08 | 1545 | 41 | NO | 71.68% | 0.2832 | 437.544 | 502.9241
1SBV023711R1202 | LS35M11B02-R | 10 | CM08 | 1773 | 41 | NO | 71.68% | 0.2832 | 502.1136 | 577.1421
1SBV023712R1202 | LS35M12B02-R | 10 | CM08 | 1963 | 41 | NO | 71.68% | 0.2832 | 555.9216 | 638.9903
1SBV023713R1202 | LS35M13B02-R | 10 | CM08 | 1926 | 41 | NO | 71.68% | 0.2832 | 545.4432 | 626.9462
1SBV023731R1202 | LS35M31B02-R | 10 | CM08 | 1993 | 41 | NO | 71.68% | 0.2832 | 564.4176 | 648.7559
1SBV023732R1202 | LS35M32B02-R | 10 | CM08 | 2049 | 41 | NO | 71.68% | 0.2832 | 580.2768 | 666.9848
1SBV023741R1202 | LS35M41B02-R | 10 | CM08 | 2249 | 41 | NO | 71.68% | 0.2832 | 636.9168 | 732.0883
1SBV023811R1202 | LS33M11B02-R | 10 | CM08 | 1773 | 41 | NO | 71.68% | 0.2832 | 502.1136 | 577.1421
1SBV023812R1202 | LS33M12B02-R | 5 | CM08 | 1963 | 41 | NO | 71.68% | 0.2832 | 555.9216 | 638.9903
1SBV023813R1202 | LS33M13B02-R | 10 | CM08 | 1926 | 41 | NO | 71.68% | 0.2832 | 545.4432 | 626.9462
1SBV023831R1202 | LS33M31B02-R | 10 | CM08 | 1993 | 41 | NO | 71.68% | 0.2832 | 564.4176 | 648.7559
1SBV023832R1202 | LS33M32B02-R | 10 | CM08 | 2049 | 41 | NO | 71.68% | 0.2832 | 580.2768 | 666.9848
1SBV023841R1202 | LS33M41B02-R | 5 | CM08 | 2249 | 41 | NO | 71.68% | 0.2832 | 636.9168 | 732.0883
1SBV030175R1411 | LS31P75D11-S | 10 | CM08 | 1868 | 41 | NO | 71.68% | 0.2832 | 529.0176 | 608.0662
1SBV030175R1511 | LS31P75C11-S | 10 | CM08 | 1954 | 41 | NO | 71.68% | 0.2832 | 553.3728 | 636.0607
1SBV030177R1302 | LS31P77L02-S | 5 | CM08 | 1868 | 41 | NO | 71.68% | 0.2832 | 529.0176 | 608.0662
1SBV030177R1411 | LS31P77D11-S | 10 | CM08 | 1839 | 41 | NO | 71.68% | 0.2832 | 520.8048 | 598.6262
1SBV030180R1302 | LS31P80L02-S | 5 | CM08 | 1583 | 41 | NO | 71.68% | 0.2832 | 448.3056 | 515.2938
1SBV030180R1411 | LS31P80D11-S | 10 | CM08 | 1555 | 41 | NO | 71.68% | 0.2832 | 440.376 | 506.1793
1SBV030180R1511 | LS31P80C11-S | 5 | CM08 | 1621 | 41 | NO | 71.68% | 0.2832 | 459.0672 | 527.6634
1SBV030181R1302 | LS31P81L02-S | 5 | CM08 | 1906 | 41 | NO | 71.68% | 0.2832 | 539.7792 | 620.4359
1SBV030181R1511 | LS31P81C11-S | 5 | CM08 | 1973 | 41 | NO | 71.68% | 0.2832 | 558.7536 | 642.2455
1SBV030275R1302 | LS30P75L02-S | 5 | CM08 | 1897 | 41 | NO | 71.68% | 0.2832 | 537.2304 | 617.5062
1SBV030276R1302 | LS30P76L02-S | 5 | CM08 | 2135 | 41 | NO | 71.68% | 0.2832 | 604.632 | 694.9793
1SBV030276R1411 | LS30P76D11-S | 10 | CM08 | 2030 | 41 | NO | 71.68% | 0.2832 | 574.896 | 660.8
1SBV030277R1302 | LS30P77L02-S | 5 | CM08 | 1868 | 41 | NO | 71.68% | 0.2832 | 529.0176 | 608.0662
1SBV030280R1302 | LS30P80L02-S | 5 | CM08 | 1583 | 41 | NO | 71.68% | 0.2832 | 448.3056 | 515.2938
1SBV030280R1411 | LS30P80D11-S | 10 | CM08 | 1555 | 41 | NO | 71.68% | 0.2832 | 440.376 | 506.1793
1SBV030281R1411 | LS30P81D11-S | 10 | CM08 | 1887 | 41 | NO | 71.68% | 0.2832 | 534.3984 | 614.251
1SBV030380R1302 | LS32P80L02-S | 5 | CM08 | 1583 | 41 | NO | 71.68% | 0.2832 | 448.3056 | 515.2938
1SBV030380R1411 | LS32P80D11-S | 10 | CM08 | 1555 | 41 | NO | 71.68% | 0.2832 | 440.376 | 506.1793
1SBV030380R1511 | LS32P80C11-S | 5 | CM08 | 1621 | 41 | NO | 71.68% | 0.2832 | 459.0672 | 527.6634
1SBV030580R1411 | LS40P80D11-S | 10 | CM08 | 2793 | 41 | NO | 71.68% | 0.2832 | 790.9776 | 909.1697
1SBV030580R1412 | LS40P80D12-S | 5 | CM08 | 3030 | 41 | NO | 71.68% | 0.2832 | 858.096 | 986.3172
1SBV030780R1412 | LS43P80D12-S | 5 | CM08 | 3030 | 41 | NO | 71.68% | 0.2832 | 858.096 | 986.3172
1SBV031180R1412 | LS40M80D12-S | 5 | CM08 | 3355 | 41 | NO | 71.68% | 0.2832 | 950.136 | 1092.1103
1SBV031198R1411 | LS40M98D11-SCR | 10 | CM08 | 4736 | 41 | NO | 71.68% | 0.2832 | 1341.2352 | 1541.6497
1SBV031198R1412 | LS40M98D12-SCR | 5 | CM08 | 5145 | 41 | NO | 71.68% | 0.2832 | 1457.064 | 1674.7862
1SBV031398R1411 | LS60M98D11-SCR | 10 | CM08 | 4916 | 41 | NO | 71.68% | 0.2832 | 1392.2112 | 1600.2428
1SBV031598R1303 | LS63M98L03-SCR | 5 | CM08 | 5392 | 41 | NO | 71.68% | 0.2832 | 1527.0144 | 1755.189
1SBV031598R1412 | LS63M98D12-SCR | 5 | CM08 | 5325 | 41 | NO | 71.68% | 0.2832 | 1508.04 | 1733.3793
1SBV031680R1412 | LS43M80D12-S | 5 | CM08 | 3355 | 41 | NO | 71.68% | 0.2832 | 950.136 | 1092.1103
1SBV031698R1303 | LS43M98L03-SCR | 5 | CM08 | 5211 | 41 | NO | 71.68% | 0.2832 | 1475.7552 | 1696.2703
1SBV031698R1412 | LS43M98D12-SCR | 5 | CM08 | 5145 | 41 | NO | 71.68% | 0.2832 | 1457.064 | 1674.7862
1SBV031780R1411 | LS31M80D11-S | 10 | CM08 | 2011 | 41 | NO | 71.68% | 0.2832 | 569.5152 | 654.6152
1SBV031798R1302 | LS31M98L02-SCR | 5 | CM08 | 4268 | 41 | NO | 71.68% | 0.2832 | 1208.6976 | 1389.3076
1SBV031798R1411 | LS31M98D11-SCR | 10 | CM08 | 4268 | 41 | NO | 71.68% | 0.2832 | 1208.6976 | 1389.3076
1SBV031877R1302 | LS30M77L02-S | 5 | CM08 | 1906 | 41 | NO | 71.68% | 0.2832 | 539.7792 | 620.4359
1SBV031898R1411 | LS30M98D11-SCR | 10 | CM08 | 4268 | 41 | NO | 71.68% | 0.2832 | 1208.6976 | 1389.3076
1SBV031980R1202 | LS32M80B02-S | 10 | CM08 | 2135 | 41 | NO | 71.68% | 0.2832 | 604.632 | 694.9793
1SBV031980R1302 | LS32M80L02-S | 5 | CM08 | 2011 | 41 | NO | 71.68% | 0.2832 | 569.5152 | 654.6152
1SBV031980R1411 | LS32M80D11-S | 10 | CM08 | 2011 | 41 | NO | 71.68% | 0.2832 | 569.5152 | 654.6152
1SBV031998R1302 | LS32M98L02-SCR | 5 | CM08 | 4268 | 41 | NO | 71.68% | 0.2832 | 1208.6976 | 1389.3076
1SBV031998R1411 | LS32M98D11-SCR | 10 | CM08 | 4268 | 41 | NO | 71.68% | 0.2832 | 1208.6976 | 1389.3076
1SBV032175R1411 | LS35P75D11-S | 10 | CM08 | 2049 | 41 | NO | 71.68% | 0.2832 | 580.2768 | 666.9848
1SBV032176R1411 | LS35P76D11-S | 10 | CM08 | 2211 | 41 | NO | 71.68% | 0.2832 | 626.1552 | 719.7186
1SBV032177R1511 | LS35P77C11-S | 5 | CM08 | 2153 | 41 | NO | 71.68% | 0.2832 | 609.7296 | 700.8386
1SBV032180R1302 | LS35P80L02-S | 5 | CM08 | 1755 | 41 | NO | 71.68% | 0.2832 | 497.016 | 571.2828
1SBV032180R1411 | LS35P80D11-S | 10 | CM08 | 1735 | 41 | NO | 71.68% | 0.2832 | 491.352 | 564.7724
1SBV032180R1511 | LS35P80C11-S | 5 | CM08 | 1812 | 41 | NO | 71.68% | 0.2832 | 513.1584 | 589.8372
1SBV032181R1302 | LS35P81L02-S | 5 | CM08 | 2086 | 41 | NO | 71.68% | 0.2832 | 590.7552 | 679.029
1SBV032181R1411 | LS35P81D11-S | 10 | CM08 | 2069 | 41 | NO | 71.68% | 0.2832 | 585.9408 | 673.4952
1SBV032280R1302 | LS33P80L02-S | 5 | CM08 | 1583 | 41 | NO | 71.68% | 0.2832 | 448.3056 | 515.2938
1SBV032280R1411 | LS33P80D11-S | 10 | CM08 | 1555 | 41 | NO | 71.68% | 0.2832 | 440.376 | 506.1793
1SBV032281R1411 | LS33P81D11-S | 10 | CM08 | 1887 | 41 | NO | 71.68% | 0.2832 | 534.3984 | 614.251
1SBV033180R1412 | LS45M80D12-S | 5 | CM08 | 3355 | 41 | NO | 71.68% | 0.2832 | 950.136 | 1092.1103
1SBV033198R1303 | LS45M98L03-SCR | 5 | CM08 | 5211 | 41 | NO | 71.68% | 0.2832 | 1475.7552 | 1696.2703
1SBV033198R1412 | LS45M98D12-SCR | 5 | CM08 | 5145 | 41 | NO | 71.68% | 0.2832 | 1457.064 | 1674.7862
1SBV033776R1411 | LS35M76D11-S | 10 | CM08 | 2726 | 41 | NO | 71.68% | 0.2832 | 772.0032 | 887.36
1SBV033798R1302 | LS35M98L02-SCR | 5 | CM08 | 4268 | 41 | NO | 71.68% | 0.2832 | 1208.6976 | 1389.3076
1SBV033798R1411 | LS35M98D11-SCR | 10 | CM08 | 4268 | 41 | NO | 71.68% | 0.2832 | 1208.6976 | 1389.3076
1SBV033880R1302 | LS33M80L02-S | 5 | CM08 | 2011 | 41 | NO | 71.68% | 0.2832 | 569.5152 | 654.6152
1SBV033880R1411 | LS33M80D11-S | 10 | CM08 | 2011 | 41 | NO | 71.68% | 0.2832 | 569.5152 | 654.6152
1SBV033898R1302 | LS33M98L02-SCR | 5 | CM08 | 4268 | 41 | NO | 71.68% | 0.2832 | 1208.6976 | 1389.3076
1SBV033898R1411 | LS33M98D11-SCR | 10 | CM08 | 4268 | 41 | NO | 71.68% | 0.2832 | 1208.6976 | 1389.3076
1SBV035298R1411 | LS73M98D11-SCR | 10 | CM08 | 4640 | 41 | NO | 71.68% | 0.2832 | 1314.048 | 1510.4
1SBV047500R1101 | LSR1101 | 10 | CM08 | 230 | 41 | NO | 71.68% | 0.2832 | 65.136 | 74.869
1SBV047500R1102 | LSR1102 | 10 | CM08 | 230 | 41 | NO | 71.68% | 0.2832 | 65.136 | 74.869
1SBV047500R1103 | LSR1103 | 10 | CM08 | 230 | 41 | NO | 71.68% | 0.2832 | 65.136 | 74.869
1SBV047500R1104 | LSR1104 | 10 | CM08 | 230 | 41 | NO | 71.68% | 0.2832 | 65.136 | 74.869
1SBV047500R1305 | LSR1305 | 10 | CM08 | 221 | 41 | NO | 71.68% | 0.2832 | 62.5872 | 71.9393
1SBV047500R1605 | LSR1605 | 10 | CM08 | 707 | 41 | NO | 71.68% | 0.2832 | 200.2224 | 230.1407
1SBV047500R1801 | LSR1801 | 10 | CM08 | 107 | 41 | NO | 71.68% | 0.2832 | 30.3024 | 34.8303
1SBV047500R1802 | LSR1802 | 10 | CM08 | 107 | 41 | NO | 71.68% | 0.2832 | 30.3024 | 34.8303
1SBV047500R1803 | LSR1803 | 10 | CM08 | 107 | 41 | NO | 71.68% | 0.2832 | 30.3024 | 34.8303
1SBV047500R1804 | LSR1804 | 10 | CM08 | 107 | 41 | NO | 71.68% | 0.2832 | 30.3024 | 34.8303
1SBV047500R1805 | LSR1805 | 10 | CM08 | 107 | 41 | NO | 71.68% | 0.2832 | 30.3024 | 34.8303
1SBV047500T1101 | LSR1101 | 10 | CM08 | 192 | 41 | NO | 71.68% | 0.2832 | 54.3744 | 62.4993
1SBV047500T1102 | LSR1102 | 10 | CM08 | 192 | 41 | NO | 71.68% | 0.2832 | 54.3744 | 62.4993
1SBV047500T1103 | LSR1103 | 10 | CM08 | 192 | 41 | NO | 71.68% | 0.2832 | 54.3744 | 62.4993
1SBV047500T1104 | LSR1104 | 10 | CM08 | 192 | 41 | NO | 71.68% | 0.2832 | 54.3744 | 62.4993
1SBV047500T1305 | LSR1305 | 5 | CM08 | 211 | 41 | NO | 71.68% | 0.2832 | 59.7552 | 68.6841
1SBV047500T1605 | LSR1605 | 10 | CM08 | 601 | 41 | NO | 71.68% | 0.2832 | 170.2032 | 195.6359
1SBV047500T1801 | LSR1801 | 10 | CM08 | 96 | 41 | NO | 71.68% | 0.2832 | 27.1872 | 31.2497
1SBV047500T1802 | LSR1802 | 10 | CM08 | 96 | 41 | NO | 71.68% | 0.2832 | 27.1872 | 31.2497
1SBV047500T1803 | LSR1803 | 10 | CM08 | 96 | 41 | NO | 71.68% | 0.2832 | 27.1872 | 31.2497
1SBV047500T1804 | LSR1804 | 10 | CM08 | 96 | 41 | NO | 71.68% | 0.2832 | 27.1872 | 31.2497
1SBV047500T1805 | LSR1805 | 10 | CM08 | 96 | 41 | NO | 71.68% | 0.2832 | 27.1872 | 31.2497
1SBV047500W1101 | LSR1101 | 100 | CM08 | 183 | 41 | NO | 71.68% | 0.2832 | 51.8256 | 59.5697
1SBV047500W1102 | LSR1102 | 100 | CM08 | 183 | 41 | NO | 71.68% | 0.2832 | 51.8256 | 59.5697
1SBV047500W1103 | LSR1103 | 100 | CM08 | 183 | 41 | NO | 71.68% | 0.2832 | 51.8256 | 59.5697
1SBV047500W1104 | LSR1104 | 100 | CM08 | 183 | 41 | NO | 71.68% | 0.2832 | 51.8256 | 59.5697
1SBV047500W1305 | LSR1305 | 50 | CM08 | 192 | 41 | NO | 71.68% | 0.2832 | 54.3744 | 62.4993
1SBV047500W1605 | LSR1605 | 100 | CM08 | 545 | 41 | NO | 71.68% | 0.2832 | 154.344 | 177.4069
1SBV047500W1801 | LSR1801 | 100 | CM08 | 87 | 41 | NO | 71.68% | 0.2832 | 24.6384 | 28.32
1SBV047500W1802 | LSR1802 | 100 | CM08 | 87 | 41 | NO | 71.68% | 0.2832 | 24.6384 | 28.32
1SBV047500W1803 | LSR1803 | 100 | CM08 | 87 | 41 | NO | 71.68% | 0.2832 | 24.6384 | 28.32
1SBV047500W1804 | LSR1804 | 100 | CM08 | 87 | 41 | NO | 71.68% | 0.2832 | 24.6384 | 28.32
1SBV047500W1805 | LSR1805 | 100 | CM08 | 87 | 41 | NO | 71.68% | 0.2832 | 24.6384 | 28.32
1SBV047800R5141 | LSR5141 | 5 | CM08 | 488 | 41 | NO | 71.68% | 0.2832 | 138.2016 | 158.8524
1SBV047800R5242 | LSR5242 | 10 | CM08 | 59 | 41 | NO | 71.68% | 0.2832 | 16.7088 | 19.2055
1SBV047800R5343 | LSR5343 | 10 | CM08 | 59 | 41 | NO | 71.68% | 0.2832 | 16.7088 | 19.2055
1SBV047800R5444 | LSR5444 | 10 | CM08 | 126 | 41 | NO | 71.68% | 0.2832 | 35.6832 | 41.0152
1SBV047800R5547 | LSR5547 | 10 | CM08 | 907 | 41 | NO | 71.68% | 0.2832 | 256.8624 | 295.2441
1SBV047800R5548 | LSR5548 | 5 | CM08 | 1335 | 41 | NO | 71.68% | 0.2832 | 378.072 | 434.5655
1SBV047800R5549 | LSR5549 | 5 | CM08 | 2202 | 41 | NO | 71.68% | 0.2832 | 623.6064 | 716.789
1SBV047800R5550 | LSR5550 | 1 | CM08 | 4354 | 41 | NO | 71.68% | 0.2832 | 1233.0528 | 1417.3021
1SBV047800R5551 | LSR5551 | 1 | CM08 | 8669 | 41 | NO | 71.68% | 0.2832 | 2455.0608 | 2821.909
1SBV047800R5845 | LSR5845 | 1 | CM08 | 2086 | 41 | NO | 71.68% | 0.2832 | 590.7552 | 679.029
1SBV047800R5846 | LSR5846 | 1 | CM08 | 2630 | 41 | NO | 71.68% | 0.2832 | 744.816 | 856.1103
1SBV048603R1000 | LSA30P03 | 5 | CM08 | 183 | 41 | NO | 71.68% | 0.2832 | 51.8256 | 59.5697
1SBV048604R1000 | LSA30P04 | 5 | CM08 | 144 | 41 | NO | 71.68% | 0.2832 | 40.7808 | 46.8745
1SBV048605R1000 | LSA30P05 | 5 | CM08 | 163 | 41 | NO | 71.68% | 0.2832 | 46.1616 | 53.0593
1SBV048606R1000 | LSA30P06 | 5 | CM08 | 116 | 41 | NO | 71.68% | 0.2832 | 32.8512 | 37.76
1SBV048607R1000 | LSA30P07 | 5 | CM08 | 374 | 41 | NO | 71.68% | 0.2832 | 105.9168 | 121.7434
1SBV048608R1000 | LSA30P08 | 5 | CM08 | 326 | 41 | NO | 71.68% | 0.2832 | 92.3232 | 106.1186
1SBV048609R1000 | LSA30P09 | 5 | CM08 | 458 | 41 | NO | 71.68% | 0.2832 | 129.7056 | 149.0869
1SBV048641R1000 | LSA30X41 | 5 | CM08 | 134 | 41 | NO | 71.68% | 0.2832 | 37.9488 | 43.6193
1SBV048642R1000 | LSA30X42 | 5 | CM08 | 278 | 41 | NO | 71.68% | 0.2832 | 78.7296 | 90.4938
1SBV048651R1000 | LSA30X51 | 5 | CM08 | 183 | 41 | NO | 71.68% | 0.2832 | 51.8256 | 59.5697
1SBV048652R1000 | LSA30X52 | 5 | CM08 | 278 | 41 | NO | 71.68% | 0.2832 | 78.7296 | 90.4938
1SBV048653R1000 | LSA30X53 | 10 | CM08 | 278 | 41 | NO | 71.68% | 0.2832 | 78.7296 | 90.4938
1SBV048671R1000 | LSA30X71 | 5 | CM08 | 183 | 41 | NO | 71.68% | 0.2832 | 51.8256 | 59.5697
1SBV048672R1000 | LSA30X72 | 5 | CM08 | 183 | 41 | NO | 71.68% | 0.2832 | 51.8256 | 59.5697
1SBV048673R1000 | LSA30X73 | 10 | CM08 | 183 | 41 | NO | 71.68% | 0.2832 | 51.8256 | 59.5697
1SBV048674R1000 | LSA30X74 | 10 | CM08 | 250 | 41 | NO | 71.68% | 0.2832 | 70.8 | 81.3793
1SBV048678R1000 | LSA30X78 | 10 | CM08 | 201 | 41 | NO | 71.68% | 0.2832 | 56.9232 | 65.429
1SBV048805R1000 | LSA40X05 | 5 | CM08 | 307 | 41 | NO | 71.68% | 0.2832 | 86.9424 | 99.9338
1SBV048806R1000 | LSA40X06 | 5 | CM08 | 278 | 41 | NO | 71.68% | 0.2832 | 78.7296 | 90.4938
1SBV048807R1000 | LSA40X07 | 5 | CM08 | 554 | 41 | NO | 71.68% | 0.2832 | 156.8928 | 180.3366
1SBV048808R1000 | LSA40X08 | 5 | CM08 | 534 | 41 | NO | 71.68% | 0.2832 | 151.2288 | 173.8262
1SBV048809R1000 | LSA40X09 | 5 | CM08 | 773 | 41 | NO | 71.68% | 0.2832 | 218.9136 | 251.6248
1SBV048841R1000 | LSA40X41 | 5 | CM08 | 287 | 41 | NO | 71.68% | 0.2832 | 81.2784 | 93.4234
1SBV048842R1000 | LSA40X42 | 5 | CM08 | 735 | 41 | NO | 71.68% | 0.2832 | 208.152 | 239.2552
1SBV048843R1000 | LSA40X43 | 5 | CM08 | 506 | 41 | NO | 71.68% | 0.2832 | 143.2992 | 164.7117
1SBV048844R1000 | LSA40X44 | 5 | CM08 | 383 | 41 | NO | 71.68% | 0.2832 | 108.4656 | 124.6731
1SBV048851R1000 | LSA40X51 | 5 | CM08 | 354 | 41 | NO | 71.68% | 0.2832 | 100.2528 | 115.2331
1SBV048852R1000 | LSA40X52 | 5 | CM08 | 811 | 41 | NO | 71.68% | 0.2832 | 229.6752 | 263.9945
1SBV048853R1000 | LSA40X53 | 5 | CM08 | 564 | 41 | NO | 71.68% | 0.2832 | 159.7248 | 183.5917
1SBV048854R1000 | LSA40X54 | 5 | CM08 | 441 | 41 | NO | 71.68% | 0.2832 | 124.8912 | 143.5531
1SBV048861R1000 | LSA40X61 | 5 | CM08 | 267 | 41 | NO | 71.68% | 0.2832 | 75.6144 | 86.9131
1SBV048862R1000 | LSA40X62 | 5 | CM08 | 250 | 41 | NO | 71.68% | 0.2832 | 70.8 | 81.3793
1SBV048871R1000 | LSA40X71 | 5 | CM08 | 134 | 41 | NO | 71.68% | 0.2832 | 37.9488 | 43.6193
1SBV048872R1000 | LSA40X72 | 5 | CM08 | 126 | 41 | NO | 71.68% | 0.2832 | 35.6832 | 41.0152
1SBV048873R1000 | LSA40X73 | 5 | CM08 | 183 | 41 | NO | 71.68% | 0.2832 | 51.8256 | 59.5697
1SBV049010R1000 | LSTT10 | 5 | CM08 | 116 | 41 | NO | 71.68% | 0.2832 | 32.8512 | 37.76
1SBV049011R1000 | LSTT11 | 10 | CM08 | 134 | 41 | NO | 71.68% | 0.2832 | 37.9488 | 43.6193
1SBV049012R1000 | LSTT12 | 10 | CM08 | 316 | 41 | NO | 71.68% | 0.2832 | 89.4912 | 102.8634
1SBV049013R1000 | LSTT13 | 5 | CM08 | 278 | 41 | NO | 71.68% | 0.2832 | 78.7296 | 90.4938
1SBV049014R1000 | LSTT14 | 10 | CM08 | 267 | 41 | NO | 71.68% | 0.2832 | 75.6144 | 86.9131
1SBV049031R1000 | LSTT31 | 5 | CM08 | 278 | 41 | NO | 71.68% | 0.2832 | 78.7296 | 90.4938
1SBV049032R1000 | LSTT32 | 10 | CM08 | 250 | 41 | NO | 71.68% | 0.2832 | 70.8 | 81.3793
1SBV049035R1000 | LSTT35 | 10 | CM08 | 401 | 41 | NO | 71.68% | 0.2832 | 113.5632 | 130.5324
1SBV049036R1000 | LSTT36 | 10 | CM08 | 411 | 41 | NO | 71.68% | 0.2832 | 116.3952 | 133.7876
1SBV049038R1000 | LSTT38 | 10 | CM08 | 363 | 41 | NO | 71.68% | 0.2832 | 102.8016 | 118.1628
1SBV049041R1000 | LSTT41 | 5 | CM08 | 354 | 41 | NO | 71.68% | 0.2832 | 100.2528 | 115.2331
1SBV049042R1000 | LSTT42 | 10 | CM08 | 441 | 41 | NO | 71.68% | 0.2832 | 124.8912 | 143.5531
1SBV049043R1000 | LSTT43 | 5 | CM08 | 450 | 41 | NO | 71.68% | 0.2832 | 127.44 | 146.4828
1SBV049045R1000 | LSTT45 | 5 | CM08 | 421 | 41 | NO | 71.68% | 0.2832 | 119.2272 | 137.0428
1SBV049046R1000 | LSTT46 | 10 | CM08 | 517 | 41 | NO | 71.68% | 0.2832 | 146.4144 | 168.2924
1SBV049051R1000 | LSTT51 | 5 | CM08 | 430 | 41 | NO | 71.68% | 0.2832 | 121.776 | 139.9724
1SBV049052R1000 | LSTT52 | 10 | CM08 | 611 | 41 | NO | 71.68% | 0.2832 | 173.0352 | 198.891
1SBV049053R1000 | LSTT53 | 5 | CM08 | 534 | 41 | NO | 71.68% | 0.2832 | 151.2288 | 173.8262
1SBV049055R1000 | LSTT55 | 10 | CM08 | 677 | 41 | NO | 71.68% | 0.2832 | 191.7264 | 220.3752
1SBV049061R1000 | LSTT61 | 10 | CM08 | 677 | 41 | NO | 71.68% | 0.2832 | 191.7264 | 220.3752
1SBV049062R1000 | LSTT62 | 10 | CM08 | 707 | 41 | NO | 71.68% | 0.2832 | 200.2224 | 230.1407
1SBV049071R1000 | LSTT71 | 5 | CM08 | 430 | 41 | NO | 71.68% | 0.2832 | 121.776 | 139.9724
1SBV049072R1000 | LSTT72 | 10 | CM08 | 430 | 41 | NO | 71.68% | 0.2832 | 121.776 | 139.9724
1SBV049073R1000 | LSTT73 | 10 | CM08 | 430 | 41 | NO | 71.68% | 0.2832 | 121.776 | 139.9724
1SBV049074R1000 | LSTT74 | 10 | CM08 | 488 | 41 | NO | 71.68% | 0.2832 | 138.2016 | 158.8524
1SBV049078R1000 | LSTT78 | 5 | CM08 | 430 | 41 | NO | 71.68% | 0.2832 | 121.776 | 139.9724
1SBV049091R1000 | LSTT91 | 10 | CM08 | 326 | 41 | NO | 71.68% | 0.2832 | 92.3232 | 106.1186
1SBV049092R1000 | LSTT92 | 5 | CM08 | 326 | 41 | NO | 71.68% | 0.2832 | 92.3232 | 106.1186
1SBV049098R1000 | LSTT98 | 10 | CM08 | 773 | 41 | NO | 71.68% | 0.2832 | 218.9136 | 251.6248
1SBV049111R1000 | LSTH11 | 5 | CM08 | 534 | 41 | NO | 71.68% | 0.2832 | 151.2288 | 173.8262
1SBV049112R1000 | LSTH12 | 5 | CM08 | 677 | 41 | NO | 71.68% | 0.2832 | 191.7264 | 220.3752
1SBV049113R1000 | LSTH13 | 5 | CM08 | 926 | 41 | NO | 71.68% | 0.2832 | 262.2432 | 301.429
1SBV049114R1000 | LSTH14 | 10 | CM08 | 650 | 41 | NO | 71.68% | 0.2832 | 184.08 | 211.5862
1SBV049119R1000 | LSTH19 | 5 | CM08 | 1058 | 41 | NO | 71.68% | 0.2832 | 299.6256 | 344.3972
1SBV049131R1000 | LSTH31 | 5 | CM08 | 744 | 41 | NO | 71.68% | 0.2832 | 210.7008 | 242.1848
1SBV049132R1000 | LSTH32 | 10 | CM08 | 1068 | 41 | NO | 71.68% | 0.2832 | 302.4576 | 347.6524
1SBV049133R1000 | LSTH33 | 5 | CM08 | 868 | 41 | NO | 71.68% | 0.2832 | 245.8176 | 282.549
1SBV049135R1000 | LSTH35 | 5 | CM08 | 915 | 41 | NO | 71.68% | 0.2832 | 259.128 | 297.8483
1SBV049136R1000 | LSTH36 | 10 | CM08 | 1249 | 41 | NO | 71.68% | 0.2832 | 353.7168 | 406.571
1SBV049137R1000 | LSTH37 | 5 | CM08 | 1049 | 41 | NO | 71.68% | 0.2832 | 297.0768 | 341.4676
1SBV049140R1000 | LSTH40 | 10 | CM08 | 773 | 41 | NO | 71.68% | 0.2832 | 218.9136 | 251.6248
1SBV049141R1000 | LSTH41 | 5 | CM08 | 1068 | 41 | NO | 71.68% | 0.2832 | 302.4576 | 347.6524
1SBV049142R1000 | LSTH42 | 5 | CM08 | 1545 | 41 | NO | 71.68% | 0.2832 | 437.544 | 502.9241
1SBV049143R1000 | LSTH43 | 5 | CM08 | 1278 | 41 | NO | 71.68% | 0.2832 | 361.9296 | 416.011
1SBV049144R1000 | LSTH44 | 5 | CM08 | 1182 | 41 | NO | 71.68% | 0.2832 | 334.7424 | 384.7614
1SBV049150R1000 | LSTH50 | 5 | CM08 | 926 | 41 | NO | 71.68% | 0.2832 | 262.2432 | 301.429
1SBV049151R1000 | LSTH51 | 5 | CM08 | 1087 | 41 | NO | 71.68% | 0.2832 | 307.8384 | 353.8372
1SBV049152R1000 | LSTH52 | 5 | CM08 | 1572 | 41 | NO | 71.68% | 0.2832 | 445.1904 | 511.7131
1SBV049153R1000 | LSTH53 | 10 | CM08 | 1306 | 41 | NO | 71.68% | 0.2832 | 369.8592 | 425.1255
1SBV049154R1000 | LSTH54 | 5 | CM08 | 1211 | 41 | NO | 71.68% | 0.2832 | 342.9552 | 394.2014
1SBV049161R1000 | LSTH61 | 5 | CM08 | 1211 | 41 | NO | 71.68% | 0.2832 | 342.9552 | 394.2014
1SBV049162R1000 | LSTH62 | 5 | CM08 | 1182 | 41 | NO | 71.68% | 0.2832 | 334.7424 | 384.7614
1SBV049171R1000 | LSTH71 | 5 | CM08 | 1040 | 41 | NO | 71.68% | 0.2832 | 294.528 | 338.5379
1SBV049172R1000 | LSTH72 | 10 | CM08 | 1011 | 41 | NO | 71.68% | 0.2832 | 286.3152 | 329.0979
1SBV049173R1000 | LSTH73 | 5 | CM08 | 1078 | 41 | NO | 71.68% | 0.2832 | 305.2896 | 350.9076
1SBV049191R1000 | LSTH91 | 5 | CM08 | 697 | 41 | NO | 71.68% | 0.2832 | 197.3904 | 226.8855
1SBV049192R1000 | LSTH92 | 5 | CM08 | 811 | 41 | NO | 71.68% | 0.2832 | 229.6752 | 263.9945
1SBV049193R1000 | LSTH93 | 5 | CM08 | 715 | 41 | NO | 71.68% | 0.2832 | 202.488 | 232.7448
1SBV049211R1000 | LSTF11 | 10 | CM08 | 154 | 41 | NO | 71.68% | 0.2832 | 43.6128 | 50.1297
1SBV049212R1000 | LSTF12 | 10 | CM08 | 354 | 41 | NO | 71.68% | 0.2832 | 100.2528 | 115.2331
1SBV049213R1000 | LSTF13 | 10 | CM08 | 316 | 41 | NO | 71.68% | 0.2832 | 89.4912 | 102.8634
1SBV049214R1000 | LSTF14 | 10 | CM08 | 267 | 41 | NO | 71.68% | 0.2832 | 75.6144 | 86.9131
1SBV049231R1000 | LSTF31 | 10 | CM08 | 278 | 41 | NO | 71.68% | 0.2832 | 78.7296 | 90.4938
1SBV049232R1000 | LSTF32 | 10 | CM08 | 250 | 41 | NO | 71.68% | 0.2832 | 70.8 | 81.3793
1SBV049235R1000 | LSTF35 | 10 | CM08 | 401 | 41 | NO | 71.68% | 0.2832 | 113.5632 | 130.5324
1SBV049236R1000 | LSTF36 | 10 | CM08 | 411 | 41 | NO | 71.68% | 0.2832 | 116.3952 | 133.7876
1SBV049238R1000 | LSTF38 | 10 | CM08 | 363 | 41 | NO | 71.68% | 0.2832 | 102.8016 | 118.1628
1SBV049241R1000 | LSTF41 | 10 | CM08 | 411 | 41 | NO | 71.68% | 0.2832 | 116.3952 | 133.7876
1SBV049242R1000 | LSTF42 | 10 | CM08 | 497 | 41 | NO | 71.68% | 0.2832 | 140.7504 | 161.7821
1SBV049243R1000 | LSTF43 | 10 | CM08 | 506 | 41 | NO | 71.68% | 0.2832 | 143.2992 | 164.7117
1SBV049245R1000 | LSTF45 | 5 | CM08 | 478 | 41 | NO | 71.68% | 0.2832 | 135.3696 | 155.5972
1SBV049246R1000 | LSTF46 | 10 | CM08 | 573 | 41 | NO | 71.68% | 0.2832 | 162.2736 | 186.5214
1SBV049251R1000 | LSTF51 | 10 | CM08 | 497 | 41 | NO | 71.68% | 0.2832 | 140.7504 | 161.7821
1SBV049252R1000 | LSTF52 | 10 | CM08 | 677 | 41 | NO | 71.68% | 0.2832 | 191.7264 | 220.3752
1SBV049253R1000 | LSTF53 | 10 | CM08 | 592 | 41 | NO | 71.68% | 0.2832 | 167.6544 | 192.7062
1SBV049255R1000 | LSTF55 | 10 | CM08 | 735 | 41 | NO | 71.68% | 0.2832 | 208.152 | 239.2552
1SBV049261R1000 | LSTF61 | 10 | CM08 | 735 | 41 | NO | 71.68% | 0.2832 | 208.152 | 239.2552
1SBV049262R1000 | LSTF62 | 10 | CM08 | 773 | 41 | NO | 71.68% | 0.2832 | 218.9136 | 251.6248
1SBV049271R1000 | LSTF71 | 10 | CM08 | 497 | 41 | NO | 71.68% | 0.2832 | 140.7504 | 161.7821
1SBV049272R1000 | LSTF72 | 10 | CM08 | 497 | 41 | NO | 71.68% | 0.2832 | 140.7504 | 161.7821
1SBV049273R1000 | LSTF73 | 10 | CM08 | 497 | 41 | NO | 71.68% | 0.2832 | 140.7504 | 161.7821
1SBV049274R1000 | LSTF74 | 10 | CM08 | 545 | 41 | NO | 71.68% | 0.2832 | 154.344 | 177.4069
1SBV049278R1000 | LSTF78 | 10 | CM08 | 497 | 41 | NO | 71.68% | 0.2832 | 140.7504 | 161.7821
1SBV049291R1000 | LSTF91 | 10 | CM08 | 326 | 41 | NO | 71.68% | 0.2832 | 92.3232 | 106.1186
1SBV049292R1000 | LSTF92 | 10 | CM08 | 326 | 41 | NO | 71.68% | 0.2832 | 92.3232 | 106.1186
1SBV049298R1000 | LSTF98 | 10 | CM08 | 773 | 41 | NO | 71.68% | 0.2832 | 218.9136 | 251.6248
1SBV049311R1000 | LSTE11 | 5 | CM08 | 764 | 41 | NO | 71.68% | 0.2832 | 216.3648 | 248.6952
1SBV049312R1000 | LSTE12 | 5 | CM08 | 915 | 41 | NO | 71.68% | 0.2832 | 259.128 | 297.8483
1SBV049313R1000 | LSTE13 | 5 | CM08 | 1145 | 41 | NO | 71.68% | 0.2832 | 324.264 | 372.7172
1SBV049321R1000 | LSTE21 | 5 | CM08 | 915 | 41 | NO | 71.68% | 0.2832 | 259.128 | 297.8483
1SBV049322R1000 | LSTE22 | 5 | CM08 | 1182 | 41 | NO | 71.68% | 0.2832 | 334.7424 | 384.7614
1SBV049323R1000 | LSTE23 | 5 | CM08 | 1182 | 41 | NO | 71.68% | 0.2832 | 334.7424 | 384.7614
1SBV049331R1000 | LSTE31 | 5 | CM08 | 1040 | 41 | NO | 71.68% | 0.2832 | 294.528 | 338.5379
1SBV049332R1000 | LSTE32 | 5 | CM08 | 1469 | 41 | NO | 71.68% | 0.2832 | 416.0208 | 478.1848
1SBV049333R1000 | LSTE33 | 5 | CM08 | 1211 | 41 | NO | 71.68% | 0.2832 | 342.9552 | 394.2014
1SBV049340R1000 | LSTE40 | 5 | CM08 | 1173 | 41 | NO | 71.68% | 0.2832 | 332.1936 | 381.8317
1SBV049341R1000 | LSTE41 | 5 | CM08 | 1469 | 41 | NO | 71.68% | 0.2832 | 416.0208 | 478.1848
1SBV049342R1000 | LSTE42 | 5 | CM08 | 1915 | 41 | NO | 71.68% | 0.2832 | 542.328 | 623.3655
1SBV049343R1000 | LSTE43 | 5 | CM08 | 1659 | 41 | NO | 71.68% | 0.2832 | 469.8288 | 540.0331
1SBV049344R1000 | LSTE44 | 10 | CM08 | 1555 | 41 | NO | 71.68% | 0.2832 | 440.376 | 506.1793
1SBV049350R1000 | LSTE50 | 5 | CM08 | 1221 | 41 | NO | 71.68% | 0.2832 | 345.7872 | 397.4566
1SBV049351R1000 | LSTE51 | 5 | CM08 | 1572 | 41 | NO | 71.68% | 0.2832 | 445.1904 | 511.7131
1SBV049352R1000 | LSTE52 | 5 | CM08 | 2030 | 41 | NO | 71.68% | 0.2832 | 574.896 | 660.8
1SBV049353R1000 | LSTE53 | 5 | CM08 | 1783 | 41 | NO | 71.68% | 0.2832 | 504.9456 | 580.3972
1SBV049354R1000 | LSTE54 | 5 | CM08 | 1659 | 41 | NO | 71.68% | 0.2832 | 469.8288 | 540.0331
1SBV049361R1000 | LSTE61 | 5 | CM08 | 1478 | 41 | NO | 71.68% | 0.2832 | 418.5696 | 481.1145
1SBV049362R1000 | LSTE62 | 5 | CM08 | 1469 | 41 | NO | 71.68% | 0.2832 | 416.0208 | 478.1848
1SBV049371R1000 | LSTE71 | 5 | CM08 | 1335 | 41 | NO | 71.68% | 0.2832 | 378.072 | 434.5655
1SBV049372R1000 | LSTE72 | 5 | CM08 | 1306 | 41 | NO | 71.68% | 0.2832 | 369.8592 | 425.1255
1SBV049373R1000 | LSTE73 | 5 | CM08 | 1365 | 41 | NO | 71.68% | 0.2832 | 386.568 | 444.331
1SBV049391R1000 | LSTE91 | 5 | CM08 | 982 | 41 | NO | 71.68% | 0.2832 | 278.1024 | 319.6579
1SBV049392R1000 | LSTE92 | 5 | CM08 | 1135 | 41 | NO | 71.68% | 0.2832 | 321.432 | 369.4621
1SBV049393R1000 | LSTE93 | 5 | CM08 | 1098 | 41 | NO | 71.68% | 0.2832 | 310.9536 | 357.4179
1SBV049500R1202 | LSC30XB02 | 5 | CM08 | 697 | 41 | NO | 71.68% | 0.2832 | 197.3904 | 226.8855
1SBV049500R1211 | LSC30XB11 | 5 | CM08 | 611 | 41 | NO | 71.68% | 0.2832 | 173.0352 | 198.891
1SBV049500R1302 | LSC30XL02 | 5 | CM08 | 611 | 41 | NO | 71.68% | 0.2832 | 173.0352 | 198.891
1SBV049500R1320 | LSC30XL20 | 5 | CM08 | 697 | 41 | NO | 71.68% | 0.2832 | 197.3904 | 226.8855
1SBV049500R1511 | LSC30XC11 | 5 | CM08 | 697 | 41 | NO | 71.68% | 0.2832 | 197.3904 | 226.8855
1SBV049600R1202 | LSC40XB02 | 5 | CM08 | 725 | 41 | NO | 71.68% | 0.2832 | 205.32 | 236
1SBV049600R1211 | LSC40XB11 | 5 | CM08 | 640 | 41 | NO | 71.68% | 0.2832 | 181.248 | 208.331
1SBV049600R1302 | LSC40XL02 | 5 | CM08 | 640 | 41 | NO | 71.68% | 0.2832 | 181.248 | 208.331
1SBV049600R1320 | LSC40XL20 | 5 | CM08 | 725 | 41 | NO | 71.68% | 0.2832 | 205.32 | 236
1SBV049600R1411 | LSC40XD11 | 5 | CM08 | 640 | 41 | NO | 71.68% | 0.2832 | 181.248 | 208.331
1SBV049600R1511 | LSC40XC11 | 5 | CM08 | 725 | 41 | NO | 71.68% | 0.2832 | 205.32 | 236
1SBV049800R1202 | LSC70MB02 | 5 | CM08 | 725 | 41 | NO | 71.68% | 0.2832 | 205.32 | 236
1SBV049800R1211 | LSC70MB11 | 5 | CM08 | 640 | 41 | NO | 71.68% | 0.2832 | 181.248 | 208.331
1SBV049800R1302 | LSC70ML02 | 5 | CM08 | 640 | 41 | NO | 71.68% | 0.2832 | 181.248 | 208.331
1SBV049800R1320 | LSC70ML20 | 5 | CM08 | 725 | 41 | NO | 71.68% | 0.2832 | 205.32 | 236
1SBV049800R1511 | LSC70MC11 | 5 | CM08 | 725 | 41 | NO | 71.68% | 0.2832 | 205.32 | 236
1SCA113420R1001 | OME1PB-250 Tarjeta Electrónica para OTM160...OTM250E | 1 | S06 | 9214 | 42 | NO | 55.85% | 0.4415 | 4067.981 | 4675.8402
1SCA113421R1001 | OME2PB-250 Tarjeta Electrónica para OTM315…OTM400E | 1 | S06 | 9214 | 42 | NO | 55.85% | 0.4415 | 4067.981 | 4675.8402
1SCA113422R1001 | OME3PB-250 Electronic OTM630...OTM800E | 1 | S06 | 9214 | 42 | NO | 55.85% | 0.4415 | 4067.981 | 4675.8402
1SCA120152R1001 | OME4PB-250 Tarjeta Electrónica para OTM1000…OTM2500E | 1 | S06 | 10145 | 42 | NO | 55.85% | 0.4415 | 4479.0175 | 5148.296
1SCA126584R1001 | OC25G09PNBN00NST33, 3 STEP Cam Switch, 3P, Snap-On | 1 | S06 | 1507 | 42 | NO | 55.85% | 0.4415 | 665.3405 | 764.7592
1SDA013575R1 | 1CHANGEOVERCONT.A/C픔S4-S5 | 1 | S06 | 1617 | 42 | NO | 55.85% | 0.4415 | 713.9055 | 820.581
1SDA013576R1 | PLATEDIN3PS3 | 1 | S06 | 295 | 42 | NO | 55.85% | 0.4415 | 130.2425 | 149.704
1SDA013596R1 | KIT3pFF>FEFS3-S4 | 1 | S06 | 588 | 42 | NO | 55.85% | 0.4415 | 259.602 | 298.3931
1SDA013597R1 | KIT4pFF>FEFS3-S4 | 1 | S06 | 767 | 42 | NO | 55.85% | 0.4415 | 338.6305 | 389.2305
1SDA013598R1 | KIT 3p F F>F FC S3-S4 | 1 | S06 | 1491 | 42 | NO | 55.85% | 0.4415 | 658.2765 | 756.6397
1SDA013600R1 | KIT3pFF>FFCCuAlS3100 | 1 | S06 | 1838 | 42 | NO | 55.85% | 0.4415 | 811.477 | 932.7322
1SDA013602R1 | KIT3pFF>FFCCuAlS3-S4 | 1 | S06 | 1838 | 42 | NO | 55.85% | 0.4415 | 811.477 | 932.7322
1SDA013604R1 | KIT3pFF>FRCS3-S4 | 1 | S06 | 2090 | 42 | NO | 55.85% | 0.4415 | 922.735 | 1060.6149
1SDA013606R1 | KIT3pFF>FRS3-S4 | 1 | S06 | 2184 | 42 | NO | 55.85% | 0.4415 | 964.236 | 1108.3172
1SDA013607R1 | KIT4pFF>FRS3-S4 | 1 | S06 | 2835 | 42 | NO | 55.85% | 0.4415 | 1251.6525 | 1438.681
1SDA013608R1 | KIT3pF>PMPS3-S4 | 1 | S06 | 1943 | 42 | NO | 55.85% | 0.4415 | 857.8345 | 986.0167
1SDA013609R1 | KIT4pF>PMPS3-S4 | 1 | S06 | 2531 | 42 | NO | 55.85% | 0.4415 | 1117.4365 | 1284.4098
1SDA013610R1 | KIT3pF>WMPS3-S4 | 1 | S06 | 2058 | 42 | NO | 55.85% | 0.4415 | 908.607 | 1044.3759
1SDA013611R1 | KIT4pF>WMPS3-S4 | 1 | S06 | 2667 | 42 | NO | 55.85% | 0.4415 | 1177.4805 | 1353.4259
1SDA013693R1 | TERMINALCOVERSLOW3PS3-S4 | 1 | S06 | 462 | 42 | NO | 55.85% | 0.4415 | 203.973 | 234.4517
1SDA013694R1 | TERMINALCOVERSLOW4PS3-S4 | 1 | S06 | 599 | 42 | NO | 55.85% | 0.4415 | 264.4585 | 303.9753
1SDA013695R1 | TERMINALCOVERSHIGH3PS3-S4 | 1 | S06 | 609 | 42 | NO | 55.85% | 0.4415 | 268.8735 | 309.05
1SDA013696R1 | TERMINALCOVERSHIGH4PS3-S4 | 1 | S06 | 798 | 42 | NO | 55.85% | 0.4415 | 352.317 | 404.9621
1SDA013699R1 | SCREWSSEALS3..S7-T6-T7 | 1 | S06 | 73 | 42 | NO | 55.85% | 0.4415 | 32.2295 | 37.0454
1SDA013702R1 | CONN.PR211-PR212->EXT.CT/RTS4-S5F | 1 | S06 | 609 | 42 | NO | 55.85% | 0.4415 | 268.8735 | 309.05
1SDA013703R1 | CONN.PR211-PR212->EXT.CT/RTS4-S5P | 1 | S06 | 609 | 42 | NO | 55.85% | 0.4415 | 268.8735 | 309.05
1SDA013704R1 | CONN.PR212LSIG->EXT.CT/RTS4..S7F | 1 | S06 | 2247 | 42 | NO | 55.85% | 0.4415 | 992.0505 | 1140.2879
1SDA013705R1 | CONN.PR212LSIG->EXT.CT/RTS4..S7P/W | 1 | S06 | 2247 | 42 | NO | 55.85% | 0.4415 | 992.0505 | 1140.2879
1SDA013706R1 | KIT3pFF>FEFS5 | 1 | S06 | 704 | 42 | NO | 55.85% | 0.4415 | 310.816 | 357.2598
1SDA013707R1 | KIT4pFF>FEFS5 | 1 | S06 | 914 | 42 | NO | 55.85% | 0.4415 | 403.531 | 463.8287
1SDA013708R1 | KIT3pFF>FFCS5 | 1 | S06 | 1806 | 42 | NO | 55.85% | 0.4415 | 797.349 | 916.4931
1SDA013709R1 | KIT4pFF>FFCS5 | 1 | S06 | 2352 | 42 | NO | 55.85% | 0.4415 | 1038.408 | 1193.5724
1SDA013710R1 | KIT 3p F F>F FC CuAl S5 400 | 1 | S06 | 4053 | 42 | NO | 55.85% | 0.4415 | 1789.3995 | 2056.781
1SDA013711R1 | TERM. C/RAME-ALL.ANT.FISSO IV S5 400 | 1 | S06 | 5260 | 42 | NO | 55.85% | 0.4415 | 2322.29 | 2669.2989
1SDA013714R1 | KIT3pFF>FRS5 | 1 | S06 | 4736 | 42 | NO | 55.85% | 0.4415 | 2090.944 | 2403.3839
1SDA013715R1 | KIT4pFF>FRS5 | 1 | S06 | 6153 | 42 | NO | 55.85% | 0.4415 | 2716.5495 | 3122.4707
1SDA013716R1 | KIT3pF>PMPS5400 | 1 | S06 | 3423 | 42 | NO | 55.85% | 0.4415 | 1511.2545 | 1737.0741
1SDA013717R1 | KIT4pF>PMPS5400 | 1 | S06 | 4452 | 42 | NO | 55.85% | 0.4415 | 1965.558 | 2259.2621
1SDA013718R1 | KIT3pF>WMPS5400 | 1 | S06 | 3833 | 42 | NO | 55.85% | 0.4415 | 1692.2695 | 1945.1374
1SDA013719R1 | KIT4pF>WMPS5400 | 1 | S06 | 4977 | 42 | NO | 55.85% | 0.4415 | 2197.3455 | 2525.6845
1SDA013781R1 | SOR24VS3-S4-S5 | 1 | S06 | 2415 | 42 | NO | 55.85% | 0.4415 | 1066.2225 | 1225.5431
1SDA013782R1 | SOR48VS3-S4-S5 | 1 | S06 | 2415 | 42 | NO | 55.85% | 0.4415 | 1066.2225 | 1225.5431
1SDA013783R1 | SOR110VS3-S4-S5 | 1 | S06 | 2415 | 42 | NO | 55.85% | 0.4415 | 1066.2225 | 1225.5431
1SDA013785R1 | SOR220/230VS3-S4-S5 | 1 | S06 | 2415 | 42 | NO | 55.85% | 0.4415 | 1066.2225 | 1225.5431
1SDA013786R1 | SOR380/400VACS3-S4-S5 | 1 | S06 | 2415 | 42 | NO | 55.85% | 0.4415 | 1066.2225 | 1225.5431
1SDA013833R1 | UVR24VDCS3-S4-S5 | 1 | S06 | 3738 | 42 | NO | 55.85% | 0.4415 | 1650.327 | 1896.9276
1SDA013835R1 | UVR48VDCS3-S4-S5 | 1 | S06 | 3738 | 42 | NO | 55.85% | 0.4415 | 1650.327 | 1896.9276
1SDA013838R1 | UVR110/125VDCS3-S4-S5 | 1 | S06 | 3738 | 42 | NO | 55.85% | 0.4415 | 1650.327 | 1896.9276
1SDA013839R1 | UVR220/250VDCS3-S4-S5 | 1 | S06 | 3738 | 42 | NO | 55.85% | 0.4415 | 1650.327 | 1896.9276
1SDA013840R1 | UVR䲃LAGDEVICE110-220VACS3-S4-S5 | 1 | S06 | 17932 | 42 | NO | 55.85% | 0.4415 | 7916.978 | 9099.9747
1SDA013842R1 | UVR24VACS3-S4-S5 | 1 | S06 | 3738 | 42 | NO | 55.85% | 0.4415 | 1650.327 | 1896.9276
1SDA013844R1 | MT 110/127VAC S3-S4-S5 | 1 | S06 | 3738 | 42 | NO | 55.85% | 0.4415 | 1650.327 | 1896.9276
1SDA013846R1 | UVR220/250VACS3-S4-S5 | 1 | S06 | 3738 | 42 | NO | 55.85% | 0.4415 | 1650.327 | 1896.9276
1SDA013847R1 | UVR380/440VACS3-S4-S5 | 1 | S06 | 3738 | 42 | NO | 55.85% | 0.4415 | 1650.327 | 1896.9276
1SDA013856R1 | 2 CONMUT. A/C S3-S4-S5 | 1 | S06 | 1330 | 42 | NO | 55.85% | 0.4415 | 587.195 | 674.9368
1SDA013857R1 | CONNECTORMOTORS3-S4-S5-S6F | 1 | S06 | 558 | 42 | NO | 55.85% | 0.4415 | 246.357 | 283.169
1SDA013858R1 | CONNECTORMOTORS3-S4-S5-S6P/W | 1 | S06 | 999 | 42 | NO | 55.85% | 0.4415 | 441.0585 | 506.9638
1SDA013860R1 | 1CHANGEOVERCONT.RACKEDINS2..S7 | 1 | S06 | 526 | 42 | NO | 55.85% | 0.4415 | 232.229 | 266.9299
1SDA013863R1 | KIT CONNET. PER AUX FISSO L=1MT S3-4-5-6 | 1 | S06 | 315 | 42 | NO | 55.85% | 0.4415 | 139.0725 | 159.8534
1SDA013864R1 | CONNECTORCONTACTSAUX.S3-S4-S5-S6P/W | 1 | S06 | 462 | 42 | NO | 55.85% | 0.4415 | 203.973 | 234.4517
1SDA013865R1 | CONNECTORSOR-UVRS3-S4-S5-S6F | 1 | S06 | 315 | 42 | NO | 55.85% | 0.4415 | 139.0725 | 159.8534
1SDA013866R1 | CONNECTORSOR-UVRL=1MTS3-S4-S5-S6P/W | 1 | S06 | 462 | 42 | NO | 55.85% | 0.4415 | 203.973 | 234.4517
1SDA013867R1 | ROT.HANDLES3-S4-S5-Ts3F/P | 1 | S06 | 2489 | 42 | NO | 55.85% | 0.4415 | 1098.8935 | 1263.096
1SDA013868R1 | ROT.HANDLES3-S4-S5-Ts3W | 1 | S06 | 2489 | 42 | NO | 55.85% | 0.4415 | 1098.8935 | 1263.096
1SDA013869R1 | ROT.HANDLEDIST.ADJ.S3-S4-S5-Ts3F/P | 1 | S06 | 3119 | 42 | NO | 55.85% | 0.4415 | 1377.0385 | 1582.8029
1SDA013871R1 | ROT.HANDLEEMERG.DIST.ADJ.S3..S5F/P | 1 | S06 | 3119 | 42 | NO | 55.85% | 0.4415 | 1377.0385 | 1582.8029
1SDA013872R1 | PADLOCKSDEVICEFIXEDPARTS3..S7W | 1 | S06 | 200 | 42 | NO | 55.85% | 0.4415 | 88.3 | 101.4943
1SDA013873R1 | MOTOR24VDCS3-S4-S5 | 1 | S06 | 25974 | 42 | NO | 55.85% | 0.4415 | 11467.521 | 13181.0586
1SDA013874R1 | MOTOR48/60VDCS3-S4-S5 | 1 | S06 | 25974 | 42 | NO | 55.85% | 0.4415 | 11467.521 | 13181.0586
1SDA013875R1 | MOTOR 100/125V S3-S4-S5 | 1 | S06 | 22069 | 42 | NO | 55.85% | 0.4415 | 9743.4635 | 11199.3833
1SDA013876R1 | MOTOR 200/250V S3-S4-S5 | 1 | S06 | 25974 | 42 | NO | 55.85% | 0.4415 | 11467.521 | 13181.0586
1SDA013880R1 | DOORFRONT/ROT.HANDLES3..S7 | 1 | S06 | 95 | 42 | NO | 55.85% | 0.4415 | 41.9425 | 48.2098
1SDA013881R1 | KEYLOCKFRONT/ROT.HANDLE1S3..S7 | 1 | S06 | 672 | 42 | NO | 55.85% | 0.4415 | 296.688 | 341.0207
1SDA013882R1 | BL.CH.2 INT.XFR/MAN.ROT.F/R/E S3-4-5-6-7 | 1 | S06 | 672 | 42 | NO | 55.85% | 0.4415 | 296.688 | 341.0207
1SDA013883R1 | KEYLOCKMOTOR1S3-S4-S5 | 1 | S06 | 484 | 42 | NO | 55.85% | 0.4415 | 213.686 | 245.6161
1SDA013885R1 | BLOQUEO LLAVE MOTOR 1 S6-S7 | 1 | S06 | 440 | 42 | NO | 55.85% | 0.4415 | 194.26 | 223.2874
1SDA013886R1 | KEYLOCKMOTOR2S6-S7 | 1 | S06 | 440 | 42 | NO | 55.85% | 0.4415 | 194.26 | 223.2874
1SDA013887R1 | OPER.MECHANISMLEVERFLANGES3-S4-S5F/P | 1 | S06 | 272 | 42 | NO | 55.85% | 0.4415 | 120.088 | 138.0322
1SDA013888R1 | OPER.MECHANISMLEVERFLANGES3-S4-S5W | 1 | S06 | 506 | 42 | NO | 55.85% | 0.4415 | 223.399 | 256.7805
1SDA013889R1 | FRONTLEVERS3-S4-S5F/P | 1 | S06 | 704 | 42 | NO | 55.85% | 0.4415 | 310.816 | 357.2598
1SDA013890R1 | FRONTOP.MECHANISMLEVERS3-S4-S5W | 1 | S06 | 714 | 42 | NO | 55.85% | 0.4415 | 315.231 | 362.3345
1SDA013891R1 | PROTEZIONE IP54 PER COM.M.ROT.S3-4-5-6-7 | 1 | S06 | 788 | 42 | NO | 55.85% | 0.4415 | 347.902 | 399.8874
1SDA013895R1 | TERMINALCOVERSLOW3PS5-400 | 1 | S06 | 473 | 42 | NO | 55.85% | 0.4415 | 208.8295 | 240.0339
1SDA013896R1 | TERMINALCOVERSLOW4PS5-400 | 1 | S06 | 609 | 42 | NO | 55.85% | 0.4415 | 268.8735 | 309.05
1SDA013897R1 | TERMINALCOVERSHIGH3PS5-400 | 1 | S06 | 631 | 42 | NO | 55.85% | 0.4415 | 278.5865 | 320.2144
1SDA013898R1 | TERMINALCOVERSHIGH4PS5-400 | 1 | S06 | 819 | 42 | NO | 55.85% | 0.4415 | 361.5885 | 415.619
1SDA013920R1 | KIT EF T6 630 - S6 630 6pcs | 1 | S06 | 1031 | 42 | NO | 55.85% | 0.4415 | 455.1865 | 523.2029
1SDA013921R1 | KIT EF T6 630 - S6 630 8pcs | 1 | S06 | 1237 | 42 | NO | 55.85% | 0.4415 | 546.1355 | 627.742
1SDA013922R1 | Juego de Terminales 6 Pzas para alojar 2 cables de cobre/aluminio CuAl de 240 mm2, hasta 630 Amp. | 1 | S06 | 6846 | 42 | NO | 55.85% | 0.4415 | 3022.509 | 3474.1483
1SDA013923R1 | KIT FC CuAl 2x240mm2 T6 630-S6 630 8pcs | 1 | S06 | 12240 | 42 | NO | 55.85% | 0.4415 | 5403.96 | 6211.4483
1SDA013924R1 | KIT RC 2x150mm2 T6 630 - S6 630 6pcs | 1 | S06 | 6600 | 42 | NO | 55.85% | 0.4415 | 2913.9 | 3349.3103
1SDA013925R1 | KIT RC 3x240mm2 T6 800 - S6 800 3pcs | 1 | S06 | 7920 | 42 | NO | 55.85% | 0.4415 | 3496.68 | 4019.1724
1SDA013954R1 | KIT EF T6 800 - S6 800 6pcs | 1 | S06 | 2273 | 42 | NO | 55.85% | 0.4415 | 1003.5295 | 1153.4822
1SDA013955R1 | KIT EF T6 800 - S6 800 8pcs | 1 | S06 | 1846 | 42 | NO | 55.85% | 0.4415 | 815.009 | 936.792
1SDA013956R1 | Juego de Terminales para Cable, Tipo Borne Externo, FC CuAl, T6, para alojar cables 3 x 70...185 mm2 (3/0...350 Kcmil), hasta 800 A, 6 Pzs | 1 | S06 | 6365 | 42 | SI | 55.85% | 0.4415 | 2810.1475 | 3230.0546
1SDA013957R1 | KIT FC CuAl 3x185mm2 T6 800-S6 800 8pcs | 1 | S06 | 12470 | 42 | NO | 55.85% | 0.4415 | 5505.505 | 6328.1667
1SDA013958R1 | KIT RC 3x240mm2 T6 800 - S6 800 6pcs | 1 | S06 | 9893 | 42 | NO | 55.85% | 0.4415 | 4367.7595 | 5020.4132
1SDA013959R1 | KIT RC 3x240mm2 T6 800 - S6 800 8pcs | 1 | S06 | 12856 | 42 | NO | 55.85% | 0.4415 | 5675.924 | 6524.0506
1SDA013960R1 | KIT3pFF>FRS6800 | 1 | S06 | 9545 | 42 | NO | 55.85% | 0.4415 | 4214.1175 | 4843.8132
1SDA013961R1 | KIT4pFF>FRS6800 | 1 | S06 | 11453 | 42 | NO | 55.85% | 0.4415 | 5056.4995 | 5812.0684
1SDA013962R1 | KIT3pF>WMPS6 | 1 | S06 | 4687 | 42 | NO | 55.85% | 0.4415 | 2069.3105 | 2378.5178
1SDA013963R1 | KIT4pF>WMPS6 | 1 | S06 | 6099 | 42 | NO | 55.85% | 0.4415 | 2692.7085 | 3095.0672
1SDA013984R1 | TERM. PER P/FISSA III ANT. S6-800 T6 | 1 | S06 | 4024 | 42 | NO | 55.85% | 0.4415 | 1776.596 | 2042.0644
1SDA013985R1 | TERM. PER P/FISSA IV ANT. S6 800 T6 | 1 | S06 | 4828 | 42 | NO | 55.85% | 0.4415 | 2131.562 | 2450.0713
1SDA013986R1 | TERM. PER P/FISSA III POS. OR.S6-800 T6 | 1 | S06 | 5996 | 42 | NO | 55.85% | 0.4415 | 2647.234 | 3042.7977
1SDA013987R1 | TERM. PER P/FISSA IV POS. OR.S6-800 T6 | 1 | S06 | 4887 | 42 | NO | 55.85% | 0.4415 | 2157.6105 | 2480.0121
1SDA013988R1 | TERM. PER P/FISSA III POS.VER.S6-800 T6 | 1 | S06 | 4073 | 42 | NO | 55.85% | 0.4415 | 1798.2295 | 2066.9305
1SDA013989R1 | TERM. PER P/FISSA IV POS. VER.S6-800 T6 | 1 | S06 | 4887 | 42 | NO | 55.85% | 0.4415 | 2157.6105 | 2480.0121
1SDA014026R1 | ROT.HANDLES6F | 1 | S06 | 3656 | 42 | NO | 55.85% | 0.4415 | 1614.124 | 1855.3149
1SDA014027R1 | ROT.HANDLES6W | 1 | S06 | 3656 | 42 | NO | 55.85% | 0.4415 | 1614.124 | 1855.3149
1SDA014028R1 | ROT.HANDLEDIST.ADJ.S6F | 1 | S06 | 4563 | 42 | NO | 55.85% | 0.4415 | 2014.5645 | 2315.5914
1SDA014029R1 | MOTOR24VDCS6 | 1 | S06 | 29654 | 42 | NO | 55.85% | 0.4415 | 13092.241 | 15048.5529
1SDA014030R1 | MOTOR48VDCS6 | 1 | S06 | 29654 | 42 | NO | 55.85% | 0.4415 | 13092.241 | 15048.5529
1SDA014031R1 | MOTOR 120/127V S6 | 1 | S06 | 25196 | 42 | NO | 55.85% | 0.4415 | 11124.034 | 12786.246
1SDA014032R1 | MOTOR200/250VS6 | 1 | S06 | 29654 | 42 | NO | 55.85% | 0.4415 | 13092.241 | 15048.5529
1SDA014035R1 | FRONTLEVERS6F | 1 | S06 | 1222 | 42 | NO | 55.85% | 0.4415 | 539.513 | 620.1299
1SDA014036R1 | FRONTOPERATINGMECHANISMLEVERS6W | 1 | S06 | 1298 | 42 | NO | 55.85% | 0.4415 | 573.067 | 658.6977
1SDA014038R1 | COPRITERMINALI BASSI III S6-T6 | 1 | S06 | 488 | 42 | NO | 55.85% | 0.4415 | 215.452 | 247.646
1SDA014039R1 | COPRITERMINALI BASSI IV S6-T6 | 1 | S06 | 632 | 42 | NO | 55.85% | 0.4415 | 279.028 | 320.7218
1SDA014040R1 | COPRITERMINALI ALTI III S6-T6 | 1 | S06 | 643 | 42 | SI | 55.85% | 0.4415 | 283.8845 | 326.304
1SDA014041R1 | COPRITERMINALI ALTI IV S6-T6 | 1 | S06 | 845 | 42 | NO | 55.85% | 0.4415 | 373.0675 | 428.8132
1SDA014079R1 | TERMINALI ANT. PROL. FISSO IIIS7 | 1 | S06 | 4305 | 42 | NO | 55.85% | 0.4415 | 1900.6575 | 2184.6638
1SDA014080R1 | TERMINALI ANT. PROL. FISSO IV S7 | 1 | S06 | 5166 | 42 | NO | 55.85% | 0.4415 | 2280.789 | 2621.5966
1SDA014081R1 | TERMINALI ANT. C/R-ALL. F/III S7-1250 | 1 | S06 | 9611 | 42 | NO | 55.85% | 0.4415 | 4243.2565 | 4877.3063
1SDA014082R1 | TERMINALI ANT. C/R-ALL. F/IV S7-1250 | 1 | S06 | 11534 | 42 | NO | 55.85% | 0.4415 | 5092.261 | 5853.1736
1SDA014083R1 | TERM. POST OR.O VERT F/ III S7 | 1 | S06 | 16483 | 42 | NO | 55.85% | 0.4415 | 7277.2445 | 8364.6489
1SDA014084R1 | TERM. POST OR.O VERT.F/ IV S7 | 1 | S06 | 19780 | 42 | NO | 55.85% | 0.4415 | 8732.87 | 10037.7816
1SDA014087R1 | ACC. TRASF. P/MOBILE ESTR. IV S7 | 1 | S06 | 10451 | 42 | NO | 55.85% | 0.4415 | 4614.1165 | 5303.5822
1SDA014136R1 | SOR24VS6-S7 | 1 | S06 | 3398 | 42 | NO | 55.85% | 0.4415 | 1500.217 | 1724.3874
1SDA014137R1 | SOR48VS6-S7 | 1 | S06 | 3398 | 42 | NO | 55.85% | 0.4415 | 1500.217 | 1724.3874
1SDA014138R1 | SOR110VS6-S7 | 1 | S06 | 3398 | 42 | NO | 55.85% | 0.4415 | 1500.217 | 1724.3874
1SDA014140R1 | SOR220/230VS6-S7 | 1 | S06 | 3398 | 42 | NO | 55.85% | 0.4415 | 1500.217 | 1724.3874
1SDA014141R1 | SOR380/400VACS6-S7 | 1 | S06 | 3398 | 42 | NO | 55.85% | 0.4415 | 1500.217 | 1724.3874
1SDA014179R1 | UVR24VDCS6-S7 | 1 | S06 | 3790 | 42 | NO | 55.85% | 0.4415 | 1673.285 | 1923.3161
1SDA014181R1 | UVR48VDCS6-S7 | 1 | S06 | 3790 | 42 | NO | 55.85% | 0.4415 | 1673.285 | 1923.3161
1SDA014184R1 | UVR110/125VDCS6-S7 | 1 | S06 | 3790 | 42 | NO | 55.85% | 0.4415 | 1673.285 | 1923.3161
1SDA014185R1 | UVR220/250VDCS6-S7 | 1 | S06 | 3790 | 42 | NO | 55.85% | 0.4415 | 1673.285 | 1923.3161
1SDA014186R1 | UVR䲃LAGDEVICE110-220VACS6-S7 | 1 | S06 | 17323 | 42 | NO | 55.85% | 0.4415 | 7648.1045 | 8790.9247
1SDA014188R1 | UVR24VACS6-S7 | 1 | S06 | 3790 | 42 | NO | 55.85% | 0.4415 | 1673.285 | 1923.3161
1SDA014189R1 | UVR48VACS6-S7 | 1 | S06 | 3790 | 42 | NO | 55.85% | 0.4415 | 1673.285 | 1923.3161
1SDA014190R1 | UVR110/127VACS6-S7 | 1 | S06 | 3790 | 42 | NO | 55.85% | 0.4415 | 1673.285 | 1923.3161
1SDA014192R1 | UVR220/250VACS6-S7 | 1 | S06 | 3790 | 42 | NO | 55.85% | 0.4415 | 1673.285 | 1923.3161
1SDA014193R1 | UVR380/440VACS6-S7 | 1 | S06 | 3790 | 42 | NO | 55.85% | 0.4415 | 1673.285 | 1923.3161
1SDA014203R1 | KIT CONNETTORE PER MOT. X FISSO L=1MT S7 | 1 | S06 | 514 | 42 | NO | 55.85% | 0.4415 | 226.931 | 260.8402
1SDA014204R1 | KIT CONNETTORE PER MOT.X ESTR. L= 1MT S7 | 1 | S06 | 926 | 42 | NO | 55.85% | 0.4415 | 408.829 | 469.9184
1SDA014207R1 | KIT CONNETTORE PER COMM. FISSO L=1MT S7 | 1 | S06 | 287 | 42 | NO | 55.85% | 0.4415 | 126.7105 | 145.6443
1SDA014208R1 | KIT CONNETTORE PER COMM. ESTR. L=1MT S7 | 1 | S06 | 420 | 42 | NO | 55.85% | 0.4415 | 185.43 | 213.1379
1SDA014209R1 | KIT CONNETTORE PER BA/MT FISSO L=1MT S7 | 1 | S06 | 287 | 42 | NO | 55.85% | 0.4415 | 126.7105 | 145.6443
1SDA014210R1 | KIT CONNETTORE PER BA/MT ESTR. L= 1MT S7 | 1 | S06 | 420 | 42 | NO | 55.85% | 0.4415 | 185.43 | 213.1379
1SDA014211R1 | COMANDO MAN. ROT. SU FISSO S7 | 1 | S06 | 4334 | 42 | NO | 55.85% | 0.4415 | 1913.461 | 2199.3805
1SDA014212R1 | COMANDO MAN. ROT. SU ESTRAIB. S7 | 1 | S06 | 4334 | 42 | NO | 55.85% | 0.4415 | 1913.461 | 2199.3805
1SDA014213R1 | COM.MAN.ROT.A DIST.MAN.L=125MMS7 | 1 | S06 | 5412 | 42 | NO | 55.85% | 0.4415 | 2389.398 | 2746.4345
1SDA014214R1 | COMANDO MOTORE 24V CC S7 | 1 | S06 | 28354 | 42 | NO | 55.85% | 0.4415 | 12518.291 | 14388.8402
1SDA014215R1 | COMANDO MOTORE 48V CC S7 | 1 | S06 | 32126 | 42 | NO | 55.85% | 0.4415 | 14183.629 | 16303.0218
1SDA014216R1 | COMANDO MOTORE 120/127V CC-CA S7 | 1 | S06 | 37812 | 42 | NO | 55.85% | 0.4415 | 16693.998 | 19188.5034
1SDA014217R1 | COMANDO MOTORE 220/250V CC-CA S7 | 1 | S06 | 37812 | 42 | NO | 55.85% | 0.4415 | 16693.998 | 19188.5034
1SDA014222R1 | OPERATINGMECHANISMLEVERFLANGES6-S7F | 1 | S06 | 332 | 42 | NO | 55.85% | 0.4415 | 146.578 | 168.4805
1SDA014223R1 | OPERATINGMECHANISMLEVERFLANGES6-S7W | 1 | S06 | 579 | 42 | NO | 55.85% | 0.4415 | 255.6285 | 293.8259
1SDA014224R1 | FRONT/ROT.HANDLEFLANGES6-S7 | 1 | S06 | 579 | 42 | NO | 55.85% | 0.4415 | 255.6285 | 293.8259
1SDA014225R1 | MOTORFLANGES6-S7F/W | 1 | S06 | 1141 | 42 | NO | 55.85% | 0.4415 | 503.7515 | 579.0247
1SDA014227R1 | FRONTALE PER COM. LEVA X FISSOS7 | 1 | S06 | 1222 | 42 | NO | 55.85% | 0.4415 | 539.513 | 620.1299
1SDA014228R1 | FRONTALE PER COM. LEVA X ESTR.S7 | 1 | S06 | 1413 | 42 | NO | 55.85% | 0.4415 | 623.8395 | 717.0569
1SDA020290R1 | RC212/3HorS3-160S3-250 | 1 | S06 | 23601 | 42 | NO | 55.85% | 0.4415 | 10419.8415 | 11976.8293
1SDA020293R1 | KIT3pFF>FFCCuAl150mm2S3-4250 | 1 | S06 | 1838 | 42 | NO | 55.85% | 0.4415 | 811.477 | 932.7322
1SDA020294R1 | KIT4pFF>FFCCuAl150mm2S3-4250 | 1 | S06 | 2394 | 42 | NO | 55.85% | 0.4415 | 1056.951 | 1214.8862
1SDA020321R1 | PR212-LSIG-In=630A-3pS5-630 | 1 | S06 | 20478 | 42 | NO | 55.85% | 0.4415 | 9041.037 | 10391.9966
1SDA023299R1 | ACC. TRASF. P/MOBILE ESTR. IIIS7 | 1 | S06 | 8037 | 42 | NO | 55.85% | 0.4415 | 3548.3355 | 4078.5466
1SDA023324R1 | COPRITERMINALI BASSI III S7 | 1 | S06 | 440 | 42 | NO | 55.85% | 0.4415 | 194.26 | 223.2874
1SDA023325R1 | COPRITERMINALI BASSI IV S7 | 1 | S06 | 277 | 42 | NO | 55.85% | 0.4415 | 122.2955 | 140.5695
1SDA023332R1 | 1CHANGEOVERCONT.A/C픔S7 | 1 | S06 | 2549 | 42 | NO | 55.85% | 0.4415 | 1125.3835 | 1293.5443
1SDA023349R1 | MOTOR 110V S6 | 1 | S06 | 29654 | 42 | NO | 55.85% | 0.4415 | 13092.241 | 15048.5529
1SDA023350R1 | COMANDO MOTORE 60V CC S7 | 1 | S06 | 32126 | 42 | NO | 55.85% | 0.4415 | 14183.629 | 16303.0218
1SDA023351R1 | COMANDO MOTORE 110V CA-CC S7 | 1 | S06 | 37812 | 42 | NO | 55.85% | 0.4415 | 16693.998 | 19188.5034
1SDA023352R1 | KIT1/23pFF>FRS3-S4 | 1 | S06 | 1092 | 42 | NO | 55.85% | 0.4415 | 482.118 | 554.1586
1SDA023353R1 | KIT1/23pFF>FEFS3-S4 | 1 | S06 | 295 | 42 | NO | 55.85% | 0.4415 | 130.2425 | 149.704
1SDA023354R1 | KIT1/23pFF>FFCS3-S4 | 1 | S06 | 746 | 42 | NO | 55.85% | 0.4415 | 329.359 | 378.5736
1SDA023355R1 | KIT1/23pFF>FFCCuAlS3100 | 1 | S06 | 924 | 42 | NO | 55.85% | 0.4415 | 407.946 | 468.9034
1SDA023356R1 | KIT1/23pFF>FFCCuAlS3-S4160 | 1 | S06 | 924 | 42 | NO | 55.85% | 0.4415 | 407.946 | 468.9034
1SDA023357R1 | KIT1/23pFF>FFCCuAl150mm2S3-4250 | 1 | S06 | 924 | 42 | NO | 55.85% | 0.4415 | 407.946 | 468.9034
1SDA023359R1 | KIT1/24pFF>FEFS3160 | 1 | S06 | 389 | 42 | NO | 55.85% | 0.4415 | 171.7435 | 197.4063
1SDA023360R1 | KIT1/24pFF>FFCS3160 | 1 | S06 | 977 | 42 | NO | 55.85% | 0.4415 | 431.3455 | 495.7994
1SDA023361R1 | KIT1/24pFF>FFCCuAlS3100 | 1 | S06 | 1197 | 42 | NO | 55.85% | 0.4415 | 528.4755 | 607.4431
1SDA023362R1 | KIT1/24pFF>FFCCuAlS3-S4160 | 1 | S06 | 1197 | 42 | NO | 55.85% | 0.4415 | 528.4755 | 607.4431
1SDA023363R1 | KIT1/24pFF>FFCCuAl150mm2S3-4250 | 1 | S06 | 1197 | 42 | NO | 55.85% | 0.4415 | 528.4755 | 607.4431
1SDA023365R1 | KIT1/24pFF>FRS3-S4 | 1 | S06 | 1418 | 42 | NO | 55.85% | 0.4415 | 626.047 | 719.5943
1SDA023366R1 | 2CHANGEOVERCONT.A/CS6-S7 | 1 | S06 | 2473 | 42 | NO | 55.85% | 0.4415 | 1091.8295 | 1254.9764
1SDA023367R1 | KIT1/23pFF>FEFS5 | 1 | S06 | 357 | 42 | NO | 55.85% | 0.4415 | 157.6155 | 181.1672
1SDA023368R1 | KIT1/23pFF>FFCS5 | 1 | S06 | 903 | 42 | NO | 55.85% | 0.4415 | 398.6745 | 458.2466
1SDA023370R1 | KIT1/23pFF>FFCCuAlS5400 | 1 | S06 | 2027 | 42 | NO | 55.85% | 0.4415 | 894.9205 | 1028.6443
1SDA023372R1 | KIT1/23pFF>FRS5 | 1 | S06 | 2363 | 42 | NO | 55.85% | 0.4415 | 1043.2645 | 1199.1546
1SDA023373R1 | KIT1/24pFF>FEFS5 | 1 | S06 | 462 | 42 | NO | 55.85% | 0.4415 | 203.973 | 234.4517
1SDA023374R1 | KIT1/24pFF>FFCS5 | 1 | S06 | 1176 | 42 | NO | 55.85% | 0.4415 | 519.204 | 596.7862
1SDA023376R1 | KIT1/24pFF>FFCCuAlS5400 | 1 | S06 | 2636 | 42 | NO | 55.85% | 0.4415 | 1163.794 | 1337.6943
1SDA023378R1 | KIT1/24pFF>FRS5 | 1 | S06 | 3077 | 42 | NO | 55.85% | 0.4415 | 1358.4955 | 1561.4891
1SDA023379R1 | KIT EF T6 630 - S6 630 3pcs | 1 | S06 | 551 | 42 | NO | 55.85% | 0.4415 | 243.2665 | 279.6167
1SDA023380R1 | KIT FC CuAl 2x240mm2 T6 630-S6 630 3pcs | 1 | S06 | 3497 | 42 | NO | 55.85% | 0.4415 | 1543.9255 | 1774.627
1SDA023381R1 | KIT RC 2x150mm2 T6 630 - S6 630 3pcs | 1 | S06 | 3300 | 42 | NO | 55.85% | 0.4415 | 1456.95 | 1674.6552
1SDA023382R1 | TERM. POSTERIORI FISSO III S6-630/800 | 1 | S06 | 4773 | 42 | NO | 55.85% | 0.4415 | 2107.2795 | 2422.1603
1SDA023383R1 | KIT EF T6 800 - S6 800 3pcs | 1 | S06 | 1164 | 42 | NO | 55.85% | 0.4415 | 513.906 | 590.6966
1SDA023384R1 | KIT FC CuAl 3x185mm2 T6 800-S6 800 3pcs | 1 | S06 | 3565 | 42 | NO | 55.85% | 0.4415 | 1573.9475 | 1809.1351
1SDA023385R1 | TERM. POST. PER CAVI FISSO IIIS6-T6 800 | 1 | S06 | 3362 | 42 | NO | 55.85% | 0.4415 | 1484.323 | 1706.1184
1SDA023387R1 | TERMINALI ANT. C/R-ALL. F/III S7-1250 | 1 | S06 | 4806 | 42 | NO | 55.85% | 0.4415 | 2121.849 | 2438.9069
1SDA023389R1 | KITEFT6630-S66304pcs | 1 | S06 | 618 | 42 | NO | 55.85% | 0.4415 | 272.847 | 313.6172
1SDA023390R1 | KIT FC CuAl 2x240mm2 T6 630-S6 630 4pcs | 1 | S06 | 3721 | 42 | NO | 55.85% | 0.4415 | 1642.8215 | 1888.3006
1SDA023391R1 | KIT RC 2x150mm2 T6 630 - S6 630 4pcs | 1 | S06 | 3960 | 42 | NO | 55.85% | 0.4415 | 1748.34 | 2009.5862
1SDA023392R1 | TERM. POSTERIORI FISSO IV S6 | 1 | S06 | 5727 | 42 | NO | 55.85% | 0.4415 | 2528.4705 | 2906.2879
1SDA023393R1 | KIT EF T6 800 - S6 800 4pcs | 1 | S06 | 923 | 42 | NO | 55.85% | 0.4415 | 407.5045 | 468.396
1SDA023394R1 | KIT FC CuAl 3x185mm2 T6 800-S6 800 4pcs | 1 | S06 | 3795 | 42 | NO | 55.85% | 0.4415 | 1675.4925 | 1925.8534
1SDA023395R1 | KIT RC 3x240mm2 T6 800 - S6 800 4pcs | 1 | S06 | 4034 | 42 | NO | 55.85% | 0.4415 | 1781.011 | 2047.1391
1SDA023396R1 | TERMINALI ANT. PROL. FISSO IV S7 | 1 | S06 | 2583 | 42 | NO | 55.85% | 0.4415 | 1140.3945 | 1310.7983
1SDA023397R1 | TERMINALI ANT. C/R-ALL. F/IV S7-1250 | 1 | S06 | 5767 | 42 | NO | 55.85% | 0.4415 | 2546.1305 | 2926.5868
1SDA023398R1 | TERM. POST OR.O VERT.F/ IV S7 | 1 | S06 | 9890 | 42 | NO | 55.85% | 0.4415 | 4366.435 | 5018.8908
1SDA023399R1 | TERMINALI ANT. PROL. FISSO IIIS7 | 1 | S06 | 2153 | 42 | NO | 55.85% | 0.4415 | 950.5495 | 1092.5856
1SDA023400R1 | TERM. POST OR.O VERT F/ III S7 | 1 | S06 | 8242 | 42 | NO | 55.85% | 0.4415 | 3638.843 | 4182.5782
1SDA023403R1 | SOR12VDCS3-S4-S5 | 1 | S06 | 2415 | 42 | NO | 55.85% | 0.4415 | 1066.2225 | 1225.5431
1SDA023405R1 | SOR60VS3-S4-S5 | 1 | S06 | 2415 | 42 | NO | 55.85% | 0.4415 | 1066.2225 | 1225.5431
1SDA023406R1 | SOR60VS6-S7 | 1 | S06 | 3398 | 42 | NO | 55.85% | 0.4415 | 1500.217 | 1724.3874
1SDA025427R1 | RODDIST.ADJ.500MMROT.HANDLES3..S5 | 1 | S06 | 442 | 42 | NO | 55.85% | 0.4415 | 195.143 | 224.3023
1SDA025434R1 | KEYLOCK1C.BREAKERFIXEDPARTS3..S7 | 1 | S06 | 484 | 42 | NO | 55.85% | 0.4415 | 213.686 | 245.6161
1SDA025435R1 | KEYLOCK2C.BREAKERFIXEDPARTS3..S7 | 1 | S06 | 484 | 42 | NO | 55.85% | 0.4415 | 213.686 | 245.6161
1SDA025544R1 | 2C.O.CONTACTO/C(DIGIT.SIGN.)S3-S4-S5 | 1 | S06 | 2426 | 42 | NO | 55.85% | 0.4415 | 1071.079 | 1231.1253
1SDA025545R1 | 1C.O.CONT.O/C픔(DIGIT.SIGN.)S3..S5 | 1 | S06 | 2426 | 42 | NO | 55.85% | 0.4415 | 1071.079 | 1231.1253
1SDA025547R1 | 1C.O.CONT.RACKEDIN(DIGIT.SIGN.)S2..S7 | 1 | S06 | 578 | 42 | NO | 55.85% | 0.4415 | 255.187 | 293.3184
1SDA025551R1 | CONTACTEARLYS3-S4-S5-S6 | 1 | S06 | 998 | 42 | NO | 55.85% | 0.4415 | 440.617 | 506.4563
1SDA025552R1 | EXTENSIONSOR-UVRS3..S7 | 1 | S06 | 127 | 42 | NO | 55.85% | 0.4415 | 56.0705 | 64.4489
1SDA025553R1 | EXTENSIONCONTACTSAUX.S3..S7 | 1 | S06 | 1427 | 42 | NO | 55.85% | 0.4415 | 630.0205 | 724.1615
1SDA025554R1 | EXTENSIONMOTORS3..S7 | 1 | S06 | 1854 | 42 | NO | 55.85% | 0.4415 | 818.541 | 940.8517
1SDA025555R1 | OPERATING LEVER S5 | 1 | S06 | 885 | 42 | NO | 55.85% | 0.4415 | 390.7275 | 449.1121
1SDA025560R1 | Kitfor4xarcingchambers | 1 | S06 | 3097 | 42 | NO | 55.85% | 0.4415 | 1367.3255 | 1571.6385
1SDA025561R1 | Kitfor8xtulipisolatingcontacts | 1 | S06 | 3717 | 42 | NO | 55.85% | 0.4415 | 1641.0555 | 1886.2707
1SDA025562R1 | Opening solenoid for residual-current re | 1 | S06 | 2920 | 42 | NO | 55.85% | 0.4415 | 1289.18 | 1481.8161
1SDA025762R1 | Kitfor4xarcingchambers | 1 | S06 | 10884 | 42 | NO | 55.85% | 0.4415 | 4805.286 | 5523.3172
1SDA025763R1 | Kitfor4xarcingchambers | 1 | S06 | 11591 | 42 | NO | 55.85% | 0.4415 | 5117.4265 | 5882.0994
1SDA025766R1 | KIT1/23pFF>FFC2CuAlS5400 | 1 | S06 | 3035 | 42 | NO | 55.85% | 0.4415 | 1339.9525 | 1540.1753
1SDA025773R1 | 1C.O.CONT.O/1C.O.CONT.C퐡.RTS6-S7 | 1 | S06 | 3704 | 42 | NO | 55.85% | 0.4415 | 1635.316 | 1879.6736
1SDA025774R1 | 2C.O.CONTACTO/C(DIGIT.SIGN.)S6-S7 | 1 | S06 | 3818 | 42 | NO | 55.85% | 0.4415 | 1685.647 | 1937.5253
1SDA025775R1 | 1C.O.CONT.O/C픔(DIGIT.SIGN.)S6-S7 | 1 | S06 | 3818 | 42 | NO | 55.85% | 0.4415 | 1685.647 | 1937.5253
1SDA025776R1 | 1C.O.CONT.O퐯딉(DIGIT.SIGN.)S6-S7 | 1 | S06 | 5727 | 42 | NO | 55.85% | 0.4415 | 2528.4705 | 2906.2879
1SDA025777R1 | CTsEXT630AS6630 | 1 | S06 | 2692 | 42 | NO | 55.85% | 0.4415 | 1188.518 | 1366.1126
1SDA025778R1 | CTsEXT800AS6800 | 1 | S06 | 2692 | 42 | NO | 55.85% | 0.4415 | 1188.518 | 1366.1126
1SDA025779R1 | NEUTRO ESTERNO 1000 A S7 1000 | 1 | S06 | 6300 | 42 | NO | 55.85% | 0.4415 | 2781.45 | 3197.069
1SDA025780R1 | NEUTRO ESTERNO 1250 A S7 1250 | 1 | S06 | 6300 | 42 | NO | 55.85% | 0.4415 | 2781.45 | 3197.069
1SDA025781R1 | NEUTRO ESTERNO 1600 A S7 1600 | 1 | S06 | 6300 | 42 | NO | 55.85% | 0.4415 | 2781.45 | 3197.069
1SDA025786R1 | OPERATINGLEVER | 1 | S06 | 1239 | 42 | NO | 55.85% | 0.4415 | 547.0185 | 628.7569
1SDA025789R1 | Kit for 4 x arcing chambers | 1 | S06 | 16281 | 56 | NO | 55.85% | 0.4415 | 7188.0615 | 8262.1397
1SDA025790R1 | LEVA DI MANOVRA S7 | 1 | S06 | 1234 | 42 | NO | 55.85% | 0.4415 | 544.811 | 626.2195
1SDA025793R1 | Kit for 4 x arcing chambers | 1 | S06 | 16900 | 56 | NO | 55.85% | 0.4415 | 7461.35 | 8576.2644
1SDA036245R1 | KEYLOCKMOTOROPERATIONMANUALS6-S7 | 1 | S06 | 440 | 42 | NO | 55.85% | 0.4415 | 194.26 | 223.2874
1SDA037121R1 | TRIPTESTPR211-212-111 | 1 | S06 | 1598 | 42 | NO | 55.85% | 0.4415 | 705.517 | 810.9391
1SDA037394R1 | TRASF.TOROIDALE CHIUSO D. 60 RCQ | 1 | S06 | 4305 | 42 | NO | 55.85% | 0.4415 | 1900.6575 | 2184.6638
1SDA037395R1 | TRASF.TOROIDALE CHIUSO D.110 RCQ | 1 | S06 | 8308 | 42 | NO | 55.85% | 0.4415 | 3667.982 | 4216.0713
1SDA037419R1 | EXT.NEUTRALCT1200AS71200UL | 1 | S06 | 6249 | 42 | NO | 55.85% | 0.4415 | 2758.9335 | 3171.1879
1SDA037512R1 | SOR480V60HZS3-S4-S5 | 1 | S06 | 2415 | 42 | NO | 55.85% | 0.4415 | 1066.2225 | 1225.5431
1SDA037514R1 | SOR480V60HZS6-S7 | 1 | S06 | 3398 | 42 | NO | 55.85% | 0.4415 | 1500.217 | 1724.3874
1SDA037515R1 | UVR480VACS6-S7 | 1 | S06 | 3790 | 42 | NO | 55.85% | 0.4415 | 1673.285 | 1923.3161
1SDA037517R1 | CONNECTORCONTACTSAUXL=1MTS3÷S6FUL | 1 | S06 | 558 | 42 | NO | 55.85% | 0.4415 | 246.357 | 283.169
1SDA037518R1 | CONNECTORFORMOTORULS3-6 | 1 | S06 | 1507 | 42 | NO | 55.85% | 0.4415 | 665.3405 | 764.7592
1SDA037522R1 | CONNECTORCONTACTSAUX.S3-S4-S5-S6F | 1 | S06 | 620 | 42 | NO | 55.85% | 0.4415 | 273.73 | 314.6322
1SDA037523R1 | CONNECTORFORSOR/UVRFIECL=2MS3-6 | 1 | S06 | 620 | 42 | NO | 55.85% | 0.4415 | 273.73 | 314.6322
1SDA037524R1 | CONNECTORMOTORS3-S4-S5-S6F | 1 | S06 | 620 | 42 | NO | 55.85% | 0.4415 | 273.73 | 314.6322
1SDA038009R1 | PR112/PLSIGE1-6 | 1 | S06 | 33652 | 42 | NO | 55.85% | 0.4415 | 14857.358 | 17077.423
1SDA038016R1 | CTsIn=800A3pE1/2 | 1 | S06 | 4765 | 42 | NO | 55.85% | 0.4415 | 2103.7475 | 2418.1006
1SDA038017R1 | CTSIn=1250A3pE1/2 | 1 | S06 | 5148 | 42 | NO | 55.85% | 0.4415 | 2272.842 | 2612.4621
1SDA038018R1 | CTsIn=1600A3pE2 | 1 | S06 | 5493 | 42 | NO | 55.85% | 0.4415 | 2425.1595 | 2787.5397
1SDA038019R1 | CTsIn=2000A3pE2 | 1 | S06 | 5587 | 42 | NO | 55.85% | 0.4415 | 2466.6605 | 2835.242
1SDA038023R1 | CTsIn=1250A4pE1/2 | 1 | S06 | 6548 | 42 | NO | 55.85% | 0.4415 | 2890.942 | 3322.9218
1SDA038030R1 | CTsIn=2500A3pE3 | 1 | S06 | 7068 | 42 | NO | 55.85% | 0.4415 | 3120.522 | 3586.8069
1SDA038031R1 | CTsIn=3200A3pE3 | 1 | S06 | 7191 | 42 | NO | 55.85% | 0.4415 | 3174.8265 | 3649.2259
1SDA038036R1 | CTsIn=2500A4pE3 | 1 | S06 | 9113 | 42 | NO | 55.85% | 0.4415 | 4023.3895 | 4624.5856
1SDA038037R1 | CTsIn=3200A4pE3 | 1 | S06 | 9277 | 42 | NO | 55.85% | 0.4415 | 4095.7955 | 4707.8109
1SDA038039R1 | CTsIn=3200A3pE4 | 1 | S06 | 9900 | 42 | NO | 55.85% | 0.4415 | 4370.85 | 5023.9655
1SDA038040R1 | CTsIn=4000A3pE4 | 1 | S06 | 12609 | 42 | NO | 55.85% | 0.4415 | 5566.8735 | 6398.7052
1SDA038043R1 | CTsIn=4000A4pE4 | 1 | S06 | 14419 | 42 | NO | 55.85% | 0.4415 | 6365.9885 | 7317.2282
1SDA038050R1 | CTsIn=5000A4pE6 | 1 | S06 | 17411 | 42 | NO | 55.85% | 0.4415 | 7686.9565 | 8835.5822
1SDA038051R1 | CTsIn=6300A4pE6 | 1 | S06 | 20499 | 42 | NO | 55.85% | 0.4415 | 9050.3085 | 10402.6534
1SDA038052R1 | Kit Trans Horz-Vert 3P Fijo E1 | 1 | S06 | 6169 | 42 | NO | 55.85% | 0.4415 | 2723.6135 | 3130.5902
1SDA038053R1 | Kit Trans Horz-Vert 3P Fijo E2 | 1 | S06 | 6939 | 42 | NO | 55.85% | 0.4415 | 3063.5685 | 3521.3431
1SDA038054R1 | Kit Trans Horz-Vert 3P Fijo E3 | 1 | S06 | 12615 | 42 | NO | 55.85% | 0.4415 | 5569.5225 | 6401.75
1SDA038055R1 | Kit Trans Horz-Vert 3P Fijo E4 | 1 | S06 | 13877 | 42 | NO | 55.85% | 0.4415 | 6126.6955 | 7042.1787
1SDA038056R1 | KIT 1/2 3p F HR>F VR E6 | 1 | S06 | 25230 | 42 | NO | 55.85% | 0.4415 | 11139.045 | 12803.5
1SDA038057R1 | KIT 1/2 4p F HR>F VR E1 | 1 | S06 | 6834 | 42 | NO | 55.85% | 0.4415 | 3017.211 | 3468.0586
1SDA038058R1 | Kit Trans Horz-Vert 4P Fijo E2 | 1 | S06 | 9020 | 42 | NO | 55.85% | 0.4415 | 3982.33 | 4577.3908
1SDA038059R1 | KIT 1/2 4p F HR>F VR E3 | 1 | S06 | 16400 | 42 | NO | 55.85% | 0.4415 | 7240.6 | 8322.5287
1SDA038060R1 | KIT 1/2 4p F HR>F VR E4 | 1 | S06 | 18040 | 42 | NO | 55.85% | 0.4415 | 7964.66 | 9154.7816
1SDA038061R1 | KIT 1/2 4p F HR>F VR E6 | 1 | S06 | 32799 | 42 | NO | 55.85% | 0.4415 | 14480.7585 | 16644.55
1SDA038062R1 | Kit Trans Horz-Ant 3P Fijo E1 | 1 | S06 | 2816 | 42 | NO | 55.85% | 0.4415 | 1243.264 | 1429.0391
1SDA038063R1 | Kit Trans Horz-Ant 3P Fijo E2 | 1 | S06 | 11099 | 42 | NO | 55.85% | 0.4415 | 4900.2085 | 5632.4236
1SDA038064R1 | Kit Trans Horz-Ant 3P Fijo E3 | 1 | S06 | 16894 | 42 | NO | 55.85% | 0.4415 | 7458.701 | 8573.2195
1SDA038065R1 | KIT 1/2 3p F HR>F F E4 | 1 | S06 | 22299 | 42 | NO | 55.85% | 0.4415 | 9845.0085 | 11316.1017
1SDA038066R1 | KIT 1/2 3p F HR>F F E6 | 1 | S06 | 38855 | 42 | NO | 55.85% | 0.4415 | 17154.4825 | 19717.796
1SDA038067R1 | KIT 1/2 4p HR>F E1 | 1 | S06 | 3661 | 42 | NO | 55.85% | 0.4415 | 1616.3315 | 1857.8523
1SDA038068R1 | KIT 1/2 4p F HR>F F E2 | 1 | S06 | 13891 | 42 | NO | 55.85% | 0.4415 | 6132.8765 | 7049.2833
1SDA038069R1 | KIT 1/2 4p F HR>F F E3 | 1 | S06 | 21962 | 42 | NO | 55.85% | 0.4415 | 9696.223 | 11145.0839
1SDA038070R1 | KIT 1/2 4p F HR>F F E4 | 1 | S06 | 27781 | 42 | NO | 55.85% | 0.4415 | 12265.3115 | 14098.0592
1SDA038071R1 | KIT 1/2 4p F HR>F F E6 | 1 | S06 | 43923 | 42 | NO | 55.85% | 0.4415 | 19392.0045 | 22289.6603
1SDA038092R1 | Manivela de extracción E1/6 | 1 | S06 | 2389 | 42 | NO | 55.85% | 0.4415 | 1054.7435 | 1212.3489
1SDA038093R1 | Placas de elevación E1/6 | 1 | S06 | 4513 | 42 | NO | 55.85% | 0.4415 | 1992.4895 | 2290.2178
1SDA038096R1 | Marco frontal para Emax E1/6 | 1 | S06 | 5423 | 42 | NO | 55.85% | 0.4415 | 2394.2545 | 2752.0167
1SDA038261R1 | SAFETY SHUTTERS E1/2 THREE-POLE | 1 | S06 | 3351 | 42 | NO | 55.85% | 0.4415 | 1479.4665 | 1700.5362
1SDA038262R1 | SAFETY SHUTTERS E3 THREE-POLE | 1 | S06 | 3694 | 42 | NO | 55.85% | 0.4415 | 1630.901 | 1874.5989
1SDA038263R1 | SAFETY SHUTTERS E4 THREE-POLE | 1 | S06 | 4725 | 42 | NO | 55.85% | 0.4415 | 2086.0875 | 2397.8017
1SDA038264R1 | SAFETY SHUTTERS E6 THREE-POLE | 1 | S06 | 6529 | 42 | NO | 55.85% | 0.4415 | 2882.5535 | 3313.2799
1SDA038265R1 | SAFETY SHUTTERS E1/2 FOUR-POLE | 1 | S06 | 4210 | 42 | NO | 55.85% | 0.4415 | 1858.715 | 2136.454
1SDA038266R1 | SAFETY SHUTTERS E3 FOUR-POLE | 1 | S06 | 4382 | 42 | NO | 55.85% | 0.4415 | 1934.653 | 2223.7391
1SDA038267R1 | SAFETY SHUTTERS E4 FOUR-POLE | 1 | S06 | 5412 | 42 | NO | 55.85% | 0.4415 | 2389.398 | 2746.4345
1SDA038268R1 | SAFETY SHUTTERS E6 FOUR-POLE | 1 | S06 | 7302 | 42 | NO | 55.85% | 0.4415 | 3223.833 | 3705.5552
1SDA038286R1 | YO Rele de Apertura 24Vdc | 1 | S06 | 4119 | 42 | NO | 55.85% | 0.4415 | 1818.5385 | 2090.2741
1SDA038287R1 | RELE' DE APERTURA 30V E1/6-T8 | 1 | S06 | 3502 | 42 | NO | 55.85% | 0.4415 | 1546.133 | 1777.1644
1SDA038288R1 | YO Rele de Apertura 48V E1/6 | 1 | S06 | 3502 | 42 | NO | 55.85% | 0.4415 | 1546.133 | 1777.1644
1SDA038289R1 | RELE' DE APERTURA 60V E1/6-T8 | 1 | S06 | 3502 | 42 | NO | 55.85% | 0.4415 | 1546.133 | 1777.1644
1SDA038290R1 | YO Rele Apertura 110/120V E1/6 | 1 | S06 | 4119 | 42 | NO | 55.85% | 0.4415 | 1818.5385 | 2090.2741
1SDA038291R1 | YO Rele de Apertura 127V E1/6 | 1 | S06 | 4119 | 42 | NO | 55.85% | 0.4415 | 1818.5385 | 2090.2741
1SDA038292R1 | YO Rele de Apertura 220V E1/6 | 1 | S06 | 4119 | 42 | NO | 55.85% | 0.4415 | 1818.5385 | 2090.2741
1SDA038293R1 | YO Rele de Apertura 250V E1/6 | 1 | S06 | 3502 | 42 | NO | 55.85% | 0.4415 | 1546.133 | 1777.1644
1SDA038294R1 | RELE' DE APERTURA 380/400V E1/6-T8 | 1 | S06 | 4553 | 42 | NO | 55.85% | 0.4415 | 2010.1495 | 2310.5167
1SDA038295R1 | RELE DE APERTURA 440/480V CA E1/6-T8 | 1 | S06 | 4553 | 42 | NO | 55.85% | 0.4415 | 2010.1495 | 2310.5167
1SDA038296R1 | YC Rele de Cierre 24V E1/6 | 1 | S06 | 4119 | 42 | NO | 55.85% | 0.4415 | 1818.5385 | 2090.2741
1SDA038297R1 | RELE' DE CIERRE 30VE1/6-T8 | 1 | S06 | 3502 | 42 | NO | 55.85% | 0.4415 | 1546.133 | 1777.1644
1SDA038298R1 | YC Rele de Cierre 48V-E1/6 | 1 | S06 | 3502 | 42 | NO | 55.85% | 0.4415 | 1546.133 | 1777.1644
1SDA038299R1 | RELE' DE CIERRE 60VE1/6-T8 | 1 | S06 | 3502 | 42 | NO | 55.85% | 0.4415 | 1546.133 | 1777.1644
1SDA038300R1 | YC Rele Cierre 110/120V E1/6 | 1 | S06 | 4119 | 42 | NO | 55.85% | 0.4415 | 1818.5385 | 2090.2741
1SDA038301R1 | YC Rele Cierre 120/127V E1/6 | 1 | S06 | 4119 | 42 | NO | 55.85% | 0.4415 | 1818.5385 | 2090.2741
1SDA038302R1 | YC Rele Cierre 220/240V E1/6 | 1 | S06 | 4119 | 42 | NO | 55.85% | 0.4415 | 1818.5385 | 2090.2741
1SDA038303R1 | YC Rele Cierre 240/250V E1/6 | 1 | S06 | 3502 | 42 | NO | 55.85% | 0.4415 | 1546.133 | 1777.1644
1SDA038304R1 | RELE' DE CIERRE 380/400V E1/6-T8 | 1 | S06 | 4553 | 42 | NO | 55.85% | 0.4415 | 2010.1495 | 2310.5167
1SDA038305R1 | RELE DE CIERRE 440/480V CA E1/6-T8 | 1 | S06 | 4553 | 42 | NO | 55.85% | 0.4415 | 2010.1495 | 2310.5167
1SDA038306R1 | YU Rele Min. Ten. 24Vdc E1/6 | 1 | S06 | 4119 | 42 | NO | 55.85% | 0.4415 | 1818.5385 | 2090.2741
1SDA038307R1 | RELE' DE MIN#MA TENS. 30V E1/6-T8 | 1 | S06 | 3502 | 42 | NO | 55.85% | 0.4415 | 1546.133 | 1777.1644
1SDA038308R1 | RELE DE MINIMA TENS. 48V E1/6-T8 | 1 | S06 | 3502 | 42 | NO | 55.85% | 0.4415 | 1546.133 | 1777.1644
1SDA038309R1 | RELE' DE MIN#MA TENS. 60V E1/6-T8 | 1 | S06 | 3502 | 42 | NO | 55.85% | 0.4415 | 1546.133 | 1777.1644
1SDA038310R1 | YU Rele Min. Ten 110/120V E1/6 | 1 | S06 | 4119 | 42 | NO | 55.85% | 0.4415 | 1818.5385 | 2090.2741
1SDA038311R1 | YU Rele Min. Ten 120/127V E1/6 | 1 | S06 | 4119 | 42 | NO | 55.85% | 0.4415 | 1818.5385 | 2090.2741
1SDA038312R1 | YU Rele Min. Ten 220/240V E1/6 | 1 | S06 | 4119 | 42 | NO | 55.85% | 0.4415 | 1818.5385 | 2090.2741
1SDA038313R1 | YU Rele Min. Ten 240/250V E1/6 | 1 | S06 | 3502 | 42 | NO | 55.85% | 0.4415 | 1546.133 | 1777.1644
1SDA038314R1 | RELE' DE MIN#MA TENS. 380/400VE1/6-T8 | 1 | S06 | 4553 | 42 | NO | 55.85% | 0.4415 | 2010.1495 | 2310.5167
1SDA038315R1 | YU Rele Min. Ten 440/480V E1/6 | 1 | S06 | 4553 | 42 | NO | 55.85% | 0.4415 | 2010.1495 | 2310.5167
1SDA038316R1 | RET.ELEC.MT24/30V E1/6-T7-X1-T8-E1.2/6.2 | 1 | S06 | 4676 | 42 | NO | 55.85% | 0.4415 | 2064.454 | 2372.9356
1SDA038317R1 | RET.ELECTR.MT 48V E1/6-T7-X1-T8-E1.2/6.2 | 1 | S06 | 4676 | 42 | NO | 55.85% | 0.4415 | 2064.454 | 2372.9356
1SDA038318R1 | RET.ELECTR.MT 60V E1/6-T7-X1-T8-E1.2/6.2 | 1 | S06 | 4676 | 42 | NO | 55.85% | 0.4415 | 2064.454 | 2372.9356
1SDA038319R1 | Retardador YU E1-6 110/127V | 1 | S06 | 4676 | 42 | NO | 55.85% | 0.4415 | 2064.454 | 2372.9356
1SDA038320R1 | Retardador YU E1-6 220/250V | 1 | S06 | 4676 | 42 | NO | 55.85% | 0.4415 | 2064.454 | 2372.9356
1SDA038321R1 | M Motor Resortes E1-6 24/30V | 1 | S06 | 22382 | 42 | NO | 55.85% | 0.4415 | 9881.653 | 11358.2218
1SDA038322R1 | MANDO A MOTOR 48/60V E1/6-T8 | 1 | S06 | 18294 | 42 | NO | 55.85% | 0.4415 | 8076.801 | 9283.6793
1SDA038323R1 | M Motor Resortes E1-6 130V | 1 | S06 | 22382 | 42 | NO | 55.85% | 0.4415 | 9881.653 | 11358.2218
1SDA038324R1 | M Motor Resortes E1-6 220V | 1 | S06 | 22382 | 42 | NO | 55.85% | 0.4415 | 9881.653 | 11358.2218
1SDA038325R1 | S33 M/2 resortes cargados E1/6 | 1 | S06 | 1168 | 42 | NO | 55.85% | 0.4415 | 515.672 | 592.7264
1SDA038326R1 | 4 AUX Contactos Emax E1/6 | 1 | S06 | 4539 | 42 | NO | 55.85% | 0.4415 | 2003.9685 | 2303.4121
1SDA038327R1 | 10 AUX Cont no inst PR121 E1/6 | 1 | S06 | 11367 | 42 | NO | 55.85% | 0.4415 | 5018.5305 | 5768.4259
1SDA038328R1 | Contactos deslizables Emax MP | 1 | S06 | 13230 | 42 | NO | 55.85% | 0.4415 | 5841.045 | 6713.8448
1SDA038329R1 | Enclav 2 Int F Horiz A-E1/6 | 1 | S06 | 3723 | 42 | NO | 55.85% | 0.4415 | 1643.7045 | 1889.3155
1SDA038330R1 | ENCL. ENTRE 3 INT.FIJOS HORIZ. -B- E1/6 | 1 | S06 | 12408 | 42 | NO | 55.85% | 0.4415 | 5478.132 | 6296.7034
1SDA038331R1 | Enclav 3 Int F Horiz C-E1/6 | 1 | S06 | 12408 | 42 | NO | 55.85% | 0.4415 | 5478.132 | 6296.7034
1SDA038332R1 | ENCL. ENTRE 3 INT.FIJOS HORIZ.-D- E1/6 | 1 | S06 | 12408 | 42 | NO | 55.85% | 0.4415 | 5478.132 | 6296.7034
1SDA038333R1 | Enclav 2 Int F Vert A-E1/6 | 1 | S06 | 4886 | 42 | NO | 55.85% | 0.4415 | 2157.169 | 2479.5046
1SDA038334R1 | ENCL. ENTRE 3 INT.FIJOS VERT. -B- E1/6 | 1 | S06 | 12408 | 42 | NO | 55.85% | 0.4415 | 5478.132 | 6296.7034
1SDA038335R1 | Enclav 3 Int F Vert C-E1/6 | 1 | S06 | 15900 | 42 | NO | 55.85% | 0.4415 | 7019.85 | 8068.7931
1SDA038336R1 | Enclav 3 Int F Vert D-E1/6 | 1 | S06 | 12408 | 42 | NO | 55.85% | 0.4415 | 5478.132 | 6296.7034
1SDA038337R1 | Señaliz. Meca Rele Trip L E1/6 | 1 | S06 | 950 | 42 | NO | 55.85% | 0.4415 | 419.425 | 482.0977
1SDA038338R1 | I1/4ELECTR.TRIPINDICATIONE1/6 | 1 | S06 | 1314 | 42 | NO | 55.85% | 0.4415 | 580.131 | 666.8172
1SDA038339R1 | SOPORTE PARA BOBINAS E1/6 | 1 | S06 | 1571 | 42 | NO | 55.85% | 0.4415 | 693.5965 | 797.2374
1SDA038340R1 | Contacto mínima tensión E1-6 | 1 | S06 | 1272 | 42 | NO | 55.85% | 0.4415 | 561.588 | 645.5034
1SDA038341R1 | SEGN.RELE MIN.TENS.DESEXCITAD NC E1/6-T8 | 1 | S06 | 972 | 42 | NO | 55.85% | 0.4415 | 429.138 | 493.2621
1SDA038342R1 | Block Tablillas E1/6 | 1 | S06 | 14600 | 42 | NO | 55.85% | 0.4415 | 6445.9 | 7409.0805
1SDA038343R1 | Protección pulsadores E1/6 | 1 | S06 | 94 | 42 | NO | 55.85% | 0.4415 | 41.501 | 47.7023
1SDA038344R1 | Protección llave dif IP54 E1/6 | 1 | S06 | 6169 | 42 | NO | 55.85% | 0.4415 | 2723.6135 | 3130.5902
1SDA038345R1 | Cuantamaniobras E1/6 | 1 | S06 | 4539 | 42 | NO | 55.85% | 0.4415 | 2003.9685 | 2303.4121
1SDA038346R1 | Bloqueo llave Abierto N3004222 | 1 | S06 | 944 | 42 | NO | 55.85% | 0.4415 | 416.776 | 479.0529
1SDA038351R1 | Bloqueo x candados Emax | 1 | S06 | 1705 | 42 | NO | 55.85% | 0.4415 | 752.7575 | 865.2385
1SDA038356R1 | KEY-PADL.DEV.CONN-ISOL.POS.DIFF.KEYSE1/6 | 1 | S06 | 909 | 42 | NO | 55.85% | 0.4415 | 401.3235 | 461.2914
1SDA038357R1 | bloqueo posición test/extraído | 1 | S06 | 203 | 42 | NO | 55.85% | 0.4415 | 89.6245 | 103.0167
1SDA038358R1 | 10.4 Placa enclavamiento Fijo | 1 | S06 | 1358 | 42 | NO | 55.85% | 0.4415 | 599.557 | 689.146
1SDA038359R1 | Tool case Emax Old | 1 | S06 | 43444 | 42 | NO | 55.85% | 0.4415 | 19180.526 | 22046.5816
1SDA038360R1 | 10 AUX Incer/test/extraido | 1 | S06 | 8928 | 42 | NO | 55.85% | 0.4415 | 3941.712 | 4530.7034
1SDA038361R1 | 5 AUX Incer/test/extraido | 1 | S06 | 5241 | 42 | NO | 55.85% | 0.4415 | 2313.9015 | 2659.6569
1SDA038362R1 | Cont deslizables bornera E-old | 1 | S06 | 11414 | 42 | NO | 55.85% | 0.4415 | 5039.281 | 5792.277
1SDA038363R1 | bloqueo por candados pantallas | 1 | S06 | 98 | 42 | NO | 55.85% | 0.4415 | 43.267 | 49.7322
1SDA038364R1 | 10.3 Enclavam ABD F-PF W E1/6 | 1 | S06 | 2851 | 42 | NO | 55.85% | 0.4415 | 1258.7165 | 1446.8006
1SDA038365R1 | 10.3 Enclavamien C F-PF W E1/6 | 1 | S06 | 2851 | 42 | NO | 55.85% | 0.4415 | 1258.7165 | 1446.8006
1SDA038366R1 | 10.2 Enclavamiento F/PF W E1-2 | 1 | S06 | 2149 | 42 | NO | 55.85% | 0.4415 | 948.7835 | 1090.5557
1SDA038367R1 | 10.2 Enclavamiento F/PF W E3 | 1 | S06 | 2842 | 42 | NO | 55.85% | 0.4415 | 1254.743 | 1442.2333
1SDA038368R1 | 10.2 Enclavamiento F/PF W E4 | 1 | S06 | 2087 | 42 | NO | 55.85% | 0.4415 | 921.4105 | 1059.0925
1SDA038778R1 | KIT3pF>WMPS5630 | 1 | S06 | 4420 | 42 | NO | 55.85% | 0.4415 | 1951.43 | 2243.023
1SDA038779R1 | KIT4pF>WMPS5630 | 1 | S06 | 5754 | 42 | NO | 55.85% | 0.4415 | 2540.391 | 2919.9897
1SDA043341R1 | KITBLOCKWITHSCREWSTHREE-POLES3 | 1 | S06 | 371 | 42 | NO | 55.85% | 0.4415 | 163.7965 | 188.2718
1SDA043461R1 | KITBLOCKWITHSCREWSTHREE-POLES4 | 1 | S06 | 379 | 42 | NO | 55.85% | 0.4415 | 167.3285 | 192.3316
1SDA043462R1 | KITSCREWS塀옐厔POLES4 | 1 | S06 | 484 | 42 | NO | 55.85% | 0.4415 | 213.686 | 245.6161
1SDA043464R1 | KITBLOCKWITHSCREWSTHREE-POLES5400 | 1 | S06 | 442 | 42 | NO | 55.85% | 0.4415 | 195.143 | 224.3023
1SDA043465R1 | KITBLOCKWITHSCREWSFOUR-POLES5400 | 1 | S06 | 568 | 42 | NO | 55.85% | 0.4415 | 250.772 | 288.2437
1SDA043466R1 | 10.2 Enclavamiento4p F/PF W E4 | 1 | S06 | 2149 | 42 | NO | 55.85% | 0.4415 | 948.7835 | 1090.5557
1SDA043467R1 | 10 CONT. SE┌.INSER./SECC. 4p E1/2 | 1 | S06 | 8928 | 42 | NO | 55.85% | 0.4415 | 3941.712 | 4530.7034
1SDA043468R1 | 10 AUX contacto IN/SEC/PR E3 | 1 | S06 | 8928 | 42 | NO | 55.85% | 0.4415 | 3941.712 | 4530.7034
1SDA043469R1 | 10 CONT. SE┌.INSER./SECC. 4p E3 | 1 | S06 | 8928 | 42 | NO | 55.85% | 0.4415 | 3941.712 | 4530.7034
1SDA043470R1 | 10 AUX contacto IN/SEC/PR E4/6 | 1 | S06 | 8928 | 42 | NO | 55.85% | 0.4415 | 3941.712 | 4530.7034
1SDA043475R1 | 15 CONT.AUXILIARES ABIERTO/CERRADO E1/6 | 1 | S06 | 16234 | 42 | NO | 55.85% | 0.4415 | 7167.311 | 8238.2885
1SDA043492R1 | CoverKitwithoperatinglever | 1 | S06 | 1593 | 42 | NO | 55.85% | 0.4415 | 703.3095 | 808.4017
1SDA043493R1 | CoverKitwithoperatinglever | 1 | S06 | 1859 | 42 | NO | 55.85% | 0.4415 | 820.7485 | 943.3891
1SDA043494R1 | CoverKitwithoperatinglever | 1 | S06 | 1593 | 42 | NO | 55.85% | 0.4415 | 703.3095 | 808.4017
1SDA043495R1 | CoverKitwithoperatinglever | 1 | S06 | 1859 | 42 | NO | 55.85% | 0.4415 | 820.7485 | 943.3891
1SDA043496R1 | CoverKitwithoperatinglever | 1 | S06 | 3009 | 42 | NO | 55.85% | 0.4415 | 1328.4735 | 1526.981
1SDA043497R1 | CoverKitwithoperatinglever | 1 | S06 | 3982 | 42 | NO | 55.85% | 0.4415 | 1758.053 | 2020.7506
1SDA043498R1 | CoverKitwithoperatinglever | 1 | S06 | 3009 | 42 | NO | 55.85% | 0.4415 | 1328.4735 | 1526.981
1SDA043499R1 | CoverKitwithoperatinglever | 1 | S06 | 3982 | 42 | NO | 55.85% | 0.4415 | 1758.053 | 2020.7506
1SDA043500R1 | CoverKitwithoperatinglever | 1 | S06 | 4513 | 42 | NO | 55.85% | 0.4415 | 1992.4895 | 2290.2178
1SDA043501R1 | CoverKitwithoperatinglever | 1 | S06 | 5132 | 42 | NO | 55.85% | 0.4415 | 2265.778 | 2604.3425
1SDA043502R1 | CoverKitwithoperatinglever | 1 | S06 | 4513 | 42 | NO | 55.85% | 0.4415 | 1992.4895 | 2290.2178
1SDA043503R1 | CoverKitwithoperatinglever | 1 | S06 | 5132 | 42 | NO | 55.85% | 0.4415 | 2265.778 | 2604.3425
1SDA043504R1 | CoverKitwithoperatingleverIIIS6 | 1 | S06 | 7698 | 42 | NO | 55.85% | 0.4415 | 3398.667 | 3906.5138
1SDA043505R1 | CoverKitwithoperatinglever | 1 | S06 | 8937 | 42 | NO | 55.85% | 0.4415 | 3945.6855 | 4535.2707
1SDA043506R1 | CoverKitwithoperatinglever3pole | 1 | S06 | 10441 | 42 | NO | 55.85% | 0.4415 | 4609.7015 | 5298.5075
1SDA043507R1 | CoverKitwithoperatinglever4pole | 1 | S06 | 12476 | 42 | NO | 55.85% | 0.4415 | 5508.154 | 6331.2115
1SDA043508R1 | Kitfor8xjaw-typeisolatingcontacts | 1 | S06 | 27960 | 42 | NO | 55.85% | 0.4415 | 12344.34 | 14188.8966
1SDA043509R1 | Kitfor8xjaw-typeisolatingcontacts | 1 | S06 | 27960 | 42 | NO | 55.85% | 0.4415 | 12344.34 | 14188.8966
1SDA043510R1 | Kitfor8xjaw-typeisolatingcontacts | 1 | S06 | 27960 | 42 | NO | 55.85% | 0.4415 | 12344.34 | 14188.8966
1SDA043511R1 | Kitfor8xjaw-typeisolatingcontacts | 1 | S06 | 57247 | 42 | NO | 55.85% | 0.4415 | 25274.5505 | 29051.2075
1SDA043512R1 | Kitfor8xjaw-typeisolatingcontacts | 1 | S06 | 57247 | 42 | NO | 55.85% | 0.4415 | 25274.5505 | 29051.2075
1SDA043513R1 | Kitfor8xjaw-typeisolatingcontacts | 1 | S06 | 57247 | 42 | NO | 55.85% | 0.4415 | 25274.5505 | 29051.2075
1SDA044750R1 | KIT VITI CON TASSELLO III S7 | 1 | S06 | 564 | 42 | NO | 55.85% | 0.4415 | 249.006 | 286.2138
1SDA044751R1 | KIT CON.PER AUX FISSO L=2MT S7 | 1 | S06 | 564 | 42 | NO | 55.85% | 0.4415 | 249.006 | 286.2138
1SDA044752R1 | KIT CON.PER BA-MT FISSO L=2MT S7 | 1 | S06 | 564 | 42 | NO | 55.85% | 0.4415 | 249.006 | 286.2138
1SDA044850R1 | KIT CONN.PER MOT.X FISSO L=2MT S7 | 1 | S06 | 528 | 42 | NO | 55.85% | 0.4415 | 233.112 | 267.9448
1SDA045031R1 | KIT 1/2 3 Polos W HR>FP F E2 | 1 | S06 | 10685 | 42 | NO | 55.85% | 0.4415 | 4717.4275 | 5422.3305
1SDA045032R1 | KIT 1/2 3 Polos W HR>FP F E3 | 1 | S06 | 16894 | 42 | NO | 55.85% | 0.4415 | 7458.701 | 8573.2195
1SDA045033R1 | KIT 1/2 3p W FP HR > FE4 | 1 | S06 | 21370 | 42 | NO | 55.85% | 0.4415 | 9434.855 | 10844.6609
1SDA045034R1 | KIT 1/2 3p W FP HR > FE6 | 1 | S06 | 33787 | 42 | NO | 55.85% | 0.4415 | 14916.9605 | 17145.9316
1SDA045035R1 | KIT 1/2 4p W FP HR > FE2 | 1 | S06 | 13891 | 42 | NO | 55.85% | 0.4415 | 6132.8765 | 7049.2833
1SDA045036R1 | KIT 1/2 4p W FP HR > FE3 | 1 | S06 | 21962 | 42 | NO | 55.85% | 0.4415 | 9696.223 | 11145.0839
1SDA045037R1 | KIT 1/2 4p W FP HR > FE4 | 1 | S06 | 24158 | 42 | NO | 55.85% | 0.4415 | 10665.757 | 12259.4908
1SDA045038R1 | KIT 1/2 4p W FP HR > FE6 | 1 | S06 | 43923 | 42 | NO | 55.85% | 0.4415 | 19392.0045 | 22289.6603
1SDA045039R1 | Bloqueo mecánico puerta celda | 1 | S06 | 5110 | 42 | NO | 55.85% | 0.4415 | 2256.065 | 2593.1782
1SDA045692R1 | E2B/NSinglepole-E4Completehalf-po | 1 | S06 | 19750 | 42 | NO | 55.85% | 0.4415 | 8719.625 | 10022.5575
1SDA045693R1 | E3 Polo Completo | 1 | S06 | 30514 | 42 | NO | 55.85% | 0.4415 | 13471.931 | 15484.9782
1SDA045697R1 | Camara de Arqueo | 1 | S06 | 4159 | 42 | NO | 55.85% | 0.4415 | 1836.1985 | 2110.573
1SDA045698R1 | Camara de Arqueo E3-E6 | 1 | S06 | 5663 | 42 | NO | 55.85% | 0.4415 | 2500.2145 | 2873.8098
1SDA045699R1 | ARCING CHAMBER E2L | 1 | S06 | 5221 | 42 | NO | 55.85% | 0.4415 | 2305.0715 | 2649.5075
1SDA045700R1 | ARCING CHAMBER E3L | 1 | S06 | 7344 | 42 | NO | 55.85% | 0.4415 | 3242.376 | 3726.869
1SDA045713R1 | CABLES BETWEEN OVERCURRENT RELEASE AND | 1 | S06 | 7433 | 42 | NO | 55.85% | 0.4415 | 3281.6695 | 3772.0339
1SDA045714R1 | CABLES BETWEEN OVERCURRENT RELEASE AND | 1 | S06 | 3805 | 42 | NO | 55.85% | 0.4415 | 1679.9075 | 1930.9282
1SDA045715R1 | CABLES BETWEEN OVERCURRENT RELEASE AND | 1 | S06 | 8937 | 42 | NO | 55.85% | 0.4415 | 3945.6855 | 4535.2707
1SDA045716R1 | CABLES BETWEEN OVERCURRENT RELEASE AND | 1 | S06 | 5575 | 42 | NO | 55.85% | 0.4415 | 2461.3625 | 2829.1523
1SDA045717R1 | CABLES BETWEEN OVERCURRENT RELEASE AND | 1 | S06 | 7433 | 42 | NO | 55.85% | 0.4415 | 3281.6695 | 3772.0339
1SDA045718R1 | CABLES BETWEEN OVERCURRENT RELEASE AND | 1 | S06 | 8937 | 42 | NO | 55.85% | 0.4415 | 3945.6855 | 4535.2707
1SDA045722R1 | SLIDING CONTACTS OF ASHORE E1/6 | 1 | S06 | 5575 | 42 | NO | 55.85% | 0.4415 | 2461.3625 | 2829.1523
1SDA045724R1 | proteccion transparente Old | 1 | S06 | 3471 | 42 | NO | 55.85% | 0.4415 | 1532.4465 | 1761.4328
1SDA045735R1 | SOLENOID RELEASE E1/E6 | 1 | S06 | 5575 | 42 | NO | 55.85% | 0.4415 | 2461.3625 | 2829.1523
1SDA046515R1 | EXTENDEDFRONTTERM.DIST.IIIS3-S4 | 1 | S06 | 1124 | 42 | NO | 55.85% | 0.4415 | 496.246 | 570.3977
1SDA046516R1 | EXTENDEDFRONTTERM.DIST.IVS3-S4 | 1 | S06 | 1460 | 42 | NO | 55.85% | 0.4415 | 644.59 | 740.908
1SDA046517R1 | EXTENDEDFRONTTERM.DIST.IIIS3-S4 | 1 | S06 | 557 | 42 | NO | 55.85% | 0.4415 | 245.9155 | 282.6615
1SDA046518R1 | EXTENDEDFRONTTERM.DIST.IVS4 | 1 | S06 | 725 | 42 | NO | 55.85% | 0.4415 | 320.0875 | 367.9167
1SDA046519R1 | CONV.KITINPMP3PS3X | 1 | S06 | 2804 | 42 | NO | 55.85% | 0.4415 | 1237.966 | 1422.9494
1SDA046521R1 | CONV.KITINWMP3PS3X | 1 | S06 | 2489 | 42 | NO | 55.85% | 0.4415 | 1098.8935 | 1263.096
1SDA046568R1 | RHD_EMFORFS6 | 1 | S06 | 3656 | 42 | NO | 55.85% | 0.4415 | 1614.124 | 1855.3149
1SDA046569R1 | RHE_EMFORFS6 | 1 | S06 | 4563 | 42 | NO | 55.85% | 0.4415 | 2014.5645 | 2315.5914
1SDA046570R1 | COM.MAN.ROT.EME.SU FISSO S7 | 1 | S06 | 4334 | 42 | NO | 55.85% | 0.4415 | 1913.461 | 2199.3805
1SDA046572R1 | COM.MAN.ROT.EME.A DIST.X FISSOS7 | 1 | S06 | 5412 | 42 | NO | 55.85% | 0.4415 | 2389.398 | 2746.4345
1SDA046578R1 | KITHR/VRS8-T82500A6pcs | 1 | S06 | 14630 | 42 | NO | 55.85% | 0.4415 | 6459.145 | 7424.3046
1SDA046579R1 | KITHR/VRS8-T82500A8pcs | 1 | S06 | 17556 | 42 | NO | 55.85% | 0.4415 | 7750.974 | 8909.1655
1SDA047549R1 | KIT3pFF>FESS5400/630 | 1 | S06 | 1344 | 42 | NO | 55.85% | 0.4415 | 593.376 | 682.0414
1SDA047550R1 | KIT4pFF>FESS5400/630 | 1 | S06 | 1743 | 42 | NO | 55.85% | 0.4415 | 769.5345 | 884.5224
1SDA047551R1 | KIT1/23pFF>FESS5 | 1 | S06 | 651 | 42 | NO | 55.85% | 0.4415 | 287.4165 | 330.3638
1SDA047552R1 | KIT1/24pFF>FESS5 | 1 | S06 | 872 | 42 | NO | 55.85% | 0.4415 | 384.988 | 442.5149
1SDA047619R1 | CONV.KITINWMP3PS6X | 1 | S06 | 7646 | 42 | NO | 55.85% | 0.4415 | 3375.709 | 3880.1253
1SDA047823R1 | KIT CONTATTI SEZ. A PINZA E1 8pcs | 1 | S06 | 22740 | 42 | NO | 55.85% | 0.4415 | 10039.71 | 11539.8966
1SDA047824R1 | KIT CONTATTI SEZ. A PINZA E2 8pcs | 1 | S06 | 24510 | 42 | NO | 55.85% | 0.4415 | 10821.165 | 12438.1207
1SDA047825R1 | KIT CONTATTI SEZ. A PINZA E3 8pcs | 1 | S06 | 42736 | 42 | NO | 55.85% | 0.4415 | 18867.944 | 21687.292
1SDA047826R1 | KIT CONTATTI SEZ. A PINZA E4 | 1 | S06 | 49019 | 42 | NO | 55.85% | 0.4415 | 21641.8885 | 24875.7339
1SDA047827R1 | KIT CONTATTI SEZ. A PINZA E6 16pcs | 1 | S06 | 85561 | 42 | NO | 55.85% | 0.4415 | 37775.1815 | 43419.7489
1SDA047828R1 | Tapa gris Emax old | 1 | S06 | 5221 | 42 | NO | 55.85% | 0.4415 | 2305.0715 | 2649.5075
1SDA047829R1 | KIT SCUDO FRONTALE PER E1-E2 TETRAPOLARE | 1 | S06 | 6283 | 42 | NO | 55.85% | 0.4415 | 2773.9445 | 3188.442
1SDA047830R1 | Tapa gris Emax E3 3P old | 1 | S06 | 8516 | 42 | NO | 55.85% | 0.4415 | 3759.814 | 4321.6253
1SDA047831R1 | KIT SCUDO FRONTALE PER E3 TETRAPOLARE | 1 | S06 | 7256 | 42 | NO | 55.85% | 0.4415 | 3203.524 | 3682.2115
1SDA047832R1 | KIT SCUDO FRONTALE PER E4 TRIPOLARE | 1 | S06 | 7610 | 42 | NO | 55.85% | 0.4415 | 3359.815 | 3861.8563
1SDA047833R1 | KIT SCUDO FRONTALE PER E4 TETRAPOLARE | 1 | S06 | 8318 | 42 | NO | 55.85% | 0.4415 | 3672.397 | 4221.146
1SDA047834R1 | Tapa gris Emax E6 3P old | 1 | S06 | 10618 | 42 | NO | 55.85% | 0.4415 | 4687.847 | 5388.3299
1SDA047835R1 | KIT SCUDO FRONTALE PER E6 TETRAPOLARE | 1 | S06 | 12476 | 42 | NO | 55.85% | 0.4415 | 5508.154 | 6331.2115
1SDA048106R1 | MICROSWITCH FOR UNDERVOLTAGE RELEASE S7 | 1 | S06 | 506 | 42 | NO | 55.85% | 0.4415 | 223.399 | 256.7805
1SDA048718R1 | KIT 1/2 4p FULL SIZE W FP HR > F E4 | 1 | S06 | 36236 | 42 | NO | 55.85% | 0.4415 | 15998.194 | 18388.7287
1SDA048719R1 | KIT 1/2 4p full size F HR>F VR E4 | 1 | S06 | 36236 | 42 | NO | 55.85% | 0.4415 | 15998.194 | 18388.7287
1SDA048720R1 | KIT 1/2 4p full size F HR>F F E4 | 1 | S06 | 27059 | 42 | NO | 55.85% | 0.4415 | 11946.5485 | 13731.6649
1SDA048732R1 | SAFETY SHUTTERS E4/f FOUR-POLE FULL S.N. | 1 | S06 | 8075 | 42 | NO | 55.85% | 0.4415 | 3565.1125 | 4097.8305
1SDA048827R1 | 15 contac Aux Suplementarios | 1 | S06 | 17394 | 42 | NO | 55.85% | 0.4415 | 7679.451 | 8826.9552
1SDA048956R1 | 1C.O.CONT.O/1C.O.CONT.C퓣.RTS6-S7 | 1 | S06 | 3704 | 42 | NO | 55.85% | 0.4415 | 1635.316 | 1879.6736
1SDA050045R1 | KIT 1/2 3p F HR>F VR E1-A | 1 | S06 | 5257 | 42 | NO | 55.85% | 0.4415 | 2320.9655 | 2667.7764
1SDA050046R1 | KIT 1/2 3p F HR>F VR E2-A | 1 | S06 | 6939 | 42 | NO | 55.85% | 0.4415 | 3063.5685 | 3521.3431
1SDA050047R1 | KIT 1/2 3p F HR>F VR E3-A (12,16,20) | 1 | S06 | 12615 | 42 | NO | 55.85% | 0.4415 | 5569.5225 | 6401.75
1SDA050048R1 | KIT 1/2 3p F HR>F VR E3-A (25) UL | 1 | S06 | 13246 | 42 | NO | 55.85% | 0.4415 | 5848.109 | 6721.9644
1SDA050049R1 | KIT 1/2 3p F HR>F VR E4-A | 1 | S06 | 13877 | 42 | NO | 55.85% | 0.4415 | 6126.6955 | 7042.1787
1SDA050050R1 | KIT 1/2 3p F HR>F VR E6-A | 1 | S06 | 25230 | 42 | NO | 55.85% | 0.4415 | 11139.045 | 12803.5
1SDA050086R1 | BLOQUED POR LLAVE KIRK 1 INTER. E1/6 UL | 1 | S06 | 7651 | 42 | NO | 55.85% | 0.4415 | 3377.9165 | 3882.6626
1SDA050145R1 | 15 CONT.AUX.ABIERTO/CERRADO V<24V E1/6 | 1 | S06 | 17394 | 42 | NO | 55.85% | 0.4415 | 7679.451 | 8826.9552
1SDA050146R1 | 5 CONT. SE. INSER./SECC. V<24V E1/6 | 1 | S06 | 4464 | 42 | NO | 55.85% | 0.4415 | 1970.856 | 2265.3517
1SDA050147R1 | 10 CON. SE.IN/S V<24V E1-2 III/E4-6 3-4p | 1 | S06 | 8928 | 42 | NO | 55.85% | 0.4415 | 3941.712 | 4530.7034
1SDA050148R1 | 10 CONT.SE.INSER./SECC.V<24V 4p E1/2 | 1 | S06 | 8928 | 42 | NO | 55.85% | 0.4415 | 3941.712 | 4530.7034
1SDA050149R1 | 10 CONT. SE.INSER./SECC.V<24V 3p E3 | 1 | S06 | 8928 | 42 | NO | 55.85% | 0.4415 | 3941.712 | 4530.7034
1SDA050150R1 | 10 CONT. SE.INSER./SECC.V<24V4p E3 | 1 | S06 | 8928 | 42 | NO | 55.85% | 0.4415 | 3941.712 | 4530.7034
1SDA050151R1 | 15 CONT.AUX EXT X EXTRAIBLE V<24V E1/6 | 1 | S06 | 19133 | 42 | NO | 55.85% | 0.4415 | 8447.2195 | 9709.4477
1SDA050152R1 | 10 CONT.AUX. ABIERTO/CERRADO V<24V E1/6 | 1 | S06 | 11596 | 42 | NO | 55.85% | 0.4415 | 5119.634 | 5884.6368
1SDA050153R1 | 4 CONT.AUX. ABIERTO/CERRADO V<24V E1/6 | 1 | S06 | 3866 | 42 | NO | 55.85% | 0.4415 | 1706.839 | 1961.8839
1SDA050157R1 | YO 2a Relé de apertura 24Vdc | 1 | S06 | 6303 | 42 | NO | 55.85% | 0.4415 | 2782.7745 | 3198.5914
1SDA050158R1 | RELE DE APERTURA ADICIONAL30VE1/6-T8 | 1 | S06 | 6303 | 42 | NO | 55.85% | 0.4415 | 2782.7745 | 3198.5914
1SDA050159R1 | RELE DE APERTURA ADICIONAL48VE1/6-T8 | 1 | S06 | 6303 | 42 | NO | 55.85% | 0.4415 | 2782.7745 | 3198.5914
1SDA050160R1 | RELE DE APERTURA ADICIONAL60VE1/6-T8 | 1 | S06 | 6303 | 42 | NO | 55.85% | 0.4415 | 2782.7745 | 3198.5914
1SDA050161R1 | RELE DE APERTUR ADICION 110/120V E1/6-T8 | 1 | S06 | 6303 | 42 | NO | 55.85% | 0.4415 | 2782.7745 | 3198.5914
1SDA050162R1 | YO 2a Relé de apertura 127V | 1 | S06 | 6303 | 42 | NO | 55.85% | 0.4415 | 2782.7745 | 3198.5914
1SDA050163R1 | RELE DE APERTUR ADICION 220/240V E1/6-T8 | 1 | S06 | 6303 | 42 | NO | 55.85% | 0.4415 | 2782.7745 | 3198.5914
1SDA050164R1 | RELE DE APERTUR ADICION 240/250V E1/6-T8 | 1 | S06 | 6303 | 42 | NO | 55.85% | 0.4415 | 2782.7745 | 3198.5914
1SDA050165R1 | RELE DE APERTU ADIC380/400V CA E1/6-T8 | 1 | S06 | 8824 | 42 | NO | 55.85% | 0.4415 | 3895.796 | 4477.9264
1SDA050166R1 | RELE DE APERTURA ADIC440V CA E1/6-T8 | 1 | S06 | 8824 | 42 | NO | 55.85% | 0.4415 | 3895.796 | 4477.9264
1SDA050436R1 | S3L1601000VR32Im=5003pFF | 1 | S06 | 8032 | 42 | NO | 55.85% | 0.4415 | 3546.128 | 4076.0092
1SDA050437R1 | S3L1601000VR50Im=5003pFF | 1 | S06 | 8032 | 42 | NO | 55.85% | 0.4415 | 3546.128 | 4076.0092
1SDA050438R1 | S3L1601000VR80Im=8003pFF | 1 | S06 | 8567 | 42 | NO | 55.85% | 0.4415 | 3782.3305 | 4347.5063
1SDA050439R1 | S3L1601000VR100Im=10003pFF | 1 | S06 | 8567 | 42 | NO | 55.85% | 0.4415 | 3782.3305 | 4347.5063
1SDA050441R1 | S3L1601000VR125Im=12503pFF | 1 | S06 | 11580 | 42 | NO | 55.85% | 0.4415 | 5112.57 | 5876.5172
1SDA050442R1 | S3L1601000VR160Im=16003pFF | 1 | S06 | 16074 | 42 | NO | 55.85% | 0.4415 | 7096.671 | 8157.0931
1SDA050451R1 | S3X1251000VR32Im=5003pFF | 1 | S06 | 16189 | 42 | NO | 55.85% | 0.4415 | 7147.4435 | 8215.4523
1SDA050452R1 | S3X1251000VR50Im=5003pFF | 1 | S06 | 16189 | 42 | NO | 55.85% | 0.4415 | 7147.4435 | 8215.4523
1SDA050453R1 | S3X1251000VR80Im=8003pFF | 1 | S06 | 16189 | 42 | NO | 55.85% | 0.4415 | 7147.4435 | 8215.4523
1SDA050454R1 | S3X1251000VR100Im=10003pFF | 1 | S06 | 16189 | 42 | NO | 55.85% | 0.4415 | 7147.4435 | 8215.4523
1SDA050455R1 | S3X1251000VR125Im=12503pFF | 1 | S06 | 18373 | 42 | NO | 55.85% | 0.4415 | 8111.6795 | 9323.7695
1SDA050457R1 | S4L1601000VPR211-LI-In=100A3pFF | 1 | S06 | 24357 | 42 | NO | 55.85% | 0.4415 | 10753.6155 | 12360.4776
1SDA050458R1 | S4L1601000VPR212-LSI-In=100A3pFF | 1 | S06 | 27874 | 42 | NO | 55.85% | 0.4415 | 12306.371 | 14145.254
1SDA050459R1 | S4L1601000VPR212-LSIG-In=100A3pFF | 1 | S06 | 31979 | 42 | NO | 55.85% | 0.4415 | 14118.7285 | 16228.4236
1SDA050460R1 | S4L2501000VPR211-LI-In=250A3pFF | 1 | S06 | 26436 | 42 | NO | 55.85% | 0.4415 | 11671.494 | 13415.5103
1SDA050461R1 | S4L2501000VPR212-LSI-In=250A3pFF | 1 | S06 | 29963 | 42 | NO | 55.85% | 0.4415 | 13228.6645 | 15205.3615
1SDA050462R1 | S4L2501000VPR212-LSIG-In=250A3pFF | 1 | S06 | 34058 | 42 | NO | 55.85% | 0.4415 | 15036.607 | 17283.4563
1SDA050463R1 | S4X2501000VPR211-LI-In=250A3pFF | 1 | S06 | 32693 | 42 | NO | 55.85% | 0.4415 | 14433.9595 | 16590.758
1SDA050464R1 | S4X2501000VPR212-LSI-In=250A3pFF | 1 | S06 | 36210 | 42 | NO | 55.85% | 0.4415 | 15986.715 | 18375.5345
1SDA050465R1 | S4X2501000VPR212-LSIG-In=250A3pFF | 1 | S06 | 40304 | 42 | NO | 55.85% | 0.4415 | 17794.216 | 20453.1218
1SDA050469R1 | S6L6301000VPR211-LI-In=630A3pFF | 1 | S06 | 61626 | 42 | NO | 55.85% | 0.4415 | 27207.879 | 31273.4241
1SDA050470R1 | S6L6301000VPR212-LSI-In=630A3pFF | 1 | S06 | 67422 | 42 | NO | 55.85% | 0.4415 | 29766.813 | 34214.7276
1SDA050471R1 | S6L6301000VPR212-LSIG-In=630A3pFF | 1 | S06 | 74185 | 42 | NO | 55.85% | 0.4415 | 32752.6775 | 37646.7557
1SDA050472R1 | S6X6301000VPR211-LI-In=630A3pFF | 1 | S06 | 91784 | 42 | NO | 55.85% | 0.4415 | 40522.636 | 46577.7425
1SDA050473R1 | S6X6301000VPR212-LSI-In=630A3pFF | 1 | S06 | 97580 | 42 | NO | 55.85% | 0.4415 | 43081.57 | 49519.046
1SDA050474R1 | S6X6301000VPR212-LSIG-In=630A3pFF | 1 | S06 | 104342 | 42 | NO | 55.85% | 0.4415 | 46066.993 | 52950.5667
1SDA050479R1 | S7D16003pFF | 1 | S06 | 47167 | 42 | NO | 55.85% | 0.4415 | 20824.2305 | 23935.8971
1SDA050534R1 | S6L8001000VPR211-LI-In=800A3pFF | 1 | S06 | 70637 | 42 | NO | 55.85% | 0.4415 | 31186.2355 | 35846.2477
1SDA050535R1 | S6L8001000VPR212-LSI-In=800A3pFF | 1 | S06 | 76433 | 42 | NO | 55.85% | 0.4415 | 33745.1695 | 38787.5511
1SDA050536R1 | S6L8001000VPR212-LSIG-In=800A3pFF | 1 | S06 | 83195 | 42 | NO | 55.85% | 0.4415 | 36730.5925 | 42219.0718
1SDA050543R1 | TRASF.TOROIDALE CHIUSO D.185MM RCQ | 1 | S06 | 17424 | 42 | NO | 55.85% | 0.4415 | 7692.696 | 8842.1793
1SDA050582R1 | S5L4001000VPR211-LI-In=400A3pFF | 1 | S06 | 33648 | 42 | NO | 55.85% | 0.4415 | 14855.592 | 17075.3931
1SDA050583R1 | S5L4001000VPR212-LSI-In=400A3pFF | 1 | S06 | 37165 | 42 | NO | 55.85% | 0.4415 | 16408.3475 | 18860.1695
1SDA050584R1 | S5L4001000VPR212-LSIG-In=400A3pFF | 1 | S06 | 41260 | 42 | NO | 55.85% | 0.4415 | 18216.29 | 20938.2644
1SDA050688R1 | KIT ES T6 - S6 6pcs | 1 | S06 | 12919 | 42 | NO | 55.85% | 0.4415 | 5703.7385 | 6556.0213
1SDA050689R1 | KIT ES T6 - S6 8pcs | 1 | S06 | 17227 | 42 | NO | 55.85% | 0.4415 | 7605.7205 | 8742.2075
1SDA050692R1 | KIT ES SUP T6 - S6 3pcs | 1 | S06 | 1031 | 42 | NO | 55.85% | 0.4415 | 455.1865 | 523.2029
1SDA050696R1 | KIT PROTEC. ISOL. SEP.PHASE 3p S6-S7-T6 | 1 | S06 | 197 | 42 | NO | 55.85% | 0.4415 | 86.9755 | 99.9718
1SDA050701R1 | REFILL FRONT PANEL FOR KEY LOCK RONIS | 1 | S06 | 11591 | 42 | NO | 55.85% | 0.4415 | 5117.4265 | 5882.0994
1SDA050704R1 | KIT ES INF T6 - S6 3pcs | 1 | S06 | 1101 | 42 | NO | 55.85% | 0.4415 | 486.0915 | 558.7259
1SDA050706R1 | COMANDO MOTORE 120V, 60HZ, S7 | 1 | S06 | 28080 | 42 | NO | 55.85% | 0.4415 | 12397.32 | 14249.7931
1SDA050708R1 | MOD.UNITPR212/CIxPR212/MP-EkipS4÷7-XT | 1 | S06 | 8263 | 42 | NO | 55.85% | 0.4415 | 3648.1145 | 4193.2351
1SDA050715R1 | ROT.HANDLEDIST.ADJ.S6W | 1 | S06 | 4563 | 42 | NO | 55.85% | 0.4415 | 2014.5645 | 2315.5914
1SDA050716R1 | COMANDO MAN.ROT. A DIST. X ESTRAIBILE S7 | 1 | S06 | 5412 | 42 | NO | 55.85% | 0.4415 | 2389.398 | 2746.4345
1SDA050718R1 | PR212/DMMODBUSXPR212/PS4-7 | 1 | S06 | 45534 | 42 | NO | 55.85% | 0.4415 | 20103.261 | 23107.1966
1SDA050846R1 | PANTALLAS 4p full size E6/f E6H/X-A/f | 1 | S06 | 8075 | 42 | NO | 55.85% | 0.4415 | 3565.1125 | 4097.8305
1SDA051329R1 | T2 P FP 3p F | 1 | S06 | 2063 | 42 | NO | 55.85% | 0.4415 | 910.8145 | 1046.9132
1SDA051330R1 | T2 P FP 4p F | 1 | S06 | 2679 | 42 | NO | 55.85% | 0.4415 | 1182.7785 | 1359.5155
1SDA051331R1 | T3 P FP 3p F | 1 | S06 | 3327 | 42 | NO | 55.85% | 0.4415 | 1468.8705 | 1688.3569
1SDA051332R1 | T3 P FP 4p F | 1 | S06 | 4331 | 42 | NO | 55.85% | 0.4415 | 1912.1365 | 2197.858
1SDA051333R1 | SOR T1-T2-T3 24...30Va.c./d.c. | 1 | S06 | 1146 | 42 | NO | 55.85% | 0.4415 | 505.959 | 581.5621
1SDA051334R1 | SOR T1-T2-T3 48...60Va.c./d.c. | 1 | S06 | 1146 | 42 | NO | 55.85% | 0.4415 | 505.959 | 581.5621
1SDA051335R1 | SOR T1/3 110-127Vac-110-125Vdc | 1 | S06 | 1146 | 42 | NO | 55.85% | 0.4415 | 505.959 | 581.5621
1SDA051336R1 | SOR T1/3 220-240Vac-220-250Vdc | 1 | S06 | 1146 | 42 | NO | 55.85% | 0.4415 | 505.959 | 581.5621
1SDA051337R1 | SOR T1-T2-T3 380...440Va.c. | 1 | S06 | 1146 | 42 | NO | 55.85% | 0.4415 | 505.959 | 581.5621
1SDA051338R1 | SOR T1-T2-T3 480...525Va.c. | 1 | S06 | 1146 | 42 | NO | 55.85% | 0.4415 | 505.959 | 581.5621
1SDA051339R1 | SOR T1/3 24-30Va.c./d.c. | 1 | S06 | 1213 | 42 | NO | 55.85% | 0.4415 | 535.5395 | 615.5626
1SDA051340R1 | SOR T1/3 48-60Va.c./d.c. | 1 | S06 | 1213 | 42 | NO | 55.85% | 0.4415 | 535.5395 | 615.5626
1SDA051341R1 | SOR T1/3 110-127Vac-110-125Vdc | 1 | S06 | 1213 | 42 | NO | 55.85% | 0.4415 | 535.5395 | 615.5626
1SDA051342R1 | SOR T1/3 220-240Vac-220-250Vdc | 1 | S06 | 1213 | 42 | NO | 55.85% | 0.4415 | 535.5395 | 615.5626
1SDA051343R1 | SOR T1/3 380-440Va.c. | 1 | S06 | 2314 | 42 | NO | 55.85% | 0.4415 | 1021.631 | 1174.2885
1SDA051344R1 | SOR-C T1-T2-T3 480...525Va.c. | 1 | S06 | 2314 | 42 | NO | 55.85% | 0.4415 | 1021.631 | 1174.2885
1SDA051345R1 | UVR T1-T2-T3 24...30Va.c./d.c. | 1 | S06 | 2747 | 42 | NO | 55.85% | 0.4415 | 1212.8005 | 1394.0236
1SDA051346R1 | UVR T1/3 48Va.c./d.c. | 1 | S06 | 2747 | 42 | NO | 55.85% | 0.4415 | 1212.8005 | 1394.0236
1SDA051347R1 | UVR T1-T2-T3 110...127Vac-110...125Vdc | 1 | S06 | 2747 | 42 | NO | 55.85% | 0.4415 | 1212.8005 | 1394.0236
1SDA051348R1 | UVR T1/3 220-240Vac-220-250Vdc | 1 | S06 | 2747 | 42 | NO | 55.85% | 0.4415 | 1212.8005 | 1394.0236
1SDA051349R1 | UVR T1-T2-T3 380...440Va.c. | 1 | S06 | 2747 | 42 | NO | 55.85% | 0.4415 | 1212.8005 | 1394.0236
1SDA051350R1 | UVR T1-T2-T3 480...525Va.c. | 1 | S06 | 2747 | 42 | NO | 55.85% | 0.4415 | 1212.8005 | 1394.0236
1SDA051351R1 | UVR-C T1/3 24-30Vac./dc. | 1 | S06 | 2832 | 42 | NO | 55.85% | 0.4415 | 1250.328 | 1437.1586
1SDA051352R1 | UVR-C T1/3 48Vac/dc. | 1 | S06 | 2832 | 42 | NO | 55.85% | 0.4415 | 1250.328 | 1437.1586
1SDA051353R1 | UVR-C T1/3 110-127Vac 125Vdc | 1 | S06 | 2832 | 42 | NO | 55.85% | 0.4415 | 1250.328 | 1437.1586
1SDA051354R1 | UVR-C T1/3 220-240Vac 250Vdc | 1 | S06 | 2832 | 42 | NO | 55.85% | 0.4415 | 1250.328 | 1437.1586
1SDA051355R1 | UVR-C T1/3 380-440Vac. | 1 | S06 | 2832 | 42 | NO | 55.85% | 0.4415 | 1250.328 | 1437.1586
1SDA051356R1 | UVR-C T1-T2-T3 480...525Va.c. | 1 | S06 | 2832 | 42 | NO | 55.85% | 0.4415 | 1250.328 | 1437.1586
1SDA051357R1 | UVD T1..T6 - XT1..XT4 24..30Va.c./d.c. | 1 | S06 | 12913 | 42 | NO | 55.85% | 0.4415 | 5701.0895 | 6552.9764
1SDA051358R1 | UVD T1..T6 - XT1..XT4 48..60Va.c./d.c. | 1 | S06 | 12913 | 42 | NO | 55.85% | 0.4415 | 5701.0895 | 6552.9764
1SDA051360R1 | UVD T1..T6 - XT1..XT4 110..125Va.c./d.c. | 1 | S06 | 12913 | 42 | NO | 55.85% | 0.4415 | 5701.0895 | 6552.9764
1SDA051361R1 | UVD T1..T6 - XT1..XT4 220..250Va.c./d.c. | 1 | S06 | 12913 | 42 | NO | 55.85% | 0.4415 | 5701.0895 | 6552.9764
1SDA051362R1 | CONECTORES HEMBRA-MACHO 12PIN T1...T6 | 1 | S06 | 220 | 42 | NO | 55.85% | 0.4415 | 97.13 | 111.6437
1SDA051363R1 | CONECTORES HEMBRA-MACHO 6PIN T1...T6 | 1 | S06 | 176 | 42 | NO | 55.85% | 0.4415 | 77.704 | 89.3149
1SDA051364R1 | CONECTORES HEMBRA-MACHO 3PIN T1...T6 | 1 | S06 | 123 | 42 | NO | 55.85% | 0.4415 | 54.3045 | 62.419
1SDA051365R1 | KIT 12 CABLES L=2M AUX T1-T2-T3 | 1 | S06 | 983 | 42 | NO | 55.85% | 0.4415 | 433.9945 | 498.8443
1SDA051366R1 | KIT 6 CABLES L=2M AUX T1-T2-T3 | 1 | S06 | 494 | 42 | NO | 55.85% | 0.4415 | 218.101 | 250.6908
1SDA051367R1 | KIT 2 CABLES L=2M SOR-UVR T1-T2-T3 | 1 | S06 | 172 | 42 | NO | 55.85% | 0.4415 | 75.938 | 87.2851
1SDA051368R1 | AUX T1...T6 1Q 1SY | 1 | S06 | 901 | 42 | NO | 55.85% | 0.4415 | 397.7915 | 457.2316
1SDA051369R1 | AUX T1...T6 3Q 1SY | 1 | S06 | 1381 | 42 | NO | 55.85% | 0.4415 | 609.7115 | 700.8178
1SDA051370R1 | AUX-C T1-T2-T3 1Q 1SY | 1 | S06 | 1052 | 42 | NO | 55.85% | 0.4415 | 464.458 | 533.8598
1SDA051371R1 | AUX-C T1-T2-T3 3Q 1SY | 1 | S06 | 2119 | 42 | NO | 55.85% | 0.4415 | 935.5385 | 1075.3316
1SDA051372R1 | AUP T2-T3 1 CON.SENALIZACION INSERTADO | 1 | S06 | 668 | 42 | NO | 55.85% | 0.4415 | 294.922 | 338.9908
1SDA051374R1 | AUE T1-T2-T3 2 CONTACTOS ANTICIPADO | 1 | S06 | 1575 | 42 | NO | 55.85% | 0.4415 | 695.3625 | 799.2672
1SDA051381R1 | RHD T1-T2-T3 Normal Directo | 1 | S06 | 1988 | 42 | NO | 55.85% | 0.4415 | 877.702 | 1008.8529
1SDA051382R1 | RHD_EM T1-T2-T3 emerg Dir | 1 | S06 | 1966 | 42 | NO | 55.85% | 0.4415 | 867.989 | 997.6885
1SDA051383R1 | RHE T1-T2-T3 Normal Reenviado | 1 | S06 | 1593 | 42 | NO | 55.85% | 0.4415 | 703.3095 | 808.4017
1SDA051384R1 | RHE_EM T1-T2-T3 Emerg Reenv. | 1 | S06 | 2631 | 42 | NO | 55.85% | 0.4415 | 1161.5865 | 1335.1569
1SDA051385R1 | RHE_B T1-2-3 Base para mando | 1 | S06 | 740 | 42 | NO | 55.85% | 0.4415 | 326.71 | 375.5287
1SDA051386R1 | RHE_S T1-2-3 Varilla 500mm | 1 | S06 | 370 | 42 | NO | 55.85% | 0.4415 | 163.355 | 187.7644
1SDA051387R1 | RHE_H sólo mando para RHE | 1 | S06 | 948 | 42 | NO | 55.85% | 0.4415 | 418.542 | 481.0828
1SDA051388R1 | RHE_H T1-T2-T3 MANILLA EME D.REG.MAN.GIR | 1 | S06 | 1017 | 42 | NO | 55.85% | 0.4415 | 449.0055 | 516.0983
1SDA051389R1 | RHE_H_EM sólo mando RHE | 1 | S06 | 562 | 42 | NO | 55.85% | 0.4415 | 248.123 | 285.1989
1SDA051390R1 | RHL T1-2-3 BLOQ.LLAVE IG.N.2005 MANDO GI | 1 | S06 | 562 | 42 | NO | 55.85% | 0.4415 | 248.123 | 285.1989
1SDA051392R1 | RHE IP54 Kit de Protección | 1 | S06 | 214 | 42 | NO | 55.85% | 0.4415 | 94.481 | 108.5989
1SDA051393R1 | PLL T1/3 enchufable en abierto | 1 | S06 | 459 | 42 | NO | 55.85% | 0.4415 | 202.6485 | 232.9293
1SDA051394R1 | PLL - placa en abierto/cerrado | 1 | S06 | 555 | 42 | NO | 55.85% | 0.4415 | 245.0325 | 281.6466
1SDA051396R1 | MIF T1/3 enclav frontal 2 Int | 1 | S06 | 2245 | 42 | NO | 55.85% | 0.4415 | 991.1675 | 1139.273
1SDA051397R1 | TAPA ANTIMANIPULAC.REGULAC.RELE T1..T3 | 1 | S06 | 113 | 42 | NO | 55.85% | 0.4415 | 49.8895 | 57.3443
1SDA051398R1 | RC221/1 PER T1 3p Fijo | 1 | S06 | 8060 | 42 | NO | 55.85% | 0.4415 | 3558.49 | 4090.2184
1SDA051400R1 | RC222/1 PER T1 3p Fijo | 1 | S06 | 10075 | 42 | NO | 55.85% | 0.4415 | 4448.1125 | 5112.773
1SDA051401R1 | RC221/1 PER T1 4p Fijo | 1 | S06 | 8866 | 42 | NO | 55.85% | 0.4415 | 3914.339 | 4499.2402
1SDA051402R1 | RC222/1 PARA T1 4p F | 1 | S06 | 11086 | 42 | NO | 55.85% | 0.4415 | 4894.469 | 5625.8264
1SDA051403R1 | RC221/2 PER T2 3p Fijo | 1 | S06 | 9743 | 42 | NO | 55.85% | 0.4415 | 4301.5345 | 4944.2925
1SDA051404R1 | RC222/2 PER T2 3p Fijo | 1 | S06 | 12089 | 42 | NO | 55.85% | 0.4415 | 5337.2935 | 6134.8201
1SDA051405R1 | RC221/2 PER T2 4p Fijo | 1 | S06 | 10715 | 42 | NO | 55.85% | 0.4415 | 4730.6725 | 5437.5546
1SDA051406R1 | RC222/2 PARA T2 4p F | 1 | S06 | 13299 | 42 | NO | 55.85% | 0.4415 | 5871.5085 | 6748.8603
1SDA051407R1 | RC221/3 PARA T3 3p F | 1 | S06 | 14105 | 42 | NO | 55.85% | 0.4415 | 6227.3575 | 7157.8822
1SDA051408R1 | RC222/3 PER T3 3p Fijo | 1 | S06 | 16127 | 42 | NO | 55.85% | 0.4415 | 7120.0705 | 8183.9891
1SDA051409R1 | RC221/3 PER T3 4p Fijo | 1 | S06 | 15519 | 42 | NO | 55.85% | 0.4415 | 6851.6385 | 7875.4466
1SDA051410R1 | RC222/3 PARA T3 4p F | 1 | S06 | 17739 | 42 | NO | 55.85% | 0.4415 | 7831.7685 | 9002.0328
1SDA051411R1 | Kit MP T2 P 3p Kit Transform | 1 | S06 | 1387 | 42 | NO | 55.85% | 0.4415 | 612.3605 | 703.8626
1SDA051412R1 | KIT MP T2 P 4p KIT TRANSFORMAR | 1 | S06 | 1797 | 42 | NO | 55.85% | 0.4415 | 793.3755 | 911.9259
1SDA051413R1 | Kit MP T3 P 3p Kit Transform | 1 | S06 | 2265 | 42 | NO | 55.85% | 0.4415 | 999.9975 | 1149.4224
1SDA051414R1 | KIT MP T3 P 4p KIT TRANSFORMAR | 1 | S06 | 2951 | 42 | NO | 55.85% | 0.4415 | 1302.8665 | 1497.5477
1SDA051415R1 | HTCT13pTERMINALCOVERSHIGH2pcs | 1 | S06 | 304 | 42 | NO | 55.85% | 0.4415 | 134.216 | 154.2713
1SDA051416R1 | HTCT14pTERMINALCOVERSHIGH2pcs | 1 | S06 | 398 | 42 | NO | 55.85% | 0.4415 | 175.717 | 201.9736
1SDA051417R1 | HTC T2 3p Cubre Term Alto 2 pz | 1 | S06 | 542 | 42 | NO | 55.85% | 0.4415 | 239.293 | 275.0494
1SDA051418R1 | HTC T2 4p CUBREBORNES ALTOS 2pcs | 1 | S06 | 683 | 42 | NO | 55.85% | 0.4415 | 301.5445 | 346.6029
1SDA051419R1 | HTC T3 3p Cubre Term Alto 2 pz | 1 | S06 | 666 | 42 | NO | 55.85% | 0.4415 | 294.039 | 337.9759
1SDA051420R1 | HTC T3 4p Cubre Term Alto 2 pz | 1 | S06 | 863 | 42 | NO | 55.85% | 0.4415 | 381.0145 | 437.9477
1SDA051421R1 | LTCT13pTERMINALCOVERSLOW2pcs | 1 | S06 | 230 | 42 | NO | 55.85% | 0.4415 | 101.545 | 116.7184
1SDA051422R1 | LTCT14pTERMINALCOVERSLOW2pcs | 1 | S06 | 299 | 42 | NO | 55.85% | 0.4415 | 132.0085 | 151.7339
1SDA051423R1 | LTC T2 3p Cubre Term Bajo 2 pz | 1 | S06 | 309 | 42 | NO | 55.85% | 0.4415 | 136.4235 | 156.8086
1SDA051424R1 | LTC T2 4p CUBREBORNES BAJOS 2pcs | 1 | S06 | 382 | 42 | NO | 55.85% | 0.4415 | 168.653 | 193.854
1SDA051425R1 | LTC T3 3p Cubre Term Bajo 2 pz | 1 | S06 | 382 | 42 | NO | 55.85% | 0.4415 | 168.653 | 193.854
1SDA051426R1 | LTC T3 4p CUBREBORNES BAJOS 2pcs | 1 | S06 | 645 | 42 | NO | 55.85% | 0.4415 | 284.7675 | 327.319
1SDA051427R1 | PB100 T1-2-3 3P Kit | 1 | S06 | 329 | 42 | NO | 55.85% | 0.4415 | 145.2535 | 166.958
1SDA051428R1 | PB100 T1-2-3 4p KIT PROT.SEP.PHAS BAJOS | 1 | S06 | 479 | 42 | NO | 55.85% | 0.4415 | 211.4785 | 243.0787
1SDA051429R1 | PB200 T1-2-3 3p Kit | 1 | S06 | 485 | 42 | NO | 55.85% | 0.4415 | 214.1275 | 246.1236
1SDA051430R1 | PB200 T1-2-3 4p KIT PROT.SEP.PHAS ALTOS | 1 | S06 | 701 | 42 | NO | 55.85% | 0.4415 | 309.4915 | 355.7374
1SDA051437R1 | Kit Para Riel Din T1 y T2 | 1 | S06 | 214 | 42 | NO | 55.85% | 0.4415 | 94.481 | 108.5989
1SDA051439R1 | Kit Para Riel Din T3 | 1 | S06 | 263 | 42 | NO | 55.85% | 0.4415 | 116.1145 | 133.4649
1SDA051440R1 | Kit Terminales EF T1 6Pzas | 1 | S06 | 494 | 42 | NO | 55.85% | 0.4415 | 218.101 | 250.6908
1SDA051441R1 | KITEFT18pcs | 1 | S06 | 558 | 42 | NO | 55.85% | 0.4415 | 246.357 | 283.169
1SDA051442R1 | KITEFT13pcs | 1 | S06 | 233 | 42 | NO | 55.85% | 0.4415 | 102.8695 | 118.2408
1SDA051443R1 | KITEFT14pcs | 1 | S06 | 307 | 42 | NO | 55.85% | 0.4415 | 135.5405 | 155.7937
1SDA051444R1 | KITFCCuAl35...95mm2T16pcs | 1 | S06 | 1266 | 42 | NO | 55.85% | 0.4415 | 558.939 | 642.4586
1SDA051445R1 | KITFCCuAl35...95mm2T18pcs | 1 | S06 | 1679 | 42 | NO | 55.85% | 0.4415 | 741.2785 | 852.0443
1SDA051446R1 | KITFCCuAl35...95mm2T13pcs | 1 | S06 | 633 | 42 | NO | 55.85% | 0.4415 | 279.4695 | 321.2293
1SDA051447R1 | KITFCCuAl35...95mm2T14pcs | 1 | S06 | 840 | 42 | NO | 55.85% | 0.4415 | 370.86 | 426.2759
1SDA051448R1 | Kit F T2 6Pzas | 1 | S06 | 339 | 42 | NO | 55.85% | 0.4415 | 149.6685 | 172.0328
1SDA051449R1 | KIT F T2 8pcs | 1 | S06 | 436 | 42 | NO | 55.85% | 0.4415 | 192.494 | 221.2575
1SDA051450R1 | KIT F T2 3pcs | 1 | S06 | 176 | 42 | NO | 55.85% | 0.4415 | 77.704 | 89.3149
1SDA051451R1 | KIT F T2 4pcs | 1 | S06 | 228 | 42 | NO | 55.85% | 0.4415 | 100.662 | 115.7034
1SDA051452R1 | Kit FC Cu T2 6Pzas | 1 | S06 | 1090 | 42 | NO | 55.85% | 0.4415 | 481.235 | 553.1437
1SDA051453R1 | Kit FC Cu T2 8Pzas | 1 | S06 | 2345 | 42 | NO | 55.85% | 0.4415 | 1035.3175 | 1190.0201
1SDA051454R1 | KIT FC Cu T2 3pcs | 1 | S06 | 662 | 42 | NO | 55.85% | 0.4415 | 292.273 | 335.946
1SDA051455R1 | KIT FC Cu T2 4pcs | 1 | S06 | 1195 | 42 | NO | 55.85% | 0.4415 | 527.5925 | 606.4282
1SDA051456R1 | Kit FC CuAl 1-95mm2 T2 6Pzas | 1 | S06 | 1090 | 42 | NO | 55.85% | 0.4415 | 481.235 | 553.1437
1SDA051457R1 | Kit FC CuAl 1-95mm2 T2 8Pzas | 1 | S06 | 2661 | 42 | NO | 55.85% | 0.4415 | 1174.8315 | 1350.381
1SDA051458R1 | KIT FC CuAl 1...95mm2 T2 3pcs | 1 | S06 | 1005 | 42 | NO | 55.85% | 0.4415 | 443.7075 | 510.0086
1SDA051459R1 | Kit FC CuAl 1-95mm2 T2 4Pzas | 1 | S06 | 1337 | 42 | NO | 55.85% | 0.4415 | 590.2855 | 678.4891
1SDA051460R1 | Kit FC CuAl 70-185mm2 T2 6Pzas | 1 | S06 | 3722 | 42 | NO | 55.85% | 0.4415 | 1643.263 | 1888.808
1SDA051461R1 | KIT FC CuAl 70...185mm2 T2 8pcs | 1 | S06 | 4953 | 42 | NO | 55.85% | 0.4415 | 2186.7495 | 2513.5052
1SDA051462R1 | KIT FC CuAl 70...185mm2 T2 3pcs | 1 | S06 | 1868 | 42 | NO | 55.85% | 0.4415 | 824.722 | 947.9563
1SDA051463R1 | Kit FC CuAl 70-185mm2 T2 4Pzas | 1 | S06 | 2492 | 42 | NO | 55.85% | 0.4415 | 1100.218 | 1264.6184
1SDA051464R1 | Kit Terminales EF T2 6Pzas | 1 | S06 | 566 | 42 | NO | 55.85% | 0.4415 | 249.889 | 287.2287
1SDA051465R1 | KIT EF T2 8pcs | 1 | S06 | 713 | 42 | NO | 55.85% | 0.4415 | 314.7895 | 361.827
1SDA051466R1 | Kit Terminales EF T2 3Pzas | 1 | S06 | 288 | 42 | NO | 55.85% | 0.4415 | 127.152 | 146.1517
1SDA051467R1 | KIT EF T2 4pcs | 1 | S06 | 377 | 42 | NO | 55.85% | 0.4415 | 166.4455 | 191.3167
1SDA051468R1 | KIT ES T2 6pcs | 1 | S06 | 1019 | 42 | NO | 55.85% | 0.4415 | 449.8885 | 517.1132
1SDA051469R1 | KIT ES T2 8pcs | 1 | S06 | 1337 | 42 | NO | 55.85% | 0.4415 | 590.2855 | 678.4891
1SDA051470R1 | Kit Terminales ES T2 3Pzas | 1 | S06 | 516 | 42 | NO | 55.85% | 0.4415 | 227.814 | 261.8552
1SDA051471R1 | KIT ES T2 4pcs | 1 | S06 | 683 | 42 | NO | 55.85% | 0.4415 | 301.5445 | 346.6029
1SDA051472R1 | Kit Terminales R T2 6Pzas | 1 | S06 | 1868 | 42 | NO | 55.85% | 0.4415 | 824.722 | 947.9563
1SDA051473R1 | KIT R T2 8pcs | 1 | S06 | 2482 | 42 | NO | 55.85% | 0.4415 | 1095.803 | 1259.5437
1SDA051474R1 | Kit Terminales R T2 3Pzas | 1 | S06 | 940 | 42 | NO | 55.85% | 0.4415 | 415.01 | 477.023
1SDA051475R1 | KIT R T2 4pcs | 1 | S06 | 1250 | 42 | NO | 55.85% | 0.4415 | 551.875 | 634.3391
1SDA051476R1 | KIT F T3 6pcs | 1 | S06 | 424 | 42 | NO | 55.85% | 0.4415 | 187.196 | 215.1678
1SDA051477R1 | KIT F T3 8pcs | 1 | S06 | 533 | 42 | NO | 55.85% | 0.4415 | 235.3195 | 270.4822
1SDA051478R1 | KIT F T3 3pcs | 1 | S06 | 217 | 42 | NO | 55.85% | 0.4415 | 95.8055 | 110.1213
1SDA051479R1 | KIT F T3 4pcs | 1 | S06 | 284 | 42 | NO | 55.85% | 0.4415 | 125.386 | 144.1218
1SDA051480R1 | Kit Terminales FC Cu T3 6Pzas | 1 | S06 | 1131 | 42 | NO | 55.85% | 0.4415 | 499.3365 | 573.95
1SDA051481R1 | Kit Terminales FC Cu T3 8Pzas | 1 | S06 | 2442 | 42 | NO | 55.85% | 0.4415 | 1078.143 | 1239.2448
1SDA051482R1 | Kit Terminales FC Cu T3 3Pzas | 1 | S06 | 685 | 42 | NO | 55.85% | 0.4415 | 302.4275 | 347.6178
1SDA051483R1 | KIT FC Cu T3 4pcs | 1 | S06 | 1230 | 42 | NO | 55.85% | 0.4415 | 543.045 | 624.1897
1SDA051484R1 | Kit FC CuAl 70-185mm2 T3 6Pzas | 1 | S06 | 1131 | 42 | NO | 55.85% | 0.4415 | 499.3365 | 573.95
1SDA051485R1 | Kit FC CuAl 70-185mm2 T3 8Pzas | 1 | S06 | 4248 | 42 | NO | 55.85% | 0.4415 | 1875.492 | 2155.7379
1SDA051486R1 | Kit FC CuAl 70-185mm2 T3 3Pzas | 1 | S06 | 1597 | 42 | NO | 55.85% | 0.4415 | 705.0755 | 810.4316
1SDA051487R1 | KIT FC CuAl 70...185mm2 T3 4pcs | 1 | S06 | 2145 | 42 | NO | 55.85% | 0.4415 | 947.0175 | 1088.5259
1SDA051488R1 | Kit Terminales EF T3 6Pzas | 1 | S06 | 701 | 42 | NO | 55.85% | 0.4415 | 309.4915 | 355.7374
1SDA051489R1 | KIT EF T3 8pcs | 1 | S06 | 892 | 42 | NO | 55.85% | 0.4415 | 393.818 | 452.6644
1SDA051490R1 | KIT EF T3 3pcs | 1 | S06 | 354 | 42 | NO | 55.85% | 0.4415 | 156.291 | 179.6448
1SDA051491R1 | KIT EF T3 4pcs | 1 | S06 | 471 | 42 | NO | 55.85% | 0.4415 | 207.9465 | 239.019
1SDA051492R1 | Kit Terminales ES T3 6Pzas | 1 | S06 | 1265 | 42 | NO | 55.85% | 0.4415 | 558.4975 | 641.9511
1SDA051493R1 | KIT ES T3 8pcs | 1 | S06 | 1676 | 42 | NO | 55.85% | 0.4415 | 739.954 | 850.5218
1SDA051494R1 | KIT ES T3 3pcs | 1 | S06 | 637 | 42 | NO | 55.85% | 0.4415 | 281.2355 | 323.2592
1SDA051495R1 | KIT ES T3 4pcs | 1 | S06 | 848 | 42 | NO | 55.85% | 0.4415 | 374.392 | 430.3356
1SDA051496R1 | Kit Terminales R T3 6Pzas | 1 | S06 | 2336 | 42 | NO | 55.85% | 0.4415 | 1031.344 | 1185.4529
1SDA051497R1 | KIT R T3 8pcs | 1 | S06 | 3097 | 42 | NO | 55.85% | 0.4415 | 1367.3255 | 1571.6385
1SDA051498R1 | KIT R T3 3pcs | 1 | S06 | 1170 | 42 | NO | 55.85% | 0.4415 | 516.555 | 593.7414
1SDA051499R1 | KIT R T3 4pcs | 1 | S06 | 1565 | 42 | NO | 55.85% | 0.4415 | 690.9475 | 794.1925
1SDA051500R1 | KIT AuxV T2 3pcs x KIT FC Cu | 1 | S06 | 555 | 42 | NO | 55.85% | 0.4415 | 245.0325 | 281.6466
1SDA051501R1 | KIT AuxV T2 4pcs x KIT FC Cu | 1 | S06 | 718 | 42 | NO | 55.85% | 0.4415 | 316.997 | 364.3644
1SDA051502R1 | KIT AuxV T3 3pcs x KIT FC Cu | 1 | S06 | 581 | 42 | NO | 55.85% | 0.4415 | 256.5115 | 294.8408
1SDA051503R1 | KIT AuxV T3 4pcs x KIT FC Cu | 1 | S06 | 753 | 42 | NO | 55.85% | 0.4415 | 332.4495 | 382.1259
1SDA051504R1 | TORNILLOS PRECINTABLE T1-T2-T3 | 1 | S06 | 332 | 42 | NO | 55.85% | 0.4415 | 146.578 | 168.4805
1SDA051505R1 | SOLENOID RELEASE PARA PR221 T2 | 1 | S06 | 3471 | 42 | NO | 55.85% | 0.4415 | 1532.4465 | 1761.4328
1SDA051506R1 | SOLENOID RELEASE RC221-222/1+ AUX K87 | 1 | S06 | 3471 | 42 | NO | 55.85% | 0.4415 | 1532.4465 | 1761.4328
1SDA051507R1 | SOLENOID RELEASE RC221-222/2+ AUX K87 | 1 | S06 | 3471 | 42 | NO | 55.85% | 0.4415 | 1532.4465 | 1761.4328
1SDA051508R1 | SOLENOID RELEASE RC221-222/3+ AUX K87 | 1 | S06 | 3471 | 42 | NO | 55.85% | 0.4415 | 1532.4465 | 1761.4328
1SDA051509R1 | MARCO PARA LA PUERTA X CELDA T1-T2-T3 | 1 | S06 | 473 | 42 | NO | 55.85% | 0.4415 | 208.8295 | 240.0339
1SDA051510R1 | MARCO PARA LA PUERTA DE LA CELDA | 1 | S06 | 757 | 42 | NO | 55.85% | 0.4415 | 334.2155 | 384.1557
1SDA051511R1 | MARCO PARA LA PUERTA DE LA CELDA | 1 | S06 | 1134 | 42 | NO | 55.85% | 0.4415 | 500.661 | 575.4724
1SDA051512R1 | MARCO PARA LA PUERTA DE LA CELDA | 1 | S06 | 1134 | 42 | NO | 55.85% | 0.4415 | 500.661 | 575.4724
1SDA051513R1 | MARCO PARA LA PUERTA DE LA CELDA | 1 | S06 | 1134 | 42 | NO | 55.85% | 0.4415 | 500.661 | 575.4724
1SDA051514R1 | MARCO PARA LA PUERTA DE LA CELDA | 1 | S06 | 1134 | 42 | NO | 55.85% | 0.4415 | 500.661 | 575.4724
1SDA051937R1 | Kit Riel Din RC T1-T2 3P-4P | 1 | S06 | 309 | 42 | NO | 55.85% | 0.4415 | 136.4235 | 156.8086
1SDA051938R1 | Kit Riel Din RC T3 3P-4P | 1 | S06 | 380 | 42 | NO | 55.85% | 0.4415 | 167.77 | 192.8391
1SDA051939R1 | KIT DIN50022PLAC PARA MOS LATER.T1-2 | 1 | S06 | 309 | 42 | NO | 55.85% | 0.4415 | 136.4235 | 156.8086
1SDA051940R1 | KIT FC CuAl 150...240mm2 T3 3pcs | 1 | S06 | 4781 | 42 | NO | 55.85% | 0.4415 | 2110.8115 | 2426.2201
1SDA051941R1 | KIT FC CuAl 150-240mm2 T3 4pz | 1 | S06 | 6404 | 42 | NO | 55.85% | 0.4415 | 2827.366 | 3249.846
1SDA052015R1 | KLC T2 BLOQU.LLAVE RONIS EXT.AB/CE X INT | 1 | S06 | 812 | 42 | NO | 55.85% | 0.4415 | 358.498 | 412.0667
1SDA052016R1 | KLC T3 Bloqu.llave Ronis Ext | 1 | S06 | 812 | 42 | NO | 55.85% | 0.4415 | 358.498 | 412.0667
1SDA052021R1 | RHL T1-2-3 BLOQ.LLAVE VAR MANDO GIR | 1 | S06 | 668 | 42 | NO | 55.85% | 0.4415 | 294.922 | 338.9908
1SDA052042R1 | KITFCCuAl2x240mm2T6600-S6600UL3pcs | 1 | S06 | 2433 | 42 | NO | 55.85% | 0.4415 | 1074.1695 | 1234.6776
1SDA052044R1 | KIT FC CuAl 3x185mm2 T6 800-S6 800UL3pcs | 1 | S06 | 3410 | 42 | NO | 55.85% | 0.4415 | 1505.515 | 1730.477
1SDA052048R1 | KITFCCuAl3x185mm2T6800-S6800UL6pcs | 1 | S06 | 6949 | 42 | NO | 55.85% | 0.4415 | 3067.9835 | 3526.4178
1SDA052165R1 | MIF T1-T2-T3 ENCLAVAM.MECAN. 3 INT. | 1 | S06 | 4478 | 42 | NO | 55.85% | 0.4415 | 1977.037 | 2272.4563
1SDA052311R1 | KIT 1/2 4p F HR>F VR E1-A | 1 | S06 | 7306 | 42 | NO | 55.85% | 0.4415 | 3225.599 | 3707.5851
1SDA052312R1 | KIT 1/2 4p F HR>F VR E2-A | 1 | S06 | 9640 | 42 | NO | 55.85% | 0.4415 | 4256.06 | 4892.023
1SDA052313R1 | KIT 1/2 4p F HR>F VR E3-A (12,16,20) | 1 | S06 | 17522 | 42 | NO | 55.85% | 0.4415 | 7735.963 | 8891.9115
1SDA052314R1 | KIT 1/2 4p F HR>F VR E3-A (25) UL | 1 | S06 | 18396 | 42 | NO | 55.85% | 0.4415 | 8121.834 | 9335.4414
1SDA052315R1 | KIT 1/2 4p F HR>F VR E4-A | 1 | S06 | 29670 | 42 | NO | 55.85% | 0.4415 | 13099.305 | 15056.6724
1SDA052316R1 | KIT 1/2 4p F HR>F VR E6-A | 1 | S06 | 46904 | 42 | NO | 55.85% | 0.4415 | 20708.116 | 23802.4322
1SDA053000R1 | SOR T1-T2-T3 12Vd.c. | 1 | S06 | 1146 | 42 | NO | 55.85% | 0.4415 | 505.959 | 581.5621
1SDA053001R1 | SOR-C T1-T2-T3 12Vd.c. | 1 | S06 | 1199 | 42 | NO | 55.85% | 0.4415 | 529.3585 | 608.458
1SDA053107R1 | KEYLOCKKIRKDOORFRONT1C.BR.E1/6UL | 1 | S06 | 6859 | 42 | NO | 55.85% | 0.4415 | 3028.2485 | 3480.7454
1SDA053528R1 | KLC Bloq llave Ronis abiertoT1 | 1 | S06 | 812 | 42 | NO | 55.85% | 0.4415 | 358.498 | 412.0667
1SDA053529R1 | KLC Bloq llave Ronis abiertoT2 | 1 | S06 | 812 | 42 | NO | 55.85% | 0.4415 | 358.498 | 412.0667
1SDA053530R1 | KLC T3 BLOQU.LLAVE RONIS AB. X INT. | 1 | S06 | 812 | 42 | NO | 55.85% | 0.4415 | 358.498 | 412.0667
1SDA053533R1 | T1N 100 UL/CSA TMF15-1000 3p F FC CuAl | 1 | S06 | 2630 | 42 | NO | 55.85% | 0.4415 | 1161.145 | 1334.6494
1SDA053534R1 | T1N100UL/CSATMF20-10003pFFCCuAl | 1 | S06 | 2630 | 42 | NO | 55.85% | 0.4415 | 1161.145 | 1334.6494
1SDA053535R1 | T1N 100 UL/CSA TMF25-1000 3p F FC CuAl | 1 | S06 | 2570 | 42 | NO | 55.85% | 0.4415 | 1134.655 | 1304.2011
1SDA053536R1 | T1N 100 UL/CSA TMF30-1000 3p F FC CuAl | 1 | S06 | 2630 | 42 | NO | 55.85% | 0.4415 | 1161.145 | 1334.6494
1SDA053537R1 | T1N 100 UL/CSA TMF40-1000 3p F FC CuAl | 1 | S06 | 2630 | 42 | NO | 55.85% | 0.4415 | 1161.145 | 1334.6494
1SDA053538R1 | T1N 100 UL/CSA TMF50-1500 3p F FC CuAl | 1 | S06 | 2134 | 42 | NO | 55.85% | 0.4415 | 942.161 | 1082.9437
1SDA053539R1 | T1N 100 UL/CSA TMF60-1500 3p F FC CuAl | 1 | S06 | 2630 | 42 | NO | 55.85% | 0.4415 | 1161.145 | 1334.6494
1SDA053540R1 | T1N 100 UL/CSA TMF70-1500 3p F FC CuAl | 1 | S06 | 2630 | 42 | NO | 55.85% | 0.4415 | 1161.145 | 1334.6494
1SDA053541R1 | T1N100UL/CSATMF80-15003pFFCCuAl | 1 | S06 | 3700 | 42 | NO | 55.85% | 0.4415 | 1633.55 | 1877.6437
1SDA053542R1 | T1N 100 UL/CSA TMF90-1500 3p F FC CuAl | 1 | S06 | 3700 | 42 | NO | 55.85% | 0.4415 | 1633.55 | 1877.6437
1SDA053543R1 | T1N 100 UL/CSA TMF100-1500 3p F FC CuAl | 1 | S06 | 3700 | 42 | NO | 55.85% | 0.4415 | 1633.55 | 1877.6437
1SDA053544R1 | T1N 100 UL/CSA TMF15-1000 4p F FC CuAl | 1 | S06 | 3295 | 42 | NO | 55.85% | 0.4415 | 1454.7425 | 1672.1178
1SDA053545R1 | T1N 100 UL/CSA TMF20-1000 4p F FC CuAl | 1 | S06 | 3295 | 42 | NO | 55.85% | 0.4415 | 1454.7425 | 1672.1178
1SDA053546R1 | T1N 100 UL/CSA TMF25-1000 4p F FC CuAl | 1 | S06 | 3295 | 42 | NO | 55.85% | 0.4415 | 1454.7425 | 1672.1178
1SDA053547R1 | T1N 100 UL/CSA TMF30-1000 4p F FC CuAl | 1 | S06 | 3295 | 42 | NO | 55.85% | 0.4415 | 1454.7425 | 1672.1178
1SDA053548R1 | T1N 100 UL/CSA TMF40-1000 4p F FC CuAl | 1 | S06 | 3295 | 42 | NO | 55.85% | 0.4415 | 1454.7425 | 1672.1178
1SDA053549R1 | T1N 100 UL/CSA TMF50-1500 4p F FC CuAl | 1 | S06 | 3295 | 42 | NO | 55.85% | 0.4415 | 1454.7425 | 1672.1178
1SDA053550R1 | T1N 100 UL/CSA TMF60-1500 4p F FC CuAl | 1 | S06 | 3558 | 42 | NO | 55.85% | 0.4415 | 1570.857 | 1805.5828
1SDA053551R1 | T1N 100 UL/CSA TMF70-1500 4p F FC CuAl | 1 | S06 | 3558 | 42 | NO | 55.85% | 0.4415 | 1570.857 | 1805.5828
1SDA053552R1 | T1N 100 UL/CSA TMF80-1500 4p F FC CuAl | 1 | S06 | 3558 | 42 | NO | 55.85% | 0.4415 | 1570.857 | 1805.5828
1SDA053553R1 | T1N 100 UL/CSA TMF90-1500 4p F FC CuAl | 1 | S06 | 3558 | 42 | NO | 55.85% | 0.4415 | 1570.857 | 1805.5828
1SDA053554R1 | T1N 100 UL/CSA TMF100-1500 4p F FC CuAl | 1 | S06 | 3558 | 42 | NO | 55.85% | 0.4415 | 1570.857 | 1805.5828
1SDA053555R1 | T1N-D100MCS-UL/CSAIm=10003pFFCCuAl | 1 | S06 | 2681 | 42 | NO | 55.85% | 0.4415 | 1183.6615 | 1360.5305
1SDA053556R1 | T1N-D100 MCS-UL/CSA Im=1000 4p F FC CuAl | 1 | S06 | 3636 | 42 | NO | 55.85% | 0.4415 | 1605.294 | 1845.1655
1SDA053557R1 | T3N 225 UL/CSA TMF60-600 3p F F | 1 | S06 | 7406 | 42 | NO | 55.85% | 0.4415 | 3269.749 | 3758.3322
1SDA053558R1 | T3N 225 UL/CSA TMF70-700 3p F F | 1 | S06 | 7406 | 42 | NO | 55.85% | 0.4415 | 3269.749 | 3758.3322
1SDA053559R1 | T3N 225 UL/CSA TMF80-800 3p F F | 1 | S06 | 7406 | 42 | NO | 55.85% | 0.4415 | 3269.749 | 3758.3322
1SDA053560R1 | T3N 225 UL/CSA TMF90-900 3p F F | 1 | S06 | 7406 | 42 | NO | 55.85% | 0.4415 | 3269.749 | 3758.3322
1SDA053561R1 | T3N 225 UL/CSA TMF100-1000 3p F F | 1 | S06 | 7406 | 42 | NO | 55.85% | 0.4415 | 3269.749 | 3758.3322
1SDA053562R1 | T3N UL/CSA TMF125-1250 3p F F | 1 | S06 | 7406 | 42 | NO | 55.85% | 0.4415 | 3269.749 | 3758.3322
1SDA053563R1 | T3N UL/CSA TMF150-1500 3p F F | 1 | S06 | 7406 | 42 | NO | 55.85% | 0.4415 | 3269.749 | 3758.3322
1SDA053564R1 | T3N UL/CSA TMF175-1750 3p F F | 1 | S06 | 7406 | 42 | NO | 55.85% | 0.4415 | 3269.749 | 3758.3322
1SDA053565R1 | T3N UL/CSA TMF200-2000 3p F F | 1 | S06 | 7406 | 42 | NO | 55.85% | 0.4415 | 3269.749 | 3758.3322
1SDA053566R1 | T3N 225 UL/CSA TMF225-2250 3p F F | 1 | S06 | 9435 | 42 | NO | 55.85% | 0.4415 | 4165.5525 | 4787.9914
1SDA053567R1 | T3N 225 UL/CSA TMF60-600 4p F F | 1 | S06 | 10786 | 42 | NO | 55.85% | 0.4415 | 4762.019 | 5473.5851
1SDA053568R1 | T3N 225 UL/CSA TMF70-700 4p F F | 1 | S06 | 10786 | 42 | NO | 55.85% | 0.4415 | 4762.019 | 5473.5851
1SDA053569R1 | T3N 225 UL/CSA TMF80-800 4p F F | 1 | S06 | 10786 | 42 | NO | 55.85% | 0.4415 | 4762.019 | 5473.5851
1SDA053570R1 | T3N 225 UL/CSA TMF90-900 4p F F | 1 | S06 | 10786 | 42 | NO | 55.85% | 0.4415 | 4762.019 | 5473.5851
1SDA053571R1 | T3N 225 UL/CSA TMF100-1000 4p F F | 1 | S06 | 10786 | 42 | NO | 55.85% | 0.4415 | 4762.019 | 5473.5851
1SDA053572R1 | T3N 225 UL/CSA TMF125-1250 4p F F | 1 | S06 | 10786 | 42 | NO | 55.85% | 0.4415 | 4762.019 | 5473.5851
1SDA053573R1 | T3N 225 UL/CSA TMF150-1500 4p F F | 1 | S06 | 10786 | 42 | NO | 55.85% | 0.4415 | 4762.019 | 5473.5851
1SDA053574R1 | T3N 225 UL/CSA TMF175-1750 4p F F | 1 | S06 | 10786 | 42 | NO | 55.85% | 0.4415 | 4762.019 | 5473.5851
1SDA053575R1 | T3N 225 UL/CSA TMF200-2000 4p F F | 1 | S06 | 10786 | 42 | NO | 55.85% | 0.4415 | 4762.019 | 5473.5851
1SDA053576R1 | T3N 225 UL/CSA TMF225-2250 4p F F | 1 | S06 | 12774 | 42 | NO | 55.85% | 0.4415 | 5639.721 | 6482.4379
1SDA053577R1 | T3S 225 UL/CSA TMF60-600 3p F F | 1 | S06 | 9620 | 42 | NO | 55.85% | 0.4415 | 4247.23 | 4881.8736
1SDA053578R1 | T3S 225 UL/CSA TMF70-700 3p F F | 1 | S06 | 9620 | 42 | NO | 55.85% | 0.4415 | 4247.23 | 4881.8736
1SDA053579R1 | T3S 225 UL/CSA TMF80-800 3p F F | 1 | S06 | 9620 | 42 | NO | 55.85% | 0.4415 | 4247.23 | 4881.8736
1SDA053580R1 | T3S 225 UL/CSA TMF90-900 3p F F | 1 | S06 | 9620 | 42 | NO | 55.85% | 0.4415 | 4247.23 | 4881.8736
1SDA053581R1 | T3S UL/CSA TMF100-1000 3p F F | 1 | S06 | 9620 | 42 | NO | 55.85% | 0.4415 | 4247.23 | 4881.8736
1SDA053582R1 | T3S UL/CSA TMF125-1250 3p F F | 1 | S06 | 9620 | 42 | NO | 55.85% | 0.4415 | 4247.23 | 4881.8736
1SDA053583R1 | T3S UL/CSA TMF150-1500 3p F F | 1 | S06 | 9620 | 42 | NO | 55.85% | 0.4415 | 4247.23 | 4881.8736
1SDA053584R1 | T3S UL/CSA TMF175-1750 3p F F | 1 | S06 | 9620 | 42 | NO | 55.85% | 0.4415 | 4247.23 | 4881.8736
1SDA053585R1 | T3S UL/CSA TMF200-2000 3p F F | 1 | S06 | 9620 | 42 | NO | 55.85% | 0.4415 | 4247.23 | 4881.8736
1SDA053586R1 | T3S 225 UL/CSA TMF225-2250 3p F F | 1 | S06 | 10068 | 42 | NO | 55.85% | 0.4415 | 4445.022 | 5109.2207
1SDA053587R1 | T3S 225 UL/CSA TMF60-600 4p F F | 1 | S06 | 12503 | 42 | NO | 55.85% | 0.4415 | 5520.0745 | 6344.9132
1SDA053588R1 | T3S 225 UL/CSA TMF70-700 4p F F | 1 | S06 | 12503 | 42 | NO | 55.85% | 0.4415 | 5520.0745 | 6344.9132
1SDA053589R1 | T3S 225 UL/CSA TMF80-800 4p F F | 1 | S06 | 12503 | 42 | NO | 55.85% | 0.4415 | 5520.0745 | 6344.9132
1SDA053590R1 | T3S 225 UL/CSA TMF90-900 4p F F | 1 | S06 | 12503 | 42 | NO | 55.85% | 0.4415 | 5520.0745 | 6344.9132
1SDA053591R1 | T3S 225 UL/CSA TMF100-1000 4p F F | 1 | S06 | 12503 | 42 | NO | 55.85% | 0.4415 | 5520.0745 | 6344.9132
1SDA053592R1 | T3S 225 UL/CSA TMF125-1250 4p F F | 1 | S06 | 12503 | 42 | NO | 55.85% | 0.4415 | 5520.0745 | 6344.9132
1SDA053593R1 | T3S 225 UL/CSA TMF150-1500 4p F F | 1 | S06 | 12503 | 42 | NO | 55.85% | 0.4415 | 5520.0745 | 6344.9132
1SDA053594R1 | T3S 225 UL/CSA TMF175-1750 4p F F | 1 | S06 | 12503 | 42 | NO | 55.85% | 0.4415 | 5520.0745 | 6344.9132
1SDA053595R1 | T3S 225 UL/CSA TMF200-2000 4p F F | 1 | S06 | 12503 | 42 | NO | 55.85% | 0.4415 | 5520.0745 | 6344.9132
1SDA053596R1 | T3S 225 UL/CSA TMF225-2250 4p F F | 1 | S06 | 13084 | 42 | NO | 55.85% | 0.4415 | 5776.586 | 6639.754
1SDA053597R1 | T3S-D 150 MCS-UL/CSA Im=1500 3p F F | 1 | S06 | 6624 | 42 | NO | 55.85% | 0.4415 | 2924.496 | 3361.4897
1SDA053598R1 | T3S-D 150 MCS-UL/CSA Im=1500 4p F F | 1 | S06 | 8609 | 42 | NO | 55.85% | 0.4415 | 3800.8735 | 4368.8201
1SDA053599R1 | T3S-D 225 MCS-UL/CSA Im=2250A 3p F F | 1 | S06 | 7950 | 42 | NO | 55.85% | 0.4415 | 3509.925 | 4034.3966
1SDA053600R1 | T3S-D 225 MCS-UL/CSA Im=2250A 4p F F | 1 | S06 | 10327 | 42 | NO | 55.85% | 0.4415 | 4559.3705 | 5240.6557
1SDA053679R1 | SOR-C T1...T3 UL/CSA 24...30Va.c./d.c. | 1 | S06 | 1165 | 42 | NO | 55.85% | 0.4415 | 514.3475 | 591.204
1SDA053680R1 | SOR-C T1...T3 UL/CSA 48...60Va.c./d.c. | 1 | S06 | 1165 | 42 | NO | 55.85% | 0.4415 | 514.3475 | 591.204
1SDA053681R1 | SOR-C T1-3 UL/CSA 110..127 | 1 | S06 | 1165 | 42 | NO | 55.85% | 0.4415 | 514.3475 | 591.204
1SDA053682R1 | SOR-C T1..3UL/CSA220..240Vac-220..250Vdc | 1 | S06 | 1165 | 42 | NO | 55.85% | 0.4415 | 514.3475 | 591.204
1SDA053683R1 | SOR-C T1...T3 UL/CSA 380...440Va.c. | 1 | S06 | 1165 | 42 | NO | 55.85% | 0.4415 | 514.3475 | 591.204
1SDA053684R1 | SOR-C T1...T3 UL/CSA 480...500Va.c. | 1 | S06 | 1165 | 42 | NO | 55.85% | 0.4415 | 514.3475 | 591.204
1SDA053685R1 | UVR-C T1...T3 UL/CSA 24...30Va.c./d.c. | 1 | S06 | 2720 | 42 | NO | 55.85% | 0.4415 | 1200.88 | 1380.3218
1SDA053686R1 | UVR-C T1...T3 UL/CSA 48Va.c./d.c. | 1 | S06 | 2720 | 42 | NO | 55.85% | 0.4415 | 1200.88 | 1380.3218
1SDA053687R1 | UVR-C T1...T3 UL/CSA 60Va.c./d.c. | 1 | S06 | 2720 | 42 | NO | 55.85% | 0.4415 | 1200.88 | 1380.3218
1SDA053688R1 | UVR-C T1..3UL/CSA110..127Vac-110..125Vdc | 1 | S06 | 2720 | 42 | NO | 55.85% | 0.4415 | 1200.88 | 1380.3218
1SDA053689R1 | UVR-C T1..3UL/CSA220..240Vac-220..250Vdc | 1 | S06 | 2720 | 42 | NO | 55.85% | 0.4415 | 1200.88 | 1380.3218
1SDA053690R1 | UVR-C T1...T3 UL/CSA 380...440Va.c. | 1 | S06 | 2720 | 42 | NO | 55.85% | 0.4415 | 1200.88 | 1380.3218
1SDA053691R1 | UVR-C T1...T3 UL/CSA 480...500Va.c. | 1 | S06 | 2720 | 42 | NO | 55.85% | 0.4415 | 1200.88 | 1380.3218
1SDA053692R1 | KIT FC CuAl 2AWG 100A T3 UL/CSA 3pcs | 1 | S06 | 1552 | 42 | NO | 55.85% | 0.4415 | 685.208 | 787.5954
1SDA053693R1 | KIT FC CuAl 2AWG 100A T3 UL/CSA 4pcs | 1 | S06 | 2086 | 42 | NO | 55.85% | 0.4415 | 920.969 | 1058.5851
1SDA053694R1 | Kit FC CuAl 2AWG 100A T3 UL/C | 1 | S06 | 3105 | 42 | NO | 55.85% | 0.4415 | 1370.8575 | 1575.6983
1SDA053695R1 | KIT FC CuAl 2AWG 100A T3 UL/CSA 8pcs | 1 | S06 | 4127 | 42 | NO | 55.85% | 0.4415 | 1822.0705 | 2094.3339
1SDA053696R1 | KIT FC CuAl 300Kcmil 225A T3 UL/CSA 3pcs | 1 | S06 | 681 | 42 | NO | 55.85% | 0.4415 | 300.6615 | 345.5879
1SDA053697R1 | KIT FC CuAl 300Kcmil 225A T3 UL/CSA 4pcs | 1 | S06 | 2086 | 42 | NO | 55.85% | 0.4415 | 920.969 | 1058.5851
1SDA053698R1 | Kit FC CuAl 300Kcmil 225A T3 | 1 | S06 | 3105 | 42 | NO | 55.85% | 0.4415 | 1370.8575 | 1575.6983
1SDA053704R1 | AUX-CT21Q1SY1S51-PR221 | 1 | S06 | 1498 | 42 | NO | 55.85% | 0.4415 | 661.367 | 760.192
1SDA053865R1 | KITHRT13pcs | 1 | S06 | 576 | 42 | NO | 55.85% | 0.4415 | 254.304 | 292.3034
1SDA053866R1 | KITHRT14pcs | 1 | S06 | 691 | 42 | NO | 55.85% | 0.4415 | 305.0765 | 350.6626
1SDA053867R1 | KITHRT16pcs | 1 | S06 | 1151 | 42 | NO | 55.85% | 0.4415 | 508.1665 | 584.0994
1SDA053868R1 | KITHRT18pcs | 1 | S06 | 1381 | 42 | NO | 55.85% | 0.4415 | 609.7115 | 700.8178
1SDA053869R1 | RC222/1REDUCEDFORT14pF | 1 | S06 | 11086 | 42 | NO | 55.85% | 0.4415 | 4894.469 | 5625.8264
1SDA053870R1 | T1B 100 UL/CSA TMF15-1000 1p F FC CuAl | 1 | S06 | 1378 | 42 | NO | 55.85% | 0.4415 | 608.387 | 699.2954
1SDA053871R1 | T1B 100 UL/CSA TMF20-1000 1p F FC CuAl | 1 | S06 | 1378 | 42 | NO | 55.85% | 0.4415 | 608.387 | 699.2954
1SDA053872R1 | T1B 100 UL/CSA TMF25-1000 1p | 1 | S06 | 1378 | 42 | NO | 55.85% | 0.4415 | 608.387 | 699.2954
1SDA053873R1 | T1B 100 UL/CSA TMF30-1000 1p F FC CuAl | 1 | S06 | 1378 | 42 | NO | 55.85% | 0.4415 | 608.387 | 699.2954
1SDA053874R1 | T1B 100 UL/CSA TMF40-1000 1p F FC CuAl | 1 | S06 | 1378 | 42 | NO | 55.85% | 0.4415 | 608.387 | 699.2954
1SDA053875R1 | T1B 100 UL/CSA TMF50-1500 1p F FC CuAl | 1 | S06 | 1378 | 42 | NO | 55.85% | 0.4415 | 608.387 | 699.2954
1SDA053876R1 | T1B 100 UL/CSA TMF60-1500 1p F FC CuAl | 1 | S06 | 1378 | 42 | NO | 55.85% | 0.4415 | 608.387 | 699.2954
1SDA053877R1 | T1B 100 UL/CSA TMF70-1500 1p F FC CuAl | 1 | S06 | 1378 | 42 | NO | 55.85% | 0.4415 | 608.387 | 699.2954
1SDA053878R1 | T1B 100 UL/CSA TMF80-1500 1p F FC CuAl | 1 | S06 | 1933 | 42 | NO | 55.85% | 0.4415 | 853.4195 | 980.942
1SDA053879R1 | T1B 100 UL/CSA TMF90-1500 1p F FC CuAl | 1 | S06 | 1933 | 42 | NO | 55.85% | 0.4415 | 853.4195 | 980.942
1SDA053880R1 | T1B 100 UL/CSA TMF100-1500 1p | 1 | S06 | 1933 | 42 | NO | 55.85% | 0.4415 | 853.4195 | 980.942
1SDA053892R1 | T2S 100 UL/CSA TMF15-500 3p FF | 1 | S06 | 4851 | 42 | NO | 55.85% | 0.4415 | 2141.7165 | 2461.7431
1SDA053893R1 | T2S 100 UL/CSA TMF20-500 3p FF | 1 | S06 | 4851 | 42 | NO | 55.85% | 0.4415 | 2141.7165 | 2461.7431
1SDA053894R1 | T2S 100 UL/CSA TMF25-500 3p F | 1 | S06 | 4237 | 42 | NO | 55.85% | 0.4415 | 1870.6355 | 2150.1557
1SDA053895R1 | T2S 100 UL/CSA TMF30-500 3p FF | 1 | S06 | 4237 | 42 | NO | 55.85% | 0.4415 | 1870.6355 | 2150.1557
1SDA053896R1 | T2S 100 UL/CSA TMF35-500 3p F F | 1 | S06 | 4851 | 42 | NO | 55.85% | 0.4415 | 2141.7165 | 2461.7431
1SDA053897R1 | T2S 100 UL/CSA TMF40-500 3p F F | 1 | S06 | 4851 | 42 | NO | 55.85% | 0.4415 | 2141.7165 | 2461.7431
1SDA053898R1 | T2S 100 UL/CSA TMF50-500 3p FF | 1 | S06 | 4851 | 42 | NO | 55.85% | 0.4415 | 2141.7165 | 2461.7431
1SDA053899R1 | T2S 100 UL/CSA TMF60-600 3p FF | 1 | S06 | 4237 | 42 | NO | 55.85% | 0.4415 | 1870.6355 | 2150.1557
1SDA053900R1 | T2S 100 UL/CSA TMF70-700 3p FF | 1 | S06 | 4851 | 42 | NO | 55.85% | 0.4415 | 2141.7165 | 2461.7431
1SDA053901R1 | T2S 100 UL/CSA TMF80-800 3p FF | 1 | S06 | 4663 | 42 | NO | 55.85% | 0.4415 | 2058.7145 | 2366.3385
1SDA053902R1 | T2S 100 UL/CSA TMF90-900 3p F F | 1 | S06 | 4663 | 42 | NO | 55.85% | 0.4415 | 2058.7145 | 2366.3385
1SDA053903R1 | T2S 100 UL/CSA TMF100-1000 3pF | 1 | S06 | 5242 | 42 | NO | 55.85% | 0.4415 | 2314.343 | 2660.1644
1SDA053904R1 | T2S 100 UL/CSA TMF15-500 4p FF | 1 | S06 | 6311 | 42 | NO | 55.85% | 0.4415 | 2786.3065 | 3202.6511
1SDA053905R1 | T2S 100 UL/CSA TMF20-500 4p F F | 1 | S06 | 6311 | 42 | NO | 55.85% | 0.4415 | 2786.3065 | 3202.6511
1SDA053906R1 | T2S 100 UL/CSA TMF25-500 4p F F | 1 | S06 | 6311 | 42 | NO | 55.85% | 0.4415 | 2786.3065 | 3202.6511
1SDA053907R1 | T2S 100 UL/CSA TMF30-500 4p FF | 1 | S06 | 6311 | 42 | NO | 55.85% | 0.4415 | 2786.3065 | 3202.6511
1SDA053908R1 | T2S 100 UL/CSA TMF35-500 4p F F | 1 | S06 | 6311 | 42 | NO | 55.85% | 0.4415 | 2786.3065 | 3202.6511
1SDA053909R1 | T2S 100 UL/CSA TMF40-500 4p F F | 1 | S06 | 6311 | 42 | NO | 55.85% | 0.4415 | 2786.3065 | 3202.6511
1SDA053910R1 | T2S 100 UL/CSA TMF50-500 4p FF | 1 | S06 | 6311 | 42 | NO | 55.85% | 0.4415 | 2786.3065 | 3202.6511
1SDA053911R1 | T2S 100 UL/CSA TMF60-600 4p F F | 1 | S06 | 6311 | 42 | NO | 55.85% | 0.4415 | 2786.3065 | 3202.6511
1SDA053912R1 | T2S 100 UL/CSA TMF70-700 4p F F | 1 | S06 | 6818 | 42 | NO | 55.85% | 0.4415 | 3010.147 | 3459.9391
1SDA053913R1 | T2S 100 UL/CSA TMF80-800 4p F F | 1 | S06 | 6818 | 42 | NO | 55.85% | 0.4415 | 3010.147 | 3459.9391
1SDA053914R1 | T2S 100 UL/CSA TMF90-900 4p F F | 1 | S06 | 6818 | 42 | NO | 55.85% | 0.4415 | 3010.147 | 3459.9391
1SDA053915R1 | T2S 100 UL/CSA TMF100-1000 4p F F | 1 | S06 | 6818 | 42 | NO | 55.85% | 0.4415 | 3010.147 | 3459.9391
1SDA053916R1 | T2H 100 UL/CSA TMF15-500 3p FF | 1 | S06 | 6418 | 42 | NO | 55.85% | 0.4415 | 2833.547 | 3256.9506
1SDA053917R1 | T2H 100 UL/CSA TMF20-500 3p FF | 1 | S06 | 6418 | 42 | NO | 55.85% | 0.4415 | 2833.547 | 3256.9506
1SDA053918R1 | T2H 100 UL/CSA TMF25-500 3p F | 1 | S06 | 6418 | 42 | NO | 55.85% | 0.4415 | 2833.547 | 3256.9506
1SDA053919R1 | T2H 100 UL/CSA TMF30-500 3p FF | 1 | S06 | 6418 | 42 | NO | 55.85% | 0.4415 | 2833.547 | 3256.9506
1SDA053920R1 | T2H 100 UL/CSA TMF35-500 3p F | 1 | S06 | 6418 | 42 | NO | 55.85% | 0.4415 | 2833.547 | 3256.9506
1SDA053921R1 | T2H 100 UL/CSA TMF40-500 3p FF | 1 | S06 | 6418 | 42 | NO | 55.85% | 0.4415 | 2833.547 | 3256.9506
1SDA053922R1 | T2H 100 UL/CSA TMF50-500 3p FF | 1 | S06 | 6418 | 42 | NO | 55.85% | 0.4415 | 2833.547 | 3256.9506
1SDA053923R1 | T2H100UL/CSATMF60-6003pFF | 1 | S06 | 6418 | 42 | NO | 55.85% | 0.4415 | 2833.547 | 3256.9506
1SDA053924R1 | T2H 100 UL/CSA TMF70-700 3p FF | 1 | S06 | 6418 | 42 | NO | 55.85% | 0.4415 | 2833.547 | 3256.9506
1SDA053925R1 | T2H 100 UL/CSA TMF80-800 3p FF | 1 | S06 | 6418 | 42 | NO | 55.85% | 0.4415 | 2833.547 | 3256.9506
1SDA053926R1 | T2H 100 UL/CSA TMF90-900 3p F F | 1 | S06 | 6418 | 42 | NO | 55.85% | 0.4415 | 2833.547 | 3256.9506
1SDA053927R1 | T2H UL/CSA TMF100-1000 3p F F | 1 | S06 | 6418 | 42 | NO | 55.85% | 0.4415 | 2833.547 | 3256.9506
1SDA053928R1 | T2H 100 UL/CSA TMF15-500 4p F F | 1 | S06 | 7702 | 42 | NO | 55.85% | 0.4415 | 3400.433 | 3908.5437
1SDA053929R1 | T2H 100 UL/CSA TMF20-500 4p F F | 1 | S06 | 7702 | 42 | NO | 55.85% | 0.4415 | 3400.433 | 3908.5437
1SDA053930R1 | T2H 100 UL/CSA TMF25-500 4p F F | 1 | S06 | 7702 | 42 | NO | 55.85% | 0.4415 | 3400.433 | 3908.5437
1SDA053931R1 | T2H 100 UL/CSA TMF30-500 4p F F | 1 | S06 | 7702 | 42 | NO | 55.85% | 0.4415 | 3400.433 | 3908.5437
1SDA053932R1 | T2H 100 UL/CSA TMF35-500 4p F F | 1 | S06 | 7702 | 42 | NO | 55.85% | 0.4415 | 3400.433 | 3908.5437
1SDA053933R1 | T2H 100 UL/CSA TMF40-500 4p F F | 1 | S06 | 7702 | 42 | NO | 55.85% | 0.4415 | 3400.433 | 3908.5437
1SDA053934R1 | T2H 100 UL/CSA TMF50-500 4p F F | 1 | S06 | 7702 | 42 | NO | 55.85% | 0.4415 | 3400.433 | 3908.5437
1SDA053935R1 | T2H 100 UL/CSA TMF60-600 4p F F | 1 | S06 | 7702 | 42 | NO | 55.85% | 0.4415 | 3400.433 | 3908.5437
1SDA053936R1 | T2H 100 UL/CSA TMF70-700 4p F F | 1 | S06 | 7702 | 42 | NO | 55.85% | 0.4415 | 3400.433 | 3908.5437
1SDA053937R1 | T2H 100 UL/CSA TMF80-800 4p F F | 1 | S06 | 7702 | 42 | NO | 55.85% | 0.4415 | 3400.433 | 3908.5437
1SDA053938R1 | T2H 100 UL/CSA TMF90-900 4p F F | 1 | S06 | 7702 | 42 | NO | 55.85% | 0.4415 | 3400.433 | 3908.5437
1SDA053939R1 | T2H 100 UL/CSA TMF100-1000 4p F F | 1 | S06 | 7702 | 42 | NO | 55.85% | 0.4415 | 3400.433 | 3908.5437
1SDA053940R1 | KITDIN50022PLATEDINRCREDU,T14p | 1 | S06 | 285 | 42 | NO | 55.85% | 0.4415 | 125.8275 | 144.6293
1SDA053952R1 | FCCuAl 1/0AWG 100A T2 UL/CSA3p | 1 | S06 | 976 | 42 | NO | 55.85% | 0.4415 | 430.904 | 495.292
1SDA053953R1 | KIT FCCuAl 14-1/0AWG 100A T2 UL/CSA 4pcs | 1 | S06 | 1300 | 42 | NO | 55.85% | 0.4415 | 573.95 | 659.7126
1SDA053954R1 | FCCuAl 1/0AWG 100A T2 UL/CSA6p | 1 | S06 | 1942 | 42 | NO | 55.85% | 0.4415 | 857.393 | 985.5092
1SDA053955R1 | KIT FCCuAl 14-1/0AWG 100A T2 UL/CSA 8pcs | 1 | S06 | 2584 | 42 | NO | 55.85% | 0.4415 | 1140.836 | 1311.3057
1SDA053987R1 | KITHRRC221/222T14pcs | 1 | S06 | 691 | 42 | NO | 55.85% | 0.4415 | 305.0765 | 350.6626
1SDA053988R1 | DIS.MAND.RA2184 E1/E2 3p-E2L-E3L old/new | 1 | S06 | 13347 | 42 | NO | 55.85% | 0.4415 | 5892.7005 | 6773.219
1SDA053989R1 | DISPOS.MANDO RA2184 E1/E2 IV-E3 old/new | 1 | S06 | 13347 | 42 | NO | 55.85% | 0.4415 | 5892.7005 | 6773.219
1SDA053990R1 | RESOR.CIER.E1-E2L III / E2L IV C.RA2184 | 1 | S06 | 5381 | 42 | NO | 55.85% | 0.4415 | 2375.7115 | 2730.7029
1SDA053991R1 | CLOS.SPRIN.E2-E3LIII/E1-E3LIVC.RA2184 | 1 | S06 | 4715 | 42 | NO | 55.85% | 0.4415 | 2081.6725 | 2392.727
1SDA053993R1 | RESOR.CIERRE MANDO E2S-E3 III C.RA2184 | 1 | S06 | 5978 | 42 | NO | 55.85% | 0.4415 | 2639.287 | 3033.6632
1SDA053995R1 | RESORT.CIER.E4-E6 III / E4/fs C.RA2184 | 1 | S06 | 6042 | 42 | NO | 55.85% | 0.4415 | 2667.543 | 3066.1414
1SDA053997R1 | T4N 250 PR221DS-LS/I In=100 3p F F | 1 | S06 | 9616 | 42 | NO | 55.85% | 0.4415 | 4245.464 | 4879.8437
1SDA053998R1 | T4N 250 PR221DS-LS/I In=160 3p F F | 1 | S06 | 10478 | 42 | NO | 55.85% | 0.4415 | 4626.037 | 5317.2839
1SDA053999R1 | T4N 250 PR221DS-LS/I In=250 3p F F | 1 | S06 | 11594 | 42 | NO | 55.85% | 0.4415 | 5118.751 | 5883.6218
1SDA054000R1 | T4N 250 PR221DS-I In=100 3p F F | 1 | S06 | 9616 | 42 | NO | 55.85% | 0.4415 | 4245.464 | 4879.8437
1SDA054001R1 | T4N 250 PR221DS-I In=160 3p F F | 1 | S06 | 10478 | 42 | NO | 55.85% | 0.4415 | 4626.037 | 5317.2839
1SDA054002R1 | T4N 250 PR221DS-I In=250 3p F F | 1 | S06 | 11594 | 42 | NO | 55.85% | 0.4415 | 5118.751 | 5883.6218
1SDA054003R1 | T4N 250 PR222DS/P-LSI In=100 3p F F | 1 | S06 | 13914 | 42 | NO | 55.85% | 0.4415 | 6143.031 | 7060.9552
1SDA054004R1 | T4N 250 PR222DS/P-LSI In=160 3p F F | 1 | S06 | 14770 | 42 | NO | 55.85% | 0.4415 | 6520.955 | 7495.3506
1SDA054005R1 | T4N 250 PR222DS/P-LSI In=250 3p F F | 1 | S06 | 15887 | 42 | NO | 55.85% | 0.4415 | 7014.1105 | 8062.196
1SDA054006R1 | T4N 250 PR222DS/P-LSIG In=100 3p F F | 1 | S06 | 16488 | 42 | NO | 55.85% | 0.4415 | 7279.452 | 8367.1862
1SDA054007R1 | T4N 250 PR222DS/P-LSIG In=160 3p F F | 1 | S06 | 17347 | 42 | NO | 55.85% | 0.4415 | 7658.7005 | 8803.104
1SDA054008R1 | T4N 250 PR222DS/P-LSIG In=250 3p F F | 1 | S06 | 18462 | 42 | NO | 55.85% | 0.4415 | 8150.973 | 9368.9345
1SDA054009R1 | T4N 250 PR221DS-LS/I In=100 4p F F | 1 | S06 | 11542 | 42 | NO | 55.85% | 0.4415 | 5095.793 | 5857.2333
1SDA054010R1 | T4N 250 PR221DS-LS/I In=160 4p F F | 1 | S06 | 12569 | 42 | NO | 55.85% | 0.4415 | 5549.2135 | 6378.4063
1SDA054011R1 | T4N 250 PR221DS-LS/I In=250 4p F F | 1 | S06 | 13910 | 42 | NO | 55.85% | 0.4415 | 6141.265 | 7058.9253
1SDA054012R1 | T4N 250 PR221DS-I In=100 4p F F | 1 | S06 | 11542 | 42 | NO | 55.85% | 0.4415 | 5095.793 | 5857.2333
1SDA054013R1 | T4N 250 PR221DS-I In=160 4p F F | 1 | S06 | 12569 | 42 | NO | 55.85% | 0.4415 | 5549.2135 | 6378.4063
1SDA054014R1 | T4N 250 PR221DS-I In=250 4p F F | 1 | S06 | 13910 | 42 | NO | 55.85% | 0.4415 | 6141.265 | 7058.9253
1SDA054015R1 | T4N 250 PR222DS/P-LSI In=100 4p F F | 1 | S06 | 15835 | 42 | NO | 55.85% | 0.4415 | 6991.1525 | 8035.8075
1SDA054016R1 | T4N 250 PR222DS/P-LSI In=160 4p F F | 1 | S06 | 16861 | 42 | NO | 55.85% | 0.4415 | 7444.1315 | 8556.473
1SDA054017R1 | T4N 250 PR222DS/P-LSI In=250 4p F F | 1 | S06 | 18202 | 42 | NO | 55.85% | 0.4415 | 8036.183 | 9236.992
1SDA054018R1 | T4N 250 PR222DS/P-LSIG In=100 4p F F | 1 | S06 | 18407 | 42 | NO | 55.85% | 0.4415 | 8126.6905 | 9341.0236
1SDA054019R1 | T4N 250 PR222DS/P-LSIG In=160 4p F F | 1 | S06 | 19438 | 42 | NO | 55.85% | 0.4415 | 8581.877 | 9864.2264
1SDA054020R1 | T4N 250 PR222DS/P-LSIG In=250 4p F F | 1 | S06 | 20779 | 42 | NO | 55.85% | 0.4415 | 9173.9285 | 10544.7454
1SDA054021R1 | T4S 250 PR221DS-LS/I In=100 3p F F | 1 | S06 | 11598 | 42 | NO | 55.85% | 0.4415 | 5120.517 | 5885.6517
1SDA054022R1 | T4S 250 PR221DS-LS/I In=160 3p F F | 1 | S06 | 12457 | 42 | NO | 55.85% | 0.4415 | 5499.7655 | 6321.5695
1SDA054023R1 | T4S 250 PR221DS-LS/I In=250 3p F F | 1 | S06 | 13576 | 42 | NO | 55.85% | 0.4415 | 5993.804 | 6889.4299
1SDA054024R1 | T4S 250 PR221DS-I In=100 3p F F | 1 | S06 | 11598 | 42 | NO | 55.85% | 0.4415 | 5120.517 | 5885.6517
1SDA054025R1 | T4S 250 PR221DS-I In=160 3p F F | 1 | S06 | 12457 | 42 | NO | 55.85% | 0.4415 | 5499.7655 | 6321.5695
1SDA054026R1 | T4S 250 PR221DS-I In=250 3p F F | 1 | S06 | 13576 | 42 | NO | 55.85% | 0.4415 | 5993.804 | 6889.4299
1SDA054027R1 | T4S 250 PR222DS/P-LSI In=100 3p F F | 1 | S06 | 15891 | 42 | NO | 55.85% | 0.4415 | 7015.8765 | 8064.2259
1SDA054028R1 | T4S 250 PR222DS/P-LSI In=160 3p F F | 1 | S06 | 16751 | 42 | NO | 55.85% | 0.4415 | 7395.5665 | 8500.6511
1SDA054029R1 | T4S 250 PR222DS/P-LSI In=250 3p F F | 1 | S06 | 17868 | 42 | NO | 55.85% | 0.4415 | 7888.722 | 9067.4966
1SDA054030R1 | T4S 250 PR222DS/P-LSIG In=100 3p F F | 1 | S06 | 18470 | 42 | NO | 55.85% | 0.4415 | 8154.505 | 9372.9943
1SDA054031R1 | T4S 250 PR222DS/P-LSIG In=160 3p F F | 1 | S06 | 19328 | 42 | NO | 55.85% | 0.4415 | 8533.312 | 9808.4046
1SDA054032R1 | T4S 250 PR222DS/P-LSIG In=250 3p F F | 1 | S06 | 20440 | 42 | NO | 55.85% | 0.4415 | 9024.26 | 10372.7126
1SDA054033R1 | T4S 250 PR221DS-LS/I In=100 4p F F | 1 | S06 | 13916 | 42 | NO | 55.85% | 0.4415 | 6143.914 | 7061.9701
1SDA054034R1 | T4S 250 PR221DS-LS/I In=160 4p F F | 1 | S06 | 14947 | 42 | NO | 55.85% | 0.4415 | 6599.1005 | 7585.173
1SDA054035R1 | T4S 250 PR221DS-LS/I In=250 4p F F | 1 | S06 | 16286 | 42 | NO | 55.85% | 0.4415 | 7190.269 | 8264.677
1SDA054036R1 | T4S 250 PR221DS-I In=100 4p F F | 1 | S06 | 13916 | 42 | NO | 55.85% | 0.4415 | 6143.914 | 7061.9701
1SDA054037R1 | T4S 250 PR221DS-I In=160 4p F F | 1 | S06 | 14947 | 42 | NO | 55.85% | 0.4415 | 6599.1005 | 7585.173
1SDA054038R1 | T4S 250 PR221DS-I In=250 4p F F | 1 | S06 | 16286 | 42 | NO | 55.85% | 0.4415 | 7190.269 | 8264.677
1SDA054039R1 | T4S 250 PR222DS/P-LSI In=100 4p F F | 1 | S06 | 18212 | 42 | NO | 55.85% | 0.4415 | 8040.598 | 9242.0667
1SDA054040R1 | T4S 250 PR222DS/P-LSI In=160 4p F F | 1 | S06 | 19240 | 42 | NO | 55.85% | 0.4415 | 8494.46 | 9763.7471
1SDA054041R1 | T4S 250 PR222DS/P-LSI In=250 4p F F | 1 | S06 | 20579 | 42 | NO | 55.85% | 0.4415 | 9085.6285 | 10443.2511
1SDA054042R1 | T4S 250 PR222DS/P-LSIG In=100 4p F F | 1 | S06 | 20785 | 42 | NO | 55.85% | 0.4415 | 9176.5775 | 10547.7902
1SDA054043R1 | T4S 250 PR222DS/P-LSIG In=160 4p F F | 1 | S06 | 21814 | 42 | NO | 55.85% | 0.4415 | 9630.881 | 11069.9782
1SDA054044R1 | T4S 250 PR222DS/P-LSIG In=250 4p F F | 1 | S06 | 23154 | 42 | NO | 55.85% | 0.4415 | 10222.491 | 11749.9897
1SDA054045R1 | T4H 250 PR221DS-LS/I In=100 3p F F | 1 | S06 | 11813 | 42 | NO | 55.85% | 0.4415 | 5215.4395 | 5994.758
1SDA054046R1 | T4H 250 PR221DS-LS/I In=160 3p F F | 1 | S06 | 12673 | 42 | NO | 55.85% | 0.4415 | 5595.1295 | 6431.1833
1SDA054047R1 | T4H 250 PR221DS-LS/I In=250 3p F F | 1 | S06 | 13789 | 42 | NO | 55.85% | 0.4415 | 6087.8435 | 6997.5213
1SDA054048R1 | T4H 250 PR221DS-I In=100 3p F F | 1 | S06 | 11813 | 42 | NO | 55.85% | 0.4415 | 5215.4395 | 5994.758
1SDA054049R1 | T4H 250 PR221DS-I In=160 3p F F | 1 | S06 | 12673 | 42 | NO | 55.85% | 0.4415 | 5595.1295 | 6431.1833
1SDA054050R1 | T4H 250 PR221DS-I In=250 3p F F | 1 | S06 | 13789 | 42 | NO | 55.85% | 0.4415 | 6087.8435 | 6997.5213
1SDA054051R1 | T4H 250 PR222DS/P-LSI In=100 3p F F | 1 | S06 | 16106 | 42 | NO | 55.85% | 0.4415 | 7110.799 | 8173.3322
1SDA054052R1 | T4H 250 PR222DS/P-LSI In=160 3p F F | 1 | S06 | 16965 | 42 | NO | 55.85% | 0.4415 | 7490.0475 | 8609.25
1SDA054053R1 | T4H 250 PR222DS/P-LSI In=250 3p F F | 1 | S06 | 18080 | 42 | NO | 55.85% | 0.4415 | 7982.32 | 9175.0805
1SDA054054R1 | T4H 250 PR222DS/P-LSIG In=100 3p F F | 1 | S06 | 18683 | 42 | NO | 55.85% | 0.4415 | 8248.5445 | 9481.0856
1SDA054055R1 | T4H 250 PR222DS/P-LSIG In=160 3p F F | 1 | S06 | 19541 | 42 | NO | 55.85% | 0.4415 | 8627.3515 | 9916.496
1SDA054056R1 | T4H 250 PR222DS/P-LSIG In=250 3p F F | 1 | S06 | 20656 | 42 | NO | 55.85% | 0.4415 | 9119.624 | 10482.3264
1SDA054057R1 | T4H 250 PR221DS-LS/I In=100 4p F F | 1 | S06 | 14174 | 42 | NO | 55.85% | 0.4415 | 6257.821 | 7192.8977
1SDA054058R1 | T4H 250 PR221DS-LS/I In=160 4p F F | 1 | S06 | 15205 | 42 | NO | 55.85% | 0.4415 | 6713.0075 | 7716.1006
1SDA054059R1 | T4H 250 PR221DS-LS/I In=250 4p F F | 1 | S06 | 16545 | 42 | NO | 55.85% | 0.4415 | 7304.6175 | 8396.1121
1SDA054060R1 | T4H 250 PR221DS-I In=100 4p F F | 1 | S06 | 14174 | 42 | NO | 55.85% | 0.4415 | 6257.821 | 7192.8977
1SDA054061R1 | T4H 250 PR221DS-I In=160 4p F F | 1 | S06 | 15205 | 42 | NO | 55.85% | 0.4415 | 6713.0075 | 7716.1006
1SDA054062R1 | T4H 250 PR221DS-I In=250 4p F F | 1 | S06 | 16545 | 42 | NO | 55.85% | 0.4415 | 7304.6175 | 8396.1121
1SDA054063R1 | T4H 250 PR222DS/P-LSI In=100 4p F F | 1 | S06 | 18470 | 42 | NO | 55.85% | 0.4415 | 8154.505 | 9372.9943
1SDA054064R1 | T4H 250 PR222DS/P-LSI In=160 4p F F | 1 | S06 | 19496 | 42 | NO | 55.85% | 0.4415 | 8607.484 | 9893.6598
1SDA054065R1 | T4H 250 PR222DS/P-LSI In=250 4p F F | 1 | S06 | 20836 | 42 | NO | 55.85% | 0.4415 | 9199.094 | 10573.6713
1SDA054066R1 | T4H 250 PR222DS/P-LSIG In=100 4p F F | 1 | S06 | 21046 | 42 | NO | 55.85% | 0.4415 | 9291.809 | 10680.2402
1SDA054067R1 | T4H 250 PR222DS/P-LSIG In=160 4p F F | 1 | S06 | 22074 | 42 | NO | 55.85% | 0.4415 | 9745.671 | 11201.9207
1SDA054068R1 | T4H 250 PR222DS/P-LSIG In=250 4p F F | 1 | S06 | 23413 | 42 | NO | 55.85% | 0.4415 | 10336.8395 | 11881.4247
1SDA054069R1 | T4L 250 PR221DS-LS/I In=100 3p F F | 1 | S06 | 12684 | 42 | NO | 55.85% | 0.4415 | 5599.986 | 6436.7655
1SDA054070R1 | T4L 250 PR221DS-LS/I In=160 3p F F | 1 | S06 | 13540 | 42 | NO | 55.85% | 0.4415 | 5977.91 | 6871.1609
1SDA054071R1 | T4L 250 PR221DS-LS/I In=250 3p F F | 1 | S06 | 14658 | 42 | NO | 55.85% | 0.4415 | 6471.507 | 7438.5138
1SDA054072R1 | T4L 250 PR221DS-I In=100 3p F F | 1 | S06 | 12684 | 42 | NO | 55.85% | 0.4415 | 5599.986 | 6436.7655
1SDA054073R1 | T4L 250 PR221DS-I In=160 3p F F | 1 | S06 | 13540 | 42 | NO | 55.85% | 0.4415 | 5977.91 | 6871.1609
1SDA054074R1 | T4L 250 PR221DS-I In=250 3p F F | 1 | S06 | 14658 | 42 | NO | 55.85% | 0.4415 | 6471.507 | 7438.5138
1SDA054075R1 | T4L 250 PR222DS/P-LSI In=100 3p F F | 1 | S06 | 16974 | 42 | NO | 55.85% | 0.4415 | 7494.021 | 8613.8172
1SDA054076R1 | T4L 250 PR222DS/P-LSI In=160 3p F F | 1 | S06 | 17833 | 42 | NO | 55.85% | 0.4415 | 7873.2695 | 9049.7351
1SDA054077R1 | T4L 250 PR222DS/P-LSI In=250 3p F F | 1 | S06 | 18950 | 42 | NO | 55.85% | 0.4415 | 8366.425 | 9616.5805
1SDA054078R1 | T4L 250 PR222DS/P-LSIG In=100 3p F F | 1 | S06 | 19548 | 42 | NO | 55.85% | 0.4415 | 8630.442 | 9920.0483
1SDA054079R1 | T4L 250 PR222DS/P-LSIG In=160 3p F F | 1 | S06 | 20407 | 42 | NO | 55.85% | 0.4415 | 9009.6905 | 10355.9661
1SDA054080R1 | T4L 250 PR222DS/P-LSIG In=250 3p F F | 1 | S06 | 21522 | 42 | NO | 55.85% | 0.4415 | 9501.963 | 10921.7966
1SDA054081R1 | T4L 250 PR221DS-LS/I In=100 4p F F | 1 | S06 | 15214 | 42 | NO | 55.85% | 0.4415 | 6716.981 | 7720.6678
1SDA054082R1 | T4L 250 PR221DS-LS/I In=160 4p F F | 1 | S06 | 16244 | 42 | NO | 55.85% | 0.4415 | 7171.726 | 8243.3632
1SDA054083R1 | T4L 250 PR221DS-LS/I In=250 4p F F | 1 | S06 | 17586 | 42 | NO | 55.85% | 0.4415 | 7764.219 | 8924.3897
1SDA054084R1 | T4L 250 PR221DS-I In=100 4p F F | 1 | S06 | 15214 | 42 | NO | 55.85% | 0.4415 | 6716.981 | 7720.6678
1SDA054085R1 | T4L 250 PR221DS-I In=160 4p F F | 1 | S06 | 16244 | 42 | NO | 55.85% | 0.4415 | 7171.726 | 8243.3632
1SDA054086R1 | T4L 250 PR221DS-I In=250 4p F F | 1 | S06 | 17586 | 42 | NO | 55.85% | 0.4415 | 7764.219 | 8924.3897
1SDA054087R1 | T4L 250 PR222DS/P-LSI In=100 4p F F | 1 | S06 | 19508 | 42 | NO | 55.85% | 0.4415 | 8612.782 | 9899.7494
1SDA054088R1 | T4L 250 PR222DS/P-LSI In=160 4p F F | 1 | S06 | 20537 | 42 | NO | 55.85% | 0.4415 | 9067.0855 | 10421.9374
1SDA054089R1 | T4L 250 PR222DS/P-LSI In=250 4p F F | 1 | S06 | 21879 | 42 | NO | 55.85% | 0.4415 | 9659.5785 | 11102.9638
1SDA054090R1 | T4L 250 PR222DS/P-LSIG In=100 4p F F | 1 | S06 | 22082 | 42 | NO | 55.85% | 0.4415 | 9749.203 | 11205.9805
1SDA054091R1 | T4L 250 PR222DS/P-LSIG In=160 4p F F | 1 | S06 | 23115 | 42 | NO | 55.85% | 0.4415 | 10205.2725 | 11730.1983
1SDA054092R1 | T4L 250 PR222DS/P-LSIG In=250 4p F F | 1 | S06 | 24454 | 42 | NO | 55.85% | 0.4415 | 10796.441 | 12409.7023
1SDA054093R1 | T4V 250 PR221DS-LS/I In=100 3p F F | 1 | S06 | 18605 | 42 | NO | 55.85% | 0.4415 | 8214.1075 | 9441.5029
1SDA054094R1 | T4V 250 PR221DS-LS/I In=160 3p F F | 1 | S06 | 19461 | 42 | NO | 55.85% | 0.4415 | 8592.0315 | 9875.8983
1SDA054095R1 | T4V 250 PR221DS-LS/I In=250 3p F F | 1 | S06 | 20579 | 42 | NO | 55.85% | 0.4415 | 9085.6285 | 10443.2511
1SDA054096R1 | T4V 250 PR221DS-I In=100 3p F F | 1 | S06 | 18605 | 42 | NO | 55.85% | 0.4415 | 8214.1075 | 9441.5029
1SDA054097R1 | T4V 250 PR221DS-I In=160 3p F F | 1 | S06 | 19461 | 42 | NO | 55.85% | 0.4415 | 8592.0315 | 9875.8983
1SDA054098R1 | T4V 250 PR221DS-I In=250 3p F F | 1 | S06 | 20579 | 42 | NO | 55.85% | 0.4415 | 9085.6285 | 10443.2511
1SDA054099R1 | T4V 250 PR222DS/P-LSI In=100 3p F F | 1 | S06 | 22897 | 42 | NO | 55.85% | 0.4415 | 10109.0255 | 11619.5695
1SDA054100R1 | T4V 250 PR222DS/P-LSI In=160 3p F F | 1 | S06 | 23758 | 42 | NO | 55.85% | 0.4415 | 10489.157 | 12056.5023
1SDA054101R1 | T4V 250 PR222DS/P-LSI In=250 3p F F | 1 | S06 | 24872 | 42 | NO | 55.85% | 0.4415 | 10980.988 | 12621.8253
1SDA054102R1 | T4V 250 PR222DS/P-LSIG In=100 3p F F | 1 | S06 | 25473 | 42 | NO | 55.85% | 0.4415 | 11246.3295 | 12926.8155
1SDA054103R1 | T4V 250 PR222DS/P-LSIG In=160 3p F F | 1 | S06 | 26334 | 42 | NO | 55.85% | 0.4415 | 11626.461 | 13363.7483
1SDA054104R1 | T4V 250 PR222DS/P-LSIG In=250 3p F F | 1 | S06 | 27449 | 42 | NO | 55.85% | 0.4415 | 12118.7335 | 13929.5787
1SDA054105R1 | T4V 250 PR221DS-LS/I In=100 4p F F | 1 | S06 | 22324 | 42 | NO | 55.85% | 0.4415 | 9856.046 | 11328.7885
1SDA054106R1 | T4V 250 PR221DS-LS/I In=160 4p F F | 1 | S06 | 23354 | 42 | NO | 55.85% | 0.4415 | 10310.791 | 11851.4839
1SDA054107R1 | T4V 250 PR221DS-LS/I In=250 4p F F | 1 | S06 | 24695 | 42 | NO | 55.85% | 0.4415 | 10902.8425 | 12532.0029
1SDA054108R1 | T4V 250 PR221DS-I In=100 4p F F | 1 | S06 | 22324 | 42 | NO | 55.85% | 0.4415 | 9856.046 | 11328.7885
1SDA054109R1 | T4V 250 PR221DS-I In=160 4p F F | 1 | S06 | 23354 | 42 | NO | 55.85% | 0.4415 | 10310.791 | 11851.4839
1SDA054110R1 | T4V 250 PR221DS-I In=250 4p F F | 1 | S06 | 24695 | 42 | NO | 55.85% | 0.4415 | 10902.8425 | 12532.0029
1SDA054111R1 | T4V 250 PR222DS/P-LSI In=100 4p F F | 1 | S06 | 26615 | 42 | NO | 55.85% | 0.4415 | 11750.5225 | 13506.3477
1SDA054112R1 | T4V 250 PR222DS/P-LSI In=160 4p F F | 1 | S06 | 27646 | 42 | NO | 55.85% | 0.4415 | 12205.709 | 14029.5506
1SDA054113R1 | T4V 250 PR222DS/P-LSI In=250 4p F F | 1 | S06 | 28987 | 42 | NO | 55.85% | 0.4415 | 12797.7605 | 14710.0695
1SDA054114R1 | T4V 250 PR222DS/P-LSIG In=100 4p F F | 1 | S06 | 29191 | 42 | NO | 55.85% | 0.4415 | 12887.8265 | 14813.5937
1SDA054115R1 | T4V 250 PR222DS/P-LSIG In=160 4p F F | 1 | S06 | 30221 | 42 | NO | 55.85% | 0.4415 | 13342.5715 | 15336.2891
1SDA054116R1 | T4V 250 PR222DS/P-LSIG In=250 4p F F | 1 | S06 | 31559 | 42 | NO | 55.85% | 0.4415 | 13933.2985 | 16015.2856
1SDA054117R1 | Interruptor T4N 320 A, Relevador PR221DS-LS/I, 3 Polos sin Terminales | 1 | S06 | 10844 | 42 | SI | 55.85% | 0.4415 | 4787.626 | 5503.0184
1SDA054118R1 | T4N 320 PR221DS-I In=320 3p F F | 1 | S06 | 11202 | 42 | NO | 55.85% | 0.4415 | 4945.683 | 5684.6931
1SDA054119R1 | T4N 320 PR222DS/P-LSI In=320 3p F F | 1 | S06 | 15354 | 42 | NO | 55.85% | 0.4415 | 6778.791 | 7791.7138
1SDA054120R1 | Interruptor T4N 320 A, Relevador PR222DS/P-LSIG, 3 Polos sin Terminales | 1 | S06 | 16833 | 42 | SI | 55.85% | 0.4415 | 7431.7695 | 8542.2638
1SDA054121R1 | T4N 320 PR221DS-LS/I In=320 4p F F | 1 | S06 | 14930 | 42 | NO | 55.85% | 0.4415 | 6591.595 | 7576.546
1SDA054122R1 | T4N 320 PR221DS-I In=320 4p F F | 1 | S06 | 14930 | 42 | NO | 55.85% | 0.4415 | 6591.595 | 7576.546
1SDA054123R1 | T4N 320 PR222DS/P-LSI In=320 4p F F | 1 | S06 | 19223 | 42 | NO | 55.85% | 0.4415 | 8486.9545 | 9755.1201
1SDA054124R1 | T4N 320 PR222DS/P-LSIG In=320 4p F F | 1 | S06 | 21795 | 42 | NO | 55.85% | 0.4415 | 9622.4925 | 11060.3362
1SDA054125R1 | T4S 320 PR221DS-LS/I In=320 3p F F | 1 | S06 | 18835 | 42 | NO | 55.85% | 0.4415 | 8315.6525 | 9558.2213
1SDA054126R1 | T4S 320 PR221DS-I In=320 3p F F | 1 | S06 | 18481 | 42 | NO | 55.85% | 0.4415 | 8159.3615 | 9378.5764
1SDA054127R1 | T4S 320 PR222DS/P-LSI In=320 3p F F | 1 | S06 | 23211 | 42 | NO | 55.85% | 0.4415 | 10247.6565 | 11778.9155
1SDA054128R1 | T4S 320 PR222DS/P-LSIG In=320 3p F F | 1 | S06 | 25841 | 42 | NO | 55.85% | 0.4415 | 11408.8015 | 13113.5649
1SDA054129R1 | T4S 320 PR221DS-LS/I In=320 4p F F | 1 | S06 | 22174 | 42 | NO | 55.85% | 0.4415 | 9789.821 | 11252.6678
1SDA054130R1 | T4S 320 PR221DS-I In=320 4p F F | 1 | S06 | 22174 | 42 | NO | 55.85% | 0.4415 | 9789.821 | 11252.6678
1SDA054131R1 | T4S 320 PR222DS/P-LSI In=320 4p F F | 1 | S06 | 26467 | 42 | NO | 55.85% | 0.4415 | 11685.1805 | 13431.242
1SDA054132R1 | T4S 320 PR222DS/P-LSIG In=320 4p F F | 1 | S06 | 29043 | 42 | NO | 55.85% | 0.4415 | 12822.4845 | 14738.4879
1SDA054133R1 | Interruptor T4H 320 A, Relevador PR221DS-LS/I, 3 Polos sin Terminales | 1 | S06 | 24249 | 42 | SI | 55.85% | 0.4415 | 10705.9335 | 12305.6707
1SDA054134R1 | T4H 320 PR221DS-I In=320 3p F F | 1 | S06 | 25386 | 42 | NO | 55.85% | 0.4415 | 11207.919 | 12882.6655
1SDA054135R1 | T4H 320 PR222DS/P-LSI In=320 3p F F | 1 | S06 | 29810 | 42 | NO | 55.85% | 0.4415 | 13161.115 | 15127.7184
1SDA054136R1 | Interruptor T4H 320 A, Relevador PR222DS/P-LSIG, 3 Polos sin Terminales | 1 | S06 | 31020 | 42 | SI | 55.85% | 0.4415 | 13695.33 | 15741.7586
1SDA054137R1 | T4H 320 PR221DS-LS/I In=320 4p F F | 1 | S06 | 33852 | 42 | NO | 55.85% | 0.4415 | 14945.658 | 17178.9172
1SDA054138R1 | T4H 320 PR221DS-I In=320 4p F F | 1 | S06 | 33852 | 42 | NO | 55.85% | 0.4415 | 14945.658 | 17178.9172
1SDA054139R1 | T4H 320 PR222DS/P-LSI In=320 4p F F | 1 | S06 | 38143 | 42 | NO | 55.85% | 0.4415 | 16840.1345 | 19356.4764
1SDA054140R1 | T4H 320 PR222DS/P-LSIG In=320 4p F F | 1 | S06 | 40715 | 42 | NO | 55.85% | 0.4415 | 17975.6725 | 20661.6925
1SDA054141R1 | T4L 320 PR221DS-LS/I In=320 3p F F | 1 | S06 | 30422 | 42 | NO | 55.85% | 0.4415 | 13431.313 | 15438.2908
1SDA054142R1 | T4L 320 PR221DS-I In=320 3p F F | 1 | S06 | 29848 | 42 | NO | 55.85% | 0.4415 | 13177.892 | 15147.0023
1SDA054143R1 | T4L 320 PR222DS/P-LSI In=320 3p F F | 1 | S06 | 34799 | 42 | NO | 55.85% | 0.4415 | 15363.7585 | 17659.4925
1SDA054144R1 | T4L 320 PR222DS/P-LSIG In=320 3p F F | 1 | S06 | 37422 | 42 | NO | 55.85% | 0.4415 | 16521.813 | 18990.5897
1SDA054145R1 | T4L 320 PR221DS-LS/I In=320 4p F F | 1 | S06 | 35819 | 42 | NO | 55.85% | 0.4415 | 15814.0885 | 18177.1132
1SDA054146R1 | T4L 320 PR221DS-I In=320 4p F F | 1 | S06 | 35819 | 42 | NO | 55.85% | 0.4415 | 15814.0885 | 18177.1132
1SDA054147R1 | T4L 320 PR222DS/P-LSI In=320 4p F F | 1 | S06 | 40113 | 42 | NO | 55.85% | 0.4415 | 17709.8895 | 20356.1948
1SDA054148R1 | T4L 320 PR222DS/P-LSIG In=320 4p F F | 1 | S06 | 42690 | 42 | NO | 55.85% | 0.4415 | 18847.635 | 21663.9483
1SDA054149R1 | T4V 320 PR221DS-LS/I In=320 3p F F | 1 | S06 | 31919 | 42 | NO | 55.85% | 0.4415 | 14092.2385 | 16197.9753
1SDA054150R1 | T4V 320 PR221DS-I In=320 3p F F | 1 | S06 | 31919 | 42 | NO | 55.85% | 0.4415 | 14092.2385 | 16197.9753
1SDA054151R1 | T4V 320 PR222DS/P-LSI In=320 3p F F | 1 | S06 | 36210 | 42 | NO | 55.85% | 0.4415 | 15986.715 | 18375.5345
1SDA054152R1 | T4V 320 PR222DS/P-LSIG In=320 3p F F | 1 | S06 | 38788 | 42 | NO | 55.85% | 0.4415 | 17124.902 | 19683.7954
1SDA054153R1 | T4V 320 PR221DS-LS/I In=320 4p F F | 1 | S06 | 38304 | 42 | NO | 55.85% | 0.4415 | 16911.216 | 19438.1793
1SDA054154R1 | T4V 320 PR221DS-I In=320 4p F F | 1 | S06 | 38304 | 42 | NO | 55.85% | 0.4415 | 16911.216 | 19438.1793
1SDA054155R1 | T4V 320 PR222DS/P-LSI In=320 4p F F | 1 | S06 | 42596 | 42 | NO | 55.85% | 0.4415 | 18806.134 | 21616.246
1SDA054156R1 | T4V 320 PR222DS/P-LSIG In=320 4p F F | 1 | S06 | 45169 | 42 | NO | 55.85% | 0.4415 | 19942.1135 | 22921.9695
1SDA054157R1 | SOR-C T1...T3 UL/CSA 12Vd.c. | 1 | S06 | 1879 | 42 | NO | 55.85% | 0.4415 | 829.5785 | 953.5385
1SDA054163R1 | T3S 225 UL/CSA MCP 100-1200 3p | 1 | S06 | 9225 | 42 | NO | 55.85% | 0.4415 | 4072.8375 | 4681.4224
1SDA054164R1 | T3S 225 UL/CSA MCP 125-1500 3p F F | 1 | S06 | 9225 | 42 | NO | 55.85% | 0.4415 | 4072.8375 | 4681.4224
1SDA054165R1 | T3S 225 UL/CSA MCP 150-1800 3p F F | 1 | S06 | 9225 | 42 | NO | 55.85% | 0.4415 | 4072.8375 | 4681.4224
1SDA054166R1 | T3S 225 UL/CSA MCP 200-2400 3F | 1 | S06 | 9225 | 42 | NO | 55.85% | 0.4415 | 4072.8375 | 4681.4224
1SDA054171R1 | T4N 250 TMD 20-320 3p F F | 1 | S06 | 7730 | 42 | NO | 55.85% | 0.4415 | 3412.795 | 3922.7529
1SDA054172R1 | T4N 250 TMD 32-320 3p F F | 1 | S06 | 7730 | 42 | NO | 55.85% | 0.4415 | 3412.795 | 3922.7529
1SDA054173R1 | T4N 250 TMD 50-500 3p F F | 1 | S06 | 7730 | 42 | NO | 55.85% | 0.4415 | 3412.795 | 3922.7529
1SDA054174R1 | T4N 250 TMA 80-800 3p F F | 1 | S06 | 8329 | 42 | NO | 55.85% | 0.4415 | 3677.2535 | 4226.7282
1SDA054175R1 | T4N 250 TMA 100-1000 3p F F | 1 | S06 | 8329 | 42 | NO | 55.85% | 0.4415 | 3677.2535 | 4226.7282
1SDA054176R1 | T4N 250 TMA 125-1250 3p F F | 1 | S06 | 8329 | 42 | NO | 55.85% | 0.4415 | 3677.2535 | 4226.7282
1SDA054177R1 | T4N 250 TMA 160-1600 3p F F | 1 | S06 | 10303 | 42 | NO | 55.85% | 0.4415 | 4548.7745 | 5228.4764
1SDA054178R1 | T4N 250 TMA 200-2000 3p F F | 1 | S06 | 11336 | 42 | NO | 55.85% | 0.4415 | 5004.844 | 5752.6943
1SDA054179R1 | T4N 250 TMA 250-2500 3p F F | 1 | S06 | 11336 | 42 | NO | 55.85% | 0.4415 | 5004.844 | 5752.6943
1SDA054180R1 | T4N 250 TMD 20-320 4p F F | 1 | S06 | 9273 | 42 | NO | 55.85% | 0.4415 | 4094.0295 | 4705.781
1SDA054181R1 | T4N 250 TMD 32-320 4p F F | 1 | S06 | 9273 | 42 | NO | 55.85% | 0.4415 | 4094.0295 | 4705.781
1SDA054182R1 | T4N 250 TMD 50-500 4p F F | 1 | S06 | 9273 | 42 | NO | 55.85% | 0.4415 | 4094.0295 | 4705.781
1SDA054183R1 | T4N 250 TMA 80-800 4p F F | 1 | S06 | 9997 | 42 | NO | 55.85% | 0.4415 | 4413.6755 | 5073.1902
1SDA054184R1 | T4N 250 TMA 100-1000 4p F F | 1 | S06 | 9997 | 42 | NO | 55.85% | 0.4415 | 4413.6755 | 5073.1902
1SDA054185R1 | T4N 250 TMA 125-1250 4p F F | 1 | S06 | 9997 | 42 | NO | 55.85% | 0.4415 | 4413.6755 | 5073.1902
1SDA054186R1 | T4N 250 TMA 160-1600 4p F F | 1 | S06 | 12363 | 42 | NO | 55.85% | 0.4415 | 5458.2645 | 6273.8672
1SDA054187R1 | T4N 250 TMA 200-2000 4p F F | 1 | S06 | 13602 | 42 | NO | 55.85% | 0.4415 | 6005.283 | 6902.6241
1SDA054188R1 | T4N 250 TMA 250-2500 4p F F | 1 | S06 | 13602 | 42 | NO | 55.85% | 0.4415 | 6005.283 | 6902.6241
1SDA054189R1 | T4S 250 TMD 20-200 3p F F | 1 | S06 | 9711 | 42 | NO | 55.85% | 0.4415 | 4287.4065 | 4928.0534
1SDA054190R1 | T4S 250 TMD 32-320 3p F F | 1 | S06 | 9711 | 42 | NO | 55.85% | 0.4415 | 4287.4065 | 4928.0534
1SDA054191R1 | T4S 250 TMD 50-500 3p F F | 1 | S06 | 9711 | 42 | NO | 55.85% | 0.4415 | 4287.4065 | 4928.0534
1SDA054192R1 | T4S 250 TMA 80-800 3p F F | 1 | S06 | 10310 | 42 | NO | 55.85% | 0.4415 | 4551.865 | 5232.0287
1SDA054193R1 | T4S 250 TMA 100-1000 3p F F | 1 | S06 | 10310 | 42 | NO | 55.85% | 0.4415 | 4551.865 | 5232.0287
1SDA054194R1 | T4S 250 TMA 125-1250 3p F F | 1 | S06 | 10310 | 42 | NO | 55.85% | 0.4415 | 4551.865 | 5232.0287
1SDA054195R1 | T4S 250 TMA 160-1600 3p F F | 1 | S06 | 12288 | 42 | NO | 55.85% | 0.4415 | 5425.152 | 6235.8069
1SDA054196R1 | T4S 250 TMA 200-2000 3p F F | 1 | S06 | 13319 | 42 | NO | 55.85% | 0.4415 | 5880.3385 | 6759.0098
1SDA054197R1 | T4S 250 TMA 250-2500 3p F F | 1 | S06 | 13319 | 42 | NO | 55.85% | 0.4415 | 5880.3385 | 6759.0098
1SDA054198R1 | T4S 250 TMD 20-200 4p F F | 1 | S06 | 11650 | 42 | NO | 55.85% | 0.4415 | 5143.475 | 5912.0402
1SDA054199R1 | T4S 250 TMD 32-320 4p F F | 1 | S06 | 11650 | 42 | NO | 55.85% | 0.4415 | 5143.475 | 5912.0402
1SDA054200R1 | T4S 250 TMD 50-500 4p F F | 1 | S06 | 11650 | 42 | NO | 55.85% | 0.4415 | 5143.475 | 5912.0402
1SDA054201R1 | T4S 250 TMA 80-800 4p F F | 1 | S06 | 12376 | 42 | NO | 55.85% | 0.4415 | 5464.004 | 6280.4644
1SDA054202R1 | T4S 250 TMA 100-1000 4p F F | 1 | S06 | 12376 | 42 | NO | 55.85% | 0.4415 | 5464.004 | 6280.4644
1SDA054203R1 | T4S 250 TMA 125-1250 4p F F | 1 | S06 | 12376 | 42 | NO | 55.85% | 0.4415 | 5464.004 | 6280.4644
1SDA054204R1 | T4S 250 TMA 160-1600 4p F F | 1 | S06 | 14742 | 42 | NO | 55.85% | 0.4415 | 6508.593 | 7481.1414
1SDA054205R1 | T4S 250 TMA 200-2000 4p F F | 1 | S06 | 15977 | 42 | NO | 55.85% | 0.4415 | 7053.8455 | 8107.8684
1SDA054206R1 | T4S 250 TMA 250-2500 4p F F | 1 | S06 | 15977 | 42 | NO | 55.85% | 0.4415 | 7053.8455 | 8107.8684
1SDA054207R1 | T4H 250 TMD 20-200 3p F F | 1 | S06 | 9926 | 42 | NO | 55.85% | 0.4415 | 4382.329 | 5037.1598
1SDA054208R1 | T4H 250 TMD 32-320 3p F F | 1 | S06 | 9926 | 42 | NO | 55.85% | 0.4415 | 4382.329 | 5037.1598
1SDA054209R1 | T4H 250 TMD 50-500 3p F F | 1 | S06 | 9926 | 42 | NO | 55.85% | 0.4415 | 4382.329 | 5037.1598
1SDA054210R1 | T4H 250 TMA 80-800 3p F F | 1 | S06 | 10526 | 42 | NO | 55.85% | 0.4415 | 4647.229 | 5341.6425
1SDA054211R1 | T4H 250 TMA 100-1000 3p F F | 1 | S06 | 10526 | 42 | NO | 55.85% | 0.4415 | 4647.229 | 5341.6425
1SDA054212R1 | T4H 250 TMA 125-1250 3p F F | 1 | S06 | 10526 | 42 | NO | 55.85% | 0.4415 | 4647.229 | 5341.6425
1SDA054213R1 | T4H 250 TMA 160-1600 3p F F | 1 | S06 | 12500 | 42 | NO | 55.85% | 0.4415 | 5518.75 | 6343.3908
1SDA054214R1 | T4H 250 TMA 200-2000 3p F F | 1 | S06 | 13530 | 42 | NO | 55.85% | 0.4415 | 5973.495 | 6866.0862
1SDA054215R1 | T4H 250 TMA 250-2500 3p F F | 1 | S06 | 13530 | 42 | NO | 55.85% | 0.4415 | 5973.495 | 6866.0862
1SDA054216R1 | T4H 250 TMD 20-200 4p F F | 1 | S06 | 11906 | 42 | NO | 55.85% | 0.4415 | 5256.499 | 6041.9529
1SDA054217R1 | T4H 250 TMD 32-320 4p F F | 1 | S06 | 11906 | 42 | NO | 55.85% | 0.4415 | 5256.499 | 6041.9529
1SDA054218R1 | T4H 250 TMD 50-500 4p F F | 1 | S06 | 11906 | 42 | NO | 55.85% | 0.4415 | 5256.499 | 6041.9529
1SDA054219R1 | T4H 250 TMA 80-800 4p F F | 1 | S06 | 12627 | 42 | NO | 55.85% | 0.4415 | 5574.8205 | 6407.8397
1SDA054220R1 | T4H 250 TMA 100-1000 4p F F | 1 | S06 | 12627 | 42 | NO | 55.85% | 0.4415 | 5574.8205 | 6407.8397
1SDA054221R1 | T4H 250 TMA 125-1250 4p F F | 1 | S06 | 12627 | 42 | NO | 55.85% | 0.4415 | 5574.8205 | 6407.8397
1SDA054222R1 | T4H 250 TMA 160-1600 4p F F | 1 | S06 | 14999 | 42 | NO | 55.85% | 0.4415 | 6622.0585 | 7611.5615
1SDA054223R1 | T4H 250 TMA 200-2000 4p F F | 1 | S06 | 16234 | 42 | NO | 55.85% | 0.4415 | 7167.311 | 8238.2885
1SDA054224R1 | T4H 250 TMA 250-2500 4p F F | 1 | S06 | 16234 | 42 | NO | 55.85% | 0.4415 | 7167.311 | 8238.2885
1SDA054225R1 | T4L 250 TMD 20-200 3p F F | 1 | S06 | 10795 | 42 | NO | 55.85% | 0.4415 | 4765.9925 | 5478.1523
1SDA054226R1 | T4L 250 TMD 32-320 3p F F | 1 | S06 | 10795 | 42 | NO | 55.85% | 0.4415 | 4765.9925 | 5478.1523
1SDA054227R1 | T4L 250 TMD 50-500 3p F F | 1 | S06 | 10795 | 42 | NO | 55.85% | 0.4415 | 4765.9925 | 5478.1523
1SDA054228R1 | T4L 250 TMA 80-800 3p F F | 1 | S06 | 11392 | 42 | NO | 55.85% | 0.4415 | 5029.568 | 5781.1126
1SDA054229R1 | T4L 250 TMA 100-1000 3p F F | 1 | S06 | 11392 | 42 | NO | 55.85% | 0.4415 | 5029.568 | 5781.1126
1SDA054230R1 | T4L 250 TMA 125-1250 3p F F | 1 | S06 | 11392 | 42 | NO | 55.85% | 0.4415 | 5029.568 | 5781.1126
1SDA054231R1 | T4L 250 TMA 160-1600 3p F F | 1 | S06 | 13365 | 42 | NO | 55.85% | 0.4415 | 5900.6475 | 6782.3534
1SDA054232R1 | T4L 250 TMA 200-2000 3p F F | 1 | S06 | 14400 | 42 | NO | 55.85% | 0.4415 | 6357.6 | 7307.5862
1SDA054233R1 | T4L 250 TMA 250-2500 3p F F | 1 | S06 | 14400 | 42 | NO | 55.85% | 0.4415 | 6357.6 | 7307.5862
1SDA054234R1 | T4L 250 TMD 20-200 4p F F | 1 | S06 | 12948 | 42 | NO | 55.85% | 0.4415 | 5716.542 | 6570.7379
1SDA054235R1 | T4L 250 TMD 32-320 4p F F | 1 | S06 | 12948 | 42 | NO | 55.85% | 0.4415 | 5716.542 | 6570.7379
1SDA054236R1 | T4L 250 TMD 50-500 4p F F | 1 | S06 | 12948 | 42 | NO | 55.85% | 0.4415 | 5716.542 | 6570.7379
1SDA054237R1 | T4L 250 TMA 80-800 4p F F | 1 | S06 | 13669 | 42 | NO | 55.85% | 0.4415 | 6034.8635 | 6936.6247
1SDA054238R1 | T4L 250 TMA 100-1000 4p F F | 1 | S06 | 13669 | 42 | NO | 55.85% | 0.4415 | 6034.8635 | 6936.6247
1SDA054239R1 | T4L 250 TMA 125-1250 4p F F | 1 | S06 | 13669 | 42 | NO | 55.85% | 0.4415 | 6034.8635 | 6936.6247
1SDA054240R1 | T4L 250 TMA 160-1600 4p F F | 1 | S06 | 16039 | 42 | NO | 55.85% | 0.4415 | 7081.2185 | 8139.3316
1SDA054241R1 | T4L 250 TMA 200-2000 4p F F | 1 | S06 | 17276 | 42 | NO | 55.85% | 0.4415 | 7627.354 | 8767.0736
1SDA054242R1 | T4L 250 TMA 250-2500 4p F F | 1 | S06 | 17276 | 42 | NO | 55.85% | 0.4415 | 7627.354 | 8767.0736
1SDA054243R1 | T4V 250 TMD 20-200 3p F F | 1 | S06 | 16715 | 42 | NO | 55.85% | 0.4415 | 7379.6725 | 8482.3822
1SDA054244R1 | T4V 250 TMD 32-320 3p F F | 1 | S06 | 16715 | 42 | NO | 55.85% | 0.4415 | 7379.6725 | 8482.3822
1SDA054245R1 | T4V 250 TMD 50-500 3p F F | 1 | S06 | 16715 | 42 | NO | 55.85% | 0.4415 | 7379.6725 | 8482.3822
1SDA054246R1 | T4V 250 TMA 80-800 3p F F | 1 | S06 | 17317 | 42 | NO | 55.85% | 0.4415 | 7645.4555 | 8787.8799
1SDA054247R1 | T4V 250 TMA 100-1000 3p F F | 1 | S06 | 17317 | 42 | NO | 55.85% | 0.4415 | 7645.4555 | 8787.8799
1SDA054248R1 | T4V 250 TMA 125-1250 3p F F | 1 | S06 | 17317 | 42 | NO | 55.85% | 0.4415 | 7645.4555 | 8787.8799
1SDA054249R1 | T4V 250 TMA 160-1600 3p F F | 1 | S06 | 19291 | 42 | NO | 55.85% | 0.4415 | 8516.9765 | 9789.6282
1SDA054250R1 | T4V 250 TMA 200-2000 3p F F | 1 | S06 | 20322 | 42 | NO | 55.85% | 0.4415 | 8972.163 | 10312.831
1SDA054251R1 | T4V 250 TMA 250-2500 3p F F | 1 | S06 | 20322 | 42 | NO | 55.85% | 0.4415 | 8972.163 | 10312.831
1SDA054252R1 | T4V 250 TMD 20-200 4p F F | 1 | S06 | 20058 | 42 | NO | 55.85% | 0.4415 | 8855.607 | 10178.8586
1SDA054253R1 | T4V 250 TMD 32-320 4p F F | 1 | S06 | 20058 | 42 | NO | 55.85% | 0.4415 | 8855.607 | 10178.8586
1SDA054254R1 | T4V 250 TMD 50-500 4p F F | 1 | S06 | 20058 | 42 | NO | 55.85% | 0.4415 | 8855.607 | 10178.8586
1SDA054255R1 | T4V 250 TMA 80-800 4p F F | 1 | S06 | 20779 | 42 | NO | 55.85% | 0.4415 | 9173.9285 | 10544.7454
1SDA054256R1 | T4V 250 TMA 100-1000 4p F F | 1 | S06 | 20779 | 42 | NO | 55.85% | 0.4415 | 9173.9285 | 10544.7454
1SDA054257R1 | T4V 250 TMA 125-1250 4p F F | 1 | S06 | 20779 | 42 | NO | 55.85% | 0.4415 | 9173.9285 | 10544.7454
1SDA054258R1 | T4V 250 TMA 160-1600 4p F F | 1 | S06 | 23149 | 42 | NO | 55.85% | 0.4415 | 10220.2835 | 11747.4523
1SDA054259R1 | T4V 250 TMA 200-2000 4p F F | 1 | S06 | 24384 | 42 | NO | 55.85% | 0.4415 | 10765.536 | 12374.1793
1SDA054260R1 | T4V 250 TMA 250-2500 4p F F | 1 | S06 | 24384 | 42 | NO | 55.85% | 0.4415 | 10765.536 | 12374.1793
1SDA054271R1 | T4N 250 TMA 125-1250 4p F F InN=100%In | 1 | S06 | 9997 | 42 | NO | 55.85% | 0.4415 | 4413.6755 | 5073.1902
1SDA054272R1 | T4N 250 TMA 160-1600 4p F F InN=100%In | 1 | S06 | 12363 | 42 | NO | 55.85% | 0.4415 | 5458.2645 | 6273.8672
1SDA054273R1 | T4N 250 TMA 200-2000 4p F F InN=100%In | 1 | S06 | 13602 | 42 | NO | 55.85% | 0.4415 | 6005.283 | 6902.6241
1SDA054274R1 | T4N 250 TMA 250-2500 4p F F InN=100%In | 1 | S06 | 13602 | 42 | NO | 55.85% | 0.4415 | 6005.283 | 6902.6241
1SDA054275R1 | T4S 250 TMA 125-1250 4p F F InN=100%In | 1 | S06 | 12376 | 42 | NO | 55.85% | 0.4415 | 5464.004 | 6280.4644
1SDA054276R1 | T4S 250 TMA 160-1600 4p F F InN=100%In | 1 | S06 | 14742 | 42 | NO | 55.85% | 0.4415 | 6508.593 | 7481.1414
1SDA054277R1 | T4S 250 TMA 200-2000 4p F F InN=100%In | 1 | S06 | 15977 | 42 | NO | 55.85% | 0.4415 | 7053.8455 | 8107.8684
1SDA054278R1 | T4S 250 TMA 250-2500 4p F F InN=100%In | 1 | S06 | 15977 | 42 | NO | 55.85% | 0.4415 | 7053.8455 | 8107.8684
1SDA054279R1 | T4H 250 TMA 125-1250 4p F F InN=100%In | 1 | S06 | 12627 | 42 | NO | 55.85% | 0.4415 | 5574.8205 | 6407.8397
1SDA054280R1 | T4H 250 TMA 160-1600 4p F F InN=100%In | 1 | S06 | 14999 | 42 | NO | 55.85% | 0.4415 | 6622.0585 | 7611.5615
1SDA054281R1 | T4H 250 TMA 200-2000 4p F F InN=100%In | 1 | S06 | 16234 | 42 | NO | 55.85% | 0.4415 | 7167.311 | 8238.2885
1SDA054282R1 | T4H 250 TMA 250-2500 4p F F InN=100%In | 1 | S06 | 16234 | 42 | NO | 55.85% | 0.4415 | 7167.311 | 8238.2885
1SDA054283R1 | T4L 250 TMA 125-1250 4p F F InN=100%In | 1 | S06 | 13669 | 42 | NO | 55.85% | 0.4415 | 6034.8635 | 6936.6247
1SDA054284R1 | T4L 250 TMA 160-1600 4p F F InN=100%In | 1 | S06 | 16039 | 42 | NO | 55.85% | 0.4415 | 7081.2185 | 8139.3316
1SDA054285R1 | T4L 250 TMA 200-2000 4p F F InN=100%In | 1 | S06 | 17276 | 42 | NO | 55.85% | 0.4415 | 7627.354 | 8767.0736
1SDA054286R1 | T4L 250 TMA 250-2500 4p F F InN=100%In | 1 | S06 | 17276 | 42 | NO | 55.85% | 0.4415 | 7627.354 | 8767.0736
1SDA054287R1 | T4V 250 TMA 125-1250 4p F F InN=100%In | 1 | S06 | 20779 | 42 | NO | 55.85% | 0.4415 | 9173.9285 | 10544.7454
1SDA054288R1 | T4V 250 TMA 160-1600 4p F F InN=100%In | 1 | S06 | 23149 | 42 | NO | 55.85% | 0.4415 | 10220.2835 | 11747.4523
1SDA054289R1 | T4V 250 TMA 200-2000 4p F F InN=100%In | 1 | S06 | 24384 | 42 | NO | 55.85% | 0.4415 | 10765.536 | 12374.1793
1SDA054290R1 | T4V 250 TMA 250-2500 4p F F InN=100%In | 1 | S06 | 24384 | 42 | NO | 55.85% | 0.4415 | 10765.536 | 12374.1793
1SDA054296R1 | T4N 250 MA 80-1120 3p F F | 1 | S06 | 8075 | 42 | NO | 55.85% | 0.4415 | 3565.1125 | 4097.8305
1SDA054297R1 | T4N 250 MA 100-1400 3p F F | 1 | S06 | 8075 | 42 | NO | 55.85% | 0.4415 | 3565.1125 | 4097.8305
1SDA054298R1 | T4N 250 MA 125-1750 3p F F | 1 | S06 | 8075 | 42 | NO | 55.85% | 0.4415 | 3565.1125 | 4097.8305
1SDA054299R1 | T4N 250 MA 160-2240 3p F F | 1 | S06 | 9946 | 42 | NO | 55.85% | 0.4415 | 4391.159 | 5047.3092
1SDA054300R1 | T4N 250 MA 200-2800 3p F F | 1 | S06 | 10926 | 42 | NO | 55.85% | 0.4415 | 4823.829 | 5544.631
1SDA054302R1 | T4S 250 MA 80-1120 3p F F | 1 | S06 | 10055 | 42 | NO | 55.85% | 0.4415 | 4439.2825 | 5102.6236
1SDA054303R1 | T4S 250 MA 100-1400 3p F F | 1 | S06 | 10055 | 42 | NO | 55.85% | 0.4415 | 4439.2825 | 5102.6236
1SDA054304R1 | T4S 250 MA 125-1750 3p F F | 1 | S06 | 10055 | 42 | NO | 55.85% | 0.4415 | 4439.2825 | 5102.6236
1SDA054305R1 | T4S 250 MA 160-2240 3p F F | 1 | S06 | 11934 | 42 | NO | 55.85% | 0.4415 | 5268.861 | 6056.1621
1SDA054306R1 | T4S 250 MA 200-2800 3p F F | 1 | S06 | 12912 | 42 | NO | 55.85% | 0.4415 | 5700.648 | 6552.469
1SDA054308R1 | T4L 250 MA 80-1120 3p F F | 1 | S06 | 11134 | 42 | NO | 55.85% | 0.4415 | 4915.661 | 5650.1851
1SDA054309R1 | T4L 250 MA 100-1400 3p F F | 1 | S06 | 11134 | 42 | NO | 55.85% | 0.4415 | 4915.661 | 5650.1851
1SDA054310R1 | T4L 250 MA 125-1750 3p F F | 1 | S06 | 11134 | 42 | NO | 55.85% | 0.4415 | 4915.661 | 5650.1851
1SDA054311R1 | T4L 250 MA 160-2240 3p F F | 1 | S06 | 13011 | 42 | NO | 55.85% | 0.4415 | 5744.3565 | 6602.7086
1SDA054312R1 | T4L 250 MA 200-2800 3p F F | 1 | S06 | 13993 | 42 | NO | 55.85% | 0.4415 | 6177.9095 | 7101.0454
1SDA054316R1 | Interruptor T5N 320 A, Relevador PR221DS-LS/I, 3 Polos sin Terminales | 1 | S06 | 13593 | 42 | SI | 55.85% | 0.4415 | 6001.3095 | 6898.0569
1SDA054317R1 | Interruptor T5N 400 A, Relevador PR221DS-LS/I, 3 Polos sin Terminales | 1 | S06 | 13855 | 42 | SI | 55.85% | 0.4415 | 6116.9825 | 7031.0144
1SDA054318R1 | T5N 400 PR221DS-I In=320 3p F F | 1 | S06 | 13159 | 42 | NO | 55.85% | 0.4415 | 5809.6985 | 6677.8144
1SDA054319R1 | T5N 400 PR221DS-I In=400 3p F F | 1 | S06 | 13159 | 42 | NO | 55.85% | 0.4415 | 5809.6985 | 6677.8144
1SDA054320R1 | T5N 400 PR222DS/P-LSI In=320 3p F F | 1 | S06 | 17564 | 42 | NO | 55.85% | 0.4415 | 7754.506 | 8913.2253
1SDA054321R1 | T5N 400 PR222DS/P-LSI In=400 3p F F | 1 | S06 | 17900 | 42 | NO | 55.85% | 0.4415 | 7902.85 | 9083.7356
1SDA054322R1 | Interruptor T5N 320 A, Relevador PR222DS/P-LSIG, 3 Polos sin Terminales | 1 | S06 | 20876 | 42 | SI | 55.85% | 0.4415 | 9216.754 | 10593.9701
1SDA054323R1 | Interruptor T5N 400 A, Relevador PR222DS/P-LSIG, 3 Polos sin Terminales | 1 | S06 | 21279 | 42 | SI | 55.85% | 0.4415 | 9394.6785 | 10798.481
1SDA054324R1 | T5N 400 PR221DS-LS/I In=320 4p F F | 1 | S06 | 17032.4 | 42 | NO | 55.85% | 0.4415 | 7519.8046 | 8643.4536
1SDA054325R1 | T5N 400 PR221DS-LS/I In=400 4p F F | 1 | S06 | 17032.4 | 42 | NO | 55.85% | 0.4415 | 7519.8046 | 8643.4536
1SDA054326R1 | T5N 400 PR221DS-I In=320 4p F F | 1 | S06 | 17032.4 | 42 | NO | 55.85% | 0.4415 | 7519.8046 | 8643.4536
1SDA054327R1 | T5N 400 PR221DS-I In=400 4p F F | 1 | S06 | 17032.4 | 42 | NO | 55.85% | 0.4415 | 7519.8046 | 8643.4536
1SDA054328R1 | T5N 400 PR222DS/P-LSI In=320 4p F F | 1 | S06 | 21784.4 | 42 | NO | 55.85% | 0.4415 | 9617.8126 | 11054.957
1SDA054329R1 | T5N 400 PR222DS/P-LSI In=400 4p F F | 1 | S06 | 21784.4 | 42 | NO | 55.85% | 0.4415 | 9617.8126 | 11054.957
1SDA054330R1 | T5N 400 PR222DS/P-LSIG In=320 4p F F | 1 | S06 | 24633.4 | 42 | NO | 55.85% | 0.4415 | 10875.6461 | 12500.7426
1SDA054331R1 | T5N 400 PR222DS/P-LSIG In=400 4p F F | 1 | S06 | 24633.4 | 42 | NO | 55.85% | 0.4415 | 10875.6461 | 12500.7426
1SDA054332R1 | T5S 400 PR221DS-LS/I In=320 3p F F | 1 | S06 | 21084.8 | 42 | NO | 55.85% | 0.4415 | 9308.9392 | 10699.9301
1SDA054333R1 | T5S 400 PR221DS-LS/I In=400 3p F F | 1 | S06 | 21484.1 | 42 | NO | 55.85% | 0.4415 | 9485.2301 | 10902.5634
1SDA054334R1 | T5S 400 PR221DS-I In=320 3p F F | 1 | S06 | 21084.8 | 42 | NO | 55.85% | 0.4415 | 9308.9392 | 10699.9301
1SDA054335R1 | T5S 400 PR221DS-I In=400 3p F F | 1 | S06 | 21084.8 | 42 | NO | 55.85% | 0.4415 | 9308.9392 | 10699.9301
1SDA054336R1 | T5S 400 PR222DS/P-LSI In=320 3p F F | 1 | S06 | 25834.6 | 42 | NO | 55.85% | 0.4415 | 11405.9759 | 13110.3171
1SDA054337R1 | T5S 400 PR222DS/P-LSI In=400 3p F F | 1 | S06 | 26334 | 42 | NO | 55.85% | 0.4415 | 11626.461 | 13363.7483
1SDA054338R1 | T5S 400 PR222DS/P-LSIG In=320 3p F F | 1 | S06 | 28684.7 | 42 | NO | 55.85% | 0.4415 | 12664.2951 | 14556.661
1SDA054339R1 | T5S 400 PR222DS/P-LSIG In=400 3p F F | 1 | S06 | 29234.7 | 42 | NO | 55.85% | 0.4415 | 12907.12 | 14835.7702
1SDA054340R1 | T5S 400 PR221DS-LS/I In=320 4p F F | 1 | S06 | 25298.9 | 42 | NO | 55.85% | 0.4415 | 11169.4644 | 12838.4648
1SDA054341R1 | T5S 400 PR221DS-LS/I In=400 4p F F | 1 | S06 | 25298.9 | 42 | NO | 55.85% | 0.4415 | 11169.4644 | 12838.4648
1SDA054342R1 | T5S 400 PR221DS-I In=320 4p F F | 1 | S06 | 25298.9 | 42 | NO | 55.85% | 0.4415 | 11169.4644 | 12838.4648
1SDA054343R1 | T5S 400 PR221DS-I In=400 4p F F | 1 | S06 | 25298.9 | 42 | NO | 55.85% | 0.4415 | 11169.4644 | 12838.4648
1SDA054344R1 | T5S 400 PR222DS/P-LSI In=320 4p F F | 1 | S06 | 30049.8 | 42 | NO | 55.85% | 0.4415 | 13266.9867 | 15249.41
1SDA054345R1 | T5S 400 PR222DS/P-LSI In=400 4p F F | 1 | S06 | 30049.8 | 42 | NO | 55.85% | 0.4415 | 13266.9867 | 15249.41
1SDA054346R1 | T5S 400 PR222DS/P-LSIG In=320 4p F F | 1 | S06 | 32901 | 42 | NO | 55.85% | 0.4415 | 14525.7915 | 16696.3121
1SDA054347R1 | T5S 400 PR222DS/P-LSIG In=400 4p F F | 1 | S06 | 32901 | 42 | NO | 55.85% | 0.4415 | 14525.7915 | 16696.3121
1SDA054348R1 | Interruptor T5H 320 A, Relevador PR221DS-LS/I, 3 Polos sin Terminales | 1 | S06 | 29926 | 42 | SI | 55.85% | 0.4415 | 13212.329 | 15186.5851
1SDA054349R1 | Interruptor T5H 400 A, Relevador PR221DS-LS/I, 3 Polos sin Terminales | 1 | S06 | 31419 | 42 | SI | 55.85% | 0.4415 | 13871.4885 | 15944.2397
1SDA054350R1 | T5H 400 PR221DS-I In=320 3p F F | 1 | S06 | 29837 | 42 | NO | 55.85% | 0.4415 | 13173.0355 | 15141.4201
1SDA054351R1 | T5H 400 PR221DS-I In=400 3p F F | 1 | S06 | 29837 | 42 | NO | 55.85% | 0.4415 | 13173.0355 | 15141.4201
1SDA054352R1 | T5H 400 PR222DS/P-LSI In=320 3p F F | 1 | S06 | 34241 | 42 | NO | 55.85% | 0.4415 | 15117.4015 | 17376.3236
1SDA054353R1 | T5H 400 PR222DS/P-LSI In=400 3p F F | 1 | S06 | 34898 | 42 | NO | 55.85% | 0.4415 | 15407.467 | 17709.7322
1SDA054354R1 | Interruptor T5H 320 A, Relevador PR222DS/P-LSIG, 3 Polos sin Terminales | 1 | S06 | 38104 | 42 | SI | 55.85% | 0.4415 | 16822.916 | 19336.6851
1SDA054355R1 | Interruptor T5H 400 A, Relevador PR222DS/P-LSIG, 3 Polos sin Terminales | 1 | S06 | 38836 | 42 | SI | 55.85% | 0.4415 | 17146.094 | 19708.154
1SDA054356R1 | T5H 400 PR221DS-LS/I In=320 4p F F | 1 | S06 | 38619.9 | 42 | NO | 55.85% | 0.4415 | 17050.6859 | 19598.4895
1SDA054357R1 | T5H 400 PR221DS-LS/I In=400 4p F F | 1 | S06 | 39362.4 | 42 | NO | 55.85% | 0.4415 | 17378.4996 | 19975.2869
1SDA054358R1 | T5H 400 PR221DS-I In=320 4p F F | 1 | S06 | 38619.9 | 42 | NO | 55.85% | 0.4415 | 17050.6859 | 19598.4895
1SDA054359R1 | T5H 400 PR221DS-I In=400 4p F F | 1 | S06 | 38619.9 | 42 | NO | 55.85% | 0.4415 | 17050.6859 | 19598.4895
1SDA054360R1 | T5H 400 PR222DS/P-LSI In=320 4p F F | 1 | S06 | 43370.8 | 42 | NO | 55.85% | 0.4415 | 19148.2082 | 22009.4347
1SDA054361R1 | T5H 400 PR222DS/P-LSI In=400 4p F F | 1 | S06 | 44205.7 | 42 | NO | 55.85% | 0.4415 | 19516.8165 | 22433.1225
1SDA054362R1 | T5H 400 PR222DS/P-LSIG In=320 4p F F | 1 | S06 | 46220.9 | 42 | NO | 55.85% | 0.4415 | 20406.5274 | 23455.7786
1SDA054363R1 | T5H 400 PR222DS/P-LSIG In=400 4p F F | 1 | S06 | 47109.7 | 42 | NO | 55.85% | 0.4415 | 20798.9325 | 23906.819
1SDA054364R1 | T5L 400 PR221DS-LS/I In=320 3p F F | 1 | S06 | 34061.5 | 42 | NO | 55.85% | 0.4415 | 15038.1523 | 17285.2325
1SDA054365R1 | T5L 400 PR221DS-LS/I In=400 3p F F | 1 | S06 | 34061.5 | 42 | NO | 55.85% | 0.4415 | 15038.1523 | 17285.2325
1SDA054366R1 | T5L 400 PR221DS-I In=320 3p F F | 1 | S06 | 34061.5 | 42 | NO | 55.85% | 0.4415 | 15038.1523 | 17285.2325
1SDA054367R1 | T5L 400 PR221DS-I In=400 3p F F | 1 | S06 | 34061.5 | 42 | NO | 55.85% | 0.4415 | 15038.1523 | 17285.2325
1SDA054368R1 | T5L 400 PR222DS/P-LSI In=320 3p F F | 1 | S06 | 38814.6 | 42 | NO | 55.85% | 0.4415 | 17136.6459 | 19697.2941
1SDA054369R1 | T5L 400 PR222DS/P-LSI In=400 3p F F | 1 | S06 | 39557.1 | 42 | NO | 55.85% | 0.4415 | 17464.4597 | 20074.0916
1SDA054370R1 | T5L 400 PR222DS/P-LSIG In=320 3p F F | 1 | S06 | 41662.5 | 42 | NO | 55.85% | 0.4415 | 18393.9938 | 21142.5216
1SDA054371R1 | T5L 400 PR222DS/P-LSIG In=400 3p F F | 1 | S06 | 42466.6 | 42 | NO | 55.85% | 0.4415 | 18749.0039 | 21550.5792
1SDA054372R1 | T5L 400 PR221DS-LS/I In=320 4p F F | 1 | S06 | 40871.6 | 42 | NO | 55.85% | 0.4415 | 18044.8114 | 20741.1625
1SDA054373R1 | T5L 400 PR221DS-LS/I In=400 4p F F | 1 | S06 | 40871.6 | 42 | NO | 55.85% | 0.4415 | 18044.8114 | 20741.1625
1SDA054374R1 | T5L 400 PR221DS-I In=320 4p F F | 1 | S06 | 40871.6 | 42 | NO | 55.85% | 0.4415 | 18044.8114 | 20741.1625
1SDA054375R1 | T5L 400 PR221DS-I In=400 4p F F | 1 | S06 | 40871.6 | 42 | NO | 55.85% | 0.4415 | 18044.8114 | 20741.1625
1SDA054376R1 | T5L 400 PR222DS/P-LSI In=320 4p F F | 1 | S06 | 45622.5 | 42 | NO | 55.85% | 0.4415 | 20142.3338 | 23152.1078
1SDA054377R1 | T5L 400 PR222DS/P-LSI In=400 4p F F | 1 | S06 | 45622.5 | 42 | NO | 55.85% | 0.4415 | 20142.3338 | 23152.1078
1SDA054378R1 | T5L 400 PR222DS/P-LSIG In=320 4p F F | 1 | S06 | 48472.6 | 42 | NO | 55.85% | 0.4415 | 21400.6529 | 24598.4516
1SDA054379R1 | T5L 400 PR222DS/P-LSIG In=400 4p F F | 1 | S06 | 48472.6 | 42 | NO | 55.85% | 0.4415 | 21400.6529 | 24598.4516
1SDA054380R1 | T5V 400 PR221DS-LS/I In=320 3p F F | 1 | S06 | 36418.8 | 42 | NO | 55.85% | 0.4415 | 16078.9002 | 18481.4945
1SDA054381R1 | T5V 400 PR221DS-LS/I In=400 3p F F | 1 | S06 | 37118.4 | 42 | NO | 55.85% | 0.4415 | 16387.7736 | 18836.5214
1SDA054382R1 | T5V 400 PR221DS-I In=320 3p F F | 1 | S06 | 36418.8 | 42 | NO | 55.85% | 0.4415 | 16078.9002 | 18481.4945
1SDA054383R1 | T5V 400 PR221DS-I In=400 3p F F | 1 | S06 | 36418.8 | 42 | NO | 55.85% | 0.4415 | 16078.9002 | 18481.4945
1SDA054384R1 | T5V 400 PR222DS/P-LSI In=320 3p F F | 1 | S06 | 41166.4 | 42 | NO | 55.85% | 0.4415 | 18174.9656 | 20890.7651
1SDA054385R1 | T5V 400 PR222DS/P-LSI In=400 3p F F | 1 | S06 | 41962.8 | 42 | NO | 55.85% | 0.4415 | 18526.5762 | 21294.9152
1SDA054386R1 | T5V 400 PR222DS/P-LSIG In=320 3p F F | 1 | S06 | 44022 | 42 | NO | 55.85% | 0.4415 | 19435.713 | 22339.9
1SDA054387R1 | T5V 400 PR222DS/P-LSIG In=400 3p F F | 1 | S06 | 44865.7 | 42 | NO | 55.85% | 0.4415 | 19808.2065 | 22768.0535
1SDA054388R1 | T5V 400 PR221DS-LS/I In=320 4p F F | 1 | S06 | 43700.8 | 42 | NO | 55.85% | 0.4415 | 19293.9032 | 22176.9002
1SDA054389R1 | T5V 400 PR221DS-LS/I In=400 4p F F | 1 | S06 | 43700.8 | 42 | NO | 55.85% | 0.4415 | 19293.9032 | 22176.9002
1SDA054390R1 | T5V 400 PR221DS-I In=320 4p F F | 1 | S06 | 43700.8 | 42 | NO | 55.85% | 0.4415 | 19293.9032 | 22176.9002
1SDA054391R1 | T5V 400 PR221DS-I In=400 4p F F | 1 | S06 | 43700.8 | 42 | NO | 55.85% | 0.4415 | 19293.9032 | 22176.9002
1SDA054392R1 | T5V 400 PR222DS/P-LSI In=320 4p F F | 1 | S06 | 48452.8 | 42 | NO | 55.85% | 0.4415 | 21391.9112 | 24588.4037
1SDA054393R1 | T5V 400 PR222DS/P-LSI In=400 4p F F | 1 | S06 | 48452.8 | 42 | NO | 55.85% | 0.4415 | 21391.9112 | 24588.4037
1SDA054394R1 | T5V 400 PR222DS/P-LSIG In=320 4p F F | 1 | S06 | 51305.1 | 42 | NO | 55.85% | 0.4415 | 22651.2016 | 26035.864
1SDA054395R1 | T5V 400 PR222DS/P-LSIG In=400 4p F F | 1 | S06 | 51305.1 | 42 | NO | 55.85% | 0.4415 | 22651.2016 | 26035.864
1SDA054396R1 | Interruptor T5N 630 A, Relevador PR221DS-LS/I, 3 Polos sin Terminales | 1 | S06 | 19906 | 42 | SI | 55.85% | 0.4415 | 8788.499 | 10101.723
1SDA054397R1 | T5N 630 PR221DS-I In=630 3p F F | 1 | S06 | 18908 | 42 | NO | 55.85% | 0.4415 | 8347.882 | 9595.2667
1SDA054398R1 | T5N 630 PR222DS/P-LSI In=630 3p F F | 1 | S06 | 23758 | 42 | NO | 55.85% | 0.4415 | 10489.157 | 12056.5023
1SDA054399R1 | Interruptor T5N 630 A, Relevador PR222DS/P-LSIG, 3 Polos sinTerminales | 1 | S06 | 27329 | 42 | SI | 55.85% | 0.4415 | 12065.7535 | 13868.6822
1SDA054400R1 | T5N 630 PR221DS-LS/I In=630 4p F F | 1 | S06 | 25760.9 | 42 | NO | 55.85% | 0.4415 | 11373.4374 | 13072.9165
1SDA054401R1 | T5N 630 PR221DS-I In=630 4p F F | 1 | S06 | 25760.9 | 42 | NO | 55.85% | 0.4415 | 11373.4374 | 13072.9165
1SDA054402R1 | T5N 630 PR222DS/P-LSI In=630 4p F F | 1 | S06 | 30760.4 | 42 | NO | 55.85% | 0.4415 | 13580.7166 | 15610.0191
1SDA054403R1 | T5N 630 PR222DS/P-LSIG In=630 4p F F | 1 | S06 | 33763.4 | 42 | NO | 55.85% | 0.4415 | 14906.5411 | 17133.9553
1SDA054404R1 | T5S 630 PR221DS-LS/I In=630 3p F F | 1 | S06 | 33235.4 | 42 | NO | 55.85% | 0.4415 | 14673.4291 | 16866.0105
1SDA054405R1 | T5S 630 PR221DS-I In=630 3p F F | 1 | S06 | 32607.3 | 42 | NO | 55.85% | 0.4415 | 14396.1229 | 16547.2678
1SDA054406R1 | T5S 630 PR222DS/P-LSI In=630 3p F F | 1 | S06 | 38331.7 | 42 | NO | 55.85% | 0.4415 | 16923.4456 | 19452.2363
1SDA054407R1 | T5S 630 PR222DS/P-LSIG In=630 3p F F | 1 | S06 | 41388.6 | 42 | NO | 55.85% | 0.4415 | 18273.0669 | 21003.5252
1SDA054408R1 | T5S 630 PR221DS-LS/I In=630 4p F F | 1 | S06 | 39127 | 42 | NO | 55.85% | 0.4415 | 17274.5705 | 19855.8282
1SDA054409R1 | T5S 630 PR221DS-I In=630 4p F F | 1 | S06 | 39127 | 42 | NO | 55.85% | 0.4415 | 17274.5705 | 19855.8282
1SDA054410R1 | T5S 630 PR222DS/P-LSI In=630 4p F F | 1 | S06 | 44125.4 | 42 | NO | 55.85% | 0.4415 | 19481.3641 | 22392.3725
1SDA054411R1 | T5S 630 PR222DS/P-LSIG In=630 4p F F | 1 | S06 | 47125.1 | 42 | NO | 55.85% | 0.4415 | 20805.7316 | 23914.6341
1SDA054412R1 | Interruptor T5H 630 A, Relevador PR221DS-LS/I, 3 Polos sin Terminales | 1 | S06 | 36777 | 42 | SI | 55.85% | 0.4415 | 16237.0455 | 18663.2707
1SDA054413R1 | T5H 630 PR221DS-I In=630 3p F F | 1 | S06 | 34560.9 | 42 | NO | 55.85% | 0.4415 | 15258.6374 | 17538.6636
1SDA054414R1 | T5H 630 PR222DS/P-LSI In=630 3p F F | 1 | S06 | 39062.1 | 42 | NO | 55.85% | 0.4415 | 17245.9172 | 19822.8933
1SDA054415R1 | Interruptor T5H 630 A, Relevador PR222DS/P-LSIG, 3 Polos sin Terminales | 1 | S06 | 44440 | 42 | SI | 55.85% | 0.4415 | 19620.26 | 22552.023
1SDA054416R1 | T5H 630 PR221DS-LS/I In=630 4p F F | 1 | S06 | 46079 | 42 | NO | 55.85% | 0.4415 | 20343.8785 | 23383.7684
1SDA054417R1 | T5H 630 PR221DS-I In=630 4p F F | 1 | S06 | 46079 | 42 | NO | 55.85% | 0.4415 | 20343.8785 | 23383.7684
1SDA054418R1 | T5H 630 PR222DS/P-LSI In=630 4p F F | 1 | S06 | 51082.9 | 42 | NO | 55.85% | 0.4415 | 22553.1004 | 25923.1039
1SDA054419R1 | T5H 630 PR222DS/P-LSIG In=630 4p F F | 1 | S06 | 54078.2 | 42 | NO | 55.85% | 0.4415 | 23875.5253 | 27443.1325
1SDA054420R1 | T5L 630 PR221DS-LS/I In=630 3p F F | 1 | S06 | 41679 | 42 | NO | 55.85% | 0.4415 | 18401.2785 | 21150.8948
1SDA054421R1 | T5L 630 PR221DS-I In=630 3p F F | 1 | S06 | 40883.7 | 42 | NO | 55.85% | 0.4415 | 18050.1535 | 20747.3029
1SDA054422R1 | T5L 630 PR222DS/P-LSI In=630 3p F F | 1 | S06 | 46773.1 | 42 | NO | 55.85% | 0.4415 | 20650.3236 | 23736.0042
1SDA054423R1 | T5L 630 PR222DS/P-LSIG In=630 3p F F | 1 | S06 | 49827.8 | 42 | NO | 55.85% | 0.4415 | 21998.9737 | 25286.1767
1SDA054424R1 | T5L 630 PR221DS-LS/I In=630 4p F F | 1 | S06 | 49064.4 | 42 | NO | 55.85% | 0.4415 | 21661.9326 | 24898.7731
1SDA054425R1 | T5L 630 PR221DS-I In=630 4p F F | 1 | S06 | 49064.4 | 42 | NO | 55.85% | 0.4415 | 21661.9326 | 24898.7731
1SDA054426R1 | T5L 630 PR222DS/P-LSI In=630 4p F F | 1 | S06 | 54062.8 | 42 | NO | 55.85% | 0.4415 | 23868.7262 | 27435.3175
1SDA054427R1 | T5L 630 PR222DS/P-LSIG In=630 4p F F | 1 | S06 | 57063.6 | 42 | NO | 55.85% | 0.4415 | 25193.5794 | 28958.1372
1SDA054428R1 | T5V 630 PR221DS-LS/I In=630 3p F F | 1 | S06 | 45890.9 | 42 | NO | 55.85% | 0.4415 | 20260.8324 | 23288.313
1SDA054429R1 | T5V 630 PR221DS-I In=630 3p F F | 1 | S06 | 45021.9 | 42 | NO | 55.85% | 0.4415 | 19877.1689 | 22847.3205
1SDA054430R1 | T5V 630 PR222DS/P-LSI In=630 3p F F | 1 | S06 | 50982.8 | 42 | NO | 55.85% | 0.4415 | 22508.9062 | 25872.306
1SDA054431R1 | T5V 630 PR222DS/P-LSIG In=630 3p F F | 1 | S06 | 54040.8 | 42 | NO | 55.85% | 0.4415 | 23859.0132 | 27424.1531
1SDA054432R1 | T5V 630 PR221DS-LS/I In=630 4p F F | 1 | S06 | 54023.2 | 42 | NO | 55.85% | 0.4415 | 23851.2428 | 27415.2216
1SDA054433R1 | T5V 630 PR221DS-I In=630 4p F F | 1 | S06 | 54023.2 | 42 | NO | 55.85% | 0.4415 | 23851.2428 | 27415.2216
1SDA054434R1 | T5V 630 PR222DS/P-LSI In=630 4p F F | 1 | S06 | 59027.1 | 42 | NO | 55.85% | 0.4415 | 26060.4646 | 29954.5571
1SDA054435R1 | T5V 630 PR222DS/P-LSIG In=630 4p F F | 1 | S06 | 62030.1 | 42 | NO | 55.85% | 0.4415 | 27386.2892 | 31478.4933
1SDA054436R1 | Interruptor T5N 320 A, Relevador TMA, 3 Polos sin Terminales | 1 | S06 | 13321 | 42 | SI | 55.85% | 0.4415 | 5881.2215 | 6760.0247
1SDA054437R1 | Interruptor T5N 400 A, Relevador TMA, 3 Polos sin Terminales | 1 | S06 | 13572 | 42 | SI | 55.85% | 0.4415 | 5992.038 | 6887.4
1SDA054438R1 | T5N 400 TMA 320-3200 4p F F | 1 | S06 | 16684.8 | 42 | NO | 55.85% | 0.4415 | 7366.3392 | 8467.0566
1SDA054439R1 | T5N 400 TMA 400-4000 4p F F | 1 | S06 | 16684.8 | 42 | NO | 55.85% | 0.4415 | 7366.3392 | 8467.0566
1SDA054440R1 | T5S 400 TMA 320-3200 3p F F | 1 | S06 | 20794.4 | 42 | NO | 55.85% | 0.4415 | 9180.7276 | 10552.5605
1SDA054441R1 | T5S 400 TMA 400-4000 3p F F | 1 | S06 | 21194.8 | 42 | NO | 55.85% | 0.4415 | 9357.5042 | 10755.752
1SDA054442R1 | T5S 400 TMA 320-3200 4p F F | 1 | S06 | 24951.3 | 42 | NO | 55.85% | 0.4415 | 11015.9989 | 12662.0678
1SDA054443R1 | T5S 400 TMA 400-4000 4p F F | 1 | S06 | 24951.3 | 42 | NO | 55.85% | 0.4415 | 11015.9989 | 12662.0678
1SDA054444R1 | Interruptor T5H 320 A, Relevador TMA, 3 Polos sin Terminales | 1 | S06 | 30451 | 42 | SI | 55.85% | 0.4415 | 13444.1165 | 15453.0075
1SDA054445R1 | Interruptor T5H 400 A, Relevador TMA, 3 Polos sin Terminales | 1 | S06 | 31130 | 42 | SI | 55.85% | 0.4415 | 13743.895 | 15797.5805
1SDA054446R1 | T5H 400 TMA 320-3200 4p F F | 1 | S06 | 38272.3 | 42 | NO | 55.85% | 0.4415 | 16897.2205 | 19422.0925
1SDA054447R1 | T5H 400 TMA 400-4000 4p F F | 1 | S06 | 38272.3 | 42 | NO | 55.85% | 0.4415 | 16897.2205 | 19422.0925
1SDA054448R1 | T5L 400 TMA 320-3200 3p F F | 1 | S06 | 33768.9 | 42 | NO | 55.85% | 0.4415 | 14908.9694 | 17136.7464
1SDA054449R1 | T5L 400 TMA 400-4000 3p F F | 1 | S06 | 34417.9 | 42 | NO | 55.85% | 0.4415 | 15195.5029 | 17466.0952
1SDA054450R1 | T5L 400 TMA 320-3200 4p F F | 1 | S06 | 40520.7 | 42 | NO | 55.85% | 0.4415 | 17889.889 | 20563.0909
1SDA054451R1 | T5L 400 TMA 400-4000 4p F F | 1 | S06 | 40520.7 | 42 | NO | 55.85% | 0.4415 | 17889.889 | 20563.0909
1SDA054452R1 | T5V 400 TMA 320-3200 3p F F | 1 | S06 | 36129.5 | 42 | NO | 55.85% | 0.4415 | 15951.1743 | 18334.683
1SDA054453R1 | T5V 400 TMA 400-4000 3p F F | 1 | S06 | 36825.8 | 42 | NO | 55.85% | 0.4415 | 16258.5907 | 18688.0353
1SDA054454R1 | T5V 400 TMA 320-3200 4p F F | 1 | S06 | 43355.4 | 42 | NO | 55.85% | 0.4415 | 19141.4091 | 22001.6197
1SDA054455R1 | T5V 400 TMA 400-4000 4p F F | 1 | S06 | 43355.4 | 42 | NO | 55.85% | 0.4415 | 19141.4091 | 22001.6197
1SDA054456R1 | Interruptor T5N 500 A, Relevador TMA, 3 Polos sin Terminales | 1 | S06 | 19208 | 42 | SI | 55.85% | 0.4415 | 8480.332 | 9747.508
1SDA054459R1 | T5N 630 TMA 500-5000 4p F F | 1 | S06 | 24066.9 | 42 | NO | 55.85% | 0.4415 | 10625.5364 | 12213.2602
1SDA054461R1 | T5S 630 TMA 500-5000 3p F F | 1 | S06 | 30637.2 | 42 | NO | 55.85% | 0.4415 | 13526.3238 | 15547.4986
1SDA054463R1 | T5S 630 TMA 500-5000 4p F F | 1 | S06 | 36763.1 | 42 | NO | 55.85% | 0.4415 | 16230.9086 | 18656.2168
1SDA054465R1 | Interruptor T5H 500 A, Relevador TMA, 3 Polos sin Terminales | 1 | S06 | 34616 | 42 | SI | 55.85% | 0.4415 | 15282.964 | 17566.6253
1SDA054467R1 | T5H 630 TMA 500-5000 4p F F | 1 | S06 | 43370.8 | 42 | NO | 55.85% | 0.4415 | 19148.2082 | 22009.4347
1SDA054469R1 | T5L 630 TMA 500-5000 3p F F | 1 | S06 | 38504.4 | 42 | NO | 55.85% | 0.4415 | 16999.6926 | 19539.8766
1SDA054471R1 | T5L 630 TMA 500-5000 4p F F | 1 | S06 | 46200 | 42 | NO | 55.85% | 0.4415 | 20397.3 | 23445.1724
1SDA054473R1 | T5V 630 TMA 500-5000 3p F F | 1 | S06 | 42432.5 | 42 | NO | 55.85% | 0.4415 | 18733.9487 | 21533.2744
1SDA054475R1 | T5V 630 TMA 500-5000 4p F F | 1 | S06 | 50917.9 | 42 | NO | 55.85% | 0.4415 | 22480.2529 | 25839.3711
1SDA054477R1 | T5N 400 TMA 320-3200 4p F F InN=100%In | 1 | S06 | 16684.8 | 42 | NO | 55.85% | 0.4415 | 7366.3392 | 8467.0566
1SDA054478R1 | T5N 400 TMA 400-4000 4p F F InN=100%In | 1 | S06 | 16684.8 | 42 | NO | 55.85% | 0.4415 | 7366.3392 | 8467.0566
1SDA054479R1 | T5S 400 TMA 320-3200 4p F F InN=100%In | 1 | S06 | 24951.3 | 42 | NO | 55.85% | 0.4415 | 11015.9989 | 12662.0678
1SDA054480R1 | T5S 400 TMA 400-4000 4p F F InN=100%In | 1 | S06 | 24951.3 | 42 | NO | 55.85% | 0.4415 | 11015.9989 | 12662.0678
1SDA054481R1 | T5H 400 TMA 320-3200 4p F F InN=100%In | 1 | S06 | 38272.3 | 42 | NO | 55.85% | 0.4415 | 16897.2205 | 19422.0925
1SDA054482R1 | T5H 400 TMA 400-4000 4p F F InN=100%In | 1 | S06 | 38272.3 | 42 | NO | 55.85% | 0.4415 | 16897.2205 | 19422.0925
1SDA054483R1 | T5L 400 TMA 320-3200 4p F F InN=100%In | 1 | S06 | 40520.7 | 42 | NO | 55.85% | 0.4415 | 17889.889 | 20563.0909
1SDA054484R1 | T5L 400 TMA 400-4000 4p F F InN=100%In | 1 | S06 | 40520.7 | 42 | NO | 55.85% | 0.4415 | 17889.889 | 20563.0909
1SDA054485R1 | T5V 400 TMA 320-3200 4p F F InN=100%In | 1 | S06 | 43355.4 | 42 | NO | 55.85% | 0.4415 | 19141.4091 | 22001.6197
1SDA054486R1 | T5V 400 TMA 400-4000 4p F F InN=100%In | 1 | S06 | 43355.4 | 42 | NO | 55.85% | 0.4415 | 19141.4091 | 22001.6197
1SDA054487R1 | T5N 630 TMA 500-5000 4p F F InN=100%In | 1 | S06 | 24066.9 | 42 | NO | 55.85% | 0.4415 | 10625.5364 | 12213.2602
1SDA054489R1 | T5S 630 TMA 500-5000 4p F F InN=100%In | 1 | S06 | 36763.1 | 42 | NO | 55.85% | 0.4415 | 16230.9086 | 18656.2168
1SDA054491R1 | T5H 630 TMA 500-5000 4p F F InN=100%In | 1 | S06 | 43370.8 | 42 | NO | 55.85% | 0.4415 | 19148.2082 | 22009.4347
1SDA054493R1 | T5L 630 TMA 500-5000 4p F F InN=100%In | 1 | S06 | 46200 | 42 | NO | 55.85% | 0.4415 | 20397.3 | 23445.1724
1SDA054495R1 | T5V 630 TMA 500-5000 4p F F InN=100%In | 1 | S06 | 50917.9 | 42 | NO | 55.85% | 0.4415 | 22480.2529 | 25839.3711
1SDA054497R1 | T4V250 TMD32-320 4p FFC 1150/1000VAC/DC | 1 | S06 | 21647 | 42 | NO | 55.85% | 0.4415 | 9557.1505 | 10985.2305
1SDA054498R1 | T4V250 TMD50-500 4p FFC 1150/1000VAC/DC | 1 | S06 | 21647 | 42 | NO | 55.85% | 0.4415 | 9557.1505 | 10985.2305
1SDA054499R1 | T4V250 TMA80-800 4p FFC 1150/1000VAC/DC | 1 | S06 | 22426 | 42 | NO | 55.85% | 0.4415 | 9901.079 | 11380.5506
1SDA054500R1 | T4V250 TMA100-1000 4p FFC1150/1000VAC/DC | 1 | S06 | 22426 | 42 | NO | 55.85% | 0.4415 | 9901.079 | 11380.5506
1SDA054501R1 | T4V250 TMA125-1250 4pFFC1150VAC/DC N100% | 1 | S06 | 22426 | 42 | NO | 55.85% | 0.4415 | 9901.079 | 11380.5506
1SDA054502R1 | T4V250 TMA160-1600 4pFFC1150VAC/DC N100% | 1 | S06 | 24984 | 42 | NO | 55.85% | 0.4415 | 11030.436 | 12678.6621
1SDA054503R1 | T4V250 TMA200-2000 4pFFC1150VAC/DC N100% | 1 | S06 | 26319 | 42 | NO | 55.85% | 0.4415 | 11619.8385 | 13356.1362
1SDA054504R1 | T4V250 TMA250-2500 4pFFC1150VAC/DC N100% | 1 | S06 | 26319 | 42 | NO | 55.85% | 0.4415 | 11619.8385 | 13356.1362
1SDA054505R1 | T4L250 PR221DS-LS/I In100 3p FFC 1000VAC | 1 | S06 | 13683 | 42 | NO | 55.85% | 0.4415 | 6041.0445 | 6943.7293
1SDA054506R1 | T4L 250 PR221DS-I In=100 3p FFC 1000VAC | 1 | S06 | 13683 | 42 | NO | 55.85% | 0.4415 | 6041.0445 | 6943.7293
1SDA054507R1 | T4L250 PR222DS/P-LSI In100 3p FFC1000VAC | 1 | S06 | 18317 | 42 | NO | 55.85% | 0.4415 | 8086.9555 | 9295.3511
1SDA054508R1 | T4L250 PR222DS/P-LSIG In100 3pFFC1000VAC | 1 | S06 | 21098 | 42 | NO | 55.85% | 0.4415 | 9314.767 | 10706.6287
1SDA054509R1 | T4L250 PR221DS-LS/I In250 3p FFC 1000VAC | 1 | S06 | 15814 | 42 | NO | 55.85% | 0.4415 | 6981.881 | 8025.1506
1SDA054510R1 | T4L 250 PR221DS-I In250 3p FFC1000V AC | 1 | S06 | 15814 | 42 | NO | 55.85% | 0.4415 | 6981.881 | 8025.1506
1SDA054511R1 | T4L250 PR222DS/P-LSI In250 3pFFC 1000VAC | 1 | S06 | 20449 | 42 | NO | 55.85% | 0.4415 | 9028.2335 | 10377.2799
1SDA054512R1 | T4L250 PR222DS/P-LSIG In250 3pFFC1000VAC | 1 | S06 | 23230 | 42 | NO | 55.85% | 0.4415 | 10256.045 | 11788.5575
1SDA054513R1 | T4V250 PR221DS-LS/I In100 3p FFC 1150VAC | 1 | S06 | 20079 | 42 | NO | 55.85% | 0.4415 | 8864.8785 | 10189.5155
1SDA054514R1 | T4V 250 PR221DS-I In=100 3p FFC 1150V AC | 1 | S06 | 20079 | 42 | NO | 55.85% | 0.4415 | 8864.8785 | 10189.5155
1SDA054515R1 | T4V250 PR222DS/P-LSI In100 3p FFC1150VAC | 1 | S06 | 24713 | 42 | NO | 55.85% | 0.4415 | 10910.7895 | 12541.1374
1SDA054516R1 | T4V250 PR222DS/P-LSIG In100 3pFFC1150VAC | 1 | S06 | 27494 | 42 | NO | 55.85% | 0.4415 | 12138.601 | 13952.4149
1SDA054517R1 | T4V250 PR221DS-LS/I In250 3p FFC 1150VAC | 1 | S06 | 22211 | 42 | NO | 55.85% | 0.4415 | 9806.1565 | 11271.4443
1SDA054518R1 | T4V 250 PR221DS-I In=250 3p FFCCu1150VAC | 1 | S06 | 22211 | 42 | NO | 55.85% | 0.4415 | 9806.1565 | 11271.4443
1SDA054519R1 | T4V250 PR222DS/P-LSI In=250 3pFFC1150VAC | 1 | S06 | 26845 | 42 | NO | 55.85% | 0.4415 | 11852.0675 | 13623.0661
1SDA054520R1 | T4V250 PR222DS/P-LSIG In250 3pFFC1150VAC | 1 | S06 | 29626 | 42 | NO | 55.85% | 0.4415 | 13079.879 | 15034.3437
1SDA054522R1 | T4N 250 PR222MP In=100 3p F F | 1 | S06 | 14770 | 42 | NO | 55.85% | 0.4415 | 6520.955 | 7495.3506
1SDA054523R1 | T4N 250 PR222MP In=160 3p F F | 1 | S06 | 15629 | 42 | NO | 55.85% | 0.4415 | 6900.2035 | 7931.2684
1SDA054524R1 | T4N 250 PR222MP In=200 3p F F | 1 | S06 | 16745 | 42 | NO | 55.85% | 0.4415 | 7392.9175 | 8497.6063
1SDA054525R1 | T4S 250 PR222MP In=100 3p F F | 1 | S06 | 16751 | 42 | NO | 55.85% | 0.4415 | 7395.5665 | 8500.6511
1SDA054526R1 | T4S 250 PR222MP In=160 3p F F | 1 | S06 | 17610 | 42 | NO | 55.85% | 0.4415 | 7774.815 | 8936.569
1SDA054527R1 | T4S 250 PR222MP In=200 3p F F | 1 | S06 | 18724 | 42 | NO | 55.85% | 0.4415 | 8266.646 | 9501.892
1SDA054528R1 | T4L 250 PR222MP In=100 3p F F | 1 | S06 | 17833 | 42 | NO | 55.85% | 0.4415 | 7873.2695 | 9049.7351
1SDA054529R1 | T4L 250 PR222MP In=160 3p F F | 1 | S06 | 18689 | 42 | NO | 55.85% | 0.4415 | 8251.1935 | 9484.1305
1SDA054530R1 | T4L 250 PR222MP In=200 3p F F | 1 | S06 | 19806 | 42 | NO | 55.85% | 0.4415 | 8744.349 | 10050.9759
1SDA054531R1 | T5V400 TMA320-3200 4pFFC1150VAC/DC N100% | 1 | S06 | 35757 | 42 | NO | 55.85% | 0.4415 | 15786.7155 | 18145.65
1SDA054532R1 | T5V400 TMA400-4000 4pFFC1150VAC/DC N100% | 1 | S06 | 42909 | 42 | NO | 55.85% | 0.4415 | 18944.3235 | 21775.0845
1SDA054533R1 | T5V630 TMA500-5000 4pFFC1150VAC/DC N100% | 1 | S06 | 50398 | 42 | NO | 55.85% | 0.4415 | 22250.717 | 25575.5368
1SDA054535R1 | T5L400 PR221DS-LS/I In400 3p FFC 1000VAC | 1 | S06 | 40342 | 42 | NO | 55.85% | 0.4415 | 17810.993 | 20472.4057
1SDA054536R1 | T5L 400 PR221DS-I In=400 3p FFCCu1000VAC | 1 | S06 | 33709 | 42 | NO | 55.85% | 0.4415 | 14882.5235 | 17106.3489
1SDA054537R1 | T5L400 PR222DS/P-LSI In=400 3pFFC1000VAC | 1 | S06 | 38412 | 42 | NO | 55.85% | 0.4415 | 16958.898 | 19492.9862
1SDA054538R1 | T5L400 PR222DS/P-LSIG In400 3pFFC1000VAC | 1 | S06 | 41234 | 42 | NO | 55.85% | 0.4415 | 18204.811 | 20925.0701
1SDA054539R1 | T5V400 PR221DS-LS/I In400 3p FFC 1150VAC | 1 | S06 | 36045 | 42 | NO | 55.85% | 0.4415 | 15913.8675 | 18291.8017
1SDA054540R1 | T5V 400 PR221DS-I In=400 3p F FC 1150VAC | 1 | S06 | 36045 | 42 | NO | 55.85% | 0.4415 | 15913.8675 | 18291.8017
1SDA054541R1 | T5V400 PR222DS/P-LSI In400 3pFFC1150VAC | 1 | S06 | 40748 | 42 | NO | 55.85% | 0.4415 | 17990.242 | 20678.4391
1SDA054542R1 | T5V400 PR222DS/P-LSIG In400 3pFFC1150VAC | 1 | S06 | 43570 | 42 | NO | 55.85% | 0.4415 | 19236.155 | 22110.523
1SDA054543R1 | T5L630 PR221DS-LS/I In630 3p FFC 1000VAC | 1 | S06 | 38444 | 42 | NO | 55.85% | 0.4415 | 16973.026 | 19509.2253
1SDA054544R1 | T5L 630 PR221DS-I In630 3p FFCCu1000V AC | 1 | S06 | 38444 | 42 | NO | 55.85% | 0.4415 | 16973.026 | 19509.2253
1SDA054545R1 | T5L630 PR222DS/P-LSI In630 3pFFC 1000VAC | 1 | S06 | 43147 | 42 | NO | 55.85% | 0.4415 | 19049.4005 | 21895.8626
1SDA054546R1 | T5L630 PR222DS/P-LSIG In630 3pFFC1000VAC | 1 | S06 | 45969 | 42 | NO | 55.85% | 0.4415 | 20295.3135 | 23327.9466
1SDA054547R1 | T5V630 PR221DS-LS/I In630 3p FFC 1150VAC | 1 | S06 | 42334 | 42 | NO | 55.85% | 0.4415 | 18690.461 | 21483.2885
1SDA054548R1 | T5V 630 PR221DS-I In=630 3p F FC 1150VAC | 1 | S06 | 42334 | 42 | NO | 55.85% | 0.4415 | 18690.461 | 21483.2885
1SDA054549R1 | T5V630 PR222DS/P-LSI In630 3p FFC1150VAC | 1 | S06 | 47037 | 42 | NO | 55.85% | 0.4415 | 20766.8355 | 23869.9259
1SDA054550R1 | T5V630 PR222DS/P-LSIG In630 3pFFC1150VAC | 1 | S06 | 49859 | 42 | NO | 55.85% | 0.4415 | 22012.7485 | 25302.0098
1SDA054551R1 | T5N 400 PR222MP In=320 3p F F | 1 | S06 | 17120 | 42 | NO | 55.85% | 0.4415 | 7558.48 | 8687.908
1SDA054553R1 | T5S 400 PR222MP In=320 3p F F | 1 | S06 | 23051 | 42 | NO | 55.85% | 0.4415 | 10177.0165 | 11697.7201
1SDA054555R1 | T5L 400 PR222MP In=320 3p F F | 1 | S06 | 34220 | 42 | NO | 55.85% | 0.4415 | 15108.13 | 17365.6667
1SDA054557R1 | T4N 250 PARTE INTERRUPTIVA 3p F F | 1 | S06 | 3456 | 42 | NO | 55.85% | 0.4415 | 1525.824 | 1753.8207
1SDA054558R1 | T4S 250 PARTE INTERRUPTIVA 3p F F | 1 | S06 | 4837 | 42 | NO | 55.85% | 0.4415 | 2135.5355 | 2454.6385
1SDA054559R1 | T4H 250 PARTE INTERRUPTIVA 3p F F | 1 | S06 | 5038 | 42 | NO | 55.85% | 0.4415 | 2224.277 | 2556.6402
1SDA054560R1 | T4L 250 PARTE INTERRUPTIVA 3p F F | 1 | S06 | 5852 | 42 | NO | 55.85% | 0.4415 | 2583.658 | 2969.7218
1SDA054561R1 | T4V 250 PARTE INTERRUPTIVA 3p F F | 1 | S06 | 11414 | 42 | NO | 55.85% | 0.4415 | 5039.281 | 5792.277
1SDA054562R1 | T4N 250 PARTE INTERRUPTIVA 4p F F | 1 | S06 | 4147 | 42 | NO | 55.85% | 0.4415 | 1830.9005 | 2104.4833
1SDA054563R1 | T4S 250 PARTE INTERRUPTIVA 4p F F | 1 | S06 | 5804 | 42 | NO | 55.85% | 0.4415 | 2562.466 | 2945.3632
1SDA054564R1 | T4H 250 PARTE INTERRUPTIVA 4p F F | 1 | S06 | 6046 | 42 | NO | 55.85% | 0.4415 | 2669.309 | 3068.1713
1SDA054565R1 | T4L 250 PARTE INTERRUPTIVA 4p F F | 1 | S06 | 7023 | 42 | NO | 55.85% | 0.4415 | 3100.6545 | 3563.9707
1SDA054566R1 | T4V 250 PARTE INTERRUPTIVA 4p F F | 1 | S06 | 13697 | 42 | NO | 55.85% | 0.4415 | 6047.2255 | 6950.8339
1SDA054567R1 | T4N 320 PARTE INTERRUPTIVA 3p F F | 1 | S06 | 3714 | 42 | NO | 55.85% | 0.4415 | 1639.731 | 1884.7483
1SDA054568R1 | T4S 320 PARTE INTERRUPTIVA 3p F F | 1 | S06 | 9383 | 42 | NO | 55.85% | 0.4415 | 4142.5945 | 4761.6029
1SDA054569R1 | T4H 320 PARTE INTERRUPTIVA 3p F F | 1 | S06 | 18517 | 42 | NO | 55.85% | 0.4415 | 8175.2555 | 9396.8454
1SDA054570R1 | T4L 320 PARTE INTERRUPTIVA 3p F F | 1 | S06 | 20060 | 42 | NO | 55.85% | 0.4415 | 8856.49 | 10179.8736
1SDA054571R1 | T4V 320 PARTE INTERRUPTIVA 3p F F | 1 | S06 | 22001 | 42 | NO | 55.85% | 0.4415 | 9713.4415 | 11164.8753
1SDA054572R1 | T4N 320 PARTE INTERRUPTIVA 4p F F | 1 | S06 | 4457 | 42 | NO | 55.85% | 0.4415 | 1967.7655 | 2261.7994
1SDA054573R1 | T4S 320 PARTE INTERRUPTIVA 4p F F | 1 | S06 | 11260 | 42 | NO | 55.85% | 0.4415 | 4971.29 | 5714.1264
1SDA054574R1 | T4H 320 PARTE INTERRUPTIVA 4p F F | 1 | S06 | 22220 | 42 | NO | 55.85% | 0.4415 | 9810.13 | 11276.0115
1SDA054575R1 | T4L 320 PARTE INTERRUPTIVA 4p F F | 1 | S06 | 24072 | 42 | NO | 55.85% | 0.4415 | 10627.788 | 12215.8483
1SDA054576R1 | T4V 320 PARTE INTERRUPTIVA 4p F F | 1 | S06 | 26401 | 42 | NO | 55.85% | 0.4415 | 11656.0415 | 13397.7489
1SDA054577R1 | T5N 400 PARTE INTERRUPTIVA 3p F F | 1 | S06 | 4657 | 42 | NO | 55.85% | 0.4415 | 2056.0655 | 2363.2937
1SDA054578R1 | T5S 400 PARTE INTERRUPTIVA 3p F F | 1 | S06 | 9816 | 42 | NO | 55.85% | 0.4415 | 4333.764 | 4981.3379
1SDA054579R1 | T5H 400 PARTE INTERRUPTIVA 3p F F | 1 | S06 | 23187 | 42 | NO | 55.85% | 0.4415 | 10237.0605 | 11766.7362
1SDA054580R1 | T5L 400 PARTE INTERRUPTIVA 3p F F | 1 | S06 | 20986 | 42 | NO | 55.85% | 0.4415 | 9265.319 | 10649.792
1SDA054581R1 | T5V 400 PARTE INTERRUPTIVA 3p F F | 1 | S06 | 23017 | 42 | NO | 55.85% | 0.4415 | 10162.0055 | 11680.4661
1SDA054582R1 | T5N 400 PARTE INTERRUPTIVA 4p F F | 1 | S06 | 4663 | 42 | NO | 55.85% | 0.4415 | 2058.7145 | 2366.3385
1SDA054583R1 | T5S 400 PARTE INTERRUPTIVA 4p F F | 1 | S06 | 11779 | 42 | NO | 55.85% | 0.4415 | 5200.4285 | 5977.504
1SDA054584R1 | T5H 400 PARTE INTERRUPTIVA 4p F F | 1 | S06 | 23246 | 42 | NO | 55.85% | 0.4415 | 10263.109 | 11796.677
1SDA054585R1 | T5L 400 PARTE INTERRUPTIVA 4p F F | 1 | S06 | 25183 | 42 | NO | 55.85% | 0.4415 | 11118.2945 | 12779.6489
1SDA054586R1 | T5V 400 PARTE INTERRUPTIVA 4p F F | 1 | S06 | 27620 | 42 | NO | 55.85% | 0.4415 | 12194.23 | 14016.3563
1SDA054587R1 | T5N 630 PARTE INTERRUPTIVA 3p F F | 1 | S06 | 7816 | 42 | NO | 55.85% | 0.4415 | 3450.764 | 3966.3954
1SDA054588R1 | T5S 630 PARTE INTERRUPTIVA 3p F F | 1 | S06 | 16924 | 42 | NO | 55.85% | 0.4415 | 7471.946 | 8588.4437
1SDA054589R1 | T5H 630 PARTE INTERRUPTIVA 3p F F | 1 | S06 | 25929 | 42 | NO | 55.85% | 0.4415 | 11447.6535 | 13158.2224
1SDA054590R1 | T5L 630 PARTE INTERRUPTIVA 3p F F | 1 | S06 | 23696 | 42 | NO | 55.85% | 0.4415 | 10461.784 | 12025.0391
1SDA054591R1 | T5V 630 PARTE INTERRUPTIVA 3p F F | 1 | S06 | 27079 | 42 | NO | 55.85% | 0.4415 | 11955.3785 | 13741.8144
1SDA054592R1 | T5N 630 PARTE INTERRUPTIVA 4p F F | 1 | S06 | 9379 | 42 | NO | 55.85% | 0.4415 | 4140.8285 | 4759.573
1SDA054593R1 | T5S 630 PARTE INTERRUPTIVA 4p F F | 1 | S06 | 20309 | 42 | NO | 55.85% | 0.4415 | 8966.4235 | 10306.2339
1SDA054594R1 | T5H 630 PARTE INTERRUPTIVA 4p F F | 1 | S06 | 25995 | 42 | NO | 55.85% | 0.4415 | 11476.7925 | 13191.7155
1SDA054595R1 | T5L 630 PARTE INTERRUPTIVA 4p F F | 1 | S06 | 28435 | 42 | NO | 55.85% | 0.4415 | 12554.0525 | 14429.9454
1SDA054596R1 | T5V 630 PARTE INTERRUPTIVA 4p F F | 1 | S06 | 32494 | 42 | NO | 55.85% | 0.4415 | 14346.101 | 16489.7713
1SDA054597R1 | T4D 320 3p F F | 1 | S06 | 11434 | 42 | NO | 55.85% | 0.4415 | 5048.111 | 5802.4264
1SDA054598R1 | T4D 320 4p F F | 1 | S06 | 14185 | 42 | NO | 55.85% | 0.4415 | 6262.6775 | 7198.4799
1SDA054599R1 | T5D 400 3p F F | 1 | S06 | 13438 | 42 | NO | 55.85% | 0.4415 | 5932.877 | 6819.3989
1SDA054600R1 | T5D 400 4p F F | 1 | S06 | 16795 | 42 | NO | 55.85% | 0.4415 | 7414.9925 | 8522.9799
1SDA054601R1 | T5D 630 3p F F | 1 | S06 | 15043 | 42 | NO | 55.85% | 0.4415 | 6641.4845 | 7633.8902
1SDA054602R1 | T5D 630 4p F F | 1 | S06 | 20043 | 42 | NO | 55.85% | 0.4415 | 8848.9845 | 10171.2466
1SDA054603R1 | SG.EL.PR221DS-LS/I In=100 T4 3p | 1 | S06 | 6426 | 42 | NO | 55.85% | 0.4415 | 2837.079 | 3261.0103
1SDA054604R1 | SG.EL.PR221DS-LS/I In=160 T4 3p | 1 | S06 | 7282 | 42 | NO | 55.85% | 0.4415 | 3215.003 | 3695.4057
1SDA054605R1 | SG.EL.PR221DS-LS/I In=250 T4 3p | 1 | S06 | 8396 | 42 | NO | 55.85% | 0.4415 | 3706.834 | 4260.7287
1SDA054606R1 | SG.EL.PR221DS-I In=100 T4 3p | 1 | S06 | 6426 | 42 | NO | 55.85% | 0.4415 | 2837.079 | 3261.0103
1SDA054607R1 | SG.EL.PR221DS-I In=160 T4 3p | 1 | S06 | 7282 | 42 | NO | 55.85% | 0.4415 | 3215.003 | 3695.4057
1SDA054608R1 | SG.EL.PR221DS-I In=250 T4 3p | 1 | S06 | 8396 | 42 | NO | 55.85% | 0.4415 | 3706.834 | 4260.7287
1SDA054609R1 | SG.EL.PR222DS/P-LSI In=100 T4 3p | 1 | S06 | 10709 | 42 | NO | 55.85% | 0.4415 | 4728.0235 | 5434.5098
1SDA054610R1 | SG.EL.PR222DS/P-LSI In=160 T4 3p | 1 | S06 | 11566 | 42 | NO | 55.85% | 0.4415 | 5106.389 | 5869.4126
1SDA054611R1 | SG.EL.PR222DS/P-LSI In=250 T4 3p | 1 | S06 | 12679 | 42 | NO | 55.85% | 0.4415 | 5597.7785 | 6434.2282
1SDA054612R1 | SG.EL.PR222DS/P-LSIG In=100 T4 3p | 1 | S06 | 13279 | 42 | NO | 55.85% | 0.4415 | 5862.6785 | 6738.7109
1SDA054613R1 | SG.EL.PR222DS/P-LSIG In=160 T4 3p | 1 | S06 | 14136 | 42 | NO | 55.85% | 0.4415 | 6241.044 | 7173.6138
1SDA054614R1 | SG.EL.PR222DS/P-LSIG In=250 T4 3p | 1 | S06 | 15250 | 42 | NO | 55.85% | 0.4415 | 6732.875 | 7738.9368
1SDA054615R1 | SG.EL.PR221DS-LS/I In=100 T4 4p | 1 | S06 | 7711 | 42 | NO | 55.85% | 0.4415 | 3404.4065 | 3913.1109
1SDA054616R1 | SG.EL.PR221DS-LS/I In=160 T4 4p | 1 | S06 | 8739 | 42 | NO | 55.85% | 0.4415 | 3858.2685 | 4434.7914
1SDA054617R1 | SG.EL.PR221DS-LS/I In=250 T4 4p | 1 | S06 | 10075 | 42 | NO | 55.85% | 0.4415 | 4448.1125 | 5112.773
1SDA054618R1 | SG.EL.PR221DS-I In=100 T4 4p | 1 | S06 | 7711 | 42 | NO | 55.85% | 0.4415 | 3404.4065 | 3913.1109
1SDA054619R1 | SG.EL.PR221DS-I In=160 T4 4p | 1 | S06 | 8739 | 42 | NO | 55.85% | 0.4415 | 3858.2685 | 4434.7914
1SDA054620R1 | SG.EL.PR221DS-I In=250 T4 4p | 1 | S06 | 10075 | 42 | NO | 55.85% | 0.4415 | 4448.1125 | 5112.773
1SDA054621R1 | SG.EL.PR222DS/P-LSI In=100 T4 4p | 1 | S06 | 11994 | 42 | NO | 55.85% | 0.4415 | 5295.351 | 6086.6103
1SDA054622R1 | SG.EL.PR222DS/P-LSI In=160 T4 4p | 1 | S06 | 13022 | 42 | NO | 55.85% | 0.4415 | 5749.213 | 6608.2908
1SDA054623R1 | SG.EL.PR222DS/P-LSI In=250 T4 4p | 1 | S06 | 15301 | 42 | NO | 55.85% | 0.4415 | 6755.3915 | 7764.8178
1SDA054624R1 | SG.EL.PR222DS/P-LSIG In=100 T4 4p | 1 | S06 | 14564 | 42 | NO | 55.85% | 0.4415 | 6430.006 | 7390.8115
1SDA054625R1 | SG.EL.PR222DS/P-LSIG In=160 T4 4p | 1 | S06 | 15592 | 42 | NO | 55.85% | 0.4415 | 6883.868 | 7912.492
1SDA054626R1 | SG.EL.PR222DS/P-LSIG In=250 T4 4p | 1 | S06 | 16929 | 42 | NO | 55.85% | 0.4415 | 7474.1535 | 8590.981
1SDA054627R1 | SG.EL.PR221DS-LS/I In=320 T4 320 3p | 1 | S06 | 8459 | 42 | NO | 55.85% | 0.4415 | 3734.6485 | 4292.6994
1SDA054628R1 | SG.EL.PR221DS-I In=320 T4 320 3p | 1 | S06 | 8459 | 42 | NO | 55.85% | 0.4415 | 3734.6485 | 4292.6994
1SDA054629R1 | SG.EL.PR222DS/P-LSI In=320 T4 320 3p | 1 | S06 | 12743 | 42 | NO | 55.85% | 0.4415 | 5626.0345 | 6466.7063
1SDA054630R1 | SG.EL.PR222DS/P-LSIG In=320 T4 320 3p | 1 | S06 | 15313 | 42 | NO | 55.85% | 0.4415 | 6760.6895 | 7770.9075
1SDA054631R1 | SG.EL.PR221DS-LS/I In=320 T4 320 4p | 1 | S06 | 10151 | 42 | NO | 55.85% | 0.4415 | 4481.6665 | 5151.3408
1SDA054632R1 | SG.EL.PR221DS-I In=320 T4 320 4p | 1 | S06 | 10151 | 42 | NO | 55.85% | 0.4415 | 4481.6665 | 5151.3408
1SDA054633R1 | SG.EL.PR222DS/P-LSI In=320 T4 320 4p | 1 | S06 | 14435 | 42 | NO | 55.85% | 0.4415 | 6373.0525 | 7325.3477
1SDA054634R1 | SG.EL.PR222DS/P-LSIG In=320 T4 320 4p | 1 | S06 | 17005 | 42 | NO | 55.85% | 0.4415 | 7507.7075 | 8629.5489
1SDA054635R1 | SG.EL.PR222DS/PD-LSI In=100 MODBUS T4 3p | 1 | S06 | 17134 | 42 | NO | 55.85% | 0.4415 | 7564.661 | 8695.0126
1SDA054636R1 | SG.EL.PR222DS/PD-LSI In=160 MODBUS T4 3p | 1 | S06 | 17991 | 42 | NO | 55.85% | 0.4415 | 7943.0265 | 9129.9155
1SDA054637R1 | SG.EL.PR222DS/PD-LSI In=250 MODBUS T4 3p | 1 | S06 | 19104 | 42 | NO | 55.85% | 0.4415 | 8434.416 | 9694.731
1SDA054638R1 | SG.EL.PR222DS/PD-LSIG In=100 MODB. T4 3p | 1 | S06 | 19704 | 42 | NO | 55.85% | 0.4415 | 8699.316 | 9999.2138
1SDA054639R1 | SG.EL.PR222DS/PD-LSIG In=160 MODB. T4 3p | 1 | S06 | 20561 | 42 | NO | 55.85% | 0.4415 | 9077.6815 | 10434.1167
1SDA054640R1 | SG.EL.PR222DS/PD-LSIG In=250 MODB. T4 3p | 1 | S06 | 21675 | 42 | NO | 55.85% | 0.4415 | 9569.5125 | 10999.4397
1SDA054641R1 | SG.EL.PR222DS/PD-LSI In=100 MODBUS T4 4p | 1 | S06 | 18419 | 42 | NO | 55.85% | 0.4415 | 8131.9885 | 9347.1132
1SDA054642R1 | SG.EL.PR222DS/PD-LSI In=160 MODBUS T4 4p | 1 | S06 | 19447 | 42 | NO | 55.85% | 0.4415 | 8585.8505 | 9868.7937
1SDA054643R1 | SG.EL.PR222DS/PD-LSI In=250 MODBUS T4 4p | 1 | S06 | 20784 | 42 | NO | 55.85% | 0.4415 | 9176.136 | 10547.2828
1SDA054644R1 | SG.EL.PR222DS/PD-LSIG In=100 MODB. T4 4p | 1 | S06 | 20989 | 42 | NO | 55.85% | 0.4415 | 9266.6435 | 10651.3144
1SDA054645R1 | SG.EL.PR222DS/PD-LSIG In=160 MODB. T4 4p | 1 | S06 | 22017 | 42 | NO | 55.85% | 0.4415 | 9720.5055 | 11172.9948
1SDA054646R1 | SG.EL.PR222DS/PD-LSIG In=250 MODB. T4 4p | 1 | S06 | 23354 | 42 | NO | 55.85% | 0.4415 | 10310.791 | 11851.4839
1SDA054647R1 | SG.EL.PR222DS/PD-LSI In=320 MO.T4 320 3p | 1 | S06 | 19168 | 42 | NO | 55.85% | 0.4415 | 8462.672 | 9727.2092
1SDA054648R1 | SG.EL.PR222DS/PD-LSIG In=320 T4 320 3p | 1 | S06 | 21738 | 42 | NO | 55.85% | 0.4415 | 9597.327 | 11031.4103
1SDA054649R1 | SG.EL.PR222DS/PD-LSI In=320 MO.T4 320 4p | 1 | S06 | 20860 | 42 | NO | 55.85% | 0.4415 | 9209.69 | 10585.8506
1SDA054650R1 | SG.EL.PR222DS/PD-LSIG In=320 T4 320 4p | 1 | S06 | 23430 | 42 | NO | 55.85% | 0.4415 | 10344.345 | 11890.0517
1SDA054651R1 | SG.TMD 20-320 T4 3p | 1 | S06 | 4541 | 42 | NO | 55.85% | 0.4415 | 2004.8515 | 2304.427
1SDA054652R1 | SG.TMD 32-320 T4 3p | 1 | S06 | 4541 | 42 | NO | 55.85% | 0.4415 | 2004.8515 | 2304.427
1SDA054653R1 | SG.TMD 50-500 T4 3p | 1 | S06 | 4541 | 42 | NO | 55.85% | 0.4415 | 2004.8515 | 2304.427
1SDA054654R1 | SG.TMA 80-400...800 T4 3p | 1 | S06 | 5141 | 42 | NO | 55.85% | 0.4415 | 2269.7515 | 2608.9098
1SDA054655R1 | SG.TMA 100-500...1000 T4 3p | 1 | S06 | 5141 | 42 | NO | 55.85% | 0.4415 | 2269.7515 | 2608.9098
1SDA054656R1 | SG.TMA 125-625...1250 T4 3p | 1 | S06 | 5141 | 42 | NO | 55.85% | 0.4415 | 2269.7515 | 2608.9098
1SDA054657R1 | SG.TMA 160-1600 T4 3p | 1 | S06 | 7111 | 42 | NO | 55.85% | 0.4415 | 3139.5065 | 3608.6282
1SDA054658R1 | SG.TMA 200-1000...2000 T4 3p | 1 | S06 | 8139 | 42 | NO | 55.85% | 0.4415 | 3593.3685 | 4130.3086
1SDA054659R1 | SG.TMA 250-1250...2500 T4 3p | 1 | S06 | 8139 | 42 | NO | 55.85% | 0.4415 | 3593.3685 | 4130.3086
1SDA054660R1 | SG.TMD 20-320 T4 4p | 1 | S06 | 5449 | 42 | NO | 55.85% | 0.4415 | 2405.7335 | 2765.2109
1SDA054661R1 | SG.TMD 32-320 T4 4p | 1 | S06 | 5449 | 42 | NO | 55.85% | 0.4415 | 2405.7335 | 2765.2109
1SDA054662R1 | SG.TMD 50-500 T4 4p | 1 | S06 | 5449 | 42 | NO | 55.85% | 0.4415 | 2405.7335 | 2765.2109
1SDA054663R1 | SG.TMA 80-800 T4 4p | 1 | S06 | 6169 | 42 | NO | 55.85% | 0.4415 | 2723.6135 | 3130.5902
1SDA054664R1 | SG.TMA 100-1000 T4 4p | 1 | S06 | 6169 | 42 | NO | 55.85% | 0.4415 | 2723.6135 | 3130.5902
1SDA054665R1 | SG.TMA 125-1250 T4 4p | 1 | S06 | 6169 | 42 | NO | 55.85% | 0.4415 | 2723.6135 | 3130.5902
1SDA054666R1 | SG.TMA 160-1600 T4 4p | 1 | S06 | 8533 | 42 | NO | 55.85% | 0.4415 | 3767.3195 | 4330.2523
1SDA054667R1 | SG.TMA 200-2000 T4 4p | 1 | S06 | 9767 | 42 | NO | 55.85% | 0.4415 | 4312.1305 | 4956.4718
1SDA054668R1 | SG.TMA 250-2500 T4 4p | 1 | S06 | 9767 | 42 | NO | 55.85% | 0.4415 | 4312.1305 | 4956.4718
1SDA054671R1 | SG.TMA 125-1250 T4 4p InN=100%In | 1 | S06 | 6169 | 42 | NO | 55.85% | 0.4415 | 2723.6135 | 3130.5902
1SDA054672R1 | SG.TMA 160-1600 T4 4p InN=100%In | 1 | S06 | 8533 | 42 | NO | 55.85% | 0.4415 | 3767.3195 | 4330.2523
1SDA054673R1 | SG.TMA 200-2000 T4 4p InN=100%In | 1 | S06 | 9767 | 42 | NO | 55.85% | 0.4415 | 4312.1305 | 4956.4718
1SDA054674R1 | SG.TMA 250-2500 T4 4p InN=100%In | 1 | S06 | 9767 | 42 | NO | 55.85% | 0.4415 | 4312.1305 | 4956.4718
1SDA054676R1 | SG.MA 80-1120 T4 3p | 1 | S06 | 4884 | 42 | NO | 55.85% | 0.4415 | 2156.286 | 2478.4897
1SDA054677R1 | SG.MA 100-1400 T4 3p | 1 | S06 | 4884 | 42 | NO | 55.85% | 0.4415 | 2156.286 | 2478.4897
1SDA054678R1 | SG.MA 125-1750 T4 3p | 1 | S06 | 4884 | 42 | NO | 55.85% | 0.4415 | 2156.286 | 2478.4897
1SDA054679R1 | SG.MA 160-2240 T4 3p | 1 | S06 | 6755 | 42 | NO | 55.85% | 0.4415 | 2982.3325 | 3427.9684
1SDA054680R1 | SG.MA 200-2800 T4 3p | 1 | S06 | 7732 | 42 | NO | 55.85% | 0.4415 | 3413.678 | 3923.7678
1SDA054682R1 | SG.MA 80-1120 T4 4p | 1 | S06 | 5860 | 42 | NO | 55.85% | 0.4415 | 2587.19 | 2973.7816
1SDA054683R1 | SG.MA 100-1400 T4 4p | 1 | S06 | 5860 | 42 | NO | 55.85% | 0.4415 | 2587.19 | 2973.7816
1SDA054684R1 | SG.MA 125-1750 T4 4p | 1 | S06 | 5860 | 42 | NO | 55.85% | 0.4415 | 2587.19 | 2973.7816
1SDA054685R1 | SG.MA 160-2240 T4 4p | 1 | S06 | 8107 | 42 | NO | 55.85% | 0.4415 | 3579.2405 | 4114.0695
1SDA054686R1 | SG.MA 200-2800 T4 4p | 1 | S06 | 9278 | 42 | NO | 55.85% | 0.4415 | 4096.237 | 4708.3184
1SDA054688R1 | SG.EL.PR222MP In=100 T4 3p | 1 | S06 | 11566 | 42 | NO | 55.85% | 0.4415 | 5106.389 | 5869.4126
1SDA054689R1 | SG.EL.PR222MP In=160 T4 3p | 1 | S06 | 12422 | 42 | NO | 55.85% | 0.4415 | 5484.313 | 6303.808
1SDA054690R1 | SG.EL.PR222MP In=200 T4 3p | 1 | S06 | 13536 | 42 | NO | 55.85% | 0.4415 | 5976.144 | 6869.131
1SDA054691R1 | SG.EL.PR221DS-LS/I In=320 T5 3p | 1 | S06 | 8850 | 42 | NO | 55.85% | 0.4415 | 3907.275 | 4491.1207
1SDA054692R1 | SG.EL.PR221DS-LS/I In=400 T5 3p | 1 | S06 | 8850 | 42 | NO | 55.85% | 0.4415 | 3907.275 | 4491.1207
1SDA054693R1 | SG.EL.PR221DS-I In=320 T5 3p | 1 | S06 | 8850 | 42 | NO | 55.85% | 0.4415 | 3907.275 | 4491.1207
1SDA054694R1 | SG.EL.PR221DS-I In=400 T5 3p | 1 | S06 | 9296 | 42 | NO | 55.85% | 0.4415 | 4104.184 | 4717.4529
1SDA054695R1 | SG.EL.PR222DS/P-LSI In=320 T5 3p | 1 | S06 | 13197 | 42 | NO | 55.85% | 0.4415 | 5826.4755 | 6697.0983
1SDA054696R1 | SG.EL.PR222DS/P-LSI In=400 T5 3p | 1 | S06 | 13197 | 42 | NO | 55.85% | 0.4415 | 5826.4755 | 6697.0983
1SDA054697R1 | SG.EL.PR222DS/P-LSIG In=320 T5 3p | 1 | S06 | 15805 | 42 | NO | 55.85% | 0.4415 | 6977.9075 | 8020.5833
1SDA054698R1 | SG.EL.PR222DS/P-LSIG In=400 T5 3p | 1 | S06 | 15805 | 42 | NO | 55.85% | 0.4415 | 6977.9075 | 8020.5833
1SDA054699R1 | SG.EL.PR221DS-LS/I In=320 T5 4p | 1 | S06 | 10620 | 42 | NO | 55.85% | 0.4415 | 4688.73 | 5389.3448
1SDA054700R1 | SG.EL.PR221DS-LS/I In=400 T5 4p | 1 | S06 | 10620 | 42 | NO | 55.85% | 0.4415 | 4688.73 | 5389.3448
1SDA054701R1 | SG.EL.PR221DS-I In=320 T5 4p | 1 | S06 | 10620 | 42 | NO | 55.85% | 0.4415 | 4688.73 | 5389.3448
1SDA054702R1 | SG.EL.PR221DS-I In=400 T5 4p | 1 | S06 | 10620 | 42 | NO | 55.85% | 0.4415 | 4688.73 | 5389.3448
1SDA054703R1 | SG.EL.PR222DS/P-LSI In=320 T5 4p | 1 | S06 | 14967 | 42 | NO | 55.85% | 0.4415 | 6607.9305 | 7595.3224
1SDA054704R1 | SG.EL.PR222DS/P-LSI In=400 T5 4p | 1 | S06 | 14967 | 42 | NO | 55.85% | 0.4415 | 6607.9305 | 7595.3224
1SDA054705R1 | SG.EL.PR222DS/P-LSIG In=320 T5 4p | 1 | S06 | 17575 | 42 | NO | 55.85% | 0.4415 | 7759.3625 | 8918.8075
1SDA054706R1 | SG.EL.PR222DS/P-LSIG In=400 T5 4p | 1 | S06 | 17575 | 42 | NO | 55.85% | 0.4415 | 7759.3625 | 8918.8075
1SDA054707R1 | SG.EL.PR221DS-LS/I In=630 T5 630 3p | 1 | S06 | 10346 | 42 | NO | 55.85% | 0.4415 | 4567.759 | 5250.2977
1SDA054708R1 | SG.EL.PR221DS-I In=630 T5 630 3p | 1 | S06 | 10346 | 42 | NO | 55.85% | 0.4415 | 4567.759 | 5250.2977
1SDA054709R1 | SG.EL.PR222DS/P-LSI In=630 T5 630 3p | 1 | S06 | 14692 | 42 | NO | 55.85% | 0.4415 | 6486.518 | 7455.7678
1SDA054710R1 | SG.EL.PR222DS/P-LSIG In=630 T5 630 3p | 1 | S06 | 17300 | 42 | NO | 55.85% | 0.4415 | 7637.95 | 8779.2529
1SDA054711R1 | SG.EL.PR222DS/PD-LSI In=320 MODB. T5 3p | 1 | S06 | 19717 | 42 | NO | 55.85% | 0.4415 | 8705.0555 | 10005.8109
1SDA054712R1 | SG.EL.PR222DS/PD-LSI In=400 MODB. T5 3p | 1 | S06 | 19717 | 42 | NO | 55.85% | 0.4415 | 8705.0555 | 10005.8109
1SDA054713R1 | SG.EL.PR222DS/PD-LSIG In=320 MODB. T5 3p | 1 | S06 | 26181 | 42 | NO | 55.85% | 0.4415 | 11558.9115 | 13286.1052
1SDA054714R1 | SG.EL.PR222DS/PD-LSIG In=400 MODB. T5 3p | 1 | S06 | 26181 | 42 | NO | 55.85% | 0.4415 | 11558.9115 | 13286.1052
1SDA054715R1 | SG.EL.PR222DS/PD-LSI In=320 MODB. T5 4p | 1 | S06 | 21487 | 42 | NO | 55.85% | 0.4415 | 9486.5105 | 10904.0351
1SDA054716R1 | SG.EL.PR222DS/PD-LSI In=400 MODB. T5 4p | 1 | S06 | 21487 | 42 | NO | 55.85% | 0.4415 | 9486.5105 | 10904.0351
1SDA054717R1 | SG.EL.PR222DS/PD-LSIG In=320 MODB. T5 4p | 1 | S06 | 26703 | 42 | NO | 55.85% | 0.4415 | 11789.3745 | 13551.0052
1SDA054718R1 | SG.EL.PR222DS/PD-LSIG In=400 MODB. T5 4p | 1 | S06 | 26703 | 42 | NO | 55.85% | 0.4415 | 11789.3745 | 13551.0052
1SDA054719R1 | SG.EL.PR222DS/PD-LSI In=630 MO.T5 630 3p | 1 | S06 | 21212 | 42 | NO | 55.85% | 0.4415 | 9365.098 | 10764.4805
1SDA054720R1 | SG.EL.PR222DS/PD-LSIG In=630 T5 630 3p | 1 | S06 | 27748 | 42 | NO | 55.85% | 0.4415 | 12250.742 | 14081.3126
1SDA054721R1 | SG.EL.PR222DS/PD-LSI In=630 MO.T5 630 4p | 1 | S06 | 23282 | 42 | NO | 55.85% | 0.4415 | 10279.003 | 11814.946
1SDA054722R1 | SG.EL.PR222DS/PD-LSIG In=630 T5 630 4p | 1 | S06 | 28498 | 42 | NO | 55.85% | 0.4415 | 12581.867 | 14461.9161
1SDA054723R1 | SG.TMA 320-3200 T5 3p | 1 | S06 | 8584 | 42 | NO | 55.85% | 0.4415 | 3789.836 | 4356.1333
1SDA054724R1 | SG.TMA 400-4000 T5 3p | 1 | S06 | 8584 | 42 | NO | 55.85% | 0.4415 | 3789.836 | 4356.1333
1SDA054725R1 | SG.TMA 320-3200 T5 4p | 1 | S06 | 10301 | 42 | NO | 55.85% | 0.4415 | 4547.8915 | 5227.4615
1SDA054726R1 | SG.TMA 400-4000 T5 4p | 1 | S06 | 10301 | 42 | NO | 55.85% | 0.4415 | 4547.8915 | 5227.4615
1SDA054727R1 | SG.TMA 500-5000 T5 630 3p | 1 | S06 | 10035 | 42 | NO | 55.85% | 0.4415 | 4430.4525 | 5092.4741
1SDA054729R1 | SG.TMA 500-5000 T5 630 4p | 1 | S06 | 12042 | 42 | NO | 55.85% | 0.4415 | 5316.543 | 6110.969
1SDA054731R1 | SG.TMA 320-3200 T5 4p InN=100%In | 1 | S06 | 10301 | 42 | NO | 55.85% | 0.4415 | 4547.8915 | 5227.4615
1SDA054732R1 | SG.TMA 400-4000 T5 4p InN=100%In | 1 | S06 | 10301 | 42 | NO | 55.85% | 0.4415 | 4547.8915 | 5227.4615
1SDA054733R1 | SG.TMA 500-5000 T5 630 4p InN=100%In | 1 | S06 | 12042 | 42 | NO | 55.85% | 0.4415 | 5316.543 | 6110.969
1SDA054735R1 | SG.EL.PR222MP In=320 T5 3p | 1 | S06 | 14773 | 42 | NO | 55.85% | 0.4415 | 6522.2795 | 7496.873
1SDA054736R1 | SG.EL.PR222MP In=400 T5 3p | 1 | S06 | 15836 | 42 | NO | 55.85% | 0.4415 | 6991.594 | 8036.3149
1SDA054737R1 | T4 P FP 3p EF | 1 | S06 | 3346 | 42 | NO | 55.85% | 0.4415 | 1477.259 | 1697.9989
1SDA054738R1 | T4 P FP 3p VR | 1 | S06 | 3450 | 42 | NO | 55.85% | 0.4415 | 1523.175 | 1750.7759
1SDA054739R1 | T4 P FP 3p HR | 1 | S06 | 3450 | 42 | NO | 55.85% | 0.4415 | 1523.175 | 1750.7759
1SDA054740R1 | T4 P FP 4p EF | 1 | S06 | 4082 | 42 | NO | 55.85% | 0.4415 | 1802.203 | 2071.4977
1SDA054741R1 | T4 P FP 4p VR | 1 | S06 | 4490 | 42 | NO | 55.85% | 0.4415 | 1982.335 | 2278.546
1SDA054742R1 | T4 P FP 4p HR | 1 | S06 | 4490 | 42 | NO | 55.85% | 0.4415 | 1982.335 | 2278.546
1SDA054743R1 | T4 W FP 3p EF | 1 | S06 | 3285 | 42 | NO | 55.85% | 0.4415 | 1450.3275 | 1667.0431
1SDA054744R1 | T4 W FP 3p VR | 1 | S06 | 3613 | 42 | NO | 55.85% | 0.4415 | 1595.1395 | 1833.4937
1SDA054745R1 | T4 W FP 3p HR | 1 | S06 | 3613 | 42 | NO | 55.85% | 0.4415 | 1595.1395 | 1833.4937
1SDA054746R1 | T4 W FP 4p EF | 1 | S06 | 4273 | 42 | NO | 55.85% | 0.4415 | 1886.5295 | 2168.4247
1SDA054747R1 | T4 W FP 4p VR | 1 | S06 | 4700 | 42 | NO | 55.85% | 0.4415 | 2075.05 | 2385.1149
1SDA054748R1 | T4 W FP 4p HR | 1 | S06 | 4700 | 42 | NO | 55.85% | 0.4415 | 2075.05 | 2385.1149
1SDA054749R1 | T5 400 P FP 3p EF | 1 | S06 | 3685 | 42 | NO | 55.85% | 0.4415 | 1626.9275 | 1870.0316
1SDA054750R1 | T5 400 P FP 3p VR | 1 | S06 | 3851 | 42 | NO | 55.85% | 0.4415 | 1700.2165 | 1954.2718
1SDA054751R1 | T5 400 P FP 3p HR | 1 | S06 | 4050 | 42 | NO | 55.85% | 0.4415 | 1788.075 | 2055.2586
1SDA054752R1 | T5 400 P FP 4p EF | 1 | S06 | 4557 | 42 | NO | 55.85% | 0.4415 | 2011.9155 | 2312.5466
1SDA054753R1 | T5 400 P FP 4p VR | 1 | S06 | 5012 | 42 | NO | 55.85% | 0.4415 | 2212.798 | 2543.446
1SDA054754R1 | T5 400 P FP 4p HR | 1 | S06 | 5012 | 42 | NO | 55.85% | 0.4415 | 2212.798 | 2543.446
1SDA054755R1 | T5 400 W FP 3p EF | 1 | S06 | 3666 | 42 | NO | 55.85% | 0.4415 | 1618.539 | 1860.3897
1SDA054756R1 | T5 400 W FP 3p VR | 1 | S06 | 4033 | 42 | NO | 55.85% | 0.4415 | 1780.5695 | 2046.6316
1SDA054757R1 | T5 400 W FP 3p HR | 1 | S06 | 4033 | 42 | NO | 55.85% | 0.4415 | 1780.5695 | 2046.6316
1SDA054758R1 | T5 400 W FP 4p EF | 1 | S06 | 4770 | 42 | NO | 55.85% | 0.4415 | 2105.955 | 2420.6379
1SDA054759R1 | T5 400 W FP 4p VR | 1 | S06 | 5247 | 42 | NO | 55.85% | 0.4415 | 2316.5505 | 2662.7017
1SDA054761R1 | T5 400 W FP 4p HR | 1 | S06 | 5247 | 42 | NO | 55.85% | 0.4415 | 2316.5505 | 2662.7017
1SDA054762R1 | T5 630 P FP 3p EF | 1 | S06 | 4050 | 42 | NO | 55.85% | 0.4415 | 1788.075 | 2055.2586
1SDA054763R1 | T5 630 P FP 3p VR | 1 | S06 | 4453 | 42 | NO | 55.85% | 0.4415 | 1965.9995 | 2259.7695
1SDA054764R1 | T5 630 P FP 3p HR | 1 | S06 | 4236 | 42 | NO | 55.85% | 0.4415 | 1870.194 | 2149.6483
1SDA054765R1 | T5 630 P FP 4p EF | 1 | S06 | 5012 | 42 | NO | 55.85% | 0.4415 | 2212.798 | 2543.446
1SDA054766R1 | T5 630 P FP 4p VR | 1 | S06 | 5513 | 42 | NO | 55.85% | 0.4415 | 2433.9895 | 2797.6891
1SDA054767R1 | T5 630 P FP 4p HR | 1 | S06 | 5796 | 42 | NO | 55.85% | 0.4415 | 2558.934 | 2941.3034
1SDA054768R1 | T5 630 W FP 3p EF | 1 | S06 | 4033 | 42 | NO | 55.85% | 0.4415 | 1780.5695 | 2046.6316
1SDA054769R1 | T5 630 W FP 3p VR | 1 | S06 | 4436 | 42 | NO | 55.85% | 0.4415 | 1958.494 | 2251.1425
1SDA054770R1 | T5 630 W FP 3p HR | 1 | S06 | 4436 | 42 | NO | 55.85% | 0.4415 | 1958.494 | 2251.1425
1SDA054771R1 | T5 630 W FP 4p EF | 1 | S06 | 5247 | 42 | NO | 55.85% | 0.4415 | 2316.5505 | 2662.7017
1SDA054772R1 | T5 630 W FP 4p VR | 1 | S06 | 5771 | 42 | NO | 55.85% | 0.4415 | 2547.8965 | 2928.6167
1SDA054774R1 | T5 630 W FP 4p HR | 1 | S06 | 5771 | 42 | NO | 55.85% | 0.4415 | 2547.8965 | 2928.6167
1SDA054831R1 | KIT FC Cu 1x185mm2 FP T4 3pcs | 1 | S06 | 643 | 42 | NO | 55.85% | 0.4415 | 283.8845 | 326.304
1SDA054832R1 | KIT FC Cu 1x185mm2 FP T4 4pcs | 1 | S06 | 835 | 42 | NO | 55.85% | 0.4415 | 368.6525 | 423.7385
1SDA054833R1 | KIT FC Cu 1x240mm2 FP T5 400/630 3pcs | 1 | S06 | 866 | 42 | NO | 55.85% | 0.4415 | 382.339 | 439.4701
1SDA054834R1 | KIT FC Cu 1x240mm2 FP T5 400/630 4pcs | 1 | S06 | 1059 | 42 | NO | 55.85% | 0.4415 | 467.5485 | 537.4121
1SDA054835R1 | KIT FC CuAl 1x185mm2 FP T4 3pcs | 1 | S06 | 963 | 42 | NO | 55.85% | 0.4415 | 425.1645 | 488.6948
1SDA054836R1 | KIT FC CuAl 1x185mm2 FP T4 4pcs | 1 | S06 | 1252 | 42 | NO | 55.85% | 0.4415 | 552.758 | 635.354
1SDA054837R1 | KIT FC CuAl 1x240mm2 FP T5 400/630 3pcs | 1 | S06 | 1222 | 42 | NO | 55.85% | 0.4415 | 539.513 | 620.1299
1SDA054838R1 | KIT FC CuAl 1x240mm2 FP T5 400/630 4pcs | 1 | S06 | 1588 | 42 | NO | 55.85% | 0.4415 | 701.102 | 805.8644
1SDA054839R1 | KIT MP T4 P 3p | 1 | S06 | 1478 | 42 | NO | 55.85% | 0.4415 | 652.537 | 750.0425
1SDA054840R1 | KIT MP T4 P 4p | 1 | S06 | 1796 | 42 | NO | 55.85% | 0.4415 | 792.934 | 911.4184
1SDA054841R1 | KIT MP T4 W 3p | 1 | S06 | 1328 | 42 | NO | 55.85% | 0.4415 | 586.312 | 673.9218
1SDA054842R1 | KIT MP T4 W 4p | 1 | S06 | 1720 | 42 | NO | 55.85% | 0.4415 | 759.38 | 872.8506
1SDA054843R1 | KIT MP T5 400 P 3p | 1 | S06 | 1624 | 42 | NO | 55.85% | 0.4415 | 716.996 | 824.1333
1SDA054844R1 | KIT MP T5 400 P 4p | 1 | S06 | 2115 | 42 | NO | 55.85% | 0.4415 | 933.7725 | 1073.3017
1SDA054845R1 | KIT MP T5 400 W 3p | 1 | S06 | 2749 | 42 | NO | 55.85% | 0.4415 | 1213.6835 | 1395.0385
1SDA054846R1 | KIT MP T5 400 W 4p | 1 | S06 | 3578 | 42 | NO | 55.85% | 0.4415 | 1579.687 | 1815.7322
1SDA054847R1 | KIT MP T5 630 P 3p | 1 | S06 | 1784 | 42 | NO | 55.85% | 0.4415 | 787.636 | 905.3287
1SDA054848R1 | KIT MP T5 630 P 4p | 1 | S06 | 2323 | 42 | NO | 55.85% | 0.4415 | 1025.6045 | 1178.8557
1SDA054849R1 | KIT MP T5 630 W 3p | 1 | S06 | 2893 | 42 | NO | 55.85% | 0.4415 | 1277.2595 | 1468.1144
1SDA054850R1 | KIT MP T5 630 W 4p | 1 | S06 | 3766 | 42 | NO | 55.85% | 0.4415 | 1662.689 | 1911.1368
1SDA054851R1 | KIT MP RC T4 P 4p | 1 | S06 | 1440 | 42 | NO | 55.85% | 0.4415 | 635.76 | 730.7586
1SDA054852R1 | KIT MP RC T5 400 P 4p | 1 | S06 | 1607 | 42 | NO | 55.85% | 0.4415 | 709.4905 | 815.5063
1SDA054854R1 | KIT FP T4 W <FP P | 1 | S06 | 1280 | 42 | NO | 55.85% | 0.4415 | 565.12 | 649.5632
1SDA054855R1 | KIT FP T5 W <FP P | 1 | S06 | 1430 | 42 | NO | 55.85% | 0.4415 | 631.345 | 725.6839
1SDA054857R1 | TC-FP T4 3p COPRITERMINALI P/FISSA 2pcs | 1 | S06 | 244 | 42 | NO | 55.85% | 0.4415 | 107.726 | 123.823
1SDA054858R1 | TC-FP T4 4p COPRITERMINALI P/FISSA 2pcs | 1 | S06 | 315 | 42 | NO | 55.85% | 0.4415 | 139.0725 | 159.8534
1SDA054859R1 | TC-FP T5 400/630 3p COPRIT. P/FISSA 2pcs | 1 | S06 | 332 | 42 | NO | 55.85% | 0.4415 | 146.578 | 168.4805
1SDA054861R1 | TC-FP T5 400/630 4p COPRIT. P/FISSA 2pcs | 1 | S06 | 399 | 42 | NO | 55.85% | 0.4415 | 176.1585 | 202.481
1SDA054862R1 | SOR T4-T5-T6 12 Vdc | 1 | S06 | 1669 | 42 | NO | 55.85% | 0.4415 | 736.8635 | 846.9695
1SDA054863R1 | SOR T4-T5-T6 24...30 Vac/dc | 1 | S06 | 1669 | 42 | NO | 55.85% | 0.4415 | 736.8635 | 846.9695
1SDA054864R1 | SOR T4-T5-T6 48...60 Vac/dc | 1 | S06 | 1669 | 42 | NO | 55.85% | 0.4415 | 736.8635 | 846.9695
1SDA054865R1 | SOR T4-T5-T6 110..127 Vac - 110..125 Vdc | 1 | S06 | 1669 | 42 | NO | 55.85% | 0.4415 | 736.8635 | 846.9695
1SDA054866R1 | SOR T4-T5-T6 220..240 Vac - 220..250 Vdc | 1 | S06 | 1669 | 42 | NO | 55.85% | 0.4415 | 736.8635 | 846.9695
1SDA054867R1 | SOR T4-T5-T6 380...440 Vac | 1 | S06 | 1669 | 42 | NO | 55.85% | 0.4415 | 736.8635 | 846.9695
1SDA054868R1 | SOR T4-T5-T6 480...500 Vac | 1 | S06 | 1669 | 42 | NO | 55.85% | 0.4415 | 736.8635 | 846.9695
1SDA054869R1 | SOR-C T4-T5-T6 12 Vdc | 1 | S06 | 1711 | 42 | NO | 55.85% | 0.4415 | 755.4065 | 868.2833
1SDA054870R1 | SOR-C, Relé de Apertura, 24...30 V ca/cd para T4-T5-T6, Versión Cableada | 1 | S06 | 1718 | 42 | SI | 55.85% | 0.4415 | 758.497 | 871.8356
1SDA054871R1 | SOR-C T4-T5-T6 48...60 Vac/dc | 1 | S06 | 1711 | 42 | NO | 55.85% | 0.4415 | 755.4065 | 868.2833
1SDA054872R1 | SOR-C, Relé de Apertura, 110...127 V ca - 110...125 V cd, T4-T5-T6, Versión Cableada | 1 | S06 | 1718 | 42 | SI | 55.85% | 0.4415 | 758.497 | 871.8356
1SDA054873R1 | SOR-C T4-T5-T6 220..240Vac - 220..250Vdc | 1 | S06 | 1711 | 42 | NO | 55.85% | 0.4415 | 755.4065 | 868.2833
1SDA054874R1 | SOR-C T4-T5-T6 380...440 Vac | 1 | S06 | 1711 | 42 | NO | 55.85% | 0.4415 | 755.4065 | 868.2833
1SDA054875R1 | SOR-C T4-T5-T6 480...500 Vac | 1 | S06 | 1711 | 42 | NO | 55.85% | 0.4415 | 755.4065 | 868.2833
1SDA054876R1 | PS-SOR T4-T5-T6 24 Vac/dc xSERVIZIO PERM | 1 | S06 | 1669 | 42 | NO | 55.85% | 0.4415 | 736.8635 | 846.9695
1SDA054877R1 | PS-SOR T4-T5-T6 110..120Vac xSERV.PERM. | 1 | S06 | 1669 | 42 | NO | 55.85% | 0.4415 | 736.8635 | 846.9695
1SDA054878R1 | PS-SOR-C T4-T5-T6 24 Vac/dc xSERV.PERM. | 1 | S06 | 1711 | 42 | NO | 55.85% | 0.4415 | 755.4065 | 868.2833
1SDA054879R1 | PS-SOR-C T4-T5-T6 110..120Vac xSERV.PERM | 1 | S06 | 1711 | 42 | NO | 55.85% | 0.4415 | 755.4065 | 868.2833
1SDA054880R1 | UVR T4-T5-T6 24...30 Vac/dc | 1 | S06 | 2578 | 42 | NO | 55.85% | 0.4415 | 1138.187 | 1308.2609
1SDA054881R1 | UVR T4-T5-T6 48 Vac/dc | 1 | S06 | 2578 | 42 | NO | 55.85% | 0.4415 | 1138.187 | 1308.2609
1SDA054882R1 | UVR T4-T5-T6 60 Vac/dc | 1 | S06 | 2578 | 42 | NO | 55.85% | 0.4415 | 1138.187 | 1308.2609
1SDA054883R1 | UVR T4-T5-T6 110..127 Vac - 110..125 Vdc | 1 | S06 | 2578 | 42 | NO | 55.85% | 0.4415 | 1138.187 | 1308.2609
1SDA054884R1 | UVR T4-T5-T6 220..240 Vac - 220..250 Vdc | 1 | S06 | 2578 | 42 | NO | 55.85% | 0.4415 | 1138.187 | 1308.2609
1SDA054885R1 | UVR T4-T5-T6 380...440 Vac | 1 | S06 | 2578 | 42 | NO | 55.85% | 0.4415 | 1138.187 | 1308.2609
1SDA054886R1 | UVR T4-T5-T6 480...500 Vac | 1 | S06 | 2578 | 42 | NO | 55.85% | 0.4415 | 1138.187 | 1308.2609
1SDA054887R1 | SOR-C, Relé de Apertura, 24...30 V ca/cd para T4-T5-T6, Versión Cableada | 1 | S06 | 2628 | 42 | SI | 55.85% | 0.4415 | 1160.262 | 1333.6345
1SDA054888R1 | UVR-C, Bobina de Mínima Ténsión, T4-T5-T6 48 Vac/dc | 1 | S06 | 2625 | 42 | NO | 55.85% | 0.4415 | 1158.9375 | 1332.1121
1SDA054889R1 | UVR-C T4-T5-T6 60 Vac/dc | 1 | S06 | 2625 | 42 | NO | 55.85% | 0.4415 | 1158.9375 | 1332.1121
1SDA054890R1 | UVR-C, Bobina de Mínima Ténsión, 110...127 V ca - 110...125 V cd para T4-T5-T6, Versión Cableada | 1 | S06 | 2628 | 42 | SI | 55.85% | 0.4415 | 1160.262 | 1333.6345
1SDA054891R1 | UVR-C T4-T5-T6 220...250 Vac/dc | 1 | S06 | 2625 | 42 | NO | 55.85% | 0.4415 | 1158.9375 | 1332.1121
1SDA054892R1 | UVR-C T4-T5-T6 380...440 Vac | 1 | S06 | 2625 | 42 | NO | 55.85% | 0.4415 | 1158.9375 | 1332.1121
1SDA054893R1 | UVR-C T4-T5-T6 480...500 Vac | 1 | S06 | 2625 | 42 | NO | 55.85% | 0.4415 | 1158.9375 | 1332.1121
1SDA054894R1 | Mando Motor de Energía Acumulada - MOE 24 V cd para T4-T5 | 1 | S06 | 33031 | 42 | SI | 55.85% | 0.4415 | 14583.1865 | 16762.2833
1SDA054895R1 | MOE T4-T5 48...60 Vdc | 1 | S06 | 33305 | 42 | NO | 55.85% | 0.4415 | 14704.1575 | 16901.3305
1SDA054896R1 | MOE, Mando Motor de Energía Acumulada -110...125 V ca/cd para T4-T5 | 1 | S06 | 33031 | 42 | SI | 55.85% | 0.4415 | 14583.1865 | 16762.2833
1SDA054897R1 | MOE T4-T5 220...250 Vac/dc | 1 | S06 | 33305 | 42 | NO | 55.85% | 0.4415 | 14704.1575 | 16901.3305
1SDA054898R1 | MOE T4-T5 380 Vac | 1 | S06 | 33305 | 42 | NO | 55.85% | 0.4415 | 14704.1575 | 16901.3305
1SDA054899R1 | MOE-E T4-T5 24 Vdc X COM. A DISTANZA | 1 | S06 | 44769 | 42 | NO | 55.85% | 0.4415 | 19765.5135 | 22718.981
1SDA054900R1 | MOE-E T4-T5 48...60 Vdc X COM. A DIST. | 1 | S06 | 44769 | 42 | NO | 55.85% | 0.4415 | 19765.5135 | 22718.981
1SDA054901R1 | MOE-E T4-T5 110...125 Vac/dc X COM.DIST. | 1 | S06 | 44769 | 42 | NO | 55.85% | 0.4415 | 19765.5135 | 22718.981
1SDA054902R1 | MOE-E T4-T5 220...250 Vac/dc X COM.DIST. | 1 | S06 | 44769 | 42 | NO | 55.85% | 0.4415 | 19765.5135 | 22718.981
1SDA054903R1 | MOE-E T4-T5 380 Vac X COM. A DISTANZA | 1 | S06 | 44769 | 42 | NO | 55.85% | 0.4415 | 19765.5135 | 22718.981
1SDA054904R1 | MOL-D T4-T5 A CHIAVI DIVERSE x MOE | 1 | S06 | 342 | 42 | NO | 55.85% | 0.4415 | 150.993 | 173.5552
1SDA054905R1 | MOL-S T4-T5 A CHIAVI UGUALI N.20005 xMOE | 1 | S06 | 342 | 42 | NO | 55.85% | 0.4415 | 150.993 | 173.5552
1SDA054906R1 | MOL-S T4-T5 A CHIAVI UGUALI N.20006 xMOE | 1 | S06 | 342 | 42 | NO | 55.85% | 0.4415 | 150.993 | 173.5552
1SDA054907R1 | MOL-S T4-T5 A CHIAVI UGUALI N.20007 xMOE | 1 | S06 | 342 | 42 | NO | 55.85% | 0.4415 | 150.993 | 173.5552
1SDA054908R1 | MOL-S T4-T5 A CHIAVI UGUALI N.20008 xMOE | 1 | S06 | 342 | 42 | NO | 55.85% | 0.4415 | 150.993 | 173.5552
1SDA054909R1 | MOL-M T4-T5-T6>SOLO MANOVRA MANUALE xMOE | 1 | S06 | 342 | 42 | NO | 55.85% | 0.4415 | 150.993 | 173.5552
1SDA054910R1 | 1 Contacto (conmutador) abierto/cerrado + 1 contacto (conmutador) de actuación del relé (disparado), AUX-C 1Q 1SY. Para uso a 250V ca/cd para T4-T5-T6* | 1 | S06 | 997 | 42 | SI | 55.85% | 0.4415 | 440.1755 | 505.9489
1SDA054911R1 | 3 contactos (conmutador) abierto/cerrado + 1 contacto (conmutador) de actuación del relé (disparado), AUX-C 3Q 1SY. Para uso a 250V ca/cd para T4-T5-T6* | 1 | S06 | 1894 | 42 | SI | 55.85% | 0.4415 | 836.201 | 961.1506
1SDA054912R1 | AUX-C T4-T5-T6 1Q 1SY 400 Vac | 1 | S06 | 1353 | 42 | NO | 55.85% | 0.4415 | 597.3495 | 686.6086
1SDA054913R1 | AUX-C T4-T5-T6 2Q 400 Vac | 1 | S06 | 1392 | 42 | NO | 55.85% | 0.4415 | 614.568 | 706.4
1SDA054914R1 | AUX T1...T6 3Q 1SY 24 Vdc | 1 | S06 | 2016 | 42 | NO | 55.85% | 0.4415 | 890.064 | 1023.0621
1SDA054915R1 | AUX-C T4-T5-T6 3Q 1SY 24 Vdc | 1 | S06 | 2014 | 42 | NO | 55.85% | 0.4415 | 889.181 | 1022.0471
1SDA054916R1 | 1 Contacto de abierto/cerrado + 1 contacto de la actuación del relé electrónico. Sólo para T4-T5 con PR222DS/PD. Vmáx: 300 V cd/250 V ca | 1 | S06 | 2538 | 42 | SI | 55.85% | 0.4415 | 1120.527 | 1287.9621
1SDA054917R1 | AUX-MO-C 1 Contacto de señalización del funcionamiento del interruptor con el mando a motor: manual o desde remoto. Sólo para T4-T5-T6. | 1 | S06 | 459 | 42 | SI | 55.85% | 0.4415 | 202.6485 | 232.9293
1SDA054918R1 | AUP-I T4-T5-T6 CONT.SEG.INSERITO | 1 | S06 | 405 | 42 | NO | 55.85% | 0.4415 | 178.8075 | 205.5259
1SDA054919R1 | AUP-R T4-T5-T6 CONT.SEG.ESTRATTO | 1 | S06 | 405 | 42 | NO | 55.85% | 0.4415 | 178.8075 | 205.5259
1SDA054920R1 | AUP-I T4-T5-T6 24 Vdc CONT.SEGN.INSERITO | 1 | S06 | 449 | 42 | NO | 55.85% | 0.4415 | 198.2335 | 227.8546
1SDA054921R1 | AUP-R T4-T5-T6 24 Vdc CONT.SEGN.ESTRATTO | 1 | S06 | 449 | 42 | NO | 55.85% | 0.4415 | 198.2335 | 227.8546
1SDA054922R1 | ADP 6pin AUX T4-T5-T6 P/W | 1 | S06 | 262.9 | 42 | NO | 55.85% | 0.4415 | 116.0703 | 133.4142
1SDA054923R1 | ADP 12pin AUX T4-T5-T6 P/W | 1 | S06 | 464 | 42 | NO | 55.85% | 0.4415 | 204.856 | 235.4667
1SDA054924R1 | ADP 10pin MOE AUE T4-T5-T6 P/W | 1 | S06 | 423 | 42 | NO | 55.85% | 0.4415 | 186.7545 | 214.6603
1SDA054925R1 | AUE T4-T5 250Vac/dc 2 CONTATTI ANTICIP. | 1 | S06 | 1380 | 42 | NO | 55.85% | 0.4415 | 609.27 | 700.3103
1SDA054926R1 | RHD, Mando giratorio directo normal para fijo y enchufable sobre T4-T5. | 1 | S06 | 1724 | 42 | SI | 55.85% | 0.4415 | 761.146 | 874.8805
1SDA054927R1 | RHD_EM T4-T5 F/P EMER. DIRETTA | 1 | S06 | 1720 | 42 | NO | 55.85% | 0.4415 | 759.38 | 872.8506
1SDA054928R1 | RHD T4-T5 W NORM. DIRETTA | 1 | S06 | 1720 | 42 | NO | 55.85% | 0.4415 | 759.38 | 872.8506
1SDA054929R1 | Mando giratorio reenviado RHE normal para fijo y enchufable sobre T4-T5 | 1 | S06 | 2159 | 42 | SI | 55.85% | 0.4415 | 953.1985 | 1095.6305
1SDA054930R1 | RHE_EM T4-T5 F/P EMERG. RINVIATA | 1 | S06 | 1979 | 42 | NO | 55.85% | 0.4415 | 873.7285 | 1004.2856
1SDA054931R1 | RHE_B T4-T5 F/P BASETTA PER C.M.R. RINV. | 1 | S06 | 1333 | 42 | NO | 55.85% | 0.4415 | 588.5195 | 676.4592
1SDA054932R1 | RHE_S T4..T6 F/P 500MM ASTA X C.M.R.RINV | 1 | S06 | 504 | 42 | NO | 55.85% | 0.4415 | 222.516 | 255.7655
1SDA054933R1 | RHE T4-T5 W NORM. RINVIATA | 1 | S06 | 2150 | 42 | NO | 55.85% | 0.4415 | 949.225 | 1091.0632
1SDA054934R1 | RHE_EM T4-T5 W EMERG. RINVIATA | 1 | S06 | 2150 | 42 | NO | 55.85% | 0.4415 | 949.225 | 1091.0632
1SDA054935R1 | RHE_B T4-T5 W BASETTA PER C.M.R. RINV. | 1 | S06 | 1464 | 42 | NO | 55.85% | 0.4415 | 646.356 | 742.9379
1SDA054936R1 | RHE_H T4-T5 MANIGLIA X C.M.R. RINV. | 1 | S06 | 1294 | 42 | NO | 55.85% | 0.4415 | 571.301 | 656.6678
1SDA054937R1 | RHE_H_EM T4-T5 MAN.EME. X C.M.R.RINV. | 1 | S06 | 1294 | 42 | NO | 55.85% | 0.4415 | 571.301 | 656.6678
1SDA054938R1 | RHE_IP54 T4..T7 PROTEZ.IP54 X COM.M.ROT. | 1 | S06 | 555 | 42 | NO | 55.85% | 0.4415 | 245.0325 | 281.6466
1SDA054939R1 | KLF-D T4-T5 BL.CHI DIV.AP.x FRON/MAN.ROT | 1 | S06 | 551 | 42 | NO | 55.85% | 0.4415 | 243.2665 | 279.6167
1SDA054940R1 | KLF-S T4-T5 BL.CHI UG.N.20005 xF/MAN.ROT | 1 | S06 | 551 | 42 | NO | 55.85% | 0.4415 | 243.2665 | 279.6167
1SDA054941R1 | KLF-S T4-T5 BL.CHI UG.N.20006 xF/MAN.ROT | 1 | S06 | 545 | 42 | NO | 55.85% | 0.4415 | 240.6175 | 276.5718
1SDA054942R1 | KLF-S T4-T5 BL.CHI UG.N.20007 xF/MAN.ROT | 1 | S06 | 545 | 42 | NO | 55.85% | 0.4415 | 240.6175 | 276.5718
1SDA054943R1 | KLF-S T4-T5 BL.CHI UG.N.20008 xF/MAN.ROT | 1 | S06 | 545 | 42 | NO | 55.85% | 0.4415 | 240.6175 | 276.5718
1SDA054944R1 | FLD T4-T5 F/P PER COM. A LEVA | 1 | S06 | 499 | 42 | NO | 55.85% | 0.4415 | 220.3085 | 253.2282
1SDA054945R1 | FLD T4-T5 W PER COM. A LEVA | 1 | S06 | 499 | 42 | NO | 55.85% | 0.4415 | 220.3085 | 253.2282
1SDA054946R1 | MIR-HB T4-T5 GR.TELAIO X INTERB.MEC.ORIZ | 1 | S06 | 9975 | 42 | NO | 55.85% | 0.4415 | 4403.9625 | 5062.0259
1SDA054947R1 | MIR-VB T4-T5 GR.TELAIO X INTERB.MEC.VERT | 1 | S06 | 9975 | 42 | NO | 55.85% | 0.4415 | 4403.9625 | 5062.0259
1SDA054948R1 | MIR-P tipo A (T4-T4) PIASTRE X INTER.MEC | 1 | S06 | 3329 | 42 | NO | 55.85% | 0.4415 | 1469.7535 | 1689.3718
1SDA054949R1 | MIR-P tipo B (T4-T5) PIASTRE X INTER.MEC | 1 | S06 | 3329 | 42 | NO | 55.85% | 0.4415 | 1469.7535 | 1689.3718
1SDA054950R1 | MIR-P tipo C (T4-T5) PIASTRE X INTER.MEC | 1 | S06 | 3329 | 42 | NO | 55.85% | 0.4415 | 1469.7535 | 1689.3718
1SDA054951R1 | MIR-P tipo D (T5-T5) PIASTRE X INTER.MEC | 1 | S06 | 3329 | 42 | NO | 55.85% | 0.4415 | 1469.7535 | 1689.3718
1SDA054952R1 | MIR-P tipo E (T5-T5) PIASTRE X INTER.MEC | 1 | S06 | 3329 | 42 | NO | 55.85% | 0.4415 | 1469.7535 | 1689.3718
1SDA054953R1 | MIR-P tipo F (T5-T5) PIASTRE X INTER.MEC | 1 | S06 | 3329 | 42 | NO | 55.85% | 0.4415 | 1469.7535 | 1689.3718
1SDA054954R1 | RC222/4 T4 4p F | 1 | S06 | 19422 | 42 | NO | 55.85% | 0.4415 | 8574.813 | 9856.1069
1SDA054955R1 | RC222/5 T5 4p F | 1 | S06 | 23890 | 42 | NO | 55.85% | 0.4415 | 10547.435 | 12123.4885
1SDA054956R1 | RC223/4 T4 250 4p F | 1 | S06 | 23307 | 42 | NO | 55.85% | 0.4415 | 10290.0405 | 11827.6328
1SDA054958R1 | Cubrebornes Aislantes altos - HTC T4 - 3 Polos para T4 | 1 | S06 | 365 | 42 | SI | 55.85% | 0.4415 | 161.1475 | 185.227
1SDA054959R1 | HTC T4 4p COPRITERMINALI ALTI 2pcs | 1 | S06 | 457 | 42 | NO | 55.85% | 0.4415 | 201.7655 | 231.9144
1SDA054960R1 | Cubrebornes Aislantes altos - HTC T5 - 3 Polos para T5 | 1 | S06 | 457 | 42 | SI | 55.85% | 0.4415 | 201.7655 | 231.9144
1SDA054961R1 | HTC T5 4p COPRITERMINALI ALTI 2pcs | 1 | S06 | 573 | 42 | NO | 55.85% | 0.4415 | 252.9795 | 290.781
1SDA054962R1 | HTC-P T4 3p MUFFOLE PROTEZ. X HTC 6pcs | 1 | S06 | 557 | 42 | NO | 55.85% | 0.4415 | 245.9155 | 282.6615
1SDA054963R1 | HTC-P T4 4p MUFFOLE PROTEZ. X HTC 8pcs | 1 | S06 | 726 | 42 | NO | 55.85% | 0.4415 | 320.529 | 368.4241
1SDA054964R1 | HTC-P T5 3p MUFFOLE PROTEZ. X HTC 6pcs | 1 | S06 | 613 | 42 | NO | 55.85% | 0.4415 | 270.6395 | 311.0799
1SDA054965R1 | HTC-P T5 4p MUFFOLE PROTEZ. X HTC 8pcs | 1 | S06 | 800 | 42 | NO | 55.85% | 0.4415 | 353.2 | 405.977
1SDA054966R1 | LTC T4 3p COPRITERMINALI BASSI 2pcs | 1 | S06 | 271 | 42 | NO | 55.85% | 0.4415 | 119.6465 | 137.5247
1SDA054967R1 | LTC T4 4p COPRITERMINALI BASSI 2pcs | 1 | S06 | 342 | 42 | NO | 55.85% | 0.4415 | 150.993 | 173.5552
1SDA054968R1 | LTC T5 3p COPRITERMINALI BASSI 2pcs | 1 | S06 | 332 | 42 | NO | 55.85% | 0.4415 | 146.578 | 168.4805
1SDA054969R1 | LTC T5 4p COPRITERMINALI BASSI 2pcs | 1 | S06 | 430 | 42 | NO | 55.85% | 0.4415 | 189.845 | 218.2126
1SDA054970R1 | Diafragmas separadores tipo PB100 bajos (H=100 mm) -4 Pzs -3 Polos para T4-T5 | 1 | S06 | 253 | 42 | SI | 55.85% | 0.4415 | 111.6995 | 128.3902
1SDA054971R1 | PB100 T4-5-7-T7M-X1 4p DIAF.SEP.BAS.6pcs | 1 | S06 | 371 | 42 | NO | 55.85% | 0.4415 | 163.7965 | 188.2718
1SDA054972R1 | Diafragmas separadores tipo PB200 altos (H=200 mm) -4 Pzs -3 Polos para T4-T5 | 1 | S06 | 378 | 42 | SI | 55.85% | 0.4415 | 166.887 | 191.8241
1SDA054973R1 | PB200 T4-5-7-T7M-X1 4p DIAF.SEP.ALT 6pcs | 1 | S06 | 555 | 42 | NO | 55.85% | 0.4415 | 245.0325 | 281.6466
1SDA054974R1 | KIT F T4 6pcs | 1 | S06 | 410 | 42 | NO | 55.85% | 0.4415 | 181.015 | 208.0632
1SDA054975R1 | KIT F T4 8pcs | 1 | S06 | 492 | 42 | NO | 55.85% | 0.4415 | 217.218 | 249.6759
1SDA054976R1 | KIT F T4 3pcs | 1 | S06 | 211 | 42 | NO | 55.85% | 0.4415 | 93.1565 | 107.0764
1SDA054977R1 | KIT F T4 4pcs | 1 | S06 | 275 | 42 | NO | 55.85% | 0.4415 | 121.4125 | 139.5546
1SDA054978R1 | KIT FC Cu 1x185mm2 T4 6pcs | 1 | S06 | 1145 | 42 | NO | 55.85% | 0.4415 | 505.5175 | 581.0546
1SDA054979R1 | KIT FC Cu 1x185mm2 T4 8pcs | 1 | S06 | 1787 | 42 | NO | 55.85% | 0.4415 | 788.9605 | 906.8511
1SDA054980R1 | KIT FC Cu 1x185mm2 T4 3pcs | 1 | S06 | 695 | 42 | NO | 55.85% | 0.4415 | 306.8425 | 352.6925
1SDA054981R1 | KIT FC Cu 1x185mm2 T4 4pcs | 1 | S06 | 898 | 42 | NO | 55.85% | 0.4415 | 396.467 | 455.7092
1SDA054982R1 | KIT FC CuAl 1x50mm2 T4 6pcs | 1 | S06 | 2058 | 42 | NO | 55.85% | 0.4415 | 908.607 | 1044.3759
1SDA054983R1 | KIT FC CuAl 1x50mm2 T4 8pcs | 1 | S06 | 2677 | 42 | NO | 55.85% | 0.4415 | 1181.8955 | 1358.5006
1SDA054984R1 | KIT FC CuAl 1x50mm2 T4 3pcs | 1 | S06 | 1037 | 42 | NO | 55.85% | 0.4415 | 457.8355 | 526.2477
1SDA054985R1 | KIT FC CuAl 1x50mm2 T4 4pcs | 1 | S06 | 1343 | 42 | NO | 55.85% | 0.4415 | 592.9345 | 681.5339
1SDA054986R1 | Juego de Terminales frontales FC CuAl para alojar cables de 6…185 mm2 (10…350 Kcmil) para interruptor T4 hasta 320 A, 6 Pzs | 1 | S06 | 1195 | 42 | SI | 55.85% | 0.4415 | 527.5925 | 606.4282
1SDA054987R1 | KIT FC CuAl 1x185mm2 T4 8pcs | 1 | S06 | 2941 | 42 | NO | 55.85% | 0.4415 | 1298.4515 | 1492.473
1SDA054988R1 | KIT FC CuAl 1x185mm2 T4 3pcs | 1 | S06 | 1037 | 42 | NO | 55.85% | 0.4415 | 457.8355 | 526.2477
1SDA054989R1 | KIT FC CuAl 1x185mm2 T4 4pcs | 1 | S06 | 1476 | 42 | NO | 55.85% | 0.4415 | 651.654 | 749.0276
1SDA054990R1 | KIT FC CuAl 2x150mm2 T4 6pcs | 1 | S06 | 3086 | 42 | NO | 55.85% | 0.4415 | 1362.469 | 1566.0563
1SDA054991R1 | KIT FC CuAl 2x150mm2 T4 8pcs | 1 | S06 | 4010 | 42 | NO | 55.85% | 0.4415 | 1770.415 | 2034.9598
1SDA054992R1 | KIT FC CuAl 2x150mm2 T4 3pcs | 1 | S06 | 1548 | 42 | NO | 55.85% | 0.4415 | 683.442 | 785.5655
1SDA054993R1 | KIT FC CuAl 2x150mm2 T4 4pcs | 1 | S06 | 2012 | 42 | NO | 55.85% | 0.4415 | 888.298 | 1021.0322
1SDA054996R1 | KIT MC CuAl 6x35mm2 T4 3pcs | 1 | S06 | 1165 | 42 | NO | 55.85% | 0.4415 | 514.3475 | 591.204
1SDA054997R1 | KIT MC CuAl 6x35mm2 T4 4pcs | 1 | S06 | 1552 | 42 | NO | 55.85% | 0.4415 | 685.208 | 787.5954
1SDA054998R1 | KIT EF T4 6pcs | 1 | S06 | 674 | 42 | NO | 55.85% | 0.4415 | 297.571 | 342.0356
1SDA054999R1 | KIT EF T4 8pcs | 1 | S06 | 808 | 42 | NO | 55.85% | 0.4415 | 356.732 | 410.0368
1SDA055000R1 | KIT EF T4 3pcs | 1 | S06 | 311 | 42 | NO | 55.85% | 0.4415 | 137.3065 | 157.8236
1SDA055001R1 | KIT EF T4 4pcs | 1 | S06 | 453 | 42 | NO | 55.85% | 0.4415 | 199.9995 | 229.8845
1SDA055002R1 | KIT ES T4 6pcs | 1 | S06 | 1212 | 42 | NO | 55.85% | 0.4415 | 535.098 | 615.0552
1SDA055003R1 | KIT ES T4 8pcs | 1 | S06 | 1450 | 42 | NO | 55.85% | 0.4415 | 640.175 | 735.8333
1SDA055004R1 | KIT ES T4 3pcs | 1 | S06 | 611 | 42 | NO | 55.85% | 0.4415 | 269.7565 | 310.0649
1SDA055005R1 | KIT ES T4 4pcs | 1 | S06 | 804 | 42 | NO | 55.85% | 0.4415 | 354.966 | 408.0069
1SDA055006R1 | KIT R T4 6pcs | 1 | S06 | 1658 | 42 | NO | 55.85% | 0.4415 | 732.007 | 841.3874
1SDA055007R1 | KIT R T4 8pcs | 1 | S06 | 1989 | 42 | NO | 55.85% | 0.4415 | 878.1435 | 1009.3603
1SDA055008R1 | KIT R T4 3pcs | 1 | S06 | 832 | 42 | NO | 55.85% | 0.4415 | 367.328 | 422.2161
1SDA055009R1 | KIT R T4 4pcs | 1 | S06 | 1002 | 42 | NO | 55.85% | 0.4415 | 442.383 | 508.4862
1SDA055010R1 | KIT F T5 6pcs | 1 | S06 | 660 | 42 | NO | 55.85% | 0.4415 | 291.39 | 334.931
1SDA055011R1 | KIT F T5 8pcs | 1 | S06 | 859 | 42 | NO | 55.85% | 0.4415 | 379.2485 | 435.9178
1SDA055012R1 | KIT F T5 3pcs | 1 | S06 | 332 | 42 | NO | 55.85% | 0.4415 | 146.578 | 168.4805
1SDA055013R1 | KIT F T5 4pcs | 1 | S06 | 433 | 42 | NO | 55.85% | 0.4415 | 191.1695 | 219.7351
1SDA055014R1 | KIT FC Cu 1x240mm2 T5 400 6pcs | 1 | S06 | 1669 | 42 | NO | 55.85% | 0.4415 | 736.8635 | 846.9695
1SDA055015R1 | KIT FC Cu 1x240mm2 T5 400 8pcs | 1 | S06 | 2230 | 42 | NO | 55.85% | 0.4415 | 984.545 | 1131.6609
1SDA055016R1 | KIT FC Cu 1x240mm2 T5 400 3pcs | 1 | S06 | 866 | 42 | NO | 55.85% | 0.4415 | 382.339 | 439.4701
1SDA055017R1 | KIT FC Cu 1x240mm2 T5 400 4pcs | 1 | S06 | 1120 | 42 | NO | 55.85% | 0.4415 | 494.48 | 568.3678
1SDA055018R1 | KIT FC CuAl 1x240mm2 T5 400 6pcs | 1 | S06 | 1669 | 42 | NO | 55.85% | 0.4415 | 736.8635 | 846.9695
1SDA055019R1 | KIT FC CuAl 1x240mm2 T5 400 8pcs | 1 | S06 | 2230 | 42 | NO | 55.85% | 0.4415 | 984.545 | 1131.6609
1SDA055020R1 | KIT FC CuAl 1x240mm2 T5 400 3pcs | 1 | S06 | 785 | 42 | NO | 55.85% | 0.4415 | 346.5775 | 398.3649
1SDA055021R1 | KIT FC CuAl 1x240mm2 T5 400 4pcs | 1 | S06 | 1120 | 42 | NO | 55.85% | 0.4415 | 494.48 | 568.3678
1SDA055022R1 | Juego de Terminales frontales FC CuAl para alojar 1 cable de 95...300 mm2 (3/0...500 Kcmil) para interruptor T5 hasta 400 A, 6 Pzs | 1 | S06 | 1551 | 42 | SI | 55.85% | 0.4415 | 684.7665 | 787.0879
1SDA055023R1 | KIT FC CuAl 1x300mm2 T5 400 8pcs | 1 | S06 | 2340 | 42 | NO | 55.85% | 0.4415 | 1033.11 | 1187.4828
1SDA055024R1 | KIT FC CuAl 1x300mm2 T5 400 3pcs | 1 | S06 | 907 | 42 | NO | 55.85% | 0.4415 | 400.4405 | 460.2764
1SDA055025R1 | KIT FC CuAl 1x300mm2 T5 400 4pcs | 1 | S06 | 1179 | 42 | NO | 55.85% | 0.4415 | 520.5285 | 598.3086
1SDA055026R1 | KIT FC CuAl 2x120mm2 T5 400 6pcs | 1 | S06 | 2400 | 42 | NO | 55.85% | 0.4415 | 1059.6 | 1217.931
1SDA055027R1 | KIT FC CuAl 2x120mm2 T5 400 8pcs | 1 | S06 | 3120 | 42 | NO | 55.85% | 0.4415 | 1377.48 | 1583.3103
1SDA055028R1 | KIT FC CuAl 2x120mm2 T5 400 3pcs | 1 | S06 | 1095 | 42 | NO | 55.85% | 0.4415 | 483.4425 | 555.681
1SDA055029R1 | KIT FC CuAl 2x120mm2 T5 400 4pcs | 1 | S06 | 1566 | 42 | NO | 55.85% | 0.4415 | 691.389 | 794.7
1SDA055030R1 | Juego de Terminales frontales borne externo FC CuAl para alojar 2 cables de 95...240 mm2 (3/0...500 Kcmil) para interruptor T5 hasta 630 A, 6 Pzs | 1 | S06 | 2320 | 42 | SI | 55.85% | 0.4415 | 1024.28 | 1177.3333
1SDA055031R1 | KIT FC CuAl 2x240mm2 T5 630 8pcs | 1 | S06 | 3341 | 42 | NO | 55.85% | 0.4415 | 1475.0515 | 1695.4615
1SDA055032R1 | KIT FC CuAl 2x240mm2 T5 630 3pcs | 1 | S06 | 1294 | 42 | NO | 55.85% | 0.4415 | 571.301 | 656.6678
1SDA055033R1 | KIT FC CuAl 2x240mm2 T5 630 4pcs | 1 | S06 | 1676 | 42 | NO | 55.85% | 0.4415 | 739.954 | 850.5218
1SDA055034R1 | KIT EF T5 6pcs | 1 | S06 | 1093 | 42 | NO | 55.85% | 0.4415 | 482.5595 | 554.6661
1SDA055035R1 | KIT EF T5 8pcs | 1 | S06 | 1425 | 42 | NO | 55.85% | 0.4415 | 629.1375 | 723.1466
1SDA055036R1 | KIT EF T5 3pcs | 1 | S06 | 499 | 42 | NO | 55.85% | 0.4415 | 220.3085 | 253.2282
1SDA055037R1 | KIT EF T5 4pcs | 1 | S06 | 717 | 42 | NO | 55.85% | 0.4415 | 316.5555 | 363.8569
1SDA055038R1 | KIT ES T5 6pcs | 1 | S06 | 1959 | 42 | NO | 55.85% | 0.4415 | 864.8985 | 994.1362
1SDA055039R1 | KIT ES T5 8pcs | 1 | S06 | 2553 | 42 | NO | 55.85% | 0.4415 | 1127.1495 | 1295.5741
1SDA055040R1 | KIT ES T5 3pcs | 1 | S06 | 984 | 42 | NO | 55.85% | 0.4415 | 434.436 | 499.3517
1SDA055041R1 | KIT ES T5 4pcs | 1 | S06 | 1282 | 42 | NO | 55.85% | 0.4415 | 566.003 | 650.5782
1SDA055042R1 | KIT R T5 6pcs | 1 | S06 | 4883 | 42 | NO | 55.85% | 0.4415 | 2155.8445 | 2477.9822
1SDA055043R1 | KIT R T5 8pcs | 1 | S06 | 5860 | 42 | NO | 55.85% | 0.4415 | 2587.19 | 2973.7816
1SDA055044R1 | KIT R T5 3pcs | 1 | S06 | 2222 | 42 | NO | 55.85% | 0.4415 | 981.013 | 1127.6011
1SDA055045R1 | KIT R T5 4pcs | 1 | S06 | 2933 | 42 | NO | 55.85% | 0.4415 | 1294.9195 | 1488.4132
1SDA055046R1 | KIT AuxV T4 3pcs x KIT FC Cu | 1 | S06 | 535 | 42 | NO | 55.85% | 0.4415 | 236.2025 | 271.4971
1SDA055047R1 | KIT AuxV T4 4pcs x KIT FC Cu | 1 | S06 | 692 | 42 | NO | 55.85% | 0.4415 | 305.518 | 351.1701
1SDA055048R1 | KIT AuxV T4-T5 3pcs x KIT F | 1 | S06 | 557 | 42 | NO | 55.85% | 0.4415 | 245.9155 | 282.6615
1SDA055049R1 | KIT AuxV T4-T5 4pcs x KIT F | 1 | S06 | 726 | 42 | NO | 55.85% | 0.4415 | 320.529 | 368.4241
1SDA055050R1 | AUX-SA T4-T5 1S51 NO FOR PR221-222-222MP | 1 | S06 | 967 | 42 | NO | 55.85% | 0.4415 | 426.9305 | 490.7247
1SDA055051R1 | FDU T4-T5 FRONT DISPLAY UNIT x PR222-223 | 1 | S06 | 4565 | 42 | NO | 55.85% | 0.4415 | 2015.4475 | 2316.6063
1SDA055052R1 | TA NEUTRO EXT 100A T4 | 1 | S06 | 1439 | 42 | NO | 55.85% | 0.4415 | 635.3185 | 730.2511
1SDA055053R1 | TA NEUTRO EXT 160A T4 | 1 | S06 | 1439 | 42 | NO | 55.85% | 0.4415 | 635.3185 | 730.2511
1SDA055054R1 | TA NEUTRO EXT 250A T4 | 1 | S06 | 1439 | 42 | NO | 55.85% | 0.4415 | 635.3185 | 730.2511
1SDA055055R1 | TA NEUTRO EXT 320A T4 320 | 1 | S06 | 1471 | 42 | NO | 55.85% | 0.4415 | 649.4465 | 746.4902
1SDA055056R1 | TA NEUTRO EXT 320A T5 | 1 | S06 | 1548 | 42 | NO | 55.85% | 0.4415 | 683.442 | 785.5655
1SDA055057R1 | TA NEUTRO EXT 400A T5 | 1 | S06 | 1548 | 42 | NO | 55.85% | 0.4415 | 683.442 | 785.5655
1SDA055058R1 | TA NEUTRO EXT 630A T5 630 | 1 | S06 | 1548 | 42 | NO | 55.85% | 0.4415 | 683.442 | 785.5655
1SDA055059R1 | X3 PER PR222DS/P/PD T4..T6F >SEGN.ALL.-L | 1 | S06 | 433 | 42 | NO | 55.85% | 0.4415 | 191.1695 | 219.7351
1SDA055060R1 | X4 PER PR222DS/P/PD T4..T6 F CON N EXT | 1 | S06 | 433 | 42 | NO | 55.85% | 0.4415 | 191.1695 | 219.7351
1SDA055061R1 | X3 PER PR222DS/P/PD T4..T6P/W >SEGN.AL-L | 1 | S06 | 430 | 42 | NO | 55.85% | 0.4415 | 189.845 | 218.2126
1SDA055062R1 | X4 PER PR222DS/P/PD T4..T6 P/W CON N EXT | 1 | S06 | 430 | 42 | NO | 55.85% | 0.4415 | 189.845 | 218.2126
1SDA055063R1 | PROLUNGA 6pin AUX T4-T5-T6 P/W | 1 | S06 | 723.8 | 42 | NO | 55.85% | 0.4415 | 319.5577 | 367.3077
1SDA055064R1 | PROLUNGA 12pin AUX T4-T5-T6 P/W | 1 | S06 | 913 | 42 | NO | 55.85% | 0.4415 | 403.0895 | 463.3213
1SDA055065R1 | PROLUNGA 10pin MOE AUE T4-T5-T6 P/W | 1 | S06 | 1186.9 | 42 | NO | 55.85% | 0.4415 | 524.0163 | 602.3176
1SDA055066R1 | DIALOGO PR222DS/PD-LSI MOD.T4-5-6 (EXTR) | 1 | S06 | 6426 | 42 | NO | 55.85% | 0.4415 | 2837.079 | 3261.0103
1SDA055067R1 | DIALOGO PR222DS/PD-LSIG MOD.T4-5-6 (EXT) | 1 | S06 | 8996 | 42 | NO | 55.85% | 0.4415 | 3971.734 | 4565.2115
1SDA055068R1 | T4N 250 MA 10-140 3p F F | 1 | S06 | 8169 | 42 | NO | 55.85% | 0.4415 | 3606.6135 | 4145.5328
1SDA055069R1 | T4N 250 MA 25-350 3p F F | 1 | S06 | 8169 | 42 | NO | 55.85% | 0.4415 | 3606.6135 | 4145.5328
1SDA055070R1 | T4N 250 MA 52-728 3p F F | 1 | S06 | 8169 | 42 | NO | 55.85% | 0.4415 | 3606.6135 | 4145.5328
1SDA055071R1 | T4S 250 MA 10-140 3p F F | 1 | S06 | 8895 | 42 | NO | 55.85% | 0.4415 | 3927.1425 | 4513.9569
1SDA055072R1 | T4S 250 MA 25-350 3p F F | 1 | S06 | 8895 | 42 | NO | 55.85% | 0.4415 | 3927.1425 | 4513.9569
1SDA055073R1 | T4S 250 MA 52-728 3p F F | 1 | S06 | 8895 | 42 | NO | 55.85% | 0.4415 | 3927.1425 | 4513.9569
1SDA055074R1 | T4L 250 MA 10-140 3p F F | 1 | S06 | 9911 | 42 | NO | 55.85% | 0.4415 | 4375.7065 | 5029.5477
1SDA055075R1 | T4L 250 MA 25-350 3p F F | 1 | S06 | 9911 | 42 | NO | 55.85% | 0.4415 | 4375.7065 | 5029.5477
1SDA055076R1 | T4L 250 MA 52-728 3p F F | 1 | S06 | 9911 | 42 | NO | 55.85% | 0.4415 | 4375.7065 | 5029.5477
1SDA055093R1 | SG.TMG 320-1600 T5 3p | 1 | S06 | 8584 | 42 | NO | 55.85% | 0.4415 | 3789.836 | 4356.1333
1SDA055094R1 | MARCO PARA LA PUERTA X CELDA T4-T5 F/P | 1 | S06 | 1490.5 | 42 | NO | 55.85% | 0.4415 | 658.0557 | 756.3859
1SDA055095R1 | MARCO PARA LA PUERTA X CELDA T4-T5 W | 1 | S06 | 1490.5 | 42 | NO | 55.85% | 0.4415 | 658.0557 | 756.3859
1SDA055096R1 | MARCO x LA PUERTA RC222 4p T4-T5 F/P/W | 1 | S06 | 1490.5 | 42 | NO | 55.85% | 0.4415 | 658.0557 | 756.3859
1SDA055097R1 | SOLENOIDE DE APERT. RC222-223/4/5 T4-T5 | 1 | S06 | 3929.2 | 42 | NO | 55.85% | 0.4415 | 1734.7418 | 1993.9561
1SDA055098R1 | SG.TMG 400-2000 T5 3p | 1 | S06 | 8756 | 42 | NO | 55.85% | 0.4415 | 3865.774 | 4443.4184
1SDA055099R1 | SG.TMG 500-2500 T5 630 3p | 1 | S06 | 10234.4 | 42 | NO | 55.85% | 0.4415 | 4518.4876 | 5193.6639
1SDA055101R1 | SG.TMG 320-1600 T5 4p InN=100%In | 1 | S06 | 10505 | 42 | NO | 55.85% | 0.4415 | 4637.9575 | 5330.9856
1SDA055102R1 | SG.TMG 400-2000 T5 4p InN=100%In | 1 | S06 | 10505 | 42 | NO | 55.85% | 0.4415 | 4637.9575 | 5330.9856
1SDA055103R1 | SG.TMG 500-2500 T5 630 4p InN=100%In | 1 | S06 | 12280.4 | 42 | NO | 55.85% | 0.4415 | 5421.7966 | 6231.9501
1SDA055153R1 | KIT FC CuAl 2x95mm2 T2 3pcs | 1 | S06 | 797.5 | 42 | NO | 55.85% | 0.4415 | 352.0962 | 404.7083
1SDA055154R1 | KIT FC CuAl 2x95mm2 T2 4pcs | 1 | S06 | 1050.5 | 42 | NO | 55.85% | 0.4415 | 463.7957 | 533.0986
1SDA055155R1 | KIT FC CuAl 2x150mm2 T3 6pz | 1 | S06 | 3044.8 | 42 | NO | 55.85% | 0.4415 | 1344.2792 | 1545.1485
1SDA055156R1 | KIT FC CuAl 2x150mm2 T3 8pcs | 1 | S06 | 4046.9 | 42 | NO | 55.85% | 0.4415 | 1786.7064 | 2053.6855
1SDA055157R1 | KIT FC CuAl 2x150mm2 T3 3pcs | 1 | S06 | 1520.2 | 42 | NO | 55.85% | 0.4415 | 671.1683 | 771.4578
1SDA055158R1 | KIT FC CuAl 2x150mm2 T3 4pcs | 1 | S06 | 2043.8 | 42 | NO | 55.85% | 0.4415 | 902.3377 | 1037.1698
1SDA055159R1 | SG.EL.PR221DS-LS/I In=630 T5 630 4p | 1 | S06 | 12659.9 | 42 | NO | 55.85% | 0.4415 | 5589.3458 | 6424.5355
1SDA055160R1 | SG.EL.PR221DS-I In=630 T5 630 4p | 1 | S06 | 12659.9 | 42 | NO | 55.85% | 0.4415 | 5589.3458 | 6424.5355
1SDA055161R1 | SG.EL.PR222DS/P-LSI In=630 T5 630 4p | 1 | S06 | 17089.6 | 42 | NO | 55.85% | 0.4415 | 7545.0584 | 8672.4809
1SDA055162R1 | SG.EL.PR222DS/P-LSIG In=630 T5 630 4p | 1 | S06 | 19746.1 | 42 | NO | 55.85% | 0.4415 | 8717.9032 | 10020.5783
1SDA055167R1 | T2S MCP-UL/CSA Iu=20-240 3p FF | 1 | S06 | 4609 | 42 | NO | 55.85% | 0.4415 | 2034.8735 | 2338.9351
1SDA055168R1 | T2S MCP-UL/CSA Iu=50-300 3p FF | 1 | S06 | 4609 | 42 | NO | 55.85% | 0.4415 | 2034.8735 | 2338.9351
1SDA055169R1 | T2S MCP-UL/CSA Iu=100-1200 3p FF | 1 | S06 | 4980 | 42 | NO | 55.85% | 0.4415 | 2198.67 | 2527.2069
1SDA055170R1 | T2H MCP-UL/CSA Iu=20-240 3p FF | 1 | S06 | 5626 | 42 | NO | 55.85% | 0.4415 | 2483.879 | 2855.0333
1SDA055171R1 | T2H MCP-UL/CSA Iu=50-300 3p FF | 1 | S06 | 5626 | 42 | NO | 55.85% | 0.4415 | 2483.879 | 2855.0333
1SDA055172R1 | T2H MCP-UL/CSA Iu=100-1200 3p | 1 | S06 | 5626 | 42 | NO | 55.85% | 0.4415 | 2483.879 | 2855.0333
1SDA055173R1 | ADP 5pin SOR/UVR RC T4-T5-T6 P/W | 1 | S06 | 253 | 42 | NO | 55.85% | 0.4415 | 111.6995 | 128.3902
1SDA055214R1 | T2S 100 UL/CSA PR221DS-LS In=25A 3p F F | 1 | S06 | 6751 | 42 | NO | 55.85% | 0.4415 | 2980.5665 | 3425.9385
1SDA055215R1 | T2S 100 UL/CSA PR221DS-LS In=60A 3p F F | 1 | S06 | 6751 | 42 | NO | 55.85% | 0.4415 | 2980.5665 | 3425.9385
1SDA055216R1 | T2S 100 UL/CSA PR221DS-LS In=100A 3p F F | 1 | S06 | 6751 | 42 | NO | 55.85% | 0.4415 | 2980.5665 | 3425.9385
1SDA055217R1 | T2S 100 UL/CSA PR221DS-LS In=25A 4p F F | 1 | S06 | 9336 | 42 | NO | 55.85% | 0.4415 | 4121.844 | 4737.7517
1SDA055218R1 | T2S 100 UL/CSA PR221DS-LS In=60A 4p F F | 1 | S06 | 9336 | 42 | NO | 55.85% | 0.4415 | 4121.844 | 4737.7517
1SDA055219R1 | T2S 100 UL/CSA PR221DS-LS In=100A 4p F F | 1 | S06 | 10086 | 42 | NO | 55.85% | 0.4415 | 4452.969 | 5118.3552
1SDA055220R1 | T2H 100 UL/CSA PR221DS-LS In=25A 3p F F | 1 | S06 | 9714 | 42 | NO | 55.85% | 0.4415 | 4288.731 | 4929.5759
1SDA055221R1 | T2H 100 UL/CSA PR221DS-LS In=60A 3p F F | 1 | S06 | 9714 | 42 | NO | 55.85% | 0.4415 | 4288.731 | 4929.5759
1SDA055222R1 | T2H UL/CSA PR221DS-LS 100A 3p | 1 | S06 | 9714 | 42 | NO | 55.85% | 0.4415 | 4288.731 | 4929.5759
1SDA055223R1 | T2H 100 UL/CSA PR221DS-LS In=25A 4p F F | 1 | S06 | 11658 | 42 | NO | 55.85% | 0.4415 | 5147.007 | 5916.1
1SDA055224R1 | T2H 100 UL/CSA PR221DS-LS In=60A 4p F F | 1 | S06 | 11658 | 42 | NO | 55.85% | 0.4415 | 5147.007 | 5916.1
1SDA055225R1 | T2H 100 UL/CSA PR221DS-LS In=100A 4p F F | 1 | S06 | 12914 | 42 | NO | 55.85% | 0.4415 | 5701.531 | 6553.4839
1SDA055230R1 | KLF-D FP T4..T6 BL.CHIAVE 1INT.x P/FISSA | 1 | S06 | 479 | 42 | NO | 55.85% | 0.4415 | 211.4785 | 243.0787
1SDA055231R1 | KLF-S FP T4..T6 BL.CHIAVE 2INT.x P/FISSA | 1 | S06 | 479 | 42 | NO | 55.85% | 0.4415 | 211.4785 | 243.0787
1SDA055232R1 | PLL FP T4..T6 BL.LUCCHETTI xP/FISSA ESTR | 1 | S06 | 479 | 42 | NO | 55.85% | 0.4415 | 211.4785 | 243.0787
1SDA055233R1 | KLF-D RONIS FP T4..T6 BL.CHIAVE xP/FIX W | 1 | S06 | 479 | 42 | NO | 55.85% | 0.4415 | 211.4785 | 243.0787
1SDA055234R1 | RHD_EM T4-T5 W EMER. DIRETTA | 1 | S06 | 1720 | 42 | NO | 55.85% | 0.4415 | 759.38 | 872.8506
1SDA055268R1 | SHUNTOPEN.R.125-127Vac/dcxLAMP.E1/6UL | 1 | S06 | 5523 | 42 | NO | 55.85% | 0.4415 | 2438.4045 | 2802.7638
1SDA055271R1 | KIT ES FP T5 630 3pcs | 1 | S06 | 984 | 42 | NO | 55.85% | 0.4415 | 434.436 | 499.3517
1SDA055272R1 | KIT ES FP T5 630 4pcs | 1 | S06 | 1282 | 42 | NO | 55.85% | 0.4415 | 566.003 | 650.5782
1SDA055273R1 | CONNETTORE 3pin SOR2-C SUPPL. T4-T5 | 1 | S06 | 295.9 | 42 | NO | 55.85% | 0.4415 | 130.6398 | 150.1607
1SDA055351R1 | EXTENSION5pinSOR/UVRRCT4-T5-T6P/W | 1 | S06 | 490 | 42 | NO | 55.85% | 0.4415 | 216.335 | 248.6609
1SDA055361R1 | AUX-C T1-T2-T3 3Q 1SY 24 Vdc | 1 | S06 | 2259 | 42 | NO | 55.85% | 0.4415 | 997.3485 | 1146.3776
1SDA055362R1 | Kit FC Cu 2x240mm2 T5 630 6pcs | 1 | S06 | 2499 | 42 | NO | 55.85% | 0.4415 | 1103.3085 | 1268.1707
1SDA055363R1 | Kit FC Cu 2x240mm2 T5 630 8pcs | 1 | S06 | 3341 | 42 | NO | 55.85% | 0.4415 | 1475.0515 | 1695.4615
1SDA055364R1 | Kit FC Cu 2x240mm2 T5 630 3pcs | 1 | S06 | 1294 | 42 | NO | 55.85% | 0.4415 | 571.301 | 656.6678
1SDA055365R1 | Kit FC Cu 2x240mm2 T5 630 4pcs | 1 | S06 | 1676 | 42 | NO | 55.85% | 0.4415 | 739.954 | 850.5218
1SDA055366R1 | KIT FLD per RC T4-T5 W 4p <MP P | 1 | S06 | 297 | 42 | NO | 55.85% | 0.4415 | 131.1255 | 150.719
1SDA055411R1 | T4N 250 UL/CSA PR221DS-LS/I 100 3p F F | 1 | S06 | 9616 | 42 | NO | 55.85% | 0.4415 | 4245.464 | 4879.8437
1SDA055412R1 | T4N 250 UL/CSA PR221DS-LS/I 150 3p F F | 1 | S06 | 10478 | 42 | NO | 55.85% | 0.4415 | 4626.037 | 5317.2839
1SDA055413R1 | T4N 250 UL/CSA PR221DS-LS/I 250 3p F F | 1 | S06 | 11594 | 42 | NO | 55.85% | 0.4415 | 5118.751 | 5883.6218
1SDA055414R1 | T4N 250 UL/CSA PR222DS/P-LSI 100 3p F F | 1 | S06 | 13618 | 42 | NO | 55.85% | 0.4415 | 6012.347 | 6910.7437
1SDA055415R1 | T4N 250 UL/CSA PR222DS/P-LSI 150 3p F F | 1 | S06 | 14456 | 42 | NO | 55.85% | 0.4415 | 6382.324 | 7336.0046
1SDA055416R1 | T4N 250 UL/CSA PR222DS/P-LSI 250 3p F F | 1 | S06 | 15549 | 42 | NO | 55.85% | 0.4415 | 6864.8835 | 7890.6707
1SDA055417R1 | T4N 250 UL/CSA PR222DS/P-LSIG 100 3p F F | 1 | S06 | 16138 | 42 | NO | 55.85% | 0.4415 | 7124.927 | 8189.5713
1SDA055418R1 | T4N 250 UL/CSA PR222DS/P-LSIG 150 3p F F | 1 | S06 | 16979 | 42 | NO | 55.85% | 0.4415 | 7496.2285 | 8616.3546
1SDA055419R1 | T4N 250 UL/CSA PR222DS/P-LSIG 250 3p F F | 1 | S06 | 18070 | 42 | NO | 55.85% | 0.4415 | 7977.905 | 9170.0057
1SDA055420R1 | T4S 250 UL/CSA PR221DS-LS/I 100 3p F F | 1 | S06 | 11598 | 42 | NO | 55.85% | 0.4415 | 5120.517 | 5885.6517
1SDA055421R1 | T4S 250 UL/CSA PR221DS-LS/I 150 3p F F | 1 | S06 | 11598 | 42 | NO | 55.85% | 0.4415 | 5120.517 | 5885.6517
1SDA055422R1 | T4S 250 UL/CSA PR221DS-LS/I 250 3p F F | 1 | S06 | 13576 | 42 | NO | 55.85% | 0.4415 | 5993.804 | 6889.4299
1SDA055423R1 | T4S 250 UL/CSA PR222DS/P-LSI 100 3p F F | 1 | S06 | 15558 | 42 | NO | 55.85% | 0.4415 | 6868.857 | 7895.2379
1SDA055424R1 | T4S 250 UL/CSA PR222DS/P-LSI 150 3p F F | 1 | S06 | 16396 | 42 | NO | 55.85% | 0.4415 | 7238.834 | 8320.4989
1SDA055425R1 | T4S 250 UL/CSA PR222DS/P-LSI 250 3p F F | 1 | S06 | 17487 | 42 | NO | 55.85% | 0.4415 | 7720.5105 | 8874.15
1SDA055426R1 | T4S 250 UL/CSA PR222DS/P-LSIG 100 3p F F | 1 | S06 | 18078 | 42 | NO | 55.85% | 0.4415 | 7981.437 | 9174.0655
1SDA055427R1 | T4S 250 UL/CSA PR222DS/P-LSIG 150 3p F F | 1 | S06 | 18920 | 42 | NO | 55.85% | 0.4415 | 8353.18 | 9601.3563
1SDA055428R1 | T4S 250 UL/CSA PR222DS/P-LSIG 250 3p F F | 1 | S06 | 20009 | 42 | NO | 55.85% | 0.4415 | 8833.9735 | 10153.9925
1SDA055429R1 | T4H 250 UL/CSA PR221DS-LS/I 100 3p F F | 1 | S06 | 11813 | 42 | NO | 55.85% | 0.4415 | 5215.4395 | 5994.758
1SDA055430R1 | T4H 250 UL/CSA PR221DS-LS/I 150 3p F F | 1 | S06 | 12673 | 42 | NO | 55.85% | 0.4415 | 5595.1295 | 6431.1833
1SDA055431R1 | T4H 250 UL/CSA PR221DS-LS/I 250 3p F F | 1 | S06 | 13789 | 42 | NO | 55.85% | 0.4415 | 6087.8435 | 6997.5213
1SDA055432R1 | T4H 250 UL/CSA PR222DS/P-LSI 100 3p F F | 1 | S06 | 15765 | 42 | NO | 55.85% | 0.4415 | 6960.2475 | 8000.2845
1SDA055433R1 | T4H 250 UL/CSA PR222DS/P-LSI 150 3p F F | 1 | S06 | 16607 | 42 | NO | 55.85% | 0.4415 | 7331.9905 | 8427.5753
1SDA055434R1 | T4H 250 UL/CSA PR222DS/P-LSI 250 3p F F | 1 | S06 | 17700 | 42 | NO | 55.85% | 0.4415 | 7814.55 | 8982.2414
1SDA055435R1 | T4H 250 UL/CSA PR222DS/P-LSIG 100 3p F F | 1 | S06 | 18288 | 42 | NO | 55.85% | 0.4415 | 8074.152 | 9280.6345
1SDA055436R1 | T4H 250 UL/CSA PR222DS/P-LSIG 150 3p F F | 1 | S06 | 19127 | 42 | NO | 55.85% | 0.4415 | 8444.5705 | 9706.4029
1SDA055437R1 | T4H 250 UL/CSA PR222DS/P-LSIG 250 3p F F | 1 | S06 | 20221 | 42 | NO | 55.85% | 0.4415 | 8927.5715 | 10261.5764
1SDA055438R1 | T4L 250 UL/CSA PR221DS-LS/I 100 3p F F | 1 | S06 | 12684 | 42 | NO | 55.85% | 0.4415 | 5599.986 | 6436.7655
1SDA055439R1 | T4L 250 UL/CSA PR221DS-LS/I 150 3p F F | 1 | S06 | 13540 | 42 | NO | 55.85% | 0.4415 | 5977.91 | 6871.1609
1SDA055440R1 | T4L 250 UL/CSA PR221DS-LS/I 250 3p F F | 1 | S06 | 14658 | 42 | NO | 55.85% | 0.4415 | 6471.507 | 7438.5138
1SDA055441R1 | T4L 250 UL/CSA PR222DS/P-LSI 100 3p F F | 1 | S06 | 16619 | 42 | NO | 55.85% | 0.4415 | 7337.2885 | 8433.6649
1SDA055442R1 | T4L 250 UL/CSA PR222DS/P-LSI 150 3p F F | 1 | S06 | 17458 | 42 | NO | 55.85% | 0.4415 | 7707.707 | 8859.4333
1SDA055443R1 | T4L 250 UL/CSA PR222DS/P-LSI 250 3p F F | 1 | S06 | 18547 | 42 | NO | 55.85% | 0.4415 | 8188.5005 | 9412.0695
1SDA055444R1 | T4L 250 UL/CSA PR222DS/P-LSIG 100 3p F F | 1 | S06 | 19136 | 42 | NO | 55.85% | 0.4415 | 8448.544 | 9710.9701
1SDA055445R1 | T4L 250 UL/CSA PR222DS/P-LSIG 150 3p F F | 1 | S06 | 19979 | 42 | NO | 55.85% | 0.4415 | 8820.7285 | 10138.7684
1SDA055446R1 | T4L 250 UL/CSA PR222DS/P-LSIG 250 3p F F | 1 | S06 | 21071 | 42 | NO | 55.85% | 0.4415 | 9302.8465 | 10692.927
1SDA055447R1 | T4V 250 UL/CSA PR221DS-LS/I 100 3p F F | 1 | S06 | 18605 | 42 | NO | 55.85% | 0.4415 | 8214.1075 | 9441.5029
1SDA055448R1 | T4V 250 UL/CSA PR221DS-LS/I 150 3p F F | 1 | S06 | 19461 | 42 | NO | 55.85% | 0.4415 | 8592.0315 | 9875.8983
1SDA055449R1 | T4V 250 UL/CSA PR221DS-LS/I 250 3p F F | 1 | S06 | 20579 | 42 | NO | 55.85% | 0.4415 | 9085.6285 | 10443.2511
1SDA055450R1 | T4V 250 UL/CSA PR222DS/P-LSI 100 3p F F | 1 | S06 | 22414 | 42 | NO | 55.85% | 0.4415 | 9895.781 | 11374.4609
1SDA055451R1 | T4V 250 UL/CSA PR222DS/P-LSI 150 3p F F | 1 | S06 | 23252 | 42 | NO | 55.85% | 0.4415 | 10265.758 | 11799.7218
1SDA055452R1 | T4V 250 UL/CSA PR222DS/P-LSI 250 3p F F | 1 | S06 | 24348 | 42 | NO | 55.85% | 0.4415 | 10749.642 | 12355.9103
1SDA055453R1 | T4V 250 UL/CSA PR222DS/P-LSIG 100 3p F F | 1 | S06 | 24934 | 42 | NO | 55.85% | 0.4415 | 11008.361 | 12653.2885
1SDA055454R1 | T4V 250 UL/CSA PR222DS/P-LSIG 150 3p F F | 1 | S06 | 25780 | 42 | NO | 55.85% | 0.4415 | 11381.87 | 13082.6092
1SDA055455R1 | T4V 250 UL/CSA PR222DS/P-LSIG 250 3p F F | 1 | S06 | 26868 | 42 | NO | 55.85% | 0.4415 | 11862.222 | 13634.7379
1SDA055456R1 | SG.EL.PR221DS-LS/I In=150 T4 3p UL | 1 | S06 | 7763 | 42 | NO | 55.85% | 0.4415 | 3427.3645 | 3939.4994
1SDA055463R1 | T2S100 MCP-UL/CSA PR221DS-I In=25A 3pF F | 1 | S06 | 7961 | 42 | NO | 55.85% | 0.4415 | 3514.7815 | 4039.9787
1SDA055464R1 | T2S100 MCP-UL/CSA PR221DS-I In=60A 3pF F | 1 | S06 | 7961 | 42 | NO | 55.85% | 0.4415 | 3514.7815 | 4039.9787
1SDA055465R1 | T2S100 MCP-UL/CSA PR221DS-I In=100A 3pFF | 1 | S06 | 9869 | 42 | NO | 55.85% | 0.4415 | 4357.1635 | 5008.2339
1SDA055466R1 | T2H100 MCP-UL/CSA PR221DS-I In=25A 3pF F | 1 | S06 | 8789 | 42 | NO | 55.85% | 0.4415 | 3880.3435 | 4460.1649
1SDA055467R1 | T2H100 MCP-UL/CSA PR221DS-I In=60A 3pF F | 1 | S06 | 8789 | 42 | NO | 55.85% | 0.4415 | 3880.3435 | 4460.1649
1SDA055468R1 | T2H100 MCP-UL/CSA PR221DS-I In=100A 3pFF | 1 | S06 | 11141 | 42 | NO | 55.85% | 0.4415 | 4918.7515 | 5653.7374
1SDA055481R1 | KIT 1/2 3 Polos W HR >FP VR E1 | 1 | S06 | 5574 | 42 | NO | 55.85% | 0.4415 | 2460.921 | 2828.6448
1SDA055482R1 | KIT 1/2 3 Polos W HR>FP VR E2 | 1 | S06 | 8456 | 42 | NO | 55.85% | 0.4415 | 3733.324 | 4291.177
1SDA055483R1 | KIT 1/2 3 Polos W HR>FP VR E3 | 1 | S06 | 13360 | 42 | NO | 55.85% | 0.4415 | 5898.44 | 6779.8161
1SDA055484R1 | KIT W FP 3p HR 3pcs E4 >FP VR | 1 | S06 | 14696 | 42 | NO | 55.85% | 0.4415 | 6488.284 | 7457.7977
1SDA055485R1 | KIT W FP 3p HR 3pcs E6 >FP VR | 1 | S06 | 26709 | 42 | NO | 55.85% | 0.4415 | 11792.0235 | 13554.05
1SDA055486R1 | KIT W FP 4p HR 4pcs E1 >FP VR | 1 | S06 | 7953 | 42 | NO | 55.85% | 0.4415 | 3511.2495 | 4035.919
1SDA055487R1 | KIT W FP 4p HR 4pcs E2 >FP VR | 1 | S06 | 12076 | 42 | NO | 55.85% | 0.4415 | 5331.554 | 6128.223
1SDA055488R1 | KIT W FP 4p HR 4pcs E3 >FP VR | 1 | S06 | 19086 | 42 | NO | 55.85% | 0.4415 | 8426.469 | 9685.5966
1SDA055489R1 | KIT W FP 4p HR 4pcs E4 >FP VR | 1 | S06 | 20990 | 42 | NO | 55.85% | 0.4415 | 9267.085 | 10651.8218
1SDA055490R1 | KIT W FP 4p HR 4pcs E6 >FP VR | 1 | S06 | 38161 | 42 | NO | 55.85% | 0.4415 | 16848.0815 | 19365.6109
1SDA055491R1 | KIT W FP 3p VR 3pcs E1 >FP HR | 1 | S06 | 4901 | 42 | NO | 55.85% | 0.4415 | 2163.7915 | 2487.1167
1SDA055492R1 | KIT W FP 3p VR 3pcs E2 >FP HR | 1 | S06 | 6467 | 42 | NO | 55.85% | 0.4415 | 2855.1805 | 3281.8167
1SDA055493R1 | KIT W FP 3p VR 3pcs E3 >FP HR | 1 | S06 | 11750 | 42 | NO | 55.85% | 0.4415 | 5187.625 | 5962.7874
1SDA055494R1 | KIT W FP 3p VR 3pcs E4 >FP HR | 1 | S06 | 12922 | 42 | NO | 55.85% | 0.4415 | 5705.063 | 6557.5437
1SDA055495R1 | KIT W FP 3p VR 3pcs E6 >FP HR | 1 | S06 | 23485 | 42 | NO | 55.85% | 0.4415 | 10368.6275 | 11917.9626
1SDA055496R1 | KIT W FP 4p VR 4pcs E1 >FP HR | 1 | S06 | 6371 | 42 | NO | 55.85% | 0.4415 | 2812.7965 | 3233.0994
1SDA055497R1 | KIT W FP 4p VR 4pcs E2 >FP HR | 1 | S06 | 8404 | 42 | NO | 55.85% | 0.4415 | 3710.366 | 4264.7885
1SDA055498R1 | KIT W FP 4p VR 4pcs E3 >FP HR | 1 | S06 | 15268 | 42 | NO | 55.85% | 0.4415 | 6740.822 | 7748.0713
1SDA055499R1 | KIT W FP 4p VR 4pcs E4 >FP HR | 1 | S06 | 16795 | 42 | NO | 55.85% | 0.4415 | 7414.9925 | 8522.9799
1SDA055500R1 | KIT W FP 4p VR 4pcs E6 >FP HR | 1 | S06 | 30527 | 42 | NO | 55.85% | 0.4415 | 13477.6705 | 15491.5753
1SDA055502R1 | T5S 400 UL/CSA PR222DS/P-LSI 300 3p F F | 1 | S06 | 22628 | 42 | NO | 55.85% | 0.4415 | 9990.262 | 11483.0598
1SDA055504R1 | AUX-C T2 2Q 1SY - PR221 | 1 | S06 | 1422 | 42 | NO | 55.85% | 0.4415 | 627.813 | 721.6241
1SDA055520R1 | E4H/f 4000 PR121/P-LI In=4000A 4p F HR | 1 | S06 | 523408 | 42 | NO | 55.85% | 0.4415 | 231084.632 | 265614.5195
1SDA055521R1 | E4H/f 4000 PR121/P-LSI In=4000A 4p F HR | 1 | S06 | 530129 | 42 | NO | 55.85% | 0.4415 | 234051.9535 | 269025.2339
1SDA055522R1 | E4H/f 4000 PR121/P-LSIG In=4000A 4p F HR | 1 | S06 | 540962 | 42 | NO | 55.85% | 0.4415 | 238834.723 | 274522.6701
1SDA055523R1 | E4H/f 4000 PR122/P-LI In=4000A 4p F HR | 1 | S06 | 526673 | 42 | NO | 55.85% | 0.4415 | 232526.1295 | 267271.4132
1SDA055524R1 | E4H/f 4000 PR122/P-LSI In=4000A 4p F HR | 1 | S06 | 535074 | 42 | NO | 55.85% | 0.4415 | 236235.171 | 271534.6793
1SDA055525R1 | E4H/f 4000 PR122/P-LSIG In=4000A 4p F HR | 1 | S06 | 548617 | 42 | NO | 55.85% | 0.4415 | 242214.4055 | 278407.3626
1SDA055527R1 | E4H/f 4000 PR123/P-LSIG In=4000A 4p F HR | 1 | S06 | 597735 | 42 | NO | 55.85% | 0.4415 | 263900.0025 | 303333.3362
1SDA055528R1 | E4H/f 4000 PR121/P-LI In=4000A 4p W MP | 1 | S06 | 562243 | 42 | NO | 55.85% | 0.4415 | 248230.2845 | 285322.1661
1SDA055529R1 | E4H/f 4000 PR121/P-LSI In=4000A 4p W MP | 1 | S06 | 568963 | 42 | NO | 55.85% | 0.4415 | 251197.1645 | 288732.373
1SDA055530R1 | E4H/f 4000 PR121/P-LSIG In=4000A 4p W MP | 1 | S06 | 579796 | 42 | NO | 55.85% | 0.4415 | 255979.934 | 294229.8092
1SDA055531R1 | E4H/f 4000 PR122/P-LI In=4000A 4p W MP | 1 | S06 | 565511 | 42 | NO | 55.85% | 0.4415 | 249673.1065 | 286980.5822
1SDA055532R1 | E4H/f 4000 PR122/P-LSI In=4000A 4p W MP | 1 | S06 | 573917 | 42 | NO | 55.85% | 0.4415 | 253384.3555 | 291246.3856
1SDA055533R1 | E4H/f 4000 PR122/P-LSIG In=4000A 4p W MP | 1 | S06 | 587458 | 42 | NO | 55.85% | 0.4415 | 259362.707 | 298118.054
1SDA055535R1 | E4H/f 4000 PR123/P-LSIG In=4000A 4p W MP | 1 | S06 | 636572 | 42 | NO | 55.85% | 0.4415 | 281046.538 | 323041.9977
1SDA055536R1 | E4S/f 4000 PR121/P-LI In=4000A 4p F HR | 1 | S06 | 332471 | 42 | NO | 55.85% | 0.4415 | 146785.9465 | 168719.4787
1SDA055537R1 | E4S/f 4000 PR121/P-LSI In=4000A 4p F HR | 1 | S06 | 339197 | 42 | NO | 55.85% | 0.4415 | 149755.4755 | 172132.7305
1SDA055538R1 | E4S/f 4000 PR121/P-LSIG In=4000A 4p F HR | 1 | S06 | 350027 | 42 | NO | 55.85% | 0.4415 | 154536.9205 | 177628.6443
1SDA055539R1 | E4S/f 4000 PR122/P-LI In=4000A 4p F HR | 1 | S06 | 335741 | 42 | NO | 55.85% | 0.4415 | 148229.6515 | 170378.9098
1SDA055540R1 | E4S/f 4000 PR122/P-LSI In=4000A 4p F HR | 1 | S06 | 344142 | 42 | NO | 55.85% | 0.4415 | 151938.693 | 174642.1759
1SDA055541R1 | E4S/f 4000 PR122/P-LSIG In=4000A 4p F HR | 1 | S06 | 357683 | 42 | NO | 55.85% | 0.4415 | 157917.0445 | 181513.8443
1SDA055543R1 | E4S/f 4000 PR123/P-LSIG In=4000A 4p F HR | 1 | S06 | 406798 | 42 | NO | 55.85% | 0.4415 | 179601.317 | 206438.2954
1SDA055544R1 | E4S/f 4000 PR121/P-LI In=4000A 4p W MP | 1 | S06 | 334821 | 42 | NO | 55.85% | 0.4415 | 147823.4715 | 169912.0362
1SDA055545R1 | E4S/f 4000 PR121/P-LSI In=4000A 4p W MP | 1 | S06 | 341546 | 42 | NO | 55.85% | 0.4415 | 150792.559 | 173324.7805
1SDA055546R1 | E4S/f 4000 PR121/P-LSIG In=4000A 4p W MP | 1 | S06 | 352380 | 42 | NO | 55.85% | 0.4415 | 155575.77 | 178822.7241
1SDA055547R1 | E4S/f 4000 PR122/P-LI In=4000A 4p W MP | 1 | S06 | 338091 | 42 | NO | 55.85% | 0.4415 | 149267.1765 | 171571.4672
1SDA055548R1 | E4S/f 4000 PR122/P-LSI In=4000A 4p W MP | 1 | S06 | 346498 | 42 | NO | 55.85% | 0.4415 | 152978.867 | 175837.7782
1SDA055549R1 | E4S/f 4000 PR122/P-LSIG In=4000A 4p W MP | 1 | S06 | 360035 | 42 | NO | 55.85% | 0.4415 | 158955.4525 | 182707.4167
1SDA055551R1 | E4S/f 4000 PR123/P-LSIG In=4000A 4p W MP | 1 | S06 | 429611 | 42 | NO | 55.85% | 0.4415 | 189673.2565 | 218015.2374
1SDA055568R1 | E6H/f 5000 PR121/P-LI In=5000A 4p F HR | 1 | S06 | 648159 | 42 | NO | 55.85% | 0.4415 | 286162.1985 | 328922.0672
1SDA055569R1 | E6H/f 5000 PR121/P-LSI In=5000A 4p F HR | 1 | S06 | 654865 | 42 | NO | 55.85% | 0.4415 | 289122.8975 | 332325.1695
1SDA055570R1 | E6H/f 5000 PR121/P-LSIG In=5000A 4p F HR | 1 | S06 | 665665 | 42 | NO | 55.85% | 0.4415 | 293891.0975 | 337805.8592
1SDA055571R1 | E6H/f 5000 PR122/P-LI In=5000A 4p F HR | 1 | S06 | 651418 | 42 | NO | 55.85% | 0.4415 | 287601.047 | 330575.9161
1SDA055572R1 | E6H/f 5000 PR122/P-LSI In=5000A 4p F HR | 1 | S06 | 659801 | 42 | NO | 55.85% | 0.4415 | 291302.1415 | 334830.0477
1SDA055573R1 | E6H/f 5000 PR122/P-LSIG In=5000A 4p F HR | 1 | S06 | 673306 | 42 | NO | 55.85% | 0.4415 | 297264.599 | 341683.4471
1SDA055575R1 | E6H/f 5000 PR123/P-LSIG In=5000A 4p F HR | 1 | S06 | 722303 | 42 | NO | 55.85% | 0.4415 | 318896.7745 | 366548.0167
1SDA055576R1 | E6H/f 5000 PR121/P-LI In=5000A 4p W MP | 1 | S06 | 666438 | 42 | NO | 55.85% | 0.4415 | 294232.377 | 338198.1345
1SDA055577R1 | E6H/f 5000 PR121/P-LSI In=5000A 4p W MP | 1 | S06 | 673159 | 42 | NO | 55.85% | 0.4415 | 297199.6985 | 341608.8489
1SDA055578R1 | E6H/f 5000 PR121/P-LSIG In=5000A 4p W MP | 1 | S06 | 683989 | 42 | NO | 55.85% | 0.4415 | 301981.1435 | 347104.7626
1SDA055579R1 | E6H/f 5000 PR122/P-LI In=5000A 4p W MP | 1 | S06 | 669705 | 42 | NO | 55.85% | 0.4415 | 295674.7575 | 339856.0431
1SDA055580R1 | E6H/f 5000 PR122/P-LSI In=5000A 4p W MP | 1 | S06 | 678106 | 42 | NO | 55.85% | 0.4415 | 299383.799 | 344119.3092
1SDA055581R1 | E6H/f 5000 PR122/P-LSIG In=5000A 4p W MP | 1 | S06 | 691651 | 42 | NO | 55.85% | 0.4415 | 305363.9165 | 350993.0075
1SDA055583R1 | E6H/f 5000 PR123/P-LSIG In=5000A 4p W MP | 1 | S06 | 740765 | 42 | NO | 55.85% | 0.4415 | 327047.7475 | 375916.9511
1SDA055584R1 | E6H/f 6300 PR121/P-LI In=6300A 4p F HR | 1 | S06 | 743132 | 42 | NO | 55.85% | 0.4415 | 328092.778 | 377118.1356
1SDA055585R1 | E6H/f 6300 PR121/P-LSI In=6300A 4p F HR | 1 | S06 | 749171 | 42 | NO | 55.85% | 0.4415 | 330758.9965 | 380182.7546
1SDA055586R1 | E6H/f 6300 PR121/P-LSIG In=6300A 4p F HR | 1 | S06 | 758893 | 42 | NO | 55.85% | 0.4415 | 335051.2595 | 385116.3902
1SDA055587R1 | E6H/f 6300 PR122/P-LI In=6300A 4p F HR | 1 | S06 | 746067 | 42 | NO | 55.85% | 0.4415 | 329388.5805 | 378607.5638
1SDA055588R1 | E6H/f 6300 PR122/P-LSI In=6300A 4p F HR | 1 | S06 | 753613 | 42 | NO | 55.85% | 0.4415 | 332720.1395 | 382436.942
1SDA055589R1 | E6H/f 6300 PR122/P-LSIG In=6300A 4p F HR | 1 | S06 | 765766 | 42 | NO | 55.85% | 0.4415 | 338085.689 | 388604.2402
1SDA055591R1 | E6H/f 6300 PR123/P-LSIG In=6300A 4p F HR | 1 | S06 | 809864 | 42 | NO | 55.85% | 0.4415 | 357554.956 | 410982.708
1SDA055592R1 | E6H/f 6300 PR121/P-LI In=6300A 4p W MP | 1 | S06 | 802534 | 42 | NO | 55.85% | 0.4415 | 354318.761 | 407262.9437
1SDA055593R1 | E6H/f 6300 PR121/P-LSI In=6300A 4p W MP | 1 | S06 | 808581 | 42 | NO | 55.85% | 0.4415 | 356988.5115 | 410331.6224
1SDA055594R1 | E6H/f 6300 PR121/P-LSIG In=6300A 4p W MP | 1 | S06 | 818334 | 42 | NO | 55.85% | 0.4415 | 361294.461 | 415280.9897
1SDA055595R1 | E6H/f 6300 PR122/P-LI In=6300A 4p W MP | 1 | S06 | 805475 | 42 | NO | 55.85% | 0.4415 | 355617.2125 | 408755.4167
1SDA055596R1 | E6H/f 6300 PR122/P-LSI In=6300A 4p W MP | 1 | S06 | 813040 | 42 | NO | 55.85% | 0.4415 | 358957.16 | 412594.4368
1SDA055597R1 | E6H/f 6300 PR122/P-LSIG In=6300A 4p W MP | 1 | S06 | 825222 | 42 | NO | 55.85% | 0.4415 | 364335.513 | 418776.4517
1SDA055599R1 | E6H/f 6300 PR123/P-LSIG In=6300A 4p W MP | 1 | S06 | 869431 | 42 | NO | 55.85% | 0.4415 | 383853.7865 | 441211.2489
1SDA055600R1 | E1B 800 PR121/P-LI 3p F HR | 1 | S06 | 74052 | 42 | NO | 55.85% | 0.4415 | 32693.958 | 37579.2621
1SDA055601R1 | E1B 800 PR121/P-LSI 3p F HR | 1 | S06 | 80780 | 42 | NO | 55.85% | 0.4415 | 35664.37 | 40993.5287
1SDA055602R1 | E1B 800 PR121/P-LSIG 3p F HR | 1 | S06 | 80780 | 42 | NO | 55.85% | 0.4415 | 35664.37 | 40993.5287
1SDA055603R1 | E1B 800 PR122/P-LI In=800A 3p F HR | 1 | S06 | 77323 | 42 | NO | 55.85% | 0.4415 | 34138.1045 | 39239.2006
1SDA055604R1 | E1B 800 PR122/P-LSI In=800A 3p F HR | 1 | S06 | 85736 | 42 | NO | 55.85% | 0.4415 | 37852.444 | 43508.5563
1SDA055605R1 | E1B 800 PR122/P-LSIG In=800A 3p F HR | 1 | S06 | 99290 | 42 | NO | 55.85% | 0.4415 | 43836.535 | 50386.8218
1SDA055607R1 | E1B 800 PR123/P-LSIG In=800A 3p F HR | 1 | S06 | 148452 | 42 | NO | 55.85% | 0.4415 | 65541.558 | 75335.1241
1SDA055608R1 | E1B 800 PR121/P-LI In=800A 4p F HR | 1 | S06 | 96176 | 42 | NO | 55.85% | 0.4415 | 42461.704 | 48806.5563
1SDA055609R1 | E1B 800 PR121/P-LSI In=800A 4p F HR | 1 | S06 | 102902 | 42 | NO | 55.85% | 0.4415 | 45431.233 | 52219.808
1SDA055610R1 | E1B 800 PR121/P-LSIG 4p F HR | 1 | S06 | 113732 | 42 | NO | 55.85% | 0.4415 | 50212.678 | 57715.7218
1SDA055611R1 | E1B 800 PR122/P-LI In=800A 4p F HR | 1 | S06 | 99446 | 42 | NO | 55.85% | 0.4415 | 43905.409 | 50465.9874
1SDA055612R1 | E1B 800 PR122/P-LSI In=800A 4p F HR | 1 | S06 | 107849 | 42 | NO | 55.85% | 0.4415 | 47615.3335 | 54730.2684
1SDA055613R1 | E1B 800 PR122/P-LSIG In=800A 4p F HR | 1 | S06 | 121386 | 42 | NO | 55.85% | 0.4415 | 53591.919 | 61599.9069
1SDA055615R1 | E1B 800 PR123/P-LSIG In=800A 4p F HR | 1 | S06 | 170509 | 42 | NO | 55.85% | 0.4415 | 75279.7235 | 86528.4178
1SDA055616R1 | E1B 800 PR121/P-LI 3p W MP | 1 | S06 | 67322 | 42 | NO | 55.85% | 0.4415 | 29722.663 | 34163.9805
1SDA055617R1 | E1B 800 PR121/P-LSI In=800A 3p W MP | 1 | S06 | 74052 | 42 | NO | 55.85% | 0.4415 | 32693.958 | 37579.2621
1SDA055618R1 | E1B 800 PR121/P-LSIG 3p W MP | 1 | S06 | 84896 | 42 | NO | 55.85% | 0.4415 | 37481.584 | 43082.2805
1SDA055619R1 | E1B 800 PR122/P-LI In=800A 3p W MP | 1 | S06 | 70598 | 42 | NO | 55.85% | 0.4415 | 31169.017 | 35826.4563
1SDA055620R1 | E1B 800 PR122/P-LSI In=800A 3p W MP | 1 | S06 | 79007 | 42 | NO | 55.85% | 0.4415 | 34881.5905 | 40093.7822
1SDA055621R1 | E1B 800 PR122/P-LSIG In=800A 3p W MP | 1 | S06 | 92560 | 42 | NO | 55.85% | 0.4415 | 40865.24 | 46971.5402
1SDA055623R1 | E1B 800 PR123/P-LSIG 3p W MP | 1 | S06 | 141725 | 42 | NO | 55.85% | 0.4415 | 62571.5875 | 71921.3649
1SDA055624R1 | E1B 800 PR121/P-LI In=800A 4p W MP | 1 | S06 | 87439 | 42 | NO | 55.85% | 0.4415 | 38604.3185 | 44372.7799
1SDA055625R1 | E1B 800 PR121/P-LSI In=800A 4p W MP | 1 | S06 | 94163 | 42 | NO | 55.85% | 0.4415 | 41572.9645 | 47785.0167
1SDA055626R1 | E1B 800 PR121/P-LSIG In=800A 4p W MP | 1 | S06 | 104998 | 42 | NO | 55.85% | 0.4415 | 46356.617 | 53283.4678
1SDA055627R1 | E1B 800 PR122/P-LI In=800A 4p W MP | 1 | S06 | 90708 | 42 | NO | 55.85% | 0.4415 | 40047.582 | 46031.7034
1SDA055628R1 | E1B 800 PR122/P-LSI In=800A 4p W MP | 1 | S06 | 99113 | 42 | NO | 55.85% | 0.4415 | 43758.3895 | 50296.9994
1SDA055629R1 | E1B 800 PR122/P-LSIG In=800A 4p W MP | 1 | S06 | 112654 | 42 | NO | 55.85% | 0.4415 | 49736.741 | 57168.6678
1SDA055631R1 | E1B 800 PR123/P-LSIG In=800A 4p W MP | 1 | S06 | 161771 | 42 | NO | 55.85% | 0.4415 | 71421.8965 | 82094.1339
1SDA055632R1 | E1B 1250 PR121/P-LI 3p F HR | 1 | S06 | 87146 | 42 | NO | 55.85% | 0.4415 | 38474.959 | 44224.0908
1SDA055633R1 | E1B 1250 PR121/P-LSI In=1250A 3p F HR | 1 | S06 | 94093 | 42 | NO | 55.85% | 0.4415 | 41542.0595 | 47749.4937
1SDA055634R1 | E1B 1250 PR121/P-LSIG 3p F HR | 1 | S06 | 104936 | 42 | NO | 55.85% | 0.4415 | 46329.244 | 53252.0046
1SDA055635R1 | E1B 1250 PR122/P-LI In=1250A 3p F HR | 1 | S06 | 90634 | 42 | NO | 55.85% | 0.4415 | 40014.911 | 45994.1506
1SDA055636R1 | E1B 1250 PR122/P-LSI In=1250A 3p F HR | 1 | S06 | 99044 | 42 | NO | 55.85% | 0.4415 | 43727.926 | 50261.9839
1SDA055637R1 | E1B 1250 PR122/P-LSIG In=1250A 3p F HR | 1 | S06 | 112603 | 42 | NO | 55.85% | 0.4415 | 49714.2245 | 57142.7868
1SDA055639R1 | E1B 1250 PR123/P-LSIG In=1250A 3p F HR | 1 | S06 | 166276 | 42 | NO | 55.85% | 0.4415 | 73410.854 | 84380.292
1SDA055640R1 | E1B 1250 PR121/P-LI In=1250A 4p F HR | 1 | S06 | 113470 | 42 | NO | 55.85% | 0.4415 | 50097.005 | 57582.7644
1SDA055641R1 | E1B 1250 PR121/P-LSI In=1250A 4p F HR | 1 | S06 | 120189 | 42 | NO | 55.85% | 0.4415 | 53063.4435 | 60992.4638
1SDA055642R1 | E1B 1250 PR121/P-LSIG In=1250A 4p F HR | 1 | S06 | 131025 | 42 | NO | 55.85% | 0.4415 | 57847.5375 | 66491.4224
1SDA055643R1 | E1B 1250 PR122/P-LI In=1250A 4p F HR | 1 | S06 | 116736 | 42 | NO | 55.85% | 0.4415 | 51538.944 | 59240.1655
1SDA055644R1 | E1B 1250 PR122/P-LSI In=1250A 4p F HR | 1 | S06 | 125143 | 42 | NO | 55.85% | 0.4415 | 55250.6345 | 63506.4764
1SDA055645R1 | E1B 1250 PR122/P-LSIG In=1250A 4p F HR | 1 | S06 | 138680 | 42 | NO | 55.85% | 0.4415 | 61227.22 | 70376.1149
1SDA055647R1 | E1B 1250 PR123/P-LSIG In=1250A 4p F HR | 1 | S06 | 187799 | 42 | NO | 55.85% | 0.4415 | 82913.2585 | 95302.596
1SDA055648R1 | E1B 1250 PR121/P-LI In=1250A 3p W MP | 1 | S06 | 87409 | 42 | NO | 55.85% | 0.4415 | 38591.0735 | 44357.5557
1SDA055649R1 | E1B 1250 PR121/P-LSI In=1250A 3p W MP | 1 | S06 | 92424 | 42 | NO | 55.85% | 0.4415 | 40805.196 | 46902.5241
1SDA055650R1 | E1B 1250 PR121/P-LSIG 3p W MP | 1 | S06 | 103264 | 42 | NO | 55.85% | 0.4415 | 45591.056 | 52403.5126
1SDA055651R1 | E1B 1250 PR122/P-LI In=1250A 3p W MP | 1 | S06 | 88965 | 42 | NO | 55.85% | 0.4415 | 39278.0475 | 45147.181
1SDA055652R1 | E1B 1250 PR122/P-LSI In=1250A 3p W MP | 1 | S06 | 97378 | 42 | NO | 55.85% | 0.4415 | 42992.387 | 49416.5368
1SDA055653R1 | E1B 1250 PR122/P-LSIG In=1250A 3p W MP | 1 | S06 | 110928 | 42 | NO | 55.85% | 0.4415 | 48974.712 | 56292.7724
1SDA055655R1 | E1B 1250 PR123/P-LSIG In=1250A 3p W MP | 1 | S06 | 160088 | 42 | NO | 55.85% | 0.4415 | 70678.852 | 81240.0598
1SDA055656R1 | E1B 1250 PR121/P-LI In=1250A 4p W MP | 1 | S06 | 111300 | 42 | NO | 55.85% | 0.4415 | 49138.95 | 56481.5517
1SDA055657R1 | E1B 1250 PR121/P-LSI In=1250A 4p W MP | 1 | S06 | 118021 | 42 | NO | 55.85% | 0.4415 | 52106.2715 | 59892.2661
1SDA055658R1 | E1B 1250 PR121/P-LSIG In=1250A 4p W MP | 1 | S06 | 128854 | 42 | NO | 55.85% | 0.4415 | 56889.041 | 65389.7023
1SDA055659R1 | E1B 1250 PR122/P-LI In=1250A 4p W MP | 1 | S06 | 114567 | 42 | NO | 55.85% | 0.4415 | 50581.3305 | 58139.4603
1SDA055660R1 | E1B 1250 PR122/P-LSI In=1250A 4p W MP | 1 | S06 | 122970 | 42 | NO | 55.85% | 0.4415 | 54291.255 | 62403.7414
1SDA055661R1 | E1B 1250 PR122/P-LSIG In=1250A 4p W MP | 1 | S06 | 136509 | 42 | NO | 55.85% | 0.4415 | 60268.7235 | 69274.3948
1SDA055663R1 | E1B 1250 PR123/P-LSIG In=1250A 4p W MP | 1 | S06 | 185627 | 42 | NO | 55.85% | 0.4415 | 81954.3205 | 94200.3684
1SDA055664R1 | E1B 1600 PR121/P-LI In=1600A 3p F HR | 1 | S06 | 95006 | 42 | NO | 55.85% | 0.4415 | 41945.149 | 48212.8149
1SDA055665R1 | E1B 1600 PR121/P-LSI In=1600A 3p F HR | 1 | S06 | 101733 | 42 | NO | 55.85% | 0.4415 | 44915.1195 | 51626.5741
1SDA055666R1 | E1B 1600 PR121/P-LSIG 3p F HR | 1 | S06 | 112579 | 42 | NO | 55.85% | 0.4415 | 49703.6285 | 57130.6075
1SDA055667R1 | E1B 1600 PR122/P-LI In=1600A 3p F HR | 1 | S06 | 98280 | 42 | NO | 55.85% | 0.4415 | 43390.62 | 49874.2759
1SDA055668R1 | E1B 1600 PR122/P-LSI In=1600A 3p F HR | 1 | S06 | 106691 | 42 | NO | 55.85% | 0.4415 | 47104.0765 | 54142.6167
1SDA055669R1 | E1B 1600 PR122/P-LSIG 3p F HR | 1 | S06 | 120242 | 42 | NO | 55.85% | 0.4415 | 53086.843 | 61019.3598
1SDA055671R1 | E1B 1600 PR123/P-LSIG In=1600A 3p F HR | 1 | S06 | 169403 | 42 | NO | 55.85% | 0.4415 | 74791.4245 | 85967.1546
1SDA055672R1 | E1B 1600 PR121/P-LI In=1600A 4p F HR | 1 | S06 | 123394 | 42 | NO | 55.85% | 0.4415 | 54478.451 | 62618.9092
1SDA055673R1 | E1B 1600 PR121/P-LSI In=1600A 4p F HR | 1 | S06 | 130119 | 42 | NO | 55.85% | 0.4415 | 57447.5385 | 66031.6534
1SDA055674R1 | E1B 1600 PR121/P-LSIG In=1600A 4p F HR | 1 | S06 | 140952 | 42 | NO | 55.85% | 0.4415 | 62230.308 | 71529.0897
1SDA055675R1 | E1B 1600 PR122/P-LI In=1600A 4p F HR | 1 | S06 | 126664 | 42 | NO | 55.85% | 0.4415 | 55922.156 | 64278.3402
1SDA055676R1 | E1B 1600 PR122/P-LSI In=1600A 4p F HR | 1 | S06 | 135065 | 42 | NO | 55.85% | 0.4415 | 59631.1975 | 68541.6063
1SDA055677R1 | E1B 1600 PR122/P-LSIG In=1600A 4p F HR | 1 | S06 | 148608 | 42 | NO | 55.85% | 0.4415 | 65610.432 | 75414.2897
1SDA055679R1 | E1B 1600 PR123/P-LSIG In=1600A 4p F HR | 1 | S06 | 197725 | 42 | NO | 55.85% | 0.4415 | 87295.5875 | 100339.7557
1SDA055680R1 | E1B 1600 PR121/P-LI In=1600A 3p W MP | 1 | S06 | 96846 | 42 | NO | 55.85% | 0.4415 | 42757.509 | 49146.5621
1SDA055681R1 | E1B 1600 PR121/P-LSI In=1600A 3p W MP | 1 | S06 | 103511 | 42 | NO | 55.85% | 0.4415 | 45700.1065 | 52528.858
1SDA055682R1 | E1B 1600 PR121/P-LSIG 3p W MP | 1 | S06 | 114241 | 42 | NO | 55.85% | 0.4415 | 50437.4015 | 57974.0247
1SDA055683R1 | E1B 1600 PR122/P-LI In=1600A 3p W MP | 1 | S06 | 100086 | 42 | NO | 55.85% | 0.4415 | 44187.969 | 50790.769
1SDA055684R1 | E1B 1600 PR122/P-LSI In=1600A 3p W MP | 1 | S06 | 108410 | 42 | NO | 55.85% | 0.4415 | 47863.015 | 55014.9598
1SDA055685R1 | E1B 1600 PR122/P-LSIG In=1600A 3p W MP | 1 | S06 | 121832 | 42 | NO | 55.85% | 0.4415 | 53788.828 | 61826.2391
1SDA055687R1 | E1B 1600 PR123/P-LSIG In=1600A 3p W MP | 1 | S06 | 170495 | 42 | NO | 55.85% | 0.4415 | 75273.5425 | 86521.3132
1SDA055688R1 | E1B 1600 PR121/P-LI In=1600A 4p W MP | 1 | S06 | 125785 | 42 | NO | 55.85% | 0.4415 | 55534.0775 | 63832.273
1SDA055689R1 | E1B 1600 PR121/P-LSI In=1600A 4p W MP | 1 | S06 | 132441 | 42 | NO | 55.85% | 0.4415 | 58472.7015 | 67210.0017
1SDA055690R1 | E1B 1600 PR121/P-LSIG In=1600A 4p W MP | 1 | S06 | 143165 | 42 | NO | 55.85% | 0.4415 | 63207.3475 | 72652.1236
1SDA055691R1 | E1B 1600 PR122/P-LI In=1600A 4p W MP | 1 | S06 | 129023 | 42 | NO | 55.85% | 0.4415 | 56963.6545 | 65475.4649
1SDA055692R1 | E1B 1600 PR122/P-LSI In=1600A 4p W MP | 1 | S06 | 137338 | 42 | NO | 55.85% | 0.4415 | 60634.727 | 69695.0885
1SDA055693R1 | E1B 1600 PR122/P-LSIG In=1600A 4p W MP | 1 | S06 | 150744 | 42 | NO | 55.85% | 0.4415 | 66553.476 | 76498.2483
1SDA055695R1 | E1B 1600 PR123/P-LSIG In=1600A 4p W MP | 1 | S06 | 199375 | 42 | NO | 55.85% | 0.4415 | 88024.0625 | 101177.0833
1SDA055696R1 | E1N 800 PR121/P-LI 3p F HR | 1 | S06 | 74052 | 42 | NO | 55.85% | 0.4415 | 32693.958 | 37579.2621
1SDA055697R1 | E1N 800 PR121/P-LSI In=800A 3p F HR | 1 | S06 | 80779 | 42 | NO | 55.85% | 0.4415 | 35663.9285 | 40993.0213
1SDA055698R1 | E1N 800 PR121/P-LSIG 3p F HR | 1 | S06 | 91619 | 42 | NO | 55.85% | 0.4415 | 40449.7885 | 46494.0098
1SDA055699R1 | E1N 800 PR122/P-LI In=800A 3p F HR | 1 | S06 | 78870 | 42 | NO | 55.85% | 0.4415 | 34821.105 | 40024.2586
1SDA055700R1 | E1N 800 PR122/P-LSI In=800A 3p F HR | 1 | S06 | 87451 | 42 | NO | 55.85% | 0.4415 | 38609.6165 | 44378.8695
1SDA055701R1 | E1N 800 PR122/P-LSIG In=800A 3p F HR | 1 | S06 | 101270 | 42 | NO | 55.85% | 0.4415 | 44710.705 | 51391.6149
1SDA055703R1 | E1N 800 PR123/P-LSIG 3p F HR | 1 | S06 | 148446 | 42 | NO | 55.85% | 0.4415 | 65538.909 | 75332.0793
1SDA055704R1 | E1N 800 PR121/P-LI 4p F HR | 1 | S06 | 98102 | 42 | NO | 55.85% | 0.4415 | 43312.033 | 49783.946
1SDA055705R1 | E1N 800 PR121/P-LSI In=800A 4p F HR | 1 | S06 | 104955 | 42 | NO | 55.85% | 0.4415 | 46337.6325 | 53261.6466
1SDA055706R1 | E1N 800 PR121/P-LSIG In=800A 4p F HR | 1 | S06 | 116008 | 42 | NO | 55.85% | 0.4415 | 51217.532 | 58870.7264
1SDA055707R1 | E1N 800 PR122/P-LI In=800A 4p F HR | 1 | S06 | 101436 | 42 | NO | 55.85% | 0.4415 | 44783.994 | 51475.8552
1SDA055708R1 | E1N 800 PR122/P-LSI In=800A 4p F HR | 1 | S06 | 110006 | 42 | NO | 55.85% | 0.4415 | 48567.649 | 55824.8839
1SDA055709R1 | E1N 800 PR122/P-LSIG In=800A 4p F HR | 1 | S06 | 123819 | 42 | NO | 55.85% | 0.4415 | 54666.0885 | 62834.5845
1SDA055711R1 | E1N 800 PR123/P-LSIG In=800A 4p F HR | 1 | S06 | 173919 | 42 | NO | 55.85% | 0.4415 | 76785.2385 | 88258.8948
1SDA055712R1 | E1N 800 PR121/P-LI 3p W HR | 1 | S06 | 67323 | 42 | NO | 55.85% | 0.4415 | 29723.1045 | 34164.4879
1SDA055713R1 | E1N 800 PR121/P-LSI In=800A 3p W MP | 1 | S06 | 76648 | 42 | NO | 55.85% | 0.4415 | 33840.092 | 38896.6575
1SDA055714R1 | E1N 800 PR121/P-LSIG 3p W HR | 1 | S06 | 84894 | 42 | NO | 55.85% | 0.4415 | 37480.701 | 43081.2655
1SDA055715R1 | E1N 800 PR122/P-LI In=800A 3p W MP | 1 | S06 | 72007 | 42 | NO | 55.85% | 0.4415 | 31791.0905 | 36541.4833
1SDA055716R1 | E1N 800 PR122/P-LSI In=800A 3p W MP | 1 | S06 | 80587 | 42 | NO | 55.85% | 0.4415 | 35579.1605 | 40895.5868
1SDA055717R1 | E1N 800 PR122/P-LSIG 3p W HR | 1 | S06 | 94410 | 42 | NO | 55.85% | 0.4415 | 41682.015 | 47910.3621
1SDA055719R1 | E1N 800 PR123/P-LSIG In=800A 3p W MP | 1 | S06 | 141720 | 42 | NO | 55.85% | 0.4415 | 62569.38 | 71918.8276
1SDA055720R1 | E1N 800 PR121/P-LI In=800A 4p W MP | 1 | S06 | 89190 | 42 | NO | 55.85% | 0.4415 | 39377.385 | 45261.3621
1SDA055721R1 | E1N 800 PR121/P-LSI In=800A 4p W MP | 1 | S06 | 96049 | 42 | NO | 55.85% | 0.4415 | 42405.6335 | 48742.1075
1SDA055722R1 | E1N 800 PR121/P-LSIG In=800A 4p W MP | 1 | S06 | 107095 | 42 | NO | 55.85% | 0.4415 | 47282.4425 | 54347.6351
1SDA055723R1 | E1N 800 PR122/P-LI In=800A 4p W MP | 1 | S06 | 92527 | 42 | NO | 55.85% | 0.4415 | 40850.6705 | 46954.7937
1SDA055724R1 | E1N 800 PR122/P-LSI In=800A 4p W MP | 1 | S06 | 101096 | 42 | NO | 55.85% | 0.4415 | 44633.884 | 51303.3149
1SDA055725R1 | E1N 800 PR122/P-LSIG In=800A 4p W MP | 1 | S06 | 114905 | 42 | NO | 55.85% | 0.4415 | 50730.5575 | 58310.9856
1SDA055727R1 | E1N 800 PR123/P-LSIG In=800A 4p W MP | 1 | S06 | 165005 | 42 | NO | 55.85% | 0.4415 | 72849.7075 | 83735.296
1SDA055728R1 | E1N 1250 PR121/P-LI 3p F HR | 1 | S06 | 87364 | 42 | NO | 55.85% | 0.4415 | 38571.206 | 44334.7195
1SDA055729R1 | E1N 1250 PR121/P-LSI In=1250A 3p F HR | 1 | S06 | 95977 | 42 | NO | 55.85% | 0.4415 | 42373.8455 | 48705.5695
1SDA055730R1 | E1N 1250 PR121 P-LSIG3p F HR | 1 | S06 | 104934 | 42 | NO | 55.85% | 0.4415 | 46328.361 | 53250.9897
1SDA055731R1 | E1N 1250 PR122/P-LI In=1250A 3p F HR | 1 | S06 | 92449 | 42 | NO | 55.85% | 0.4415 | 40816.2335 | 46915.2109
1SDA055732R1 | E1N 1250 PR122/P-LSI 3p F HR | 1 | S06 | 101029 | 42 | NO | 55.85% | 0.4415 | 44604.3035 | 51269.3144
1SDA055733R1 | E1N 1250 PR122/P-LSIG In=1250A 3p F HR | 1 | S06 | 114852 | 42 | NO | 55.85% | 0.4415 | 50707.158 | 58284.0897
1SDA055735R1 | E1N 1250 PR123/P-LSIG 3p F HR | 1 | S06 | 161759 | 42 | NO | 55.85% | 0.4415 | 71416.5985 | 82088.0443
1SDA055736R1 | E1N 1250 PR121/P-LI In=1250A 4p F HR | 1 | S06 | 115739 | 42 | NO | 55.85% | 0.4415 | 51098.7685 | 58734.2167
1SDA055737R1 | E1N 1250 PR121/P-LSI In=1250A 4p F HR | 1 | S06 | 122596 | 42 | NO | 55.85% | 0.4415 | 54126.134 | 62213.9471
1SDA055738R1 | E1N 1250 PR121/P-LSIG 4p F HR | 1 | S06 | 133645 | 42 | NO | 55.85% | 0.4415 | 59004.2675 | 67820.9971
1SDA055739R1 | E1N 1250 PR122/P-LI In=1250A 4p F HR | 1 | S06 | 119070 | 42 | NO | 55.85% | 0.4415 | 52569.405 | 60424.6034
1SDA055740R1 | E1N 1250 PR122/P-LSI In=1250A 4p F HR | 1 | S06 | 127643 | 42 | NO | 55.85% | 0.4415 | 56354.3845 | 64775.1546
1SDA055741R1 | E1N 1250 PR122/P-LSIG In=1250A 4p F HR | 1 | S06 | 141457 | 42 | NO | 55.85% | 0.4415 | 62453.2655 | 71785.3626
1SDA055743R1 | E1N 1250 PR123/P-LSIG In=1250A 4p F HR | 1 | S06 | 191555 | 42 | NO | 55.85% | 0.4415 | 84571.5325 | 97208.658
1SDA055744R1 | E1N 1250 PR121/P-LI In=1250A 3p W MP | 1 | S06 | 86532 | 42 | NO | 55.85% | 0.4415 | 38203.878 | 43912.5034
1SDA055745R1 | E1N 1250 PR121/P-LSI In=1250A 3p W MP | 1 | S06 | 95195 | 42 | NO | 55.85% | 0.4415 | 42028.5925 | 48308.727
1SDA055746R1 | E1N 1250 PR121/P-LSIG 3P W HR | 1 | S06 | 103263 | 42 | NO | 55.85% | 0.4415 | 45590.6145 | 52403.0052
1SDA055747R1 | E1N 1250 PR122/P-LI In=1250A 3p W MP | 1 | S06 | 91634 | 42 | NO | 55.85% | 0.4415 | 40456.411 | 46501.6218
1SDA055748R1 | E1N 1250 PR122/P-LSI In=1250A 3p W MP | 1 | S06 | 100296 | 42 | NO | 55.85% | 0.4415 | 44280.684 | 50897.3379
1SDA055749R1 | E1N 1250 PR122/P-LSIG In=1250A 3p W MP | 1 | S06 | 114256 | 42 | NO | 55.85% | 0.4415 | 50444.024 | 57981.6368
1SDA055751R1 | E1N 1250 PR123/P-LSIG 3P W HR | 1 | S06 | 161656 | 42 | NO | 55.85% | 0.4415 | 71371.124 | 82035.7747
1SDA055752R1 | E1N 1250 PR121/P-LI In=1250A 4p W MP | 1 | S06 | 114635 | 42 | NO | 55.85% | 0.4415 | 50611.3525 | 58173.9684
1SDA055753R1 | E1N 1250 PR121/P-LSI In=1250A 4p W MP | 1 | S06 | 121560 | 42 | NO | 55.85% | 0.4415 | 53668.74 | 61688.2069
1SDA055754R1 | E1N 1250 PR121/P-LSIG In=1250A 4p W MP | 1 | S06 | 132718 | 42 | NO | 55.85% | 0.4415 | 58594.997 | 67350.5713
1SDA055755R1 | E1N 1250 PR122/P-LI In=1250A 4p W MP | 1 | S06 | 118002 | 42 | NO | 55.85% | 0.4415 | 52097.883 | 59882.6241
1SDA055756R1 | E1N 1250 PR122/P-LSI In=1250A 4p W MP | 1 | S06 | 126661 | 42 | NO | 55.85% | 0.4415 | 55920.8315 | 64276.8178
1SDA055757R1 | E1N 1250 PR122/P-LSIG In=1250A 4p W MP | 1 | S06 | 140605 | 42 | NO | 55.85% | 0.4415 | 62077.1075 | 71352.9971
1SDA055759R1 | E1N 1250 PR123/P-LSIG In=1250A 4p W MP | 1 | S06 | 191194 | 42 | NO | 55.85% | 0.4415 | 84412.151 | 97025.4609
1SDA055760R1 | E1N 1600 PR121/P-LI 3p F HR | 1 | S06 | 94768 | 42 | NO | 55.85% | 0.4415 | 41840.072 | 48092.0368
1SDA055761R1 | E1N 1600 PR121/P-LSI In=1600A 3p F HR | 1 | S06 | 103770 | 42 | NO | 55.85% | 0.4415 | 45814.455 | 52660.2931
1SDA055762R1 | E1N 1600 PR121/P-LSIG 3p F HR | 1 | S06 | 112575 | 42 | NO | 55.85% | 0.4415 | 49701.8625 | 57128.5776
1SDA055763R1 | E1N 1600 PR122/P-LI In=1600A 3p F HR | 1 | S06 | 100239 | 42 | NO | 55.85% | 0.4415 | 44255.5185 | 50868.4121
1SDA055764R1 | E1N 1600 PR122/P-LSI In=1600A 3p F HR | 1 | S06 | 108824 | 42 | NO | 55.85% | 0.4415 | 48045.796 | 55225.0529
1SDA055765R1 | E1N 1600 PR122/P-LSIG In=1600A 3p F HR | 1 | S06 | 122648 | 42 | NO | 55.85% | 0.4415 | 54149.092 | 62240.3356
1SDA055767R1 | E1N 1600 PR123/P-LSIG 3p F HR | 1 | S06 | 169403 | 42 | NO | 55.85% | 0.4415 | 74791.4245 | 85967.1546
1SDA055768R1 | E1N 1600 PR121/P-LI 4P F HR | 1 | S06 | 125861 | 42 | NO | 55.85% | 0.4415 | 55567.6315 | 63870.8408
1SDA055769R1 | E1N 1600 PR121/P-LSI In=1600A 4p F HR | 1 | S06 | 132718 | 42 | NO | 55.85% | 0.4415 | 58594.997 | 67350.5713
1SDA055770R1 | E1N 1600 PR121/P-LSIG In=1600A 4p F HR | 1 | S06 | 143769 | 42 | NO | 55.85% | 0.4415 | 63474.0135 | 72958.6362
1SDA055771R1 | E1N 1600 PR122/P-LI In=1600A 4p F HR | 1 | S06 | 129196 | 42 | NO | 55.85% | 0.4415 | 57040.034 | 65563.2575
1SDA055772R1 | E1N 1600 PR122/P-LSI In=1600A 4p F HR | 1 | S06 | 137767 | 42 | NO | 55.85% | 0.4415 | 60824.1305 | 69912.7937
1SDA055773R1 | E1N 1600 PR122/P-LSIG In=1600A 4p F HR | 1 | S06 | 151578 | 42 | NO | 55.85% | 0.4415 | 66921.687 | 76921.4793
1SDA055775R1 | E1N 1600 PR123/P-LSIG In=1600A 4p F HR | 1 | S06 | 201679 | 42 | NO | 55.85% | 0.4415 | 89041.2785 | 102346.2971
1SDA055776R1 | E1N 1600 PR121/P-LI 3P W HR | 1 | S06 | 97580 | 42 | NO | 55.85% | 0.4415 | 43081.57 | 49519.046
1SDA055777R1 | E1N 1600 PR121/P-LSI In=1600A 3p W MP | 1 | S06 | 106648 | 42 | NO | 55.85% | 0.4415 | 47085.092 | 54120.7954
1SDA055778R1 | E1N 1600 PR121/P-LSIG 3P W HR | 1 | S06 | 115395 | 42 | NO | 55.85% | 0.4415 | 50946.8925 | 58559.6466
1SDA055779R1 | E1N 1600 PR122/P-LI In=1600A 3p W MP | 1 | S06 | 103119 | 42 | NO | 55.85% | 0.4415 | 45527.0385 | 52329.9293
1SDA055780R1 | E1N 1600 PR122/P-LSI In=1600A 3p W MP | 1 | S06 | 111698 | 42 | NO | 55.85% | 0.4415 | 49314.667 | 56683.5253
1SDA055781R1 | E1N 1600 PR122/P-LSIG In=1600A 3p W MP | 1 | S06 | 125522 | 42 | NO | 55.85% | 0.4415 | 55417.963 | 63698.808
1SDA055783R1 | E1N 1600 PR123/P-LSIG In=1600A 3p W MP | 1 | S06 | 172221 | 42 | NO | 55.85% | 0.4415 | 76035.5715 | 87397.2086
1SDA055784R1 | E1N 1600 PR121/P-LI In=1600A 4p W MP | 1 | S06 | 129596 | 42 | NO | 55.85% | 0.4415 | 57216.634 | 65766.246
1SDA055785R1 | E1N 1600 PR121/P-LSI In=1600A 4p W MP | 1 | S06 | 136456 | 42 | NO | 55.85% | 0.4415 | 60245.324 | 69247.4989
1SDA055786R1 | E1N 1600 PR121/P-LSIG In=1600A 4p W MP | 1 | S06 | 147502 | 42 | NO | 55.85% | 0.4415 | 65122.133 | 74853.0264
1SDA055787R1 | E1N 1600 PR122/P-LI In=1600A 4p W MP | 1 | S06 | 132932 | 42 | NO | 55.85% | 0.4415 | 58689.478 | 67459.1701
1SDA055788R1 | E1N 1600 PR122/P-LSI In=1600A 4p W MP | 1 | S06 | 141504 | 42 | NO | 55.85% | 0.4415 | 62474.016 | 71809.2138
1SDA055789R1 | E1N 1600 PR122/P-LSIG In=1600A 4p W MP | 1 | S06 | 155314 | 42 | NO | 55.85% | 0.4415 | 68571.131 | 78817.392
1SDA055791R1 | E1N 1600 PR123/P-LSIG In=1600A 4p W MP | 1 | S06 | 205413 | 42 | NO | 55.85% | 0.4415 | 90689.8395 | 104241.1948
1SDA055792R1 | E2B 1600 PR121/P-LI In=1600A 3p F HR | 1 | S06 | 98330 | 42 | NO | 55.85% | 0.4415 | 43412.695 | 49899.6494
1SDA055793R1 | E2B 1600 PR121/P-LSI In=1600A 3p F HR | 1 | S06 | 105297 | 42 | NO | 55.85% | 0.4415 | 46488.6255 | 53435.2017
1SDA055794R1 | E2B 1600 PR121/P-LSIG In=1600A 3p F HR | 1 | S06 | 116517 | 42 | NO | 55.85% | 0.4415 | 51442.2555 | 59129.0293
1SDA055795R1 | E2B 1600 PR122/P-LI In=1600A 3p F HR | 1 | S06 | 101719 | 42 | NO | 55.85% | 0.4415 | 44908.9385 | 51619.4695
1SDA055796R1 | E2B 1600 PR122/P-LSI In=1600A 3p F HR | 1 | S06 | 110424 | 42 | NO | 55.85% | 0.4415 | 48752.196 | 56037.0069
1SDA055797R1 | E2B 1600 PR122/P-LSIG In=1600A 3p F HR | 1 | S06 | 124447 | 42 | NO | 55.85% | 0.4415 | 54943.3505 | 63153.2764
1SDA055799R1 | E2B 1600 PR123/P-LSIG In=1600A 3p F HR | 1 | S06 | 175332 | 42 | NO | 55.85% | 0.4415 | 77409.078 | 88975.9517
1SDA055800R1 | E2B 1600 PR121/P-LI In=1600A 4p F HR | 1 | S06 | 127712 | 42 | NO | 55.85% | 0.4415 | 56384.848 | 64810.1701
1SDA055801R1 | E2B 1600 PR121/P-LSI In=1600A 4p F HR | 1 | S06 | 134675 | 42 | NO | 55.85% | 0.4415 | 59459.0125 | 68343.6925
1SDA055802R1 | E2B 1600 PR121/P-LSIG In=1600A 4p F HR | 1 | S06 | 145886 | 42 | NO | 55.85% | 0.4415 | 64408.669 | 74032.9529
1SDA055803R1 | E2B 1600 PR122/P-LI In=1600A 4p F HR | 1 | S06 | 131093 | 42 | NO | 55.85% | 0.4415 | 57877.5595 | 66525.9305
1SDA055804R1 | E2B 1600 PR122/P-LSI In=1600A 4p F HR | 1 | S06 | 139792 | 42 | NO | 55.85% | 0.4415 | 61718.168 | 70940.423
1SDA055805R1 | E2B 1600 PR122/P-LSIG In=1600A 4p F HR | 1 | S06 | 153806 | 42 | NO | 55.85% | 0.4415 | 67905.349 | 78052.1253
1SDA055807R1 | E2B 1600 PR123/P-LSIG In=1600A 4p F HR | 1 | S06 | 204642 | 42 | NO | 55.85% | 0.4415 | 90349.443 | 103849.9345
1SDA055808R1 | E2B 1600 PR121/P-LI In=1600A 3p W MP | 1 | S06 | 97827 | 42 | NO | 55.85% | 0.4415 | 43190.6205 | 49644.3914
1SDA055809R1 | E2B 1600 PR121/P-LSI In=1600A 3p W MP | 1 | S06 | 104558 | 42 | NO | 55.85% | 0.4415 | 46162.357 | 53060.1805
1SDA055810R1 | E2B 1600 PR121/P-LSIG In=1600A 3p W MP | 1 | S06 | 115395 | 42 | NO | 55.85% | 0.4415 | 50946.8925 | 58559.6466
1SDA055811R1 | E2B 1600 PR122/P-LI In=1600A 3p W MP | 1 | S06 | 101099 | 42 | NO | 55.85% | 0.4415 | 44635.2085 | 51304.8374
1SDA055812R1 | E2B 1600 PR122/P-LSI In=1600A 3p W MP | 1 | S06 | 109508 | 42 | NO | 55.85% | 0.4415 | 48347.782 | 55572.1632
1SDA055813R1 | E2B 1600 PR122/P-LSIG In=1600A 3p W MP | 1 | S06 | 123061 | 42 | NO | 55.85% | 0.4415 | 54331.4315 | 62449.9213
1SDA055815R1 | E2B 1600 PR123/P-LSIG In=1600A 3p W MP | 1 | S06 | 172222 | 42 | NO | 55.85% | 0.4415 | 76036.013 | 87397.7161
1SDA055816R1 | E2B 1600 PR121/P-LI In=1600A 4p W MP | 1 | S06 | 127055 | 42 | NO | 55.85% | 0.4415 | 56094.7825 | 64476.7615
1SDA055817R1 | E2B 1600 PR121/P-LSI In=1600A 4p W MP | 1 | S06 | 133779 | 42 | NO | 55.85% | 0.4415 | 59063.4285 | 67888.9983
1SDA055818R1 | E2B 1600 PR121/P-LSIG In=1600A 4p W MP | 1 | S06 | 144611 | 42 | NO | 55.85% | 0.4415 | 63845.7565 | 73385.927
1SDA055819R1 | E2B 1600 PR122/P-LI In=1600A 4p W MP | 1 | S06 | 130322 | 42 | NO | 55.85% | 0.4415 | 57537.163 | 66134.6701
1SDA055820R1 | E2B 1600 PR122/P-LSI In=1600A 4p W MP | 1 | S06 | 138728 | 42 | NO | 55.85% | 0.4415 | 61248.412 | 70400.4736
1SDA055821R1 | E2B 1600 PR122/P-LSIG In=1600A 4p W MP | 1 | S06 | 152269 | 42 | NO | 55.85% | 0.4415 | 67226.7635 | 77272.142
1SDA055823R1 | E2B 1600 PR123/P-LSIG In=1600A 4p W MP | 1 | S06 | 201387 | 42 | NO | 55.85% | 0.4415 | 88912.3605 | 102198.1155
1SDA055824R1 | E2B 2000 PR121/P-LI 3p F HR | 1 | S06 | 109600 | 42 | NO | 55.85% | 0.4415 | 48388.4 | 55618.8506
1SDA055825R1 | E2B 2000 PR121/P-LSI In=2000A 3p F HR | 1 | S06 | 116328 | 42 | NO | 55.85% | 0.4415 | 51358.812 | 59033.1172
1SDA055826R1 | E2B 2000 PR121/P-LSIG In=2000A 3p F HR | 1 | S06 | 127171 | 42 | NO | 55.85% | 0.4415 | 56145.9965 | 64535.6282
1SDA055827R1 | E2B 2000 PR122/P-LI In=2000A 3p F HR | 1 | S06 | 112871 | 42 | NO | 55.85% | 0.4415 | 49832.5465 | 57278.7891
1SDA055828R1 | E2B 2000 PR122/P-LSI In=2000A 3p F HR | 1 | S06 | 121282 | 42 | NO | 55.85% | 0.4415 | 53546.003 | 61547.1299
1SDA055829R1 | E2B 2000 PR122/P-LSIG 3p F HR | 1 | S06 | 134834 | 42 | NO | 55.85% | 0.4415 | 59529.211 | 68424.3805
1SDA055831R1 | E2B 2000 PR123/P-LSIG In=2000A 3p F HR | 1 | S06 | 183995 | 42 | NO | 55.85% | 0.4415 | 81233.7925 | 93372.1753
1SDA055832R1 | E2B 2000 PR121/P-LI In=2000A 4p F HR | 1 | S06 | 142347 | 42 | NO | 55.85% | 0.4415 | 62846.2005 | 72237.0121
1SDA055833R1 | E2B 2000 PR121/P-LSI In=2000A 4p F HR | 1 | S06 | 149074 | 42 | NO | 55.85% | 0.4415 | 65816.171 | 75650.7713
1SDA055834R1 | E2B 2000 PR121/P-LSIG In=2000A 4p F HR | 1 | S06 | 159897 | 42 | NO | 55.85% | 0.4415 | 70594.5255 | 81143.1328
1SDA055835R1 | E2B 2000 PR122/P-LI In=2000A 4p F HR | 1 | S06 | 145613 | 42 | NO | 55.85% | 0.4415 | 64288.1395 | 73894.4132
1SDA055836R1 | E2B 2000 PR122/P-LSI In=2000A 4p F HR | 1 | S06 | 154021 | 42 | NO | 55.85% | 0.4415 | 68000.2715 | 78161.2316
1SDA055837R1 | E2B 2000 PR122/P-LSIG In=2000A 4p F HR | 1 | S06 | 167559 | 42 | NO | 55.85% | 0.4415 | 73977.2985 | 85031.3776
1SDA055839R1 | E2B 2000 PR123/P-LSIG In=2000A 4p F HR | 1 | S06 | 216675 | 42 | NO | 55.85% | 0.4415 | 95662.0125 | 109956.3362
1SDA055840R1 | E2B 2000 PR121/P-LI In=2000A 3p W MP | 1 | S06 | 111687 | 42 | NO | 55.85% | 0.4415 | 49309.8105 | 56677.9431
1SDA055841R1 | E2B 2000 PR121/P-LSI In=2000A 3p W MP | 1 | S06 | 118422 | 42 | NO | 55.85% | 0.4415 | 52283.313 | 60095.7621
1SDA055842R1 | E2B 2000 PR121/P-LSIG In=2000A 3p W MP | 1 | S06 | 129261 | 42 | NO | 55.85% | 0.4415 | 57068.7315 | 65596.2431
1SDA055843R1 | E2B 2000 PR122/P-LI In=2000A 3p W MP | 1 | S06 | 114961 | 42 | NO | 55.85% | 0.4415 | 50755.2815 | 58339.404
1SDA055844R1 | E2B 2000 PR122/P-LSI In=2000A 3p W MP | 1 | S06 | 123371 | 42 | NO | 55.85% | 0.4415 | 54468.2965 | 62607.2374
1SDA055845R1 | E2B 2000 PR122/P-LSIG In=2000A 3p W MP | 1 | S06 | 136924 | 42 | NO | 55.85% | 0.4415 | 60451.946 | 69484.9954
1SDA055847R1 | E2B 2000 PR123/P-LSIG In=2000A 3p W MP | 1 | S06 | 186086 | 42 | NO | 55.85% | 0.4415 | 82156.969 | 94433.2977
1SDA055848R1 | E2B 2000 PR121/P-LI In=2000A 4p W MP | 1 | S06 | 145061 | 42 | NO | 55.85% | 0.4415 | 64044.4315 | 73614.2891
1SDA055849R1 | E2B 2000 PR121/P-LSI In=2000A 4p W MP | 1 | S06 | 151785 | 42 | NO | 55.85% | 0.4415 | 67013.0775 | 77026.5259
1SDA055850R1 | E2B 2000 PR121/P-LSIG In=2000A 4p W MP | 1 | S06 | 162615 | 42 | NO | 55.85% | 0.4415 | 71794.5225 | 82522.4397
1SDA055851R1 | E2B 2000 PR122/P-LI In=2000A 4p W MP | 1 | S06 | 148328 | 42 | NO | 55.85% | 0.4415 | 65486.812 | 75272.1977
1SDA055852R1 | E2B 2000 PR122/P-LSI In=2000A 4p W MP | 1 | S06 | 156737 | 42 | NO | 55.85% | 0.4415 | 69199.3855 | 79539.5236
1SDA055853R1 | E2B 2000 PR122/P-LSIG In=2000A 4p W MP | 1 | S06 | 170275 | 42 | NO | 55.85% | 0.4415 | 75176.4125 | 86409.6695
1SDA055855R1 | E2B 2000 PR123/P-LSIG In=2000A 4p W MP | 1 | S06 | 219392 | 42 | NO | 55.85% | 0.4415 | 96861.568 | 111335.1356
1SDA055856R1 | E2N 1250 PR121/P-LI 3p F HR | 1 | S06 | 91275 | 42 | NO | 55.85% | 0.4415 | 40297.9125 | 46319.4397
1SDA055857R1 | E2N 1250 PR121/P-LSI 3p F HR | 1 | S06 | 98003 | 42 | NO | 55.85% | 0.4415 | 43268.3245 | 49733.7063
1SDA055858R1 | E2N 1250 PR121/P-LSIG 3p F HR | 1 | S06 | 108843 | 42 | NO | 55.85% | 0.4415 | 48054.1845 | 55234.6948
1SDA055859R1 | E2N 1250 PR122/P-LI In=1250A 3p F HR | 1 | S06 | 94545 | 42 | NO | 55.85% | 0.4415 | 41741.6175 | 47978.8707
1SDA055860R1 | E2N 1250 PR122/P-LSI In=1250A 3p F HR | 1 | S06 | 102958 | 42 | NO | 55.85% | 0.4415 | 45455.957 | 52248.2264
1SDA055861R1 | E2N 1250 PR122/P-LSIG 3p F HR | 1 | S06 | 116508 | 42 | NO | 55.85% | 0.4415 | 51438.282 | 59124.4621
1SDA055863R1 | E2N 1250 PR123/P-LSIG 3p F HR | 1 | S06 | 166706 | 42 | NO | 55.85% | 0.4415 | 73600.699 | 84598.5046
1SDA055864R1 | E2N 1250 PR121/P-LI In=1250A 4p F HR | 1 | S06 | 118545 | 42 | NO | 55.85% | 0.4415 | 52337.6175 | 60158.181
1SDA055865R1 | E2N 1250 PR121/P-LSI In=1250A 4p F HR | 1 | S06 | 125266 | 42 | NO | 55.85% | 0.4415 | 55304.939 | 63568.8954
1SDA055866R1 | E2N 1250 PR121/P-LSIG In=1250A 4p F HR | 1 | S06 | 136099 | 42 | NO | 55.85% | 0.4415 | 60087.7085 | 69066.3316
1SDA055867R1 | E2N 1250 PR122/P-LI In=1250A 4p F HR | 1 | S06 | 121810 | 42 | NO | 55.85% | 0.4415 | 53779.115 | 61815.0747
1SDA055868R1 | E2N 1250 PR122/P-LSI In=1250A 4p F HR | 1 | S06 | 130220 | 42 | NO | 55.85% | 0.4415 | 57492.13 | 66082.908
1SDA055869R1 | E2N 1250 PR122/P-LSIG In=1250A 4p F HR | 1 | S06 | 143756 | 42 | NO | 55.85% | 0.4415 | 63468.274 | 72952.0391
1SDA055871R1 | E2N 1250 PR123/P-LSIG In=1250A 4p F HR | 1 | S06 | 192877 | 42 | NO | 55.85% | 0.4415 | 85155.1955 | 97879.5351
1SDA055872R1 | E2N 1250 PR121/P-LI 3p W HR | 1 | S06 | 85506 | 42 | NO | 55.85% | 0.4415 | 37750.899 | 43391.8379
1SDA055873R1 | E2N 1250 PR121/P-LSI 3p W HR | 1 | S06 | 92235 | 42 | NO | 55.85% | 0.4415 | 40721.7525 | 46806.6121
1SDA055874R1 | E2N 1250 PR121/P-LSIG 3p W HR | 1 | S06 | 103079 | 42 | NO | 55.85% | 0.4415 | 45509.3785 | 52309.6305
1SDA055875R1 | E2N 1250 PR122/P-LI In=1250A 3p W MP | 1 | S06 | 88774 | 42 | NO | 55.85% | 0.4415 | 39193.721 | 45050.254
1SDA055876R1 | E2N 1250 PR122/P-LSI In=1250A 3p W MP | 1 | S06 | 97188 | 42 | NO | 55.85% | 0.4415 | 42908.502 | 49320.1172
1SDA055877R1 | E2N 1250 PR122/P-LSIG 3p W HR | 1 | S06 | 110739 | 42 | NO | 55.85% | 0.4415 | 48891.2685 | 56196.8603
1SDA055879R1 | E2N 1250 PR123/P-LSIG 3p W HR | 1 | S06 | 161974 | 42 | NO | 55.85% | 0.4415 | 71511.521 | 82197.1506
1SDA055880R1 | E2N 1250 PR121/P-LI In=1250A 4p W MP | 1 | S06 | 111054 | 42 | NO | 55.85% | 0.4415 | 49030.341 | 56356.7138
1SDA055881R1 | E2N 1250 PR121/P-LSI In=1250A 4p W MP | 1 | S06 | 117774 | 42 | NO | 55.85% | 0.4415 | 51997.221 | 59766.9207
1SDA055882R1 | E2N 1250 PR121/P-LSIG In=1250A 4p W MP | 1 | S06 | 128608 | 42 | NO | 55.85% | 0.4415 | 56780.432 | 65264.8644
1SDA055883R1 | E2N 1250 PR122/P-LI In=1250A 4p W MP | 1 | S06 | 114322 | 42 | NO | 55.85% | 0.4415 | 50473.163 | 58015.1299
1SDA055884R1 | E2N 1250 PR122/P-LSI In=1250A 4p W MP | 1 | S06 | 122729 | 42 | NO | 55.85% | 0.4415 | 54184.8535 | 62281.4408
1SDA055885R1 | E2N 1250 PR122/P-LSIG In=1250A 4p W MP | 1 | S06 | 136268 | 42 | NO | 55.85% | 0.4415 | 60162.322 | 69152.0943
1SDA055887R1 | E2N 1250 PR123/P-LSIG In=1250A 4p W MP | 1 | S06 | 185388 | 42 | NO | 55.85% | 0.4415 | 81848.802 | 94079.0828
1SDA055888R1 | E2N 1600 PR121/P-LI 3p F HR | 1 | S06 | 99317 | 42 | NO | 55.85% | 0.4415 | 43848.4555 | 50400.5236
1SDA055889R1 | E2N 1600 PR121/P-LSI 3p F HR | 1 | S06 | 106048 | 42 | NO | 55.85% | 0.4415 | 46820.192 | 53816.3126
1SDA055890R1 | E2N 1600 PR121/P-LSIG 3p F HR | 1 | S06 | 116891 | 42 | NO | 55.85% | 0.4415 | 51607.3765 | 59318.8236
1SDA055891R1 | E2N 1600 PR122/P-LI In=1600A 3p F HR | 1 | S06 | 102593 | 42 | NO | 55.85% | 0.4415 | 45294.8095 | 52062.9994
1SDA055892R1 | E2N 1600 PR122/P-LSI In=1600A 3p F HR | 1 | S06 | 111002 | 42 | NO | 55.85% | 0.4415 | 49007.383 | 56330.3253
1SDA055893R1 | E2N 1600 PR122/P-LSIG 3p F HR | 1 | S06 | 124553 | 42 | NO | 55.85% | 0.4415 | 54990.1495 | 63207.0684
1SDA055895R1 | E2N 1600 PR123/P-LSIG 3p F HR | 1 | S06 | 177188 | 42 | NO | 55.85% | 0.4415 | 78228.502 | 89917.8184
1SDA055896R1 | E2N 1600 PR121/P-LI In=1600A 4p F HR | 1 | S06 | 128995 | 42 | NO | 55.85% | 0.4415 | 56951.2925 | 65461.2557
1SDA055897R1 | E2N 1600 PR121/P-LSI In=1600A 4p F HR | 1 | S06 | 135715 | 42 | NO | 55.85% | 0.4415 | 59918.1725 | 68871.4626
1SDA055898R1 | E2N 1600 PR121/P-LSIG In=1600A 4p F HR | 1 | S06 | 146551 | 42 | NO | 55.85% | 0.4415 | 64702.2665 | 74370.4213
1SDA055899R1 | E2N 1600 PR122/P-LI In=1600A 4p F HR | 1 | S06 | 132260 | 42 | NO | 55.85% | 0.4415 | 58392.79 | 67118.1494
1SDA055900R1 | E2N 1600 PR122/P-LSI In=1600A 4p F HR | 1 | S06 | 140667 | 42 | NO | 55.85% | 0.4415 | 62104.4805 | 71384.4603
1SDA055901R1 | E2N 1600 PR122/P-LSIG In=1600A 4p F HR | 1 | S06 | 154206 | 42 | NO | 55.85% | 0.4415 | 68081.949 | 78255.1138
1SDA055903R1 | E2N 1600 PR123/P-LSIG In=1600A 4p F HR | 1 | S06 | 207392 | 42 | NO | 55.85% | 0.4415 | 91563.568 | 105245.4805
1SDA055904R1 | E2N 1600 PR121/P-LI 3p W HR | 1 | S06 | 98274 | 42 | NO | 55.85% | 0.4415 | 43387.971 | 49871.231
1SDA055905R1 | E2N 1600 PR121/P-LSI In=1600A 3p W MP | 1 | S06 | 105008 | 42 | NO | 55.85% | 0.4415 | 46361.032 | 53288.5425
1SDA055906R1 | E2N 1600 PR121/P-LSIG 3p W HR | 1 | S06 | 115845 | 42 | NO | 55.85% | 0.4415 | 51145.5675 | 58788.0086
1SDA055907R1 | E2N 1600 PR122/P-LI In=1600A 3p W MP | 1 | S06 | 101550 | 42 | NO | 55.85% | 0.4415 | 44834.325 | 51533.7069
1SDA055908R1 | E2N 1600 PR122/P-LSI In=1600A 3p W MP | 1 | S06 | 109958 | 42 | NO | 55.85% | 0.4415 | 48546.457 | 55800.5253
1SDA055909R1 | E2N 1600 PR122/P-LSIG 3p W HR | 1 | S06 | 123511 | 42 | NO | 55.85% | 0.4415 | 54530.1065 | 62678.2833
1SDA055911R1 | E2n 1600 PR123/P-LSIG 3p W HR | 1 | S06 | 172673 | 42 | NO | 55.85% | 0.4415 | 76235.1295 | 87626.5856
1SDA055912R1 | E2N 1600 PR121/P-LI In=1600A 4p W MP | 1 | S06 | 127643 | 42 | NO | 55.85% | 0.4415 | 56354.3845 | 64775.1546
1SDA055913R1 | E2N 1600 PR121/P-LSI In=1600A 4p W MP | 1 | S06 | 134364 | 42 | NO | 55.85% | 0.4415 | 59321.706 | 68185.869
1SDA055914R1 | E2N 1600 PR121/P-LSIG In=1600A 4p W MP | 1 | S06 | 145192 | 42 | NO | 55.85% | 0.4415 | 64102.268 | 73680.7678
1SDA055915R1 | E2N 1600 PR122/P-LI In=1600A 4p W MP | 1 | S06 | 130914 | 42 | NO | 55.85% | 0.4415 | 57798.531 | 66435.0931
1SDA055916R1 | E2N 1600 PR122/P-LSI In=1600A 4p W MP | 1 | S06 | 139316 | 42 | NO | 55.85% | 0.4415 | 61508.014 | 70698.8667
1SDA055917R1 | E2N 1600 PR122/P-LSIG In=1600A 4p W MP | 1 | S06 | 152852 | 42 | NO | 55.85% | 0.4415 | 67484.158 | 77567.9977
1SDA055919R1 | E2N 1600 PR123/P-LSIG In=1600A 4p W MP | 1 | S06 | 201970 | 42 | NO | 55.85% | 0.4415 | 89169.755 | 102493.9713
1SDA055920R1 | E2N 2000 PR121/P-LI 3p F HR | 1 | S06 | 120110 | 42 | NO | 55.85% | 0.4415 | 53028.565 | 60952.3736
1SDA055921R1 | E2N 2000 PR121/P-LSI In=2000A 3p F HR | 1 | S06 | 127139 | 42 | NO | 55.85% | 0.4415 | 56131.8685 | 64519.3891
1SDA055922R1 | E2N 2000 PR121/P-LSIG 3p F HR | 1 | S06 | 137983 | 42 | NO | 55.85% | 0.4415 | 60919.4945 | 70022.4075
1SDA055923R1 | E2N 2000 PR122/P-LI In=2000A 3p F HR | 1 | S06 | 123680 | 42 | NO | 55.85% | 0.4415 | 54604.72 | 62764.046
1SDA055924R1 | E2N 2000 PR122/P-LSI In=2000A 3p F HR | 1 | S06 | 132097 | 42 | NO | 55.85% | 0.4415 | 58320.8255 | 67035.4316
1SDA055925R1 | E2N 2000 PR122/P-LSIG 3p F HR | 1 | S06 | 145644 | 42 | NO | 55.85% | 0.4415 | 64301.826 | 73910.1448
1SDA055927R1 | E2N 2000 PR123/P-LSIG 3p F HR | 1 | S06 | 194810 | 42 | NO | 55.85% | 0.4415 | 86008.615 | 98860.477
1SDA055928R1 | E2N 2000 PR121/P-LI 4p W HR | 1 | S06 | 160114 | 42 | NO | 55.85% | 0.4415 | 70690.331 | 81253.254
1SDA055929R1 | E2N 2000 PR121/P-LSI In=2000A 4p F HR | 1 | S06 | 166839 | 42 | NO | 55.85% | 0.4415 | 73659.4185 | 84665.9983
1SDA055930R1 | E2N 2000 PR121/P-LSIG 4p F HR | 1 | S06 | 177670 | 42 | NO | 55.85% | 0.4415 | 78441.305 | 90162.4195
1SDA055931R1 | E2N 2000 PR122/P-LI In=2000A 4p F HR | 1 | S06 | 163384 | 42 | NO | 55.85% | 0.4415 | 72134.036 | 82912.6851
1SDA055932R1 | E2N 2000 PR122/P-LSI In=2000A 4p F HR | 1 | S06 | 171787 | 42 | NO | 55.85% | 0.4415 | 75843.9605 | 87176.9661
1SDA055933R1 | E2N 2000 PR122/P-LSIG In=2000A 4p F HR | 1 | S06 | 185325 | 42 | NO | 55.85% | 0.4415 | 81820.9875 | 94047.1121
1SDA055935R1 | E2N 2000 PR123/P-LSIG In=2000A 4p F HR | 1 | S06 | 234447 | 42 | NO | 55.85% | 0.4415 | 103508.3505 | 118975.1155
1SDA055936R1 | E2N 2000 PR121/P-LI 3p W HR | 1 | S06 | 109985 | 42 | NO | 55.85% | 0.4415 | 48558.3775 | 55814.227
1SDA055937R1 | E2N 2000 PR121/P-LSI In=2000A 3p W MP | 1 | S06 | 116714 | 42 | NO | 55.85% | 0.4415 | 51529.231 | 59229.0011
1SDA055938R1 | E2N 2000 PR121/P-LSIG 3p W HR | 1 | S06 | 127558 | 42 | NO | 55.85% | 0.4415 | 56316.857 | 64732.0195
1SDA055939R1 | E2N 2000 PR122/P-LI In=2000A 3p W MP | 1 | S06 | 113259 | 42 | NO | 55.85% | 0.4415 | 50003.8485 | 57475.6879
1SDA055940R1 | E2N 2000 PR122/P-LSI In=2000A 3p W MP | 1 | S06 | 121668 | 42 | NO | 55.85% | 0.4415 | 53716.422 | 61743.0138
1SDA055941R1 | E2N 2000 PR122/P-LSIG In=2000A 3p W MP | 1 | S06 | 135221 | 42 | NO | 55.85% | 0.4415 | 59700.0715 | 68620.7718
1SDA055943R1 | E2N 2000 PR123/P-LSIG 3p W HR | 1 | S06 | 184385 | 42 | NO | 55.85% | 0.4415 | 81405.9775 | 93570.0891
1SDA055944R1 | E2N 2000 PR121/P-LI In=2000A 4p W MP | 1 | S06 | 142853 | 42 | NO | 55.85% | 0.4415 | 63069.5995 | 72493.7925
1SDA055945R1 | E2N 2000 PR121/P-LSI In=2000A 4p W MP | 1 | S06 | 149570 | 42 | NO | 55.85% | 0.4415 | 66035.155 | 75902.477
1SDA055946R1 | E2N 2000 PR121/P-LSIG In=2000A 4p W MP | 1 | S06 | 160407 | 42 | NO | 55.85% | 0.4415 | 70819.6905 | 81401.9431
1SDA055947R1 | E2N 2000 PR122/P-LI In=2000A 4p W MP | 1 | S06 | 146118 | 42 | NO | 55.85% | 0.4415 | 64511.097 | 74150.6862
1SDA055948R1 | E2N 2000 PR122/P-LSI In=2000A 4p W MP | 1 | S06 | 154524 | 42 | NO | 55.85% | 0.4415 | 68222.346 | 78416.4897
1SDA055949R1 | E2N 2000 PR122/P-LSIG In=2000A 4p W MP | 1 | S06 | 168063 | 42 | NO | 55.85% | 0.4415 | 74199.8145 | 85287.1431
1SDA055951R1 | E2N 2000 PR123/P-LSIG In=2000A 4p W MP | 1 | S06 | 217178 | 42 | NO | 55.85% | 0.4415 | 95884.087 | 110211.5943
1SDA055952R1 | E2S 1250 PR121/P-LI In=1250A 3p F HR | 1 | S06 | 93927 | 42 | NO | 55.85% | 0.4415 | 41468.7705 | 47665.2534
1SDA055953R1 | E2S 1250 PR121/P-LSI In=1250A 3p F HR | 1 | S06 | 100648 | 42 | NO | 55.85% | 0.4415 | 44436.092 | 51075.9678
1SDA055954R1 | E2S 1250 PR121/P-LSIG In=1250A 3p F HR | 1 | S06 | 111481 | 42 | NO | 55.85% | 0.4415 | 49218.8615 | 56573.404
1SDA055955R1 | E2S 1250 PR122/P-LI In=1250A 3p F HR | 1 | S06 | 97194 | 42 | NO | 55.85% | 0.4415 | 42911.151 | 49323.1621
1SDA055956R1 | E2S 1250 PR122/P-LSI In=1250A 3p F HR | 1 | S06 | 105599 | 42 | NO | 55.85% | 0.4415 | 46621.9585 | 53588.458
1SDA055957R1 | E2S 1250 PR122/P-LSIG In=1250A 3p F HR | 1 | S06 | 119137 | 42 | NO | 55.85% | 0.4415 | 52598.9855 | 60458.604
1SDA055959R1 | E2S 1250 PR123/P-LSIG In=1250A 3p F HR | 1 | S06 | 168254 | 42 | NO | 55.85% | 0.4415 | 74284.141 | 85384.0701
1SDA055960R1 | E2S 1250 PR121/P-LI In=1250A 4p F HR | 1 | S06 | 122101 | 42 | NO | 55.85% | 0.4415 | 53907.5915 | 61962.7489
1SDA055961R1 | E2S 1250 PR121/P-LSI In=1250A 4p F HR | 1 | S06 | 128826 | 42 | NO | 55.85% | 0.4415 | 56876.679 | 65375.4931
1SDA055962R1 | E2S 1250 PR121/P-LSIG In=1250A 4p F HR | 1 | S06 | 139659 | 42 | NO | 55.85% | 0.4415 | 61659.4485 | 70872.9293
1SDA055963R1 | E2S 1250 PR122/P-LI In=1250A 4p F HR | 1 | S06 | 125369 | 42 | NO | 55.85% | 0.4415 | 55350.4135 | 63621.1649
1SDA055964R1 | E2S 1250 PR122/P-LSI In=1250A 4p F HR | 1 | S06 | 133773 | 42 | NO | 55.85% | 0.4415 | 59060.7795 | 67885.9534
1SDA055965R1 | E2S 1250 PR122/P-LSIG In=1250A 4p F HR | 1 | S06 | 147315 | 42 | NO | 55.85% | 0.4415 | 65039.5725 | 74758.1293
1SDA055967R1 | E2S 1250 PR123/P-LSIG In=1250A 4p F HR | 1 | S06 | 196432 | 42 | NO | 55.85% | 0.4415 | 86724.728 | 99683.5954
1SDA055968R1 | E2S 1250 PR121/P-LI In=1250A 3p W MP | 1 | S06 | 87992 | 42 | NO | 55.85% | 0.4415 | 38848.468 | 44653.4115
1SDA055969R1 | E2S 1250 PR121/P-LSI In=1250A 3p W MP | 1 | S06 | 94715 | 42 | NO | 55.85% | 0.4415 | 41816.6725 | 48065.1408
1SDA055970R1 | E2S 1250 PR121/P-LSIG In=1250A 3p W MP | 1 | S06 | 105550 | 42 | NO | 55.85% | 0.4415 | 46600.325 | 53563.592
1SDA055971R1 | E2S 1250 PR122/P-LI In=1250A 3p W MP | 1 | S06 | 91260 | 42 | NO | 55.85% | 0.4415 | 40291.29 | 46311.8276
1SDA055972R1 | E2S 1250 PR122/P-LSI In=1250A 3p W MP | 1 | S06 | 99665 | 42 | NO | 55.85% | 0.4415 | 44002.0975 | 50577.1236
1SDA055973R1 | E2S 1250 PR122/P-LSIG In=1250A 3p W MP | 1 | S06 | 113204 | 42 | NO | 55.85% | 0.4415 | 49979.566 | 57447.777
1SDA055975R1 | E2S 1250 PR123/P-LSIG 3p W HR | 1 | S06 | 162320 | 42 | NO | 55.85% | 0.4415 | 71664.28 | 82372.7356
1SDA055976R1 | E2S 1250 PR121/P-LI In=1250A 4p W MP | 1 | S06 | 114386 | 42 | NO | 55.85% | 0.4415 | 50501.419 | 58047.608
1SDA055977R1 | E2S 1250 PR121/P-LSI In=1250A 4p W MP | 1 | S06 | 121110 | 42 | NO | 55.85% | 0.4415 | 53470.065 | 61459.8448
1SDA055978R1 | E2S 1250 PR121/P-LSIG In=1250A 4p W MP | 1 | S06 | 131939 | 42 | NO | 55.85% | 0.4415 | 58251.0685 | 66955.2511
1SDA055979R1 | E2S 1250 PR122/P-LI In=1250A 4p W MP | 1 | S06 | 117656 | 42 | NO | 55.85% | 0.4415 | 51945.124 | 59707.0391
1SDA055980R1 | E2S 1250 PR122/P-LSI In=1250A 4p W MP | 1 | S06 | 126058 | 42 | NO | 55.85% | 0.4415 | 55654.607 | 63970.8126
1SDA055981R1 | E2S 1250 PR122/P-LSIG In=1250A 4p W MP | 1 | S06 | 139595 | 42 | NO | 55.85% | 0.4415 | 61631.1925 | 70840.4511
1SDA055983R1 | E2S 1250 PR123/P-LSIG In=1250A 4p W MP | 1 | S06 | 188715 | 42 | NO | 55.85% | 0.4415 | 83317.6725 | 95767.4397
1SDA055984R1 | E2S 1600 PR121/P-LI In=1600A 3p F HR | 1 | S06 | 102208 | 42 | NO | 55.85% | 0.4415 | 45124.832 | 51867.623
1SDA055985R1 | E2S 1600 PR121/P-LSI In=1600A 3p F HR | 1 | S06 | 108927 | 42 | NO | 55.85% | 0.4415 | 48091.2705 | 55277.3224
1SDA055986R1 | E2S 1600 PR121/P-LSIG In=1600A 3p F HR | 1 | S06 | 119757 | 42 | NO | 55.85% | 0.4415 | 52872.7155 | 60773.2362
1SDA055987R1 | E2S 1600 PR122/P-LI In=1600A 3p F HR | 1 | S06 | 105474 | 42 | NO | 55.85% | 0.4415 | 46566.771 | 53525.0241
1SDA055988R1 | E2S 1600 PR122/P-LSI In=1600A 3p F HR | 1 | S06 | 113877 | 42 | NO | 55.85% | 0.4415 | 50276.6955 | 57789.3052
1SDA055989R1 | E2S 1600 PR122/P-LSIG In=1600A 3p F HR | 1 | S06 | 127420 | 42 | NO | 55.85% | 0.4415 | 56255.93 | 64661.9885
1SDA055991R1 | E2S 1600 PR123/P-LSIG 3p F HR | 1 | S06 | 180066 | 42 | NO | 55.85% | 0.4415 | 79499.139 | 91378.3207
1SDA055992R1 | E2S 1600 PR121/P-LI In=1600A 4p F HR | 1 | S06 | 132864 | 42 | NO | 55.85% | 0.4415 | 58659.456 | 67424.6621
1SDA055993R1 | E2S 1600 PR121/P-LSI In=1600A 4p F HR | 1 | S06 | 139587 | 42 | NO | 55.85% | 0.4415 | 61627.6605 | 70836.3914
1SDA055994R1 | E2S 1600 PR121/P-LSIG In=1600A 4p F HR | 1 | S06 | 150419 | 42 | NO | 55.85% | 0.4415 | 66409.9885 | 76333.3201
1SDA055995R1 | E2S 1600 PR122/P-LI In=1600A 4p F HR | 1 | S06 | 136134 | 42 | NO | 55.85% | 0.4415 | 60103.161 | 69084.0931
1SDA055996R1 | E2S 1600 PR122/P-LSI In=1600A 4p F HR | 1 | S06 | 144536 | 42 | NO | 55.85% | 0.4415 | 63812.644 | 73347.8667
1SDA055997R1 | E2S 1600 PR122/P-LSIG In=1600A 4p F HR | 1 | S06 | 158074 | 42 | NO | 55.85% | 0.4415 | 69789.671 | 80218.0126
1SDA055999R1 | E2S 1600 PR123/P-LSIG In=1600A 4p F HR | 1 | S06 | 211336 | 42 | NO | 55.85% | 0.4415 | 93304.844 | 107246.9471
1SDA056000R1 | E2S 1600 PR121/P-LI In=1600A 3p W MP | 1 | S06 | 101134 | 42 | NO | 55.85% | 0.4415 | 44650.661 | 51322.5989
1SDA056001R1 | E2S 1600 PR121/P-LSI In=1600A 3p W MP | 1 | S06 | 107855 | 42 | NO | 55.85% | 0.4415 | 47617.9825 | 54733.3132
1SDA056002R1 | E2S 1600 PR121/P-LSIG 3p W HR | 1 | S06 | 118690 | 42 | NO | 55.85% | 0.4415 | 52401.635 | 60231.7644
1SDA056003R1 | E2S 1600 PR122/P-LI In=1600A 3p W MP | 1 | S06 | 104402 | 42 | NO | 55.85% | 0.4415 | 46093.483 | 52981.0149
1SDA056004R1 | E2S 1600 PR122/P-LSI In=1600A 3p W MP | 1 | S06 | 112804 | 42 | NO | 55.85% | 0.4415 | 49802.966 | 57244.7885
1SDA056005R1 | E2S 1600 PR122/P-LSIG In=1600A 3p W MP | 1 | S06 | 126347 | 42 | NO | 55.85% | 0.4415 | 55782.2005 | 64117.4718
1SDA056007R1 | E2S 2000 PR121/P-LI 3p W HR | 1 | S06 | 175463 | 42 | NO | 55.85% | 0.4415 | 77466.9145 | 89042.4305
1SDA056008R1 | E2S 1600 PR121/P-LI In=1600A 4p W MP | 1 | S06 | 131473 | 42 | NO | 55.85% | 0.4415 | 58045.3295 | 66718.7695
1SDA056009R1 | E2S 1600 PR121/P-LSI In=1600A 4p W MP | 1 | S06 | 138191 | 42 | NO | 55.85% | 0.4415 | 61011.3265 | 70127.9615
1SDA056010R1 | E2S 1600 PR121/P-LSIG In=1600A 4p W MP | 1 | S06 | 149026 | 42 | NO | 55.85% | 0.4415 | 65794.979 | 75626.4126
1SDA056011R1 | E2S 1600 PR122/P-LI In=1600A 4p W MP | 1 | S06 | 134737 | 42 | NO | 55.85% | 0.4415 | 59486.3855 | 68375.1557
1SDA056012R1 | E2S 1600 PR122/P-LSI In=1600A 4p W MP | 1 | S06 | 143143 | 42 | NO | 55.85% | 0.4415 | 63197.6345 | 72640.9592
1SDA056013R1 | E2S 1600 PR122/P-LSIG In=1600A 4p W MP | 1 | S06 | 156683 | 42 | NO | 55.85% | 0.4415 | 69175.5445 | 79512.1201
1SDA056015R1 | E2S 1600 PR123/P-LSIG In=1600A 4p W MP | 1 | S06 | 205800 | 42 | NO | 55.85% | 0.4415 | 90860.7 | 104437.5862
1SDA056016R1 | E2S 2000 PR121/P-LI 3p F HR | 1 | S06 | 118012 | 42 | NO | 55.85% | 0.4415 | 52102.298 | 59887.6989
1SDA056017R1 | E2S 2000 PR121/P-LSI In=2000A 3p F HR | 1 | S06 | 124737 | 42 | NO | 55.85% | 0.4415 | 55071.3855 | 63300.4431
1SDA056018R1 | E2S 2000 PR121/P-LSIG 3p F HR | 1 | S06 | 135570 | 42 | NO | 55.85% | 0.4415 | 59854.155 | 68797.8793
1SDA056019R1 | E2S 2000 PR122/P-LI In=2000A 3p F HR | 1 | S06 | 121280 | 42 | NO | 55.85% | 0.4415 | 53545.12 | 61546.1149
1SDA056020R1 | E2S 2000 PR122/P-LSI In=2000A 3p F HR | 1 | S06 | 129687 | 42 | NO | 55.85% | 0.4415 | 57256.8105 | 65812.4259
1SDA056021R1 | E2S 2000 PR122/P-LSIG In=2000A 3p F HR | 1 | S06 | 143225 | 42 | NO | 55.85% | 0.4415 | 63233.8375 | 72682.5718
1SDA056023R1 | E2S 2000 PR123/P-LSIG In=2000A 3p F HR | 1 | S06 | 192341 | 42 | NO | 55.85% | 0.4415 | 84918.5515 | 97607.5305
1SDA056024R1 | E2S 2000 PR121/P-LI In=2000A 4p F HR | 1 | S06 | 153411 | 42 | NO | 55.85% | 0.4415 | 67730.9565 | 77851.6741
1SDA056025R1 | E2S 2000 PR121/P-LSI In=2000A 4p F HR | 1 | S06 | 160136 | 42 | NO | 55.85% | 0.4415 | 70700.044 | 81264.4184
1SDA056026R1 | E2S 2000 PR121/P-LSIG In=2000A 4p F HR | 1 | S06 | 170966 | 42 | NO | 55.85% | 0.4415 | 75481.489 | 86760.3322
1SDA056027R1 | E2S 2000 PR122/P-LI In=2000A 4p F HR | 1 | S06 | 156683 | 42 | NO | 55.85% | 0.4415 | 69175.5445 | 79512.1201
1SDA056028R1 | E2S 2000 PR122/P-LSI In=2000A 4p F HR | 1 | S06 | 165084 | 42 | NO | 55.85% | 0.4415 | 72884.586 | 83775.3862
1SDA056029R1 | E2S 2000 PR122/P-LSIG In=2000A 4p F HR | 1 | S06 | 178625 | 42 | NO | 55.85% | 0.4415 | 78862.9375 | 90647.0546
1SDA056031R1 | E2S 2000 PR123/P-LSIG In=2000A 4p F HR | 1 | S06 | 227741 | 42 | NO | 55.85% | 0.4415 | 100547.6515 | 115572.0132
1SDA056032R1 | E2S 2000 PR121/P-LI 3p W HR | 1 | S06 | 113183 | 42 | NO | 55.85% | 0.4415 | 49970.2945 | 57437.1201
1SDA056033R1 | E2S 2000 PR121/P-LSI In=2000A 3p W MP | 1 | S06 | 119906 | 42 | NO | 55.85% | 0.4415 | 52938.499 | 60848.8494
1SDA056034R1 | E2S 2000 PR121/P-LSIG In=2000A 3p W MP | 1 | S06 | 130739 | 42 | NO | 55.85% | 0.4415 | 57721.2685 | 66346.2856
1SDA056035R1 | E2S 2000 PR122/P-LI In=2000A 3p W MP | 1 | S06 | 116454 | 42 | NO | 55.85% | 0.4415 | 51414.441 | 59097.0586
1SDA056036R1 | E2S 2000 PR122/P-LSI In=2000A 3p W MP | 1 | S06 | 124857 | 42 | NO | 55.85% | 0.4415 | 55124.3655 | 63361.3397
1SDA056037R1 | E2S 2000 PR122/P-LSIG In=2000A 3p W MP | 1 | S06 | 138394 | 42 | NO | 55.85% | 0.4415 | 61100.951 | 70230.9782
1SDA056039R1 | E2S 2000 PR123/P-LSIG 3p W HR | 1 | S06 | 187513 | 42 | NO | 55.85% | 0.4415 | 82786.9895 | 95157.4592
1SDA056040R1 | E2S 2000 PR121/P-LI In=2000A 4p W MP | 1 | S06 | 147139 | 42 | NO | 55.85% | 0.4415 | 64961.8685 | 74668.8144
1SDA056041R1 | E2S 2000 PR121/P-LSI In=2000A 4p W MP | 1 | S06 | 153860 | 42 | NO | 55.85% | 0.4415 | 67929.19 | 78079.5287
1SDA056042R1 | E2S 2000 PR121/P-LSIG In=2000A 4p W MP | 1 | S06 | 164692 | 42 | NO | 55.85% | 0.4415 | 72711.518 | 83576.4575
1SDA056043R1 | E2S 2000 PR122/P-LI In=2000A 4p W MP | 1 | S06 | 150405 | 42 | NO | 55.85% | 0.4415 | 66403.8075 | 76326.2155
1SDA056044R1 | E2S 2000 PR122/P-LSI In=2000A 4p W MP | 1 | S06 | 158806 | 42 | NO | 55.85% | 0.4415 | 70112.849 | 80589.4816
1SDA056045R1 | E2S 2000 PR122/P-LSIG In=2000A 4p W MP | 1 | S06 | 172348 | 42 | NO | 55.85% | 0.4415 | 76091.642 | 87461.6575
1SDA056047R1 | E2S 2000 PR123/P-LSIG In=2000A 4p W MP | 1 | S06 | 221466 | 42 | NO | 55.85% | 0.4415 | 97777.239 | 112387.631
1SDA056048R1 | E2L 1250 PR121/P-LI In=1250A 3p F HR | 1 | S06 | 101577 | 42 | NO | 55.85% | 0.4415 | 44846.2455 | 51547.4086
1SDA056049R1 | E2L 1250 PR121/P-LSI In=1250A 3p F HR | 1 | S06 | 108642 | 42 | NO | 55.85% | 0.4415 | 47965.443 | 55132.6931
1SDA056050R1 | E2L 1250 PR121/P-LSIG In=1250A 3p F HR | 1 | S06 | 120014 | 42 | NO | 55.85% | 0.4415 | 52986.181 | 60903.6563
1SDA056051R1 | E2L 1250 PR122/P-LI In=1250A 3p F HR | 1 | S06 | 105013 | 42 | NO | 55.85% | 0.4415 | 46363.2395 | 53291.0799
1SDA056052R1 | E2L 1250 PR122/P-LSI In=1250A 3p F HR | 1 | S06 | 113839 | 42 | NO | 55.85% | 0.4415 | 50259.9185 | 57770.0213
1SDA056053R1 | E2L 1250 PR122/P-LSIG In=1250A 3p F HR | 1 | S06 | 128052 | 42 | NO | 55.85% | 0.4415 | 56534.958 | 64982.7103
1SDA056055R1 | E2L 1250 PR123/P-LSIG In=1250A 3p F HR | 1 | S06 | 179626 | 42 | NO | 55.85% | 0.4415 | 79304.879 | 91155.0333
1SDA056056R1 | E2L 1250 PR121/P-LI In=1250A 4p F HR | 1 | S06 | 132052 | 42 | NO | 55.85% | 0.4415 | 58300.958 | 67012.5954
1SDA056057R1 | E2L 1250 PR121/P-LSI In=1250A 4p F HR | 1 | S06 | 139111 | 42 | NO | 55.85% | 0.4415 | 61417.5065 | 70594.8351
1SDA056058R1 | E2L 1250 PR121/P-LSIG In=1250A 4p F HR | 1 | S06 | 150483 | 42 | NO | 55.85% | 0.4415 | 66438.2445 | 76365.7983
1SDA056059R1 | E2L 1250 PR122/P-LI In=1250A 4p F HR | 1 | S06 | 135482 | 42 | NO | 55.85% | 0.4415 | 59815.303 | 68753.2218
1SDA056060R1 | E2L 1250 PR122/P-LSI In=1250A 4p F HR | 1 | S06 | 144307 | 42 | NO | 55.85% | 0.4415 | 63711.5405 | 73231.6557
1SDA056061R1 | E2L 1250 PR122/P-LSIG In=1250A 4p F HR | 1 | S06 | 158523 | 42 | NO | 55.85% | 0.4415 | 69987.9045 | 80445.8672
1SDA056063R1 | E2L 1250 PR123/P-LSIG In=1250A 4p F HR | 1 | S06 | 210099 | 42 | NO | 55.85% | 0.4415 | 92758.7085 | 106619.2052
1SDA056064R1 | E2L 1250 PR121/P-LI In=1250A 3p W MP | 1 | S06 | 95165 | 42 | NO | 55.85% | 0.4415 | 42015.3475 | 48293.5029
1SDA056065R1 | E2L 1250 PR121/P-LSI In=1250A 3p W MP | 1 | S06 | 102222 | 42 | NO | 55.85% | 0.4415 | 45131.013 | 51874.7276
1SDA056066R1 | E2L 1250 PR121/P-LSIG In=1250A 3p W MP | 1 | S06 | 113594 | 42 | NO | 55.85% | 0.4415 | 50151.751 | 57645.6908
1SDA056067R1 | E2L 1250 PR122/P-LI In=1250A 3p W MP | 1 | S06 | 98592 | 42 | NO | 55.85% | 0.4415 | 43528.368 | 50032.6069
1SDA056068R1 | E2L 1250 PR122/P-LSI In=1250A 3p W MP | 1 | S06 | 107420 | 42 | NO | 55.85% | 0.4415 | 47425.93 | 54512.5632
1SDA056069R1 | E2L 1250 PR122/P-LSIG In=1250A 3p W MP | 1 | S06 | 121636 | 42 | NO | 55.85% | 0.4415 | 53702.294 | 61726.7747
1SDA056071R1 | E2L 1250 PR123/P-LSIG In=1250A 3p W MP | 1 | S06 | 173210 | 42 | NO | 55.85% | 0.4415 | 76472.215 | 87899.0977
1SDA056072R1 | E2L 1250 PR121/P-LI In=1250A 4p W MP | 1 | S06 | 123708 | 42 | NO | 55.85% | 0.4415 | 54617.082 | 62778.2552
1SDA056073R1 | E2L 1250 PR121/P-LSI In=1250A 4p W MP | 1 | S06 | 130768 | 42 | NO | 55.85% | 0.4415 | 57734.072 | 66361.0023
1SDA056074R1 | E2L 1250 PR121/P-LSIG In=1250A 4p W MP | 1 | S06 | 142140 | 42 | NO | 55.85% | 0.4415 | 62754.81 | 72131.9655
1SDA056075R1 | E2L 1250 PR122/P-LI In=1250A 4p W MP | 1 | S06 | 127139 | 42 | NO | 55.85% | 0.4415 | 56131.8685 | 64519.3891
1SDA056076R1 | E2L 1250 PR122/P-LSI In=1250A 4p W MP | 1 | S06 | 135965 | 42 | NO | 55.85% | 0.4415 | 60028.5475 | 68998.3305
1SDA056077R1 | E2L 1250 PR122/P-LSIG In=1250A 4p W MP | 1 | S06 | 150182 | 42 | NO | 55.85% | 0.4415 | 66305.353 | 76213.0494
1SDA056079R1 | E2L 1250 PR123/P-LSIG In=1250A 4p W MP | 1 | S06 | 201754 | 42 | NO | 55.85% | 0.4415 | 89074.391 | 102384.3575
1SDA056080R1 | E2L 1600 PR121/P-LI In=1600A 3p F HR | 1 | S06 | 105270 | 42 | NO | 55.85% | 0.4415 | 46476.705 | 53421.5
1SDA056081R1 | E2L 1600 PR121/P-LSI In=1600A 3p F HR | 1 | S06 | 111994 | 42 | NO | 55.85% | 0.4415 | 49445.351 | 56833.7368
1SDA056082R1 | E2L 1600 PR121/P-LSIG In=1600A 3p F HR | 1 | S06 | 122828 | 42 | NO | 55.85% | 0.4415 | 54228.562 | 62331.6805
1SDA056083R1 | E2L 1600 PR122/P-LI In=1600A 3p F HR | 1 | S06 | 108542 | 42 | NO | 55.85% | 0.4415 | 47921.293 | 55081.946
1SDA056084R1 | E2L 1600 PR122/P-LSI In=1600A 3p F HR | 1 | S06 | 116942 | 42 | NO | 55.85% | 0.4415 | 51629.893 | 59344.7046
1SDA056085R1 | E2L 1600 PR122/P-LSIG In=1600A 3p F HR | 1 | S06 | 130484 | 42 | NO | 55.85% | 0.4415 | 57608.686 | 66216.8805
1SDA056087R1 | E2L 1600 PR123/P-LSIG In=1600A 3p F HR | 1 | S06 | 183193 | 42 | NO | 55.85% | 0.4415 | 80879.7095 | 92965.1833
1SDA056088R1 | E2L 1600 PR121/P-LI In=1600A 4p F HR | 1 | S06 | 136851 | 42 | NO | 55.85% | 0.4415 | 60419.7165 | 69447.95
1SDA056089R1 | E2L 1600 PR121/P-LSI In=1600A 4p F HR | 1 | S06 | 143572 | 42 | NO | 55.85% | 0.4415 | 63387.038 | 72858.6644
1SDA056090R1 | E2L 1600 PR121/P-LSIG In=1600A 4p F HR | 1 | S06 | 154405 | 42 | NO | 55.85% | 0.4415 | 68169.8075 | 78356.1006
1SDA056091R1 | E2L 1600 PR122/P-LI In=1600A 4p F HR | 1 | S06 | 140116 | 42 | NO | 55.85% | 0.4415 | 61861.214 | 71104.8437
1SDA056092R1 | E2L 1600 PR122/P-LSI In=1600A 4p F HR | 1 | S06 | 148522 | 42 | NO | 55.85% | 0.4415 | 65572.463 | 75370.6471
1SDA056093R1 | E2L 1600 PR122/P-LSIG In=1600A 4p F HR | 1 | S06 | 162061 | 42 | NO | 55.85% | 0.4415 | 71549.9315 | 82241.3006
1SDA056095R1 | E2L 1600 PR123/P-LSIG In=1600A 4p F HR | 1 | S06 | 215402 | 42 | NO | 55.85% | 0.4415 | 95099.983 | 109310.3253
1SDA056096R1 | E2L 1600 PR121/P-LI 3p W MP | 1 | S06 | 104165 | 42 | NO | 55.85% | 0.4415 | 45988.8475 | 52860.7443
1SDA056097R1 | E2L 1600 PR121/P-LSI In=1600A 3p W MP | 1 | S06 | 110888 | 42 | NO | 55.85% | 0.4415 | 48957.052 | 56272.4736
1SDA056098R1 | E2L 1600 PR121/P-LSIG In=1600A 3p W MP | 1 | S06 | 121722 | 42 | NO | 55.85% | 0.4415 | 53740.263 | 61770.4172
1SDA056099R1 | E2L 1600 PR122/P-LI In=1600A 3p W MP | 1 | S06 | 107436 | 42 | NO | 55.85% | 0.4415 | 47432.994 | 54520.6828
1SDA056100R1 | E2L 1600 PR122/P-LSI In=1600A 3p W MP | 1 | S06 | 115840 | 42 | NO | 55.85% | 0.4415 | 51143.36 | 58785.4713
1SDA056101R1 | E2L 1600 PR122/P-LSIG In=1600A 3p W MP | 1 | S06 | 129380 | 42 | NO | 55.85% | 0.4415 | 57121.27 | 65656.6322
1SDA056103R1 | E2L 1600 PR123/P-LSIG In=1600A 3p W MP | 1 | S06 | 178497 | 42 | NO | 55.85% | 0.4415 | 78806.4255 | 90582.0983
1SDA056104R1 | E2L 1600 PR121/P-LI In=1600A 4p W MP | 1 | S06 | 135414 | 42 | NO | 55.85% | 0.4415 | 59785.281 | 68718.7138
1SDA056105R1 | E2L 1600 PR121/P-LSI In=1600A 4p W MP | 1 | S06 | 142135 | 42 | NO | 55.85% | 0.4415 | 62752.6025 | 72129.4282
1SDA056106R1 | E2L 1600 PR121/P-LSIG In=1600A 4p W MP | 1 | S06 | 152974 | 42 | NO | 55.85% | 0.4415 | 67538.021 | 77629.9092
1SDA056107R1 | E2L 1600 PR122/P-LI In=1600A 4p W MP | 1 | S06 | 138683 | 42 | NO | 55.85% | 0.4415 | 61228.5445 | 70377.6374
1SDA056108R1 | E2L 1600 PR122/P-LSI In=1600A 4p W MP | 1 | S06 | 147090 | 42 | NO | 55.85% | 0.4415 | 64940.235 | 74643.9483
1SDA056109R1 | E2L 1600 PR122/P-LSIG In=1600A 4p W MP | 1 | S06 | 160627 | 42 | NO | 55.85% | 0.4415 | 70916.8205 | 81513.5868
1SDA056111R1 | E2L 1600 PR123/P-LSIG In=1600A 4p W MP | 1 | S06 | 209744 | 42 | NO | 55.85% | 0.4415 | 92601.976 | 106439.0529
1SDA056112R1 | E3N 2500 PR121/P-LI 3p F HR | 1 | S06 | 148327 | 42 | NO | 55.85% | 0.4415 | 65486.3705 | 75271.6902
1SDA056113R1 | E3N 2500 PR121/P-LSI In=2500A 3p F HR | 1 | S06 | 155056 | 42 | NO | 55.85% | 0.4415 | 68457.224 | 78686.4644
1SDA056114R1 | E3N 2500 PR121/P-LSIG 3p F HR | 1 | S06 | 165898 | 42 | NO | 55.85% | 0.4415 | 73243.967 | 84188.4678
1SDA056115R1 | E3N 2500 PR122/P-LI In=2500A 3p F HR | 1 | S06 | 151598 | 42 | NO | 55.85% | 0.4415 | 66930.517 | 76931.6287
1SDA056116R1 | E3N 2500 PR122/P-LSI In=2500A 3p F HR | 1 | S06 | 160006 | 42 | NO | 55.85% | 0.4415 | 70642.649 | 81198.4471
1SDA056117R1 | E3N 2500 PR122/P-LSIG 3p F HR | 1 | S06 | 173565 | 42 | NO | 55.85% | 0.4415 | 76628.9475 | 88079.25
1SDA056119R1 | E3N 2500 PR123/P-LSIG 3p F HR | 1 | S06 | 222722 | 42 | NO | 55.85% | 0.4415 | 98331.763 | 113025.0149
1SDA056120R1 | E3N 2500 PR121/P-LI In=2500A 4p F HR | 1 | S06 | 192649 | 42 | NO | 55.85% | 0.4415 | 85054.5335 | 97763.8316
1SDA056121R1 | E3N 2500 PR121/P-LSI In=2500A 4p F HR | 1 | S06 | 199375 | 42 | NO | 55.85% | 0.4415 | 88024.0625 | 101177.0833
1SDA056122R1 | E3N 2500 PR121/P-LSIG 4p F HR | 1 | S06 | 210203 | 42 | NO | 55.85% | 0.4415 | 92804.6245 | 106671.9822
1SDA056123R1 | E3N 2500 PR122/P-LI In=2500A 4p F HR | 1 | S06 | 195919 | 42 | NO | 55.85% | 0.4415 | 86498.2385 | 99423.2626
1SDA056124R1 | E3N 2500 PR122/P-LSI In=2500A 4p F HR | 1 | S06 | 204320 | 42 | NO | 55.85% | 0.4415 | 90207.28 | 103686.5287
1SDA056125R1 | E3N 2500 PR122/P-LSIG In=2500A 4p F HR | 1 | S06 | 217858 | 42 | NO | 55.85% | 0.4415 | 96184.307 | 110556.6747
1SDA056127R1 | E3N 2500 PR123/P-LSIG In=2500A 4p F HR | 1 | S06 | 266977 | 42 | NO | 55.85% | 0.4415 | 117870.3455 | 135483.1557
1SDA056128R1 | E3N 2500 PR121/P-LI 3p W MP | 1 | S06 | 137320.7 | 42 | NO | 55.85% | 0.4415 | 60627.0891 | 69686.3093
1SDA056129R1 | E3N 2500 PR121/P-LSI In=2500A 3p W MP | 1 | S06 | 148522 | 42 | NO | 55.85% | 0.4415 | 65572.463 | 75370.6471
1SDA056130R1 | E3N 2500 PR121/P-LSIG 3p W MP | 1 | S06 | 159364 | 42 | NO | 55.85% | 0.4415 | 70359.206 | 80872.6506
1SDA056131R1 | E3N 2500 PR122/P-LI 3p W MP | 1 | S06 | 145070 | 42 | NO | 55.85% | 0.4415 | 64048.405 | 73618.8563
1SDA056132R1 | E3N 2500 PR122/P-LSI In=2500A 3p W MP | 1 | S06 | 153478 | 42 | NO | 55.85% | 0.4415 | 67760.537 | 77885.6747
1SDA056133R1 | E3N 2500 PR122/P-LSIG In=2500A 3p W MP | 1 | S06 | 167027 | 42 | NO | 55.85% | 0.4415 | 73742.4205 | 84761.4029
1SDA056135R1 | E3N 2500 PR123/P-LSIG 3p W MP | 1 | S06 | 216189 | 42 | NO | 55.85% | 0.4415 | 95447.4435 | 109709.7052
1SDA056136R1 | E3N 2500 PR121/P-LI In=2500A 4p W MP | 1 | S06 | 184166 | 42 | NO | 55.85% | 0.4415 | 81309.289 | 93458.9529
1SDA056137R1 | E3N 2500 PR121/P-LSI In=2500A 4p W MP | 1 | S06 | 190884 | 42 | NO | 55.85% | 0.4415 | 84275.286 | 96868.1448
1SDA056138R1 | E3N 2500 PR121/P-LSIG In=2500A 4p W MP | 1 | S06 | 201718 | 42 | NO | 55.85% | 0.4415 | 89058.497 | 102366.0885
1SDA056139R1 | E3N 2500 PR122/P-LI In=2500A 4p W MP | 1 | S06 | 187429 | 42 | NO | 55.85% | 0.4415 | 82749.9035 | 95114.8316
1SDA056140R1 | E3N 2500 PR122/P-LSI In=2500A 4p W MP | 1 | S06 | 195834 | 42 | NO | 55.85% | 0.4415 | 86460.711 | 99380.1276
1SDA056141R1 | E3N 2500 PR122/P-LSIG In=2500A 4p W MP | 1 | S06 | 209376 | 42 | NO | 55.85% | 0.4415 | 92439.504 | 106252.3034
1SDA056143R1 | E3N 2500 PR123/P-LSIG In=2500A 4p W MP | 1 | S06 | 258491 | 42 | NO | 55.85% | 0.4415 | 114123.7765 | 131176.7546
1SDA056144R1 | E3N 3200 PR121/P-LI 3p F HR | 1 | S06 | 183252.3 | 42 | NO | 55.85% | 0.4415 | 80905.8904 | 92995.2764
1SDA056145R1 | E3N 3200 PR121/P-LSI In=3200A 3p F HR | 1 | S06 | 195951 | 42 | NO | 55.85% | 0.4415 | 86512.3665 | 99439.5017
1SDA056146R1 | E3N 3200 PR121/P-LSIG 3p F HR | 1 | S06 | 206791 | 42 | NO | 55.85% | 0.4415 | 91298.2265 | 104940.4902
1SDA056147R1 | E3N 3200 PR122/P-LI In=3200A 3p F HR | 1 | S06 | 192493 | 42 | NO | 55.85% | 0.4415 | 84985.6595 | 97684.6661
1SDA056148R1 | E3N 3200 PR122/P-LSI In=3200A 3p F HR | 1 | S06 | 200903 | 42 | NO | 55.85% | 0.4415 | 88698.6745 | 101952.4994
1SDA056149R1 | E3N 3200 PR122/P-LSIG In=3200A 3p F HR | 1 | S06 | 214458 | 42 | NO | 55.85% | 0.4415 | 94683.207 | 108831.2724
1SDA056151R1 | E3N 3200 PR123/P-LSIG 3p F HR | 1 | S06 | 263616 | 42 | NO | 55.85% | 0.4415 | 116386.464 | 133777.5448
1SDA056152R1 | E3N 3200 PR121/P-LI 4p Fijo HR | 1 | S06 | 245765 | 42 | NO | 55.85% | 0.4415 | 108505.2475 | 124718.6753
1SDA056153R1 | E3N 3200 PR121/P-LSI In=3200A 4p F HR | 1 | S06 | 252487 | 42 | NO | 55.85% | 0.4415 | 111473.0105 | 128129.8971
1SDA056154R1 | E3N 3200 PR121/P-LSIG 4p F HR | 1 | S06 | 263318 | 42 | NO | 55.85% | 0.4415 | 116254.897 | 133626.3184
1SDA056155R1 | E3N 3200 PR122/P-LI In=3200A 4p F HR | 1 | S06 | 249034 | 42 | NO | 55.85% | 0.4415 | 109948.511 | 126377.5989
1SDA056156R1 | E3N 3200 PR122/P-LSI In=3200A 4p F HR | 1 | S06 | 257441 | 42 | NO | 55.85% | 0.4415 | 113660.2015 | 130643.9098
1SDA056157R1 | E3N 3200 PR122/P-LSIG In=3200A 4p F HR | 1 | S06 | 270978 | 42 | NO | 55.85% | 0.4415 | 119636.787 | 137513.5483
1SDA056159R1 | E3N 3200 PR123/P-LSIG In=3200A 4p F HR | 1 | S06 | 320095 | 42 | NO | 55.85% | 0.4415 | 141321.9425 | 162439.0144
1SDA056160R1 | E3N 3200 PR121/P-LI 3p W MP | 1 | S06 | 186340 | 42 | NO | 55.85% | 0.4415 | 82269.11 | 94562.1954
1SDA056161R1 | E3N 3200 PR121/P-LSI In=3200A 3p W MP | 1 | S06 | 193069 | 42 | NO | 55.85% | 0.4415 | 85239.9635 | 97976.9695
1SDA056162R1 | E3N 3200 PR121/P-LSIG 3p W MP | 1 | S06 | 203911 | 42 | NO | 55.85% | 0.4415 | 90026.7065 | 103478.973
1SDA056163R1 | E3N 3200 PR122/P-LI 3p W MP | 1 | S06 | 189611 | 42 | NO | 55.85% | 0.4415 | 83713.2565 | 96222.1339
1SDA056164R1 | E3N 3200 PR122/P-LSI In=3200A 3p W MP | 1 | S06 | 198019 | 42 | NO | 55.85% | 0.4415 | 87425.3885 | 100488.9523
1SDA056165R1 | E3N 3200 PR122/P-LSIG In=3200A 3p W MP | 1 | S06 | 211574 | 42 | NO | 55.85% | 0.4415 | 93409.921 | 107367.7253
1SDA056167R1 | E3N 3200 PR123/P-LSIG 3p W MP | 1 | S06 | 260737 | 42 | NO | 55.85% | 0.4415 | 115115.3855 | 132316.5351
1SDA056168R1 | E3N 3200 PR121/P-LI In=3200A 4p W MP | 1 | S06 | 242025 | 42 | NO | 55.85% | 0.4415 | 106854.0375 | 122820.7328
1SDA056169R1 | E3N 3200 PR121/P-LSI In=3200A 4p W MP | 1 | S06 | 248744 | 42 | NO | 55.85% | 0.4415 | 109820.476 | 126230.4322
1SDA056170R1 | E3N 3200 PR121/P-LSIG In=3200A 4p W MP | 1 | S06 | 259576 | 42 | NO | 55.85% | 0.4415 | 114602.804 | 131727.3609
1SDA056171R1 | E3N 3200 PR122/P-LI In=3200A 4p W MP | 1 | S06 | 245288 | 42 | NO | 55.85% | 0.4415 | 108294.652 | 124476.6115
1SDA056172R1 | E3N 3200 PR122/P-LSI In=3200A 4p W MP | 1 | S06 | 253695 | 42 | NO | 55.85% | 0.4415 | 112006.3425 | 128742.9224
1SDA056173R1 | E3N 3200 PR122/P-LSIG In=3200A 4p W MP | 1 | S06 | 267233 | 42 | NO | 55.85% | 0.4415 | 117983.3695 | 135613.0684
1SDA056175R1 | E3N 3200 PR123/P-LSIG In=3200A 4p W MP | 1 | S06 | 316350 | 42 | NO | 55.85% | 0.4415 | 139668.525 | 160538.5345
1SDA056176R1 | E3S 1250 PR121/P-LI In=1250A 3p F HR | 1 | S06 | 96742 | 42 | NO | 55.85% | 0.4415 | 42711.593 | 49093.7851
1SDA056177R1 | E3S 1250 PR121/P-LSI In=1250A 3p F HR | 1 | S06 | 103467 | 42 | NO | 55.85% | 0.4415 | 45680.6805 | 52506.5293
1SDA056178R1 | E3S 1250 PR121/P-LSIG 3p F HR | 1 | S06 | 114300 | 42 | NO | 55.85% | 0.4415 | 50463.45 | 58003.9655
1SDA056179R1 | E3S 1250 PR122/P-LI In=1250A 3p F HR | 1 | S06 | 100013 | 42 | NO | 55.85% | 0.4415 | 44155.7395 | 50753.7236
1SDA056180R1 | E3S 1250 PR122/P-LSI In=1250A 3p F HR | 1 | S06 | 108417 | 42 | NO | 55.85% | 0.4415 | 47866.1055 | 55018.5121
1SDA056181R1 | E3S 1250 PR122/P-LSIG In=1250A 3p F HR | 1 | S06 | 121953 | 42 | NO | 55.85% | 0.4415 | 53842.2495 | 61887.6431
1SDA056183R1 | E3S 1250 PR123/P-LSIG In=1250A 3p F HR | 1 | S06 | 171073 | 42 | NO | 55.85% | 0.4415 | 75528.7295 | 86814.6316
1SDA056184R1 | E3S 1250 PR121/P-LI In=1250A 4p F HR | 1 | S06 | 125763 | 42 | NO | 55.85% | 0.4415 | 55524.3645 | 63821.1086
1SDA056185R1 | E3S 1250 PR121/P-LSI In=1250A 4p F HR | 1 | S06 | 132487 | 42 | NO | 55.85% | 0.4415 | 58493.0105 | 67233.3454
1SDA056186R1 | E3S 1250 PR121/P-LSIG In=1250A 4p F HR | 1 | S06 | 143319 | 42 | NO | 55.85% | 0.4415 | 63275.3385 | 72730.2741
1SDA056187R1 | E3S 1250 PR122/P-LI In=1250A 4p F HR | 1 | S06 | 129031 | 42 | NO | 55.85% | 0.4415 | 56967.1865 | 65479.5247
1SDA056188R1 | E3S 1250 PR122/P-LSI In=1250A 4p F HR | 1 | S06 | 137433 | 42 | NO | 55.85% | 0.4415 | 60676.6695 | 69743.2983
1SDA056189R1 | E3S 1250 PR122/P-LSIG In=1250A 4p F HR | 1 | S06 | 150976 | 42 | NO | 55.85% | 0.4415 | 66655.904 | 76615.9816
1SDA056191R1 | E3S 1250 PR123/P-LSIG In=1250A 4p F HR | 1 | S06 | 200093 | 42 | NO | 55.85% | 0.4415 | 88341.0595 | 101541.4477
1SDA056192R1 | E3S 1250 PR121/P-LI 3p W MP | 1 | S06 | 90630 | 42 | NO | 55.85% | 0.4415 | 40013.145 | 45992.1207
1SDA056193R1 | E3S 1250 PR121/P-LSI In=1250A 3p W MP | 1 | S06 | 97355 | 42 | NO | 55.85% | 0.4415 | 42982.2325 | 49404.8649
1SDA056194R1 | E3S 1250 PR121/P-LSIG 3p W MP | 1 | S06 | 108187 | 42 | NO | 55.85% | 0.4415 | 47764.5605 | 54901.7937
1SDA056195R1 | E3S 1250 PR122/P-LI In=1250A 3p W MP | 1 | S06 | 93897 | 42 | NO | 55.85% | 0.4415 | 41455.5255 | 47650.0293
1SDA056196R1 | E3S 1250 PR122/P-LSI In=1250A 3p W MP | 1 | S06 | 102304 | 42 | NO | 55.85% | 0.4415 | 45167.216 | 51916.3402
1SDA056197R1 | E3S 1250 PR122/P-LSIG In=1250A 3p W MP | 1 | S06 | 115843 | 42 | NO | 55.85% | 0.4415 | 51144.6845 | 58786.9937
1SDA056199R1 | E3S 1250 PR123/P-LSIG In=1250A 3p W MP | 1 | S06 | 164962 | 42 | NO | 55.85% | 0.4415 | 72830.723 | 83713.4747
1SDA056200R1 | E3S 1250 PR121/P-LI In=1250A 4p W MP | 1 | S06 | 117818 | 42 | NO | 55.85% | 0.4415 | 52016.647 | 59789.2494
1SDA056201R1 | E3S 1250 PR121/P-LSI In=1250A 4p W MP | 1 | S06 | 124540 | 42 | NO | 55.85% | 0.4415 | 54984.41 | 63200.4713
1SDA056202R1 | E3S 1250 PR121/P-LSIG In=1250A 4p W MP | 1 | S06 | 135372 | 42 | NO | 55.85% | 0.4415 | 59766.738 | 68697.4
1SDA056203R1 | E3S 1250 PR122/P-LI In=1250A 4p W MP | 1 | S06 | 121085 | 42 | NO | 55.85% | 0.4415 | 53459.0275 | 61447.158
1SDA056204R1 | E3S 1250 PR122/P-LSI In=1250A 4p W MP | 1 | S06 | 129490 | 42 | NO | 55.85% | 0.4415 | 57169.835 | 65712.454
1SDA056205R1 | E3S 1250 PR122/P-LSIG In=1250A 4p W MP | 1 | S06 | 143028 | 42 | NO | 55.85% | 0.4415 | 63146.862 | 72582.6
1SDA056207R1 | E3S 1250 PR123/P-LSIG In=1250A 4p W MP | 1 | S06 | 192148 | 42 | NO | 55.85% | 0.4415 | 84833.342 | 97509.5885
1SDA056208R1 | E3S 1600 PR121/P-LI In=1600A 3p F HR | 1 | S06 | 99647 | 42 | NO | 55.85% | 0.4415 | 43994.1505 | 50567.9891
1SDA056209R1 | E3S 1600 PR121/P-LSI In=1600A 3p F HR | 1 | S06 | 106368 | 42 | NO | 55.85% | 0.4415 | 46961.472 | 53978.7034
1SDA056210R1 | E3S 1600 PR121/P-LSIG 3p F HR | 1 | S06 | 117201 | 42 | NO | 55.85% | 0.4415 | 51744.2415 | 59476.1397
1SDA056211R1 | E3S 1600 PR122/P-LI In=1600A 3p F HR | 1 | S06 | 102913 | 42 | NO | 55.85% | 0.4415 | 45436.0895 | 52225.3902
1SDA056212R1 | E3S 1600 PR122/P-LSI In=1600A 3p F HR | 1 | S06 | 111319 | 42 | NO | 55.85% | 0.4415 | 49147.3385 | 56491.1937
1SDA056213R1 | E3S 1600 PR122/P-LSIG 3p F HR | 1 | S06 | 124857 | 42 | NO | 55.85% | 0.4415 | 55124.3655 | 63361.3397
1SDA056215R1 | E3S 1600 PR123/P-LSIG 3p F HR | 1 | S06 | 173974 | 42 | NO | 55.85% | 0.4415 | 76809.521 | 88286.8057
1SDA056216R1 | E3S 1600 PR121/P-LI In=1600A 4p F HR | 1 | S06 | 129538 | 42 | NO | 55.85% | 0.4415 | 57191.027 | 65736.8126
1SDA056217R1 | E3S 1600 PR121/P-LSI In=1600A 4p F HR | 1 | S06 | 136260 | 42 | NO | 55.85% | 0.4415 | 60158.79 | 69148.0345
1SDA056218R1 | E3S 1600 PR121/P-LSIG In=1600A 4p F HR | 1 | S06 | 147093 | 42 | NO | 55.85% | 0.4415 | 64941.5595 | 74645.4707
1SDA056219R1 | E3S 1600 PR122/P-LI In=1600A 4p F HR | 1 | S06 | 132804 | 42 | NO | 55.85% | 0.4415 | 58632.966 | 67394.2138
1SDA056220R1 | E3S 1600 PR122/P-LSI In=1600A 4p F HR | 1 | S06 | 141207 | 42 | NO | 55.85% | 0.4415 | 62342.8905 | 71658.4948
1SDA056221R1 | E3S 1600 PR122/P-LSIG In=1600A 4p F HR | 1 | S06 | 154749 | 42 | NO | 55.85% | 0.4415 | 68321.6835 | 78530.6707
1SDA056223R1 | E3S 1600 PR123/P-LSIG In=1600A 4p F HR | 1 | S06 | 203866 | 42 | NO | 55.85% | 0.4415 | 90006.839 | 103456.1368
1SDA056224R1 | E3S 1600 PR121/P-LI In=1600A 3p W MP | 1 | S06 | 93348 | 42 | NO | 55.85% | 0.4415 | 41213.142 | 47371.4276
1SDA056225R1 | E3S 1600 PR121/P-LSI 3p W MP | 1 | S06 | 100075 | 42 | NO | 55.85% | 0.4415 | 44183.1125 | 50785.1868
1SDA056226R1 | E3S 1600 PR121/P-LSIG 3p W MP | 1 | S06 | 110904 | 42 | NO | 55.85% | 0.4415 | 48964.116 | 56280.5931
1SDA056227R1 | E3S 1600 PR122/P-LI In=1600A 3p W MP | 1 | S06 | 96620 | 42 | NO | 55.85% | 0.4415 | 42657.73 | 49031.8736
1SDA056228R1 | E3S 1600 PR122/P-LSI In=1600A 3p W MP | 1 | S06 | 105023 | 42 | NO | 55.85% | 0.4415 | 46367.6545 | 53296.1546
1SDA056229R1 | E3S 1600 PR122/P-LSIG In=1600A 3p W MP | 1 | S06 | 118559 | 42 | NO | 55.85% | 0.4415 | 52343.7985 | 60165.2856
1SDA056231R1 | E3S 1600 PR123/P-LSIG 3p W MP | 1 | S06 | 167681 | 42 | NO | 55.85% | 0.4415 | 74031.1615 | 85093.2891
1SDA056232R1 | E3S 1600 PR121/P-LI In=1600A 4p W MP | 1 | S06 | 121350 | 42 | NO | 55.85% | 0.4415 | 53576.025 | 61581.6379
1SDA056233R1 | E3S 1600 PR121/P-LSI In=1600A 4p W MP | 1 | S06 | 128075 | 42 | NO | 55.85% | 0.4415 | 56545.1125 | 64994.3822
1SDA056234R1 | E3S 1600 PR121/P-LSIG In=1600A 4p W MP | 1 | S06 | 138904 | 42 | NO | 55.85% | 0.4415 | 61326.116 | 70489.7885
1SDA056235R1 | E3S 1600 PR122/P-LI In=1600A 4p W MP | 1 | S06 | 124617 | 42 | NO | 55.85% | 0.4415 | 55018.4055 | 63239.5466
1SDA056236R1 | E3S 1600 PR122/P-LSI In=1600A 4p W MP | 1 | S06 | 133024 | 42 | NO | 55.85% | 0.4415 | 58730.096 | 67505.8575
1SDA056237R1 | E3S 1600 PR122/P-LSIG In=1600A 4p W MP | 1 | S06 | 146561 | 42 | NO | 55.85% | 0.4415 | 64706.6815 | 74375.496
1SDA056239R1 | E3S 1600 PR123/P-LSIG In=1600A 4p W MP | 1 | S06 | 195681 | 42 | NO | 55.85% | 0.4415 | 86393.1615 | 99302.4845
1SDA056240R1 | E3S 2000 PR121/P-LI 3p Fijo HR | 1 | S06 | 121553 | 42 | NO | 55.85% | 0.4415 | 53665.6495 | 61684.6546
1SDA056241R1 | E3S 2000 PR121/P-LSI 3p F HR | 1 | S06 | 128275 | 42 | NO | 55.85% | 0.4415 | 56633.4125 | 65095.8764
1SDA056242R1 | E3S 2000 PR121/P-LSIG 3p F HR | 1 | S06 | 139105 | 42 | NO | 55.85% | 0.4415 | 61414.8575 | 70591.7902
1SDA056243R1 | E3S 2000 PR122/P-LI In=2000A 3p F HR | 1 | S06 | 124820 | 42 | NO | 55.85% | 0.4415 | 55108.03 | 63342.5632
1SDA056244R1 | E3S 2000 PR122/P-LSI In=2000A 3p F HR | 1 | S06 | 133222 | 42 | NO | 55.85% | 0.4415 | 58817.513 | 67606.3368
1SDA056245R1 | E3S 2000 PR122/P-LSIG In=2000A 3p F HR | 1 | S06 | 146765 | 42 | NO | 55.85% | 0.4415 | 64796.7475 | 74479.0201
1SDA056247R1 | E3S 2000 PR123/P-LSIG In=2000A 3p F HR | 1 | S06 | 195883 | 42 | NO | 55.85% | 0.4415 | 86482.3445 | 99404.9937
1SDA056248R1 | E3S 2000 PR121/P-LI In=2000A 4p F HR | 1 | S06 | 158011 | 42 | NO | 55.85% | 0.4415 | 69761.8565 | 80186.042
1SDA056249R1 | E3S 2000 PR121/P-LSI In=2000A 4p F HR | 1 | S06 | 164738 | 42 | NO | 55.85% | 0.4415 | 72731.827 | 83599.8011
1SDA056250R1 | E3S 2000 PR121/P-LSIG In=2000A 4p F HR | 1 | S06 | 175570 | 42 | NO | 55.85% | 0.4415 | 77514.155 | 89096.7299
1SDA056251R1 | E3S 2000 PR122/P-LI In=2000A 4p F HR | 1 | S06 | 161282 | 42 | NO | 55.85% | 0.4415 | 71206.003 | 81845.9805
1SDA056252R1 | E3S 2000 PR122/P-LSI In=2000A 4p F HR | 1 | S06 | 169688 | 42 | NO | 55.85% | 0.4415 | 74917.252 | 86111.7839
1SDA056253R1 | E3S 2000 PR122/P-LSIG In=2000A 4p F HR | 1 | S06 | 183227 | 42 | NO | 55.85% | 0.4415 | 80894.7205 | 92982.4374
1SDA056255R1 | E3S 2000 PR123/P-LSIG In=2000A 4p F HR | 1 | S06 | 232347 | 42 | NO | 55.85% | 0.4415 | 102581.2005 | 117909.4259
1SDA056256R1 | E3S 2000 PR121/P-LI 3p W MP | 1 | S06 | 116579 | 42 | NO | 55.85% | 0.4415 | 51469.6285 | 59160.4925
1SDA056257R1 | E3S 2000 PR121/P-LSI In=2000A 3p W MP | 1 | S06 | 123303 | 42 | NO | 55.85% | 0.4415 | 54438.2745 | 62572.7293
1SDA056258R1 | E3S 2000 PR121/P-LSIG 3p W MP | 1 | S06 | 134134 | 42 | NO | 55.85% | 0.4415 | 59220.161 | 68069.1506
1SDA056259R1 | E3S 2000 PR122/P-LI In=2000A 3p W MP | 1 | S06 | 119847 | 42 | NO | 55.85% | 0.4415 | 52912.4505 | 60818.9086
1SDA056260R1 | E3S 2000 PR122/P-LSI In=2000A 3p W MP | 1 | S06 | 128249 | 42 | NO | 55.85% | 0.4415 | 56621.9335 | 65082.6822
1SDA056261R1 | E3S 2000 PR122/P-LSIG In=2000A 3p W MP | 1 | S06 | 141790 | 42 | NO | 55.85% | 0.4415 | 62600.285 | 71954.3506
1SDA056263R1 | E3S 2000 PR123/P-LSIG 3p W MP | 1 | S06 | 190909 | 42 | NO | 55.85% | 0.4415 | 84286.3235 | 96880.8316
1SDA056264R1 | E3S 2000 PR121/P-LI In=2000A 4p W MP | 1 | S06 | 151551 | 42 | NO | 55.85% | 0.4415 | 66909.7665 | 76907.7776
1SDA056265R1 | E3S 2000 PR121/P-LSI In=2000A 4p W MP | 1 | S06 | 158274 | 42 | NO | 55.85% | 0.4415 | 69877.971 | 80319.5069
1SDA056266R1 | E3S 2000 PR121/P-LSIG In=2000A 4p W MP | 1 | S06 | 169103 | 42 | NO | 55.85% | 0.4415 | 74658.9745 | 85814.9132
1SDA056267R1 | E3S 2000 PR122/P-LI In=2000A 4p W MP | 1 | S06 | 154815 | 42 | NO | 55.85% | 0.4415 | 68350.8225 | 78564.1638
1SDA056268R1 | E3S 2000 PR122/P-LSI In=2000A 4p W MP | 1 | S06 | 163223 | 42 | NO | 55.85% | 0.4415 | 72062.9545 | 82830.9822
1SDA056269R1 | E3S 2000 PR122/P-LSIG In=2000A 4p W MP | 1 | S06 | 176759 | 42 | NO | 55.85% | 0.4415 | 78039.0985 | 89700.1132
1SDA056271R1 | E3S 2000 PR123/P-LSIG In=2000A 4p W MP | 1 | S06 | 225879 | 42 | NO | 55.85% | 0.4415 | 99725.5785 | 114627.1017
1SDA056272R1 | E3S 2500 PR121/P-LI In=2500A 3p F HR | 1 | S06 | 152639 | 42 | NO | 55.85% | 0.4415 | 67390.1185 | 77459.9063
1SDA056273R1 | E3S 2500 PR121/P-LSI In=2500A 3p F HR | 1 | S06 | 159361 | 42 | NO | 55.85% | 0.4415 | 70357.8815 | 80871.1282
1SDA056274R1 | E3S 2500 PR121/P-LSIG 3p F HR | 1 | S06 | 170193 | 42 | NO | 55.85% | 0.4415 | 75140.2095 | 86368.0569
1SDA056275R1 | E3S 2500 PR122/P-LI In=2500A 3p F HR | 1 | S06 | 155906 | 42 | NO | 55.85% | 0.4415 | 68832.499 | 79117.8149
1SDA056276R1 | E3S 2500 PR122/P-LSI In=2500A 3p F HR | 1 | S06 | 164310 | 42 | NO | 55.85% | 0.4415 | 72542.865 | 83382.6034
1SDA056277R1 | E3S 2500 PR122/P-LSIG In=2500A 3p F HR | 1 | S06 | 177849 | 42 | NO | 55.85% | 0.4415 | 78520.3335 | 90253.2569
1SDA056279R1 | E3S 2500 PR123/P-LSIG In=2500A 3p F HR | 1 | S06 | 226966 | 42 | NO | 55.85% | 0.4415 | 100205.489 | 115178.723
1SDA056280R1 | E3S 2500 PR121/P-LI In=2500A 4p F HR | 1 | S06 | 198425 | 42 | NO | 55.85% | 0.4415 | 87604.6375 | 100694.9856
1SDA056281R1 | E3S 2500 PR121/P-LSI In=2500A 4p F HR | 1 | S06 | 205152 | 42 | NO | 55.85% | 0.4415 | 90574.608 | 104108.7448
1SDA056282R1 | E3S 2500 PR121/P-LSIG In=2500A 4p F HR | 1 | S06 | 215982 | 42 | NO | 55.85% | 0.4415 | 95356.053 | 109604.6586
1SDA056283R1 | E3S 2500 PR122/P-LI In=2500A 4p F HR | 1 | S06 | 201696 | 42 | NO | 55.85% | 0.4415 | 89048.784 | 102354.9241
1SDA056284R1 | E3S 2500 PR122/P-LSI In=2500A 4p F HR | 1 | S06 | 210099 | 42 | NO | 55.85% | 0.4415 | 92758.7085 | 106619.2052
1SDA056285R1 | E3S 2500 PR122/P-LSIG In=2500A 4p F HR | 1 | S06 | 223641 | 42 | NO | 55.85% | 0.4415 | 98737.5015 | 113491.381
1SDA056287R1 | E3S 2500 PR123/P-LSIG In=2500A 4p F HR | 1 | S06 | 272757 | 42 | NO | 55.85% | 0.4415 | 120422.2155 | 138416.3397
1SDA056288R1 | E3S 2500 PR121/P-LI In=2500A 3p W MP | 1 | S06 | 145914 | 42 | NO | 55.85% | 0.4415 | 64421.031 | 74047.1621
1SDA056289R1 | E3S 2500 PR121/P-LSI In=2500A 3p W MP | 1 | S06 | 152639 | 42 | NO | 55.85% | 0.4415 | 67390.1185 | 77459.9063
1SDA056290R1 | E3S 2500 PR121/P-LSIG 3p W MP | 1 | S06 | 163473 | 42 | NO | 55.85% | 0.4415 | 72173.3295 | 82957.85
1SDA056291R1 | E3S 2500 PR122/P-LI In=2500A 3p W MP | 1 | S06 | 149183 | 42 | NO | 55.85% | 0.4415 | 65864.2945 | 75706.0856
1SDA056292R1 | E3S 2500 PR122/P-LSI In=2500A 3p W MP | 1 | S06 | 157587 | 42 | NO | 55.85% | 0.4415 | 69574.6605 | 79970.8741
1SDA056293R1 | E3S 2500 PR122/P-LSIG 3p W MP | 1 | S06 | 171123 | 42 | NO | 55.85% | 0.4415 | 75550.8045 | 86840.0052
1SDA056295R1 | E3S 2500 PR123/P-LSIG 3p W MP | 1 | S06 | 220244 | 42 | NO | 55.85% | 0.4415 | 97237.726 | 111767.5011
1SDA056296R1 | E3S 2500 PR121/P-LI In=2500A 4p W MP | 1 | S06 | 189687 | 42 | NO | 55.85% | 0.4415 | 83746.8105 | 96260.7017
1SDA056297R1 | E3S 2500 PR121/P-LSI In=2500A 4p W MP | 1 | S06 | 196413 | 42 | NO | 55.85% | 0.4415 | 86716.3395 | 99673.9534
1SDA056298R1 | E3S 2500 PR121/P-LSIG In=2500A 4p W MP | 1 | S06 | 207248 | 42 | NO | 55.85% | 0.4415 | 91499.992 | 105172.4046
1SDA056299R1 | E3S 2500 PR122/P-LI In=2500A 4p W MP | 1 | S06 | 192953 | 42 | NO | 55.85% | 0.4415 | 85188.7495 | 97918.1029
1SDA056300R1 | E3S 2500 PR122/P-LSI In=2500A 4p W MP | 1 | S06 | 201358 | 42 | NO | 55.85% | 0.4415 | 88899.557 | 102183.3989
1SDA056301R1 | E3S 2500 PR122/P-LSIG In=2500A 4p W MP | 1 | S06 | 214900 | 42 | NO | 55.85% | 0.4415 | 94878.35 | 109055.5747
1SDA056303R1 | E3S 2500 PR123/P-LSIG In=2500A 4p W MP | 1 | S06 | 264014 | 42 | NO | 55.85% | 0.4415 | 116562.181 | 133979.5184
1SDA056304R1 | E3S 3200 PR121/P-LI 3p F HR | 1 | S06 | 194724 | 42 | NO | 55.85% | 0.4415 | 85970.646 | 98816.8345
1SDA056305R1 | E3S 3200 PR121/P-LSI In=3200A 3p F HR | 1 | S06 | 201447 | 42 | NO | 55.85% | 0.4415 | 88938.8505 | 102228.5638
1SDA056306R1 | E3S 3200 PR121/P-LSIG In=3200A 3p F HR | 1 | S06 | 212276 | 42 | NO | 55.85% | 0.4415 | 93719.854 | 107723.9701
1SDA056307R1 | E3S 3200 PR122/P-LI In=3200A 3p F HR | 1 | S06 | 197990 | 42 | NO | 55.85% | 0.4415 | 87412.585 | 100474.2356
1SDA056308R1 | E3S 3200 PR122/P-LSI In=3200A 3p F HR | 1 | S06 | 206395 | 42 | NO | 55.85% | 0.4415 | 91123.3925 | 104739.5316
1SDA056309R1 | E3S 3200 PR122/P-LSIG In=3200A 3p F HR | 1 | S06 | 219934 | 42 | NO | 55.85% | 0.4415 | 97100.861 | 111610.1851
1SDA056311R1 | E3S 3200 PR123/P-LSIG 3p F HR | 1 | S06 | 269055 | 42 | NO | 55.85% | 0.4415 | 118787.7825 | 136537.681
1SDA056312R1 | E3S 3200 PR121/P-LI In=3200A 4p F HR | 1 | S06 | 253139 | 42 | NO | 55.85% | 0.4415 | 111760.8685 | 128460.7684
1SDA056313R1 | E3S 3200 PR121/P-LSI In=3200A 4p F HR | 1 | S06 | 259863 | 42 | NO | 55.85% | 0.4415 | 114729.5145 | 131873.0052
1SDA056314R1 | E3S 3200 PR121/P-LSIG In=3200A 4p F HR | 1 | S06 | 270691 | 42 | NO | 55.85% | 0.4415 | 119510.0765 | 137367.904
1SDA056315R1 | E3S 3200 PR122/P-LI In=3200A 4p F HR | 1 | S06 | 256409 | 42 | NO | 55.85% | 0.4415 | 113204.5735 | 130120.1994
1SDA056316R1 | E3S 3200 PR122/P-LSI In=3200A 4p F HR | 1 | S06 | 264810 | 42 | NO | 55.85% | 0.4415 | 116913.615 | 134383.4655
1SDA056317R1 | E3S 3200 PR122/P-LSIG In=3200A 4p F HR | 1 | S06 | 278347 | 42 | NO | 55.85% | 0.4415 | 122890.2005 | 141253.104
1SDA056319R1 | E3S 3200 PR123/P-LSIG In=3200A 4p F HR | 1 | S06 | 327466 | 42 | NO | 55.85% | 0.4415 | 144576.239 | 166179.5851
1SDA056320R1 | E3S 3200 PR121/P-LI 3p W MP | 1 | S06 | 191756 | 42 | NO | 55.85% | 0.4415 | 84660.274 | 97310.6598
1SDA056321R1 | E3S 3200 PR121/P-LSI In=3200A 3p W MP | 1 | S06 | 198482 | 42 | NO | 55.85% | 0.4415 | 87629.803 | 100723.9115
1SDA056322R1 | E3S 3200 PR121/P-LSIG In=3200A 3p W MP | 1 | S06 | 209312 | 42 | NO | 55.85% | 0.4415 | 92411.248 | 106219.8253
1SDA056323R1 | E3S 3200 PR122/P-LI In=3200A 3p W MP | 1 | S06 | 195028 | 42 | NO | 55.85% | 0.4415 | 86104.862 | 98971.1057
1SDA056324R1 | E3S 3200 PR122/P-LSI In=3200A 3p W MP | 1 | S06 | 203428 | 42 | NO | 55.85% | 0.4415 | 89813.462 | 103233.8644
1SDA056325R1 | E3S 3200 PR122/P-LSIG In=3200A 3p W MP | 1 | S06 | 216970 | 42 | NO | 55.85% | 0.4415 | 95792.255 | 110106.0402
1SDA056327R1 | E3S 3200 PR123/P-LSIG 3p W MP | 1 | S06 | 266089 | 42 | NO | 55.85% | 0.4415 | 117478.2935 | 135032.5213
1SDA056328R1 | E3S 3200 PR121/P-LI In=3200A 4p W MP | 1 | S06 | 249281 | 42 | NO | 55.85% | 0.4415 | 110057.5615 | 126502.9443
1SDA056329R1 | E3S 3200 PR121/P-LSI In=3200A 4p W MP | 1 | S06 | 256004 | 42 | NO | 55.85% | 0.4415 | 113025.766 | 129914.6736
1SDA056330R1 | E3S 3200 PR121/P-LSIG In=3200A 4p W MP | 1 | S06 | 266836 | 42 | NO | 55.85% | 0.4415 | 117808.094 | 135411.6023
1SDA056331R1 | E3S 3200 PR122/P-LI In=3200A 4p W MP | 1 | S06 | 252551 | 42 | NO | 55.85% | 0.4415 | 111501.2665 | 128162.3753
1SDA056332R1 | E3S 3200 PR122/P-LSI In=3200A 4p W MP | 1 | S06 | 260952 | 42 | NO | 55.85% | 0.4415 | 115210.308 | 132425.6414
1SDA056333R1 | E3S 3200 PR122/P-LSIG In=3200A 4p W MP | 1 | S06 | 274496 | 42 | NO | 55.85% | 0.4415 | 121189.984 | 139298.8322
1SDA056335R1 | E3S 3200 PR123/P-LSIG In=3200A 4p W MP | 1 | S06 | 323611 | 42 | NO | 55.85% | 0.4415 | 142874.2565 | 164223.2833
1SDA056336R1 | E3H 800 PR121/P-LI In=800A 3p F HR | 1 | S06 | 88488 | 42 | NO | 55.85% | 0.4415 | 39067.452 | 44905.1172
1SDA056337R1 | E3H 800 PR121/P-LSI In=800A 3p F HR | 1 | S06 | 95212 | 42 | NO | 55.85% | 0.4415 | 42036.098 | 48317.354
1SDA056338R1 | E3H 800 PR121/P-LSIG 3p F HR | 1 | S06 | 106041 | 42 | NO | 55.85% | 0.4415 | 46817.1015 | 53812.7603
1SDA056339R1 | E3H 800 PR122/P-LI In=800A 3p F HR | 1 | S06 | 91757 | 42 | NO | 55.85% | 0.4415 | 40510.7155 | 46564.0408
1SDA056340R1 | E3H 800 PR122/P-LSI In=800A 3p F HR | 1 | S06 | 100161 | 42 | NO | 55.85% | 0.4415 | 44221.0815 | 50828.8293
1SDA056341R1 | E3H 800 PR122/P-LSIG In=800A 3p F HR | 1 | S06 | 113700 | 42 | NO | 55.85% | 0.4415 | 50198.55 | 57699.4828
1SDA056343R1 | E3H 800 PR123/P-LSIG In=800A 3p F HR | 1 | S06 | 162819 | 42 | NO | 55.85% | 0.4415 | 71884.5885 | 82625.9638
1SDA056344R1 | E3H 800 PR121/P-LI In=800A 4p F HR | 1 | S06 | 115033 | 42 | NO | 55.85% | 0.4415 | 50787.0695 | 58375.942
1SDA056345R1 | E3H 800 PR121/P-LSI In=800A 4p F HR | 1 | S06 | 121758 | 42 | NO | 55.85% | 0.4415 | 53756.157 | 61788.6862
1SDA056346R1 | E3H 800 PR121/P-LSIG In=800A 4p F HR | 1 | S06 | 132586 | 42 | NO | 55.85% | 0.4415 | 58536.719 | 67283.5851
1SDA056347R1 | E3H 800 PR122/P-LI In=800A 4p F HR | 1 | S06 | 118302 | 42 | NO | 55.85% | 0.4415 | 52230.333 | 60034.8655
1SDA056348R1 | E3H 800 PR122/P-LSI In=800A 4p F HR | 1 | S06 | 126705 | 42 | NO | 55.85% | 0.4415 | 55940.2575 | 64299.1466
1SDA056349R1 | E3H 800 PR122/P-LSIG In=800A 4p F HR | 1 | S06 | 140243 | 42 | NO | 55.85% | 0.4415 | 61917.2845 | 71169.2925
1SDA056351R1 | E3H 800 PR123/P-LSIG In=800A 4p F HR | 1 | S06 | 189362 | 42 | NO | 55.85% | 0.4415 | 83603.323 | 96095.7736
1SDA056352R1 | E3H 800 PR121/P-LI In=800A 3p W MP | 1 | S06 | 76709 | 42 | NO | 55.85% | 0.4415 | 33867.0235 | 38927.6132
1SDA056353R1 | E3H 800 PR121/P-LSI In=800A 3p W MP | 1 | S06 | 83429 | 42 | NO | 55.85% | 0.4415 | 36833.9035 | 42337.8201
1SDA056354R1 | E3H 800 PR121/P-LSIG In=800A 3p W MP | 1 | S06 | 94262 | 42 | NO | 55.85% | 0.4415 | 41616.673 | 47835.2563
1SDA056355R1 | E3H 800 PR122/P-LI In=800A 3p W MP | 1 | S06 | 79974 | 42 | NO | 55.85% | 0.4415 | 35308.521 | 40584.5069
1SDA056356R1 | E3H 800 PR122/P-LSI In=800A 3p W MP | 1 | S06 | 88382 | 42 | NO | 55.85% | 0.4415 | 39020.653 | 44851.3253
1SDA056357R1 | E3H 800 PR122/P-LSIG In=800A 3p W MP | 1 | S06 | 101921 | 42 | NO | 55.85% | 0.4415 | 44998.1215 | 51721.9787
1SDA056359R1 | E3H 800 PR123/P-LSIG 3p W MP | 1 | S06 | 151036 | 42 | NO | 55.85% | 0.4415 | 66682.394 | 76646.4299
1SDA056360R1 | E3H 800 PR121/P-LI In=800A 4p W MP | 1 | S06 | 99720 | 42 | NO | 55.85% | 0.4415 | 44026.38 | 50605.0345
1SDA056361R1 | E3H 800 PR121/P-LSI In=800A 4p W MP | 1 | S06 | 106440 | 42 | NO | 55.85% | 0.4415 | 46993.26 | 54015.2414
1SDA056362R1 | E3H 800 PR121/P-LSIG In=800A 4p W MP | 1 | S06 | 117269 | 42 | NO | 55.85% | 0.4415 | 51774.2635 | 59510.6477
1SDA056363R1 | E3H 800 PR122/P-LI In=800A 4p W MP | 1 | S06 | 102987 | 42 | NO | 55.85% | 0.4415 | 45468.7605 | 52262.9431
1SDA056364R1 | E3H 800 PR122/P-LSI In=800A 4p W MP | 1 | S06 | 111394 | 42 | NO | 55.85% | 0.4415 | 49180.451 | 56529.254
1SDA056365R1 | E3H 800 PR122/P-LSIG In=800A 4p W MP | 1 | S06 | 124928 | 42 | NO | 55.85% | 0.4415 | 55155.712 | 63397.3701
1SDA056367R1 | E3H 800 PR123/P-LSIG In=800A 4p W MP | 1 | S06 | 174045 | 42 | NO | 55.85% | 0.4415 | 76840.8675 | 88322.8362
1SDA056368R1 | E3H 1250 PR121/P-LI In=1250A 3p F HR | 1 | S06 | 102001 | 42 | NO | 55.85% | 0.4415 | 45033.4415 | 51762.5764
1SDA056369R1 | E3H 1250 PR121/P-LSI In=1250A 3p F HR | 1 | S06 | 108583 | 42 | NO | 55.85% | 0.4415 | 47939.3945 | 55102.7523
1SDA056370R1 | E3H 1250 PR121/P-LSIG In=1250A 3p F HR | 1 | S06 | 119201 | 42 | NO | 55.85% | 0.4415 | 52627.2415 | 60491.0822
1SDA056371R1 | E3H 1250 PR122/P-LI In=1250A 3p F HR | 1 | S06 | 105201 | 42 | NO | 55.85% | 0.4415 | 46446.2415 | 53386.4845
1SDA056372R1 | E3H 1250 PR122/P-LSI In=1250A 3p F HR | 1 | S06 | 113435 | 42 | NO | 55.85% | 0.4415 | 50081.5525 | 57565.0029
1SDA056373R1 | E3H 1250 PR122/P-LSIG In=1250A 3p F HR | 1 | S06 | 126705 | 42 | NO | 55.85% | 0.4415 | 55940.2575 | 64299.1466
1SDA056375R1 | E3H 1250 PR123/P-LSIG In=1250A 3p F HR | 1 | S06 | 174841 | 42 | NO | 55.85% | 0.4415 | 77192.3015 | 88726.7833
1SDA056376R1 | E3H 1250 PR121/P-LI In=1250A 4p F HR | 1 | S06 | 132594 | 42 | NO | 55.85% | 0.4415 | 58540.251 | 67287.6448
1SDA056377R1 | E3H 1250 PR121/P-LSI In=1250A 4p F HR | 1 | S06 | 139183 | 42 | NO | 55.85% | 0.4415 | 61449.2945 | 70631.373
1SDA056378R1 | E3H 1250 PR121/P-LSIG In=1250A 4p F HR | 1 | S06 | 149797 | 42 | NO | 55.85% | 0.4415 | 66135.3755 | 76017.673
1SDA056379R1 | E3H 1250 PR122/P-LI In=1250A 4p F HR | 1 | S06 | 135800 | 42 | NO | 55.85% | 0.4415 | 59955.7 | 68914.5977
1SDA056380R1 | E3H 1250 PR122/P-LSI In=1250A 4p F HR | 1 | S06 | 144034 | 42 | NO | 55.85% | 0.4415 | 63591.011 | 73093.1161
1SDA056381R1 | E3H 1250 PR122/P-LSIG In=1250A 4p F HR | 1 | S06 | 157303 | 42 | NO | 55.85% | 0.4415 | 69449.2745 | 79826.7523
1SDA056383R1 | E3H 1250 PR123/P-LSIG In=1250A 4p F HR | 1 | S06 | 205437 | 42 | NO | 55.85% | 0.4415 | 90700.4355 | 104253.3741
1SDA056384R1 | E3H 1250 PR121/P-LI In=1250A 3p W MP | 1 | S06 | 97790 | 42 | NO | 55.85% | 0.4415 | 43174.285 | 49625.6149
1SDA056385R1 | E3H 1250 PR121/P-LSI In=1250A 3p W MP | 1 | S06 | 104508 | 42 | NO | 55.85% | 0.4415 | 46140.282 | 53034.8069
1SDA056386R1 | E3H 1250 PR121/P-LSIG In=1250A 3p W MP | 1 | S06 | 115339 | 42 | NO | 55.85% | 0.4415 | 50922.1685 | 58531.2282
1SDA056387R1 | E3H 1250 PR122/P-LI In=1250A 3p W MP | 1 | S06 | 101054 | 42 | NO | 55.85% | 0.4415 | 44615.341 | 51282.0011
1SDA056388R1 | E3H 1250 PR122/P-LSI In=1250A 3p W MP | 1 | S06 | 109455 | 42 | NO | 55.85% | 0.4415 | 48324.3825 | 55545.2672
1SDA056389R1 | E3H 1250 PR122/P-LSIG In=1250A 3p W MP | 1 | S06 | 123000 | 42 | NO | 55.85% | 0.4415 | 54304.5 | 62418.9655
1SDA056391R1 | E3H 1250 PR123/P-LSIG In=1250A 3p W MP | 1 | S06 | 172112 | 42 | NO | 55.85% | 0.4415 | 75987.448 | 87341.8943
1SDA056392R1 | E3H 1250 PR121/P-LI In=1250A 4p W MP | 1 | S06 | 127114 | 42 | NO | 55.85% | 0.4415 | 56120.831 | 64506.7023
1SDA056393R1 | E3H 1250 PR121/P-LSI In=1250A 4p W MP | 1 | S06 | 133840 | 42 | NO | 55.85% | 0.4415 | 59090.36 | 67919.954
1SDA056394R1 | E3H 1250 PR121/P-LSIG In=1250A 4p W MP | 1 | S06 | 144672 | 42 | NO | 55.85% | 0.4415 | 63872.688 | 73416.8828
1SDA056395R1 | E3H 1250 PR122/P-LI In=1250A 4p W MP | 1 | S06 | 130385 | 42 | NO | 55.85% | 0.4415 | 57564.9775 | 66166.6408
1SDA056396R1 | E3H 1250 PR122/P-LSI In=1250A 4p W MP | 1 | S06 | 138786 | 42 | NO | 55.85% | 0.4415 | 61274.019 | 70429.9069
1SDA056397R1 | E3H 1250 PR122/P-LSIG In=1250A 4p W MP | 1 | S06 | 152324 | 42 | NO | 55.85% | 0.4415 | 67251.046 | 77300.0529
1SDA056399R1 | E3H 1250 PR123/P-LSIG In=1250A 4p W MP | 1 | S06 | 201447 | 42 | NO | 55.85% | 0.4415 | 88938.8505 | 102228.5638
1SDA056400R1 | E3H 1600 PR121/P-LI In=1600A 3p F HR | 1 | S06 | 109851 | 42 | NO | 55.85% | 0.4415 | 48499.2165 | 55746.2259
1SDA056401R1 | E3H 1600 PR121/P-LSI In=1600A 3p F HR | 1 | S06 | 116438 | 42 | NO | 55.85% | 0.4415 | 51407.377 | 59088.9391
1SDA056402R1 | E3H 1600 PR121/P-LSIG 3p F HR | 1 | S06 | 127055 | 42 | NO | 55.85% | 0.4415 | 56094.7825 | 64476.7615
1SDA056403R1 | E3H 1600 PR122/P-LI In=1600A 3p F HR | 1 | S06 | 113059 | 42 | NO | 55.85% | 0.4415 | 49915.5485 | 57374.1937
1SDA056404R1 | E3H 1600 PR122/P-LSI In=1600A 3p F HR | 1 | S06 | 121292 | 42 | NO | 55.85% | 0.4415 | 53550.418 | 61552.2046
1SDA056405R1 | E3H 1600 PR122/P-LSIG In=1600A 3p F HR | 1 | S06 | 134561 | 42 | NO | 55.85% | 0.4415 | 59408.6815 | 68285.8408
1SDA056407R1 | E3H 1600 PR123/P-LSIG In=1600A 3p F HR | 1 | S06 | 182696 | 42 | NO | 55.85% | 0.4415 | 80660.284 | 92712.9701
1SDA056408R1 | E3H 1600 PR121/P-LI In=1600A 4p F HR | 1 | S06 | 142807 | 42 | NO | 55.85% | 0.4415 | 63049.2905 | 72470.4489
1SDA056409R1 | E3H 1600 PR121/P-LSI In=1600A 4p F HR | 1 | S06 | 149396 | 42 | NO | 55.85% | 0.4415 | 65958.334 | 75814.177
1SDA056410R1 | E3H 1600 PR121/P-LSIG In=1600A 4p F HR | 1 | S06 | 160012 | 42 | NO | 55.85% | 0.4415 | 70645.298 | 81201.492
1SDA056411R1 | E3H 1600 PR122/P-LI In=1600A 4p F HR | 1 | S06 | 146009 | 42 | NO | 55.85% | 0.4415 | 64462.9735 | 74095.3718
1SDA056412R1 | E3H 1600 PR122/P-LSI In=1600A 4p F HR | 1 | S06 | 154245 | 42 | NO | 55.85% | 0.4415 | 68099.1675 | 78274.9052
1SDA056413R1 | E3H 1600 PR122/P-LSIG In=1600A 4p F HR | 1 | S06 | 167513 | 42 | NO | 55.85% | 0.4415 | 73956.9895 | 85008.0339
1SDA056415R1 | E3H 1600 PR123/P-LSIG In=1600A 4p F HR | 1 | S06 | 215648 | 42 | NO | 55.85% | 0.4415 | 95208.592 | 109435.1632
1SDA056416R1 | E3H 1600 PR121/P-LI In=1600A 3p W MP | 1 | S06 | 109434 | 42 | NO | 55.85% | 0.4415 | 48315.111 | 55534.6103
1SDA056417R1 | E3H 1600 PR121/P-LSI 3p W MP | 1 | S06 | 116024 | 42 | NO | 55.85% | 0.4415 | 51224.596 | 58878.846
1SDA056418R1 | E3H 1600 PR121/P-LSIG In=1600A 3p W MP | 1 | S06 | 126637 | 42 | NO | 55.85% | 0.4415 | 55910.2355 | 64264.6385
1SDA056419R1 | E3H 1600 PR122/P-LI In=1600A 3p W MP | 1 | S06 | 112637 | 42 | NO | 55.85% | 0.4415 | 49729.2355 | 57160.0408
1SDA056420R1 | E3H 1600 PR122/P-LSI In=1600A 3p W MP | 1 | S06 | 120873 | 42 | NO | 55.85% | 0.4415 | 53365.4295 | 61339.5741
1SDA056421R1 | E3H 1600 PR122/P-LSIG In=1600A 3p W MP | 1 | S06 | 134141 | 42 | NO | 55.85% | 0.4415 | 59223.2515 | 68072.7029
1SDA056423R1 | E3H 1600 PR123/P-LSIG In=1600A 3p W MP | 1 | S06 | 182275 | 42 | NO | 55.85% | 0.4415 | 80474.4125 | 92499.3247
1SDA056424R1 | E3H 1600 PR121/P-LI In=1600A 4p W MP | 1 | S06 | 142263 | 42 | NO | 55.85% | 0.4415 | 62809.1145 | 72194.3845
1SDA056425R1 | E3H 1600 PR121/P-LSI In=1600A 4p W MP | 1 | S06 | 148851 | 42 | NO | 55.85% | 0.4415 | 65717.7165 | 75537.6052
1SDA056426R1 | E3H 1600 PR121/P-LSIG In=1600A 4p W MP | 1 | S06 | 159468 | 42 | NO | 55.85% | 0.4415 | 70405.122 | 80925.4276
1SDA056427R1 | E3H 1600 PR122/P-LI In=1600A 4p W MP | 1 | S06 | 145466 | 42 | NO | 55.85% | 0.4415 | 64223.239 | 73819.8149
1SDA056428R1 | E3H 1600 PR122/P-LSI In=1600A 4p W MP | 1 | S06 | 153702 | 42 | NO | 55.85% | 0.4415 | 67859.433 | 77999.3483
1SDA056429R1 | E3H 1600 PR122/P-LSIG In=1600A 4p W MP | 1 | S06 | 166972 | 42 | NO | 55.85% | 0.4415 | 73718.138 | 84733.492
1SDA056431R1 | E3H 1600 PR123/P-LSIG In=1600A 4p W MP | 1 | S06 | 215107 | 42 | NO | 55.85% | 0.4415 | 94969.7405 | 109160.6213
1SDA056432R1 | E3H 2000 PR121/P-LI In=2000A 3p F HR | 1 | S06 | 135376 | 42 | NO | 55.85% | 0.4415 | 59768.504 | 68699.4299
1SDA056433R1 | E3H 2000 PR121/P-LSI In=2000A 3p F HR | 1 | S06 | 142101 | 42 | NO | 55.85% | 0.4415 | 62737.5915 | 72112.1741
1SDA056434R1 | E3H 2000 PR121/P-LSIG In=2000A 3p F HR | 1 | S06 | 152935 | 42 | NO | 55.85% | 0.4415 | 67520.8025 | 77610.1178
1SDA056435R1 | E3H 2000 PR122/P-LI In=2000A 3p F HR | 1 | S06 | 138647 | 42 | NO | 55.85% | 0.4415 | 61212.6505 | 70359.3684
1SDA056436R1 | E3H 2000 PR122/P-LSI In=2000A 3p F HR | 1 | S06 | 147050 | 42 | NO | 55.85% | 0.4415 | 64922.575 | 74623.6494
1SDA056437R1 | E3H 2000 PR122/P-LSIG 3p F HR | 1 | S06 | 160592 | 42 | NO | 55.85% | 0.4415 | 70901.368 | 81495.8253
1SDA056439R1 | E3H 2000 PR123/P-LSIG In=2000A 3p F HR | 1 | S06 | 209706 | 42 | NO | 55.85% | 0.4415 | 92585.199 | 106419.769
1SDA056440R1 | E3H 2000 PR121/P-LI In=2000A 4p F HR | 1 | S06 | 175993 | 42 | NO | 55.85% | 0.4415 | 77700.9095 | 89311.3902
1SDA056441R1 | E3H 2000 PR121/P-LSI In=2000A 4p F HR | 1 | S06 | 182710 | 42 | NO | 55.85% | 0.4415 | 80666.465 | 92720.0747
1SDA056442R1 | E3H 2000 PR121/P-LSIG In=2000A 4p F HR | 1 | S06 | 193542 | 42 | NO | 55.85% | 0.4415 | 85448.793 | 98217.0034
1SDA056443R1 | E3H 2000 PR122/P-LI In=2000A 4p F HR | 1 | S06 | 179261 | 42 | NO | 55.85% | 0.4415 | 79143.7315 | 90969.8063
1SDA056444R1 | E3H 2000 PR122/P-LSI In=2000A 4p F HR | 1 | S06 | 187664 | 42 | NO | 55.85% | 0.4415 | 82853.656 | 95234.0874
1SDA056445R1 | E3H 2000 PR122/P-LSIG In=2000A 4p F HR | 1 | S06 | 201202 | 42 | NO | 55.85% | 0.4415 | 88830.683 | 102104.2333
1SDA056447R1 | E3H 2000 PR123/P-LSIG In=2000A 4p F HR | 1 | S06 | 250320 | 42 | NO | 55.85% | 0.4415 | 110516.28 | 127030.2069
1SDA056448R1 | E3H 2000 PR121/P-LI In=2000A 3p W MP | 1 | S06 | 130077 | 42 | NO | 55.85% | 0.4415 | 57428.9955 | 66010.3397
1SDA056449R1 | E3H 2000 PR121/P-LSI In=2000A 3p W MP | 1 | S06 | 136799 | 42 | NO | 55.85% | 0.4415 | 60396.7585 | 69421.5615
1SDA056450R1 | E3H 2000 PR121/P-LSIG 3p W MP | 1 | S06 | 147632 | 42 | NO | 55.85% | 0.4415 | 65179.528 | 74918.9977
1SDA056451R1 | E3H 2000 PR122/P-LI In=2000A 3p W MP | 1 | S06 | 133344 | 42 | NO | 55.85% | 0.4415 | 58871.376 | 67668.2483
1SDA056452R1 | E3H 2000 PR122/P-LSI In=2000A 3p W MP | 1 | S06 | 141747 | 42 | NO | 55.85% | 0.4415 | 62581.3005 | 71932.5293
1SDA056453R1 | E3H 2000 PR122/P-LSIG In=2000A 3p W MP | 1 | S06 | 155288 | 42 | NO | 55.85% | 0.4415 | 68559.652 | 78804.1977
1SDA056455R1 | E3H 2000 PR123/P-LSIG In=2000A 3p W MP | 1 | S06 | 204406 | 42 | NO | 55.85% | 0.4415 | 90245.249 | 103730.1713
1SDA056456R1 | E3H 2000 PR121/P-LI In=2000A 4p W MP | 1 | S06 | 169097 | 42 | NO | 55.85% | 0.4415 | 74656.3255 | 85811.8684
1SDA056457R1 | E3H 2000 PR121/P-LSI In=2000A 4p W MP | 1 | S06 | 175817 | 42 | NO | 55.85% | 0.4415 | 77623.2055 | 89222.0753
1SDA056458R1 | E3H 2000 PR121/P-LSIG In=2000A 4p W MP | 1 | S06 | 186650 | 42 | NO | 55.85% | 0.4415 | 82405.975 | 94719.5115
1SDA056459R1 | E3H 2000 PR122/P-LI In=2000A 4p W MP | 1 | S06 | 172367 | 42 | NO | 55.85% | 0.4415 | 76100.0305 | 87471.2994
1SDA056460R1 | E3H 2000 PR122/P-LSI In=2000A 4p W MP | 1 | S06 | 180770 | 42 | NO | 55.85% | 0.4415 | 79809.955 | 91735.5805
1SDA056461R1 | E3H 2000 PR122/P-LSIG In=2000A 4p W MP | 1 | S06 | 194308 | 42 | NO | 55.85% | 0.4415 | 85786.982 | 98605.7264
1SDA056463R1 | E3H 2000 PR123/P-LSIG In=2000A 4p W MP | 1 | S06 | 243423 | 42 | NO | 55.85% | 0.4415 | 107471.2545 | 123530.1776
1SDA056464R1 | E3H 2500 PR121/P-LI In=2500A 3p F HR | 1 | S06 | 166699 | 42 | NO | 55.85% | 0.4415 | 73597.6085 | 84594.9523
1SDA056465R1 | E3H 2500 PR121/P-LSI In=2500A 3p F HR | 1 | S06 | 173285 | 42 | NO | 55.85% | 0.4415 | 76505.3275 | 87937.158
1SDA056466R1 | E3H 2500 PR121/P-LSIG 3p F HR | 1 | S06 | 183902 | 42 | NO | 55.85% | 0.4415 | 81192.733 | 93324.9805
1SDA056467R1 | E3H 2500 PR122/P-LI In=2500A 3p F HR | 1 | S06 | 169901 | 42 | NO | 55.85% | 0.4415 | 75011.2915 | 86219.8753
1SDA056468R1 | E3H 2500 PR122/P-LSI In=2500A 3p F HR | 1 | S06 | 178139 | 42 | NO | 55.85% | 0.4415 | 78648.3685 | 90400.4236
1SDA056469R1 | E3H 2500 PR122/P-LSIG In=2500A 3p F HR | 1 | S06 | 191407 | 42 | NO | 55.85% | 0.4415 | 84506.1905 | 97133.5523
1SDA056471R1 | E3H 2500 PR123/P-LSIG 3p F HR | 1 | S06 | 239542 | 42 | NO | 55.85% | 0.4415 | 105757.793 | 121560.6816
1SDA056472R1 | E3H 2500 PR121/P-LI In=2500A 4p F HR | 1 | S06 | 216706 | 42 | NO | 55.85% | 0.4415 | 95675.699 | 109972.0678
1SDA056473R1 | E3H 2500 PR121/P-LSI In=2500A 4p F HR | 1 | S06 | 223298 | 42 | NO | 55.85% | 0.4415 | 98586.067 | 113317.3184
1SDA056474R1 | E3H 2500 PR121/P-LSIG In=2500A 4p F HR | 1 | S06 | 233908 | 42 | NO | 55.85% | 0.4415 | 103270.382 | 118701.5885
1SDA056475R1 | E3H 2500 PR122/P-LI In=2500A 4p F HR | 1 | S06 | 219911 | 42 | NO | 55.85% | 0.4415 | 97090.7065 | 111598.5132
1SDA056476R1 | E3H 2500 PR122/P-LSI In=2500A 4p F HR | 1 | S06 | 228145 | 42 | NO | 55.85% | 0.4415 | 100726.0175 | 115777.0316
1SDA056477R1 | E3H 2500 PR122/P-LSIG In=2500A 4p F HR | 1 | S06 | 241417 | 42 | NO | 55.85% | 0.4415 | 106585.6055 | 122512.1902
1SDA056479R1 | E3H 2500 PR123/P-LSIG In=2500A 4p F HR | 1 | S06 | 289549 | 42 | NO | 55.85% | 0.4415 | 127835.8835 | 146937.7971
1SDA056480R1 | E3H 2500 PR121/P-LI In=2500A 3p W MP | 1 | S06 | 197493 | 42 | NO | 55.85% | 0.4415 | 87193.1595 | 100222.0224
1SDA056481R1 | E3H 2500 PR121/P-LSI 3p W MP | 1 | S06 | 204080 | 42 | NO | 55.85% | 0.4415 | 90101.32 | 103564.7356
1SDA056482R1 | E3H 2500 PR121/P-LSIG 3p W MP | 1 | S06 | 214697 | 42 | NO | 55.85% | 0.4415 | 94788.7255 | 108952.558
1SDA056483R1 | E3H 2500 PR122/P-LI In=2500A 3p W MP | 1 | S06 | 200696 | 42 | NO | 55.85% | 0.4415 | 88607.284 | 101847.4529
1SDA056484R1 | E3H 2500 PR122/P-LSI In=2500A 3p W MP | 1 | S06 | 208931 | 42 | NO | 55.85% | 0.4415 | 92243.0365 | 106026.4787
1SDA056485R1 | E3H 2500 PR122/P-LSIG In=2500A 3p W MP | 1 | S06 | 222200 | 42 | NO | 55.85% | 0.4415 | 98101.3 | 112760.1149
1SDA056487R1 | E3H 2500 PR123/P-LSIG In=2500A 3p W MP | 1 | S06 | 270332 | 42 | NO | 55.85% | 0.4415 | 119351.578 | 137185.7218
1SDA056488R1 | E3H 2500 PR121/P-LI In=2500A 4p W MP | 1 | S06 | 256737 | 42 | NO | 55.85% | 0.4415 | 113349.3855 | 130286.65
1SDA056489R1 | E3H 2500 PR121/P-LSI In=2500A 4p W MP | 1 | S06 | 263326 | 42 | NO | 55.85% | 0.4415 | 116258.429 | 133630.3782
1SDA056490R1 | E3H 2500 PR121/P-LSIG In=2500A 4p W MP | 1 | S06 | 273940 | 42 | NO | 55.85% | 0.4415 | 120944.51 | 139016.6782
1SDA056491R1 | E3H 2500 PR122/P-LI In=2500A 4p W MP | 1 | S06 | 259940 | 42 | NO | 55.85% | 0.4415 | 114763.51 | 131912.0805
1SDA056492R1 | E3H 2500 PR122/P-LSI In=2500A 4p W MP | 1 | S06 | 268175 | 42 | NO | 55.85% | 0.4415 | 118399.2625 | 136091.1063
1SDA056493R1 | E3H 2500 PR122/P-LSIG In=2500A 4p W MP | 1 | S06 | 281444 | 42 | NO | 55.85% | 0.4415 | 124257.526 | 142824.7425
1SDA056495R1 | E3H 2500 PR123/P-LSIG In=2500A 4p W MP | 1 | S06 | 329579 | 42 | NO | 55.85% | 0.4415 | 145509.1285 | 167251.8718
1SDA056496R1 | E3H 3200 PR121/P-LI 3p Fijo HR | 1 | S06 | 217174 | 42 | NO | 55.85% | 0.4415 | 95882.321 | 110209.5644
1SDA056497R1 | E3H 3200 PR121/P-LSI In=3200A 3p F HR | 1 | S06 | 223891 | 42 | NO | 55.85% | 0.4415 | 98847.8765 | 113618.2489
1SDA056498R1 | E3H 3200 PR121/P-LSIG 3p F HR | 1 | S06 | 234723 | 42 | NO | 55.85% | 0.4415 | 103630.2045 | 119115.1776
1SDA056499R1 | E3H 3200 PR122/P-LI In=3200A 3p F HR | 1 | S06 | 220437 | 42 | NO | 55.85% | 0.4415 | 97322.9355 | 111865.4431
1SDA056500R1 | E3H 3200 PR122/P-LSI In=3200A 3p F HR | 1 | S06 | 228842 | 42 | NO | 55.85% | 0.4415 | 101033.743 | 116130.7391
1SDA056501R1 | E3H 3200 PR122/P-LSIG In=3200A 3p F HR | 1 | S06 | 242382 | 42 | NO | 55.85% | 0.4415 | 107011.653 | 123001.9
1SDA056503R1 | E3H 3200 PR123/P-LSIG 3p F HR | 1 | S06 | 291496 | 42 | NO | 55.85% | 0.4415 | 128695.484 | 147925.8437
1SDA056504R1 | E3H 3200 PR121/P-LI In=3200A 4p F HR | 1 | S06 | 282315 | 42 | NO | 55.85% | 0.4415 | 124642.0725 | 143266.75
1SDA056505R1 | E3H 3200 PR121/P-LSI In=3200A 4p F HR | 1 | S06 | 289038 | 42 | NO | 55.85% | 0.4415 | 127610.277 | 146678.4793
1SDA056506R1 | E3H 3200 PR121/P-LSIG In=3200A 4p F HR | 1 | S06 | 299872 | 42 | NO | 55.85% | 0.4415 | 132393.488 | 152176.423
1SDA056507R1 | E3H 3200 PR122/P-LI In=3200A 4p F HR | 1 | S06 | 285584 | 42 | NO | 55.85% | 0.4415 | 126085.336 | 144925.6736
1SDA056508R1 | E3H 3200 PR122/P-LSI In=3200A 4p F HR | 1 | S06 | 293988 | 42 | NO | 55.85% | 0.4415 | 129795.702 | 149190.4621
1SDA056509R1 | E3H 3200 PR122/P-LSIG In=3200A 4p F HR | 1 | S06 | 307525 | 42 | NO | 55.85% | 0.4415 | 135772.2875 | 156060.1006
1SDA056511R1 | E3H 3200 PR123/P-LSIG In=3200A 4p F HR | 1 | S06 | 356647 | 42 | NO | 55.85% | 0.4415 | 157459.6505 | 180988.104
1SDA056512R1 | E3H 3200 PR121/P-LI In=3200A 3p W MP | 1 | S06 | 214458 | 42 | NO | 55.85% | 0.4415 | 94683.207 | 108831.2724
1SDA056513R1 | E3H 3200 PR121/P-LSI 3p W MP | 1 | S06 | 221180 | 42 | NO | 55.85% | 0.4415 | 97650.97 | 112242.4943
1SDA056514R1 | E3H 3200 PR121/P-LSIG 3p W MP | 1 | S06 | 232013 | 42 | NO | 55.85% | 0.4415 | 102433.7395 | 117739.9305
1SDA056515R1 | E3H 3200 PR122/P-LI In=3200A 3p W MP | 1 | S06 | 217730 | 42 | NO | 55.85% | 0.4415 | 96127.795 | 110491.7184
1SDA056516R1 | E3H 3200 PR122/P-LSI In=3200A 3p W MP | 1 | S06 | 226133 | 42 | NO | 55.85% | 0.4415 | 99837.7195 | 114755.9994
1SDA056517R1 | E3H 3200 PR122/P-LSIG 3p W MP | 1 | S06 | 239671 | 42 | NO | 55.85% | 0.4415 | 105814.7465 | 121626.1454
1SDA056519R1 | E3H 3200 PR123/P-LSIG In=3200A 3p W MP | 1 | S06 | 288790 | 42 | NO | 55.85% | 0.4415 | 127500.785 | 146552.6264
1SDA056520R1 | E3H 3200 PR121/P-LI In=3200A 4p W MP | 1 | S06 | 278797 | 42 | NO | 55.85% | 0.4415 | 123088.8755 | 141481.4661
1SDA056521R1 | E3H 3200 PR121/P-LSI In=3200A 4p W MP | 1 | S06 | 285515 | 42 | NO | 55.85% | 0.4415 | 126054.8725 | 144890.658
1SDA056522R1 | E3H 3200 PR121/P-LSIG In=3200A 4p W MP | 1 | S06 | 296349 | 42 | NO | 55.85% | 0.4415 | 130838.0835 | 150388.6017
1SDA056523R1 | E3H 3200 PR122/P-LI In=3200A 4p W MP | 1 | S06 | 282060 | 42 | NO | 55.85% | 0.4415 | 124529.49 | 143137.3448
1SDA056524R1 | E3H 3200 PR122/P-LSI In=3200A 4p W MP | 1 | S06 | 290468 | 42 | NO | 55.85% | 0.4415 | 128241.622 | 147404.1632
1SDA056525R1 | E3H 3200 PR122/P-LSIG In=3200A 4p W MP | 1 | S06 | 304006 | 42 | NO | 55.85% | 0.4415 | 134218.649 | 154274.3092
1SDA056527R1 | E3H 3200 PR123/P-LSIG In=3200A 4p W MP | 1 | S06 | 353124 | 42 | NO | 55.85% | 0.4415 | 155904.246 | 179200.2828
1SDA056528R1 | E3V 800 PR121/P-LI In=800A 3p F HR | 1 | S06 | 91144 | 42 | NO | 55.85% | 0.4415 | 40240.076 | 46252.9609
1SDA056529R1 | E3V 800 PR121/P-LSI In=800A 3p F HR | 1 | S06 | 97868 | 42 | NO | 55.85% | 0.4415 | 43208.722 | 49665.1977
1SDA056530R1 | E3V 800 PR121/P-LSIG In=800A 3p F HR | 1 | S06 | 108697 | 42 | NO | 55.85% | 0.4415 | 47989.7255 | 55160.604
1SDA056531R1 | E3V 800 PR122/P-LI In=800A 3p F HR | 1 | S06 | 94410 | 42 | NO | 55.85% | 0.4415 | 41682.015 | 47910.3621
1SDA056532R1 | E3V 800 PR122/P-LSI In=800A 3p F HR | 1 | S06 | 102815 | 42 | NO | 55.85% | 0.4415 | 45392.8225 | 52175.658
1SDA056533R1 | E3V 800 PR122/P-LSIG In=800A 3p F HR | 1 | S06 | 116356 | 42 | NO | 55.85% | 0.4415 | 51371.174 | 59047.3264
1SDA056535R1 | E3V 800 PR123/P-LSIG In=800A 3p F HR | 1 | S06 | 165473 | 42 | NO | 55.85% | 0.4415 | 73056.3295 | 83972.7925
1SDA056536R1 | E3V 800 PR121/P-LI In=800A 4p F HR | 1 | S06 | 118483 | 42 | NO | 55.85% | 0.4415 | 52310.2445 | 60126.7178
1SDA056537R1 | E3V 800 PR121/P-LSI In=800A 4p F HR | 1 | S06 | 125207 | 42 | NO | 55.85% | 0.4415 | 55278.8905 | 63538.9546
1SDA056538R1 | E3V 800 PR121/P-LSIG In=800A 4p F HR | 1 | S06 | 136038 | 42 | NO | 55.85% | 0.4415 | 60060.777 | 69035.3759
1SDA056539R1 | E3V 800 PR122/P-LI In=800A 4p F HR | 1 | S06 | 121752 | 42 | NO | 55.85% | 0.4415 | 53753.508 | 61785.6414
1SDA056540R1 | E3V 800 PR122/P-LSI In=800A 4p F HR | 1 | S06 | 130154 | 42 | NO | 55.85% | 0.4415 | 57462.991 | 66049.4149
1SDA056541R1 | E3V 800 PR122/P-LSIG In=800A 4p F HR | 1 | S06 | 143697 | 42 | NO | 55.85% | 0.4415 | 63442.2255 | 72922.0983
1SDA056543R1 | E3V 800 PR123/P-LSIG In=800A 4p F HR | 1 | S06 | 192813 | 42 | NO | 55.85% | 0.4415 | 85126.9395 | 97847.0569
1SDA056544R1 | E3V 800 PR121/P-LI In=800A 3p W MP | 1 | S06 | 78242 | 42 | NO | 55.85% | 0.4415 | 34543.843 | 39705.5667
1SDA056545R1 | E3V 800 PR121/P-LSI In=800A 3p W MP | 1 | S06 | 85099 | 42 | NO | 55.85% | 0.4415 | 37571.2085 | 43185.2971
1SDA056546R1 | E3V 800 PR121/P-LSIG In=800A 3p W MP | 1 | S06 | 96147 | 42 | NO | 55.85% | 0.4415 | 42448.9005 | 48791.8397
1SDA056547R1 | E3V 800 PR122/P-LI In=800A 3p W MP | 1 | S06 | 81578 | 42 | NO | 55.85% | 0.4415 | 36016.687 | 41398.4908
1SDA056548R1 | E3V 800 PR122/P-LSI In=800A 3p W MP | 1 | S06 | 90147 | 42 | NO | 55.85% | 0.4415 | 39799.9005 | 45747.0121
1SDA056549R1 | E3V 800 PR122/P-LSIG In=800A 3p W MP | 1 | S06 | 103959 | 42 | NO | 55.85% | 0.4415 | 45897.8985 | 52756.2052
1SDA056551R1 | E3V 800 PR123/P-LSIG In=800A 3p W MP | 1 | S06 | 154059 | 42 | NO | 55.85% | 0.4415 | 68017.0485 | 78180.5155
1SDA056552R1 | E3V 800 PR121/P-LI In=800A 4p W MP | 1 | S06 | 101713 | 42 | NO | 55.85% | 0.4415 | 44906.2895 | 51616.4247
1SDA056553R1 | E3V 800 PR121/P-LSI In=800A 4p W MP | 1 | S06 | 108567 | 42 | NO | 55.85% | 0.4415 | 47932.3305 | 55094.6328
1SDA056554R1 | E3V 800 PR121/P-LSIG In=800A 4p W MP | 1 | S06 | 119618 | 42 | NO | 55.85% | 0.4415 | 52811.347 | 60702.6977
1SDA056555R1 | E3V 800 PR122/P-LI In=800A 4p W MP | 1 | S06 | 105048 | 42 | NO | 55.85% | 0.4415 | 46378.692 | 53308.8414
1SDA056556R1 | E3V 800 PR122/P-LSI In=800A 4p W MP | 1 | S06 | 113615 | 42 | NO | 55.85% | 0.4415 | 50161.0225 | 57656.3477
1SDA056557R1 | E3V 800 PR122/P-LSIG In=800A 4p W MP | 1 | S06 | 127429 | 42 | NO | 55.85% | 0.4415 | 56259.9035 | 64666.5557
1SDA056559R1 | E3V 800 PR123/P-LSIG In=800A 4p W MP | 1 | S06 | 177529 | 42 | NO | 55.85% | 0.4415 | 78379.0535 | 90090.8661
1SDA056560R1 | E3V 1250 PR121/P-LI In=1250A 3p F HR | 1 | S06 | 104078 | 42 | NO | 55.85% | 0.4415 | 45950.437 | 52816.5943
1SDA056561R1 | E3V 1250 PR121/P-LSI In=1250A 3p F HR | 1 | S06 | 110800 | 42 | NO | 55.85% | 0.4415 | 48918.2 | 56227.8161
1SDA056562R1 | E3V 1250 PR121/P-LSIG In=1250A 3p F HR | 1 | S06 | 121636 | 42 | NO | 55.85% | 0.4415 | 53702.294 | 61726.7747
1SDA056563R1 | E3V 1250 PR122/P-LI In=1250A 3p F HR | 1 | S06 | 107347 | 42 | NO | 55.85% | 0.4415 | 47393.7005 | 54475.5178
1SDA056564R1 | E3V 1250 PR122/P-LSI In=1250A 3p F HR | 1 | S06 | 115753 | 42 | NO | 55.85% | 0.4415 | 51104.9495 | 58741.3213
1SDA056565R1 | E3V 1250 PR122/P-LSIG In=1250A 3p F HR | 1 | S06 | 129292 | 42 | NO | 55.85% | 0.4415 | 57082.418 | 65611.9747
1SDA056567R1 | E3V 1250 PR123/P-LSIG In=1250A 3p F HR | 1 | S06 | 178406 | 42 | NO | 55.85% | 0.4415 | 78766.249 | 90535.9184
1SDA056568R1 | E3V 1250 PR121/P-LI In=1250A 4p F HR | 1 | S06 | 135299 | 42 | NO | 55.85% | 0.4415 | 59734.5085 | 68660.3546
1SDA056569R1 | E3V 1250 PR121/P-LSI In=1250A 4p F HR | 1 | S06 | 142024 | 42 | NO | 55.85% | 0.4415 | 62703.596 | 72073.0989
1SDA056570R1 | E3V 1250 PR121/P-LSIG In=1250A 4p F HR | 1 | S06 | 152856 | 42 | NO | 55.85% | 0.4415 | 67485.924 | 77570.0276
1SDA056571R1 | E3V 1250 PR122/P-LI In=1250A 4p F HR | 1 | S06 | 138571 | 42 | NO | 55.85% | 0.4415 | 61179.0965 | 70320.8006
1SDA056572R1 | E3V 1250 PR122/P-LSI In=1250A 4p F HR | 1 | S06 | 146972 | 42 | NO | 55.85% | 0.4415 | 64888.138 | 74584.0667
1SDA056573R1 | E3V 1250 PR122/P-LSIG In=1250A 4p F HR | 1 | S06 | 160508 | 42 | NO | 55.85% | 0.4415 | 70864.282 | 81453.1977
1SDA056575R1 | E3V 1250 PR123/P-LSIG In=1250A 4p F HR | 1 | S06 | 209627 | 42 | NO | 55.85% | 0.4415 | 92550.3205 | 106379.6787
1SDA056576R1 | E3V 1250 PR121/P-LI In=1250A 3p W MP | 1 | S06 | 100717 | 42 | NO | 55.85% | 0.4415 | 44466.5555 | 51110.9833
1SDA056577R1 | E3V 1250 PR121/P-LSI In=1250A 3p W MP | 1 | S06 | 107439 | 42 | NO | 55.85% | 0.4415 | 47434.3185 | 54522.2052
1SDA056578R1 | E3V 1250 PR121/P-LSIG In=1250A 3p W MP | 1 | S06 | 118273 | 42 | NO | 55.85% | 0.4415 | 52217.5295 | 60020.1489
1SDA056579R1 | E3V 1250 PR122/P-LI In=1250A 3p W MP | 1 | S06 | 103984 | 42 | NO | 55.85% | 0.4415 | 45908.936 | 52768.892
1SDA056580R1 | E3V 1250 PR122/P-LSI In=1250A 3p W MP | 1 | S06 | 112392 | 42 | NO | 55.85% | 0.4415 | 49621.068 | 57035.7103
1SDA056581R1 | E3V 1250 PR122/P-LSIG In=1250A 3p W MP | 1 | S06 | 125928 | 42 | NO | 55.85% | 0.4415 | 55597.212 | 63904.8414
1SDA056583R1 | E3V 1250 PR123/P-LSIG In=1250A 3p W MP | 1 | S06 | 175046 | 42 | NO | 55.85% | 0.4415 | 77282.809 | 88830.8149
1SDA056584R1 | E3V 1250 PR121/P-LI In=1250A 4p W MP | 1 | S06 | 130930 | 42 | NO | 55.85% | 0.4415 | 57805.595 | 66443.2126
1SDA056585R1 | E3V 1250 PR121/P-LSI In=1250A 4p W MP | 1 | S06 | 137653 | 42 | NO | 55.85% | 0.4415 | 60773.7995 | 69854.942
1SDA056586R1 | E3V 1250 PR121/P-LSIG In=1250A 4p W MP | 1 | S06 | 148485 | 42 | NO | 55.85% | 0.4415 | 65556.1275 | 75351.8707
1SDA056587R1 | E3V 1250 PR122/P-LI In=1250A 4p W MP | 1 | S06 | 134199 | 42 | NO | 55.85% | 0.4415 | 59248.8585 | 68102.1362
1SDA056588R1 | E3V 1250 PR122/P-LSI In=1250A 4p W MP | 1 | S06 | 142600 | 42 | NO | 55.85% | 0.4415 | 62957.9 | 72365.4023
1SDA056589R1 | E3V 1250 PR122/P-LSIG In=1250A 4p W MP | 1 | S06 | 156143 | 42 | NO | 55.85% | 0.4415 | 68937.1345 | 79238.0856
1SDA056591R1 | E3V 1250 PR123/P-LSIG In=1250A 4p W MP | 1 | S06 | 205259 | 42 | NO | 55.85% | 0.4415 | 90621.8485 | 104163.0443
1SDA056592R1 | E3V 1600 PR121/P-LI In=1600A 3p F HR | 1 | S06 | 112095 | 42 | NO | 55.85% | 0.4415 | 49489.9425 | 56884.9914
1SDA056593R1 | E3V 1600 PR121/P-LSI In=1600A 3p F HR | 1 | S06 | 118820 | 42 | NO | 55.85% | 0.4415 | 52459.03 | 60297.7356
1SDA056594R1 | E3V 1600 PR121/P-LSIG In=1600A 3p F HR | 1 | S06 | 129651 | 42 | NO | 55.85% | 0.4415 | 57240.9165 | 65794.1569
1SDA056595R1 | E3V 1600 PR122/P-LI In=1600A 3p F HR | 1 | S06 | 115364 | 42 | NO | 55.85% | 0.4415 | 50933.206 | 58543.9149
1SDA056596R1 | E3V 1600 PR122/P-LSI In=1600A 3p F HR | 1 | S06 | 123766 | 42 | NO | 55.85% | 0.4415 | 54642.689 | 62807.6885
1SDA056597R1 | E3V 1600 PR122/P-LSIG In=1600A 3p F HR | 1 | S06 | 137310 | 42 | NO | 55.85% | 0.4415 | 60622.365 | 69680.8793
1SDA056599R1 | E3V 1600 PR123/P-LSIG In=1600A 3p F HR | 1 | S06 | 186424 | 42 | NO | 55.85% | 0.4415 | 82306.196 | 94604.823
1SDA056600R1 | E3V 1600 PR121/P-LI In=1600A 4p F HR | 1 | S06 | 145722 | 42 | NO | 55.85% | 0.4415 | 64336.263 | 73949.7276
1SDA056601R1 | E3V 1600 PR121/P-LSI In=1600A 4p F HR | 1 | S06 | 152442 | 42 | NO | 55.85% | 0.4415 | 67303.143 | 77359.9345
1SDA056602R1 | E3V 1600 PR121/P-LSIG In=1600A 4p F HR | 1 | S06 | 163277 | 42 | NO | 55.85% | 0.4415 | 72086.7955 | 82858.3856
1SDA056603R1 | E3V 1600 PR122/P-LI In=1600A 4p F HR | 1 | S06 | 148993 | 42 | NO | 55.85% | 0.4415 | 65780.4095 | 75609.6661
1SDA056604R1 | E3V 1600 PR122/P-LSI In=1600A 4p F HR | 1 | S06 | 157397 | 42 | NO | 55.85% | 0.4415 | 69490.7755 | 79874.4546
1SDA056605R1 | E3V 1600 PR122/P-LSIG In=1600A 4p F HR | 1 | S06 | 170934 | 42 | NO | 55.85% | 0.4415 | 75467.361 | 86744.0931
1SDA056607R1 | E3V 1600 PR123/P-LSIG In=1600A 4p F HR | 1 | S06 | 220049 | 42 | NO | 55.85% | 0.4415 | 97151.6335 | 111668.5443
1SDA056608R1 | E3V 1600 PR121/P-LI In=1600A 3p W MP | 1 | S06 | 111670 | 42 | NO | 55.85% | 0.4415 | 49302.305 | 56669.3161
1SDA056609R1 | E3V 1600 PR121/P-LSI In=1600A 3p W MP | 1 | S06 | 118394 | 42 | NO | 55.85% | 0.4415 | 52270.951 | 60081.5529
1SDA056610R1 | E3V 1600 PR121/P-LSIG In=1600A 3p W MP | 1 | S06 | 129223 | 42 | NO | 55.85% | 0.4415 | 57051.9545 | 65576.9592
1SDA056611R1 | E3V 1600 PR122/P-LI In=1600A 3p W MP | 1 | S06 | 114937 | 42 | NO | 55.85% | 0.4415 | 50744.6855 | 58327.2247
1SDA056612R1 | E3V 1600 PR122/P-LSI In=1600A 3p W MP | 1 | S06 | 123340 | 42 | NO | 55.85% | 0.4415 | 54454.61 | 62591.5057
1SDA056613R1 | E3V 1600 PR122/P-LSIG In=1600A 3p W MP | 1 | S06 | 136878 | 42 | NO | 55.85% | 0.4415 | 60431.637 | 69461.6517
1SDA056615R1 | E3V 1600 PR123/P-LSIG 3p W MP | 1 | S06 | 185998 | 42 | NO | 55.85% | 0.4415 | 82118.117 | 94388.6402
1SDA056616R1 | E3V 1600 PR121/P-LI In=1600A 4p W MP | 1 | S06 | 145167 | 42 | NO | 55.85% | 0.4415 | 64091.2305 | 73668.081
1SDA056617R1 | E3V 1600 PR121/P-LSI In=1600A 4p W MP | 1 | S06 | 151889 | 42 | NO | 55.85% | 0.4415 | 67058.9935 | 77079.3029
1SDA056618R1 | E3V 1600 PR121/P-LSIG In=1600A 4p W MP | 1 | S06 | 162723 | 42 | NO | 55.85% | 0.4415 | 71842.2045 | 82577.2466
1SDA056619R1 | E3V 1600 PR122/P-LI In=1600A 4p W MP | 1 | S06 | 148433 | 42 | NO | 55.85% | 0.4415 | 65533.1695 | 75325.4822
1SDA056620R1 | E3V 1600 PR122/P-LSI In=1600A 4p W MP | 1 | S06 | 156836 | 42 | NO | 55.85% | 0.4415 | 69243.094 | 79589.7632
1SDA056621R1 | E3V 1600 PR122/P-LSIG In=1600A 4p W MP | 1 | S06 | 170379 | 42 | NO | 55.85% | 0.4415 | 75222.3285 | 86462.4466
1SDA056623R1 | E3V 1600 PR123/P-LSIG In=1600A 4p W MP | 1 | S06 | 219495 | 42 | NO | 55.85% | 0.4415 | 96907.0425 | 111387.4052
1SDA056624R1 | E3V 2000 PR121/P-LI In=2000A 3p F HR | 1 | S06 | 139440 | 42 | NO | 55.85% | 0.4415 | 61562.76 | 70761.7931
1SDA056625R1 | E3V 2000 PR121/P-LSI In=2000A 3p F HR | 1 | S06 | 146167 | 42 | NO | 55.85% | 0.4415 | 64532.7305 | 74175.5523
1SDA056626R1 | E3V 2000 PR121/P-LSIG In=2000A 3p F HR | 1 | S06 | 156997 | 42 | NO | 55.85% | 0.4415 | 69314.1755 | 79671.4661
1SDA056627R1 | E3V 2000 PR122/P-LI In=2000A 3p F HR | 1 | S06 | 142710 | 42 | NO | 55.85% | 0.4415 | 63006.465 | 72421.2241
1SDA056628R1 | E3V 2000 PR122/P-LSI In=2000A 3p F HR | 1 | S06 | 151112 | 42 | NO | 55.85% | 0.4415 | 66715.948 | 76684.9977
1SDA056629R1 | E3V 2000 PR122/P-LSIG In=2000A 3p F HR | 1 | S06 | 164655 | 42 | NO | 55.85% | 0.4415 | 72695.1825 | 83557.681
1SDA056631R1 | E3V 2000 PR123/P-LSIG In=2000A 3p F HR | 1 | S06 | 213769 | 42 | NO | 55.85% | 0.4415 | 94379.0135 | 108481.6247
1SDA056632R1 | E3V 2000 PR121/P-LI In=2000A 4p F HR | 1 | S06 | 181273 | 42 | NO | 55.85% | 0.4415 | 80032.0295 | 91990.8385
1SDA056633R1 | E3V 2000 PR121/P-LSI In=2000A 4p F HR | 1 | S06 | 187991 | 42 | NO | 55.85% | 0.4415 | 82998.0265 | 95400.0305
1SDA056634R1 | E3V 2000 PR121/P-LSIG In=2000A 4p F HR | 1 | S06 | 198825 | 42 | NO | 55.85% | 0.4415 | 87781.2375 | 100897.9741
1SDA056635R1 | E3V 2000 PR122/P-LI In=2000A 4p F HR | 1 | S06 | 184537 | 42 | NO | 55.85% | 0.4415 | 81473.0855 | 93647.2247
1SDA056636R1 | E3V 2000 PR122/P-LSI In=2000A 4p F HR | 1 | S06 | 192940 | 42 | NO | 55.85% | 0.4415 | 85183.01 | 97911.5057
1SDA056637R1 | E3V 2000 PR122/P-LSIG In=2000A 4p F HR | 1 | S06 | 206481 | 42 | NO | 55.85% | 0.4415 | 91161.3615 | 104783.1741
1SDA056639R1 | E3V 2000 PR123/P-LSIG In=2000A 4p F HR | 1 | S06 | 255599 | 42 | NO | 55.85% | 0.4415 | 112846.9585 | 129709.1477
1SDA056640R1 | E3V 2000 PR121/P-LI In=2000A 3p W MP | 1 | S06 | 133980 | 42 | NO | 55.85% | 0.4415 | 59152.17 | 67991
1SDA056641R1 | E3V 2000 PR121/P-LSI In=2000A 3p W MP | 1 | S06 | 140701 | 42 | NO | 55.85% | 0.4415 | 62119.4915 | 71401.7144
1SDA056642R1 | E3V 2000 PR121/P-LSIG In=2000A 3p W MP | 1 | S06 | 151535 | 42 | NO | 55.85% | 0.4415 | 66902.7025 | 76899.658
1SDA056643R1 | E3V 2000 PR122/P-LI In=2000A 3p W MP | 1 | S06 | 137246 | 42 | NO | 55.85% | 0.4415 | 60594.109 | 69648.4011
1SDA056644R1 | E3V 2000 PR122/P-LSI In=2000A 3p W MP | 1 | S06 | 145648 | 42 | NO | 55.85% | 0.4415 | 64303.592 | 73912.1747
1SDA056645R1 | E3V 2000 PR122/P-LSIG In=2000A 3p W MP | 1 | S06 | 159189 | 42 | NO | 55.85% | 0.4415 | 70281.9435 | 80783.8431
1SDA056647R1 | E3V 2000 PR123/P-LSIG 3p W MP | 1 | S06 | 208306 | 42 | NO | 55.85% | 0.4415 | 91967.099 | 105709.3092
1SDA056648R1 | E3V 2000 PR121/P-LI In=2000A 4p W MP | 1 | S06 | 174170 | 42 | NO | 55.85% | 0.4415 | 76896.055 | 88386.2701
1SDA056649R1 | E3V 2000 PR121/P-LSI In=2000A 4p W MP | 1 | S06 | 180892 | 42 | NO | 55.85% | 0.4415 | 79863.818 | 91797.492
1SDA056650R1 | E3V 2000 PR121/P-LSIG In=2000A 4p W MP | 1 | S06 | 191724 | 42 | NO | 55.85% | 0.4415 | 84646.146 | 97294.4207
1SDA056651R1 | E3V 2000 PR122/P-LI In=2000A 4p W MP | 1 | S06 | 177440 | 42 | NO | 55.85% | 0.4415 | 78339.76 | 90045.7011
1SDA056652R1 | E3V 2000 PR122/P-LSI In=2000A 4p W MP | 1 | S06 | 185841 | 42 | NO | 55.85% | 0.4415 | 82048.8015 | 94308.9672
1SDA056653R1 | E3V 2000 PR122/P-LSIG In=2000A 4p W MP | 1 | S06 | 199380 | 42 | NO | 55.85% | 0.4415 | 88026.27 | 101179.6207
1SDA056655R1 | E3V 2000 PR123/P-LSIG In=2000A 4p W MP | 1 | S06 | 248498 | 42 | NO | 55.85% | 0.4415 | 109711.867 | 126105.5943
1SDA056656R1 | E3V 2500 PR121/P-LI In=2500A 3p F HR | 1 | S06 | 175203 | 42 | NO | 55.85% | 0.4415 | 77352.1245 | 88910.4879
1SDA056657R1 | E3V 2500 PR121/P-LSI In=2500A 3p F HR | 1 | S06 | 181924 | 42 | NO | 55.85% | 0.4415 | 80319.446 | 92321.2023
1SDA056658R1 | E3V 2500 PR121/P-LSIG In=2500A 3p F HR | 1 | S06 | 192759 | 42 | NO | 55.85% | 0.4415 | 85103.0985 | 97819.6534
1SDA056659R1 | E3V 2500 PR122/P-LI In=2500A 3p F HR | 1 | S06 | 178475 | 42 | NO | 55.85% | 0.4415 | 78796.7125 | 90570.9339
1SDA056660R1 | E3V 2500 PR122/P-LSI In=2500A 3p F HR | 1 | S06 | 186875 | 42 | NO | 55.85% | 0.4415 | 82505.3125 | 94833.6925
1SDA056661R1 | E3V 2500 PR122/P-LSIG In=2500A 3p F HR | 1 | S06 | 200415 | 42 | NO | 55.85% | 0.4415 | 88483.2225 | 101704.8534
1SDA056663R1 | E3V 2500 PR123/P-LSIG In=2500A 3p F HR | 1 | S06 | 249536 | 42 | NO | 55.85% | 0.4415 | 110170.144 | 126632.3494
1SDA056664R1 | E3V 2500 PR121/P-LI In=2500A 4p F HR | 1 | S06 | 227761 | 42 | NO | 55.85% | 0.4415 | 100556.4815 | 115582.1626
1SDA056665R1 | E3V 2500 PR121/P-LSI In=2500A 4p F HR | 1 | S06 | 234484 | 42 | NO | 55.85% | 0.4415 | 103524.686 | 118993.892
1SDA056666R1 | E3V 2500 PR121/P-LSIG In=2500A 4p F HR | 1 | S06 | 245317 | 42 | NO | 55.85% | 0.4415 | 108307.4555 | 124491.3282
1SDA056667R1 | E3V 2500 PR122/P-LI In=2500A 4p F HR | 1 | S06 | 231031 | 42 | NO | 55.85% | 0.4415 | 102000.1865 | 117241.5937
1SDA056668R1 | E3V 2500 PR122/P-LSI In=2500A 4p F HR | 1 | S06 | 239434 | 42 | NO | 55.85% | 0.4415 | 105710.111 | 121505.8747
1SDA056669R1 | E3V 2500 PR122/P-LSIG In=2500A 4p F HR | 1 | S06 | 252977 | 42 | NO | 55.85% | 0.4415 | 111689.3455 | 128378.558
1SDA056671R1 | E3V 2500 PR123/P-LSIG In=2500A 4p F HR | 1 | S06 | 302091 | 42 | NO | 55.85% | 0.4415 | 133373.1765 | 153302.5017
1SDA056672R1 | E3V 2500 PR121/P-LI In=2500A 3p W MP | 1 | S06 | 207568 | 42 | NO | 55.85% | 0.4415 | 91641.272 | 105334.7954
1SDA056673R1 | E3V 2500 PR121/P-LSI In=2500A 3p W MP | 1 | S06 | 214288 | 42 | NO | 55.85% | 0.4415 | 94608.152 | 108745.0023
1SDA056674R1 | E3V 2500 PR121/P-LSIG In=2500A 3p W MP | 1 | S06 | 225120 | 42 | NO | 55.85% | 0.4415 | 99390.48 | 114241.931
1SDA056675R1 | E3V 2500 PR122/P-LI In=2500A 3p W MP | 1 | S06 | 210837 | 42 | NO | 55.85% | 0.4415 | 93084.5355 | 106993.719
1SDA056676R1 | E3V 2500 PR122/P-LSI In=2500A 3p W MP | 1 | S06 | 219241 | 42 | NO | 55.85% | 0.4415 | 96794.9015 | 111258.5075
1SDA056677R1 | E3V 2500 PR122/P-LSIG In=2500A 3p W MP | 1 | S06 | 232776 | 42 | NO | 55.85% | 0.4415 | 102770.604 | 118127.131
1SDA056679R1 | E3V 2500 PR123/P-LSIG In=2500A 3p W MP | 1 | S06 | 281899 | 42 | NO | 55.85% | 0.4415 | 124458.4085 | 143055.642
1SDA056680R1 | E3V 2500 PR121/P-LI In=2500A 4p W MP | 1 | S06 | 269838 | 42 | NO | 55.85% | 0.4415 | 119133.477 | 136935.031
1SDA056681R1 | E3V 2500 PR121/P-LSI In=2500A 4p W MP | 1 | S06 | 276560 | 42 | NO | 55.85% | 0.4415 | 122101.24 | 140346.2529
1SDA056682R1 | E3V 2500 PR121/P-LSIG In=2500A 4p W MP | 1 | S06 | 287390 | 42 | NO | 55.85% | 0.4415 | 126882.685 | 145842.1667
1SDA056683R1 | E3V 2500 PR122/P-LI In=2500A 4p W MP | 1 | S06 | 273104 | 42 | NO | 55.85% | 0.4415 | 120575.416 | 138592.4322
1SDA056684R1 | E3V 2500 PR122/P-LSI In=2500A 4p W MP | 1 | S06 | 281507 | 42 | NO | 55.85% | 0.4415 | 124285.3405 | 142856.7132
1SDA056685R1 | E3V 2500 PR122/P-LSIG In=2500A 4p W MP | 1 | S06 | 295048 | 42 | NO | 55.85% | 0.4415 | 130263.692 | 149728.3816
1SDA056687R1 | E3V 2500 PR123/P-LSIG In=2500A 4p W MP | 1 | S06 | 344169 | 42 | NO | 55.85% | 0.4415 | 151950.6135 | 174655.8776
1SDA056688R1 | E3V 3200 PR121/P-LI In=3200A 3p F HR | 1 | S06 | 219341 | 42 | NO | 55.85% | 0.4415 | 96839.0515 | 111309.2546
1SDA056689R1 | E3V 3200 PR121/P-LSI In=3200A 3p F HR | 1 | S06 | 226065 | 42 | NO | 55.85% | 0.4415 | 99807.6975 | 114721.4914
1SDA056690R1 | E3V 3200 PR121/P-LSIG In=3200A 3p F HR | 1 | S06 | 236895 | 42 | NO | 55.85% | 0.4415 | 104589.1425 | 120217.4052
1SDA056691R1 | E3V 3200 PR122/P-LI In=3200A 3p F HR | 1 | S06 | 222610 | 42 | NO | 55.85% | 0.4415 | 98282.315 | 112968.1782
1SDA056692R1 | E3V 3200 PR122/P-LSI In=3200A 3p F HR | 1 | S06 | 231014 | 42 | NO | 55.85% | 0.4415 | 101992.681 | 117232.9667
1SDA056693R1 | E3V 3200 PR122/P-LSIG In=3200A 3p F HR | 1 | S06 | 244554 | 42 | NO | 55.85% | 0.4415 | 107970.591 | 124104.1276
1SDA056695R1 | E3V 3200 PR123/P-LSIG In=3200A 3p F HR | 1 | S06 | 293667 | 42 | NO | 55.85% | 0.4415 | 129653.9805 | 149027.5638
1SDA056696R1 | E3V 3200 PR121/P-LI In=3200A 4p F HR | 1 | S06 | 285139 | 42 | NO | 55.85% | 0.4415 | 125888.8685 | 144699.8489
1SDA056697R1 | E3V 3200 PR121/P-LSI In=3200A 4p F HR | 1 | S06 | 291865 | 42 | NO | 55.85% | 0.4415 | 128858.3975 | 148113.1006
1SDA056698R1 | E3V 3200 PR121/P-LSIG In=3200A 4p F HR | 1 | S06 | 302693 | 42 | NO | 55.85% | 0.4415 | 133638.9595 | 153607.9994
1SDA056699R1 | E3V 3200 PR122/P-LI In=3200A 4p F HR | 1 | S06 | 288409 | 42 | NO | 55.85% | 0.4415 | 127332.5735 | 146359.2799
1SDA056700R1 | E3V 3200 PR122/P-LSI In=3200A 4p F HR | 1 | S06 | 296811 | 42 | NO | 55.85% | 0.4415 | 131042.0565 | 150623.0534
1SDA056701R1 | E3V 3200 PR122/P-LSIG In=3200A 4p F HR | 1 | S06 | 310353 | 42 | NO | 55.85% | 0.4415 | 137020.8495 | 157495.2293
1SDA056703R1 | E3V 3200 PR123/P-LSIG In=3200A 4p F HR | 1 | S06 | 359466 | 42 | NO | 55.85% | 0.4415 | 158704.239 | 182418.6655
1SDA056704R1 | E3V 3200 PR121/P-LI In=3200A 3p W MP | 1 | S06 | 220895 | 42 | NO | 55.85% | 0.4415 | 97525.1425 | 112097.8649
1SDA056705R1 | E3V 3200 PR121/P-LSI In=3200A 3p W MP | 1 | S06 | 227618 | 42 | NO | 55.85% | 0.4415 | 100493.347 | 115509.5943
1SDA056706R1 | E3V 3200 PR121/P-LSIG In=3200A 3p W MP | 1 | S06 | 238447 | 42 | NO | 55.85% | 0.4415 | 105274.3505 | 121005.0006
1SDA056707R1 | E3V 3200 PR122/P-LI In=3200A 3p W MP | 1 | S06 | 224163 | 42 | NO | 55.85% | 0.4415 | 98967.9645 | 113756.281
1SDA056708R1 | E3V 3200 PR122/P-LSI In=3200A 3p W MP | 1 | S06 | 232562 | 42 | NO | 55.85% | 0.4415 | 102676.123 | 118018.5322
1SDA056709R1 | E3V 3200 PR122/P-LSIG In=3200A 3p W MP | 1 | S06 | 246104 | 42 | NO | 55.85% | 0.4415 | 108654.916 | 124890.708
1SDA056711R1 | E3V 3200 PR123/P-LSIG In=3200A 3p W MP | 1 | S06 | 295224 | 42 | NO | 55.85% | 0.4415 | 130341.396 | 149817.6966
1SDA056712R1 | E3V 3200 PR121/P-LI In=3200A 4p W MP | 1 | S06 | 287156 | 42 | NO | 55.85% | 0.4415 | 126779.374 | 145723.4184
1SDA056713R1 | E3V 3200 PR121/P-LSI In=3200A 4p W MP | 1 | S06 | 293881 | 42 | NO | 55.85% | 0.4415 | 129748.4615 | 149136.1626
1SDA056714R1 | E3V 3200 PR121/P-LSIG In=3200A 4p W MP | 1 | S06 | 304712 | 42 | NO | 55.85% | 0.4415 | 134530.348 | 154632.5839
1SDA056715R1 | E3V 3200 PR122/P-LI In=3200A 4p W MP | 1 | S06 | 290428 | 42 | NO | 55.85% | 0.4415 | 128223.962 | 147383.8644
1SDA056716R1 | E3V 3200 PR122/P-LSI In=3200A 4p W MP | 1 | S06 | 298828 | 42 | NO | 55.85% | 0.4415 | 131932.562 | 151646.623
1SDA056717R1 | E3V 3200 PR122/P-LSIG In=3200A 4p W MP | 1 | S06 | 312371 | 42 | NO | 55.85% | 0.4415 | 137911.7965 | 158519.3063
1SDA056719R1 | E3V 3200 PR123/P-LSIG In=3200A 4p W MP | 1 | S06 | 361485 | 42 | NO | 55.85% | 0.4415 | 159595.6275 | 183443.25
1SDA056720R1 | E3L 2000 PR121/P-LI In=2000A 3p F HR | 1 | S06 | 143623 | 42 | NO | 55.85% | 0.4415 | 63409.5545 | 72884.5454
1SDA056721R1 | E3L 2000 PR121/P-LSI In=2000A 3p F HR | 1 | S06 | 150348 | 42 | NO | 55.85% | 0.4415 | 66378.642 | 76297.2897
1SDA056722R1 | E3L 2000 PR121/P-LSIG In=2000A 3p F HR | 1 | S06 | 161179 | 42 | NO | 55.85% | 0.4415 | 71160.5285 | 81793.7109
1SDA056723R1 | E3L 2000 PR122/P-LI In=2000A 3p F HR | 1 | S06 | 146893 | 42 | NO | 55.85% | 0.4415 | 64853.2595 | 74543.9764
1SDA056724R1 | E3L 2000 PR122/P-LSI In=2000A 3p F HR | 1 | S06 | 155294 | 42 | NO | 55.85% | 0.4415 | 68562.301 | 78807.2425
1SDA056725R1 | E3L 2000 PR122/P-LSIG In=2000A 3p F HR | 1 | S06 | 168834 | 42 | NO | 55.85% | 0.4415 | 74540.211 | 85678.4034
1SDA056727R1 | E3L 2000 PR123/P-LSIG In=2000A 3p F HR | 1 | S06 | 217951 | 42 | NO | 55.85% | 0.4415 | 96225.3665 | 110603.8695
1SDA056728R1 | E3L 2000 PR121/P-LI In=2000A 4p F HR | 1 | S06 | 186706 | 42 | NO | 55.85% | 0.4415 | 82430.699 | 94747.9299
1SDA056729R1 | E3L 2000 PR121/P-LSI In=2000A 4p F HR | 1 | S06 | 193432 | 42 | NO | 55.85% | 0.4415 | 85400.228 | 98161.1816
1SDA056730R1 | E3L 2000 PR121/P-LSIG In=2000A 4p F HR | 1 | S06 | 204266 | 42 | NO | 55.85% | 0.4415 | 90183.439 | 103659.1253
1SDA056731R1 | E3L 2000 PR122/P-LI In=2000A 4p F HR | 1 | S06 | 189976 | 42 | NO | 55.85% | 0.4415 | 83874.404 | 96407.3609
1SDA056732R1 | E3L 2000 PR122/P-LSI In=2000A 4p F HR | 1 | S06 | 198377 | 42 | NO | 55.85% | 0.4415 | 87583.4455 | 100670.627
1SDA056733R1 | E3L 2000 PR122/P-LSIG In=2000A 4p F HR | 1 | S06 | 211918 | 42 | NO | 55.85% | 0.4415 | 93561.797 | 107542.2954
1SDA056735R1 | E3L 2000 PR123/P-LSIG In=2000A 4p F HR | 1 | S06 | 261039 | 42 | NO | 55.85% | 0.4415 | 115248.7185 | 132469.7914
1SDA056736R1 | E3L 2000 PR121/P-LI In=2000A 3p W MP | 1 | S06 | 137995 | 42 | NO | 55.85% | 0.4415 | 60924.7925 | 70028.4971
1SDA056737R1 | E3L 2000 PR121/P-LSI In=2000A 3p W MP | 1 | S06 | 144721 | 42 | NO | 55.85% | 0.4415 | 63894.3215 | 73441.7489
1SDA056738R1 | E3L 2000 PR121/P-LSIG In=2000A 3p W MP | 1 | S06 | 155555 | 42 | NO | 55.85% | 0.4415 | 68677.5325 | 78939.6925
1SDA056739R1 | E3L 2000 PR122/P-LI In=2000A 3p W MP | 1 | S06 | 141265 | 42 | NO | 55.85% | 0.4415 | 62368.4975 | 71687.9282
1SDA056740R1 | E3L 2000 PR122/P-LSI In=2000A 3p W MP | 1 | S06 | 149670 | 42 | NO | 55.85% | 0.4415 | 66079.305 | 75953.2241
1SDA056741R1 | E3L 2000 PR122/P-LSIG In=2000A 3p W MP | 1 | S06 | 163208 | 42 | NO | 55.85% | 0.4415 | 72056.332 | 82823.3701
1SDA056743R1 | E3L 2000 PR123/P-LSIG In=2000A 3p W MP | 1 | S06 | 212325 | 42 | NO | 55.85% | 0.4415 | 93741.4875 | 107748.8362
1SDA056744R1 | E3L 2000 PR121/P-LI In=2000A 4p W MP | 1 | S06 | 179394 | 42 | NO | 55.85% | 0.4415 | 79202.451 | 91037.3
1SDA056745R1 | E3L 2000 PR121/P-LSI In=2000A 4p W MP | 1 | S06 | 186115 | 42 | NO | 55.85% | 0.4415 | 82169.7725 | 94448.0144
1SDA056746R1 | E3L 2000 PR121/P-LSIG In=2000A 4p W MP | 1 | S06 | 196951 | 42 | NO | 55.85% | 0.4415 | 86953.8665 | 99946.973
1SDA056747R1 | E3L 2000 PR122/P-LI In=2000A 4p W MP | 1 | S06 | 182659 | 42 | NO | 55.85% | 0.4415 | 80643.9485 | 92694.1937
1SDA056748R1 | E3L 2000 PR122/P-LSI In=2000A 4p W MP | 1 | S06 | 191065 | 42 | NO | 55.85% | 0.4415 | 84355.1975 | 96959.9971
1SDA056749R1 | E3L 2000 PR122/P-LSIG In=2000A 4p W MP | 1 | S06 | 204604 | 42 | NO | 55.85% | 0.4415 | 90332.666 | 103830.6506
1SDA056751R1 | E3L 2000 PR123/P-LSIG In=2000A 4p W MP | 1 | S06 | 253720 | 42 | NO | 55.85% | 0.4415 | 112017.38 | 128755.6092
1SDA056752R1 | E3L 2500 PR121/P-LI In=2500A 3p F HR | 1 | S06 | 170101 | 42 | NO | 55.85% | 0.4415 | 75099.5915 | 86321.3695
1SDA056753R1 | E3L 2500 PR121/P-LSI In=2500A 3p F HR | 1 | S06 | 176823 | 42 | NO | 55.85% | 0.4415 | 78067.3545 | 89732.5914
1SDA056754R1 | E3L 2500 PR121/P-LSIG In=2500A 3p F HR | 1 | S06 | 187657 | 42 | NO | 55.85% | 0.4415 | 82850.5655 | 95230.5351
1SDA056755R1 | E3L 2500 PR122/P-LI In=2500A 3p F HR | 1 | S06 | 173368 | 42 | NO | 55.85% | 0.4415 | 76541.972 | 87979.2782
1SDA056756R1 | E3L 2500 PR122/P-LSI In=2500A 3p F HR | 1 | S06 | 181772 | 42 | NO | 55.85% | 0.4415 | 80252.338 | 92244.0667
1SDA056757R1 | E3L 2500 PR122/P-LSIG In=2500A 3p F HR | 1 | S06 | 195314 | 42 | NO | 55.85% | 0.4415 | 86231.131 | 99116.2425
1SDA056759R1 | E3L 2500 PR123/P-LSIG In=2500A 3p F HR | 1 | S06 | 244435 | 42 | NO | 55.85% | 0.4415 | 107918.0525 | 124043.7385
1SDA056760R1 | E3L 2500 PR121/P-LI In=2500A 4p F HR | 1 | S06 | 221130 | 42 | NO | 55.85% | 0.4415 | 97628.895 | 112217.1207
1SDA056761R1 | E3L 2500 PR121/P-LSI In=2500A 4p F HR | 1 | S06 | 227848 | 42 | NO | 55.85% | 0.4415 | 100594.892 | 115626.3126
1SDA056762R1 | E3L 2500 PR121/P-LSIG In=2500A 4p F HR | 1 | S06 | 238683 | 42 | NO | 55.85% | 0.4415 | 105378.5445 | 121124.7638
1SDA056763R1 | E3L 2500 PR122/P-LI In=2500A 4p F HR | 1 | S06 | 224397 | 42 | NO | 55.85% | 0.4415 | 99071.2755 | 113875.0293
1SDA056764R1 | E3L 2500 PR122/P-LSI In=2500A 4p F HR | 1 | S06 | 232801 | 42 | NO | 55.85% | 0.4415 | 102781.6415 | 118139.8178
1SDA056765R1 | E3L 2500 PR122/P-LSIG In=2500A 4p F HR | 1 | S06 | 246343 | 42 | NO | 55.85% | 0.4415 | 108760.4345 | 125011.9937
1SDA056767R1 | E3L 2500 PR123/P-LSIG In=2500A 4p F HR | 1 | S06 | 295460 | 42 | NO | 55.85% | 0.4415 | 130445.59 | 149937.4598
1SDA056768R1 | E3L 2500 PR121/P-LI In=2500A 3p W MP | 1 | S06 | 201523 | 42 | NO | 55.85% | 0.4415 | 88972.4045 | 102267.1316
1SDA056769R1 | E3L 2500 PR121/P-LSI In=2500A 3p W MP | 1 | S06 | 208247 | 42 | NO | 55.85% | 0.4415 | 91941.0505 | 105679.3684
1SDA056770R1 | E3L 2500 PR121/P-LSIG In=2500A 3p W MP | 1 | S06 | 219077 | 42 | NO | 55.85% | 0.4415 | 96722.4955 | 111175.2822
1SDA056771R1 | E3L 2500 PR122/P-LI In=2500A 3p W MP | 1 | S06 | 204791 | 42 | NO | 55.85% | 0.4415 | 90415.2265 | 103925.5477
1SDA056772R1 | E3L 2500 PR122/P-LSI In=2500A 3p W MP | 1 | S06 | 213196 | 42 | NO | 55.85% | 0.4415 | 94126.034 | 108190.8437
1SDA056773R1 | E3L 2500 PR122/P-LSIG In=2500A 3p W MP | 1 | S06 | 226733 | 42 | NO | 55.85% | 0.4415 | 100102.6195 | 115060.4822
1SDA056775R1 | E3L 2500 PR123/P-LSIG In=2500A 3p W MP | 1 | S06 | 275857 | 42 | NO | 55.85% | 0.4415 | 121790.8655 | 139989.5006
1SDA056776R1 | E3L 2500 PR121/P-LI In=2500A 4p W MP | 1 | S06 | 261977 | 42 | NO | 55.85% | 0.4415 | 115662.8455 | 132945.7994
1SDA056777R1 | E3L 2500 PR121/P-LSI In=2500A 4p W MP | 1 | S06 | 268702 | 42 | NO | 55.85% | 0.4415 | 118631.933 | 136358.5437
1SDA056778R1 | E3L 2500 PR121/P-LSIG In=2500A 4p W MP | 1 | S06 | 279530 | 42 | NO | 55.85% | 0.4415 | 123412.495 | 141853.4425
1SDA056779R1 | E3L 2500 PR122/P-LI In=2500A 4p W MP | 1 | S06 | 265246 | 42 | NO | 55.85% | 0.4415 | 117106.109 | 134604.723
1SDA056780R1 | E3L 2500 PR122/P-LSI In=2500A 4p W MP | 1 | S06 | 273648 | 42 | NO | 55.85% | 0.4415 | 120815.592 | 138868.4966
1SDA056781R1 | E3L 2500 PR122/P-LSIG In=2500A 4p W MP | 1 | S06 | 287187 | 42 | NO | 55.85% | 0.4415 | 126793.0605 | 145739.15
1SDA056783R1 | E3L 2500 PR123/P-LSIG In=2500A 4p W MP | 1 | S06 | 336307 | 42 | NO | 55.85% | 0.4415 | 148479.5405 | 170666.1385
1SDA056784R1 | E4S 4000 PR121/P-LI 3p Fijo HR | 1 | S06 | 241492 | 42 | NO | 55.85% | 0.4415 | 106618.718 | 122550.2506
1SDA056785R1 | E4S 4000 PR121/P-LSI 3p F HR | 1 | S06 | 248220 | 42 | NO | 55.85% | 0.4415 | 109589.13 | 125964.5172
1SDA056786R1 | E4S 4000 PR121/P-LSIG 3p F HR | 1 | S06 | 259060 | 42 | NO | 55.85% | 0.4415 | 114374.99 | 131465.5057
1SDA056787R1 | E4S 4000 PR122/P-LI In=4000A 3p F HR | 1 | S06 | 244761 | 42 | NO | 55.85% | 0.4415 | 108061.9815 | 124209.1741
1SDA056788R1 | E4S 4000 PR122/P-LSI In=4000A 3p F HR | 1 | S06 | 253176 | 42 | NO | 55.85% | 0.4415 | 111777.204 | 128479.5448
1SDA056789R1 | E4S 4000 PR122/P-LSIG In=4000A 3p F HR | 1 | S06 | 266723 | 42 | NO | 55.85% | 0.4415 | 117758.2045 | 135354.258
1SDA056791R1 | E4S 4000 PR123/P-LSIG 3p F HR | 1 | S06 | 315885 | 42 | NO | 55.85% | 0.4415 | 139463.2275 | 160302.5603
1SDA056792R1 | E4S 4000 PR121/P-LI In=4000A 4p F HR | 1 | S06 | 313655 | 42 | NO | 55.85% | 0.4415 | 138478.6825 | 159170.8994
1SDA056793R1 | E4S 4000 PR121/P-LSI In=4000A 4p F HR | 1 | S06 | 320374 | 42 | NO | 55.85% | 0.4415 | 141445.121 | 162580.5989
1SDA056794R1 | E4S 4000 PR121/P-LSIG In=4000A 4p F HR | 1 | S06 | 331205 | 42 | NO | 55.85% | 0.4415 | 146227.0075 | 168077.0201
1SDA056795R1 | E4S 4000 PR122/P-LI In=4000A 4p F HR | 1 | S06 | 316920 | 42 | NO | 55.85% | 0.4415 | 139920.18 | 160827.7931
1SDA056796R1 | E4S 4000 PR122/P-LSI In=4000A 4p F HR | 1 | S06 | 325324 | 42 | NO | 55.85% | 0.4415 | 143630.546 | 165092.5816
1SDA056797R1 | E4S 4000 PR122/P-LSIG In=4000A 4p F HR | 1 | S06 | 338864 | 42 | NO | 55.85% | 0.4415 | 149608.456 | 171963.7425
1SDA056799R1 | E4S 4000 PR123/P-LSIG In=4000A 4p F HR | 1 | S06 | 387985 | 42 | NO | 55.85% | 0.4415 | 171295.3775 | 196891.2385
1SDA056800R1 | E4S 4000 PR121/P-LI 3p W MP | 1 | S06 | 255358 | 42 | NO | 55.85% | 0.4415 | 112740.557 | 129586.8471
1SDA056801R1 | E4S 4000 PR121/P-LSI In=4000A 3p W MP | 1 | S06 | 262427 | 42 | NO | 55.85% | 0.4415 | 115861.5205 | 133174.1615
1SDA056802R1 | E4S 4000 PR121/P-LSIG 3p W MP | 1 | S06 | 273805 | 42 | NO | 55.85% | 0.4415 | 120884.9075 | 138948.1695
1SDA056803R1 | E4S 4000 PR122/P-LI In=4000A 3p W MP | 1 | S06 | 258795 | 42 | NO | 55.85% | 0.4415 | 114257.9925 | 131331.0259
1SDA056804R1 | E4S 4000 PR122/P-LSI In=4000A 3p W MP | 1 | S06 | 267630 | 42 | NO | 55.85% | 0.4415 | 118158.645 | 135814.5345
1SDA056805R1 | E4S 4000 PR122/P-LSIG In=4000A 3p W MP | 1 | S06 | 281854 | 42 | NO | 55.85% | 0.4415 | 124438.541 | 143032.8057
1SDA056807R1 | E4S 4000 PR123/P-LSIG 3p W MP | 1 | S06 | 333476 | 42 | NO | 55.85% | 0.4415 | 147229.654 | 169229.4874
1SDA056808R1 | E4S 4000 PR121/P-LI In=4000A 4p W MP | 1 | S06 | 331665 | 42 | NO | 55.85% | 0.4415 | 146430.0975 | 168310.4569
1SDA056809R1 | E4S 4000 PR121/P-LSI In=4000A 4p W MP | 1 | S06 | 338727 | 42 | NO | 55.85% | 0.4415 | 149547.9705 | 171894.219
1SDA056810R1 | E4S 4000 PR121/P-LSIG In=4000A 4p W MP | 1 | S06 | 350101 | 42 | NO | 55.85% | 0.4415 | 154569.5915 | 177666.1971
1SDA056811R1 | E4S 4000 PR122/P-LI In=4000A 4p W MP | 1 | S06 | 335098 | 42 | NO | 55.85% | 0.4415 | 147945.767 | 170052.6057
1SDA056812R1 | E4S 4000 PR122/P-LSI In=4000A 4p W MP | 1 | S06 | 343924 | 42 | NO | 55.85% | 0.4415 | 151842.446 | 174531.5471
1SDA056813R1 | E4S 4000 PR122/P-LSIG In=4000A 4p W MP | 1 | S06 | 358141 | 42 | NO | 55.85% | 0.4415 | 158119.2515 | 181746.2661
1SDA056815R1 | E4S 4000 PR123/P-LSIG In=4000A 4p W MP | 1 | S06 | 409714 | 42 | NO | 55.85% | 0.4415 | 180888.731 | 207918.0816
1SDA056816R1 | E4H3200PR121/P-LIIn=3200A3pFHR | 1 | S06 | 215649 | 42 | NO | 55.85% | 0.4415 | 95209.0335 | 109435.6707
1SDA056817R1 | E4H3200PR121/P-LSIIn=3200A3pFHR | 1 | S06 | 222007 | 42 | NO | 55.85% | 0.4415 | 98016.0905 | 112662.173
1SDA056818R1 | E4H3200PR121/P-LSIGIn=3200A3pFHR | 1 | S06 | 232252 | 42 | NO | 55.85% | 0.4415 | 102539.258 | 117861.2161
1SDA056819R1 | E4H3200PR122/P-LIIn=3200A3pFHR | 1 | S06 | 218740 | 42 | NO | 55.85% | 0.4415 | 96573.71 | 111004.2644
1SDA056820R1 | E4H3200PR122/P-LSIIn=3200A3pFHR | 1 | S06 | 226688 | 42 | NO | 55.85% | 0.4415 | 100082.752 | 115037.646
1SDA056821R1 | E4H3200PR122/P-LSIGIn=3200A3pFHR | 1 | S06 | 239493 | 42 | NO | 55.85% | 0.4415 | 105736.1595 | 121535.8155
1SDA056823R1 | E4H3200PR123/P-LSIGIn=3200A3pFHR | 1 | S06 | 285947 | 42 | NO | 55.85% | 0.4415 | 126245.6005 | 145109.8856
1SDA056824R1 | E4H3200PR121/P-LIIn=3200A4pFHR | 1 | S06 | 280344 | 42 | NO | 55.85% | 0.4415 | 123771.876 | 142266.5241
1SDA056825R1 | E4H3200PR121/P-LSIIn=3200A4pFHR | 1 | S06 | 286702 | 42 | NO | 55.85% | 0.4415 | 126578.933 | 145493.0264
1SDA056826R1 | E4H3200PR121/P-LSIGIn=3200A4pFHR | 1 | S06 | 296946 | 42 | NO | 55.85% | 0.4415 | 131101.659 | 150691.5621
1SDA056827R1 | E4H3200PR122/P-LIIn=3200A4pFHR | 1 | S06 | 289104 | 42 | NO | 55.85% | 0.4415 | 127639.416 | 146711.9724
1SDA056828R1 | E4H3200PR122/P-LSIIn=3200A4pFHR | 1 | S06 | 291383 | 42 | NO | 55.85% | 0.4415 | 128645.5945 | 147868.4994
1SDA056829R1 | E4H3200PR122/P-LSIGIn=3200A4pFHR | 1 | S06 | 304188 | 42 | NO | 55.85% | 0.4415 | 134299.002 | 154366.669
1SDA056831R1 | E4H3200PR123/P-LSIGIn=3200A4pFHR | 1 | S06 | 350641 | 42 | NO | 55.85% | 0.4415 | 154808.0015 | 177940.2316
1SDA056832R1 | E4H3200PR121/P-LIIn=3200A3pWMP | 1 | S06 | 212959 | 42 | NO | 55.85% | 0.4415 | 94021.3985 | 108070.573
1SDA056833R1 | E4H3200PR121/P-LSIIn=3200A3pWMP | 1 | S06 | 219317 | 42 | NO | 55.85% | 0.4415 | 96828.4555 | 111297.0753
1SDA056834R1 | E4H3200PR121/P-LSIGIn=3200A3pWMP | 1 | S06 | 229561 | 42 | NO | 55.85% | 0.4415 | 101351.1815 | 116495.6109
1SDA056835R1 | E4H3200PR122/P-LIIn=3200A3pWMP | 1 | S06 | 216050 | 42 | NO | 55.85% | 0.4415 | 95386.075 | 109639.1667
1SDA056836R1 | E4H3200PR122/P-LSIIn=3200A3pWMP | 1 | S06 | 223998 | 42 | NO | 55.85% | 0.4415 | 98895.117 | 113672.5483
1SDA056837R1 | E4H3200PR122/P-LSIGIn=3200A3pWMP | 1 | S06 | 236803 | 42 | NO | 55.85% | 0.4415 | 104548.5245 | 120170.7178
1SDA056839R1 | E4H3200PR123/P-LSIGIn=3200A3pWMP | 1 | S06 | 283256 | 42 | NO | 55.85% | 0.4415 | 125057.524 | 143744.2805
1SDA056840R1 | E4H3200PR121/P-LIIn=3200A4pWMP | 1 | S06 | 276846 | 42 | NO | 55.85% | 0.4415 | 122227.509 | 140491.3897
1SDA056841R1 | E4H3200PR121/P-LSIIn=3200A4pWMP | 1 | S06 | 283205 | 42 | NO | 55.85% | 0.4415 | 125035.0075 | 143718.3994
1SDA056842R1 | E4H3200PR121/P-LSIGIn=3200A4pWMP | 1 | S06 | 293449 | 42 | NO | 55.85% | 0.4415 | 129557.7335 | 148916.9351
1SDA056843R1 | E4H3200PR122/P-LIIn=3200A4pWMP | 1 | S06 | 285536 | 42 | NO | 55.85% | 0.4415 | 126064.144 | 144901.3149
1SDA056844R1 | E4H3200PR122/P-LSIIn=3200A4pWMP | 1 | S06 | 287885 | 42 | NO | 55.85% | 0.4415 | 127101.2275 | 146093.3649
1SDA056845R1 | E4H3200PR122/P-LSIGIn=3200A4pWMP | 1 | S06 | 300690 | 42 | NO | 55.85% | 0.4415 | 132754.635 | 152591.5345
1SDA056847R1 | E4H3200PR123/P-LSIGIn=3200A4pWMP | 1 | S06 | 347144 | 42 | NO | 55.85% | 0.4415 | 153264.076 | 176165.6046
1SDA056848R1 | E4H 4000 PR121/P-LI 3p Fijo HR | 1 | S06 | 341852 | 42 | NO | 55.85% | 0.4415 | 150927.658 | 173480.0667
1SDA056849R1 | E4H 4000 PR121/P-LSI In=4000A 3p F HR | 1 | S06 | 347901 | 42 | NO | 55.85% | 0.4415 | 153598.2915 | 176549.7603
1SDA056850R1 | E4H 4000 PR121/P-LSIG 3p F HR | 1 | S06 | 357651 | 42 | NO | 55.85% | 0.4415 | 157902.9165 | 181497.6052
1SDA056851R1 | E4H 4000 PR122/P-LI In=4000A 3p F HR | 1 | S06 | 344789 | 42 | NO | 55.85% | 0.4415 | 152224.3435 | 174970.5098
1SDA056852R1 | E4H 4000 PR122/P-LSI In=4000A 3p F HR | 1 | S06 | 352354 | 42 | NO | 55.85% | 0.4415 | 155564.291 | 178809.5299
1SDA056853R1 | E4H 4000 PR122/P-LSIG In=4000A 3p F HR | 1 | S06 | 364544 | 42 | NO | 55.85% | 0.4415 | 160946.176 | 184995.6046
1SDA056855R1 | E4H 4000 PR123/P-LSIG 3p F HR | 1 | S06 | 408747 | 42 | NO | 55.85% | 0.4415 | 180461.8005 | 207427.3569
1SDA056856R1 | E4H 4000 PR121/P-LI In=4000A 4p F HR | 1 | S06 | 444403 | 42 | NO | 55.85% | 0.4415 | 196203.9245 | 225521.7523
1SDA056857R1 | E4H 4000 PR121/P-LSI In=4000A 4p F HR | 1 | S06 | 450455 | 42 | NO | 55.85% | 0.4415 | 198875.8825 | 228592.9684
1SDA056858R1 | E4H 4000 PR121/P-LSIG In=4000A 4p F HR | 1 | S06 | 460202 | 42 | NO | 55.85% | 0.4415 | 203179.183 | 233539.2908
1SDA056859R1 | E4H 4000 PR122/P-LI In=4000A 4p F HR | 1 | S06 | 447343 | 42 | NO | 55.85% | 0.4415 | 197501.9345 | 227013.7178
1SDA056860R1 | E4H 4000 PR122/P-LSI In=4000A 4p F HR | 1 | S06 | 454910 | 42 | NO | 55.85% | 0.4415 | 200842.765 | 230853.7529
1SDA056861R1 | E4H 4000 PR122/P-LSIG In=4000A 4p F HR | 1 | S06 | 467098 | 42 | NO | 55.85% | 0.4415 | 206223.767 | 237038.8126
1SDA056863R1 | E4H 4000 PR123/P-LSIG In=4000A 4p F HR | 1 | S06 | 511298 | 42 | NO | 55.85% | 0.4415 | 225738.067 | 259469.0425
1SDA056864R1 | E4H 4000 PR121/P-LI In=4000A 3p W MP | 1 | S06 | 367214 | 42 | NO | 55.85% | 0.4415 | 162124.981 | 186350.5529
1SDA056865R1 | E4H 4000 PR121/P-LSI In=4000A 3p W MP | 1 | S06 | 373267 | 42 | NO | 55.85% | 0.4415 | 164797.3805 | 189422.2764
1SDA056866R1 | E4H 4000 PR121/P-LSIG 3p W MP | 1 | S06 | 383017 | 42 | NO | 55.85% | 0.4415 | 169102.0055 | 194370.1213
1SDA056867R1 | E4H 4000 PR122/P-LI In=4000A 3p W MP | 1 | S06 | 370157 | 42 | NO | 55.85% | 0.4415 | 163424.3155 | 187844.0408
1SDA056868R1 | E4H 4000 PR122/P-LSI In=4000A 3p W MP | 1 | S06 | 377718 | 42 | NO | 55.85% | 0.4415 | 166762.497 | 191681.031
1SDA056869R1 | E4H 4000 PR122/P-LSIG In=4000A 3p W MP | 1 | S06 | 389905 | 42 | NO | 55.85% | 0.4415 | 172143.0575 | 197865.5833
1SDA056871R1 | E4H 4000 PR123/P-LSIG In=4000A 3p W MP | 1 | S06 | 409995 | 42 | NO | 55.85% | 0.4415 | 181012.7925 | 208060.681
1SDA056872R1 | E4H 4000 PR121/P-LI In=4000A 4p W MP | 1 | S06 | 450859 | 42 | NO | 55.85% | 0.4415 | 199054.2485 | 228797.9868
1SDA056873R1 | E4H 4000 PR121/P-LSI In=4000A 4p W MP | 1 | S06 | 456573 | 42 | NO | 55.85% | 0.4415 | 201576.9795 | 231697.6776
1SDA056874R1 | E4H 4000 PR121/P-LSIG In=4000A 4p W MP | 1 | S06 | 465782 | 42 | NO | 55.85% | 0.4415 | 205642.753 | 236370.9805
1SDA056875R1 | E4H 4000 PR122/P-LI In=4000A 4p W MP | 1 | S06 | 453634 | 42 | NO | 55.85% | 0.4415 | 200279.411 | 230206.2195
1SDA056876R1 | E4H 4000 PR122/P-LSI In=4000A 4p W MP | 1 | S06 | 460779 | 42 | NO | 55.85% | 0.4415 | 203433.9285 | 233832.1017
1SDA056877R1 | E4H 4000 PR122/P-LSIG In=4000A 4p W MP | 1 | S06 | 472288 | 42 | NO | 55.85% | 0.4415 | 208515.152 | 239672.5885
1SDA056879R1 | E4H 4000 PR123/P-LSIG In=4000A 4p W MP | 1 | S06 | 514036 | 42 | NO | 55.85% | 0.4415 | 226946.894 | 260858.4989
1SDA056880R1 | E4V 3200 PR121/P-LI In=3200A 3p F HR | 1 | S06 | 234868 | 42 | NO | 55.85% | 0.4415 | 103694.222 | 119188.7609
1SDA056881R1 | E4V 3200 PR121/P-LSI In=3200A 3p F HR | 1 | S06 | 241591 | 42 | NO | 55.85% | 0.4415 | 106662.4265 | 122600.4902
1SDA056882R1 | E4V 3200 PR121/P-LSIG In=3200A 3p F HR | 1 | S06 | 252420 | 42 | NO | 55.85% | 0.4415 | 111443.43 | 128095.8966
1SDA056883R1 | E4V 3200 PR122/P-LI In=3200A 3p F HR | 1 | S06 | 238132 | 42 | NO | 55.85% | 0.4415 | 105135.278 | 120845.1471
1SDA056884R1 | E4V 3200 PR122/P-LSI In=3200A 3p F HR | 1 | S06 | 246539 | 42 | NO | 55.85% | 0.4415 | 108846.9685 | 125111.458
1SDA056885R1 | E4V 3200 PR122/P-LSIG In=3200A 3p F HR | 1 | S06 | 260077 | 42 | NO | 55.85% | 0.4415 | 114823.9955 | 131981.604
1SDA056887R1 | E4V 3200 PR123/P-LSIG In=3200A 3p F HR | 1 | S06 | 309198 | 42 | NO | 55.85% | 0.4415 | 136510.917 | 156909.1
1SDA056888R1 | E4V 3200 PR121/P-LI In=3200A 4p F HR | 1 | S06 | 305326 | 42 | NO | 55.85% | 0.4415 | 134801.429 | 154944.1713
1SDA056889R1 | E4V 3200 PR121/P-LSI In=3200A 4p F HR | 1 | S06 | 312046 | 42 | NO | 55.85% | 0.4415 | 137768.309 | 158354.3782
1SDA056890R1 | E4V 3200 PR121/P-LSIG In=3200A 4p F HR | 1 | S06 | 322879 | 42 | NO | 55.85% | 0.4415 | 142551.0785 | 163851.8144
1SDA056891R1 | E4V 3200 PR122/P-LI In=3200A 4p F HR | 1 | S06 | 308593 | 42 | NO | 55.85% | 0.4415 | 136243.8095 | 156602.0799
1SDA056892R1 | E4V 3200 PR122/P-LSI In=3200A 4p F HR | 1 | S06 | 316997 | 42 | NO | 55.85% | 0.4415 | 139954.1755 | 160866.8684
1SDA056893R1 | E4V 3200 PR122/P-LSIG In=3200A 4p F HR | 1 | S06 | 330535 | 42 | NO | 55.85% | 0.4415 | 145931.2025 | 167737.0144
1SDA056895R1 | E4V 3200 PR123/P-LSIG In=3200A 4p F HR | 1 | S06 | 379657 | 42 | NO | 55.85% | 0.4415 | 167618.5655 | 192665.0178
1SDA056896R1 | E4V 3200 PR121/P-LI In=3200A 3p W MP | 1 | S06 | 231937 | 42 | NO | 55.85% | 0.4415 | 102400.1855 | 117701.3626
1SDA056897R1 | E4V 3200 PR121/P-LSI In=3200A 3p W MP | 1 | S06 | 238662 | 42 | NO | 55.85% | 0.4415 | 105369.273 | 121114.1069
1SDA056898R1 | E4V 3200 PR121/P-LSIG In=3200A 3p W MP | 1 | S06 | 249490 | 42 | NO | 55.85% | 0.4415 | 110149.835 | 126609.0057
1SDA056899R1 | E4V 3200 PR122/P-LI In=3200A 3p W MP | 1 | S06 | 235207 | 42 | NO | 55.85% | 0.4415 | 103843.8905 | 119360.7937
1SDA056900R1 | E4V 3200 PR122/P-LSI In=3200A 3p W MP | 1 | S06 | 243608 | 42 | NO | 55.85% | 0.4415 | 107552.932 | 123624.0598
1SDA056901R1 | E4V 3200 PR122/P-LSIG In=3200A 3p W MP | 1 | S06 | 257146 | 42 | NO | 55.85% | 0.4415 | 113529.959 | 130494.2057
1SDA056903R1 | E4V 3200 PR123/P-LSIG In=3200A 3p W MP | 1 | S06 | 306267 | 42 | NO | 55.85% | 0.4415 | 135216.8805 | 155421.7017
1SDA056904R1 | E4V 3200 PR121/P-LI In=3200A 4p W MP | 1 | S06 | 301517 | 42 | NO | 55.85% | 0.4415 | 133119.7555 | 153011.2132
1SDA056905R1 | E4V 3200 PR121/P-LSI In=3200A 4p W MP | 1 | S06 | 308241 | 42 | NO | 55.85% | 0.4415 | 136088.4015 | 156423.45
1SDA056906R1 | E4V 3200 PR121/P-LSIG In=3200A 4p W MP | 1 | S06 | 319070 | 42 | NO | 55.85% | 0.4415 | 140869.405 | 161918.8563
1SDA056907R1 | E4V 3200 PR122/P-LI In=3200A 4p W MP | 1 | S06 | 304784 | 42 | NO | 55.85% | 0.4415 | 134562.136 | 154669.1218
1SDA056908R1 | E4V 3200 PR122/P-LSI In=3200A 4p W MP | 1 | S06 | 313188 | 42 | NO | 55.85% | 0.4415 | 138272.502 | 158933.9103
1SDA056909R1 | E4V 3200 PR122/P-LSIG In=3200A 4p W MP | 1 | S06 | 326732 | 42 | NO | 55.85% | 0.4415 | 144252.178 | 165807.1011
1SDA056911R1 | E4V 3200 PR123/P-LSIG In=3200A 4p W MP | 1 | S06 | 375846 | 42 | NO | 55.85% | 0.4415 | 165936.009 | 190731.0448
1SDA056912R1 | E4V 4000 PR121/P-LI In=4000A 3p F HR | 1 | S06 | 406566 | 42 | NO | 55.85% | 0.4415 | 179498.889 | 206320.5621
1SDA056913R1 | E4V 4000 PR121/P-LSI In=4000A 3p F HR | 1 | S06 | 412948 | 42 | NO | 55.85% | 0.4415 | 182316.542 | 209559.2437
1SDA056914R1 | E4V 4000 PR121/P-LSIG In=4000A 3p F HR | 1 | S06 | 423245 | 42 | NO | 55.85% | 0.4415 | 186862.6675 | 214784.6753
1SDA056915R1 | E4V 4000 PR122/P-LI In=4000A 3p F HR | 1 | S06 | 409668 | 42 | NO | 55.85% | 0.4415 | 180868.422 | 207894.7379
1SDA056916R1 | E4V 4000 PR122/P-LSI In=4000A 3p F HR | 1 | S06 | 417655 | 42 | NO | 55.85% | 0.4415 | 184394.6825 | 211947.9109
1SDA056917R1 | E4V 4000 PR122/P-LSIG In=4000A 3p F HR | 1 | S06 | 430517 | 42 | NO | 55.85% | 0.4415 | 190073.2555 | 218475.0063
1SDA056919R1 | E4V 4000 PR123/P-LSIG In=4000A 3p F HR | 1 | S06 | 477180 | 42 | NO | 55.85% | 0.4415 | 210674.97 | 242155.1379
1SDA056920R1 | E4V 4000 PR121/P-LI In=4000A 4p F HR | 1 | S06 | 528530 | 42 | NO | 55.85% | 0.4415 | 233345.995 | 268213.7874
1SDA056921R1 | E4V 4000 PR121/P-LSI In=4000A 4p F HR | 1 | S06 | 534917 | 42 | NO | 55.85% | 0.4415 | 236165.8555 | 271455.0063
1SDA056922R1 | E4V 4000 PR121/P-LSIG In=4000A 4p F HR | 1 | S06 | 545211 | 42 | NO | 55.85% | 0.4415 | 240710.6565 | 276678.9155
1SDA056923R1 | E4V 4000 PR122/P-LI In=4000A 4p F HR | 1 | S06 | 531637 | 42 | NO | 55.85% | 0.4415 | 234717.7355 | 269790.5006
1SDA056924R1 | E4V 4000 PR122/P-LSI In=4000A 4p F HR | 1 | S06 | 539622 | 42 | NO | 55.85% | 0.4415 | 238243.113 | 273842.6586
1SDA056925R1 | E4V 4000 PR122/P-LSIG In=4000A 4p F HR | 1 | S06 | 552485 | 42 | NO | 55.85% | 0.4415 | 243922.1275 | 280370.2615
1SDA056927R1 | E4V 4000 PR123/P-LSIG In=4000A 4p F HR | 1 | S06 | 599146 | 42 | NO | 55.85% | 0.4415 | 264522.959 | 304049.3782
1SDA056928R1 | E4V 4000 PR121/P-LI In=4000A 3p W MP | 1 | S06 | 457390 | 42 | NO | 55.85% | 0.4415 | 201937.685 | 232112.2816
1SDA056929R1 | E4V 4000 PR121/P-LSI In=4000A 3p W MP | 1 | S06 | 463978 | 42 | NO | 55.85% | 0.4415 | 204846.287 | 235455.5023
1SDA056930R1 | E4V 4000 PR121/P-LSIG In=4000A 3p W MP | 1 | S06 | 474594 | 42 | NO | 55.85% | 0.4415 | 209533.251 | 240842.8172
1SDA056931R1 | E4V 4000 PR122/P-LI In=4000A 3p W MP | 1 | S06 | 460591 | 42 | NO | 55.85% | 0.4415 | 203350.9265 | 233736.6971
1SDA056932R1 | E4V 4000 PR122/P-LSI In=4000A 3p W MP | 1 | S06 | 468829 | 42 | NO | 55.85% | 0.4415 | 206988.0035 | 237917.2454
1SDA056933R1 | E4V 4000 PR122/P-LSIG In=4000A 3p W MP | 1 | S06 | 482097 | 42 | NO | 55.85% | 0.4415 | 212845.8255 | 244650.3741
1SDA056935R1 | E4V 4000 PR123/P-LSIG In=4000A 3p W MP | 1 | S06 | 530232 | 42 | NO | 55.85% | 0.4415 | 234097.428 | 269077.5034
1SDA056936R1 | E4V 4000 PR121/P-LI In=4000A 4p W MP | 1 | S06 | 594606 | 42 | NO | 55.85% | 0.4415 | 262518.549 | 301745.4586
1SDA056937R1 | E4V 4000 PR121/P-LSI In=4000A 4p W MP | 1 | S06 | 601193 | 42 | NO | 55.85% | 0.4415 | 265426.7095 | 305088.1718
1SDA056938R1 | E4V 4000 PR121/P-LSIG In=4000A 4p W MP | 1 | S06 | 611808 | 42 | NO | 55.85% | 0.4415 | 270113.232 | 310474.9793
1SDA056939R1 | E4V 4000 PR122/P-LI In=4000A 4p W MP | 1 | S06 | 597809 | 42 | NO | 55.85% | 0.4415 | 263932.6735 | 303370.8891
1SDA056940R1 | E4V 4000 PR122/P-LSI In=4000A 4p W MP | 1 | S06 | 606039 | 42 | NO | 55.85% | 0.4415 | 267566.2185 | 307547.3776
1SDA056941R1 | E4V 4000 PR122/P-LSIG In=4000A 4p W MP | 1 | S06 | 619313 | 42 | NO | 55.85% | 0.4415 | 273426.6895 | 314283.5511
1SDA056943R1 | E4V 4000 PR123/P-LSIG In=4000A 4p W MP | 1 | S06 | 667447 | 42 | NO | 55.85% | 0.4415 | 294677.8505 | 338710.173
1SDA056976R1 | E6H 5000 PR121/P-LI 3p F HR | 1 | S06 | 489843 | 42 | NO | 55.85% | 0.4415 | 216265.6845 | 248581.2466
1SDA056977R1 | E6H 5000 PR121/P-LSI In=5000A 3p F HR | 1 | S06 | 496827 | 42 | NO | 55.85% | 0.4415 | 219349.1205 | 252125.4259
1SDA056978R1 | E6H 5000 PR121/P-LSIG 3p F HR | 1 | S06 | 508077 | 42 | NO | 55.85% | 0.4415 | 224315.9955 | 257834.4776
1SDA056979R1 | E6H 5000 PR122/P-LI In=5000A 3p F HR | 1 | S06 | 493237 | 42 | NO | 55.85% | 0.4415 | 217764.1355 | 250303.604
1SDA056980R1 | E6H 5000 PR122/P-LSI In=5000A 3p F HR | 1 | S06 | 501967 | 42 | NO | 55.85% | 0.4415 | 221618.4305 | 254733.8282
1SDA056981R1 | E6H 5000 PR122/P-LSIG In=5000A 3p F HR | 1 | S06 | 516032 | 42 | NO | 55.85% | 0.4415 | 227828.128 | 261871.4115
1SDA056983R1 | E6H 5000 PR123/P-LSIG In=5000A 3p F HR | 1 | S06 | 567056 | 42 | NO | 55.85% | 0.4415 | 250355.224 | 287764.6253
1SDA056984R1 | E6H 5000 PR121/P-LI In=5000A 4p F HR | 1 | S06 | 636221 | 42 | NO | 55.85% | 0.4415 | 280891.5715 | 322863.8753
1SDA056985R1 | E6H 5000 PR121/P-LSI In=5000A 4p F HR | 1 | S06 | 643197 | 42 | NO | 55.85% | 0.4415 | 283971.4755 | 326403.9948
1SDA056986R1 | E6H 5000 PR121/P-LSIG In=5000A 4p F HR | 1 | S06 | 654438 | 42 | NO | 55.85% | 0.4415 | 288934.377 | 332108.4793
1SDA056987R1 | E6H 5000 PR122/P-LI In=5000A 4p F HR | 1 | S06 | 639608 | 42 | NO | 55.85% | 0.4415 | 282386.932 | 324582.6805
1SDA056988R1 | E6H 5000 PR122/P-LSI In=5000A 4p F HR | 1 | S06 | 648334 | 42 | NO | 55.85% | 0.4415 | 286239.461 | 329010.8747
1SDA056989R1 | E6H 5000 PR122/P-LSIG In=5000A 4p F HR | 1 | S06 | 662385 | 42 | NO | 55.85% | 0.4415 | 292442.9775 | 336141.3534
1SDA056991R1 | E6H 5000 PR123/P-LSIG In=5000A 4p F HR | 1 | S06 | 713364 | 42 | NO | 55.85% | 0.4415 | 314950.206 | 362011.731
1SDA056992R1 | E6H 5000 PR121/P-LI In=5000A 3p W MP | 1 | S06 | 466801 | 42 | NO | 55.85% | 0.4415 | 206092.6415 | 236888.0937
1SDA056993R1 | E6H 5000 PR121/P-LSI In=5000A 3p W MP | 1 | S06 | 480432 | 42 | NO | 55.85% | 0.4415 | 212110.728 | 243805.4345
1SDA056994R1 | E6H 5000 PR121/P-LSIG 3p W MP | 1 | S06 | 491045 | 42 | NO | 55.85% | 0.4415 | 216796.3675 | 249191.227
1SDA056995R1 | E6H 5000 PR122/P-LI In=5000A 3p W MP | 1 | S06 | 477047 | 42 | NO | 55.85% | 0.4415 | 210616.2505 | 242087.6443
1SDA056996R1 | E6H 5000 PR122/P-LSI In=5000A 3p W MP | 1 | S06 | 485283 | 42 | NO | 55.85% | 0.4415 | 214252.4445 | 246267.1776
1SDA056997R1 | E6H 5000 PR122/P-LSIG In=5000A 3p W MP | 1 | S06 | 498548 | 42 | NO | 55.85% | 0.4415 | 220108.942 | 252998.7839
1SDA056999R1 | E6H 5000 PR123/P-LSIG 3p W MP | 1 | S06 | 549246 | 42 | NO | 55.85% | 0.4415 | 242492.109 | 278726.5621
1SDA057000R1 | E6H 5000 PR121/P-LI In=5000A 4p W MP | 1 | S06 | 615444 | 42 | NO | 55.85% | 0.4415 | 271718.526 | 312320.1448
1SDA057001R1 | E6H 5000 PR121/P-LSI In=5000A 4p W MP | 1 | S06 | 622025 | 42 | NO | 55.85% | 0.4415 | 274624.0375 | 315659.8132
1SDA057002R1 | E6H 5000 PR121/P-LSIG In=5000A 4p W MP | 1 | S06 | 632626 | 42 | NO | 55.85% | 0.4415 | 279304.379 | 321039.5161
1SDA057003R1 | E6H 5000 PR122/P-LI In=5000A 4p W MP | 1 | S06 | 618640 | 42 | NO | 55.85% | 0.4415 | 273129.56 | 313942.023
1SDA057004R1 | E6H 5000 PR122/P-LSI In=5000A 4p W MP | 1 | S06 | 626868 | 42 | NO | 55.85% | 0.4415 | 276762.222 | 318117.4966
1SDA057005R1 | E6H 5000 PR122/P-LSIG In=5000A 4p W MP | 1 | S06 | 640123 | 42 | NO | 55.85% | 0.4415 | 282614.3045 | 324844.0282
1SDA057007R1 | E6H 5000 PR123/P-LSIG In=5000A 4p W MP | 1 | S06 | 689019 | 42 | NO | 55.85% | 0.4415 | 304201.8885 | 349657.3431
1SDA057008R1 | E6H 6300 PR121/P-LI 3p F HR | 1 | S06 | 560859.2 | 42 | NO | 55.85% | 0.4415 | 247619.3368 | 284619.9274
1SDA057009R1 | E6H 6300 PR121/P-LSI In=6300A 3p F HR | 1 | S06 | 585038 | 42 | NO | 55.85% | 0.4415 | 258294.277 | 296889.9736
1SDA057010R1 | E6H 6300 PR121/P-LSIG In=6300A 3p F HR | 1 | S06 | 596882 | 42 | NO | 55.85% | 0.4415 | 263523.403 | 302900.4632
1SDA057011R1 | E6H 6300 PR122/P-LI In=6300A 3p F HR | 1 | S06 | 581258 | 42 | NO | 55.85% | 0.4415 | 256625.407 | 294971.7322
1SDA057012R1 | E6H 6300 PR122/P-LSI In=6300A 3p F HR | 1 | S06 | 590452 | 42 | NO | 55.85% | 0.4415 | 260684.558 | 299637.423
1SDA057013R1 | E6H 6300 PR122/P-LSIG In=6300A 3p F HR | 1 | S06 | 605254 | 42 | NO | 55.85% | 0.4415 | 267219.641 | 307149.0126
1SDA057015R1 | E6H 6300 PR123/P-LSIG In=6300A 3p F HR | 1 | S06 | 658965 | 42 | NO | 55.85% | 0.4415 | 290933.0475 | 334405.8017
1SDA057016R1 | E6H 6300 PR121/P-LI In=6300A 4p F HR | 1 | S06 | 750314 | 42 | NO | 55.85% | 0.4415 | 331263.631 | 380762.7943
1SDA057017R1 | E6H 6300 PR121/P-LSI In=6300A 4p F HR | 1 | S06 | 757655 | 42 | NO | 55.85% | 0.4415 | 334504.6825 | 384488.1408
1SDA057018R1 | E6H 6300 PR121/P-LSIG In=6300A 4p F HR | 1 | S06 | 769491 | 42 | NO | 55.85% | 0.4415 | 339730.2765 | 390494.5707
1SDA057019R1 | E6H 6300 PR122/P-LI In=6300A 4p F HR | 1 | S06 | 753882 | 42 | NO | 55.85% | 0.4415 | 332838.903 | 382573.4517
1SDA057020R1 | E6H 6300 PR122/P-LSI In=6300A 4p F HR | 1 | S06 | 763066 | 42 | NO | 55.85% | 0.4415 | 336893.639 | 387234.0678
1SDA057021R1 | E6H 6300 PR122/P-LSIG In=6300A 4p F HR | 1 | S06 | 777855 | 42 | NO | 55.85% | 0.4415 | 343422.9825 | 394739.0603
1SDA057023R1 | E6H 6300 PR123/P-LSIG In=6300A 4p F HR | 1 | S06 | 831517 | 42 | NO | 55.85% | 0.4415 | 367114.7555 | 421970.9833
1SDA057024R1 | E6H 6300 PR121/P-LI In=6300A 3p W MP | 1 | S06 | 582919 | 42 | NO | 55.85% | 0.4415 | 257358.7385 | 295814.642
1SDA057025R1 | E6H 6300 PR121/P-LSI In=6300A 3p W MP | 1 | S06 | 588974 | 42 | NO | 55.85% | 0.4415 | 260032.021 | 298887.3805
1SDA057026R1 | E6H 6300 PR121/P-LSIG 3p W MP | 1 | S06 | 598732 | 42 | NO | 55.85% | 0.4415 | 264340.178 | 303839.2851
1SDA057027R1 | E6H 6300 PR122/P-LI In=6300A 3p W MP | 1 | S06 | 585862 | 42 | NO | 55.85% | 0.4415 | 258658.073 | 297308.1299
1SDA057028R1 | E6H 6300 PR122/P-LSI In=6300A 3p W MP | 1 | S06 | 593434 | 42 | NO | 55.85% | 0.4415 | 262001.111 | 301150.7023
1SDA057029R1 | E6H 6300 PR122/P-LSIG In=6300A 3p W MP | 1 | S06 | 605628 | 42 | NO | 55.85% | 0.4415 | 267384.762 | 307338.8069
1SDA057031R1 | E6H 6300 PR123/P-LSIG 3p W MP | 1 | S06 | 649872 | 42 | NO | 55.85% | 0.4415 | 286918.488 | 329791.3655
1SDA057032R1 | E6H 6300 PR121/P-LI In=6300A 4p W MP | 1 | S06 | 757107 | 42 | NO | 55.85% | 0.4415 | 334262.7405 | 384210.0466
1SDA057033R1 | E6H 6300 PR121/P-LSI In=6300A 4p W MP | 1 | S06 | 763158 | 42 | NO | 55.85% | 0.4415 | 336934.257 | 387280.7552
1SDA057034R1 | E6H 6300 PR121/P-LSIG In=6300A 4p W MP | 1 | S06 | 772908 | 42 | NO | 55.85% | 0.4415 | 341238.882 | 392228.6
1SDA057035R1 | E6H 6300 PR122/P-LI In=6300A 4p W MP | 1 | S06 | 760047 | 42 | NO | 55.85% | 0.4415 | 335560.7505 | 385702.0121
1SDA057036R1 | E6H 6300 PR122/P-LSI In=6300A 4p W MP | 1 | S06 | 767610 | 42 | NO | 55.85% | 0.4415 | 338899.815 | 389540.0172
1SDA057037R1 | E6H 6300 PR122/P-LSIG In=6300A 4p W MP | 1 | S06 | 779800 | 42 | NO | 55.85% | 0.4415 | 344281.7 | 395726.092
1SDA057039R1 | E6H 6300 PR123/P-LSIG In=6300A 4p W MP | 1 | S06 | 824002 | 42 | NO | 55.85% | 0.4415 | 363796.883 | 418157.3368
1SDA057104R1 | E6V 5000 PR121/P-LI In=5000A 3p F HR | 1 | S06 | 577167 | 42 | NO | 55.85% | 0.4415 | 254819.2305 | 292895.6672
1SDA057105R1 | E6V 5000 PR121/P-LSI In=5000A 3p F HR | 1 | S06 | 584511 | 42 | NO | 55.85% | 0.4415 | 258061.6065 | 296622.5362
1SDA057106R1 | E6V 5000 PR121/P-LSIG In=5000A 3p F HR | 1 | S06 | 596346 | 42 | NO | 55.85% | 0.4415 | 263286.759 | 302628.4586
1SDA057107R1 | E6V 5000 PR122/P-LI In=5000A 3p F HR | 1 | S06 | 580733 | 42 | NO | 55.85% | 0.4415 | 256393.6195 | 294705.3098
1SDA057108R1 | E6V 5000 PR122/P-LSI In=5000A 3p F HR | 1 | S06 | 589921 | 42 | NO | 55.85% | 0.4415 | 260450.1215 | 299367.9557
1SDA057109R1 | E6V 5000 PR122/P-LSIG In=5000A 3p F HR | 1 | S06 | 604710 | 42 | NO | 55.85% | 0.4415 | 266979.465 | 306872.9483
1SDA057111R1 | E6V 5000 PR123/P-LSIG In=5000A 3p F HR | 1 | S06 | 658372 | 42 | NO | 55.85% | 0.4415 | 290671.238 | 334104.8713
1SDA057112R1 | E6V 5000 PR121/P-LI In=5000A 4p F HR | 1 | S06 | 750314 | 42 | NO | 55.85% | 0.4415 | 331263.631 | 380762.7943
1SDA057113R1 | E6V 5000 PR121/P-LSI In=5000A 4p F HR | 1 | S06 | 757655 | 42 | NO | 55.85% | 0.4415 | 334504.6825 | 384488.1408
1SDA057114R1 | E6V 5000 PR121/P-LSIG In=5000A 4p F HR | 1 | S06 | 769491 | 42 | NO | 55.85% | 0.4415 | 339730.2765 | 390494.5707
1SDA057115R1 | E6V 5000 PR122/P-LI In=5000A 4p F HR | 1 | S06 | 753882 | 42 | NO | 55.85% | 0.4415 | 332838.903 | 382573.4517
1SDA057116R1 | E6V 5000 PR122/P-LSI In=5000A 4p F HR | 1 | S06 | 763066 | 42 | NO | 55.85% | 0.4415 | 336893.639 | 387234.0678
1SDA057117R1 | E6V 5000 PR122/P-LSIG In=5000A 4p F HR | 1 | S06 | 777855 | 42 | NO | 55.85% | 0.4415 | 343422.9825 | 394739.0603
1SDA057119R1 | E6V 5000 PR123/P-LSIG In=5000A 4p F HR | 1 | S06 | 831517 | 42 | NO | 55.85% | 0.4415 | 367114.7555 | 421970.9833
1SDA057120R1 | E6V 5000 PR121/P-LI In=5000A 3p W MP | 1 | S06 | 543777 | 42 | NO | 55.85% | 0.4415 | 240077.5455 | 275951.2017
1SDA057121R1 | E6V 5000 PR121/P-LSI In=5000A 3p W MP | 1 | S06 | 550500 | 42 | NO | 55.85% | 0.4415 | 243045.75 | 279362.931
1SDA057122R1 | E6V 5000 PR121/P-LSIG In=5000A 3p W MP | 1 | S06 | 561335 | 42 | NO | 55.85% | 0.4415 | 247829.4025 | 284861.3822
1SDA057123R1 | E6V 5000 PR122/P-LI In=5000A 3p W MP | 1 | S06 | 547048 | 42 | NO | 55.85% | 0.4415 | 241521.692 | 277611.1402
1SDA057124R1 | E6V 5000 PR122/P-LSI In=5000A 3p W MP | 1 | S06 | 555450 | 42 | NO | 55.85% | 0.4415 | 245231.175 | 281874.9138
1SDA057125R1 | E6V 5000 PR122/P-LSIG In=5000A 3p W MP | 1 | S06 | 568992 | 42 | NO | 55.85% | 0.4415 | 251209.968 | 288747.0897
1SDA057127R1 | E6V 5000 PR123/P-LSIG In=5000A 3p W MP | 1 | S06 | 618109 | 42 | NO | 55.85% | 0.4415 | 272895.1235 | 313672.5557
1SDA057128R1 | E6V 5000 PR121/P-LI In=5000A 4p W MP | 1 | S06 | 706908 | 42 | NO | 55.85% | 0.4415 | 312099.882 | 358735.4966
1SDA057129R1 | E6V 5000 PR121/P-LSI In=5000A 4p W MP | 1 | S06 | 713634 | 42 | NO | 55.85% | 0.4415 | 315069.411 | 362148.7483
1SDA057130R1 | E6V 5000 PR121/P-LSIG In=5000A 4p W MP | 1 | S06 | 724462 | 42 | NO | 55.85% | 0.4415 | 319849.973 | 367643.6471
1SDA057131R1 | E6V 5000 PR122/P-LI In=5000A 4p W MP | 1 | S06 | 710180 | 42 | NO | 55.85% | 0.4415 | 313544.47 | 360395.9425
1SDA057132R1 | E6V 5000 PR122/P-LSI In=5000A 4p W MP | 1 | S06 | 718580 | 42 | NO | 55.85% | 0.4415 | 317253.07 | 364658.7011
1SDA057133R1 | E6V 5000 PR122/P-LSIG In=5000A 4p W MP | 1 | S06 | 732117 | 42 | NO | 55.85% | 0.4415 | 323229.6555 | 371528.3397
1SDA057135R1 | E6V 5000 PR123/P-LSIG In=5000A 4p W MP | 1 | S06 | 781239 | 42 | NO | 55.85% | 0.4415 | 344917.0185 | 396456.3431
1SDA057136R1 | E6V 6300 PR121/P-LI 3p Fijo HR | 1 | S06 | 601887 | 42 | NO | 55.85% | 0.4415 | 265733.1105 | 305440.3569
1SDA057137R1 | E6V 6300 PR121/P-LSI In=6300A 3p F HR | 1 | S06 | 607938 | 42 | NO | 55.85% | 0.4415 | 268404.627 | 308511.0655
1SDA057138R1 | E6V 6300 PR121/P-LSIG In=6300A 3p F HR | 1 | S06 | 617688 | 42 | NO | 55.85% | 0.4415 | 272709.252 | 313458.9103
1SDA057139R1 | E6V 6300 PR122/P-LI In=6300A 3p F HR | 1 | S06 | 604830 | 42 | NO | 55.85% | 0.4415 | 267032.445 | 306933.8448
1SDA057140R1 | E6V 6300 PR122/P-LSI In=6300A 3p F HR | 1 | S06 | 612394 | 42 | NO | 55.85% | 0.4415 | 270371.951 | 310772.3575
1SDA057141R1 | E6V 6300 PR122/P-LSIG In=6300A 3p F HR | 1 | S06 | 624580 | 42 | NO | 55.85% | 0.4415 | 275752.07 | 316956.4023
1SDA057143R1 | E6V 6300 PR123/P-LSIG In=6300A 3p F HR | 1 | S06 | 668783 | 42 | NO | 55.85% | 0.4415 | 295267.6945 | 339388.1546
1SDA057144R1 | E6V 6300 PR121/P-LI In=6300A 4p F HR | 1 | S06 | 782448 | 42 | NO | 55.85% | 0.4415 | 345450.792 | 397069.8759
1SDA057145R1 | E6V 6300 PR121/P-LSI In=6300A 4p F HR | 1 | S06 | 788497 | 42 | NO | 55.85% | 0.4415 | 348121.4255 | 400139.5695
1SDA057146R1 | E6V 6300 PR121/P-LSIG In=6300A 4p F HR | 1 | S06 | 798247 | 42 | NO | 55.85% | 0.4415 | 352426.0505 | 405087.4144
1SDA057147R1 | E6V 6300 PR122/P-LI In=6300A 4p F HR | 1 | S06 | 785389 | 42 | NO | 55.85% | 0.4415 | 346749.2435 | 398562.3489
1SDA057148R1 | E6V 6300 PR122/P-LSI In=6300A 4p F HR | 1 | S06 | 792955 | 42 | NO | 55.85% | 0.4415 | 350089.6325 | 402401.8764
1SDA057149R1 | E6V 6300 PR122/P-LSIG In=6300A 4p F HR | 1 | S06 | 805137 | 42 | NO | 55.85% | 0.4415 | 355467.9855 | 408583.8914
1SDA057151R1 | E6V 6300 PR123/P-LSIG In=6300A 4p F HR | 1 | S06 | 849349 | 42 | NO | 55.85% | 0.4415 | 374987.5835 | 431020.2109
1SDA057152R1 | E6V 6300 PR121/P-LI In=6300A 3p W MP | 1 | S06 | 650166 | 42 | NO | 55.85% | 0.4415 | 287048.289 | 329940.5621
1SDA057153R1 | E6V 6300 PR121/P-LSI In=6300A 3p W MP | 1 | S06 | 656215 | 42 | NO | 55.85% | 0.4415 | 289718.9225 | 333010.2557
1SDA057154R1 | E6V 6300 PR121/P-LSIG 3p W MP | 1 | S06 | 665963 | 42 | NO | 55.85% | 0.4415 | 294022.6645 | 337957.0856
1SDA057155R1 | E6V 6300 PR122/P-LI In=6300A 3p W MP | 1 | S06 | 653107 | 42 | NO | 55.85% | 0.4415 | 288346.7405 | 331433.0351
1SDA057156R1 | E6V 6300 PR122/P-LSI In=6300A 3p W MP | 1 | S06 | 660670 | 42 | NO | 55.85% | 0.4415 | 291685.805 | 335271.0402
1SDA057157R1 | E6V 6300 PR122/P-LSIG In=6300A 3p W MP | 1 | S06 | 672855 | 42 | NO | 55.85% | 0.4415 | 297065.4825 | 341454.5776
1SDA057159R1 | E6V 6300 PR123/P-LSIG In=6300A 3p W MP | 1 | S06 | 717059 | 42 | NO | 55.85% | 0.4415 | 316581.5485 | 363886.8374
1SDA057160R1 | E6V 6300 PR121/P-LI In=6300A 4p W MP | 1 | S06 | 845209 | 42 | NO | 55.85% | 0.4415 | 373159.7735 | 428919.2799
1SDA057161R1 | E6V 6300 PR121/P-LSI In=6300A 4p W MP | 1 | S06 | 851263 | 42 | NO | 55.85% | 0.4415 | 375832.6145 | 431991.5109
1SDA057162R1 | E6V 6300 PR121/P-LSIG In=6300A 4p W MP | 1 | S06 | 861009 | 42 | NO | 55.85% | 0.4415 | 380135.4735 | 436937.3259
1SDA057163R1 | E6V 6300 PR122/P-LI In=6300A 4p W MP | 1 | S06 | 848153 | 42 | NO | 55.85% | 0.4415 | 374459.5495 | 430413.2753
1SDA057164R1 | E6V 6300 PR122/P-LSI In=6300A 4p W MP | 1 | S06 | 855718 | 42 | NO | 55.85% | 0.4415 | 377799.497 | 434252.2954
1SDA057165R1 | E6V 6300 PR122/P-LSIG In=6300A 4p W MP | 1 | S06 | 867900 | 42 | NO | 55.85% | 0.4415 | 383177.85 | 440434.3103
1SDA057167R1 | E6V 6300 PR123/P-LSIG In=6300A 4p W MP | 1 | S06 | 912106 | 42 | NO | 55.85% | 0.4415 | 402694.799 | 462867.5851
1SDA057172R1 | T4D 250 3p F F | 1 | S06 | 10490 | 42 | NO | 55.85% | 0.4415 | 4631.335 | 5323.3736
1SDA057173R1 | T4D 250 4p F F | 1 | S06 | 13637 | 42 | NO | 55.85% | 0.4415 | 6020.7355 | 6920.3856
1SDA057175R1 | T4N 250 UL/CSA TMD 30-500 3p F F | 1 | S06 | 7567 | 42 | NO | 55.85% | 0.4415 | 3340.8305 | 3840.0351
1SDA057176R1 | T4N 250 UL/CSA TMD 40-500 3p F F | 1 | S06 | 7567 | 42 | NO | 55.85% | 0.4415 | 3340.8305 | 3840.0351
1SDA057177R1 | T4N 250 UL/CSA TMD 50-500 3p F F | 1 | S06 | 7567 | 42 | NO | 55.85% | 0.4415 | 3340.8305 | 3840.0351
1SDA057179R1 | T4N 250 UL/CSA TMA 80-400..800 3p F F | 1 | S06 | 7637 | 42 | NO | 55.85% | 0.4415 | 3371.7355 | 3875.558
1SDA057180R1 | T4N 250 UL/CSA TMA 100-500..1000 3p F F | 1 | S06 | 7637 | 42 | NO | 55.85% | 0.4415 | 3371.7355 | 3875.558
1SDA057181R1 | T4N 250 UL/CSA TMA 125-625..1250 3p F F | 1 | S06 | 7637 | 42 | NO | 55.85% | 0.4415 | 3371.7355 | 3875.558
1SDA057182R1 | T4N 250 UL/CSA TMA 150-750..1500 3p F F | 1 | S06 | 10086 | 42 | NO | 55.85% | 0.4415 | 4452.969 | 5118.3552
1SDA057183R1 | T4N 250 UL/CSA TMA 200-1000..2000 3p F F | 1 | S06 | 11096 | 42 | NO | 55.85% | 0.4415 | 4898.884 | 5630.9011
1SDA057184R1 | T4N 250 UL/CSA TMA 250-1250..2500 3p F F | 1 | S06 | 11096 | 42 | NO | 55.85% | 0.4415 | 4898.884 | 5630.9011
1SDA057185R1 | T4S 250 UL/CSA TMD 30-500 3p F F | 1 | S06 | 9506 | 42 | NO | 55.85% | 0.4415 | 4196.899 | 4824.0218
1SDA057186R1 | T4S 250 UL/CSA TMD 40-500 3p F F | 1 | S06 | 9506 | 42 | NO | 55.85% | 0.4415 | 4196.899 | 4824.0218
1SDA057187R1 | T4S 250 UL/CSA TMD 50-500 3p F F | 1 | S06 | 9506 | 42 | NO | 55.85% | 0.4415 | 4196.899 | 4824.0218
1SDA057188R1 | T4S 250 UL/CSA TMA 80-400..800 3p F F | 1 | S06 | 9545 | 42 | NO | 55.85% | 0.4415 | 4214.1175 | 4843.8132
1SDA057189R1 | T4S 250 UL/CSA TMA 100-500..1000 3p F F | 1 | S06 | 9545 | 42 | NO | 55.85% | 0.4415 | 4214.1175 | 4843.8132
1SDA057190R1 | T4S 250 UL/CSA TMA 125-625..1250 3p F F | 1 | S06 | 9545 | 42 | NO | 55.85% | 0.4415 | 4214.1175 | 4843.8132
1SDA057191R1 | T4S 250 UL/CSA TMA 150-750..1500 3p F F | 1 | S06 | 11371 | 42 | NO | 55.85% | 0.4415 | 5020.2965 | 5770.4557
1SDA057192R1 | T4S 250 UL/CSA TMA 200-1000..2000 3p F F | 1 | S06 | 12326 | 42 | NO | 55.85% | 0.4415 | 5441.929 | 6255.0908
1SDA057193R1 | T4S 250 UL/CSA TMA 250-1250..2500 3p F F | 1 | S06 | 12326 | 42 | NO | 55.85% | 0.4415 | 5441.929 | 6255.0908
1SDA057194R1 | T4H 250 UL/CSA TMD 30-500 3p F F | 1 | S06 | 9714 | 42 | NO | 55.85% | 0.4415 | 4288.731 | 4929.5759
1SDA057195R1 | T4H 250 UL/CSA TMD 40-500 3p F F | 1 | S06 | 9714 | 42 | NO | 55.85% | 0.4415 | 4288.731 | 4929.5759
1SDA057196R1 | T4H 250 UL/CSA TMD 50-500 3p F F | 1 | S06 | 9714 | 42 | NO | 55.85% | 0.4415 | 4288.731 | 4929.5759
1SDA057197R1 | T4H 250 UL/CSA TMA 80-400..800 3p F F | 1 | S06 | 10303 | 42 | NO | 55.85% | 0.4415 | 4548.7745 | 5228.4764
1SDA057198R1 | T4H 250 UL/CSA TMA 100-500..1000 3p F F | 1 | S06 | 10303 | 42 | NO | 55.85% | 0.4415 | 4548.7745 | 5228.4764
1SDA057199R1 | T4H 250 UL/CSA TMA 125-625..1250 3p F F | 1 | S06 | 10303 | 42 | NO | 55.85% | 0.4415 | 4548.7745 | 5228.4764
1SDA057200R1 | T4H 250 UL/CSA TMA 150-750..1500 3p F F | 1 | S06 | 10396 | 42 | NO | 55.85% | 0.4415 | 4589.834 | 5275.6713
1SDA057201R1 | T4H 250 UL/CSA TMA 200-1000..2000 3p F F | 1 | S06 | 13244 | 42 | NO | 55.85% | 0.4415 | 5847.226 | 6720.9494
1SDA057203R1 | T4H 250 UL/CSA TMA 250-1250..2500 3p F F | 1 | S06 | 13244 | 42 | NO | 55.85% | 0.4415 | 5847.226 | 6720.9494
1SDA057204R1 | T4L 250 UL/CSA TMD 30-500 3p F F | 1 | S06 | 10565 | 42 | NO | 55.85% | 0.4415 | 4664.4475 | 5361.4339
1SDA057205R1 | T4L 250 UL/CSA TMD 40-500 3p F F | 1 | S06 | 10565 | 42 | NO | 55.85% | 0.4415 | 4664.4475 | 5361.4339
1SDA057206R1 | T4L 250 UL/CSA TMD 50-500 3p F F | 1 | S06 | 10565 | 42 | NO | 55.85% | 0.4415 | 4664.4475 | 5361.4339
1SDA057207R1 | E1B-A800 PR121/P-LI 3p F HR | 1 | S06 | 73987 | 42 | NO | 55.85% | 0.4415 | 32665.2605 | 37546.2764
1SDA057209R1 | E1B-A 800 PR121/P-LI In=800A 3p W MP | 1 | S06 | 67263 | 42 | NO | 55.85% | 0.4415 | 29696.6145 | 34134.0397
1SDA057211R1 | E1B-A 800 PR121/P-LSI In=800A 3p F HR | 1 | S06 | 80711 | 42 | NO | 55.85% | 0.4415 | 35633.9065 | 40958.5132
1SDA057213R1 | E1B-A 800 PR121/P-LSI In=800A 3p W MP | 1 | S06 | 73987 | 42 | NO | 55.85% | 0.4415 | 32665.2605 | 37546.2764
1SDA057215R1 | E1B-A 800 PR121/P-LSIG In=800A 3p F HR | 1 | S06 | 91540 | 42 | NO | 55.85% | 0.4415 | 40414.91 | 46453.9195
1SDA057217R1 | E1B-A 800 PR121/P-LSIG In=800A 3p W MP | 1 | S06 | 84818 | 42 | NO | 55.85% | 0.4415 | 37447.147 | 43042.6977
1SDA057219R1 | E1B-A 800 PR122/P-LI In=800A 3p F HR | 1 | S06 | 77252 | 42 | NO | 55.85% | 0.4415 | 34106.758 | 39203.1701
1SDA057221R1 | E1B-A 800 PR122/P-LI In=800A 3p W MP | 1 | S06 | 70535 | 42 | NO | 55.85% | 0.4415 | 31141.2025 | 35794.4856
1SDA057223R1 | E1B-A 800 PR122/P-LSI In=800A 3p F HR | 1 | S06 | 85659 | 42 | NO | 55.85% | 0.4415 | 37818.4485 | 43469.481
1SDA057225R1 | E1B-A 800 PR122/P-LSI In=800A 3p W MP | 1 | S06 | 78935 | 42 | NO | 55.85% | 0.4415 | 34849.8025 | 40057.2443
1SDA057227R1 | E1B-A 800 PR122/P-LSIG In=800A 3p F HR | 1 | S06 | 99199 | 42 | NO | 55.85% | 0.4415 | 43796.3585 | 50340.642
1SDA057229R1 | E1B-A 800 PR122/P-LSIG In=800A 3p W MP | 1 | S06 | 92477 | 42 | NO | 55.85% | 0.4415 | 40828.5955 | 46929.4201
1SDA057235R1 | E1B-A 800 PR123/P-LSIG In=800A 3p F HR | 1 | S06 | 148316 | 42 | NO | 55.85% | 0.4415 | 65481.514 | 75266.108
1SDA057237R1 | E1B-A800 PR123/P-LSIG 3p W MP | 1 | S06 | 141596 | 42 | NO | 55.85% | 0.4415 | 62514.634 | 71855.9011
1SDA057239R1 | E1B-A 1200 PR121/P-LI In=1200A 3p F HR | 1 | S06 | 87289 | 42 | NO | 55.85% | 0.4415 | 38538.0935 | 44296.6592
1SDA057241R1 | E1B-A 1200 PR121/P-LI In=1200A 3p W MP | 1 | S06 | 87326 | 42 | NO | 55.85% | 0.4415 | 38554.429 | 44315.4356
1SDA057243R1 | E1B-A 1200 PR121/P-LSI In=1200A 3p F HR | 1 | S06 | 94007 | 42 | NO | 55.85% | 0.4415 | 41504.0905 | 47705.8511
1SDA057245R1 | E1B-A 1200 PR121/P-LSI In=1200A 3p W MP | 1 | S06 | 92338 | 42 | NO | 55.85% | 0.4415 | 40767.227 | 46858.8816
1SDA057247R1 | E1B-A 1200 PR121/P-LSIG In=1200A 3p F HR | 1 | S06 | 104843 | 42 | NO | 55.85% | 0.4415 | 46288.1845 | 53204.8098
1SDA057249R1 | E1B-A 1200 PR121/P-LSIG In=1200A 3p W MP | 1 | S06 | 103171 | 42 | NO | 55.85% | 0.4415 | 45549.9965 | 52356.3178
1SDA057251R1 | E1B-A 1200 PR122/P-LI In=1200A 3p F HR | 1 | S06 | 90554 | 42 | NO | 55.85% | 0.4415 | 39979.591 | 45953.5529
1SDA057253R1 | E1B-A 1200 PR122/P-LI In=1200A 3p W MP | 1 | S06 | 88889 | 42 | NO | 55.85% | 0.4415 | 39244.4935 | 45108.6132
1SDA057255R1 | E1B-A 1200 PR122/P-LSI In=1200A 3p F HR | 1 | S06 | 98956 | 42 | NO | 55.85% | 0.4415 | 43689.074 | 50217.3264
1SDA057257R1 | E1B-A 1200 PR122/P-LSI In=1200A 3p W MP | 1 | S06 | 97289 | 42 | NO | 55.85% | 0.4415 | 42953.0935 | 49371.3718
1SDA057259R1 | E1B-A 1200 PR122/P-LSIG In=1200A 3p F HR | 1 | S06 | 112501 | 42 | NO | 55.85% | 0.4415 | 49669.1915 | 57091.0247
1SDA057261R1 | E1B-A 1200 PR122/P-LSIG In=1200A 3p W MP | 1 | S06 | 110827 | 42 | NO | 55.85% | 0.4415 | 48930.1205 | 56241.5178
1SDA057267R1 | E1B-A 1200 PR123/P-LSIG In=1200A 3p F HR | 1 | S06 | 161616 | 42 | NO | 55.85% | 0.4415 | 71353.464 | 82015.4759
1SDA057269R1 | E1B-A1200 PR123/P-LSIG 3p W MP | 1 | S06 | 159943 | 42 | NO | 55.85% | 0.4415 | 70614.8345 | 81166.4764
1SDA057271R1 | E2B-A 1600 PR121/P-LI In=1600A 3p F HR | 1 | S06 | 98242 | 42 | NO | 55.85% | 0.4415 | 43373.843 | 49854.992
1SDA057273R1 | E2B-A 1600 PR121/P-LI In=1600A 3p W MP | 1 | S06 | 97741 | 42 | NO | 55.85% | 0.4415 | 43152.6515 | 49600.7489
1SDA057275R1 | E2B-A 1600 PR121/P-LSI In=1600A 3p F HR | 1 | S06 | 105201 | 42 | NO | 55.85% | 0.4415 | 46446.2415 | 53386.4845
1SDA057277R1 | E2B-A 1600 PR121/P-LSI In=1600A 3p W MP | 1 | S06 | 104461 | 42 | NO | 55.85% | 0.4415 | 46119.5315 | 53010.9557
1SDA057279R1 | E2B-A 1600 PR121/P-LSIG In=1600A 3p F HR | 1 | S06 | 116413 | 42 | NO | 55.85% | 0.4415 | 51396.3395 | 59076.2523
1SDA057281R1 | E2B-A 1600 PR121/P-LSIG In=1600A 3p W MP | 1 | S06 | 115291 | 42 | NO | 55.85% | 0.4415 | 50900.9765 | 58506.8695
1SDA057283R1 | E2B-A 1600 PR122/P-LI In=1600A 3p F HR | 1 | S06 | 101626 | 42 | NO | 55.85% | 0.4415 | 44867.879 | 51572.2747
1SDA057285R1 | E2B-A 1600 PR122/P-LI In=1600A 3p W MP | 1 | S06 | 101006 | 42 | NO | 55.85% | 0.4415 | 44594.149 | 51257.6425
1SDA057287R1 | E2B-A 1600 PR122/P-LSI In=1600A 3p F HR | 1 | S06 | 110324 | 42 | NO | 55.85% | 0.4415 | 48708.046 | 55986.2598
1SDA057289R1 | E2B-A 1600 PR122/P-LSI In=1600A 3p W MP | 1 | S06 | 109408 | 42 | NO | 55.85% | 0.4415 | 48303.632 | 55521.4161
1SDA057291R1 | E2B-A 1600 PR122/P-LSIG In=1600A 3p F HR | 1 | S06 | 124336 | 42 | NO | 55.85% | 0.4415 | 54894.344 | 63096.9471
1SDA057293R1 | E2B-A 1600 PR122/P-LSIG In=1600A 3p W MP | 1 | S06 | 122950 | 42 | NO | 55.85% | 0.4415 | 54282.425 | 62393.592
1SDA057299R1 | E2B-A 1600 PR123/P-LSIG In=1600A 3p F HR | 1 | S06 | 175175 | 42 | NO | 55.85% | 0.4415 | 77339.7625 | 88896.2787
1SDA057301R1 | E2B-A 1600 PR123/P-LSIG In=1600A 3p W MP | 1 | S06 | 172067 | 42 | NO | 55.85% | 0.4415 | 75967.5805 | 87319.058
1SDA057303R1 | E2N-A 1200 PR121/P-LI In=1200A 3p F HR | 1 | S06 | 91191 | 42 | NO | 55.85% | 0.4415 | 40260.8265 | 46276.8121
1SDA057305R1 | E2N-A 1200 PR121/P-LI In=1200A 3p W MP | 1 | S06 | 85428 | 42 | NO | 55.85% | 0.4415 | 37716.462 | 43352.2552
1SDA057307R1 | E2N-A 1200 PR121/P-LSI In=1200A 3p F HR | 1 | S06 | 97912 | 42 | NO | 55.85% | 0.4415 | 43228.148 | 49687.5264
1SDA057309R1 | E2N-A 1200 PR121/P-LSI In=1200A 3p W MP | 1 | S06 | 92149 | 42 | NO | 55.85% | 0.4415 | 40683.7835 | 46762.9695
1SDA057311R1 | E2N-A 1200 PR121/P-LSIG In=1200A 3p F HR | 1 | S06 | 108745 | 42 | NO | 55.85% | 0.4415 | 48010.9175 | 55184.9626
1SDA057313R1 | E2N-A 1200 PR121/P-LSIG In=1200A 3p W MP | 1 | S06 | 102987 | 42 | NO | 55.85% | 0.4415 | 45468.7605 | 52262.9431
1SDA057315R1 | E2N-A 1200 PR122/P-LI In=1200A 3p F HR | 1 | S06 | 94462 | 42 | NO | 55.85% | 0.4415 | 41704.973 | 47936.7506
1SDA057317R1 | E2N-A 1200 PR122/P-LI In=1200A 3p W MP | 1 | S06 | 88697 | 42 | NO | 55.85% | 0.4415 | 39159.7255 | 45011.1787
1SDA057319R1 | E2N-A 1200 PR122/P-LSI In=1200A 3p F HR | 1 | S06 | 102866 | 42 | NO | 55.85% | 0.4415 | 45415.339 | 52201.5391
1SDA057321R1 | E2N-A 1200 PR122/P-LSI In=1200A 3p W MP | 1 | S06 | 97100 | 42 | NO | 55.85% | 0.4415 | 42869.65 | 49275.4598
1SDA057323R1 | E2N-A 1200 PR122/P-LSIG In=1200A 3p F HR | 1 | S06 | 116405 | 42 | NO | 55.85% | 0.4415 | 51392.8075 | 59072.1925
1SDA057325R1 | E2N-A 1200 PR122/P-LSIG In=1200A 3p W MP | 1 | S06 | 110637 | 42 | NO | 55.85% | 0.4415 | 48846.2355 | 56145.0983
1SDA057331R1 | E2N-A 1200 PR123/P-LSIG In=1200A 3p F HR | 1 | S06 | 165519 | 42 | NO | 55.85% | 0.4415 | 73076.6385 | 83996.1362
1SDA057333R1 | E2N-A1200 PR123/P-LSIG 3p W MP | 1 | S06 | 159761 | 42 | NO | 55.85% | 0.4415 | 70534.4815 | 81074.1167
1SDA057335R1 | E2N-A 1600 PR121/P-LI In=1600A 3p F HR | 1 | S06 | 99231 | 42 | NO | 55.85% | 0.4415 | 43810.4865 | 50356.881
1SDA057337R1 | E2N-A 1600 PR121/P-LI In=1600A 3p W MP | 1 | S06 | 98185 | 42 | NO | 55.85% | 0.4415 | 43348.6775 | 49826.0661
1SDA057339R1 | E2N-A 1600 PR121/P-LSI In=1600A 3p F HR | 1 | S06 | 105955 | 42 | NO | 55.85% | 0.4415 | 46779.1325 | 53769.1178
1SDA057341R1 | E2N-A 1600 PR121/P-LSI In=1600A 3p W MP | 1 | S06 | 104910 | 42 | NO | 55.85% | 0.4415 | 46317.765 | 53238.8103
1SDA057343R1 | E2N-A 1600 PR121/P-LSIG In=1600A 3p F HR | 1 | S06 | 116783 | 42 | NO | 55.85% | 0.4415 | 51559.6945 | 59264.0167
1SDA057345R1 | E2N-A 1600 PR121/P-LSIG In=1600A 3p W MP | 1 | S06 | 115743 | 42 | NO | 55.85% | 0.4415 | 51100.5345 | 58736.2466
1SDA057347R1 | E2N-A 1600 PR122/P-LI In=1600A 3p F HR | 1 | S06 | 102498 | 42 | NO | 55.85% | 0.4415 | 45252.867 | 52014.7897
1SDA057349R1 | E2N-A 1600 PR122/P-LI In=1600A 3p W MP | 1 | S06 | 101457 | 42 | NO | 55.85% | 0.4415 | 44793.2655 | 51486.5121
1SDA057351R1 | E2N-A 1600 PR122/P-LSI In=1600A 3p F HR | 1 | S06 | 110902 | 42 | NO | 55.85% | 0.4415 | 48963.233 | 56279.5782
1SDA057353R1 | E2N-A 1600 PR122/P-LSI In=1600A 3p W MP | 1 | S06 | 109861 | 42 | NO | 55.85% | 0.4415 | 48503.6315 | 55751.3006
1SDA057355R1 | E2N-A 1600 PR122/P-LSIG In=1600A 3p F HR | 1 | S06 | 124439 | 42 | NO | 55.85% | 0.4415 | 54939.8185 | 63149.2167
1SDA057357R1 | E2N-A 1600 PR122/P-LSIG In=1600A 3p W MP | 1 | S06 | 123402 | 42 | NO | 55.85% | 0.4415 | 54481.983 | 62622.969
1SDA057363R1 | E2N-A 1600 PR123/P-LSIG In=1600A 3p F HR | 1 | S06 | 177029 | 42 | NO | 55.85% | 0.4415 | 78158.3035 | 89837.1305
1SDA057365R1 | E2N-A 1600 PR123/P-LSIG In=1600A 3p W MP | 1 | S06 | 172517 | 42 | NO | 55.85% | 0.4415 | 76166.2555 | 87547.4201
1SDA057367R1 | E3N-A 2000 PR121/P-LI In=2000A 3p F HR | 1 | S06 | 140783 | 42 | NO | 55.85% | 0.4415 | 62155.6945 | 71443.327
1SDA057369R1 | E3N-A 2000 PR121/P-LI In=2000A 3p W MP | 1 | S06 | 134585 | 42 | NO | 55.85% | 0.4415 | 59419.2775 | 68298.0201
1SDA057371R1 | E3N-A 2000 PR121/P-LSI In=2000A 3p F HR | 1 | S06 | 147169 | 42 | NO | 55.85% | 0.4415 | 64975.1135 | 74684.0385
1SDA057373R1 | E3N-A 2000 PR121/P-LSI In=2000A 3p W MP | 1 | S06 | 140971 | 42 | NO | 55.85% | 0.4415 | 62238.6965 | 71538.7316
1SDA057375R1 | E3N-A 2000 PR121/P-LSIG In=2000A 3p F HR | 1 | S06 | 157464 | 42 | NO | 55.85% | 0.4415 | 69520.356 | 79908.4552
1SDA057377R1 | E3N-A 2000 PR121/P-LSIG In=2000A 3p W MP | 1 | S06 | 151256 | 42 | NO | 55.85% | 0.4415 | 66779.524 | 76758.0736
1SDA057379R1 | E3N-A 2000 PR122/P-LI In=2000A 3p F HR | 1 | S06 | 143889 | 42 | NO | 55.85% | 0.4415 | 63526.9935 | 73019.5328
1SDA057381R1 | E3N-A 2000 PR122/P-LI In=2000A 3p W MP | 1 | S06 | 137688 | 42 | NO | 55.85% | 0.4415 | 60789.252 | 69872.7034
1SDA057383R1 | E3N-A 2000 PR122/P-LSI In=2000A 3p F HR | 1 | S06 | 151875 | 42 | NO | 55.85% | 0.4415 | 67052.8125 | 77072.1983
1SDA057385R1 | E3N-A 2000 PR122/P-LSI In=2000A 3p W MP | 1 | S06 | 145671 | 42 | NO | 55.85% | 0.4415 | 64313.7465 | 73923.8466
1SDA057387R1 | E3N-A2000 PR122/P-LSIG 3p F HR | 1 | S06 | 164738 | 42 | NO | 55.85% | 0.4415 | 72731.827 | 83599.8011
1SDA057389R1 | E3N-A 2000 PR122/P-LSIG In=2000A 3p W MP | 1 | S06 | 158536 | 42 | NO | 55.85% | 0.4415 | 69993.644 | 80452.4644
1SDA057395R1 | E3N-A2000 PR123/P-LSIG 3p F HR | 1 | S06 | 211398 | 42 | NO | 55.85% | 0.4415 | 93332.217 | 107278.4103
1SDA057397R1 | E3N-A 2000 PR123/P-LSIG In=2000A 3p W MP | 1 | S06 | 205196 | 42 | NO | 55.85% | 0.4415 | 90594.034 | 104131.0736
1SDA057399R1 | E3N-A 2500 PR121/P-LI In=2500A 3p F HR | 1 | S06 | 148191 | 42 | NO | 55.85% | 0.4415 | 65426.3265 | 75202.6741
1SDA057401R1 | E3N-A 2500 PR121/P-LI In=2500A 3p W MP | 1 | S06 | 141666 | 42 | NO | 55.85% | 0.4415 | 62545.539 | 71891.4241
1SDA057403R1 | E3N-A 2500 PR121/P-LSI In=2500A 3p F HR | 1 | S06 | 154916 | 42 | NO | 55.85% | 0.4415 | 68395.414 | 78615.4184
1SDA057405R1 | E3N-A 2500 PR121/P-LSI In=2500A 3p W MP | 1 | S06 | 148387 | 42 | NO | 55.85% | 0.4415 | 65512.8605 | 75302.1385
1SDA057407R1 | E3N-A 2500 PR121/P-LSIG In=2500A 3p F HR | 1 | S06 | 165749 | 42 | NO | 55.85% | 0.4415 | 73178.1835 | 84112.8546
1SDA057409R1 | E3N-A 2500 PR121/P-LSIG In=2500A 3p W MP | 1 | S06 | 159219 | 42 | NO | 55.85% | 0.4415 | 70295.1885 | 80799.0672
1SDA057411R1 | E3N-A 2500 PR122/P-LI In=2500A 3p F HR | 1 | S06 | 151460 | 42 | NO | 55.85% | 0.4415 | 66869.59 | 76861.5977
1SDA057413R1 | E3N-A 2500 PR122/P-LI In=2500A 3p W MP | 1 | S06 | 144935 | 42 | NO | 55.85% | 0.4415 | 63988.8025 | 73550.3477
1SDA057415R1 | E3N-A 2500 PR122/P-LSI In=2500A 3p F HR | 1 | S06 | 159865 | 42 | NO | 55.85% | 0.4415 | 70580.3975 | 81126.8937
1SDA057417R1 | E3N-A 2500 PR122/P-LSI In=2500A 3p W MP | 1 | S06 | 153342 | 42 | NO | 55.85% | 0.4415 | 67700.493 | 77816.6586
1SDA057419R1 | E3N-A 2500 PR122/P-LSIG In=2500A 3p F HR | 1 | S06 | 173405 | 42 | NO | 55.85% | 0.4415 | 76558.3075 | 87998.0546
1SDA057421R1 | E3N-A 2500 PR122/P-LSIG In=2500A 3p W MP | 1 | S06 | 166880 | 42 | NO | 55.85% | 0.4415 | 73677.52 | 84686.8046
1SDA057427R1 | E3N-A 2500 PR123/P-LSIG In=2500A 3p F HR | 1 | S06 | 222522 | 42 | NO | 55.85% | 0.4415 | 98243.463 | 112923.5207
1SDA057429R1 | E3N-A 2500 PR123/P-LSIG In=2500A 3p W MP | 1 | S06 | 215996 | 42 | NO | 55.85% | 0.4415 | 95362.234 | 109611.7632
1SDA057431R1 | E3S-A 1200 PR121/P-LI In=1200A 3p F HR | 1 | S06 | 96742 | 42 | NO | 55.85% | 0.4415 | 42711.593 | 49093.7851
1SDA057433R1 | E3S-A 1200 PR121/P-LI In=1200A 3p W MP | 1 | S06 | 90630 | 42 | NO | 55.85% | 0.4415 | 40013.145 | 45992.1207
1SDA057435R1 | E3S-A 1200 PR121/P-LSI In=1200A 3p F HR | 1 | S06 | 103467 | 42 | NO | 55.85% | 0.4415 | 45680.6805 | 52506.5293
1SDA057437R1 | E3S-A 1200 PR121/P-LSI In=1200A 3p W MP | 1 | S06 | 97355 | 42 | NO | 55.85% | 0.4415 | 42982.2325 | 49404.8649
1SDA057439R1 | E3S-A 1200 PR121/P-LSIG In=1200A 3p F HR | 1 | S06 | 114300 | 42 | NO | 55.85% | 0.4415 | 50463.45 | 58003.9655
1SDA057441R1 | E3S-A1200 PR121/P-LSIG 3p W MP | 1 | S06 | 108187 | 42 | NO | 55.85% | 0.4415 | 47764.5605 | 54901.7937
1SDA057443R1 | E3S-A 1200 PR122/P-LI In=1200A 3p F HR | 1 | S06 | 100013 | 42 | NO | 55.85% | 0.4415 | 44155.7395 | 50753.7236
1SDA057445R1 | E3S-A 1200 PR122/P-LI In=1200A 3p W MP | 1 | S06 | 93897 | 42 | NO | 55.85% | 0.4415 | 41455.5255 | 47650.0293
1SDA057447R1 | E3S-A 1200 PR122/P-LSI In=1200A 3p F HR | 1 | S06 | 108417 | 42 | NO | 55.85% | 0.4415 | 47866.1055 | 55018.5121
1SDA057449R1 | E3S-A 1200 PR122/P-LSI In=1200A 3p W MP | 1 | S06 | 102304 | 42 | NO | 55.85% | 0.4415 | 45167.216 | 51916.3402
1SDA057451R1 | E3S-A 1200 PR122/P-LSIG In=1200A 3p F HR | 1 | S06 | 121953 | 42 | NO | 55.85% | 0.4415 | 53842.2495 | 61887.6431
1SDA057453R1 | E3S-A 1200 PR122/P-LSIG In=1200A 3p W MP | 1 | S06 | 115843 | 42 | NO | 55.85% | 0.4415 | 51144.6845 | 58786.9937
1SDA057459R1 | E3S-A 1200 PR123/P-LSIG In=1200A 3p F HR | 1 | S06 | 171073 | 42 | NO | 55.85% | 0.4415 | 75528.7295 | 86814.6316
1SDA057461R1 | E3S-A 1200 PR123/P-LSIG In=1200A 3p W MP | 1 | S06 | 164962 | 42 | NO | 55.85% | 0.4415 | 72830.723 | 83713.4747
1SDA057463R1 | E3S-A 1600 PR121/P-LI In=1600A 3p F HR | 1 | S06 | 99647 | 42 | NO | 55.85% | 0.4415 | 43994.1505 | 50567.9891
1SDA057465R1 | E3S-A 1600 PR121/P-LI In=1600A 3p W MP | 1 | S06 | 93348 | 42 | NO | 55.85% | 0.4415 | 41213.142 | 47371.4276
1SDA057467R1 | E3S-A 1600 PR121/P-LSI In=1600A 3p F HR | 1 | S06 | 106368 | 42 | NO | 55.85% | 0.4415 | 46961.472 | 53978.7034
1SDA057469R1 | E3S-A 1600 PR121/P-LSI In=1600A 3p W MP | 1 | S06 | 100075 | 42 | NO | 55.85% | 0.4415 | 44183.1125 | 50785.1868
1SDA057471R1 | E3S-A 1600 PR121/P-LSIG In=1600A 3p F HR | 1 | S06 | 117201 | 42 | NO | 55.85% | 0.4415 | 51744.2415 | 59476.1397
1SDA057473R1 | E3S-A 1600 PR121/P-LSIG In=1600A 3p W MP | 1 | S06 | 110904 | 42 | NO | 55.85% | 0.4415 | 48964.116 | 56280.5931
1SDA057475R1 | E3S-A 1600 PR122/P-LI In=1600A 3p F HR | 1 | S06 | 102913 | 42 | NO | 55.85% | 0.4415 | 45436.0895 | 52225.3902
1SDA057477R1 | E3S-A 1600 PR122/P-LI In=1600A 3p W MP | 1 | S06 | 96620 | 42 | NO | 55.85% | 0.4415 | 42657.73 | 49031.8736
1SDA057479R1 | E3S-A 1600 PR122/P-LSI In=1600A 3p F HR | 1 | S06 | 111319 | 42 | NO | 55.85% | 0.4415 | 49147.3385 | 56491.1937
1SDA057481R1 | E3S-A 1600 PR122/P-LSI In=1600A 3p W MP | 1 | S06 | 105023 | 42 | NO | 55.85% | 0.4415 | 46367.6545 | 53296.1546
1SDA057483R1 | E3S-A 1600 PR122/P-LSIG In=1600A 3p F HR | 1 | S06 | 124857 | 42 | NO | 55.85% | 0.4415 | 55124.3655 | 63361.3397
1SDA057485R1 | E3S-A 1600 PR122/P-LSIG In=1600A 3p W MP | 1 | S06 | 118559 | 42 | NO | 55.85% | 0.4415 | 52343.7985 | 60165.2856
1SDA057491R1 | E3S-A 1600 PR123/P-LSIG In=1600A 3p F HR | 1 | S06 | 173974 | 42 | NO | 55.85% | 0.4415 | 76809.521 | 88286.8057
1SDA057493R1 | E3S-A1600 PR123/P-LSIG 3p W MP | 1 | S06 | 167681 | 42 | NO | 55.85% | 0.4415 | 74031.1615 | 85093.2891
1SDA057495R1 | E3S-A 2000 PR121/P-LI In=2000A 3p F HR | 1 | S06 | 121553 | 42 | NO | 55.85% | 0.4415 | 53665.6495 | 61684.6546
1SDA057497R1 | E3S-A2000 PR121/P-LI 3p W MP | 1 | S06 | 116579 | 42 | NO | 55.85% | 0.4415 | 51469.6285 | 59160.4925
1SDA057499R1 | E3S-A 2000 PR121/P-LSI In=2000A 3p F HR | 1 | S06 | 128275 | 42 | NO | 55.85% | 0.4415 | 56633.4125 | 65095.8764
1SDA057501R1 | E3S-A 2000 PR121/P-LSI In=2000A 3p W MP | 1 | S06 | 123303 | 42 | NO | 55.85% | 0.4415 | 54438.2745 | 62572.7293
1SDA057503R1 | E3S-A2000 PR121/P-LSIG 3p F HR | 1 | S06 | 139105 | 42 | NO | 55.85% | 0.4415 | 61414.8575 | 70591.7902
1SDA057505R1 | E3S-A 2000 PR121/P-LSIG In=2000A 3p W MP | 1 | S06 | 134134 | 42 | NO | 55.85% | 0.4415 | 59220.161 | 68069.1506
1SDA057507R1 | E3S-A 2000 PR122/P-LI In=2000A 3p F HR | 1 | S06 | 124820 | 42 | NO | 55.85% | 0.4415 | 55108.03 | 63342.5632
1SDA057509R1 | E3S-A 2000 PR122/P-LI In=2000A 3p W MP | 1 | S06 | 119847 | 42 | NO | 55.85% | 0.4415 | 52912.4505 | 60818.9086
1SDA057511R1 | E3S-A 2000 PR122/P-LSI In=2000A 3p F HR | 1 | S06 | 133222 | 42 | NO | 55.85% | 0.4415 | 58817.513 | 67606.3368
1SDA057513R1 | E3S-A 2000 PR122/P-LSI In=2000A 3p W MP | 1 | S06 | 128249 | 42 | NO | 55.85% | 0.4415 | 56621.9335 | 65082.6822
1SDA057515R1 | E3S-A 2000 PR122/P-LSIG In=2000A 3p F HR | 1 | S06 | 146765 | 42 | NO | 55.85% | 0.4415 | 64796.7475 | 74479.0201
1SDA057517R1 | E3S-A 2000 PR122/P-LSIG In=2000A 3p W MP | 1 | S06 | 141790 | 42 | NO | 55.85% | 0.4415 | 62600.285 | 71954.3506
1SDA057523R1 | E3S-A2000 PR123/P-LSIG 3p F HR | 1 | S06 | 195883 | 42 | NO | 55.85% | 0.4415 | 86482.3445 | 99404.9937
1SDA057525R1 | E3S-A2000 PR123/P-LSIG 3p W MP | 1 | S06 | 190909 | 42 | NO | 55.85% | 0.4415 | 84286.3235 | 96880.8316
1SDA057527R1 | E3S-A 2500 PR121/P-LI In=2500A 3p F HR | 1 | S06 | 152639 | 42 | NO | 55.85% | 0.4415 | 67390.1185 | 77459.9063
1SDA057529R1 | E3S-A 2500 PR121/P-LI In=2500A 3p W MP | 1 | S06 | 145914 | 42 | NO | 55.85% | 0.4415 | 64421.031 | 74047.1621
1SDA057531R1 | E3S-A 2500 PR121/P-LSI In=2500A 3p F HR | 1 | S06 | 159361 | 42 | NO | 55.85% | 0.4415 | 70357.8815 | 80871.1282
1SDA057533R1 | E3S-A 2500 PR121/P-LSI In=2500A 3p W MP | 1 | S06 | 152639 | 42 | NO | 55.85% | 0.4415 | 67390.1185 | 77459.9063
1SDA057535R1 | E3S-A 2500 PR121/P-LSIG In=2500A 3p F HR | 1 | S06 | 170193 | 42 | NO | 55.85% | 0.4415 | 75140.2095 | 86368.0569
1SDA057537R1 | E3S-A 2500 PR121/P-LSIG In=2500A 3p W MP | 1 | S06 | 163473 | 42 | NO | 55.85% | 0.4415 | 72173.3295 | 82957.85
1SDA057539R1 | E3S-A 2500 PR122/P-LI In=2500A 3p F HR | 1 | S06 | 155906 | 42 | NO | 55.85% | 0.4415 | 68832.499 | 79117.8149
1SDA057541R1 | E3S-A 2500 PR122/P-LI In=2500A 3p W MP | 1 | S06 | 149183 | 42 | NO | 55.85% | 0.4415 | 65864.2945 | 75706.0856
1SDA057543R1 | E3S-A 2500 PR122/P-LSI In=2500A 3p F HR | 1 | S06 | 164310 | 42 | NO | 55.85% | 0.4415 | 72542.865 | 83382.6034
1SDA057545R1 | E3S-A 2500 PR122/P-LSI In=2500A 3p W MP | 1 | S06 | 157587 | 42 | NO | 55.85% | 0.4415 | 69574.6605 | 79970.8741
1SDA057547R1 | E3S-A 2500 PR122/P-LSIG In=2500A 3p F HR | 1 | S06 | 177849 | 42 | NO | 55.85% | 0.4415 | 78520.3335 | 90253.2569
1SDA057549R1 | E3S-A 2500 PR122/P-LSIG In=2500A 3p W MP | 1 | S06 | 171123 | 42 | NO | 55.85% | 0.4415 | 75550.8045 | 86840.0052
1SDA057555R1 | E3S-A 2500 PR123/P-LSIG In=2500A 3p F HR | 1 | S06 | 226966 | 42 | NO | 55.85% | 0.4415 | 100205.489 | 115178.723
1SDA057557R1 | E3S-A2500 PR123/P-LSIG 3p W MP | 1 | S06 | 220244 | 42 | NO | 55.85% | 0.4415 | 97237.726 | 111767.5011
1SDA057559R1 | E3H-A 1200 PR121/P-LI In=1200A 3p F HR | 1 | S06 | 102001 | 42 | NO | 55.85% | 0.4415 | 45033.4415 | 51762.5764
1SDA057561R1 | E3H-A 1200 PR121/P-LI In=1200A 3p W MP | 1 | S06 | 97790 | 42 | NO | 55.85% | 0.4415 | 43174.285 | 49625.6149
1SDA057563R1 | E3H-A 1200 PR121/P-LSI In=1200A 3p F HR | 1 | S06 | 108583 | 42 | NO | 55.85% | 0.4415 | 47939.3945 | 55102.7523
1SDA057565R1 | E3H-A 1200 PR121/P-LSI In=1200A 3p W MP | 1 | S06 | 104508 | 42 | NO | 55.85% | 0.4415 | 46140.282 | 53034.8069
1SDA057567R1 | E3H-A 1200 PR121/P-LSIG In=1200A 3p F HR | 1 | S06 | 119201 | 42 | NO | 55.85% | 0.4415 | 52627.2415 | 60491.0822
1SDA057569R1 | E3H-A 1200 PR121/P-LSIG In=1200A 3p W MP | 1 | S06 | 115339 | 42 | NO | 55.85% | 0.4415 | 50922.1685 | 58531.2282
1SDA057571R1 | E3H-A 1200 PR122/P-LI In=1200A 3p F HR | 1 | S06 | 105201 | 42 | NO | 55.85% | 0.4415 | 46446.2415 | 53386.4845
1SDA057573R1 | E3H-A 1200 PR122/P-LI In=1200A 3p W MP | 1 | S06 | 101054 | 42 | NO | 55.85% | 0.4415 | 44615.341 | 51282.0011
1SDA057575R1 | E3H-A 1200 PR122/P-LSI In=1200A 3p F HR | 1 | S06 | 113435 | 42 | NO | 55.85% | 0.4415 | 50081.5525 | 57565.0029
1SDA057577R1 | E3H-A 1200 PR122/P-LSI In=1200A 3p W MP | 1 | S06 | 109455 | 42 | NO | 55.85% | 0.4415 | 48324.3825 | 55545.2672
1SDA057579R1 | E3H-A 1200 PR122/P-LSIG In=1200A 3p F HR | 1 | S06 | 126705 | 42 | NO | 55.85% | 0.4415 | 55940.2575 | 64299.1466
1SDA057581R1 | E3H-A 1200 PR122/P-LSIG In=1200A 3p W MP | 1 | S06 | 123000 | 42 | NO | 55.85% | 0.4415 | 54304.5 | 62418.9655
1SDA057587R1 | E3H-A 1200 PR123/P-LSIG In=1200A 3p F HR | 1 | S06 | 174841 | 42 | NO | 55.85% | 0.4415 | 77192.3015 | 88726.7833
1SDA057589R1 | E3H-A 1200 PR123/P-LSIG In=1200A 3p W MP | 1 | S06 | 172112 | 42 | NO | 55.85% | 0.4415 | 75987.448 | 87341.8943
1SDA057591R1 | E3H-A 1600 PR121/P-LI In=1600A 3p F HR | 1 | S06 | 109851 | 42 | NO | 55.85% | 0.4415 | 48499.2165 | 55746.2259
1SDA057593R1 | E3H-A 1600 PR121/P-LI In=1600A 3p W MP | 1 | S06 | 109434 | 42 | NO | 55.85% | 0.4415 | 48315.111 | 55534.6103
1SDA057595R1 | E3H-A 1600 PR121/P-LSI In=1600A 3p F HR | 1 | S06 | 116438 | 42 | NO | 55.85% | 0.4415 | 51407.377 | 59088.9391
1SDA057597R1 | E3H-A 1600 PR121/P-LSI In=1600A 3p W MP | 1 | S06 | 116024 | 42 | NO | 55.85% | 0.4415 | 51224.596 | 58878.846
1SDA057599R1 | E3H-A 1600 PR121/P-LSIG In=1600A 3p F HR | 1 | S06 | 127055 | 42 | NO | 55.85% | 0.4415 | 56094.7825 | 64476.7615
1SDA057601R1 | E3H-A 1600 PR121/P-LSIG In=1600A 3p W MP | 1 | S06 | 126637 | 42 | NO | 55.85% | 0.4415 | 55910.2355 | 64264.6385
1SDA057603R1 | E3H-A 1600 PR122/P-LI In=1600A 3p F HR | 1 | S06 | 113059 | 42 | NO | 55.85% | 0.4415 | 49915.5485 | 57374.1937
1SDA057605R1 | E3H-A 1600 PR122/P-LI In=1600A 3p W MP | 1 | S06 | 112637 | 42 | NO | 55.85% | 0.4415 | 49729.2355 | 57160.0408
1SDA057607R1 | E3H-A 1600 PR122/P-LSI In=1600A 3p F HR | 1 | S06 | 121292 | 42 | NO | 55.85% | 0.4415 | 53550.418 | 61552.2046
1SDA057609R1 | E3H-A 1600 PR122/P-LSI In=1600A 3p W MP | 1 | S06 | 120873 | 42 | NO | 55.85% | 0.4415 | 53365.4295 | 61339.5741
1SDA057611R1 | E3H-A 1600 PR122/P-LSIG In=1600A 3p F HR | 1 | S06 | 134561 | 42 | NO | 55.85% | 0.4415 | 59408.6815 | 68285.8408
1SDA057613R1 | E3H-A 1600 PR122/P-LSIG In=1600A 3p W MP | 1 | S06 | 134141 | 42 | NO | 55.85% | 0.4415 | 59223.2515 | 68072.7029
1SDA057619R1 | E3H-A 1600 PR123/P-LSIG In=1600A 3p F HR | 1 | S06 | 182696 | 42 | NO | 55.85% | 0.4415 | 80660.284 | 92712.9701
1SDA057621R1 | E3H-A 1600 PR123/P-LSIG In=1600A 3p W MP | 1 | S06 | 182275 | 42 | NO | 55.85% | 0.4415 | 80474.4125 | 92499.3247
1SDA057623R1 | E3H-A 2000 PR121/P-LI In=2000A 3p F HR | 1 | S06 | 135376 | 42 | NO | 55.85% | 0.4415 | 59768.504 | 68699.4299
1SDA057625R1 | E3H-A 2000 PR121/P-LI In=2000A 3p W MP | 1 | S06 | 130077 | 42 | NO | 55.85% | 0.4415 | 57428.9955 | 66010.3397
1SDA057627R1 | E3H-A 2000 PR121/P-LSI In=2000A 3p F HR | 1 | S06 | 142101 | 42 | NO | 55.85% | 0.4415 | 62737.5915 | 72112.1741
1SDA057629R1 | E3H-A 2000 PR121/P-LSI In=2000A 3p W MP | 1 | S06 | 136799 | 42 | NO | 55.85% | 0.4415 | 60396.7585 | 69421.5615
1SDA057631R1 | E3H-A 2000 PR121/P-LSIG In=2000A 3p F HR | 1 | S06 | 152935 | 42 | NO | 55.85% | 0.4415 | 67520.8025 | 77610.1178
1SDA057633R1 | E3H-A 2000 PR121/P-LSIG In=2000A 3p W MP | 1 | S06 | 147632 | 42 | NO | 55.85% | 0.4415 | 65179.528 | 74918.9977
1SDA057635R1 | E3H-A 2000 PR122/P-LI In=2000A 3p F HR | 1 | S06 | 138647 | 42 | NO | 55.85% | 0.4415 | 61212.6505 | 70359.3684
1SDA057637R1 | E3H-A 2000 PR122/P-LI In=2000A 3p W MP | 1 | S06 | 133344 | 42 | NO | 55.85% | 0.4415 | 58871.376 | 67668.2483
1SDA057639R1 | E3H-A 2000 PR122/P-LSI In=2000A 3p F HR | 1 | S06 | 147050 | 42 | NO | 55.85% | 0.4415 | 64922.575 | 74623.6494
1SDA057641R1 | E3H-A 2000 PR122/P-LSI In=2000A 3p W MP | 1 | S06 | 141747 | 42 | NO | 55.85% | 0.4415 | 62581.3005 | 71932.5293
1SDA057643R1 | E3H-A 2000 PR122/P-LSIG In=2000A 3p F HR | 1 | S06 | 160592 | 42 | NO | 55.85% | 0.4415 | 70901.368 | 81495.8253
1SDA057645R1 | E3H-A 2000 PR122/P-LSIG In=2000A 3p W MP | 1 | S06 | 155288 | 42 | NO | 55.85% | 0.4415 | 68559.652 | 78804.1977
1SDA057651R1 | E3H-A 2000 PR123/P-LSIG In=2000A 3p F HR | 1 | S06 | 209706 | 42 | NO | 55.85% | 0.4415 | 92585.199 | 106419.769
1SDA057653R1 | E3H-A 2000 PR123/P-LSIG In=2000A 3p W MP | 1 | S06 | 204406 | 42 | NO | 55.85% | 0.4415 | 90245.249 | 103730.1713
1SDA057655R1 | E3H-A 2500 PR121/P-LI In=2500A 3p F HR | 1 | S06 | 166699 | 42 | NO | 55.85% | 0.4415 | 73597.6085 | 84594.9523
1SDA057657R1 | E3H-A 2500 PR121/P-LI In=2500A 3p W MP | 1 | S06 | 197493 | 42 | NO | 55.85% | 0.4415 | 87193.1595 | 100222.0224
1SDA057659R1 | E3H-A 2500 PR121/P-LSI In=2500A 3p F HR | 1 | S06 | 173285 | 42 | NO | 55.85% | 0.4415 | 76505.3275 | 87937.158
1SDA057661R1 | E3H-A 2500 PR121/P-LSI In=2500A 3p W MP | 1 | S06 | 204080 | 42 | NO | 55.85% | 0.4415 | 90101.32 | 103564.7356
1SDA057663R1 | E3H-A 2500 PR121/P-LSIG In=2500A 3p F HR | 1 | S06 | 183902 | 42 | NO | 55.85% | 0.4415 | 81192.733 | 93324.9805
1SDA057665R1 | E3H-A 2500 PR121/P-LSIG In=2500A 3p W MP | 1 | S06 | 214697 | 42 | NO | 55.85% | 0.4415 | 94788.7255 | 108952.558
1SDA057667R1 | E3H-A 2500 PR122/P-LI In=2500A 3p F HR | 1 | S06 | 169901 | 42 | NO | 55.85% | 0.4415 | 75011.2915 | 86219.8753
1SDA057669R1 | E3H-A 2500 PR122/P-LI In=2500A 3p W MP | 1 | S06 | 200696 | 42 | NO | 55.85% | 0.4415 | 88607.284 | 101847.4529
1SDA057671R1 | E3H-A 2500 PR122/P-LSI In=2500A 3p F HR | 1 | S06 | 178139 | 42 | NO | 55.85% | 0.4415 | 78648.3685 | 90400.4236
1SDA057673R1 | E3H-A 2500 PR122/P-LSI In=2500A 3p W MP | 1 | S06 | 208931 | 42 | NO | 55.85% | 0.4415 | 92243.0365 | 106026.4787
1SDA057675R1 | E3H-A 2500 PR122/P-LSIG In=2500A 3p F HR | 1 | S06 | 191407 | 42 | NO | 55.85% | 0.4415 | 84506.1905 | 97133.5523
1SDA057677R1 | E3H-A 2500 PR122/P-LSIG In=2500A 3p W MP | 1 | S06 | 222200 | 42 | NO | 55.85% | 0.4415 | 98101.3 | 112760.1149
1SDA057683R1 | E3H-A 2500 PR123/P-LSIG In=2500A 3p F HR | 1 | S06 | 239542 | 42 | NO | 55.85% | 0.4415 | 105757.793 | 121560.6816
1SDA057685R1 | E3H-A 2500 PR123/P-LSIG In=2500A 3p W MP | 1 | S06 | 270332 | 42 | NO | 55.85% | 0.4415 | 119351.578 | 137185.7218
1SDA057687R1 | E3V-A 1200 PR121/P-LI In=1200A 3p F HR | 1 | S06 | 104078 | 42 | NO | 55.85% | 0.4415 | 45950.437 | 52816.5943
1SDA057689R1 | E3V-A 1200 PR121/P-LI In=1200A 3p W MP | 1 | S06 | 100717 | 42 | NO | 55.85% | 0.4415 | 44466.5555 | 51110.9833
1SDA057691R1 | E3V-A 1200 PR121/P-LSI In=1200A 3p F HR | 1 | S06 | 110800 | 42 | NO | 55.85% | 0.4415 | 48918.2 | 56227.8161
1SDA057693R1 | E3V-A 1200 PR121/P-LSI In=1200A 3p W MP | 1 | S06 | 107439 | 42 | NO | 55.85% | 0.4415 | 47434.3185 | 54522.2052
1SDA057695R1 | E3V-A 1200 PR121/P-LSIG In=1200A 3p F HR | 1 | S06 | 121636 | 42 | NO | 55.85% | 0.4415 | 53702.294 | 61726.7747
1SDA057697R1 | E3V-A 1200 PR121/P-LSIG In=1200A 3p W MP | 1 | S06 | 118273 | 42 | NO | 55.85% | 0.4415 | 52217.5295 | 60020.1489
1SDA057699R1 | E3V-A 1200 PR122/P-LI In=1200A 3p F HR | 1 | S06 | 107347 | 42 | NO | 55.85% | 0.4415 | 47393.7005 | 54475.5178
1SDA057701R1 | E3V-A 1200 PR122/P-LI In=1200A 3p W MP | 1 | S06 | 103984 | 42 | NO | 55.85% | 0.4415 | 45908.936 | 52768.892
1SDA057703R1 | E3V-A 1200 PR122/P-LSI In=1200A 3p F HR | 1 | S06 | 115753 | 42 | NO | 55.85% | 0.4415 | 51104.9495 | 58741.3213
1SDA057705R1 | E3V-A 1200 PR122/P-LSI In=1200A 3p W MP | 1 | S06 | 112392 | 42 | NO | 55.85% | 0.4415 | 49621.068 | 57035.7103
1SDA057707R1 | E3V-A 1200 PR122/P-LSIG In=1200A 3p F HR | 1 | S06 | 129292 | 42 | NO | 55.85% | 0.4415 | 57082.418 | 65611.9747
1SDA057709R1 | E3V-A 1200 PR122/P-LSIG In=1200A 3p W MP | 1 | S06 | 125928 | 42 | NO | 55.85% | 0.4415 | 55597.212 | 63904.8414
1SDA057715R1 | E3V-A 1200 PR123/P-LSIG In=1200A 3p F HR | 1 | S06 | 178406 | 42 | NO | 55.85% | 0.4415 | 78766.249 | 90535.9184
1SDA057717R1 | E3V-A 1200 PR123/P-LSIG In=1200A 3p W MP | 1 | S06 | 175046 | 42 | NO | 55.85% | 0.4415 | 77282.809 | 88830.8149
1SDA057719R1 | E3V-A 1600 PR121/P-LI In=1600A 3p F HR | 1 | S06 | 112095 | 42 | NO | 55.85% | 0.4415 | 49489.9425 | 56884.9914
1SDA057721R1 | E3V-A 1600 PR121/P-LI In=1600A 3p W MP | 1 | S06 | 111670 | 42 | NO | 55.85% | 0.4415 | 49302.305 | 56669.3161
1SDA057723R1 | E3V-A 1600 PR121/P-LSI In=1600A 3p F HR | 1 | S06 | 118820 | 42 | NO | 55.85% | 0.4415 | 52459.03 | 60297.7356
1SDA057725R1 | E3V-A 1600 PR121/P-LSI In=1600A 3p W MP | 1 | S06 | 118394 | 42 | NO | 55.85% | 0.4415 | 52270.951 | 60081.5529
1SDA057727R1 | E3V-A 1600 PR121/P-LSIG In=1600A 3p F HR | 1 | S06 | 129651 | 42 | NO | 55.85% | 0.4415 | 57240.9165 | 65794.1569
1SDA057729R1 | E3V-A 1600 PR121/P-LSIG In=1600A 3p W MP | 1 | S06 | 129223 | 42 | NO | 55.85% | 0.4415 | 57051.9545 | 65576.9592
1SDA057731R1 | E3V-A 1600 PR122/P-LI In=1600A 3p F HR | 1 | S06 | 115364 | 42 | NO | 55.85% | 0.4415 | 50933.206 | 58543.9149
1SDA057733R1 | E3V-A 1600 PR122/P-LI In=1600A 3p W MP | 1 | S06 | 114937 | 42 | NO | 55.85% | 0.4415 | 50744.6855 | 58327.2247
1SDA057735R1 | E3V-A 1600 PR122/P-LSI In=1600A 3p F HR | 1 | S06 | 123766 | 42 | NO | 55.85% | 0.4415 | 54642.689 | 62807.6885
1SDA057737R1 | E3V-A 1600 PR122/P-LSI In=1600A 3p W MP | 1 | S06 | 123340 | 42 | NO | 55.85% | 0.4415 | 54454.61 | 62591.5057
1SDA057739R1 | E3V-A 1600 PR122/P-LSIG In=1600A 3p F HR | 1 | S06 | 137310 | 42 | NO | 55.85% | 0.4415 | 60622.365 | 69680.8793
1SDA057741R1 | E3V-A 1600 PR122/P-LSIG In=1600A 3p W MP | 1 | S06 | 136878 | 42 | NO | 55.85% | 0.4415 | 60431.637 | 69461.6517
1SDA057747R1 | E3V-A 1600 PR123/P-LSIG In=1600A 3p F HR | 1 | S06 | 186424 | 42 | NO | 55.85% | 0.4415 | 82306.196 | 94604.823
1SDA057749R1 | E3V-A 1600 PR123/P-LSIG In=1600A 3p W MP | 1 | S06 | 185998 | 42 | NO | 55.85% | 0.4415 | 82118.117 | 94388.6402
1SDA057751R1 | E3V-A 2000 PR121/P-LI In=2000A 3p F HR | 1 | S06 | 139440 | 42 | NO | 55.85% | 0.4415 | 61562.76 | 70761.7931
1SDA057753R1 | E3V-A 2000 PR121/P-LI In=2000A 3p W MP | 1 | S06 | 133980 | 42 | NO | 55.85% | 0.4415 | 59152.17 | 67991
1SDA057755R1 | E3V-A 2000 PR121/P-LSI In=2000A 3p F HR | 1 | S06 | 146167 | 42 | NO | 55.85% | 0.4415 | 64532.7305 | 74175.5523
1SDA057757R1 | E3V-A 2000 PR121/P-LSI In=2000A 3p W MP | 1 | S06 | 140701 | 42 | NO | 55.85% | 0.4415 | 62119.4915 | 71401.7144
1SDA057759R1 | E3V-A 2000 PR121/P-LSIG In=2000A 3p F HR | 1 | S06 | 156997 | 42 | NO | 55.85% | 0.4415 | 69314.1755 | 79671.4661
1SDA057761R1 | E3V-A 2000 PR121/P-LSIG In=2000A 3p W MP | 1 | S06 | 151535 | 42 | NO | 55.85% | 0.4415 | 66902.7025 | 76899.658
1SDA057763R1 | E3V-A 2000 PR122/P-LI In=2000A 3p F HR | 1 | S06 | 142710 | 42 | NO | 55.85% | 0.4415 | 63006.465 | 72421.2241
1SDA057765R1 | E3V-A 2000 PR122/P-LI In=2000A 3p W MP | 1 | S06 | 137246 | 42 | NO | 55.85% | 0.4415 | 60594.109 | 69648.4011
1SDA057767R1 | E3V-A 2000 PR122/P-LSI In=2000A 3p F HR | 1 | S06 | 151112 | 42 | NO | 55.85% | 0.4415 | 66715.948 | 76684.9977
1SDA057769R1 | E3V-A 2000 PR122/P-LSI In=2000A 3p W MP | 1 | S06 | 145648 | 42 | NO | 55.85% | 0.4415 | 64303.592 | 73912.1747
1SDA057771R1 | E3V-A 2000 PR122/P-LSIG In=2000A 3p F HR | 1 | S06 | 164655 | 42 | NO | 55.85% | 0.4415 | 72695.1825 | 83557.681
1SDA057773R1 | E3V-A 2000 PR122/P-LSIG In=2000A 3p W MP | 1 | S06 | 159189 | 42 | NO | 55.85% | 0.4415 | 70281.9435 | 80783.8431
1SDA057779R1 | E3V-A 2000 PR123/P-LSIG In=2000A 3p F HR | 1 | S06 | 213769 | 42 | NO | 55.85% | 0.4415 | 94379.0135 | 108481.6247
1SDA057781R1 | E3V-A 2000 PR123/P-LSIG In=2000A 3p W MP | 1 | S06 | 208306 | 42 | NO | 55.85% | 0.4415 | 91967.099 | 105709.3092
1SDA057783R1 | E3V-A 2500 PR121/P-LI In=2500A 3p F HR | 1 | S06 | 175203 | 42 | NO | 55.85% | 0.4415 | 77352.1245 | 88910.4879
1SDA057785R1 | E3V-A 2500 PR121/P-LI In=2500A 3p W MP | 1 | S06 | 207568 | 42 | NO | 55.85% | 0.4415 | 91641.272 | 105334.7954
1SDA057787R1 | E3V-A 2500 PR121/P-LSI In=2500A 3p F HR | 1 | S06 | 181924 | 42 | NO | 55.85% | 0.4415 | 80319.446 | 92321.2023
1SDA057789R1 | E3V-A 2500 PR121/P-LSI In=2500A 3p W MP | 1 | S06 | 214288 | 42 | NO | 55.85% | 0.4415 | 94608.152 | 108745.0023
1SDA057791R1 | E3V-A 2500 PR121/P-LSIG In=2500A 3p F HR | 1 | S06 | 192759 | 42 | NO | 55.85% | 0.4415 | 85103.0985 | 97819.6534
1SDA057793R1 | E3V-A 2500 PR121/P-LSIG In=2500A 3p W MP | 1 | S06 | 225120 | 42 | NO | 55.85% | 0.4415 | 99390.48 | 114241.931
1SDA057795R1 | E3V-A 2500 PR122/P-LI In=2500A 3p F HR | 1 | S06 | 178475 | 42 | NO | 55.85% | 0.4415 | 78796.7125 | 90570.9339
1SDA057797R1 | E3V-A 2500 PR122/P-LI In=2500A 3p W MP | 1 | S06 | 210837 | 42 | NO | 55.85% | 0.4415 | 93084.5355 | 106993.719
1SDA057799R1 | E3V-A 2500 PR122/P-LSI In=2500A 3p F HR | 1 | S06 | 186875 | 42 | NO | 55.85% | 0.4415 | 82505.3125 | 94833.6925
1SDA057801R1 | E3V-A 2500 PR122/P-LSI In=2500A 3p W MP | 1 | S06 | 219241 | 42 | NO | 55.85% | 0.4415 | 96794.9015 | 111258.5075
1SDA057803R1 | E3V-A 2500 PR122/P-LSIG In=2500A 3p F HR | 1 | S06 | 200415 | 42 | NO | 55.85% | 0.4415 | 88483.2225 | 101704.8534
1SDA057805R1 | E3V-A 2500 PR122/P-LSIG In=2500A 3p W MP | 1 | S06 | 232776 | 42 | NO | 55.85% | 0.4415 | 102770.604 | 118127.131
1SDA057811R1 | E3V-A 2500 PR123/P-LSIG In=2500A 3p F HR | 1 | S06 | 249536 | 42 | NO | 55.85% | 0.4415 | 110170.144 | 126632.3494
1SDA057813R1 | E3V-A 2500 PR123/P-LSIG In=2500A 3p W MP | 1 | S06 | 281899 | 42 | NO | 55.85% | 0.4415 | 124458.4085 | 143055.642
1SDA057815R1 | E4S-A 3200 PR121/P-LI In=3200A 3p F HR | 1 | S06 | 234035 | 42 | NO | 55.85% | 0.4415 | 103326.4525 | 118766.0374
1SDA057817R1 | E4S-A 3200 PR121/P-LI In=3200A 3p W MP | 1 | S06 | 247477 | 42 | NO | 55.85% | 0.4415 | 109261.0955 | 125587.4661
1SDA057819R1 | E4S-A 3200 PR121/P-LSI In=3200A 3p F HR | 1 | S06 | 240557 | 42 | NO | 55.85% | 0.4415 | 106205.9155 | 122075.7649
1SDA057821R1 | E4S-A 3200 PR121/P-LSI In=3200A 3p W MP | 1 | S06 | 254324 | 42 | NO | 55.85% | 0.4415 | 112284.046 | 129062.1218
1SDA057823R1 | E4S-A 3200 PR121/P-LSIG In=3200A 3p F HR | 1 | S06 | 251061 | 42 | NO | 55.85% | 0.4415 | 110843.4315 | 127406.2431
1SDA057825R1 | E4S-A 3200 PR121/P-LSIG In=3200A 3p W MP | 1 | S06 | 265358 | 42 | NO | 55.85% | 0.4415 | 117155.557 | 134661.5598
1SDA057827R1 | E4S-A 3200 PR122/P-LI In=3200A 3p F HR | 1 | S06 | 237207 | 42 | NO | 55.85% | 0.4415 | 104726.8905 | 120375.7362
1SDA057829R1 | E4S-A 3200 PR122/P-LI In=3200A 3p W MP | 1 | S06 | 250807 | 42 | NO | 55.85% | 0.4415 | 110731.2905 | 127277.3454
1SDA057831R1 | E4S-A 3200 PR122/P-LSI In=3200A 3p F HR | 1 | S06 | 245355 | 42 | NO | 55.85% | 0.4415 | 108324.2325 | 124510.6121
1SDA057833R1 | E4S-A 3200 PR122/P-LSI In=3200A 3p W MP | 1 | S06 | 259363 | 42 | NO | 55.85% | 0.4415 | 114508.7645 | 131619.2695
1SDA057835R1 | E4S-A 3200 PR122/P-LSIG In=3200A 3p F HR | 1 | S06 | 258491 | 42 | NO | 55.85% | 0.4415 | 114123.7765 | 131176.7546
1SDA057837R1 | E4S-A 3200 PR122/P-LSIG In=3200A 3p W MP | 1 | S06 | 273153 | 42 | NO | 55.85% | 0.4415 | 120597.0495 | 138617.2983
1SDA057843R1 | E4S-A 3200 PR123/P-LSIG In=3200A 3p F HR | 1 | S06 | 306134 | 42 | NO | 55.85% | 0.4415 | 135158.161 | 155354.208
1SDA057845R1 | E4S-A3200 PR123/P-LSIG 3p W MP | 1 | S06 | 323182 | 42 | NO | 55.85% | 0.4415 | 142684.853 | 164005.5782
1SDA057847R1 | E4S-A 3600 PR121/P-LI In=3600A 3p F HR | 1 | S06 | 241274 | 42 | NO | 55.85% | 0.4415 | 106522.471 | 122439.6218
1SDA057849R1 | E4S-A 3600 PR121/P-LI In=3600A 3p W MP | 1 | S06 | 255128 | 42 | NO | 55.85% | 0.4415 | 112639.012 | 129470.1287
1SDA057851R1 | E4S-A 3600 PR121/P-LSI In=3600A 3p F HR | 1 | S06 | 247997 | 42 | NO | 55.85% | 0.4415 | 109490.6755 | 125851.3511
1SDA057853R1 | E4S-A 3600 PR121/P-LSI In=3600A 3p W MP | 1 | S06 | 262187 | 42 | NO | 55.85% | 0.4415 | 115755.5605 | 133052.3684
1SDA057855R1 | E4S-A 3600 PR121/P-LSIG In=3600A 3p F HR | 1 | S06 | 258828 | 42 | NO | 55.85% | 0.4415 | 114272.562 | 131347.7724
1SDA057857R1 | E4S-A 3600 PR121/P-LSIG In=3600A 3p W MP | 1 | S06 | 273564 | 42 | NO | 55.85% | 0.4415 | 120778.506 | 138825.869
1SDA057859R1 | E4S-A 3600 PR122/P-LI In=3600A 3p F HR | 1 | S06 | 244539 | 42 | NO | 55.85% | 0.4415 | 107963.9685 | 124096.5155
1SDA057861R1 | E4S-A 3600 PR122/P-LI In=3600A 3p W MP | 1 | S06 | 258562 | 42 | NO | 55.85% | 0.4415 | 114155.123 | 131212.7851
1SDA057863R1 | E4S-A 3600 PR122/P-LSI In=3600A 3p F HR | 1 | S06 | 252946 | 42 | NO | 55.85% | 0.4415 | 111675.659 | 128362.8264
1SDA057865R1 | E4S-A 3600 PR122/P-LSI In=3600A 3p W MP | 1 | S06 | 267386 | 42 | NO | 55.85% | 0.4415 | 118050.919 | 135690.7115
1SDA057867R1 | E4S-A 3600 PR122/P-LSIG In=3600A 3p F HR | 1 | S06 | 266483 | 42 | NO | 55.85% | 0.4415 | 117652.2445 | 135232.4649
1SDA057869R1 | E4S-A 3600 PR122/P-LSIG In=3600A 3p W MP | 1 | S06 | 281602 | 42 | NO | 55.85% | 0.4415 | 124327.283 | 142904.923
1SDA057875R1 | E4S-A 3600 PR123/P-LSIG In=3600A 3p F HR | 1 | S06 | 315599 | 42 | NO | 55.85% | 0.4415 | 139336.9585 | 160157.4236
1SDA057877R1 | E4S-A 3600 PR123/P-LSIG In=3600A 3p W MP | 1 | S06 | 333177 | 42 | NO | 55.85% | 0.4415 | 147097.6455 | 169077.7534
1SDA057879R1 | E4H-A3200PR121/P-LIIn=3200A3pFHR | 1 | S06 | 215649 | 42 | NO | 55.85% | 0.4415 | 95209.0335 | 109435.6707
1SDA057881R1 | E4H-A3200PR121/P-LIIn=3200A3pWMP | 1 | S06 | 212959 | 42 | NO | 55.85% | 0.4415 | 94021.3985 | 108070.573
1SDA057883R1 | E4H-A3200PR121/P-LSIIn=3200A3pFHR | 1 | S06 | 222007 | 42 | NO | 55.85% | 0.4415 | 98016.0905 | 112662.173
1SDA057885R1 | E4H-A3200PR121/P-LSIIn=3200A3pWMP | 1 | S06 | 219317 | 42 | NO | 55.85% | 0.4415 | 96828.4555 | 111297.0753
1SDA057887R1 | E4H-A3200PR121/P-LSIGIn=3200A3pFHR | 1 | S06 | 232252 | 42 | NO | 55.85% | 0.4415 | 102539.258 | 117861.2161
1SDA057889R1 | E4H-A3200PR121/P-LSIGIn=3200A3pWMP | 1 | S06 | 229561 | 42 | NO | 55.85% | 0.4415 | 101351.1815 | 116495.6109
1SDA057891R1 | E4H-A3200PR122/P-LIIn=3200A3pFHR | 1 | S06 | 218740 | 42 | NO | 55.85% | 0.4415 | 96573.71 | 111004.2644
1SDA057893R1 | E4H-A3200PR122/P-LIIn=3200A3pWMP | 1 | S06 | 216050 | 42 | NO | 55.85% | 0.4415 | 95386.075 | 109639.1667
1SDA057895R1 | E4H-A3200PR122/P-LSIIn=3200A3pFHR | 1 | S06 | 226688 | 42 | NO | 55.85% | 0.4415 | 100082.752 | 115037.646
1SDA057897R1 | E4H-A3200PR122/P-LSIIn=3200A3pWMP | 1 | S06 | 223998 | 42 | NO | 55.85% | 0.4415 | 98895.117 | 113672.5483
1SDA057899R1 | E4H-A3200PR122/P-LSIGIn=3200A3pFHR | 1 | S06 | 239493 | 42 | NO | 55.85% | 0.4415 | 105736.1595 | 121535.8155
1SDA057901R1 | E4H-A3200PR122/P-LSIGIn=3200A3pWMP | 1 | S06 | 236803 | 42 | NO | 55.85% | 0.4415 | 104548.5245 | 120170.7178
1SDA057907R1 | E4H-A3200PR123/P-LSIGIn=3200A3pFHR | 1 | S06 | 285947 | 42 | NO | 55.85% | 0.4415 | 126245.6005 | 145109.8856
1SDA057909R1 | E4H-A3200PR123/P-LSIGIn=3200A3pWMP | 1 | S06 | 283256 | 42 | NO | 55.85% | 0.4415 | 125057.524 | 143744.2805
1SDA057911R1 | E4H-A 3600 PR121/P-LI In=3600A 3p F HR | 1 | S06 | 341852 | 42 | NO | 55.85% | 0.4415 | 150927.658 | 173480.0667
1SDA057913R1 | E4H-A 3600 PR121/P-LI In=3600A 3p W MP | 1 | S06 | 367214 | 42 | NO | 55.85% | 0.4415 | 162124.981 | 186350.5529
1SDA057915R1 | E4H-A 3600 PR121/P-LSI In=3600A 3p F HR | 1 | S06 | 347901 | 42 | NO | 55.85% | 0.4415 | 153598.2915 | 176549.7603
1SDA057917R1 | E4H-A 3600 PR121/P-LSI In=3600A 3p W MP | 1 | S06 | 373267 | 42 | NO | 55.85% | 0.4415 | 164797.3805 | 189422.2764
1SDA057919R1 | E4H-A 3600 PR121/P-LSIG In=3600A 3p F HR | 1 | S06 | 357651 | 42 | NO | 55.85% | 0.4415 | 157902.9165 | 181497.6052
1SDA057921R1 | E4H-A 3600 PR121/P-LSIG In=3600A 3p W MP | 1 | S06 | 383017 | 42 | NO | 55.85% | 0.4415 | 169102.0055 | 194370.1213
1SDA057923R1 | E4H-A 3600 PR122/P-LI In=3600A 3p F HR | 1 | S06 | 344789 | 42 | NO | 55.85% | 0.4415 | 152224.3435 | 174970.5098
1SDA057925R1 | E4H-A 3600 PR122/P-LI In=3600A 3p W MP | 1 | S06 | 370157 | 42 | NO | 55.85% | 0.4415 | 163424.3155 | 187844.0408
1SDA057927R1 | E4H-A 3600 PR122/P-LSI In=3600A 3p F HR | 1 | S06 | 352354 | 42 | NO | 55.85% | 0.4415 | 155564.291 | 178809.5299
1SDA057929R1 | E4H-A 3600 PR122/P-LSI In=3600A 3p W MP | 1 | S06 | 377718 | 42 | NO | 55.85% | 0.4415 | 166762.497 | 191681.031
1SDA057931R1 | E4H-A 3600 PR122/P-LSIG In=3600A 3p F HR | 1 | S06 | 364544 | 42 | NO | 55.85% | 0.4415 | 160946.176 | 184995.6046
1SDA057933R1 | E4H-A 3600 PR122/P-LSIG In=3600A 3p W MP | 1 | S06 | 389905 | 42 | NO | 55.85% | 0.4415 | 172143.0575 | 197865.5833
1SDA057939R1 | E4H-A 3600 PR123/P-LSIG In=3600A 3p F HR | 1 | S06 | 408747 | 42 | NO | 55.85% | 0.4415 | 180461.8005 | 207427.3569
1SDA057941R1 | E4H-A 3600 PR123/P-LSIG In=3600A 3p W MP | 1 | S06 | 409995 | 42 | NO | 55.85% | 0.4415 | 181012.7925 | 208060.681
1SDA057943R1 | E4V-A 3200 PR121/P-LI In=3200A 3p F HR | 1 | S06 | 234868 | 42 | NO | 55.85% | 0.4415 | 103694.222 | 119188.7609
1SDA057945R1 | E4V-A 3200 PR121/P-LI In=3200A 3p W MP | 1 | S06 | 231937 | 42 | NO | 55.85% | 0.4415 | 102400.1855 | 117701.3626
1SDA057947R1 | E4V-A 3200 PR121/P-LSI In=3200A 3p F HR | 1 | S06 | 241591 | 42 | NO | 55.85% | 0.4415 | 106662.4265 | 122600.4902
1SDA057949R1 | E4V-A 3200 PR121/P-LSI In=3200A 3p W MP | 1 | S06 | 238662 | 42 | NO | 55.85% | 0.4415 | 105369.273 | 121114.1069
1SDA057951R1 | E4V-A 3200 PR121/P-LSIG In=3200A 3p F HR | 1 | S06 | 252420 | 42 | NO | 55.85% | 0.4415 | 111443.43 | 128095.8966
1SDA057953R1 | E4V-A 3200 PR121/P-LSIG In=3200A 3p W MP | 1 | S06 | 249490 | 42 | NO | 55.85% | 0.4415 | 110149.835 | 126609.0057
1SDA057955R1 | E4V-A 3200 PR122/P-LI In=3200A 3p F HR | 1 | S06 | 238132 | 42 | NO | 55.85% | 0.4415 | 105135.278 | 120845.1471
1SDA057957R1 | E4V-A 3200 PR122/P-LI In=3200A 3p W MP | 1 | S06 | 235207 | 42 | NO | 55.85% | 0.4415 | 103843.8905 | 119360.7937
1SDA057959R1 | E4V-A 3200 PR122/P-LSI In=3200A 3p F HR | 1 | S06 | 246539 | 42 | NO | 55.85% | 0.4415 | 108846.9685 | 125111.458
1SDA057961R1 | E4V-A 3200 PR122/P-LSI In=3200A 3p W MP | 1 | S06 | 243608 | 42 | NO | 55.85% | 0.4415 | 107552.932 | 123624.0598
1SDA057963R1 | E4V-A 3200 PR122/P-LSIG In=3200A 3p F HR | 1 | S06 | 260077 | 42 | NO | 55.85% | 0.4415 | 114823.9955 | 131981.604
1SDA057965R1 | E4V-A 3200 PR122/P-LSIG In=3200A 3p W MP | 1 | S06 | 257146 | 42 | NO | 55.85% | 0.4415 | 113529.959 | 130494.2057
1SDA057971R1 | E4V-A 3200 PR123/P-LSIG In=3200A 3p F HR | 1 | S06 | 309198 | 42 | NO | 55.85% | 0.4415 | 136510.917 | 156909.1
1SDA057973R1 | E4V-A 3200 PR123/P-LSIG In=3200A 3p W MP | 1 | S06 | 306267 | 42 | NO | 55.85% | 0.4415 | 135216.8805 | 155421.7017
1SDA057975R1 | E4V-A 3600 PR121/P-LI In=3600A 3p F HR | 1 | S06 | 406566 | 42 | NO | 55.85% | 0.4415 | 179498.889 | 206320.5621
1SDA057977R1 | E4V-A 3600 PR121/P-LI In=3600A 3p W MP | 1 | S06 | 457390 | 42 | NO | 55.85% | 0.4415 | 201937.685 | 232112.2816
1SDA057979R1 | E4V-A 3600 PR121/P-LSI In=3600A 3p F HR | 1 | S06 | 412948 | 42 | NO | 55.85% | 0.4415 | 182316.542 | 209559.2437
1SDA057981R1 | E4V-A 3600 PR121/P-LSI In=3600A 3p W MP | 1 | S06 | 463978 | 42 | NO | 55.85% | 0.4415 | 204846.287 | 235455.5023
1SDA057983R1 | E4V-A 3600 PR121/P-LSIG In=3600A 3p F HR | 1 | S06 | 423245 | 42 | NO | 55.85% | 0.4415 | 186862.6675 | 214784.6753
1SDA057985R1 | E4V-A 3600 PR121/P-LSIG In=3600A 3p W MP | 1 | S06 | 474594 | 42 | NO | 55.85% | 0.4415 | 209533.251 | 240842.8172
1SDA057987R1 | E4V-A 3600 PR122/P-LI In=3600A 3p F HR | 1 | S06 | 409668 | 42 | NO | 55.85% | 0.4415 | 180868.422 | 207894.7379
1SDA057989R1 | E4V-A 3600 PR122/P-LI In=3600A 3p W MP | 1 | S06 | 460591 | 42 | NO | 55.85% | 0.4415 | 203350.9265 | 233736.6971
1SDA057991R1 | E4V-A 3600 PR122/P-LSI In=3600A 3p F HR | 1 | S06 | 417655 | 42 | NO | 55.85% | 0.4415 | 184394.6825 | 211947.9109
1SDA057993R1 | E4V-A 3600 PR122/P-LSI In=3600A 3p W MP | 1 | S06 | 468829 | 42 | NO | 55.85% | 0.4415 | 206988.0035 | 237917.2454
1SDA057995R1 | E4V-A 3600 PR122/P-LSIG In=3600A 3p F HR | 1 | S06 | 430517 | 42 | NO | 55.85% | 0.4415 | 190073.2555 | 218475.0063
1SDA057997R1 | E4V-A 3600 PR122/P-LSIG In=3600A 3p W MP | 1 | S06 | 482097 | 42 | NO | 55.85% | 0.4415 | 212845.8255 | 244650.3741
1SDA058003R1 | E4V-A 3600 PR123/P-LSIG In=3600A 3p F HR | 1 | S06 | 477180 | 42 | NO | 55.85% | 0.4415 | 210674.97 | 242155.1379
1SDA058005R1 | E4V-A 3600 PR123/P-LSIG In=3600A 3p W MP | 1 | S06 | 530232 | 42 | NO | 55.85% | 0.4415 | 234097.428 | 269077.5034
1SDA058039R1 | E6H-A 5000 PR121/P-LI In=5000A 3p F HR | 1 | S06 | 489402 | 42 | NO | 55.85% | 0.4415 | 216070.983 | 248357.4517
1SDA058041R1 | E6H-A 5000 PR121/P-LI In=5000A 3p W MP | 1 | S06 | 483628 | 42 | NO | 55.85% | 0.4415 | 213521.762 | 245427.3126
1SDA058043R1 | E6H-A 5000 PR121/P-LSI In=5000A 3p F HR | 1 | S06 | 496379 | 42 | NO | 55.85% | 0.4415 | 219151.3285 | 251898.0787
1SDA058045R1 | E6H-A 5000 PR121/P-LSI In=5000A 3p W MP | 1 | S06 | 490354 | 42 | NO | 55.85% | 0.4415 | 216491.291 | 248840.5644
1SDA058047R1 | E6H-A 5000 PR121/P-LSIG In=5000A 3p F HR | 1 | S06 | 507623 | 42 | NO | 55.85% | 0.4415 | 224115.5545 | 257604.0856
1SDA058049R1 | E6H-A 5000 PR121/P-LSIG In=5000A 3p W MP | 1 | S06 | 501182 | 42 | NO | 55.85% | 0.4415 | 221271.853 | 254335.4632
1SDA058051R1 | E6H-A 5000 PR122/P-LI In=5000A 3p F HR | 1 | S06 | 492794 | 42 | NO | 55.85% | 0.4415 | 217568.551 | 250078.7943
1SDA058053R1 | E6H-A 5000 PR122/P-LI In=5000A 3p W MP | 1 | S06 | 486897 | 42 | NO | 55.85% | 0.4415 | 214965.0255 | 247086.2362
1SDA058055R1 | E6H-A 5000 PR122/P-LSI In=5000A 3p F HR | 1 | S06 | 501515 | 42 | NO | 55.85% | 0.4415 | 221418.8725 | 254504.4511
1SDA058057R1 | E6H-A 5000 PR122/P-LSI In=5000A 3p W MP | 1 | S06 | 495299 | 42 | NO | 55.85% | 0.4415 | 218674.5085 | 251350.0098
1SDA058059R1 | E6H-A 5000 PR122/P-LSIG In=5000A 3p F HR | 1 | S06 | 515565 | 42 | NO | 55.85% | 0.4415 | 227621.9475 | 261634.4224
1SDA058061R1 | E6H-A 5000 PR122/P-LSIG In=5000A 3p W MP | 1 | S06 | 508838 | 42 | NO | 55.85% | 0.4415 | 224651.977 | 258220.6632
1SDA058067R1 | E6H-A 5000 PR123/P-LSIG In=5000A 3p F HR | 1 | S06 | 566546 | 42 | NO | 55.85% | 0.4415 | 250130.059 | 287505.8149
1SDA058069R1 | E6H-A 5000 PR123/P-LSIG In=5000A 3p W MP | 1 | S06 | 557959 | 42 | NO | 55.85% | 0.4415 | 246338.8985 | 283148.1592
1SDA058103R1 | E6V-A 5000 PR121/P-LI In=5000A 3p F HR | 1 | S06 | 577167 | 42 | NO | 55.85% | 0.4415 | 254819.2305 | 292895.6672
1SDA058105R1 | E6V-A 5000 PR121/P-LI In=5000A 3p W MP | 1 | S06 | 543777 | 42 | NO | 55.85% | 0.4415 | 240077.5455 | 275951.2017
1SDA058107R1 | E6V-A 5000 PR121/P-LSI In=5000A 3p F HR | 1 | S06 | 584511 | 42 | NO | 55.85% | 0.4415 | 258061.6065 | 296622.5362
1SDA058109R1 | E6V-A 5000 PR121/P-LSI In=5000A 3p W MP | 1 | S06 | 550500 | 42 | NO | 55.85% | 0.4415 | 243045.75 | 279362.931
1SDA058111R1 | E6V-A 5000 PR121/P-LSIG In=5000A 3p F HR | 1 | S06 | 596346 | 42 | NO | 55.85% | 0.4415 | 263286.759 | 302628.4586
1SDA058113R1 | E6V-A 5000 PR121/P-LSIG In=5000A 3p W MP | 1 | S06 | 561335 | 42 | NO | 55.85% | 0.4415 | 247829.4025 | 284861.3822
1SDA058115R1 | E6V-A 5000 PR122/P-LI In=5000A 3p F HR | 1 | S06 | 580733 | 42 | NO | 55.85% | 0.4415 | 256393.6195 | 294705.3098
1SDA058117R1 | E6V-A 5000 PR122/P-LI In=5000A 3p W MP | 1 | S06 | 547048 | 42 | NO | 55.85% | 0.4415 | 241521.692 | 277611.1402
1SDA058119R1 | E6V-A 5000 PR122/P-LSI In=5000A 3p F HR | 1 | S06 | 589921 | 42 | NO | 55.85% | 0.4415 | 260450.1215 | 299367.9557
1SDA058121R1 | E6V-A 5000 PR122/P-LSI In=5000A 3p W MP | 1 | S06 | 555450 | 42 | NO | 55.85% | 0.4415 | 245231.175 | 281874.9138
1SDA058123R1 | E6V-A 5000 PR122/P-LSIG In=5000A 3p F HR | 1 | S06 | 604710 | 42 | NO | 55.85% | 0.4415 | 266979.465 | 306872.9483
1SDA058125R1 | E6V-A 5000 PR122/P-LSIG In=5000A 3p W MP | 1 | S06 | 568992 | 42 | NO | 55.85% | 0.4415 | 251209.968 | 288747.0897
1SDA058131R1 | E6V-A 5000 PR123/P-LSIG In=5000A 3p F HR | 1 | S06 | 658372 | 42 | NO | 55.85% | 0.4415 | 290671.238 | 334104.8713
1SDA058133R1 | E6V-A 5000 PR123/P-LSIG In=5000A 3p W MP | 1 | S06 | 618109 | 42 | NO | 55.85% | 0.4415 | 272895.1235 | 313672.5557
1SDA058135R1 | T4L 250 UL/CSA TMA 80-400..800 3p F F | 1 | S06 | 11153 | 42 | NO | 55.85% | 0.4415 | 4924.0495 | 5659.827
1SDA058136R1 | T4L 250 UL/CSA TMA 100-500..1000 3p F F | 1 | S06 | 11153 | 42 | NO | 55.85% | 0.4415 | 4924.0495 | 5659.827
1SDA058137R1 | T4L 250 UL/CSA TMA 125-625..1250 3p F F | 1 | S06 | 11153 | 42 | NO | 55.85% | 0.4415 | 4924.0495 | 5659.827
1SDA058138R1 | T4L 250 UL/CSA TMA 150-750..1500 3p F F | 1 | S06 | 13087 | 42 | NO | 55.85% | 0.4415 | 5777.9105 | 6641.2764
1SDA058139R1 | T4L 250 UL/CSA TMA 200-1000..2000 3p F F | 1 | S06 | 14094 | 42 | NO | 55.85% | 0.4415 | 6222.501 | 7152.3
1SDA058140R1 | T4L250UL/CSATMA250-1250..25003pFF | 1 | S06 | 15691 | 42 | NO | 55.85% | 0.4415 | 6927.5765 | 7962.7316
1SDA058141R1 | T4V 250 UL/CSA TMD 30-500 3p F F | 1 | S06 | 16363 | 42 | NO | 55.85% | 0.4415 | 7224.2645 | 8303.7523
1SDA058142R1 | T4V 250 UL/CSA TMD 40-500 3p F F | 1 | S06 | 16363 | 42 | NO | 55.85% | 0.4415 | 7224.2645 | 8303.7523
1SDA058143R1 | T4V 250 UL/CSA TMD 50-500 3p F F | 1 | S06 | 16363 | 42 | NO | 55.85% | 0.4415 | 7224.2645 | 8303.7523
1SDA058144R1 | T4V 250 UL/CSA TMA 80-400..800 3p F F | 1 | S06 | 16952 | 42 | NO | 55.85% | 0.4415 | 7484.308 | 8602.6529
1SDA058145R1 | T4V 250 UL/CSA TMA 100-500..1000 3p F F | 1 | S06 | 16952 | 42 | NO | 55.85% | 0.4415 | 7484.308 | 8602.6529
1SDA058146R1 | T4V 250 UL/CSA TMA 125-625..1250 3p F F | 1 | S06 | 16952 | 42 | NO | 55.85% | 0.4415 | 7484.308 | 8602.6529
1SDA058147R1 | T4V 250 UL/CSA TMA 150-750..1500 3p F F | 1 | S06 | 18885 | 42 | NO | 55.85% | 0.4415 | 8337.7275 | 9583.5948
1SDA058148R1 | T4V 250 UL/CSA TMA 200-1000..2000 3p F F | 1 | S06 | 19890 | 42 | NO | 55.85% | 0.4415 | 8781.435 | 10093.6034
1SDA058149R1 | T4V 250 UL/CSA TMA 250-1250..2500 3p F F | 1 | S06 | 19890 | 42 | NO | 55.85% | 0.4415 | 8781.435 | 10093.6034
1SDA058150R1 | T5N 400 UL/CSA PR221DS-LS/I 300 3p F F | 1 | S06 | 12828 | 42 | NO | 55.85% | 0.4415 | 5663.562 | 6509.8414
1SDA058151R1 | T5N 400 UL/CSA PR221DS-LS/I 400 3p F F | 1 | S06 | 12828 | 42 | NO | 55.85% | 0.4415 | 5663.562 | 6509.8414
1SDA058152R1 | T5N 400 UL/CSA PR222DS/P-LSI 300 3p F F | 1 | S06 | 16756 | 42 | NO | 55.85% | 0.4415 | 7397.774 | 8503.1885
1SDA058153R1 | T5N 400 UL/CSA PR222DS/P-LSI 400 3p F F | 1 | S06 | 16756 | 42 | NO | 55.85% | 0.4415 | 7397.774 | 8503.1885
1SDA058154R1 | T5N 400 UL/CSA PR222DS/P-LSIG 300 3p F F | 1 | S06 | 19277 | 42 | NO | 55.85% | 0.4415 | 8510.7955 | 9782.5236
1SDA058155R1 | T5N 400 UL/CSA PR222DS/P-LSIG 400 3p F F | 1 | S06 | 19277 | 42 | NO | 55.85% | 0.4415 | 8510.7955 | 9782.5236
1SDA058156R1 | T5S 400 UL/CSA PR221DS-LS/I 300 3p F F | 1 | S06 | 19052 | 42 | NO | 55.85% | 0.4415 | 8411.458 | 9668.3425
1SDA058157R1 | T5S 400 UL/CSA PR221DS-LS/I 400 3p F F | 1 | S06 | 19052 | 42 | NO | 55.85% | 0.4415 | 8411.458 | 9668.3425
1SDA058158R1 | T5S 400 UL/CSA PR222DS/P-LSI 400 3p F F | 1 | S06 | 22850 | 42 | NO | 55.85% | 0.4415 | 10088.275 | 11595.7184
1SDA058159R1 | T5S 400 UL/CSA PR222DS/P-LSIG 300 3p F F | 1 | S06 | 25371 | 42 | NO | 55.85% | 0.4415 | 11201.2965 | 12875.0534
1SDA058160R1 | T5S 400 UL/CSA PR222DS/P-LSIG 400 3p F F | 1 | S06 | 25371 | 42 | NO | 55.85% | 0.4415 | 11201.2965 | 12875.0534
1SDA058161R1 | T5H 400 UL/CSA PR221DS-LS/I 300 3p F F | 1 | S06 | 29081 | 42 | NO | 55.85% | 0.4415 | 12839.2615 | 14757.7718
1SDA058162R1 | T5H 400 UL/CSA PR221DS-LS/I 400 3p F F | 1 | S06 | 29081 | 42 | NO | 55.85% | 0.4415 | 12839.2615 | 14757.7718
1SDA058163R1 | T5H 400 UL/CSA PR222DS/P-LSI 300 3p F F | 1 | S06 | 32667 | 42 | NO | 55.85% | 0.4415 | 14422.4805 | 16577.5638
1SDA058164R1 | T5H 400 UL/CSA PR222DS/P-LSI 400 3p F F | 1 | S06 | 32667 | 42 | NO | 55.85% | 0.4415 | 14422.4805 | 16577.5638
1SDA058165R1 | T5H 400 UL/CSA PR222DS/P-LSIG 300 3p F F | 1 | S06 | 35190 | 42 | NO | 55.85% | 0.4415 | 15536.385 | 17857.9138
1SDA058166R1 | T5H 400 UL/CSA PR222DS/P-LSIG 400 3p F F | 1 | S06 | 35190 | 42 | NO | 55.85% | 0.4415 | 15536.385 | 17857.9138
1SDA058167R1 | T5L 400 UL/CSA PR221DS-LS/I 300 3p F F | 1 | S06 | 30776 | 42 | NO | 55.85% | 0.4415 | 13587.604 | 15617.9356
1SDA058168R1 | T5L 400 UL/CSA PR221DS-LS/I 400 3p F F | 1 | S06 | 30776 | 42 | NO | 55.85% | 0.4415 | 13587.604 | 15617.9356
1SDA058169R1 | T5L 400 UL/CSA PR222DS/P-LSI 300 3p F F | 1 | S06 | 34327 | 42 | NO | 55.85% | 0.4415 | 15155.3705 | 17419.9661
1SDA058170R1 | T5L 400 UL/CSA PR222DS/P-LSI 400 3p F F | 1 | S06 | 34327 | 42 | NO | 55.85% | 0.4415 | 15155.3705 | 17419.9661
1SDA058171R1 | T5L 400 UL/CSA PR222DS/P-LSIG 300 3p F F | 1 | S06 | 36847 | 42 | NO | 55.85% | 0.4415 | 16267.9505 | 18698.7937
1SDA058172R1 | T5L 400 UL/CSA PR222DS/P-LSIG 400 3p F F | 1 | S06 | 36847 | 42 | NO | 55.85% | 0.4415 | 16267.9505 | 18698.7937
1SDA058173R1 | T5V 400 UL/CSA PR221DS-LS/I 300 3p F F | 1 | S06 | 32907 | 42 | NO | 55.85% | 0.4415 | 14528.4405 | 16699.3569
1SDA058174R1 | T5V 400 UL/CSA PR221DS-LS/I 400 3p F F | 1 | S06 | 32907 | 42 | NO | 55.85% | 0.4415 | 14528.4405 | 16699.3569
1SDA058175R1 | T5V 400 UL/CSA PR222DS/P-LSI 300 3p F F | 1 | S06 | 36413 | 42 | NO | 55.85% | 0.4415 | 16076.3395 | 18478.5511
1SDA058176R1 | T5V 400 UL/CSA PR222DS/P-LSI 400 3p F F | 1 | S06 | 36413 | 42 | NO | 55.85% | 0.4415 | 16076.3395 | 18478.5511
1SDA058177R1 | T5V 400 UL/CSA PR222DS/P-LSIG 300 3p F F | 1 | S06 | 38936 | 42 | NO | 55.85% | 0.4415 | 17190.244 | 19758.9011
1SDA058178R1 | T5V 400 UL/CSA PR222DS/P-LSIG 400 3p F F | 1 | S06 | 38936 | 42 | NO | 55.85% | 0.4415 | 17190.244 | 19758.9011
1SDA058189R1 | PR121/LI Solo Rele Electronico | 1 | S06 | 16988 | 42 | NO | 55.85% | 0.4415 | 7500.202 | 8620.9218
1SDA058191R1 | 4to Sensor IuN=2000A E1-E2-E4 | 1 | S06 | 13947 | 42 | NO | 55.85% | 0.4415 | 6157.6005 | 7077.7017
1SDA058192R1 | Rating Plug E1-E3 In= 400 A | 1 | S06 | 845 | 42 | NO | 55.85% | 0.4415 | 373.0675 | 428.8132
1SDA058193R1 | PR121/LSI Rele Electron E1/6 | 1 | S06 | 18015 | 42 | NO | 55.85% | 0.4415 | 7953.6225 | 9142.0948
1SDA058195R1 | PR121/LSIG Rele Electron E1/6 | 1 | S06 | 30665 | 42 | NO | 55.85% | 0.4415 | 13538.5975 | 15561.6063
1SDA058196R1 | PR122/LI Rele Electron E1/6 | 1 | S06 | 17618 | 42 | NO | 55.85% | 0.4415 | 7778.347 | 8940.6287
1SDA058197R1 | PR122/P-LSI E1-E6 | 1 | S06 | 21269 | 42 | NO | 55.85% | 0.4415 | 9390.2635 | 10793.4063
1SDA058198R1 | PR122/LSIG Rele Electron E1/6 | 1 | S06 | 38329 | 42 | NO | 55.85% | 0.4415 | 16922.2535 | 19450.8661
1SDA058199R1 | PR123/P-LSI + PR120/V + CABLES E1-E6 | 1 | S06 | 77400 | 42 | NO | 55.85% | 0.4415 | 34172.1 | 39278.2759
1SDA058200R1 | PR123/LSIG Rele Electron E1/6 | 1 | S06 | 86616 | 42 | NO | 55.85% | 0.4415 | 38240.964 | 43955.131
1SDA058201R1 | PR122/P-LSIRc E1-E6 | 1 | S06 | 38705 | 42 | NO | 55.85% | 0.4415 | 17088.2575 | 19641.6753
1SDA058216R1 | 4to Sensor IuN=4000 E4/f | 1 | S06 | 28134 | 42 | NO | 55.85% | 0.4415 | 12421.161 | 14277.1966
1SDA058218R1 | 4to Sensor IuN=4000 E3-E6 | 1 | S06 | 17212 | 42 | NO | 55.85% | 0.4415 | 7599.098 | 8734.5954
1SDA058220R1 | 4to Sensor IuN=6300 E6/f | 1 | S06 | 34719 | 42 | NO | 55.85% | 0.4415 | 15328.4385 | 17618.8948
1SDA058221R1 | Rating Plug E1-E3 In= 630 A | 1 | S06 | 845 | 42 | NO | 55.85% | 0.4415 | 373.0675 | 428.8132
1SDA058222R1 | Rating Plug E1-E3 In= 800 A | 1 | S06 | 845 | 42 | NO | 55.85% | 0.4415 | 373.0675 | 428.8132
1SDA058223R1 | Rating Plug E1-E4 In= 1,000 A | 1 | S06 | 845 | 42 | NO | 55.85% | 0.4415 | 373.0675 | 428.8132
1SDA058224R1 | RATING PLUG In=1200A E1-E4UL | 1 | S06 | 845 | 42 | NO | 55.85% | 0.4415 | 373.0675 | 428.8132
1SDA058225R1 | Rating Plug E1-E4 In= 1,250 A | 1 | S06 | 845 | 42 | NO | 55.85% | 0.4415 | 373.0675 | 428.8132
1SDA058226R1 | Rating Plug E1-E4 In= 1,600 A | 1 | S06 | 845 | 42 | NO | 55.85% | 0.4415 | 373.0675 | 428.8132
1SDA058227R1 | Rating Plug E2-E4 In= 2,000 A | 1 | S06 | 845 | 42 | NO | 55.85% | 0.4415 | 373.0675 | 428.8132
1SDA058228R1 | Rating Plug E3-E4 In= 2,500 A | 1 | S06 | 845 | 42 | NO | 55.85% | 0.4415 | 373.0675 | 428.8132
1SDA058229R1 | RATING PLUG In=3000A E3-E6UL | 1 | S06 | 845 | 42 | NO | 55.85% | 0.4415 | 373.0675 | 428.8132
1SDA058230R1 | Rating Plug E3-E6 In= 3,200 A | 1 | S06 | 845 | 42 | NO | 55.85% | 0.4415 | 373.0675 | 428.8132
1SDA058232R1 | RATING PLUG In=4000A E4-E6IEC E6UL | 1 | S06 | 845 | 42 | NO | 55.85% | 0.4415 | 373.0675 | 428.8132
1SDA058233R1 | Rating Plug E6 In= 5,000 A | 1 | S06 | 845 | 42 | NO | 55.85% | 0.4415 | 373.0675 | 428.8132
1SDA058234R1 | RATING PLUG In=6300A E6IEC | 1 | S06 | 845 | 42 | NO | 55.85% | 0.4415 | 373.0675 | 428.8132
1SDA058252R1 | PR120/V Medición V PR122 y 123 | 1 | S06 | 35528 | 42 | NO | 55.85% | 0.4415 | 15685.612 | 18029.4391
1SDA058254R1 | PR120/D-M Modbus PR122 y 123 | 1 | S06 | 22032 | 42 | NO | 55.85% | 0.4415 | 9727.128 | 11180.6069
1SDA058255R1 | PR120/K SIGN. MODULE 4 IND.OUTPUTE1-6 | 1 | S06 | 4100 | 42 | NO | 55.85% | 0.4415 | 1810.15 | 2080.6322
1SDA058256R1 | PR120/K (4salidas + 1entrada) | 1 | S06 | 4100 | 42 | NO | 55.85% | 0.4415 | 1810.15 | 2080.6322
1SDA058258R1 | PR030/B Bateria Externa E1/6 | 1 | S06 | 2435 | 42 | NO | 55.85% | 0.4415 | 1075.0525 | 1235.6925
1SDA058260R1 | S51 activación sobreintensidad | 1 | S06 | 1401 | 42 | NO | 55.85% | 0.4415 | 618.5415 | 710.9672
1SDA058261R1 | ELE.I1/4 TRIP RESE220-240V PR12x E1-6-T8 | 1 | S06 | 2952 | 42 | NO | 55.85% | 0.4415 | 1303.308 | 1498.0552
1SDA058262R1 | S51+mando 110-130 V acdc E1/6 | 1 | S06 | 2958 | 42 | NO | 55.85% | 0.4415 | 1305.957 | 1501.1
1SDA058263R1 | S51+mando 24-30 V acdc E1/6 | 1 | S06 | 2958 | 42 | NO | 55.85% | 0.4415 | 1305.957 | 1501.1
1SDA058264R1 | 4 AUX 2NA+2NC+2PR122-3 E1/6 | 1 | S06 | 4140 | 42 | NO | 55.85% | 0.4415 | 1827.81 | 2100.931
1SDA058265R1 | 4 AUX 2NA+2NC+2PR12x 24V E1/6 | 1 | S06 | 4549 | 42 | NO | 55.85% | 0.4415 | 2008.3835 | 2308.4868
1SDA058266R1 | 10 Contactos AUX no instalados | 1 | S06 | 12280 | 42 | NO | 55.85% | 0.4415 | 5421.62 | 6231.7471
1SDA058267R1 | 10 AUX 5NA+5NC+2PR E1/6 | 1 | S06 | 12401 | 42 | NO | 55.85% | 0.4415 | 5475.0415 | 6293.1511
1SDA058268R1 | 10 Aux 5NA+5NC+2PR 24V E1/6 | 1 | S06 | 12388 | 42 | NO | 55.85% | 0.4415 | 5469.302 | 6286.554
1SDA058270R1 | Bloqueo a llave N.20005 E1-6 | 1 | S06 | 1005 | 42 | NO | 55.85% | 0.4415 | 443.7075 | 510.0086
1SDA058271R1 | Bloqueo a llave Diferent E1-6 | 1 | S06 | 1005 | 42 | NO | 55.85% | 0.4415 | 443.7075 | 510.0086
1SDA058272R1 | BLOQUE A LLAVE ABIERTO N.20008 E1/6 new | 1 | S06 | 1005 | 42 | NO | 55.85% | 0.4415 | 443.7075 | 510.0086
1SDA058273R1 | BLOQUE A LLAVE ABIERTO N.20007 E1/6 new | 1 | S06 | 1005 | 42 | NO | 55.85% | 0.4415 | 443.7075 | 510.0086
1SDA058274R1 | BLOQUE A LLAVE ABIERTO N.20006 E1/6 new | 1 | S06 | 1005 | 42 | NO | 55.85% | 0.4415 | 443.7075 | 510.0086
1SDA058277R1 | Bloqueo llav-cand in/test/W 4 | 1 | S06 | 1005 | 42 | NO | 55.85% | 0.4415 | 443.7075 | 510.0086
1SDA058278R1 | Bloqueo llav-cand in/test/W 4d | 1 | S06 | 1005 | 42 | NO | 55.85% | 0.4415 | 443.7075 | 510.0086
1SDA058279R1 | BL.CAN/LLAVE 4mm INS/SEC.N.20008 E1/6new | 1 | S06 | 1005 | 42 | NO | 55.85% | 0.4415 | 443.7075 | 510.0086
1SDA058280R1 | BL.CAN/LLAVE 4mm INS/SEC.N.20007 E1/6new | 1 | S06 | 1005 | 42 | NO | 55.85% | 0.4415 | 443.7075 | 510.0086
1SDA058281R1 | BL.CAN/LLAVE 4mm INS/SEC.N.20006 E1/6new | 1 | S06 | 1005 | 42 | NO | 55.85% | 0.4415 | 443.7075 | 510.0086
1SDA058282R1 | E2S 800 PR121/P-LI In=800A 3p F HR | 1 | S06 | 76206 | 42 | NO | 55.85% | 0.4415 | 33644.949 | 38672.3552
1SDA058283R1 | E2S 800 PR121/P-LSI In=800A 3p F HR | 1 | S06 | 82927 | 42 | NO | 55.85% | 0.4415 | 36612.2705 | 42083.0695
1SDA058284R1 | E2S 800 PR121/P-LSIG In=800A 3p F HR | 1 | S06 | 93760 | 42 | NO | 55.85% | 0.4415 | 41395.04 | 47580.5057
1SDA058285R1 | E2S 800 PR122/P-LI In=800A 3p F HR | 1 | S06 | 79471 | 42 | NO | 55.85% | 0.4415 | 35086.4465 | 40329.2489
1SDA058286R1 | E2S 800 PR122/P-LSI In=800A 3p F HR | 1 | S06 | 87878 | 42 | NO | 55.85% | 0.4415 | 38798.137 | 44595.5598
1SDA058287R1 | E2S 800 PR122/P-LSIG In=800A 3p F HR | 1 | S06 | 101416 | 42 | NO | 55.85% | 0.4415 | 44775.164 | 51465.7057
1SDA058289R1 | E2S 800 PR123/P-LSIG In=800A 3p F HR | 1 | S06 | 153546 | 42 | NO | 55.85% | 0.4415 | 67790.559 | 77920.1828
1SDA058290R1 | E2S 800 PR121/P-LI In=800A 4p F HR | 1 | S06 | 99062 | 42 | NO | 55.85% | 0.4415 | 43735.873 | 50271.1184
1SDA058291R1 | E2S 800 PR121/P-LSI In=800A 4p F HR | 1 | S06 | 105788 | 42 | NO | 55.85% | 0.4415 | 46705.402 | 53684.3701
1SDA058292R1 | E2S 800 PR121/P-LSIG In=800A 4p F HR | 1 | S06 | 116618 | 42 | NO | 55.85% | 0.4415 | 51486.847 | 59180.2839
1SDA058293R1 | E2S 800 PR122/P-LI In=800A 4p F HR | 1 | S06 | 102333 | 42 | NO | 55.85% | 0.4415 | 45180.0195 | 51931.0569
1SDA058294R1 | E2S 800 PR122/P-LSI In=800A 4p F HR | 1 | S06 | 110734 | 42 | NO | 55.85% | 0.4415 | 48889.061 | 56194.323
1SDA058295R1 | E2S 800 PR122/P-LSIG In=800A 4p F HR | 1 | S06 | 124278 | 42 | NO | 55.85% | 0.4415 | 54868.737 | 63067.5138
1SDA058297R1 | E2S 800 PR123/P-LSIG In=800A 4p F HR | 1 | S06 | 176860 | 42 | NO | 55.85% | 0.4415 | 78083.69 | 89751.3678
1SDA058298R1 | E2S 800 PR121/P-LI In=800A 3p W MP | 1 | S06 | 69282 | 42 | NO | 55.85% | 0.4415 | 30588.003 | 35158.6241
1SDA058299R1 | E2S 800 PR121/P-LSI In=800A 3p W MP | 1 | S06 | 77525 | 42 | NO | 55.85% | 0.4415 | 34227.2875 | 39341.7098
1SDA058300R1 | E2S 800 PR121/P-LSIG In=800A 3p W MP | 1 | S06 | 86837 | 42 | NO | 55.85% | 0.4415 | 38338.5355 | 44067.2822
1SDA058301R1 | E2S 800 PR122/P-LI In=800A 3p W MP | 1 | S06 | 72552 | 42 | NO | 55.85% | 0.4415 | 32031.708 | 36818.0552
1SDA058302R1 | E2S 800 PR122/P-LSI In=800A 3p W MP | 1 | S06 | 80952 | 42 | NO | 55.85% | 0.4415 | 35740.308 | 41080.8138
1SDA058303R1 | E2S 800 PR122/P-LSIG In=800A 3p W MP | 1 | S06 | 94496 | 42 | NO | 55.85% | 0.4415 | 41719.984 | 47954.0046
1SDA058305R1 | E2S 800 PR123/P-LSIG 3p W MP | 1 | S06 | 146483 | 42 | NO | 55.85% | 0.4415 | 64672.2445 | 74335.9132
1SDA058306R1 | E2S 800 PR121/P-LI In=800A 4p W MP | 1 | S06 | 90060 | 42 | NO | 55.85% | 0.4415 | 39761.49 | 45702.8621
1SDA058307R1 | E2S 800 PR121/P-LSI In=800A 4p W MP | 1 | S06 | 96786 | 42 | NO | 55.85% | 0.4415 | 42731.019 | 49116.1138
1SDA058308R1 | E2S 800 PR121/P-LSIG In=800A 4p W MP | 1 | S06 | 107620 | 42 | NO | 55.85% | 0.4415 | 47514.23 | 54614.0575
1SDA058309R1 | E2S 800 PR122/P-LI In=800A 4p W MP | 1 | S06 | 93331 | 42 | NO | 55.85% | 0.4415 | 41205.6365 | 47362.8006
1SDA058310R1 | E2S 800 PR122/P-LSI In=800A 4p W MP | 1 | S06 | 101737 | 42 | NO | 55.85% | 0.4415 | 44916.8855 | 51628.604
1SDA058311R1 | E2S 800 PR122/P-LSIG In=800A 4p W MP | 1 | S06 | 115275 | 42 | NO | 55.85% | 0.4415 | 50893.9125 | 58498.75
1SDA058313R1 | E2S 800 PR123/P-LSIG In=800A 4p W MP | 1 | S06 | 167681 | 42 | NO | 55.85% | 0.4415 | 74031.1615 | 85093.2891
1SDA058316R1 | PROT. PRECINT. POR RELE' E1/6 PR121 new | 1 | S06 | 851 | 42 | NO | 55.85% | 0.4415 | 375.7165 | 431.858
1SDA058317R1 | PROT.PREC.POR RELE' E1/6 PR122-123 new | 1 | S06 | 851 | 42 | NO | 55.85% | 0.4415 | 375.7165 | 431.858
1SDA058318R1 | Tapa Gris frontal para E1-2,3p | 1 | S06 | 5472 | 42 | NO | 55.85% | 0.4415 | 2415.888 | 2776.8828
1SDA058319R1 | KIT ESC.FRO.MANDO+ESC.IZ/DE E1-E2 4p new | 1 | S06 | 6583 | 42 | NO | 55.85% | 0.4415 | 2906.3945 | 3340.6833
1SDA058321R1 | Tapa Gris frontal para E3, 3p | 1 | S06 | 5472 | 42 | NO | 55.85% | 0.4415 | 2415.888 | 2776.8828
1SDA058322R1 | KIT ESC.FRO.MANDO+ESC.IZ/DE E3 4p new | 1 | S06 | 6583 | 42 | NO | 55.85% | 0.4415 | 2906.3945 | 3340.6833
1SDA058323R1 | KIT ESC.FRO.MANDO+ESC.IZ/DE E4 3p new | 1 | S06 | 9762 | 42 | NO | 55.85% | 0.4415 | 4309.923 | 4953.9345
1SDA058326R1 | KIT ESC.FRO.MANDO+ESC.IZ/DE E4 4p new | 1 | S06 | 10672 | 42 | NO | 55.85% | 0.4415 | 4711.688 | 5415.7333
1SDA058327R1 | Tapa Gris frontal para E6, 3p | 1 | S06 | 13623 | 42 | NO | 55.85% | 0.4415 | 6014.5545 | 6913.281
1SDA058328R1 | KIT ESC.FRO.MANDO+ESC.IZ/DE E6 4p new | 1 | S06 | 16005 | 42 | NO | 55.85% | 0.4415 | 7066.2075 | 8122.0776
1SDA058379R1 | RATING PLUG In=600A E1-E3UL | 1 | S06 | 851 | 42 | NO | 55.85% | 0.4415 | 375.7165 | 431.858
1SDA058511R1 | T4N 250 UL/CSA PARTE INTERRUPTIVA 3p F F | 1 | S06 | 3396 | 42 | NO | 55.85% | 0.4415 | 1499.334 | 1723.3724
1SDA058512R1 | T4S 250 UL/CSA PARTE INTERRUPTIVA 3p F F | 1 | S06 | 5511 | 42 | NO | 55.85% | 0.4415 | 2433.1065 | 2796.6741
1SDA058513R1 | T4H 250 UL/CSA PARTE INTERRUPTIVA 3p F F | 1 | S06 | 5740 | 42 | NO | 55.85% | 0.4415 | 2534.21 | 2912.8851
1SDA058514R1 | T4L 250 UL/CSA PARTE INTERRUPTIVA 3p F F | 1 | S06 | 6665 | 42 | NO | 55.85% | 0.4415 | 2942.5975 | 3382.296
1SDA058515R1 | T4V 250 UL/CSA PARTE INTERRUPTIVA 3p F F | 1 | S06 | 12990 | 42 | NO | 55.85% | 0.4415 | 5735.085 | 6592.0517
1SDA058516R1 | T5N 400 UL/CSA PARTE INTERRUPTIVA 3p F F | 1 | S06 | 4364 | 42 | NO | 55.85% | 0.4415 | 1926.706 | 2214.6046
1SDA058517R1 | T5S 400 UL/CSA PARTE INTERRUPTIVA 3p F F | 1 | S06 | 11010 | 42 | NO | 55.85% | 0.4415 | 4860.915 | 5587.2586
1SDA058518R1 | T5H 400 UL/CSA PARTE INTERRUPTIVA 3p F F | 1 | S06 | 21726 | 42 | NO | 55.85% | 0.4415 | 9592.029 | 11025.3207
1SDA058519R1 | T5L 400 UL/CSA PARTE INTERRUPTIVA 3p F F | 1 | S06 | 23531 | 42 | NO | 55.85% | 0.4415 | 10388.9365 | 11941.3063
1SDA058520R1 | T5V 400 UL/CSA PARTE INTERRUPTIVA 3p F F | 1 | S06 | 25813 | 42 | NO | 55.85% | 0.4415 | 11396.4395 | 13099.3557
1SDA058525R1 | T4H-D 250 MCS-UL/CSA Im=3000 3p F F | 1 | S06 | 10490 | 42 | NO | 55.85% | 0.4415 | 4631.335 | 5323.3736
1SDA058527R1 | T5H-D 400 MCS-UL/CSA Im=5000 3p F F | 1 | S06 | 12105 | 42 | NO | 55.85% | 0.4415 | 5344.3575 | 6142.9397
1SDA058537R1 | KIT W FP 4p HR 4pcs E4/f >FP VR | 1 | S06 | 28621 | 42 | NO | 55.85% | 0.4415 | 12636.1715 | 14524.3351
1SDA058538R1 | KIT W FP 4p HR 4pcs E6/f >FP VR | 1 | S06 | 48562 | 42 | NO | 55.85% | 0.4415 | 21440.123 | 24643.8195
1SDA058539R1 | KIT W FP 4p VR 4pcs E4/f >FP HR | 1 | S06 | 22900 | 42 | NO | 55.85% | 0.4415 | 10110.35 | 11621.092
1SDA058540R1 | KIT W FP 4p VR 4pcs E6/f >FP HR | 1 | S06 | 38850 | 42 | NO | 55.85% | 0.4415 | 17152.275 | 19715.2586
1SDA058541R1 | PR221DS-LS/IIn=300T53pUL | 1 | S06 | 8677 | 42 | NO | 55.85% | 0.4415 | 3830.8955 | 4403.3282
1SDA058550R1 | E6H/E 40 VERS.SPEC.1150V AC new (EXTR) | 1 | S06 | 51725 | 42 | NO | 55.85% | 0.4415 | 22836.5875 | 26248.9511
1SDA058551R1 | E6H/E 50 VERS.SPEC.1150V AC new (EXTR) | 1 | S06 | 61158 | 42 | NO | 55.85% | 0.4415 | 27001.257 | 31035.9276
1SDA058552R1 | E6H/E 63 VERS.SPEC.1150V AC new (EXTR) | 1 | S06 | 77906 | 42 | NO | 55.85% | 0.4415 | 34395.499 | 39535.0563
1SDA058585R1 | E1N 1250 PR122/P-LSIRc In=1250A 3p F HR | 1 | S06 | 114852 | 42 | NO | 55.85% | 0.4415 | 50707.158 | 58284.0897
1SDA058587R1 | E1N 1250 PR122/P-LSIRc In=1250A 4p F HR | 1 | S06 | 137549 | 42 | NO | 55.85% | 0.4415 | 60727.8835 | 69802.1649
1SDA058589R1 | E1N 1250 PR122/P-LSIRc In=1250A 3p W MP | 1 | S06 | 114256 | 42 | NO | 55.85% | 0.4415 | 50444.024 | 57981.6368
1SDA058591R1 | E1N 1250 PR122/P-LSIRc In=1250A 4p W MP | 1 | S06 | 136662 | 42 | NO | 55.85% | 0.4415 | 60336.273 | 69352.0379
1SDA058681R1 | E2S 2000 PR122/P-LSIRc In=2000A 3p F HR | 1 | S06 | 139397 | 42 | NO | 55.85% | 0.4415 | 61543.7755 | 70739.9718
1SDA058683R1 | E2S 2000 PR122/P-LSIRc In=2000A 4p F HR | 1 | S06 | 174795 | 42 | NO | 55.85% | 0.4415 | 77171.9925 | 88703.4397
1SDA058685R1 | E2S 2000 PR122/P-LSIRc In=2000A 3p W MP | 1 | S06 | 134568 | 42 | NO | 55.85% | 0.4415 | 59411.772 | 68289.3931
1SDA058687R1 | E2S 2000 PR122/P-LSIRc In=2000A 4p W MP | 1 | S06 | 168521 | 42 | NO | 55.85% | 0.4415 | 74402.0215 | 85519.5649
1SDA058729R1 | E3H 3200 PR122/P-LSIRc In=3200A 3p F HR | 1 | S06 | 238553 | 42 | NO | 55.85% | 0.4415 | 105321.1495 | 121058.7925
1SDA058733R1 | E3H 3200 PR122/P-LSIRc In=3200A 3p W MP | 1 | S06 | 235844 | 42 | NO | 55.85% | 0.4415 | 104125.126 | 119684.0529
1SDA058857R1 | E1B/MS 1600 3p F HR new | 1 | S06 | 77822 | 42 | NO | 55.85% | 0.4415 | 34358.413 | 39492.4287
1SDA058858R1 | E1B/MS 1600 4p F HR new | 1 | S06 | 101081 | 42 | NO | 55.85% | 0.4415 | 44627.2615 | 51295.7029
1SDA058859R1 | E1B/MS 1600 3p W MP new | 1 | S06 | 80505 | 42 | NO | 55.85% | 0.4415 | 35542.9575 | 40853.9741
1SDA058860R1 | E1B/MS 1600 4p W MP new | 1 | S06 | 104558 | 42 | NO | 55.85% | 0.4415 | 46162.357 | 53060.1805
1SDA058861R1 | E1N/MS 1600 3p F HR new | 1 | S06 | 79284 | 42 | NO | 55.85% | 0.4415 | 35003.886 | 40234.3517
1SDA058862R1 | E1N/MS 1600 4p F HR new | 1 | S06 | 102972 | 42 | NO | 55.85% | 0.4415 | 45462.138 | 52255.331
1SDA058863R1 | E1N/MS 1600 3p W MP new | 1 | S06 | 81434 | 42 | NO | 55.85% | 0.4415 | 35953.111 | 41325.4149
1SDA058864R1 | E1N/MS 1600 4p W MP new | 1 | S06 | 105771 | 42 | NO | 55.85% | 0.4415 | 46697.8965 | 53675.7431
1SDA058865R1 | E2S/MS 1250 3p F HR new | 1 | S06 | 80853 | 42 | NO | 55.85% | 0.4415 | 35696.5995 | 41030.5741
1SDA058866R1 | E2S/MS 1250 4p F HR new | 1 | S06 | 105107 | 42 | NO | 55.85% | 0.4415 | 46404.7405 | 53338.7822
1SDA058867R1 | E2S/MS 1250 3p W MP new | 1 | S06 | 74917 | 42 | NO | 55.85% | 0.4415 | 33075.8555 | 38018.2247
1SDA058868R1 | E2S/MS 1250 4p W MP new | 1 | S06 | 97392 | 42 | NO | 55.85% | 0.4415 | 42998.568 | 49423.6414
1SDA058869R1 | E2S/MS 1600 3p F HR new | 1 | S06 | 89134 | 42 | NO | 55.85% | 0.4415 | 39352.661 | 45232.9437
1SDA058870R1 | E2S/MS 1600 4p F HR new | 1 | S06 | 115870 | 42 | NO | 55.85% | 0.4415 | 51156.605 | 58800.6954
1SDA058871R1 | E2S/MS 1600 3p W MP new | 1 | S06 | 88061 | 42 | NO | 55.85% | 0.4415 | 38878.9315 | 44688.427
1SDA058872R1 | E2S/MS 1600 4p W MP new | 1 | S06 | 114474 | 42 | NO | 55.85% | 0.4415 | 50540.271 | 58092.2655
1SDA058873R1 | E2S/MS 2000 3p F HR new | 1 | S06 | 104938 | 42 | NO | 55.85% | 0.4415 | 46330.127 | 53253.0195
1SDA058874R1 | E2S/MS 2000 4p F HR new | 1 | S06 | 136418 | 42 | NO | 55.85% | 0.4415 | 60228.547 | 69228.2149
1SDA058875R1 | E2S/MS 2000 3p W MP new | 1 | S06 | 100112 | 42 | NO | 55.85% | 0.4415 | 44199.448 | 50803.9632
1SDA058876R1 | E2S/MS 2000 4p W MP new | 1 | S06 | 130140 | 42 | NO | 55.85% | 0.4415 | 57456.81 | 66042.3103
1SDA058877R1 | E3V/MS 800 3p F HR new | 1 | S06 | 78073 | 42 | NO | 55.85% | 0.4415 | 34469.2295 | 39619.804
1SDA058878R1 | E3V/MS 800 4p F HR new | 1 | S06 | 101491 | 42 | NO | 55.85% | 0.4415 | 44808.2765 | 51503.7661
1SDA058879R1 | E3V/MS 800 3p W MP new | 1 | S06 | 63635 | 42 | NO | 55.85% | 0.4415 | 28094.8525 | 32292.9339
1SDA058880R1 | E3V/MS 800 4p W MP new | 1 | S06 | 82724 | 42 | NO | 55.85% | 0.4415 | 36522.646 | 41980.0529
1SDA058881R1 | E3V/MS 1250 3p F HR new | 1 | S06 | 91005 | 42 | NO | 55.85% | 0.4415 | 40178.7075 | 46182.4224
1SDA058882R1 | E3V/MS 1250 4p F HR new | 1 | S06 | 118305 | 42 | NO | 55.85% | 0.4415 | 52231.6575 | 60036.3879
1SDA058883R1 | E3V/MS 1250 3p W MP new | 1 | S06 | 87647 | 42 | NO | 55.85% | 0.4415 | 38696.1505 | 44478.3339
1SDA058884R1 | E3V/MS 1250 4p W MP new | 1 | S06 | 113936 | 42 | NO | 55.85% | 0.4415 | 50302.744 | 57819.246
1SDA058885R1 | E3V/MS 1600 3p F HR new | 1 | S06 | 99024 | 42 | NO | 55.85% | 0.4415 | 43719.096 | 50251.8345
1SDA058886R1 | E3V/MS 1600 4p F HR new | 1 | S06 | 128725 | 42 | NO | 55.85% | 0.4415 | 56832.0875 | 65324.2385
1SDA058887R1 | E3V/MS 1600 3p W MP new | 1 | S06 | 98598 | 42 | NO | 55.85% | 0.4415 | 43531.017 | 50035.6517
1SDA058888R1 | E3V/MS 1600 4p W MP new | 1 | S06 | 128171 | 42 | NO | 55.85% | 0.4415 | 56587.4965 | 65043.0994
1SDA058889R1 | E3V/MS 2000 3p F HR new | 1 | S06 | 120050 | 42 | NO | 55.85% | 0.4415 | 53002.075 | 60921.9253
1SDA058890R1 | E3V/MS 2000 4p F HR new | 1 | S06 | 156062 | 42 | NO | 55.85% | 0.4415 | 68901.373 | 79196.9805
1SDA058891R1 | E3V/MS 2000 3p W MP new | 1 | S06 | 120906 | 42 | NO | 55.85% | 0.4415 | 53379.999 | 61356.3207
1SDA058892R1 | E3V/MS 2000 4p W MP new | 1 | S06 | 157174 | 42 | NO | 55.85% | 0.4415 | 69392.321 | 79761.2885
1SDA058893R1 | E3V/MS 2500 3p F HR new | 1 | S06 | 162133 | 42 | NO | 55.85% | 0.4415 | 71581.7195 | 82277.8385
1SDA058894R1 | E3V/MS 2500 4p F HR new | 1 | S06 | 210767 | 42 | NO | 55.85% | 0.4415 | 93053.6305 | 106958.196
1SDA058895R1 | E3V/MS 2500 3p W MP new | 1 | S06 | 194495 | 42 | NO | 55.85% | 0.4415 | 85869.5425 | 98700.6236
1SDA058896R1 | E3V/MS 2500 4p W MP new | 1 | S06 | 252840 | 42 | NO | 55.85% | 0.4415 | 111628.86 | 128309.0345
1SDA058897R1 | E3V/MS 3200 3p F HR new | 1 | S06 | 206269 | 42 | NO | 55.85% | 0.4415 | 91067.7635 | 104675.5902
1SDA058898R1 | E3V/MS 3200 4p F HR new | 1 | S06 | 268148 | 42 | NO | 55.85% | 0.4415 | 118387.342 | 136077.4046
1SDA058899R1 | E3V/MS 3200 3p W MP new | 1 | S06 | 207818 | 42 | NO | 55.85% | 0.4415 | 91751.647 | 105461.6632
1SDA058900R1 | E3V/MS 3200 4p W MP new | 1 | S06 | 270160 | 42 | NO | 55.85% | 0.4415 | 119275.64 | 137098.4368
1SDA058901R1 | E4H/f/MS32004pFHRnew | 1 | S06 | 239378 | 42 | NO | 55.85% | 0.4415 | 105685.387 | 121477.4563
1SDA058902R1 | E4H/f/MS32004pWMPnew | 1 | S06 | 236201 | 42 | NO | 55.85% | 0.4415 | 104282.7415 | 119865.2201
1SDA058903R1 | E4H/f/MS 4000 4p F HR new | 1 | S06 | 504128 | 42 | NO | 55.85% | 0.4415 | 222572.512 | 255830.4736
1SDA058904R1 | E4H/f/MS 4000 4p W MP new | 1 | S06 | 542867 | 42 | NO | 55.85% | 0.4415 | 239675.7805 | 275489.4029
1SDA058905R1 | E6H/MS40003pFHRnew | 1 | S06 | 308931 | 42 | NO | 55.85% | 0.4415 | 136393.0365 | 156773.6052
1SDA058906R1 | E6H/MS40004pFHRnew | 1 | S06 | 401610 | 42 | NO | 55.85% | 0.4415 | 177310.815 | 203805.5345
1SDA058907R1 | E6H/MS40003pWMPnew | 1 | S06 | 343524 | 42 | NO | 55.85% | 0.4415 | 151665.846 | 174328.5586
1SDA058908R1 | E6H/MS40004pWMPnew | 1 | S06 | 446581 | 42 | NO | 55.85% | 0.4415 | 197165.5115 | 226627.0247
1SDA058909R1 | E6H/f/MS40004pFHRnew | 1 | S06 | 405435 | 42 | NO | 55.85% | 0.4415 | 178999.5525 | 205746.6121
1SDA058910R1 | E6H/f/MS40004pWMPnew | 1 | S06 | 427164 | 42 | NO | 55.85% | 0.4415 | 188592.906 | 216773.4552
1SDA058911R1 | E4H/E/f/MS 3200 4p F HR 1000V DC new | 1 | S06 | 318383 | 42 | NO | 55.85% | 0.4415 | 140566.0945 | 161570.2236
1SDA058912R1 | E4H/E/f/MS 3200 4p W MP 1000V DC new | 1 | S06 | 321566 | 42 | NO | 55.85% | 0.4415 | 141971.389 | 163185.5046
1SDA058913R1 | E4H/E/f/MS 4000 4p F HR 1000V DC new | 1 | S06 | 572139 | 42 | NO | 55.85% | 0.4415 | 252599.3685 | 290344.1017
1SDA058914R1 | E4H/E/f/MS 4000 4p W MP 1000V DC new | 1 | S06 | 577862 | 42 | NO | 55.85% | 0.4415 | 255126.073 | 293248.3598
1SDA058915R1 | E6H/E/MS 4000 3p F HR 750V DC new | 1 | S06 | 483099 | 42 | NO | 55.85% | 0.4415 | 213288.2085 | 245158.8603
1SDA058916R1 | E6H/E/MS 4000 3p W MP 750V DC new | 1 | S06 | 487933 | 42 | NO | 55.85% | 0.4415 | 215422.4195 | 247611.9764
1SDA058917R1 | E6H/E/MS 5000 3p F HR 750V DC new | 1 | S06 | 573569 | 42 | NO | 55.85% | 0.4415 | 253230.7135 | 291069.7856
1SDA058918R1 | E6H/E/MS 5000 3p W MP 750V DC new | 1 | S06 | 580757 | 42 | NO | 55.85% | 0.4415 | 256404.2155 | 294717.4891
1SDA058919R1 | E6H/E/MS 6300 3p F HR 750V DC new | 1 | S06 | 769271 | 42 | NO | 55.85% | 0.4415 | 339633.1465 | 390382.927
1SDA058920R1 | E6H/E/MS 6300 3p W MP 750V DC new | 1 | S06 | 778913 | 42 | NO | 55.85% | 0.4415 | 343890.0895 | 395275.9649
1SDA058921R1 | E6H/E/f/MS 4000 4p F HR 1000V DC new | 1 | S06 | 628027 | 42 | NO | 55.85% | 0.4415 | 277273.9205 | 318705.6557
1SDA058922R1 | E6H/E/f/MS 4000 4p W MP 1000V DC new | 1 | S06 | 635896 | 42 | NO | 55.85% | 0.4415 | 280748.084 | 322698.9471
1SDA058923R1 | E6H/E/f/MS 5000 4p F HR 1000V DC new | 1 | S06 | 745639 | 42 | NO | 55.85% | 0.4415 | 329199.6185 | 378390.3661
1SDA058924R1 | E6H/E/f/MS 5000 4p W MP 1000V DC new | 1 | S06 | 754983 | 42 | NO | 55.85% | 0.4415 | 333324.9945 | 383132.1776
1SDA058925R1 | E6H/E/f/MS 6300 4p F HR 1000V DC new | 1 | S06 | 1000055 | 42 | NO | 55.85% | 0.4415 | 441524.2825 | 507499.1753
1SDA058926R1 | E6H/E/f/MS 6300 4p W MP 1000V DC new | 1 | S06 | 1012583 | 42 | NO | 55.85% | 0.4415 | 447055.3945 | 513856.7753
1SDA058931R1 | E1B/MS 800 3p Fijo HR new | 1 | S06 | 60967 | 42 | NO | 55.85% | 0.4415 | 26916.9305 | 30939.0006
1SDA058932R1 | E1B/MS8004p F HR new | 1 | S06 | 79180 | 42 | NO | 55.85% | 0.4415 | 34957.97 | 40181.5747
1SDA058933R1 | E1N/MS8003p F HR new | 1 | S06 | 61013 | 42 | NO | 55.85% | 0.4415 | 26937.2395 | 30962.3443
1SDA058934R1 | E1N/MS8004p F HR new | 1 | S06 | 79239 | 42 | NO | 55.85% | 0.4415 | 34984.0185 | 40211.5155
1SDA058935R1 | E1B/MS 12503p F HR new | 1 | S06 | 66851 | 42 | NO | 55.85% | 0.4415 | 29514.7165 | 33924.9615
1SDA058936R1 | E1B/MS 12504p F HR new | 1 | S06 | 86830 | 42 | NO | 55.85% | 0.4415 | 38335.445 | 44063.7299
1SDA058937R1 | E1N/MS 12503p F HR new | 1 | S06 | 71162 | 42 | NO | 55.85% | 0.4415 | 31418.023 | 36112.6701
1SDA058938R1 | E1N/MS 12504p F HR new | 1 | S06 | 92418 | 42 | NO | 55.85% | 0.4415 | 40802.547 | 46899.4793
1SDA058939R1 | E1B/MS8003p W MP new | 1 | S06 | 54241 | 42 | NO | 55.85% | 0.4415 | 23947.4015 | 27525.7489
1SDA058940R1 | E1B/MS8004p W MP new | 1 | S06 | 70445 | 42 | NO | 55.85% | 0.4415 | 31101.4675 | 35748.8132
1SDA058941R1 | E1N/MS8003p W MP new | 1 | S06 | 55026 | 42 | NO | 55.85% | 0.4415 | 24293.979 | 27924.1138
1SDA058942R1 | E1N/MS8004p W MP new | 1 | S06 | 71469 | 42 | NO | 55.85% | 0.4415 | 31553.5635 | 36268.4638
1SDA058943R1 | E1B/MS 12503p W MP new | 1 | S06 | 68980 | 42 | NO | 55.85% | 0.4415 | 30454.67 | 35005.3678
1SDA058944R1 | E1B/MS 12504p W MP new | 1 | S06 | 89589 | 42 | NO | 55.85% | 0.4415 | 39553.5435 | 45463.8431
1SDA058945R1 | E1N/MS 12503p W MP new | 1 | S06 | 69078 | 42 | NO | 55.85% | 0.4415 | 30497.937 | 35055.1
1SDA058946R1 | E1N/MS 12504p W MP new | 1 | S06 | 89718 | 42 | NO | 55.85% | 0.4415 | 39610.497 | 45529.3069
1SDA058947R1 | E2N/MS 1250 3p Fijo HR new | 1 | S06 | 74904 | 42 | NO | 55.85% | 0.4415 | 33070.116 | 38011.6276
1SDA058948R1 | E2N/MS 12504p F HR new | 1 | S06 | 97286 | 42 | NO | 55.85% | 0.4415 | 42951.769 | 49369.8494
1SDA058949R1 | E2B/MS 16003p F HR new | 1 | S06 | 81941 | 42 | NO | 55.85% | 0.4415 | 36176.9515 | 41582.7029
1SDA058950R1 | E2B/MS 16004p F HR new | 1 | S06 | 106402 | 42 | NO | 55.85% | 0.4415 | 46976.483 | 53995.9575
1SDA058951R1 | E2N/MS 16003p F HR new | 1 | S06 | 83456 | 42 | NO | 55.85% | 0.4415 | 36845.824 | 42351.5218
1SDA058952R1 | E2N/MS 16004p F HR new | 1 | S06 | 108393 | 42 | NO | 55.85% | 0.4415 | 47855.5095 | 55006.3328
1SDA058953R1 | E2B/MS 20003p F HR new | 1 | S06 | 96519 | 42 | NO | 55.85% | 0.4415 | 42613.1385 | 48980.619
1SDA058954R1 | E2B/MS 2000 4p Fijo HR new | 1 | S06 | 125353 | 42 | NO | 55.85% | 0.4415 | 55343.3495 | 63613.0454
1SDA058955R1 | E2N/MS 2000 3p Fijo HR new | 1 | S06 | 98678 | 42 | NO | 55.85% | 0.4415 | 43566.337 | 50076.2494
1SDA058956R1 | E2N/MS 20004p F HR new | 1 | S06 | 128163 | 42 | NO | 55.85% | 0.4415 | 56583.9645 | 65039.0397
1SDA058957R1 | E2N/MS 12503p W MP new | 1 | S06 | 72714 | 42 | NO | 55.85% | 0.4415 | 32103.231 | 36900.2655
1SDA058958R1 | E2N/MS 12504p W MP new | 1 | S06 | 94441 | 42 | NO | 55.85% | 0.4415 | 41695.7015 | 47926.0937
1SDA058959R1 | E2B/MS 16003p W MP new | 1 | S06 | 84741 | 42 | NO | 55.85% | 0.4415 | 37413.1515 | 43003.6224
1SDA058960R1 | E2B/MS 16004p W MP new | 1 | S06 | 110061 | 42 | NO | 55.85% | 0.4415 | 48591.9315 | 55852.7948
1SDA058961R1 | E2N/MS 16003p W MP new | 1 | S06 | 85720 | 42 | NO | 55.85% | 0.4415 | 37845.38 | 43500.4368
1SDA058962R1 | E2N/MS 16004p W MP new | 1 | S06 | 111336 | 42 | NO | 55.85% | 0.4415 | 49154.844 | 56499.8207
1SDA058963R1 | E2B/MS 20003p W MP new | 1 | S06 | 98605 | 42 | NO | 55.85% | 0.4415 | 43534.1075 | 50039.204
1SDA058964R1 | E2B/MS 20004p W MP new | 1 | S06 | 128067 | 42 | NO | 55.85% | 0.4415 | 56541.5805 | 64990.3224
1SDA058965R1 | E2N/MS 2000 3p W MP new | 1 | S06 | 99753 | 42 | NO | 55.85% | 0.4415 | 44040.9495 | 50621.781
1SDA058966R1 | E2N/MS 20004p W MP new | 1 | S06 | 129565 | 42 | NO | 55.85% | 0.4415 | 57202.9475 | 65750.5144
1SDA058967R1 | E3S/MS 12503p F HR new | 1 | S06 | 83748 | 42 | NO | 55.85% | 0.4415 | 36974.742 | 42499.7034
1SDA058968R1 | E3S/MS 12504p F HR new | 1 | S06 | 108770 | 42 | NO | 55.85% | 0.4415 | 48021.955 | 55197.6494
1SDA058969R1 | E3S/MS 16003p F HR new | 1 | S06 | 93147 | 42 | NO | 55.85% | 0.4415 | 41124.4005 | 47269.4259
1SDA058970R1 | E3S/MS 16004p F HR new | 1 | S06 | 120981 | 42 | NO | 55.85% | 0.4415 | 53413.1115 | 61394.381
1SDA058971R1 | E3S/MS 20003p F HR new | 1 | S06 | 108576 | 42 | NO | 55.85% | 0.4415 | 47936.304 | 55099.2
1SDA058972R1 | E3S/MS 20004p F HR new | 1 | S06 | 141017 | 42 | NO | 55.85% | 0.4415 | 62259.0055 | 71562.0753
1SDA058973R1 | E3N/MS 2500 3p Fijo HR new | 1 | S06 | 125887 | 42 | NO | 55.85% | 0.4415 | 55579.1105 | 63884.0351
1SDA058974R1 | E3N/MS 25004p F HR new | 1 | S06 | 163501 | 42 | NO | 55.85% | 0.4415 | 72185.6915 | 82972.0592
1SDA058975R1 | E3S/MS 25003p F HR new | 1 | S06 | 139691 | 42 | NO | 55.85% | 0.4415 | 61673.5765 | 70889.1684
1SDA058976R1 | E3S/MS 25004p F HR new | 1 | S06 | 180980 | 42 | NO | 55.85% | 0.4415 | 79902.67 | 91842.1494
1SDA058977R1 | E3N/MS 32003p F HR new | 1 | S06 | 173397 | 42 | NO | 55.85% | 0.4415 | 76554.7755 | 87993.9948
1SDA058978R1 | E3N/MS 32004p F HR new | 1 | S06 | 224647 | 42 | NO | 55.85% | 0.4415 | 99181.6505 | 114001.8971
1SDA058979R1 | E3S/MS 32003p F HR new | 1 | S06 | 181814 | 42 | NO | 55.85% | 0.4415 | 80270.881 | 92265.3805
1SDA058980R1 | E3S/MS 32004p F HR new | 1 | S06 | 235550 | 42 | NO | 55.85% | 0.4415 | 103995.325 | 119534.8563
1SDA058981R1 | E3S/MS 12503p W MP new | 1 | S06 | 77628 | 42 | NO | 55.85% | 0.4415 | 34272.762 | 39393.9793
1SDA058982R1 | E3S/MS 12504p W MP new | 1 | S06 | 100570 | 42 | NO | 55.85% | 0.4415 | 44401.655 | 51036.3851
1SDA058983R1 | E3S/MS 16003p W MP new | 1 | S06 | 84368 | 42 | NO | 55.85% | 0.4415 | 37248.472 | 42814.3356
1SDA058984R1 | E3S/MS 16004p W MP new | 1 | S06 | 109576 | 42 | NO | 55.85% | 0.4415 | 48377.804 | 55606.6713
1SDA058985R1 | E3S/MS 20003p W MP new | 1 | S06 | 103601 | 42 | NO | 55.85% | 0.4415 | 45739.8415 | 52574.5305
1SDA058986R1 | E3S/MS 20004p W MP new | 1 | S06 | 134557 | 42 | NO | 55.85% | 0.4415 | 59406.9155 | 68283.8109
1SDA058987R1 | E3N/MS 2500 3p W MP new | 1 | S06 | 129526 | 42 | NO | 55.85% | 0.4415 | 57185.729 | 65730.723
1SDA058988R1 | E3N/MS 25004p W MP new | 1 | S06 | 168232 | 42 | NO | 55.85% | 0.4415 | 74274.428 | 85372.9057
1SDA058989R1 | E3S/MS 2500 3p W MP new | 1 | S06 | 139610 | 42 | NO | 55.85% | 0.4415 | 61637.815 | 70848.0632
1SDA058990R1 | E3S/MS 25004p W MP new | 1 | S06 | 172693 | 42 | NO | 55.85% | 0.4415 | 76243.9595 | 87636.7351
1SDA058991R1 | E3N/MS 32003p W MP new | 1 | S06 | 175638 | 42 | NO | 55.85% | 0.4415 | 77544.177 | 89131.2379
1SDA058992R1 | E3N/MS 32004p W MP new | 1 | S06 | 227554 | 42 | NO | 55.85% | 0.4415 | 100465.091 | 115477.1161
1SDA058993R1 | E3S/MS 32003p W MP new | 1 | S06 | 178843 | 42 | NO | 55.85% | 0.4415 | 78959.1845 | 90757.6833
1SDA058994R1 | E3S/MS 32004p W MP new | 1 | S06 | 231708 | 42 | NO | 55.85% | 0.4415 | 102299.082 | 117585.1517
1SDA058995R1 | E4H/MS32003pFHRnew | 1 | S06 | 193016 | 42 | NO | 55.85% | 0.4415 | 85216.564 | 97950.0736
1SDA058996R1 | E4H/MS32004pFHRnew | 1 | S06 | 238375 | 42 | NO | 55.85% | 0.4415 | 105242.5625 | 120968.4626
1SDA058997R1 | E4S/MS 4000 3p Fijo HR new | 1 | S06 | 227835 | 42 | NO | 55.85% | 0.4415 | 100589.1525 | 115619.7155
1SDA058998R1 | E4S/MS 40004p F HR new | 1 | S06 | 295917 | 42 | NO | 55.85% | 0.4415 | 130647.3555 | 150169.3741
1SDA058999R1 | E4H/MS 40003p F HR new | 1 | S06 | 366174 | 42 | NO | 55.85% | 0.4415 | 161665.821 | 185822.7828
1SDA059000R1 | E4H/MS 40004p F HR new | 1 | S06 | 475592 | 42 | NO | 55.85% | 0.4415 | 209973.868 | 241349.2736
1SDA059001R1 | E4H/MS32003pWMPnew | 1 | S06 | 180931 | 42 | NO | 55.85% | 0.4415 | 79881.0365 | 91817.2833
1SDA059002R1 | E4H/MS32004pWMPnew | 1 | S06 | 235210 | 42 | NO | 55.85% | 0.4415 | 103845.215 | 119362.3161
1SDA059003R1 | E4S/MS 40003p W MP new | 1 | S06 | 241621 | 42 | NO | 55.85% | 0.4415 | 106675.6715 | 122615.7144
1SDA059004R1 | E4S/MS 40004p W MP new | 1 | S06 | 313818 | 42 | NO | 55.85% | 0.4415 | 138550.647 | 159253.6172
1SDA059005R1 | E4H/MS 40003p W MP new | 1 | S06 | 382825.3 | 42 | NO | 55.85% | 0.4415 | 169017.3699 | 194272.839
1SDA059006R1 | E4H/MS 40004p W MP new | 1 | S06 | 497219.8 | 42 | NO | 55.85% | 0.4415 | 219522.5417 | 252324.7606
1SDA059007R1 | E6H/MS 50003p F HR new | 1 | S06 | 441725.9 | 42 | NO | 55.85% | 0.4415 | 195021.9849 | 224163.201
1SDA059008R1 | E6H/MS 50004p F HR new | 1 | S06 | 573722.6 | 42 | NO | 55.85% | 0.4415 | 253298.5279 | 291147.7332
1SDA059009R1 | E6H/MS 63003p F HR new | 1 | S06 | 584071 | 42 | NO | 55.85% | 0.4415 | 257867.3465 | 296399.2489
1SDA059010R1 | E6H/MS 63004p F HR new | 1 | S06 | 736508.3 | 42 | NO | 55.85% | 0.4415 | 325168.4145 | 373756.7982
1SDA059011R1 | E6H/MS 50003p W MP new | 1 | S06 | 478409 | 42 | NO | 55.85% | 0.4415 | 211217.5735 | 242778.8201
1SDA059012R1 | E6H/MS 50004p W MP new | 1 | S06 | 621367 | 42 | NO | 55.85% | 0.4415 | 274333.5305 | 315325.8971
1SDA059013R1 | E6H/MS 63003p W MP new | 1 | S06 | 641641 | 42 | NO | 55.85% | 0.4415 | 283284.5015 | 325614.3695
1SDA059014R1 | E6H/MS 63004p W MP new | 1 | S06 | 833379 | 42 | NO | 55.85% | 0.4415 | 367936.8285 | 422915.8948
1SDA059015R1 | E4S/f/MS 4000 4p F HR new | 1 | S06 | 313672 | 42 | NO | 55.85% | 0.4415 | 138486.188 | 159179.5264
1SDA059016R1 | E4S/f/MS 4000 4p W MP new | 1 | S06 | 316017 | 42 | NO | 55.85% | 0.4415 | 139521.5055 | 160369.5466
1SDA059017R1 | E6H/f/MS 5000 4p F HR new | 1 | S06 | 608143.8 | 42 | NO | 55.85% | 0.4415 | 268495.4877 | 308615.5031
1SDA059018R1 | E6H/f/MS 6300 4p F HR new | 1 | S06 | 780696.4 | 42 | NO | 55.85% | 0.4415 | 344677.4606 | 396180.9892
1SDA059019R1 | E6H/f/MS 5000 4p W MP new | 1 | S06 | 683505 | 42 | NO | 55.85% | 0.4415 | 301767.4575 | 346859.1466
1SDA059020R1 | E6H/f/MS 6300 4p W MP new | 1 | S06 | 890013.3 | 42 | NO | 55.85% | 0.4415 | 392940.872 | 451656.1747
1SDA059021R1 | E3H/E MS 1250 3p 1150V AC F HR new | 1 | S06 | 87853 | 42 | NO | 55.85% | 0.4415 | 38787.0995 | 44582.873
1SDA059022R1 | E3H/E MS 1250 4p 1150V AC F HR new | 1 | S06 | 114207 | 42 | NO | 55.85% | 0.4415 | 50422.3905 | 57956.7707
1SDA059023R1 | E3H/E MS 1600 3p 1150V AC F HR new | 1 | S06 | 92246 | 42 | NO | 55.85% | 0.4415 | 40726.609 | 46812.1943
1SDA059024R1 | E3H/E MS 1600 4p 1150V AC F HR new | 1 | S06 | 119917 | 42 | NO | 55.85% | 0.4415 | 52943.3555 | 60854.4316
1SDA059025R1 | E3H/E MS 2000 3p 1150V AC F HR new | 1 | S06 | 96861 | 42 | NO | 55.85% | 0.4415 | 42764.1315 | 49154.1741
1SDA059026R1 | E3H/E MS 2500 3p 1150V AC F HR new | 1 | S06 | 101702 | 42 | NO | 55.85% | 0.4415 | 44901.433 | 51610.8425
1SDA059027R1 | E3H/E MS 2000 4p 1150V AC F HR new | 1 | S06 | 125909 | 42 | NO | 55.85% | 0.4415 | 55588.8235 | 63895.1994
1SDA059028R1 | E3H/E MS 2500 4p 1150V AC F HR new | 1 | S06 | 132207 | 42 | NO | 55.85% | 0.4415 | 58369.3905 | 67091.2534
1SDA059029R1 | E3H/E MS 3200 3p 1150V AC F HR new | 1 | S06 | 106785 | 42 | NO | 55.85% | 0.4415 | 47145.5775 | 54190.319
1SDA059030R1 | E3H/E MS 3200 4p 1150V AC F HR new | 1 | S06 | 138816 | 42 | NO | 55.85% | 0.4415 | 61287.264 | 70445.131
1SDA059031R1 | E3H/E MS 1250 3p 1150V ACW MP new | 1 | S06 | 81434 | 42 | NO | 55.85% | 0.4415 | 35953.111 | 41325.4149
1SDA059032R1 | E3H/E MS 1250 4p 1150V ACW MP new | 1 | S06 | 105863 | 42 | NO | 55.85% | 0.4415 | 46738.5145 | 53722.4305
1SDA059033R1 | E3H/E MS 1600 3p 1150V ACW MP new | 1 | S06 | 85506 | 42 | NO | 55.85% | 0.4415 | 37750.899 | 43391.8379
1SDA059034R1 | E3H/E MS 1600 4p 1150V ACW MP new | 1 | S06 | 111157 | 42 | NO | 55.85% | 0.4415 | 49075.8155 | 56408.9833
1SDA059035R1 | E3H/E MS 2000 3p 1150V ACW MP new | 1 | S06 | 89781 | 42 | NO | 55.85% | 0.4415 | 39638.3115 | 45561.2776
1SDA059036R1 | E3H/E MS 2000 4p 1150V ACW MP new | 1 | S06 | 116714 | 42 | NO | 55.85% | 0.4415 | 51529.231 | 59229.0011
1SDA059037R1 | E3H/E MS 2500 3p 1150V ACW MP new | 1 | S06 | 94271 | 42 | NO | 55.85% | 0.4415 | 41620.6465 | 47839.8236
1SDA059038R1 | E3H/E MS 2500 4p 1150V ACW MP new | 1 | S06 | 122546 | 42 | NO | 55.85% | 0.4415 | 54104.059 | 62188.5736
1SDA059039R1 | E3H/E MS 3200 3p 1150V ACW MP new | 1 | S06 | 98982 | 42 | NO | 55.85% | 0.4415 | 43700.553 | 50230.5207
1SDA059040R1 | E3H/E MS 3200 4p 1150V ACW MP new | 1 | S06 | 128674 | 42 | NO | 55.85% | 0.4415 | 56809.571 | 65298.3575
1SDA059041R1 | E1B/E MS800 3p 750V DC F HR new | 1 | S06 | 73094 | 42 | NO | 55.85% | 0.4415 | 32271.001 | 37093.1046
1SDA059042R1 | E1B/E MS800 4p 1000V DC F HR new | 1 | S06 | 95016 | 42 | NO | 55.85% | 0.4415 | 41949.564 | 48217.8897
1SDA059043R1 | E1B/E MS 1250 3p 750V DC F HR new | 1 | S06 | 73148 | 42 | NO | 55.85% | 0.4415 | 32294.842 | 37120.508
1SDA059044R1 | E1B/E MS 1250 4p 1000V DC F HR new | 1 | S06 | 95086 | 42 | NO | 55.85% | 0.4415 | 41980.469 | 48253.4126
1SDA059045R1 | E1B/E MS800 3p 750V DCW MP new | 1 | S06 | 87709 | 42 | NO | 55.85% | 0.4415 | 38723.5235 | 44509.7971
1SDA059046R1 | E1B/E MS800 4p 1000V DCW MP new | 1 | S06 | 114020 | 42 | NO | 55.85% | 0.4415 | 50339.83 | 57861.8736
1SDA059047R1 | E1B/E MS 1250 3p 750V DCW MP new | 1 | S06 | 87772 | 42 | NO | 55.85% | 0.4415 | 38751.338 | 44541.7678
1SDA059048R1 | E1B/E MS 1250 4p 1000V DCW MP new | 1 | S06 | 114102 | 42 | NO | 55.85% | 0.4415 | 50376.033 | 57903.4862
1SDA059049R1 | E2N/E MS 1250 3p 750V DC F HR new | 1 | S06 | 89802 | 42 | NO | 55.85% | 0.4415 | 39647.583 | 45571.9345
1SDA059050R1 | E2N/E MS 1250 4p 1000V DC F HR new | 1 | S06 | 116743 | 42 | NO | 55.85% | 0.4415 | 51542.0345 | 59243.7178
1SDA059051R1 | E2N/E MS 1600 3p 750V DC F HR new | 1 | S06 | 100053 | 42 | NO | 55.85% | 0.4415 | 44173.3995 | 50774.0224
1SDA059052R1 | E2N/E MS 1600 4p 1000V DC F HR new | 1 | S06 | 130067 | 42 | NO | 55.85% | 0.4415 | 57424.5805 | 66005.2649
1SDA059053R1 | E2N/E MS 2000 3p 750V DC F HR new | 1 | S06 | 118305 | 42 | NO | 55.85% | 0.4415 | 52231.6575 | 60036.3879
1SDA059054R1 | E2N/E MS 2000 4p 1000V DC F HR new | 1 | S06 | 153795 | 42 | NO | 55.85% | 0.4415 | 67900.4925 | 78046.5431
1SDA059055R1 | E2N/E MS 1250 3p 750V DCW MP new | 1 | S06 | 90702 | 42 | NO | 55.85% | 0.4415 | 40044.933 | 46028.6586
1SDA059056R1 | E2N/E MS 1250 4p 1000V DCW MP new | 1 | S06 | 117907 | 42 | NO | 55.85% | 0.4415 | 52055.9405 | 59834.4144
1SDA059057R1 | E2N/E MS 1600 3p 750V DCW MP new | 1 | S06 | 101054 | 42 | NO | 55.85% | 0.4415 | 44615.341 | 51282.0011
1SDA059058R1 | E2N/E MS 1600 4p 1000V DCW MP new | 1 | S06 | 131368 | 42 | NO | 55.85% | 0.4415 | 57998.972 | 66665.4851
1SDA059059R1 | E2N/E MS 2000 3p 750V DCW MP new | 1 | S06 | 119487 | 42 | NO | 55.85% | 0.4415 | 52753.5105 | 60636.219
1SDA059060R1 | E2N/E MS 2000 4p 1000V DCW MP new | 1 | S06 | 155331 | 42 | NO | 55.85% | 0.4415 | 68578.6365 | 78826.019
1SDA059061R1 | E3H/E MS 1250 3p 750V DC F HR new | 1 | S06 | 105420 | 42 | NO | 55.85% | 0.4415 | 46542.93 | 53497.6207
1SDA059062R1 | E3H/E MS 1250 4p 1000V DC F HR new | 1 | S06 | 137046 | 42 | NO | 55.85% | 0.4415 | 60505.809 | 69546.9069
1SDA059063R1 | E3H/E MS 1600 3p 750V DC F HR new | 1 | S06 | 110696 | 42 | NO | 55.85% | 0.4415 | 48872.284 | 56175.0391
1SDA059064R1 | E3H/E MS 1600 4p 1000V DC F HR new | 1 | S06 | 143898 | 42 | NO | 55.85% | 0.4415 | 63530.967 | 73024.1
1SDA059065R1 | E3H/E MS 2000 3p 750V DC F HR new | 1 | S06 | 116225 | 42 | NO | 55.85% | 0.4415 | 51313.3375 | 58980.8477
1SDA059066R1 | E3H/E MS 2000 4p 1000V DC F HR new | 1 | S06 | 151095 | 42 | NO | 55.85% | 0.4415 | 66708.4425 | 76676.3707
1SDA059067R1 | E3H/E MS 2500 3p 750V DC F HR new | 1 | S06 | 122037 | 42 | NO | 55.85% | 0.4415 | 53879.3355 | 61930.2707
1SDA059068R1 | E3H/E MS 2500 4p 1000V DC F HR new | 1 | S06 | 158649 | 42 | NO | 55.85% | 0.4415 | 70043.5335 | 80509.8086
1SDA059069R1 | E3H/E MS 3200 3p 750V DC F HR new | 1 | S06 | 128143 | 42 | NO | 55.85% | 0.4415 | 56575.1345 | 65028.8902
1SDA059070R1 | E3H/E MS 3200 4p 1000V DC F HR new | 1 | S06 | 166581 | 42 | NO | 55.85% | 0.4415 | 73545.5115 | 84535.0707
1SDA059071R1 | E3H/E MS 1250 3p 750V DCW MP new | 1 | S06 | 106480 | 42 | NO | 55.85% | 0.4415 | 47010.92 | 54035.5402
1SDA059072R1 | E3H/E MS 1250 4p 1000V DCW MP new | 1 | S06 | 138418 | 42 | NO | 55.85% | 0.4415 | 61111.547 | 70243.1575
1SDA059073R1 | E3H/E MS 1600 3p 750V DCW MP new | 1 | S06 | 111800 | 42 | NO | 55.85% | 0.4415 | 49359.7 | 56735.2874
1SDA059074R1 | E3H/E MS 1600 4p 1000V DCW MP new | 1 | S06 | 145337 | 42 | NO | 55.85% | 0.4415 | 64166.2855 | 73754.3511
1SDA059075R1 | E3H/E MS 2000 3p 750V DCW MP new | 1 | S06 | 117389 | 42 | NO | 55.85% | 0.4415 | 51827.2435 | 59571.5443
1SDA059076R1 | E3H/E MS 2000 4p 1000V DCW MP new | 1 | S06 | 152601 | 42 | NO | 55.85% | 0.4415 | 67373.3415 | 77440.6224
1SDA059077R1 | E3H/E MS 2500 3p 750V DCW MP new | 1 | S06 | 123260 | 42 | NO | 55.85% | 0.4415 | 54419.29 | 62550.908
1SDA059078R1 | E3H/E MS 2500 4p 1000V DCW MP new | 1 | S06 | 160235 | 42 | NO | 55.85% | 0.4415 | 70743.7525 | 81314.658
1SDA059079R1 | E3H/E MS 3200 3p 750V DCW MP new | 1 | S06 | 129421 | 42 | NO | 55.85% | 0.4415 | 57139.3715 | 65677.4385
1SDA059080R1 | E3H/E MS 3200 4p 1000V DCW MP new | 1 | S06 | 168245 | 42 | NO | 55.85% | 0.4415 | 74280.1675 | 85379.5029
1SDA059081R1 | E4H/E MS 3200 3p 750V DC F HR new | 1 | S06 | 244914 | 42 | NO | 55.85% | 0.4415 | 108129.531 | 124286.8172
1SDA059082R1 | E4H/E MS 4000 3p 750V DC F HR new | 1 | S06 | 440111 | 42 | NO | 55.85% | 0.4415 | 194309.0065 | 223343.6856
1SDA059083R1 | E4H/E MS 3200 3p 750V DCW MP new | 1 | S06 | 293893 | 42 | NO | 55.85% | 0.4415 | 129753.7595 | 149142.2523
1SDA059084R1 | E4H/E MS 4000 3p 750V DCW MP new | 1 | S06 | 444512 | 42 | NO | 55.85% | 0.4415 | 196252.048 | 225577.0667
1SDA059085R1 | E1/CS 12503p W MP new | 1 | S06 | 72545 | 42 | NO | 55.85% | 0.4415 | 32028.6175 | 36814.5029
1SDA059086R1 | E1/CS 12504p W MP new | 1 | S06 | 94303 | 42 | NO | 55.85% | 0.4415 | 41634.7745 | 47856.0626
1SDA059087R1 | E2/CS 20003p W MP new | 1 | S06 | 98515 | 42 | NO | 55.85% | 0.4415 | 43494.3725 | 49993.5316
1SDA059088R1 | E2/CS 20004p W MP new | 1 | S06 | 128067 | 42 | NO | 55.85% | 0.4415 | 56541.5805 | 64990.3224
1SDA059089R1 | E3/CS 32003p W MP new | 1 | S06 | 175481 | 42 | NO | 55.85% | 0.4415 | 77474.8615 | 89051.5649
1SDA059090R1 | E3/CS 32004p W MP new | 1 | S06 | 228123 | 42 | NO | 55.85% | 0.4415 | 100716.3045 | 115765.8672
1SDA059091R1 | E4/CS 40003p W MP new | 1 | S06 | 229907 | 42 | NO | 55.85% | 0.4415 | 101503.9405 | 116671.196
1SDA059092R1 | E4/CS 40004p W MP new | 1 | S06 | 298878 | 42 | NO | 55.85% | 0.4415 | 131954.637 | 151671.9966
1SDA059093R1 | E6/CS 63003p W MP new | 1 | S06 | 642669 | 42 | NO | 55.85% | 0.4415 | 283738.3635 | 326136.05
1SDA059094R1 | E6/CS 63004p W MP new | 1 | S06 | 835467 | 42 | NO | 55.85% | 0.4415 | 368858.6805 | 423975.4948
1SDA059095R1 | E1MTP Earth.Sw.-Up.Term.1250 3p W MP new | 1 | S06 | 72545 | 42 | NO | 55.85% | 0.4415 | 32028.6175 | 36814.5029
1SDA059096R1 | E1MTP Earth.Sw.-LowTerm.1250 3p W MP new | 1 | S06 | 72545 | 42 | NO | 55.85% | 0.4415 | 32028.6175 | 36814.5029
1SDA059097R1 | E1MTP Earth.Sw.-Up.Term.1250 4p W MP new | 1 | S06 | 94303 | 42 | NO | 55.85% | 0.4415 | 41634.7745 | 47856.0626
1SDA059098R1 | E1MTP Earth.Sw.-LowTerm.1250 4p W MP new | 1 | S06 | 94303 | 42 | NO | 55.85% | 0.4415 | 41634.7745 | 47856.0626
1SDA059099R1 | E2MTP Earth.Sw.-Up.Term.2000 3p W MP new | 1 | S06 | 98515 | 42 | NO | 55.85% | 0.4415 | 43494.3725 | 49993.5316
1SDA059100R1 | E2MTP Earth.Sw.-LowTerm.2000 3p W MP new | 1 | S06 | 98515 | 42 | NO | 55.85% | 0.4415 | 43494.3725 | 49993.5316
1SDA059101R1 | E2MTP Earth.Sw.-Up.Term.2000 4p W MP new | 1 | S06 | 128067 | 42 | NO | 55.85% | 0.4415 | 56541.5805 | 64990.3224
1SDA059102R1 | E2MTP Earth.Sw.-LowTerm.2000 4p W MP new | 1 | S06 | 128067 | 42 | NO | 55.85% | 0.4415 | 56541.5805 | 64990.3224
1SDA059103R1 | E3MTP Earth.Sw.-Up.Term.3200 3p W MP new | 1 | S06 | 175481 | 42 | NO | 55.85% | 0.4415 | 77474.8615 | 89051.5649
1SDA059104R1 | E3MTP Earth.Sw.-LowTerm.3200 3p W MP new | 1 | S06 | 175481 | 42 | NO | 55.85% | 0.4415 | 77474.8615 | 89051.5649
1SDA059105R1 | E3MTP Earth.Sw.-Up.Term.3200 4p W MP new | 1 | S06 | 228123 | 42 | NO | 55.85% | 0.4415 | 100716.3045 | 115765.8672
1SDA059106R1 | E3MTP Earth.Sw.-LowTerm.3200 4p W MP new | 1 | S06 | 228123 | 42 | NO | 55.85% | 0.4415 | 100716.3045 | 115765.8672
1SDA059107R1 | E4MTP Earth.Sw.-Up.Term.4000 3p W MP new | 1 | S06 | 229907 | 42 | NO | 55.85% | 0.4415 | 101503.9405 | 116671.196
1SDA059108R1 | E4MTP Earth.Sw.-LowTerm.4000 3p W MP new | 1 | S06 | 229907 | 42 | NO | 55.85% | 0.4415 | 101503.9405 | 116671.196
1SDA059109R1 | E4MTP Earth.Sw.-Up.Term.4000 4p W MP new | 1 | S06 | 298878 | 42 | NO | 55.85% | 0.4415 | 131954.637 | 151671.9966
1SDA059110R1 | E4MTP Earth.Sw.-LowTerm.4000 4p W MP new | 1 | S06 | 298878 | 42 | NO | 55.85% | 0.4415 | 131954.637 | 151671.9966
1SDA059111R1 | E6MTP Earth.Sw.-Up.Term.6300 3p W MP new | 1 | S06 | 642669 | 42 | NO | 55.85% | 0.4415 | 283738.3635 | 326136.05
1SDA059112R1 | E6MTP Earth.Sw.-LowTerm.6300 3p W MP new | 1 | S06 | 642669 | 42 | NO | 55.85% | 0.4415 | 283738.3635 | 326136.05
1SDA059113R1 | E6MTP Earth.Sw.-Up.Term.6300 4p W MP new | 1 | S06 | 835467 | 42 | NO | 55.85% | 0.4415 | 368858.6805 | 423975.4948
1SDA059114R1 | E6MTP Earth.Sw.-LowTerm.6300 4p W MP new | 1 | S06 | 835467 | 42 | NO | 55.85% | 0.4415 | 368858.6805 | 423975.4948
1SDA059115R1 | E1MT Earth.truckUp.Term.1250 3p W MP new | 1 | S06 | 72545 | 42 | NO | 55.85% | 0.4415 | 32028.6175 | 36814.5029
1SDA059116R1 | E1MT Earth.truckLowTerm.1250 3p W MP new | 1 | S06 | 72545 | 42 | NO | 55.85% | 0.4415 | 32028.6175 | 36814.5029
1SDA059117R1 | E1MT Earth.truckUp.Term.1250 4p W MP new | 1 | S06 | 94303 | 42 | NO | 55.85% | 0.4415 | 41634.7745 | 47856.0626
1SDA059118R1 | E1MT Earth.truckLowTerm.1250 4p W MP new | 1 | S06 | 94303 | 42 | NO | 55.85% | 0.4415 | 41634.7745 | 47856.0626
1SDA059119R1 | E2MT Earth.truckUp.Term.2000 3p W MP new | 1 | S06 | 98515 | 42 | NO | 55.85% | 0.4415 | 43494.3725 | 49993.5316
1SDA059120R1 | E2MT Earth.truckLowTerm.2000 3p W MP new | 1 | S06 | 98515 | 42 | NO | 55.85% | 0.4415 | 43494.3725 | 49993.5316
1SDA059121R1 | E2MT Earth.truckUp.Term.2000 4p W MP new | 1 | S06 | 128067 | 42 | NO | 55.85% | 0.4415 | 56541.5805 | 64990.3224
1SDA059122R1 | E2MT Earth.truckLowTerm.2000 4p W MP new | 1 | S06 | 128067 | 42 | NO | 55.85% | 0.4415 | 56541.5805 | 64990.3224
1SDA059123R1 | E3MT Earth.truckUp.Term.3200 3p W MP new | 1 | S06 | 175481 | 42 | NO | 55.85% | 0.4415 | 77474.8615 | 89051.5649
1SDA059124R1 | E3MT Earth.truckLowTerm.3200 3p W MP new | 1 | S06 | 175481 | 42 | NO | 55.85% | 0.4415 | 77474.8615 | 89051.5649
1SDA059125R1 | E3MT Earth.truckUp.Term.3200 4p W MP new | 1 | S06 | 228123 | 42 | NO | 55.85% | 0.4415 | 100716.3045 | 115765.8672
1SDA059126R1 | E3MT Earth.truckLowTerm.3200 4p W MP new | 1 | S06 | 228123 | 42 | NO | 55.85% | 0.4415 | 100716.3045 | 115765.8672
1SDA059127R1 | E4MT Earth.truckUp.Term.4000 3p W MP new | 1 | S06 | 229907 | 42 | NO | 55.85% | 0.4415 | 101503.9405 | 116671.196
1SDA059128R1 | E4MT Earth.truckLowTerm.4000 3p W MP new | 1 | S06 | 229907 | 42 | NO | 55.85% | 0.4415 | 101503.9405 | 116671.196
1SDA059129R1 | E4MT Earth.truckUp.Term.4000 4p W MP new | 1 | S06 | 298878 | 42 | NO | 55.85% | 0.4415 | 131954.637 | 151671.9966
1SDA059130R1 | E4MT Earth.truckLowTerm.4000 4p W MP new | 1 | S06 | 298878 | 42 | NO | 55.85% | 0.4415 | 131954.637 | 151671.9966
1SDA059131R1 | E6MT Earth.truckUp.Term.6300 3p W MP new | 1 | S06 | 642669 | 42 | NO | 55.85% | 0.4415 | 283738.3635 | 326136.05
1SDA059132R1 | E6MT Earth.truckLowTerm.6300 3p W MP new | 1 | S06 | 642669 | 42 | NO | 55.85% | 0.4415 | 283738.3635 | 326136.05
1SDA059133R1 | E6MT Earth.truckUp.Term.6300 4p W MP new | 1 | S06 | 835467 | 42 | NO | 55.85% | 0.4415 | 368858.6805 | 423975.4948
1SDA059134R1 | E6MT Earth.truckLowTerm.6300 4p W MP new | 1 | S06 | 835467 | 42 | NO | 55.85% | 0.4415 | 368858.6805 | 423975.4948
1SDA059136R1 | E4 /E/fW FP 4p 1000V DCHR-HR new | 1 | S06 | 81634 | 42 | NO | 55.85% | 0.4415 | 36041.411 | 41426.9092
1SDA059137R1 | E4 /E/fW FP 4p 1000V DCVR-VR new | 1 | S06 | 94557 | 42 | NO | 55.85% | 0.4415 | 41746.9155 | 47984.9603
1SDA059138R1 | E4 /E/fW FP 4p 1000V DCFL-FL new | 1 | S06 | 94557 | 42 | NO | 55.85% | 0.4415 | 41746.9155 | 47984.9603
1SDA059139R1 | E6 /E W FP 3p 750V DCHR-HR new | 1 | S06 | 67371 | 42 | NO | 55.85% | 0.4415 | 29744.2965 | 34188.8466
1SDA059140R1 | E6 /E W FP 3p 750V DCVR-VR new | 1 | S06 | 74081 | 42 | NO | 55.85% | 0.4415 | 32706.7615 | 37593.9787
1SDA059141R1 | E6 /E W FP 3p 750V DCFL-FL new | 1 | S06 | 85454 | 42 | NO | 55.85% | 0.4415 | 37727.941 | 43365.4494
1SDA059142R1 | E6 /E/fW FP 4p 1000V DCHR-HR new | 1 | S06 | 87580 | 42 | NO | 55.85% | 0.4415 | 38666.57 | 44444.3333
1SDA059143R1 | E6 /E/fW FP 4p 1000V DCVR-VR new | 1 | S06 | 96303 | 42 | NO | 55.85% | 0.4415 | 42517.7745 | 48871.0052
1SDA059144R1 | E6 /E/fW FP 4p 1000V DCFL-FL new | 1 | S06 | 111084 | 42 | NO | 55.85% | 0.4415 | 49043.586 | 56371.9379
1SDA059145R1 | Toroidal unipolar PR122 y 123 | 1 | S06 | 4470 | 42 | NO | 55.85% | 0.4415 | 1973.505 | 2268.3966
1SDA059169R1 | E1B 1000 PR121/P-LI In=1000A 3p F HR | 1 | S06 | 79509 | 42 | NO | 55.85% | 0.4415 | 35103.2235 | 40348.5328
1SDA059170R1 | E1B 1000 PR121/P-LI In=1000A 3p W MP | 1 | S06 | 74882 | 42 | NO | 55.85% | 0.4415 | 33060.403 | 38000.4632
1SDA059171R1 | E1B 1000 PR121/P-LI In=1000A 4p F HR | 1 | S06 | 103356 | 42 | NO | 55.85% | 0.4415 | 45631.674 | 52450.2
1SDA059172R1 | E1B 1000 PR121/P-LI In=1000A 4p W MP | 1 | S06 | 97344 | 42 | NO | 55.85% | 0.4415 | 42977.376 | 49399.2828
1SDA059173R1 | E1B 1000 PR121/P-LSI In=1000A 3p F HR | 1 | S06 | 86230 | 42 | NO | 55.85% | 0.4415 | 38070.545 | 43759.2471
1SDA059174R1 | E1B 1000 PR121/P-LSI In=1000A 3p W MP | 1 | S06 | 81609 | 42 | NO | 55.85% | 0.4415 | 36030.3735 | 41414.2224
1SDA059175R1 | E1B 1000 PR121/P-LSI In=1000A 4p F HR | 1 | S06 | 110077 | 42 | NO | 55.85% | 0.4415 | 48598.9955 | 55860.9144
1SDA059176R1 | E1B 1000 PR121/P-LSI In=1000A 4p W MP | 1 | S06 | 104069 | 42 | NO | 55.85% | 0.4415 | 45946.4635 | 52812.027
1SDA059177R1 | E1B 1000 PR121/P-LSIG In=1000A 3p F HR | 1 | S06 | 97060 | 42 | NO | 55.85% | 0.4415 | 42851.99 | 49255.1609
1SDA059178R1 | E1B 1000 PR121/P-LSIG In=1000A 3p W MP | 1 | S06 | 92439 | 42 | NO | 55.85% | 0.4415 | 40811.8185 | 46910.1362
1SDA059179R1 | E1B 1000 PR121/P-LSIG In=1000A 4p F HR | 1 | S06 | 120911 | 42 | NO | 55.85% | 0.4415 | 53382.2065 | 61358.858
1SDA059180R1 | E1B 1000 PR121/P-LSIG In=1000A 4p W MP | 1 | S06 | 114903 | 42 | NO | 55.85% | 0.4415 | 50729.6745 | 58309.9707
1SDA059181R1 | E1B 1000 PR122/P-LI In=1000A 3p F HR | 1 | S06 | 82777 | 42 | NO | 55.85% | 0.4415 | 36546.0455 | 42006.9489
1SDA059182R1 | E1B 1000 PR122/P-LI In=1000A 3p W MP | 1 | S06 | 78153 | 42 | NO | 55.85% | 0.4415 | 34504.5495 | 39660.4017
1SDA059183R1 | E1B 1000 PR122/P-LI In=1000A 4p F HR | 1 | S06 | 106627 | 42 | NO | 55.85% | 0.4415 | 47075.8205 | 54110.1385
1SDA059184R1 | E1B 1000 PR122/P-LI In=1000A 4p W MP | 1 | S06 | 100613 | 42 | NO | 55.85% | 0.4415 | 44420.6395 | 51058.2063
1SDA059185R1 | E1B 1000 PR122/P-LSI In=1000A 3p F HR | 1 | S06 | 91175 | 42 | NO | 55.85% | 0.4415 | 40253.7625 | 46268.6925
1SDA059186R1 | E1B 1000 PR122/P-LSI In=1000A 3p W MP | 1 | S06 | 86555 | 42 | NO | 55.85% | 0.4415 | 38214.0325 | 43924.1753
1SDA059187R1 | E1B 1000 PR122/P-LSI In=1000A 4p F HR | 1 | S06 | 115031 | 42 | NO | 55.85% | 0.4415 | 50786.1865 | 58374.927
1SDA059188R1 | E1B 1000 PR122/P-LSI In=1000A 4p W MP | 1 | S06 | 109017 | 42 | NO | 55.85% | 0.4415 | 48131.0055 | 55322.9948
1SDA059189R1 | E1B 1000 PR122/P-LSIG In=1000A 3p F HR | 1 | S06 | 104719 | 42 | NO | 55.85% | 0.4415 | 46233.4385 | 53141.8833
1SDA059190R1 | E1B 1000 PR122/P-LSIG In=1000A 3p W MP | 1 | S06 | 100092 | 42 | NO | 55.85% | 0.4415 | 44190.618 | 50793.8138
1SDA059191R1 | E1B 1000 PR122/P-LSIG In=1000A 4p F HR | 1 | S06 | 128571 | 42 | NO | 55.85% | 0.4415 | 56764.0965 | 65246.0879
1SDA059192R1 | E1B 1000 PR122/P-LSIG In=1000A 4p W MP | 1 | S06 | 122555 | 42 | NO | 55.85% | 0.4415 | 54108.0325 | 62193.1408
1SDA059201R1 | E1B 1000 PR123/P-LSIG In=1000A 3p F HR | 1 | S06 | 153836 | 42 | NO | 55.85% | 0.4415 | 67918.594 | 78067.3494
1SDA059202R1 | E1B 1000 PR123/P-LSIG In=1000A 3p W MP | 1 | S06 | 149213 | 42 | NO | 55.85% | 0.4415 | 65877.5395 | 75721.3098
1SDA059203R1 | E1B 1000 PR123/P-LSIG In=1000A 4p F HR | 1 | S06 | 177685 | 42 | NO | 55.85% | 0.4415 | 78447.9275 | 90170.0316
1SDA059204R1 | E1B 1000 PR123/P-LSIG In=1000A 4p W MP | 1 | S06 | 171676 | 42 | NO | 55.85% | 0.4415 | 75794.954 | 87120.6368
1SDA059209R1 | E1B/MS 10003p F HR new | 1 | S06 | 63113 | 42 | NO | 55.85% | 0.4415 | 27864.3895 | 32028.0339
1SDA059210R1 | E1B/MS 10003p W MP new | 1 | S06 | 61809 | 42 | NO | 55.85% | 0.4415 | 27288.6735 | 31366.2914
1SDA059211R1 | E1B/MS 10004p F HR new | 1 | S06 | 82044 | 42 | NO | 55.85% | 0.4415 | 36222.426 | 41634.9724
1SDA059212R1 | E1B/MS 10004p W MP new | 1 | S06 | 80353 | 42 | NO | 55.85% | 0.4415 | 35475.8495 | 40776.8385
1SDA059213R1 | E1N 1000 PR121/P-LI In=1000A 3p F HR | 1 | S06 | 81100 | 42 | NO | 55.85% | 0.4415 | 35805.65 | 41155.9195
1SDA059214R1 | E1N 1000 PR121/P-LI In=1000A 3p W MP | 1 | S06 | 76383 | 42 | NO | 55.85% | 0.4415 | 33723.0945 | 38762.1776
1SDA059215R1 | E1N 1000 PR121/P-LI 4p F HR | 1 | S06 | 105420 | 42 | NO | 55.85% | 0.4415 | 46542.93 | 53497.6207
1SDA059216R1 | E1N 1000 PR121/P-LI In=1000A 4p W MP | 1 | S06 | 99294 | 42 | NO | 55.85% | 0.4415 | 43838.301 | 50388.8517
1SDA059217R1 | E1N 1000 PR121/P-LSI In=1000A 3p F HR | 1 | S06 | 87955 | 42 | NO | 55.85% | 0.4415 | 38832.1325 | 44634.6351
1SDA059218R1 | E1N 1000 PR121/P-LSI In=1000A 3p W MP | 1 | S06 | 83242 | 42 | NO | 55.85% | 0.4415 | 36751.343 | 42242.923
1SDA059219R1 | E1N 1000 PR121/P-LSI In=1000A 4p F HR | 1 | S06 | 112279 | 42 | NO | 55.85% | 0.4415 | 49571.1785 | 56978.3661
1SDA059220R1 | E1N 1000 PR121/P-LSI In=1000A 4p W MP | 1 | S06 | 106149 | 42 | NO | 55.85% | 0.4415 | 46864.7835 | 53867.5672
1SDA059221R1 | E1N 1000 PR121/P-LSIG In=1000A 3p F HR | 1 | S06 | 99003 | 42 | NO | 55.85% | 0.4415 | 43709.8245 | 50241.1776
1SDA059222R1 | E1N 1000 PR121/P-LSIG In=1000A 3p W MP | 1 | S06 | 94286 | 42 | NO | 55.85% | 0.4415 | 41627.269 | 47847.4356
1SDA059223R1 | E1N 1000 PR121/P-LSIG 4p F HR | 1 | S06 | 123325 | 42 | NO | 55.85% | 0.4415 | 54447.9875 | 62583.8937
1SDA059224R1 | E1N 1000 PR121/P-LSIG In=1000A 4p W MP | 1 | S06 | 117197 | 42 | NO | 55.85% | 0.4415 | 51742.4755 | 59474.1098
1SDA059225R1 | E1N 1000 PR122/P-LI In=1000A 3p F HR | 1 | S06 | 84431 | 42 | NO | 55.85% | 0.4415 | 37276.2865 | 42846.3063
1SDA059226R1 | E1N 1000 PR122/P-LI In=1000A 3p W MP | 1 | S06 | 79714 | 42 | NO | 55.85% | 0.4415 | 35193.731 | 40452.5644
1SDA059227R1 | E1N 1000 PR122/P-LI In=1000A 4p F HR | 1 | S06 | 108758 | 42 | NO | 55.85% | 0.4415 | 48016.657 | 55191.5598
1SDA059228R1 | E1N 1000 PR122/P-LI In=1000A 4p W MP | 1 | S06 | 102629 | 42 | NO | 55.85% | 0.4415 | 45310.7035 | 52081.2684
1SDA059229R1 | E1N 1000 PR122/P-LSI In=1000A 3p F HR | 1 | S06 | 93003 | 42 | NO | 55.85% | 0.4415 | 41060.8245 | 47196.35
1SDA059230R1 | E1N 1000 PR122/P-LSI In=1000A 3p W MP | 1 | S06 | 88290 | 42 | NO | 55.85% | 0.4415 | 38980.035 | 44804.6379
1SDA059231R1 | E1N 1000 PR122/P-LSI In=1000A 4p F HR | 1 | S06 | 117325 | 42 | NO | 55.85% | 0.4415 | 51798.9875 | 59539.0661
1SDA059232R1 | E1N 1000 PR122/P-LSI In=1000A 4p W MP | 1 | S06 | 111201 | 42 | NO | 55.85% | 0.4415 | 49095.2415 | 56431.3121
1SDA059233R1 | E1N 1000 PR122/P-LSIG In=1000A 3p F HR | 1 | S06 | 106812 | 42 | NO | 55.85% | 0.4415 | 47157.498 | 54204.0207
1SDA059234R1 | E1N 1000 PR122/P-LSIG 3p W MP | 1 | S06 | 102095 | 42 | NO | 55.85% | 0.4415 | 45074.9425 | 51810.2787
1SDA059235R1 | E1N 1000 PR122/P-LSIG In=1000A 4p F HR | 1 | S06 | 131137 | 42 | NO | 55.85% | 0.4415 | 57896.9855 | 66548.2592
1SDA059236R1 | E1N 1000 PR122/P-LSIG In=1000A 4p W MP | 1 | S06 | 125009 | 42 | NO | 55.85% | 0.4415 | 55191.4735 | 63438.4753
1SDA059245R1 | E1N 1000 PR123/P-LSIG In=1000A 3p F HR | 1 | S06 | 156913 | 42 | NO | 55.85% | 0.4415 | 69277.0895 | 79628.8385
1SDA059246R1 | E1N 1000 PR123/P-LSIG In=1000A 3p W MP | 1 | S06 | 152202 | 42 | NO | 55.85% | 0.4415 | 67197.183 | 77238.1414
1SDA059247R1 | E1N 1000 PR123/P-LSIG In=1000A 4p F HR | 1 | S06 | 181236 | 42 | NO | 55.85% | 0.4415 | 80015.694 | 91972.0621
1SDA059248R1 | E1N 1000 PR123/P-LSIG In=1000A 4p W MP | 1 | S06 | 175107 | 42 | NO | 55.85% | 0.4415 | 77309.7405 | 88861.7707
1SDA059253R1 | E1N/MS 10003p F HR new | 1 | S06 | 63446 | 42 | NO | 55.85% | 0.4415 | 28011.409 | 32197.0218
1SDA059254R1 | E1N/MS 10003p W MP new | 1 | S06 | 62778 | 42 | NO | 55.85% | 0.4415 | 27716.487 | 31858.031
1SDA059255R1 | E1N/MS 10004p F HR new | 1 | S06 | 82481 | 42 | NO | 55.85% | 0.4415 | 36415.3615 | 41856.7374
1SDA059256R1 | E1N/MS 10004p W MP new | 1 | S06 | 82807 | 42 | NO | 55.85% | 0.4415 | 36559.2905 | 42022.173
1SDA059257R1 | E2N 1000 PR121/P-LI In=1000A 3p F HR | 1 | S06 | 83003 | 42 | NO | 55.85% | 0.4415 | 36645.8245 | 42121.6374
1SDA059258R1 | E2N 1000 PR121/P-LI In=1000A 3p W MP | 1 | S06 | 77839 | 42 | NO | 55.85% | 0.4415 | 34365.9185 | 39501.0557
1SDA059259R1 | E2N 1000 PR121/P-LI In=1000A 4p F HR | 1 | S06 | 107901 | 42 | NO | 55.85% | 0.4415 | 47638.2915 | 54756.6569
1SDA059260R1 | E2N 1000 PR121/P-LI In=1000A 4p W MP | 1 | S06 | 101188 | 42 | NO | 55.85% | 0.4415 | 44674.502 | 51350.0023
1SDA059261R1 | E2N 1000 PR121/P-LSI In=1000A 3p F HR | 1 | S06 | 89727 | 42 | NO | 55.85% | 0.4415 | 39614.4705 | 45533.8741
1SDA059262R1 | E2N 1000 PR121/P-LSI In=1000A 3p W MP | 1 | S06 | 84896 | 42 | NO | 55.85% | 0.4415 | 37481.584 | 43082.2805
1SDA059263R1 | E2N 1000 PR121/P-LSI In=1000A 4p F HR | 1 | S06 | 114627 | 42 | NO | 55.85% | 0.4415 | 50607.8205 | 58169.9086
1SDA059264R1 | E2N 1000 PR121/P-LSI In=1000A 4p W MP | 1 | S06 | 108245 | 42 | NO | 55.85% | 0.4415 | 47790.1675 | 54931.227
1SDA059265R1 | E2N 1000 PR121/P-LSIG In=1000A 3p F HR | 1 | S06 | 100555 | 42 | NO | 55.85% | 0.4415 | 44395.0325 | 51028.773
1SDA059266R1 | E2N 1000 PR121/P-LSIG In=1000A 3p W MP | 1 | S06 | 96268 | 42 | NO | 55.85% | 0.4415 | 42502.322 | 48853.2437
1SDA059267R1 | E2N 1000 PR121/P-LSIG In=1000A 4p F HR | 1 | S06 | 125458 | 42 | NO | 55.85% | 0.4415 | 55389.707 | 63666.3299
1SDA059268R1 | E2N 1000 PR121/P-LSIG In=1000A 4p W MP | 1 | S06 | 119618 | 42 | NO | 55.85% | 0.4415 | 52811.347 | 60702.6977
1SDA059269R1 | E2N 1000 PR122/P-LI In=1000A 3p F HR | 1 | S06 | 86272 | 42 | NO | 55.85% | 0.4415 | 38089.088 | 43780.5609
1SDA059270R1 | E2N 1000 PR122/P-LI In=1000A 3p W MP | 1 | S06 | 81272 | 42 | NO | 55.85% | 0.4415 | 35881.588 | 41243.2046
1SDA059271R1 | E2N 1000 PR122/P-LI In=1000A 4p F HR | 1 | S06 | 111170 | 42 | NO | 55.85% | 0.4415 | 49081.555 | 56415.5805
1SDA059272R1 | E2N 1000 PR122/P-LI In=1000A 4p W MP | 1 | S06 | 104619 | 42 | NO | 55.85% | 0.4415 | 46189.2885 | 53091.1362
1SDA059273R1 | E2N 1000 PR122/P-LSI In=1000A 3p F HR | 1 | S06 | 94674 | 42 | NO | 55.85% | 0.4415 | 41798.571 | 48044.3345
1SDA059274R1 | E2N 1000 PR122/P-LSI In=1000A 3p W MP | 1 | S06 | 90096 | 42 | NO | 55.85% | 0.4415 | 39777.384 | 45721.131
1SDA059275R1 | E2N 1000 PR122/P-LSI In=1000A 4p F HR | 1 | S06 | 119574 | 42 | NO | 55.85% | 0.4415 | 52791.921 | 60680.369
1SDA059276R1 | E2N 1000 PR122/P-LSI In=1000A 4p W MP | 1 | S06 | 113443 | 42 | NO | 55.85% | 0.4415 | 50085.0845 | 57569.0626
1SDA059277R1 | E2N 1000 PR122/P-LSIG In=1000A 3p F HR | 1 | S06 | 108213 | 42 | NO | 55.85% | 0.4415 | 47776.0395 | 54914.9879
1SDA059278R1 | E2N 1000 PR122/P-LSIG In=1000A 3p W MP | 1 | S06 | 104309 | 42 | NO | 55.85% | 0.4415 | 46052.4235 | 52933.8201
1SDA059279R1 | E2N 1000 PR122/P-LSIG In=1000A 4p F HR | 1 | S06 | 133112 | 42 | NO | 55.85% | 0.4415 | 58768.948 | 67550.5149
1SDA059280R1 | E2N 1000 PR122/P-LSIG In=1000A 4p W MP | 1 | S06 | 127657 | 42 | NO | 55.85% | 0.4415 | 56360.5655 | 64782.2592
1SDA059289R1 | E2N 1000 PR123/P-LSIG In=1000A 3p F HR | 1 | S06 | 157330 | 42 | NO | 55.85% | 0.4415 | 69461.195 | 79840.454
1SDA059290R1 | E2N 1000 PR123/P-LSIG In=1000A 3p W MP | 1 | S06 | 155883 | 42 | NO | 55.85% | 0.4415 | 68822.3445 | 79106.1431
1SDA059291R1 | E2N 1000 PR123/P-LSIG In=1000A 4p F HR | 1 | S06 | 182228 | 42 | NO | 55.85% | 0.4415 | 80453.662 | 92475.4736
1SDA059292R1 | E2N 1000 PR123/P-LSIG In=1000A 4p W MP | 1 | S06 | 179232 | 42 | NO | 55.85% | 0.4415 | 79130.928 | 90955.0897
1SDA059297R1 | E2N/MS 10003p F HR new | 1 | S06 | 66783 | 42 | NO | 55.85% | 0.4415 | 29484.6945 | 33890.4534
1SDA059298R1 | E2N/MS 1000 3p W MP new | 1 | S06 | 61547 | 42 | NO | 55.85% | 0.4415 | 27173.0005 | 31233.3339
1SDA059299R1 | E2N/MS 10004p F HR new | 1 | S06 | 86817 | 42 | NO | 55.85% | 0.4415 | 38329.7055 | 44057.1328
1SDA059300R1 | E2N/MS 10004p W MP new | 1 | S06 | 80011 | 42 | NO | 55.85% | 0.4415 | 35324.8565 | 40603.2833
1SDA059301R1 | E2S 1000 PR121/P-LI In=1000A 3p F HR | 1 | S06 | 85496 | 42 | NO | 55.85% | 0.4415 | 37746.484 | 43386.7632
1SDA059302R1 | E2S 1000 PR121/P-LI In=1000A 3p W MP | 1 | S06 | 76356 | 42 | NO | 55.85% | 0.4415 | 33711.174 | 38748.4759
1SDA059303R1 | E2S 1000 PR121/P-LI In=1000A 4p F HR | 1 | S06 | 111138 | 42 | NO | 55.85% | 0.4415 | 49067.427 | 56399.3414
1SDA059304R1 | E2S 1000 PR121/P-LI In=1000A 4p W MP | 1 | S06 | 99258 | 42 | NO | 55.85% | 0.4415 | 43822.407 | 50370.5828
1SDA059305R1 | E2S 1000 PR121/P-LSI In=1000A 3p F HR | 1 | S06 | 92215 | 42 | NO | 55.85% | 0.4415 | 40712.9225 | 46796.4626
1SDA059306R1 | E2S 1000 PR121/P-LSI In=1000A 3p W MP | 1 | S06 | 83080 | 42 | NO | 55.85% | 0.4415 | 36679.82 | 42160.7126
1SDA059307R1 | E2S 1000 PR121/P-LSI In=1000A 4p F HR | 1 | S06 | 117860 | 42 | NO | 55.85% | 0.4415 | 52035.19 | 59810.5632
1SDA059308R1 | E2S 1000 PR121/P-LSI In=1000A 4p W MP | 1 | S06 | 105980 | 42 | NO | 55.85% | 0.4415 | 46790.17 | 53781.8046
1SDA059309R1 | E2S 1000 PR121/P-LSIG In=1000A 3p F HR | 1 | S06 | 103045 | 42 | NO | 55.85% | 0.4415 | 45494.3675 | 52292.3764
1SDA059310R1 | E2S 1000 PR121/P-LSIG In=1000A 3p W MP | 1 | S06 | 93908 | 42 | NO | 55.85% | 0.4415 | 41460.382 | 47655.6115
1SDA059311R1 | E2S 1000 PR121/P-LSIG In=1000A 4p F HR | 1 | S06 | 128691 | 42 | NO | 55.85% | 0.4415 | 56817.0765 | 65306.9845
1SDA059312R1 | E2S 1000 PR121/P-LSIG In=1000A 4p W MP | 1 | S06 | 116815 | 42 | NO | 55.85% | 0.4415 | 51573.8225 | 59280.2557
1SDA059313R1 | E2S 1000 PR122/P-LI In=1000A 3p F HR | 1 | S06 | 88762 | 42 | NO | 55.85% | 0.4415 | 39188.423 | 45044.1644
1SDA059314R1 | E2S 1000 PR122/P-LI In=1000A 3p W MP | 1 | S06 | 79623 | 42 | NO | 55.85% | 0.4415 | 35153.5545 | 40406.3845
1SDA059315R1 | E2S 1000 PR122/P-LI In=1000A 4p F HR | 1 | S06 | 114407 | 42 | NO | 55.85% | 0.4415 | 50510.6905 | 58058.2649
1SDA059316R1 | E2S 1000 PR122/P-LI In=1000A 4p W MP | 1 | S06 | 102528 | 42 | NO | 55.85% | 0.4415 | 45266.112 | 52030.0138
1SDA059317R1 | E2S 1000 PR122/P-LSI In=1000A 3p F HR | 1 | S06 | 97164 | 42 | NO | 55.85% | 0.4415 | 42897.906 | 49307.9379
1SDA059318R1 | E2S 1000 PR122/P-LSI In=1000A 3p W MP | 1 | S06 | 88029 | 42 | NO | 55.85% | 0.4415 | 38864.8035 | 44672.1879
1SDA059319R1 | E2S 1000 PR122/P-LSI In=1000A 4p F HR | 1 | S06 | 122810 | 42 | NO | 55.85% | 0.4415 | 54220.615 | 62322.546
1SDA059320R1 | E2S 1000 PR122/P-LSI In=1000A 4p W MP | 1 | S06 | 110930 | 42 | NO | 55.85% | 0.4415 | 48975.595 | 56293.7874
1SDA059321R1 | E2S 1000 PR122/P-LSIG In=1000A 3p F HR | 1 | S06 | 110705 | 42 | NO | 55.85% | 0.4415 | 48876.2575 | 56179.6063
1SDA059322R1 | E2S 1000 PR122/P-LSIG In=1000A 3p W MP | 1 | S06 | 101568 | 42 | NO | 55.85% | 0.4415 | 44842.272 | 51542.8414
1SDA059323R1 | E2S 1000 PR122/P-LSIG In=1000A 4p F HR | 1 | S06 | 136348 | 42 | NO | 55.85% | 0.4415 | 60197.642 | 69192.692
1SDA059324R1 | E2S 1000 PR122/P-LSIG In=1000A 4p W MP | 1 | S06 | 124473 | 42 | NO | 55.85% | 0.4415 | 54954.8295 | 63166.4707
1SDA059333R1 | E2S 1000 PR123/P-LSIG In=1000A 3p F HR | 1 | S06 | 159823 | 42 | NO | 55.85% | 0.4415 | 70561.8545 | 81105.5799
1SDA059334R1 | E2S 1000 PR123/P-LSIG 3p W MP | 1 | S06 | 150685 | 42 | NO | 55.85% | 0.4415 | 66527.4275 | 76468.3075
1SDA059335R1 | E2S 1000 PR123/P-LSIG In=1000A 4p F HR | 1 | S06 | 185465 | 42 | NO | 55.85% | 0.4415 | 81882.7975 | 94118.158
1SDA059336R1 | E2S 1000 PR123/P-LSIG In=1000A 4p W MP | 1 | S06 | 173589 | 42 | NO | 55.85% | 0.4415 | 76639.5435 | 88091.4293
1SDA059341R1 | E2S/MS 1000 3p F HR new | 1 | S06 | 72417 | 42 | NO | 55.85% | 0.4415 | 31972.1055 | 36749.5466
1SDA059342R1 | E2S/MS 1000 3p W MP new | 1 | S06 | 63281 | 42 | NO | 55.85% | 0.4415 | 27938.5615 | 32113.2891
1SDA059343R1 | E2S/MS 1000 4p F HR new | 1 | S06 | 94140 | 42 | NO | 55.85% | 0.4415 | 41562.81 | 47773.3448
1SDA059344R1 | E2S/MS 1000 4p W MP new | 1 | S06 | 82263 | 42 | NO | 55.85% | 0.4415 | 36319.1145 | 41746.1086
1SDA059345R1 | E3H 1000 PR121/P-LI In=1000A 3p F HR | 1 | S06 | 94852 | 42 | NO | 55.85% | 0.4415 | 41877.158 | 48134.6644
1SDA059346R1 | E3H 1000 PR121/P-LI In=1000A 3p W MP | 1 | S06 | 85227 | 42 | NO | 55.85% | 0.4415 | 37627.7205 | 43250.2534
1SDA059347R1 | E3H 1000 PR121/P-LI In=1000A 4p F HR | 1 | S06 | 123303 | 42 | NO | 55.85% | 0.4415 | 54438.2745 | 62572.7293
1SDA059348R1 | E3H 1000 PR121/P-LI In=1000A 4p W MP | 1 | S06 | 110799 | 42 | NO | 55.85% | 0.4415 | 48917.7585 | 56227.3086
1SDA059349R1 | E3H 1000 PR121/P-LSI In=1000A 3p F HR | 1 | S06 | 101571 | 42 | NO | 55.85% | 0.4415 | 44843.5965 | 51544.3638
1SDA059350R1 | E3H 1000 PR121/P-LSI In=1000A 3p W MP | 1 | S06 | 91953 | 42 | NO | 55.85% | 0.4415 | 40597.2495 | 46663.5052
1SDA059351R1 | E3H 1000 PR121/P-LSI In=1000A 4p F HR | 1 | S06 | 130021 | 42 | NO | 55.85% | 0.4415 | 57404.2715 | 65981.9213
1SDA059352R1 | E3H 1000 PR121/P-LSI In=1000A 4p W MP | 1 | S06 | 117519 | 42 | NO | 55.85% | 0.4415 | 51884.6385 | 59637.5155
1SDA059353R1 | E3H 1000 PR121/P-LSIG In=1000A 3p F HR | 1 | S06 | 112402 | 42 | NO | 55.85% | 0.4415 | 49625.483 | 57040.7851
1SDA059354R1 | E3H 1000 PR121/P-LSIG In=1000A 3p W MP | 1 | S06 | 102786 | 42 | NO | 55.85% | 0.4415 | 45380.019 | 52160.9414
1SDA059355R1 | E3H 1000 PR121/P-LSIG In=1000A 4p F HR | 1 | S06 | 140855 | 42 | NO | 55.85% | 0.4415 | 62187.4825 | 71479.8649
1SDA059356R1 | E3H 1000 PR121/P-LSIG In=1000A 4p W MP | 1 | S06 | 128354 | 42 | NO | 55.85% | 0.4415 | 56668.291 | 65135.9667
1SDA059357R1 | E3H 1000 PR122/P-LI In=1000A 3p F HR | 1 | S06 | 98117 | 42 | NO | 55.85% | 0.4415 | 43318.6555 | 49791.558
1SDA059358R1 | E3H 1000 PR122/P-LI In=1000A 3p W MP | 1 | S06 | 88498 | 42 | NO | 55.85% | 0.4415 | 39071.867 | 44910.192
1SDA059359R1 | E3H 1000 PR122/P-LI In=1000A 4p F HR | 1 | S06 | 126568 | 42 | NO | 55.85% | 0.4415 | 55879.772 | 64229.623
1SDA059360R1 | E3H 1000 PR122/P-LI In=1000A 4p W MP | 1 | S06 | 114064 | 42 | NO | 55.85% | 0.4415 | 50359.256 | 57884.2023
1SDA059361R1 | E3H 1000 PR122/P-LSI In=1000A 3p F HR | 1 | S06 | 106524 | 42 | NO | 55.85% | 0.4415 | 47030.346 | 54057.869
1SDA059362R1 | E3H 1000 PR122/P-LSI In=1000A 3p W MP | 1 | S06 | 96905 | 42 | NO | 55.85% | 0.4415 | 42783.5575 | 49176.5029
1SDA059363R1 | E3H 1000 PR122/P-LSI In=1000A 4p F HR | 1 | S06 | 134975 | 42 | NO | 55.85% | 0.4415 | 59591.4625 | 68495.9339
1SDA059364R1 | E3H 1000 PR122/P-LSI In=1000A 4p W MP | 1 | S06 | 122464 | 42 | NO | 55.85% | 0.4415 | 54067.856 | 62146.9609
1SDA059365R1 | E3H 1000 PR122/P-LSIG In=1000A 3p F HR | 1 | S06 | 120062 | 42 | NO | 55.85% | 0.4415 | 53007.373 | 60928.0149
1SDA059366R1 | E3H 1000 PR122/P-LSIG In=1000A 3p W MP | 1 | S06 | 110442 | 42 | NO | 55.85% | 0.4415 | 48760.143 | 56046.1414
1SDA059367R1 | E3H 1000 PR122/P-LSIG In=1000A 4p F HR | 1 | S06 | 148513 | 42 | NO | 55.85% | 0.4415 | 65568.4895 | 75366.0799
1SDA059368R1 | E3H 1000 PR122/P-LSIG In=1000A 4p W MP | 1 | S06 | 136008 | 42 | NO | 55.85% | 0.4415 | 60047.532 | 69020.1517
1SDA059377R1 | E3H 1000 PR123/P-LSIG In=1000A 3p F HR | 1 | S06 | 169178 | 42 | NO | 55.85% | 0.4415 | 74692.087 | 85852.9736
1SDA059378R1 | E3H 1000 PR123/P-LSIG In=1000A 3p W MP | 1 | S06 | 159560 | 42 | NO | 55.85% | 0.4415 | 70445.74 | 80972.1149
1SDA059379R1 | E3H 1000 PR123/P-LSIG In=1000A 4p F HR | 1 | S06 | 197629 | 42 | NO | 55.85% | 0.4415 | 87253.2035 | 100291.0385
1SDA059380R1 | E3H 1000 PR123/P-LSIG In=1000A 4p W MP | 1 | S06 | 185127 | 42 | NO | 55.85% | 0.4415 | 81733.5705 | 93946.6328
1SDA059385R1 | E3S 1000 PR121/P-LI In=1000A 3p F HR | 1 | S06 | 92460 | 42 | NO | 55.85% | 0.4415 | 40821.09 | 46920.7931
1SDA059386R1 | E3S 1000 PR121/P-LI In=1000A 3p W MP | 1 | S06 | 78644 | 42 | NO | 55.85% | 0.4415 | 34721.326 | 39909.5701
1SDA059387R1 | E3S 1000 PR121/P-LI In=1000A 4p F HR | 1 | S06 | 120193 | 42 | NO | 55.85% | 0.4415 | 53065.2095 | 60994.4937
1SDA059388R1 | E3S 1000 PR121/P-LI In=1000A 4p W MP | 1 | S06 | 102238 | 42 | NO | 55.85% | 0.4415 | 45138.077 | 51882.8471
1SDA059389R1 | E3S 1000 PR121/P-LSI In=1000A 3p F HR | 1 | S06 | 99521 | 42 | NO | 55.85% | 0.4415 | 43938.5215 | 50504.0477
1SDA059390R1 | E3S 1000 PR121/P-LSI In=1000A 3p W MP | 1 | S06 | 85370 | 42 | NO | 55.85% | 0.4415 | 37690.855 | 43322.8218
1SDA059391R1 | E3S 1000 PR121/P-LSI In=1000A 4p F HR | 1 | S06 | 127256 | 42 | NO | 55.85% | 0.4415 | 56183.524 | 64578.7632
1SDA059392R1 | E3S 1000 PR121/P-LSI In=1000A 4p W MP | 1 | S06 | 108958 | 42 | NO | 55.85% | 0.4415 | 48104.957 | 55293.054
1SDA059393R1 | E3S 1000 PR121/P-LSIG In=1000A 3p F HR | 1 | S06 | 110893 | 42 | NO | 55.85% | 0.4415 | 48959.2595 | 56275.0109
1SDA059394R1 | E3S 1000 PR121/P-LSIG In=1000A 3p W MP | 1 | S06 | 96199 | 42 | NO | 55.85% | 0.4415 | 42471.8585 | 48818.2282
1SDA059395R1 | E3S 1000 PR121/P-LSIG In=1000A 4p F HR | 1 | S06 | 138630 | 42 | NO | 55.85% | 0.4415 | 61205.145 | 70350.7414
1SDA059396R1 | E3S 1000 PR121/P-LSIG In=1000A 4p W MP | 1 | S06 | 119790 | 42 | NO | 55.85% | 0.4415 | 52887.285 | 60789.9828
1SDA059397R1 | E3S 1000 PR122/P-LI In=1000A 3p F HR | 1 | S06 | 95893 | 42 | NO | 55.85% | 0.4415 | 42336.7595 | 48662.942
1SDA059398R1 | E3S 1000 PR122/P-LI In=1000A 3p W MP | 1 | S06 | 81915 | 42 | NO | 55.85% | 0.4415 | 36165.4725 | 41569.5086
1SDA059399R1 | E3S 1000 PR122/P-LI In=1000A 4p F HR | 1 | S06 | 123628 | 42 | NO | 55.85% | 0.4415 | 54581.762 | 62737.6575
1SDA059400R1 | E3S 1000 PR122/P-LI In=1000A 4p W MP | 1 | S06 | 105505 | 42 | NO | 55.85% | 0.4415 | 46580.4575 | 53540.7557
1SDA059401R1 | E3S 1000 PR122/P-LSI In=1000A 3p F HR | 1 | S06 | 104716 | 42 | NO | 55.85% | 0.4415 | 46232.114 | 53140.3609
1SDA059402R1 | E3S 1000 PR122/P-LSI In=1000A 3p W MP | 1 | S06 | 90315 | 42 | NO | 55.85% | 0.4415 | 39874.0725 | 45832.2672
1SDA059403R1 | E3S 1000 PR122/P-LSI In=1000A 4p F HR | 1 | S06 | 132452 | 42 | NO | 55.85% | 0.4415 | 58477.558 | 67215.5839
1SDA059404R1 | E3S 1000 PR122/P-LSI In=1000A 4p W MP | 1 | S06 | 113908 | 42 | NO | 55.85% | 0.4415 | 50290.382 | 57805.0368
1SDA059405R1 | E3S 1000 PR122/P-LSIG In=1000A 3p F HR | 1 | S06 | 118929 | 42 | NO | 55.85% | 0.4415 | 52507.1535 | 60353.05
1SDA059406R1 | E3S 1000 PR122/P-LSIG In=1000A 3p W MP | 1 | S06 | 103860 | 42 | NO | 55.85% | 0.4415 | 45854.19 | 52705.9655
1SDA059407R1 | E3S 1000 PR122/P-LSIG In=1000A 4p F HR | 1 | S06 | 146668 | 42 | NO | 55.85% | 0.4415 | 64753.922 | 74429.7954
1SDA059408R1 | E3S 1000 PR122/P-LSIG In=1000A 4p W MP | 1 | S06 | 127446 | 42 | NO | 55.85% | 0.4415 | 56267.409 | 64675.1828
1SDA059417R1 | E3S 1000 PR123/P-LSIG In=1000A 3p F HR | 1 | S06 | 170509 | 42 | NO | 55.85% | 0.4415 | 75279.7235 | 86528.4178
1SDA059418R1 | E3S 1000 PR123/P-LSIG In=1000A 3p W MP | 1 | S06 | 152977 | 42 | NO | 55.85% | 0.4415 | 67539.3455 | 77631.4316
1SDA059419R1 | E3S 1000 PR123/P-LSIG In=1000A 4p F HR | 1 | S06 | 198239 | 42 | NO | 55.85% | 0.4415 | 87522.5185 | 100600.596
1SDA059420R1 | E3S 1000 PR123/P-LSIG In=1000A 4p W MP | 1 | S06 | 180097 | 42 | NO | 55.85% | 0.4415 | 79512.8255 | 91394.0523
1SDA059425R1 | E3S/MS 10003p F HR new | 1 | S06 | 78733 | 42 | NO | 55.85% | 0.4415 | 34760.6195 | 39954.7351
1SDA059426R1 | E3S/MS 10003p W MP new | 1 | S06 | 65571 | 42 | NO | 55.85% | 0.4415 | 28949.5965 | 33275.3983
1SDA059427R1 | E3S/MS 10004p F HR new | 1 | S06 | 102351 | 42 | NO | 55.85% | 0.4415 | 45187.9665 | 51940.1914
1SDA059428R1 | E3S/MS 10004p W MP new | 1 | S06 | 85239 | 42 | NO | 55.85% | 0.4415 | 37633.0185 | 43256.3431
1SDA059429R1 | E4H/f3200PR121/P-LIIn=3200A4pFHR | 1 | S06 | 283014 | 42 | NO | 55.85% | 0.4415 | 124950.681 | 143621.4724
1SDA059430R1 | E4H/f3200PR121/P-LSIIn=3200A4pFHR | 1 | S06 | 289372 | 42 | NO | 55.85% | 0.4415 | 127757.738 | 146847.9747
1SDA059431R1 | E4H/f3200PR121/P-LSIGIn=3200A4pFHR | 1 | S06 | 299616 | 42 | NO | 55.85% | 0.4415 | 132280.464 | 152046.5103
1SDA059432R1 | E4H/f3200PR122/P-LIIn=3200A4pFHR | 1 | S06 | 291827 | 42 | NO | 55.85% | 0.4415 | 128841.6205 | 148093.8167
1SDA059433R1 | E4H/f3200PR122/P-LSIIn=3200A4pFHR | 1 | S06 | 294052 | 42 | NO | 55.85% | 0.4415 | 129823.958 | 149222.9402
1SDA059434R1 | E4H/f3200PR122/P-LSIGIn=3200A4pFHR | 1 | S06 | 306858 | 42 | NO | 55.85% | 0.4415 | 135477.807 | 155721.6172
1SDA059436R1 | E4H/f3200PR123/P-LSIGIn=3200A4pFHR | 1 | S06 | 353311 | 42 | NO | 55.85% | 0.4415 | 155986.8065 | 179295.1799
1SDA059437R1 | E4H/f3200PR121/P-LIIn=3200A4pWMP | 1 | S06 | 279483 | 42 | NO | 55.85% | 0.4415 | 123391.7445 | 141829.5914
1SDA059438R1 | E4H/f3200PR121/P-LSIIn=3200A4pWMP | 1 | S06 | 285841 | 42 | NO | 55.85% | 0.4415 | 126198.8015 | 145056.0937
1SDA059439R1 | E4H/f3200PR121/P-LSIGIn=3200A4pWMP | 1 | S06 | 296085 | 42 | NO | 55.85% | 0.4415 | 130721.5275 | 150254.6293
1SDA059440R1 | E4H/f3200PR122/P-LIIn=3200A4pWMP | 1 | S06 | 288226 | 42 | NO | 55.85% | 0.4415 | 127251.779 | 146266.4126
1SDA059441R1 | E4H/f3200PR122/P-LSIIn=3200A4pWMP | 1 | S06 | 290522 | 42 | NO | 55.85% | 0.4415 | 128265.463 | 147431.5667
1SDA059442R1 | E4H/f3200PR122/P-LSIGIn=3200A4pWMP | 1 | S06 | 303327 | 42 | NO | 55.85% | 0.4415 | 133918.8705 | 153929.7362
1SDA059444R1 | E4H/f3200PR123/P-LSIGIn=3200A4pWMP | 1 | S06 | 349780 | 42 | NO | 55.85% | 0.4415 | 154427.87 | 177503.2989
1SDA059448R1 | T4N250 MCP-UL/CSA PR221DS-I In=100 3p FF | 1 | S06 | 9616 | 42 | NO | 55.85% | 0.4415 | 4245.464 | 4879.8437
1SDA059449R1 | T4N250 MCP-UL/CSA PR221DS-I In=150 3p FF | 1 | S06 | 10478 | 42 | NO | 55.85% | 0.4415 | 4626.037 | 5317.2839
1SDA059450R1 | T4N250 MCP-UL/CSA PR221DS-I In=250 3p FF | 1 | S06 | 11594 | 42 | NO | 55.85% | 0.4415 | 5118.751 | 5883.6218
1SDA059451R1 | T4S250 MCP-UL/CSA PR221DS-I In=100 3p FF | 1 | S06 | 11598 | 42 | NO | 55.85% | 0.4415 | 5120.517 | 5885.6517
1SDA059452R1 | T4S250 MCP-UL/CSA PR221DS-I In=150 3p FF | 1 | S06 | 12457 | 42 | NO | 55.85% | 0.4415 | 5499.7655 | 6321.5695
1SDA059453R1 | T4S250 MCP-UL/CSA PR221DS-I In=250 3p FF | 1 | S06 | 13576 | 42 | NO | 55.85% | 0.4415 | 5993.804 | 6889.4299
1SDA059454R1 | T4H250 MCP-UL/CSA PR221DS-I In=100 3p FF | 1 | S06 | 11813 | 42 | NO | 55.85% | 0.4415 | 5215.4395 | 5994.758
1SDA059455R1 | T4H250 MCP-UL/CSA PR221DS-I In=150 3p FF | 1 | S06 | 12673 | 42 | NO | 55.85% | 0.4415 | 5595.1295 | 6431.1833
1SDA059456R1 | T4H250 MCP-UL/CSA PR221DS-I In=250 3p FF | 1 | S06 | 13789 | 42 | NO | 55.85% | 0.4415 | 6087.8435 | 6997.5213
1SDA059457R1 | T4L250 MCP-UL/CSA PR221DS-I In=100 3p FF | 1 | S06 | 12684 | 42 | NO | 55.85% | 0.4415 | 5599.986 | 6436.7655
1SDA059458R1 | T4L250 MCP-UL/CSA PR221DS-I In=150 3p FF | 1 | S06 | 13540 | 42 | NO | 55.85% | 0.4415 | 5977.91 | 6871.1609
1SDA059459R1 | T4L250 MCP-UL/CSA PR221DS-I In=250 3p FF | 1 | S06 | 14658 | 42 | NO | 55.85% | 0.4415 | 6471.507 | 7438.5138
1SDA059460R1 | T5N400 MCP-UL/CSA PR221DS-I In=300 3p FF | 1 | S06 | 12828 | 42 | NO | 55.85% | 0.4415 | 5663.562 | 6509.8414
1SDA059461R1 | T5N400 MCP-UL/CSA PR221DS-I In=400 3p FF | 1 | S06 | 12828 | 42 | NO | 55.85% | 0.4415 | 5663.562 | 6509.8414
1SDA059462R1 | T5S400 MCP-UL/CSA PR221DS-I In=300 3p FF | 1 | S06 | 19052 | 42 | NO | 55.85% | 0.4415 | 8411.458 | 9668.3425
1SDA059463R1 | T5S400 MCP-UL/CSA PR221DS-I In=400 3p FF | 1 | S06 | 19052 | 42 | NO | 55.85% | 0.4415 | 8411.458 | 9668.3425
1SDA059464R1 | T5H400 MCP-UL/CSA PR221DS-I In=300 3p FF | 1 | S06 | 29081 | 42 | NO | 55.85% | 0.4415 | 12839.2615 | 14757.7718
1SDA059465R1 | T5H400 MCP-UL/CSA PR221DS-I In=400 3p FF | 1 | S06 | 29081 | 42 | NO | 55.85% | 0.4415 | 12839.2615 | 14757.7718
1SDA059466R1 | T5L400 MCP-UL/CSA PR221DS-I In=300 3p FF | 1 | S06 | 30776 | 42 | NO | 55.85% | 0.4415 | 13587.604 | 15617.9356
1SDA059467R1 | T5L400 MCP-UL/CSA PR221DS-I In=400 3p FF | 1 | S06 | 30776 | 42 | NO | 55.85% | 0.4415 | 13587.604 | 15617.9356
1SDA059477R1 | T4L 250 PR223EF In=160A 3p F F | 1 | S06 | 30212 | 42 | NO | 55.85% | 0.4415 | 13338.598 | 15331.7218
1SDA059478R1 | T4L 250 PR223EF In=160A 4p F F | 1 | S06 | 32941 | 42 | NO | 55.85% | 0.4415 | 14543.4515 | 16716.6109
1SDA059479R1 | T4L 250 PR223EF In=250A 3p F F | 1 | S06 | 31337 | 42 | NO | 55.85% | 0.4415 | 13835.2855 | 15902.627
1SDA059480R1 | T4L 250 PR223EF In=250A 4p F F | 1 | S06 | 34290 | 42 | NO | 55.85% | 0.4415 | 15139.035 | 17401.1897
1SDA059481R1 | T4L 320 PR223EF In=320A 3p F F | 1 | S06 | 46650 | 42 | NO | 55.85% | 0.4415 | 20595.975 | 23673.5345
1SDA059482R1 | T4L 320 PR223EF In=320A 4p F F | 1 | S06 | 52663 | 42 | NO | 55.85% | 0.4415 | 23250.7145 | 26724.9592
1SDA059483R1 | T5L 400 PR223EF In=320A 3p F F | 1 | S06 | 47580 | 42 | NO | 55.85% | 0.4415 | 21006.57 | 24145.4828
1SDA059484R1 | T5L 400 PR223EF In=320A 4p F F | 1 | S06 | 53781 | 42 | NO | 55.85% | 0.4415 | 23744.3115 | 27292.3121
1SDA059485R1 | T5L 400 PR223EF In=400A 3p F F | 1 | S06 | 47580 | 42 | NO | 55.85% | 0.4415 | 21006.57 | 24145.4828
1SDA059486R1 | T5L 400 PR223EF In=400A 4p F F | 1 | S06 | 53781 | 42 | NO | 55.85% | 0.4415 | 23744.3115 | 27292.3121
1SDA059487R1 | T5L 630 PR223EF In=630A 3p F F | 1 | S06 | 51934 | 42 | NO | 55.85% | 0.4415 | 22928.861 | 26355.0126
1SDA059488R1 | T5L 630 PR223EF In=630A 4p F F | 1 | S06 | 59004 | 42 | NO | 55.85% | 0.4415 | 26050.266 | 29942.8345
1SDA059491R1 | T4N 250 PR223DS In=160A 3p F F | 1 | S06 | 27127 | 42 | NO | 55.85% | 0.4415 | 11976.5705 | 13766.173
1SDA059492R1 | T4N 250 PR223DS In=160A 4p F F | 1 | S06 | 29235 | 42 | NO | 55.85% | 0.4415 | 12907.2525 | 14835.9224
1SDA059493R1 | T4N 250 PR223DS In=250A 3p F F | 1 | S06 | 28251 | 42 | NO | 55.85% | 0.4415 | 12472.8165 | 14336.5707
1SDA059494R1 | T4N 250 PR223DS In=250A 4p F F | 1 | S06 | 30587 | 42 | NO | 55.85% | 0.4415 | 13504.1605 | 15522.0236
1SDA059495R1 | T4N 320 PR223DS In=320A 3p F F | 1 | S06 | 29107 | 42 | NO | 55.85% | 0.4415 | 12850.7405 | 14770.9661
1SDA059496R1 | T4N 320 PR223DS In=320A 4p F F | 1 | S06 | 31613 | 42 | NO | 55.85% | 0.4415 | 13957.1395 | 16042.6891
1SDA059499R1 | T4S 250 PR223DS In=160A 3p F F | 1 | S06 | 29123 | 42 | NO | 55.85% | 0.4415 | 12857.8045 | 14779.0856
1SDA059500R1 | T4S 250 PR223DS In=160A 4p F F | 1 | S06 | 31632 | 42 | NO | 55.85% | 0.4415 | 13965.528 | 16052.331
1SDA059501R1 | T4S 250 PR223DS In=250A 3p F F | 1 | S06 | 30247 | 42 | NO | 55.85% | 0.4415 | 13354.0505 | 15349.4833
1SDA059502R1 | T4S 250 PR223DS In=250A 4p F F | 1 | S06 | 30465 | 42 | NO | 55.85% | 0.4415 | 13450.2975 | 15460.1121
1SDA059503R1 | T4S 320 PR223DS In=320A 3p F F | 1 | S06 | 35190 | 42 | NO | 55.85% | 0.4415 | 15536.385 | 17857.9138
1SDA059504R1 | T4S 320 PR223DS In=320A 4p F F | 1 | S06 | 38913 | 42 | NO | 55.85% | 0.4415 | 17180.0895 | 19747.2293
1SDA059507R1 | T4H 250 PR223DS In=160A 3p F F | 1 | S06 | 29340 | 42 | NO | 55.85% | 0.4415 | 12953.61 | 14889.2069
1SDA059508R1 | T4H 250 PR223DS In=160A 4p F F | 1 | S06 | 31890 | 42 | NO | 55.85% | 0.4415 | 14079.435 | 16183.2586
1SDA059509R1 | T4H 250 PR223DS In=250A 3p F F | 1 | S06 | 30465 | 42 | NO | 55.85% | 0.4415 | 13450.2975 | 15460.1121
1SDA059510R1 | T4H 250 PR223DS In=250A 4p F F | 1 | S06 | 33242 | 42 | NO | 55.85% | 0.4415 | 14676.343 | 16869.3598
1SDA059511R1 | T4H 320 PR223DS In=320A 3p F F | 1 | S06 | 44994 | 42 | NO | 55.85% | 0.4415 | 19864.851 | 22833.1621
1SDA059512R1 | T4H 320 PR223DS In=320A 4p F F | 1 | S06 | 50677 | 42 | NO | 55.85% | 0.4415 | 22373.8955 | 25717.1213
1SDA059515R1 | T4L 250 PR223DS In= 160A 3p F F | 1 | S06 | 38017 | 42 | NO | 55.85% | 0.4415 | 16784.5055 | 19292.5351
1SDA059516R1 | T4L 250 PR223DS In=160A 4p F F | 1 | S06 | 32941 | 42 | NO | 55.85% | 0.4415 | 14543.4515 | 16716.6109
1SDA059517R1 | T4L 250 PR223DS In= 250A 3p F F | 1 | S06 | 38017 | 42 | NO | 55.85% | 0.4415 | 16784.5055 | 19292.5351
1SDA059518R1 | T4L 250 PR223DS In=250A 4p F F | 1 | S06 | 34290 | 42 | NO | 55.85% | 0.4415 | 15139.035 | 17401.1897
1SDA059519R1 | T4L 320 PR223DS In=320A 3p F F | 1 | S06 | 46650 | 42 | NO | 55.85% | 0.4415 | 20595.975 | 23673.5345
1SDA059520R1 | T4L 320 PR223DS In=320A 4p F F | 1 | S06 | 52663 | 42 | NO | 55.85% | 0.4415 | 23250.7145 | 26724.9592
1SDA059523R1 | T4V 250 PR223DS In=160A 3p F F | 1 | S06 | 36183 | 42 | NO | 55.85% | 0.4415 | 15974.7945 | 18361.8328
1SDA059524R1 | T4V 250 PR223DS In=160A 4p F F | 1 | S06 | 40103 | 42 | NO | 55.85% | 0.4415 | 17705.4745 | 20351.1201
1SDA059525R1 | T4V 250 PR223DS In=250A 3p F F | 1 | S06 | 37307 | 42 | NO | 55.85% | 0.4415 | 16471.0405 | 18932.2305
1SDA059526R1 | T4V 250 PR223DS In=250A 4p F F | 1 | S06 | 41454 | 42 | NO | 55.85% | 0.4415 | 18301.941 | 21036.7138
1SDA059527R1 | T4V 320 PR223DS In=320A 3p F F | 1 | S06 | 48735 | 42 | NO | 55.85% | 0.4415 | 21516.5025 | 24731.6121
1SDA059528R1 | T4V 320 PR223DS In=320A 4p F F | 1 | S06 | 55163 | 42 | NO | 55.85% | 0.4415 | 24354.4645 | 27993.6374
1SDA059529R1 | T5N 400 PR223DS In=320A 3p F F | 1 | S06 | 29494 | 42 | NO | 55.85% | 0.4415 | 13021.601 | 14967.3575
1SDA059530R1 | T5N 400 PR223DS In=320A 4p F F | 1 | S06 | 32076 | 42 | NO | 55.85% | 0.4415 | 14161.554 | 16277.6483
1SDA059531R1 | T5N 400 PR223DS In=400A 3p F F | 1 | S06 | 29494 | 42 | NO | 55.85% | 0.4415 | 13021.601 | 14967.3575
1SDA059532R1 | T5N 400 PR223DS In=400A 4p F F | 1 | S06 | 32076 | 42 | NO | 55.85% | 0.4415 | 14161.554 | 16277.6483
1SDA059533R1 | T5N 630 PR223DS In=630A 3p F F | 1 | S06 | 35139 | 42 | NO | 55.85% | 0.4415 | 15513.8685 | 17832.0328
1SDA059534R1 | T5N 630 PR223DS In=630A 4p F F | 1 | S06 | 38851 | 42 | NO | 55.85% | 0.4415 | 17152.7165 | 19715.7661
1SDA059535R1 | T5S 400 PR223DS In=320A 3p F F | 1 | S06 | 35765 | 42 | NO | 55.85% | 0.4415 | 15790.2475 | 18149.7098
1SDA059536R1 | T5S 400 PR223DS In=320A 4p F F | 1 | S06 | 39603 | 42 | NO | 55.85% | 0.4415 | 17484.7245 | 20097.3845
1SDA059537R1 | T5S 400 PR223DS In=400A 3p F F | 1 | S06 | 35765 | 42 | NO | 55.85% | 0.4415 | 15790.2475 | 18149.7098
1SDA059538R1 | T5S 400 PR223DS In=400A 4p F F | 1 | S06 | 39603 | 42 | NO | 55.85% | 0.4415 | 17484.7245 | 20097.3845
1SDA059539R1 | T5S 630 PR223DS In=630A 3p F F | 1 | S06 | 44771 | 42 | NO | 55.85% | 0.4415 | 19766.3965 | 22719.996
1SDA059540R1 | T5S 630 PR223DS In=630A 4p F F | 1 | S06 | 50411 | 42 | NO | 55.85% | 0.4415 | 22256.4565 | 25582.1339
1SDA059541R1 | T5H 400 PR223DS In=320A 3p F F | 1 | S06 | 45872 | 42 | NO | 55.85% | 0.4415 | 20252.488 | 23278.7218
1SDA059542R1 | T5H 400 PR223DS In=320A 4p F F | 1 | S06 | 51733 | 42 | NO | 55.85% | 0.4415 | 22840.1195 | 26253.0109
1SDA059543R1 | T5H 400 PR223DS In=400A 3p F F | 1 | S06 | 46302 | 42 | NO | 55.85% | 0.4415 | 20442.333 | 23496.9345
1SDA059544R1 | T5H 400 PR223DS In=400A 4p F F | 1 | S06 | 51733 | 42 | NO | 55.85% | 0.4415 | 22840.1195 | 26253.0109
1SDA059545R1 | T5H 630 PR223DS In=630A 3p F F | 1 | S06 | 49783 | 42 | NO | 55.85% | 0.4415 | 21979.1945 | 25263.442
1SDA059546R1 | T5H 630 PR223DS In=630A 4p F F | 1 | S06 | 56425 | 42 | NO | 55.85% | 0.4415 | 24911.6375 | 28634.0661
1SDA059547R1 | T5L 400 PR223DS In=320A 3p F F | 1 | S06 | 47580 | 42 | NO | 55.85% | 0.4415 | 21006.57 | 24145.4828
1SDA059548R1 | T5L 400 PR223DS In=320A 4p F F | 1 | S06 | 53781 | 42 | NO | 55.85% | 0.4415 | 23744.3115 | 27292.3121
1SDA059549R1 | T5L 400 PR223DS In=400A 3p F F | 1 | S06 | 47580 | 42 | NO | 55.85% | 0.4415 | 21006.57 | 24145.4828
1SDA059550R1 | T5L 400 PR223DS In=400A 4p F F | 1 | S06 | 53781 | 42 | NO | 55.85% | 0.4415 | 23744.3115 | 27292.3121
1SDA059551R1 | T5L 630 PR223DS In=630A 3p F F | 1 | S06 | 51934 | 42 | NO | 55.85% | 0.4415 | 22928.861 | 26355.0126
1SDA059552R1 | T5L 630 PR223DS In=630A 4p F F | 1 | S06 | 59004 | 42 | NO | 55.85% | 0.4415 | 26050.266 | 29942.8345
1SDA059553R1 | T5V 400 PR223DS In=320A 3p F F | 1 | S06 | 49726 | 42 | NO | 55.85% | 0.4415 | 21954.029 | 25234.5161
1SDA059554R1 | T5V 400 PR223DS In=320A 4p F F | 1 | S06 | 56358 | 42 | NO | 55.85% | 0.4415 | 24882.057 | 28600.0655
1SDA059555R1 | T5V 400 PR223DS In=400A 3p F F | 1 | S06 | 49726 | 42 | NO | 55.85% | 0.4415 | 21954.029 | 25234.5161
1SDA059556R1 | T5V 400 PR223DS In=400A 4p F F | 1 | S06 | 56358 | 42 | NO | 55.85% | 0.4415 | 24882.057 | 28600.0655
1SDA059557R1 | T5V 630 PR223DS In=630A 3p F F | 1 | S06 | 55512 | 42 | NO | 55.85% | 0.4415 | 24508.548 | 28170.7448
1SDA059558R1 | T5V 630 PR223DS In=630A 4p F F | 1 | S06 | 63299 | 42 | NO | 55.85% | 0.4415 | 27946.5085 | 32122.4236
1SDA059561R1 | PR223DS In=160 3p T4 | 1 | S06 | 22273 | 42 | NO | 55.85% | 0.4415 | 9833.5295 | 11302.9075
1SDA059562R1 | PR223DS In=160 4p T4 | 1 | S06 | 23850 | 42 | NO | 55.85% | 0.4415 | 10529.775 | 12103.1897
1SDA059563R1 | PR223DS In=250 3p T4 | 1 | S06 | 23479 | 42 | NO | 55.85% | 0.4415 | 10365.9785 | 11914.9178
1SDA059564R1 | PR223DS In=250 4p T4 | 1 | S06 | 25297 | 42 | NO | 55.85% | 0.4415 | 11168.6255 | 12837.5006
1SDA059565R1 | PR223DS In=320 3p T4 320 | 1 | S06 | 23550 | 42 | NO | 55.85% | 0.4415 | 10397.325 | 11950.9483
1SDA059566R1 | PR223DS In=320 4p T4 320 | 1 | S06 | 25380 | 42 | NO | 55.85% | 0.4415 | 11205.27 | 12879.6207
1SDA059567R1 | PR223DS In=320 3p T5 | 1 | S06 | 26615 | 42 | NO | 55.85% | 0.4415 | 11750.5225 | 13506.3477
1SDA059568R1 | PR223DS In=320 4p T5 | 1 | S06 | 28505 | 42 | NO | 55.85% | 0.4415 | 12584.9575 | 14465.4684
1SDA059569R1 | PR223DS In=400 3p T5 | 1 | S06 | 26615 | 42 | NO | 55.85% | 0.4415 | 11750.5225 | 13506.3477
1SDA059570R1 | PR223DS In=400 4p T5 | 1 | S06 | 28505 | 42 | NO | 55.85% | 0.4415 | 12584.9575 | 14465.4684
1SDA059571R1 | PR223DS In=630 3p T5 630 | 1 | S06 | 28211 | 42 | NO | 55.85% | 0.4415 | 12455.1565 | 14316.2718
1SDA059572R1 | PR223DS In=630 4p T5 630 | 1 | S06 | 30420 | 42 | NO | 55.85% | 0.4415 | 13430.43 | 15437.2759
1SDA059573R1 | KITFIXINGSCREWSA3-T4-T5F | 1 | S06 | 329 | 42 | NO | 55.85% | 0.4415 | 145.2535 | 166.958
1SDA059596R1 | MOS Mando Solenoide T1-3 48-60 | 1 | S06 | 14213 | 42 | NO | 55.85% | 0.4415 | 6275.0395 | 7212.6891
1SDA059597R1 | MOS Mando Solenoide T1-3 110V | 1 | S06 | 14213 | 42 | NO | 55.85% | 0.4415 | 6275.0395 | 7212.6891
1SDA059598R1 | MOS T1-T2LATERAL. 48...60Vdc new | 1 | S06 | 14213 | 42 | NO | 55.85% | 0.4415 | 6275.0395 | 7212.6891
1SDA059599R1 | MOS T1-T2 LATERAL. 110...250Vac/dc new | 1 | S06 | 14213 | 42 | NO | 55.85% | 0.4415 | 6275.0395 | 7212.6891
1SDA059602R1 | MEASUR.MOD.VM210 EXT.x PR223EF-DS T4-T5 | 1 | S06 | 14352 | 42 | NO | 55.85% | 0.4415 | 6336.408 | 7283.2276
1SDA059633R1 | E2B/E 16 VERS.SPEC.1150V AC new (EXTR) | 1 | S06 | 12967 | 42 | NO | 55.85% | 0.4415 | 5724.9305 | 6580.3799
1SDA059634R1 | E2B/E 20 VERS.SPEC.1150V AC new (EXTR) | 1 | S06 | 14953 | 42 | NO | 55.85% | 0.4415 | 6601.7495 | 7588.2178
1SDA059635R1 | E2N/E 12 VERS.SPEC.1150V AC new (EXTR) | 1 | S06 | 12456 | 42 | NO | 55.85% | 0.4415 | 5499.324 | 6321.0621
1SDA059636R1 | E2N/E 16 VERS.SPEC.1150V AC new (EXTR) | 1 | S06 | 13555 | 42 | NO | 55.85% | 0.4415 | 5984.5325 | 6878.773
1SDA059637R1 | E2N/E 20 VERS.SPEC.1150V AC new (EXTR) | 1 | S06 | 16430 | 42 | NO | 55.85% | 0.4415 | 7253.845 | 8337.7529
1SDA059638R1 | E3H/E 12 VERS.SPEC.1150V AC new (EXTR) | 1 | S06 | 14216 | 42 | NO | 55.85% | 0.4415 | 6276.364 | 7214.2115
1SDA059639R1 | E3H/E 16 VERS.SPEC. 1150V AC new (EXTR) | 1 | S06 | 15308 | 42 | NO | 55.85% | 0.4415 | 6758.482 | 7768.3701
1SDA059640R1 | E3H/E 20 VERS.SPEC.1150V AC new (EXTR) | 1 | S06 | 18487 | 42 | NO | 55.85% | 0.4415 | 8162.0105 | 9381.6213
1SDA059641R1 | E3H/E 25 VERS.SPEC.1150V AC new (EXTR) | 1 | S06 | 23228 | 42 | NO | 55.85% | 0.4415 | 10255.162 | 11787.5425
1SDA059642R1 | E3H/E 32 VERS.SPEC.1150V AC new (EXTR) | 1 | S06 | 29655 | 42 | NO | 55.85% | 0.4415 | 13092.6825 | 15049.0603
1SDA059643R1 | E4H/E 32 VERS.SPEC.1150V AC new (EXTR) | 1 | S06 | 31135 | 42 | NO | 55.85% | 0.4415 | 13746.1025 | 15800.1178
1SDA059644R1 | E4H/E 40 VERS.SPEC.1150V AC new (EXTR) | 1 | S06 | 49388 | 42 | NO | 55.85% | 0.4415 | 21804.802 | 25062.9908
1SDA059645R1 | Kit TRANSF para CUNA. de Emax | 1 | S06 | 1901 | 42 | NO | 55.85% | 0.4415 | 839.2915 | 964.7029
1SDA059666R1 | Cuna E1 parte fija W 3p HR-HR | 1 | S06 | 18576 | 42 | NO | 55.85% | 0.4415 | 8201.304 | 9426.7862
1SDA059667R1 | Cuna E2 parte fija W 3p HR-HR | 1 | S06 | 22952 | 42 | NO | 55.85% | 0.4415 | 10133.308 | 11647.4805
1SDA059668R1 | Cuna E2S partefija W 3p HR-HR | 1 | S06 | 28970 | 42 | NO | 55.85% | 0.4415 | 12790.255 | 14701.4425
1SDA059669R1 | Cuna E3 parte fija W 3p HR-HR | 1 | S06 | 25834 | 42 | NO | 55.85% | 0.4415 | 11405.711 | 13110.0126
1SDA059670R1 | Cuna E4 parte fija W 3p HR-HR | 1 | S06 | 50285 | 42 | NO | 55.85% | 0.4415 | 22200.8275 | 25518.1925
1SDA059671R1 | Cuna E6 parte fija W 3p HR-HR | 1 | S06 | 53952 | 42 | NO | 55.85% | 0.4415 | 23819.808 | 27379.0897
1SDA059672R1 | Cuna E1 parte fija W 3p VR-VR | 1 | S06 | 24470 | 42 | NO | 55.85% | 0.4415 | 10803.505 | 12417.8218
1SDA059673R1 | Cuna E2 parte fija W 3p VR-VR | 1 | S06 | 30329 | 42 | NO | 55.85% | 0.4415 | 13390.2535 | 15391.096
1SDA059674R1 | Cuna E2S partefija W 3p VR-VR | 1 | S06 | 30636 | 42 | NO | 55.85% | 0.4415 | 13525.794 | 15546.8897
1SDA059675R1 | Cuna E3 parte fija W 3p VR-VR | 1 | S06 | 35308 | 42 | NO | 55.85% | 0.4415 | 15588.482 | 17917.7954
1SDA059676R1 | Cuna E4 parte fija W 3p VR-VR | 1 | S06 | 66318 | 42 | NO | 55.85% | 0.4415 | 29279.397 | 33654.4793
1SDA059677R1 | Cuna E6 parte fija W 3p VR-VR | 1 | S06 | 74081 | 42 | NO | 55.85% | 0.4415 | 32706.7615 | 37593.9787
1SDA059678R1 | E1 W FP 3p F-F new | 1 | S06 | 18119 | 42 | NO | 55.85% | 0.4415 | 7999.5385 | 9194.8718
1SDA059679R1 | E2 W FP 3p F-F new | 1 | S06 | 33175 | 42 | NO | 55.85% | 0.4415 | 14646.7625 | 16835.3592
1SDA059680R1 | E2S W FP 3p F-F new | 1 | S06 | 33508 | 42 | NO | 55.85% | 0.4415 | 14793.782 | 17004.3471
1SDA059681R1 | Cuna E3 parte fija W 3p F-F | 1 | S06 | 40479 | 42 | NO | 55.85% | 0.4415 | 17871.4785 | 20541.9293
1SDA059682R1 | E4 W FP 3p F-F new | 1 | S06 | 72559 | 42 | NO | 55.85% | 0.4415 | 32034.7985 | 36821.6075
1SDA059683R1 | E6 W FP 3p F-F new | 1 | S06 | 85454 | 42 | NO | 55.85% | 0.4415 | 37727.941 | 43365.4494
1SDA059684R1 | E1 W FP 3p FL-FL new | 1 | S06 | 18119 | 42 | NO | 55.85% | 0.4415 | 7999.5385 | 9194.8718
1SDA059685R1 | E2 W FP 3p FL-FL new | 1 | S06 | 33175 | 42 | NO | 55.85% | 0.4415 | 14646.7625 | 16835.3592
1SDA059686R1 | E2S W FP 3p FL-FL new | 1 | S06 | 33508 | 42 | NO | 55.85% | 0.4415 | 14793.782 | 17004.3471
1SDA059687R1 | E3 W FP 3p FL-FL new | 1 | S06 | 40479 | 42 | NO | 55.85% | 0.4415 | 17871.4785 | 20541.9293
1SDA059688R1 | E4 W FP 3p FL-FL new | 1 | S06 | 66130 | 42 | NO | 55.85% | 0.4415 | 29196.395 | 33559.0747
1SDA059689R1 | E6 W FP 3p FL-FL new | 1 | S06 | 85454 | 42 | NO | 55.85% | 0.4415 | 37727.941 | 43365.4494
1SDA059690R1 | E1 W FP 3p HR-VR new | 1 | S06 | 23834 | 42 | NO | 55.85% | 0.4415 | 10522.711 | 12095.0701
1SDA059691R1 | E2 W FP 3p HR-VR new | 1 | S06 | 29496 | 42 | NO | 55.85% | 0.4415 | 13022.484 | 14968.3724
1SDA059692R1 | Cuna E2S partefija W 3p HR-VR | 1 | S06 | 29788 | 42 | NO | 55.85% | 0.4415 | 13151.402 | 15116.554
1SDA059693R1 | Cuna E3 parte fija W 3p HR-VR | 1 | S06 | 33782 | 42 | NO | 55.85% | 0.4415 | 14914.753 | 17143.3943
1SDA059694R1 | Cuna E4 parte fija W 3p HR-VR | 1 | S06 | 64483 | 42 | NO | 55.85% | 0.4415 | 28469.2445 | 32723.2695
1SDA059695R1 | E6 W FP 3p HR-VR new | 1 | S06 | 70731 | 42 | NO | 55.85% | 0.4415 | 31227.7365 | 35893.95
1SDA059708R1 | E1 W FP 3p VR-HR new | 1 | S06 | 23834 | 42 | NO | 55.85% | 0.4415 | 10522.711 | 12095.0701
1SDA059709R1 | E2 W FP 3p VR-HR new | 1 | S06 | 29496 | 42 | NO | 55.85% | 0.4415 | 13022.484 | 14968.3724
1SDA059710R1 | Cuna E2S partefija W 3p VR-HR | 1 | S06 | 29788 | 42 | NO | 55.85% | 0.4415 | 13151.402 | 15116.554
1SDA059711R1 | Cuna E3 parte fija W 3p VR-HR | 1 | S06 | 33782 | 42 | NO | 55.85% | 0.4415 | 14914.753 | 17143.3943
1SDA059712R1 | E4 W FP 3p VR-HR new | 1 | S06 | 64483 | 42 | NO | 55.85% | 0.4415 | 28469.2445 | 32723.2695
1SDA059713R1 | E6 W FP 3p VR-HR new | 1 | S06 | 70731 | 42 | NO | 55.85% | 0.4415 | 31227.7365 | 35893.95
1SDA059762R1 | E1 W FP 4p HR-HR new | 1 | S06 | 24125 | 42 | NO | 55.85% | 0.4415 | 10651.1875 | 12242.7443
1SDA059763R1 | E2 W FP 4p HR-HR new | 1 | S06 | 29802 | 42 | NO | 55.85% | 0.4415 | 13157.583 | 15123.6586
1SDA059764R1 | E2S W FP 4p HR-HR new | 1 | S06 | 37623 | 42 | NO | 55.85% | 0.4415 | 16610.5545 | 19092.5914
1SDA059765R1 | E3 W FP 4p HR-HR new | 1 | S06 | 33550 | 42 | NO | 55.85% | 0.4415 | 14812.325 | 17025.6609
1SDA059766R1 | E4 W FP 4p HR-HR new | 1 | S06 | 62183 | 42 | NO | 55.85% | 0.4415 | 27453.7945 | 31556.0856
1SDA059767R1 | E4/f W FP 4p HR-HR new | 1 | S06 | 77925 | 42 | NO | 55.85% | 0.4415 | 34403.8875 | 39544.6983
1SDA059768R1 | E6 W FP 4p HR-HR new | 1 | S06 | 70067 | 42 | NO | 55.85% | 0.4415 | 30934.5805 | 35556.9891
1SDA059769R1 | E6/f W FP 4p HR-HR new | 1 | S06 | 83603 | 42 | NO | 55.85% | 0.4415 | 36910.7245 | 42426.1201
1SDA059770R1 | E1 W FP 4p VR-VR new | 1 | S06 | 31804 | 42 | NO | 55.85% | 0.4415 | 14041.466 | 16139.6161
1SDA059771R1 | E2 W FP 4p VR-VR new | 1 | S06 | 39427 | 42 | NO | 55.85% | 0.4415 | 17407.0205 | 20008.0695
1SDA059772R1 | E2S W FP 4p VR-VR new | 1 | S06 | 39821 | 42 | NO | 55.85% | 0.4415 | 17580.9715 | 20208.0132
1SDA059773R1 | E3 W FP 4p VR-VR new | 1 | S06 | 44115 | 42 | NO | 55.85% | 0.4415 | 19476.7725 | 22387.0948
1SDA059774R1 | E4 W FP 4p VR-VR new | 1 | S06 | 90037 | 42 | NO | 55.85% | 0.4415 | 39751.3355 | 45691.1902
1SDA059775R1 | E4/f W FP 4p VR-VR new | 1 | S06 | 94541 | 42 | NO | 55.85% | 0.4415 | 41739.8515 | 47976.8408
1SDA059776R1 | E6 W FP 4p VR-VR new | 1 | S06 | 96303 | 42 | NO | 55.85% | 0.4415 | 42517.7745 | 48871.0052
1SDA059777R1 | E6/f W FP 4p VR-VR new | 1 | S06 | 91929 | 42 | NO | 55.85% | 0.4415 | 40586.6535 | 46651.3259
1SDA059778R1 | E1 W FP 4p F-F new | 1 | S06 | 23549 | 42 | NO | 55.85% | 0.4415 | 10396.8835 | 11950.4408
1SDA059779R1 | E2 W FP 4p F-F new | 1 | S06 | 45467 | 42 | NO | 55.85% | 0.4415 | 20073.6805 | 23073.196
1SDA059780R1 | E2S W FP 4p F-F new | 1 | S06 | 45923 | 42 | NO | 55.85% | 0.4415 | 20275.0045 | 23304.6029
1SDA059781R1 | E3 W FP 4p F-F new | 1 | S06 | 59752 | 42 | NO | 55.85% | 0.4415 | 26380.508 | 30322.423
1SDA059782R1 | E4 W FP 4p F-F new | 1 | S06 | 94320 | 42 | NO | 55.85% | 0.4415 | 41642.28 | 47864.6897
1SDA059783R1 | E4/f W FP 4p F-F new | 1 | S06 | 94541 | 42 | NO | 55.85% | 0.4415 | 41739.8515 | 47976.8408
1SDA059784R1 | E6 W FP 4p F-F new | 1 | S06 | 111084 | 42 | NO | 55.85% | 0.4415 | 49043.586 | 56371.9379
1SDA059785R1 | E6/f W FP 4p F-F new | 1 | S06 | 106037 | 42 | NO | 55.85% | 0.4415 | 46815.3355 | 53810.7305
1SDA059786R1 | E1 W FP 4p FL-FL new | 1 | S06 | 23549 | 42 | NO | 55.85% | 0.4415 | 10396.8835 | 11950.4408
1SDA059787R1 | E2 W FP 4p FL-FL new | 1 | S06 | 45467 | 42 | NO | 55.85% | 0.4415 | 20073.6805 | 23073.196
1SDA059788R1 | E2S W FP 4p FL-FL new | 1 | S06 | 45923 | 42 | NO | 55.85% | 0.4415 | 20275.0045 | 23304.6029
1SDA059789R1 | E3 W FP 4p FL-FL new | 1 | S06 | 59752 | 42 | NO | 55.85% | 0.4415 | 26380.508 | 30322.423
1SDA059790R1 | E4 W FP 4p FL-FL new | 1 | S06 | 85963 | 42 | NO | 55.85% | 0.4415 | 37952.6645 | 43623.7523
1SDA059791R1 | E4/f W FP 4p FL-FL new | 1 | S06 | 90259 | 42 | NO | 55.85% | 0.4415 | 39849.3485 | 45803.8489
1SDA059792R1 | E6 W FP 4p FL-FL new | 1 | S06 | 111084 | 42 | NO | 55.85% | 0.4415 | 49043.586 | 56371.9379
1SDA059793R1 | E6/f W FP 4p FL-FL new | 1 | S06 | 106037 | 42 | NO | 55.85% | 0.4415 | 46815.3355 | 53810.7305
1SDA059794R1 | E1 W FP 4p HR-VR new | 1 | S06 | 32631 | 42 | NO | 55.85% | 0.4415 | 14406.5865 | 16559.2948
1SDA059795R1 | E2 W FP 4p HR-VR new | 1 | S06 | 45971 | 42 | NO | 55.85% | 0.4415 | 20296.1965 | 23328.9615
1SDA059796R1 | E2S W FP 4p HR-VR new | 1 | S06 | 46429 | 42 | NO | 55.85% | 0.4415 | 20498.4035 | 23561.3833
1SDA059797R1 | E3 W FP 4p HR-VR new | 1 | S06 | 45203 | 42 | NO | 55.85% | 0.4415 | 19957.1245 | 22939.2236
1SDA059798R1 | E4 W FP 4p HR-VR new | 1 | S06 | 83883 | 42 | NO | 55.85% | 0.4415 | 37034.3445 | 42568.2121
1SDA059799R1 | E4/f W FP 4p HR-VR new | 1 | S06 | 88074 | 42 | NO | 55.85% | 0.4415 | 38884.671 | 44695.0241
1SDA059800R1 | E6 W FP 4p HR-VR new | 1 | S06 | 91943 | 42 | NO | 55.85% | 0.4415 | 40592.8345 | 46658.4305
1SDA059801R1 | E6/f W FP 4p HR-VR new | 1 | S06 | 87764 | 42 | NO | 55.85% | 0.4415 | 38747.806 | 44537.708
1SDA059818R1 | E1 W FP 4p VR-HR new | 1 | S06 | 32631 | 42 | NO | 55.85% | 0.4415 | 14406.5865 | 16559.2948
1SDA059819R1 | E2 W FP 4p VR-HR new | 1 | S06 | 45971 | 42 | NO | 55.85% | 0.4415 | 20296.1965 | 23328.9615
1SDA059820R1 | E2S W FP 4p VR-HR new | 1 | S06 | 46429 | 42 | NO | 55.85% | 0.4415 | 20498.4035 | 23561.3833
1SDA059821R1 | E3 W FP 4p VR-HR new | 1 | S06 | 45203 | 42 | NO | 55.85% | 0.4415 | 19957.1245 | 22939.2236
1SDA059822R1 | E4 W FP 4p VR-HR new | 1 | S06 | 83883 | 42 | NO | 55.85% | 0.4415 | 37034.3445 | 42568.2121
1SDA059823R1 | E4/f W FP 4p VR-HR new | 1 | S06 | 88074 | 42 | NO | 55.85% | 0.4415 | 38884.671 | 44695.0241
1SDA059824R1 | E6 W FP 4p VR-HR new | 1 | S06 | 91943 | 42 | NO | 55.85% | 0.4415 | 40592.8345 | 46658.4305
1SDA059825R1 | E6/f W FP 4p VR-HR new | 1 | S06 | 87764 | 42 | NO | 55.85% | 0.4415 | 38747.806 | 44537.708
1SDA059890R1 | E1 /E W FP 3p 750V DCHR-HR new | 1 | S06 | 25520 | 42 | NO | 55.85% | 0.4415 | 11267.08 | 12950.6667
1SDA059891R1 | E2 /E W FP 3p 750V DCHR-HR new | 1 | S06 | 31519 | 42 | NO | 55.85% | 0.4415 | 13915.6385 | 15994.9868
1SDA059892R1 | E3 /E W FP 3p 750V DCHR-HR new | 1 | S06 | 35483 | 42 | NO | 55.85% | 0.4415 | 15665.7445 | 18006.6029
1SDA059893R1 | E4 /E W FP 3p 750V DCHR-HR new | 1 | S06 | 62797 | 42 | NO | 55.85% | 0.4415 | 27724.8755 | 31867.673
1SDA059894R1 | E1 /E W FP 3p 750V DCVR-VR new | 1 | S06 | 26913 | 42 | NO | 55.85% | 0.4415 | 11882.0895 | 13657.5741
1SDA059895R1 | Cuna E2 W FP 3p 750V DC VR-VR | 1 | S06 | 33362 | 42 | NO | 55.85% | 0.4415 | 14729.323 | 16930.2563
1SDA059896R1 | E3 /E W FP 3p 750V DCVR-VR new | 1 | S06 | 38840 | 42 | NO | 55.85% | 0.4415 | 17147.86 | 19710.1839
1SDA059897R1 | E4 /E W FP 3p 750V DCVR-VR new | 1 | S06 | 66485 | 42 | NO | 55.85% | 0.4415 | 29353.1275 | 33739.227
1SDA059898R1 | E1 /E W FP 3p 750V DCFL-FL new | 1 | S06 | 19925 | 42 | NO | 55.85% | 0.4415 | 8796.8875 | 10111.3649
1SDA059899R1 | E2 /E W FP 3p 750V DCFL-FL new | 1 | S06 | 36492 | 42 | NO | 55.85% | 0.4415 | 16111.218 | 18518.6414
1SDA059900R1 | E3 /E W FP 3p 750V DCFL-FL new | 1 | S06 | 44525 | 42 | NO | 55.85% | 0.4415 | 19657.7875 | 22595.158
1SDA059901R1 | E4 /E W FP 3p 750V DCFL-FL new | 1 | S06 | 72741 | 42 | NO | 55.85% | 0.4415 | 32115.1515 | 36913.9672
1SDA059902R1 | E1 /E W FP 4p 1000V DCHR-HR new | 1 | S06 | 33170 | 42 | NO | 55.85% | 0.4415 | 14644.555 | 16832.8218
1SDA059903R1 | E2 /E W FP 4p 1000V DCHR-HR new | 1 | S06 | 40973 | 42 | NO | 55.85% | 0.4415 | 18089.5795 | 20792.6201
1SDA059904R1 | E3 /E W FP 4p 1000V DCHR-HR new | 1 | S06 | 46124 | 42 | NO | 55.85% | 0.4415 | 20363.746 | 23406.6046
1SDA059905R1 | E1 /E W FP 4p 1000V DCVR-VR new | 1 | S06 | 34986 | 42 | NO | 55.85% | 0.4415 | 15446.319 | 17754.3897
1SDA059906R1 | E2 /E W FP 4p 1000V DCVR-VR new | 1 | S06 | 43371 | 42 | NO | 55.85% | 0.4415 | 19148.2965 | 22009.5362
1SDA059907R1 | E3 /E W FP 4p 1000V DCVR-VR new | 1 | S06 | 48522 | 42 | NO | 55.85% | 0.4415 | 21422.463 | 24623.5207
1SDA059908R1 | E1 /E W FP 4p 1000V DCFL-FL new | 1 | S06 | 25903 | 42 | NO | 55.85% | 0.4415 | 11436.1745 | 13145.0282
1SDA059909R1 | E2 /E W FP 4p 1000V DCFL-FL new | 1 | S06 | 50013 | 42 | NO | 55.85% | 0.4415 | 22080.7395 | 25380.1603
1SDA059910R1 | E3 /E W FP 4p 1000V DCFL-FL new | 1 | S06 | 65727 | 42 | NO | 55.85% | 0.4415 | 29018.4705 | 33354.5638
1SDA059916R1 | ACCESS.FORCONVERS.INMSE1/6new | 1 | S06 | 1220 | 42 | NO | 55.85% | 0.4415 | 538.63 | 619.1149
1SDA060088R1 | T4N 250 UL/CSA PR221DS-LS/I 100 4p F F | 1 | S06 | 11295 | 42 | NO | 55.85% | 0.4415 | 4986.7425 | 5731.8879
1SDA060089R1 | T4N 250 UL/CSA PR221DS-LS/I 150 4p F F | 1 | S06 | 12304 | 42 | NO | 55.85% | 0.4415 | 5432.216 | 6243.9264
1SDA060090R1 | T4N 250 UL/CSA PR221DS-LS/I 250 4p F F | 1 | S06 | 13618 | 42 | NO | 55.85% | 0.4415 | 6012.347 | 6910.7437
1SDA060091R1 | T4H 250 UL/CSA PR221DS-LS/I 100 4p F F | 1 | S06 | 13875 | 42 | NO | 55.85% | 0.4415 | 6125.8125 | 7041.1638
1SDA060092R1 | T4H 250 UL/CSA PR221DS-LS/I 150 4p F F | 1 | S06 | 14885 | 42 | NO | 55.85% | 0.4415 | 6571.7275 | 7553.7098
1SDA060093R1 | T4H 250 UL/CSA PR221DS-LS/I 250 4p F F | 1 | S06 | 16193 | 42 | NO | 55.85% | 0.4415 | 7149.2095 | 8217.4822
1SDA060094R1 | T4N 250 UL/CSA TMF 20-500 3p F F | 1 | S06 | 7567 | 42 | NO | 55.85% | 0.4415 | 3340.8305 | 3840.0351
1SDA060095R1 | T4N 250 UL/CSA TMF 20-500 4p F F | 1 | S06 | 9077 | 42 | NO | 55.85% | 0.4415 | 4007.4955 | 4606.3167
1SDA060096R1 | T4N 250 UL/CSA TMD 30-500 4p F F | 1 | S06 | 9077 | 42 | NO | 55.85% | 0.4415 | 4007.4955 | 4606.3167
1SDA060097R1 | T4N 250 UL/CSA TMD 40-500 4p F F | 1 | S06 | 9077 | 42 | NO | 55.85% | 0.4415 | 4007.4955 | 4606.3167
1SDA060098R1 | T4N 250 UL/CSA TMD 50-500 4p F F | 1 | S06 | 9077 | 42 | NO | 55.85% | 0.4415 | 4007.4955 | 4606.3167
1SDA060099R1 | T4N 250 UL/CSA TMA 80-400..800 4p F F | 1 | S06 | 9784 | 42 | NO | 55.85% | 0.4415 | 4319.636 | 4965.0989
1SDA060100R1 | T4N 250 UL/CSA TMA 100-500..1000 4p F F | 1 | S06 | 9784 | 42 | NO | 55.85% | 0.4415 | 4319.636 | 4965.0989
1SDA060101R1 | T4N250 UL TMA 125-625..1250 4p F F N100% | 1 | S06 | 9784 | 42 | NO | 55.85% | 0.4415 | 4319.636 | 4965.0989
1SDA060102R1 | T4N250 UL TMA 150-750..1500 4p F F N100% | 1 | S06 | 12102 | 42 | NO | 55.85% | 0.4415 | 5343.033 | 6141.4172
1SDA060103R1 | T4N250 UL TMA 200-1000..2000 4p FF N100% | 1 | S06 | 13313 | 42 | NO | 55.85% | 0.4415 | 5877.6895 | 6755.9649
1SDA060104R1 | T4N250 UL TMA 250-1250..2500 4p FF N100% | 1 | S06 | 13313 | 42 | NO | 55.85% | 0.4415 | 5877.6895 | 6755.9649
1SDA060105R1 | T4H 250 UL/CSA TMF 20-500 4p F F | 1 | S06 | 11656 | 42 | NO | 55.85% | 0.4415 | 5146.124 | 5915.0851
1SDA060106R1 | T4H 250 UL/CSA TMD 30-500 4p F F | 1 | S06 | 11656 | 42 | NO | 55.85% | 0.4415 | 5146.124 | 5915.0851
1SDA060107R1 | T4H 250 UL/CSA TMD 40-500 4p F F | 1 | S06 | 11656 | 42 | NO | 55.85% | 0.4415 | 5146.124 | 5915.0851
1SDA060108R1 | T4H 250 UL/CSA TMD 50-500 4p F F | 1 | S06 | 11656 | 42 | NO | 55.85% | 0.4415 | 5146.124 | 5915.0851
1SDA060109R1 | T4H 250 UL/CSA TMA 80-400..800 4p F F | 1 | S06 | 12363 | 42 | NO | 55.85% | 0.4415 | 5458.2645 | 6273.8672
1SDA060110R1 | T4H 250 UL/CSA TMA 100-500..1000 4p F F | 1 | S06 | 12363 | 42 | NO | 55.85% | 0.4415 | 5458.2645 | 6273.8672
1SDA060111R1 | T4H250 UL TMA 125-625..1250 4p F F N100% | 1 | S06 | 12363 | 42 | NO | 55.85% | 0.4415 | 5458.2645 | 6273.8672
1SDA060112R1 | T4H250 UL TMA 150-750..1500 4p F F N100% | 1 | S06 | 14683 | 42 | NO | 55.85% | 0.4415 | 6482.5445 | 7451.2006
1SDA060113R1 | T4H250 UL TMA 200-1000..2000 4p FF N100% | 1 | S06 | 15891 | 42 | NO | 55.85% | 0.4415 | 7015.8765 | 8064.2259
1SDA060114R1 | T4H250 UL TMA 250-1250..2500 4p FF N100% | 1 | S06 | 15891 | 42 | NO | 55.85% | 0.4415 | 7015.8765 | 8064.2259
1SDA060115R1 | T5N 400 UL/CSA PR221DS-LS/I 300 4p F F | 1 | S06 | 15066 | 42 | NO | 55.85% | 0.4415 | 6651.639 | 7645.5621
1SDA060116R1 | T5N 400 UL/CSA PR221DS-LS/I 400 4p F F | 1 | S06 | 15066 | 42 | NO | 55.85% | 0.4415 | 6651.639 | 7645.5621
1SDA060117R1 | T5H 400 UL/CSA PR221DS-LS/I 300 4p F F | 1 | S06 | 34156 | 42 | NO | 55.85% | 0.4415 | 15079.874 | 17333.1885
1SDA060118R1 | T5H 400 UL/CSA PR221DS-LS/I 400 4p F F | 1 | S06 | 34156 | 42 | NO | 55.85% | 0.4415 | 15079.874 | 17333.1885
1SDA060123R1 | T4H-D 250 MCS-UL/CSA Im=3000 4p F F | 1 | S06 | 12497 | 42 | NO | 55.85% | 0.4415 | 5517.4255 | 6341.8684
1SDA060124R1 | T5H-D 400 MCS-UL/CSA Im=5000 4p F F | 1 | S06 | 14421 | 42 | NO | 55.85% | 0.4415 | 6366.8715 | 7318.2431
1SDA060150R1 | RHE_H S800 MANILLA M.GIR.PUERTA ABB-CMC | 1 | S06 | 456 | 42 | NO | 55.85% | 0.4415 | 201.324 | 231.4069
1SDA060179R1 | RHE_S S800 500MM BARRA R.MAN.GIR.ABB-CMC | 1 | S06 | 175 | 42 | NO | 55.85% | 0.4415 | 77.2625 | 88.8075
1SDA060181R1 | T4S 250 UL/CSA TMF 20-500 3p F F | 1 | S06 | 9506 | 42 | NO | 55.85% | 0.4415 | 4196.899 | 4824.0218
1SDA060182R1 | T4H 250 UL/CSA TMF 20-500 3p F F | 1 | S06 | 9714 | 42 | NO | 55.85% | 0.4415 | 4288.731 | 4929.5759
1SDA060183R1 | T4L 250 UL/CSA TMF 20-500 3p F F | 1 | S06 | 10565 | 42 | NO | 55.85% | 0.4415 | 4664.4475 | 5361.4339
1SDA060184R1 | T4V 250 UL/CSA TMF 20-500 3p F F | 1 | S06 | 16363 | 42 | NO | 55.85% | 0.4415 | 7224.2645 | 8303.7523
1SDA060198R1 | EP010 Modbus FBP PR122-3 332-3 | 1 | S06 | 14818 | 42 | NO | 55.85% | 0.4415 | 6542.147 | 7519.7092
1SDA060202R1 | T6N 630 TMA 630-6300 3p F F | 1 | S06 | 19497 | 42 | SI | 55.85% | 0.4415 | 8607.9255 | 9894.1672
1SDA060203R1 | T6N 630 TMA 630-6300 4p F F | 1 | S06 | 26982 | 42 | NO | 55.85% | 0.4415 | 11912.553 | 13692.5897
1SDA060204R1 | T6S 630 TMA 630-6300 3p F F | 1 | S06 | 29509 | 42 | NO | 55.85% | 0.4415 | 13028.2235 | 14974.9695
1SDA060205R1 | T6S 630 TMA 630-6300 4p F F | 1 | S06 | 35408 | 42 | NO | 55.85% | 0.4415 | 15632.632 | 17968.5425
1SDA060206R1 | T6H 630 TMA 630-6300 3p F F | 1 | S06 | 36021 | 42 | SI | 55.85% | 0.4415 | 15903.2715 | 18279.6224
1SDA060207R1 | T6H 630 TMA 630-6300 4p F F | 1 | S06 | 40915 | 42 | NO | 55.85% | 0.4415 | 18063.9725 | 20763.1868
1SDA060208R1 | T6L 630 TMA 630-6300 3p F F | 1 | S06 | 36062 | 42 | NO | 55.85% | 0.4415 | 15921.373 | 18300.4287
1SDA060209R1 | T6L 630 TMA 630-6300 4p F F | 1 | S06 | 43273 | 42 | NO | 55.85% | 0.4415 | 19105.0295 | 21959.804
1SDA060210R1 | T6N 630 TMA 630-6300 4p F F InN=100%In | 1 | S06 | 26982 | 42 | NO | 55.85% | 0.4415 | 11912.553 | 13692.5897
1SDA060211R1 | T6S 630 TMA 630-6300 4p F F InN=100%In | 1 | S06 | 35408 | 42 | NO | 55.85% | 0.4415 | 15632.632 | 17968.5425
1SDA060212R1 | T6H 630 TMA 630-6300 4p F F InN=100%In | 1 | S06 | 40915 | 42 | NO | 55.85% | 0.4415 | 18063.9725 | 20763.1868
1SDA060213R1 | T6L 630 TMA 630-6300 4p F F InN=100%In | 1 | S06 | 43273 | 42 | NO | 55.85% | 0.4415 | 19105.0295 | 21959.804
1SDA060214R1 | Interruptor T6N 800 A, Relevador TMA, 3 Polos sin Terminales | 1 | S06 | 33887 | 42 | SI | 55.85% | 0.4415 | 14961.1105 | 17196.6787
1SDA060215R1 | T6N 800 TMA 800-8000 4p F F | 1 | S06 | 38627 | 42 | NO | 55.85% | 0.4415 | 17053.8205 | 19602.0925
1SDA060216R1 | T6S 800 TMA 800-8000 3p F F | 1 | S06 | 37818 | 42 | NO | 55.85% | 0.4415 | 16696.647 | 19191.5483
1SDA060217R1 | T6S 800 TMA 800-8000 4p F F | 1 | S06 | 45379 | 42 | NO | 55.85% | 0.4415 | 20034.8285 | 23028.5385
1SDA060218R1 | Interruptor T6H 800 A, Relevador TMA, 3 Polos sin Terminales | 1 | S06 | 44997 | 42 | SI | 55.85% | 0.4415 | 19866.1755 | 22834.6845
1SDA060219R1 | T6H 800 TMA 800-8000 4p F F | 1 | S06 | 52266 | 42 | NO | 55.85% | 0.4415 | 23075.439 | 26523.4931
1SDA060220R1 | T6L 800 TMA 800-8000 3p F F | 1 | S06 | 46013 | 42 | NO | 55.85% | 0.4415 | 20314.7395 | 23350.2753
1SDA060221R1 | T6L 800 TMA 800-8000 4p F F | 1 | S06 | 55216 | 42 | NO | 55.85% | 0.4415 | 24377.864 | 28020.5333
1SDA060222R1 | T6N 800 TMA 800-8000 4p F F InN=100%In | 1 | S06 | 38627 | 42 | NO | 55.85% | 0.4415 | 17053.8205 | 19602.0925
1SDA060223R1 | T6S 800 TMA 800-8000 4p F F InN=100%In | 1 | S06 | 45379 | 42 | NO | 55.85% | 0.4415 | 20034.8285 | 23028.5385
1SDA060224R1 | T6H 800 TMA 800-8000 4p F F InN=100%In | 1 | S06 | 52266 | 42 | NO | 55.85% | 0.4415 | 23075.439 | 26523.4931
1SDA060225R1 | T6L 800 TMA 800-8000 4p F F InN=100%In | 1 | S06 | 55216 | 42 | NO | 55.85% | 0.4415 | 24377.864 | 28020.5333
1SDA060226R1 | T6N 630 PR221DS-LS/I In=630 3p F F | 1 | S06 | 28102 | 42 | NO | 55.85% | 0.4415 | 12407.033 | 14260.9575
1SDA060227R1 | T6N 630 PR221DS-I In=630 3p F F | 1 | S06 | 28102 | 42 | NO | 55.85% | 0.4415 | 12407.033 | 14260.9575
1SDA060228R1 | T6N 630 PR222DS/P-LSI In=630 3p F F | 1 | S06 | 32348 | 42 | NO | 55.85% | 0.4415 | 14281.642 | 16415.6805
1SDA060229R1 | T6N 630 PR222DS/P-LSIG In=630 3p F F | 1 | S06 | 26767 | 42 | SI | 55.85% | 0.4415 | 11817.6305 | 13583.4833
1SDA060230R1 | T6N 630 PR223DS In=630 3p F F | 1 | S06 | 47289 | 42 | NO | 55.85% | 0.4415 | 20878.0935 | 23997.8086
1SDA060231R1 | T6N 630 PR221DS-LS/I In=630 4p F F | 1 | S06 | 33722 | 42 | NO | 55.85% | 0.4415 | 14888.263 | 17112.946
1SDA060232R1 | T6N 630 PR221DS-I In=630 4p F F | 1 | S06 | 33722 | 42 | NO | 55.85% | 0.4415 | 14888.263 | 17112.946
1SDA060233R1 | T6N 630 PR222DS/P-LSI In=630 4p F F | 1 | S06 | 37965 | 42 | NO | 55.85% | 0.4415 | 16761.5475 | 19266.1466
1SDA060234R1 | T6N 630 PR222DS/P-LSIG In=630 4p F F | 1 | S06 | 50206.2 | 42 | NO | 55.85% | 0.4415 | 22166.0373 | 25478.2038
1SDA060235R1 | T6N 630 PR223DS In=630 4p F F | 1 | S06 | 52245 | 42 | NO | 55.85% | 0.4415 | 23066.1675 | 26512.8362
1SDA060236R1 | T6S 630 PR221DS-LS/I In=630 3p F F | 1 | S06 | 41637.2 | 42 | NO | 55.85% | 0.4415 | 18382.8238 | 21129.6825
1SDA060237R1 | T6S 630 PR221DS-I In=630 3p F F | 1 | S06 | 35126 | 42 | NO | 55.85% | 0.4415 | 15508.129 | 17825.4356
1SDA060238R1 | T6S630PR222DS/P-LSIIn=6303pFF | 1 | S06 | 38924 | 42 | NO | 55.85% | 0.4415 | 17184.946 | 19752.8115
1SDA060239R1 | T6S630PR222DS/P-LSIGIn=6303pFF | 1 | S06 | 43817 | 42 | NO | 55.85% | 0.4415 | 19345.2055 | 22235.8684
1SDA060240R1 | T6S 630 PR223DS In=630 3p F F | 1 | S06 | 54377 | 42 | NO | 55.85% | 0.4415 | 24007.4455 | 27594.7649
1SDA060241R1 | T6S630PR221DS-LS/IIn=6304pFF | 1 | S06 | 41672 | 42 | NO | 55.85% | 0.4415 | 18398.188 | 21147.3425
1SDA060242R1 | T6S630PR221DS-IIn=6304pFF | 1 | S06 | 41672 | 42 | NO | 55.85% | 0.4415 | 18398.188 | 21147.3425
1SDA060243R1 | T6S630PR222DS/P-LSIIn=6304pFF | 1 | S06 | 45870 | 42 | NO | 55.85% | 0.4415 | 20251.605 | 23277.7069
1SDA060244R1 | T6S630PR222DS/P-LSIGIn=6304pFF | 1 | S06 | 50765 | 42 | NO | 55.85% | 0.4415 | 22412.7475 | 25761.7787
1SDA060245R1 | T6S 630 PR223DS In=630 4p F F | 1 | S06 | 61466 | 42 | NO | 55.85% | 0.4415 | 27137.239 | 31192.2287
1SDA060246R1 | T6H630PR221DS-LS/IIn=6303pFF | 1 | S06 | 39266 | 42 | NO | 55.85% | 0.4415 | 17335.939 | 19926.3667
1SDA060247R1 | T6H630PR221DS-IIn=6303pFF | 1 | S06 | 39266 | 42 | NO | 55.85% | 0.4415 | 17335.939 | 19926.3667
1SDA060248R1 | T6H630PR222DS/P-LSIIn=6303pFF | 1 | S06 | 43461 | 42 | NO | 55.85% | 0.4415 | 19188.0315 | 22055.2086
1SDA060249R1 | T6H 630 PR222DS/P-LSIG In=630 3p F F | 1 | S06 | 43526 | 42 | SI | 55.85% | 0.4415 | 19216.729 | 22088.1943
1SDA060250R1 | T6H 630 PR223DS In=630 3p F F | 1 | S06 | 59007 | 42 | NO | 55.85% | 0.4415 | 26051.5905 | 29944.3569
1SDA060251R1 | T6H 630 PR221DS-LS/I In=630 4p F F | 1 | S06 | 47657 | 42 | NO | 55.85% | 0.4415 | 21040.5655 | 24184.558
1SDA060252R1 | T6H 630 PR221DS-I In=630 4p F F | 1 | S06 | 47657 | 42 | NO | 55.85% | 0.4415 | 21040.5655 | 24184.558
1SDA060253R1 | T6H 630 PR222DS/P-LSI In=630 4p F F | 1 | S06 | 51901 | 42 | NO | 55.85% | 0.4415 | 22914.2915 | 26338.2661
1SDA060254R1 | T6H 630 PR222DS/P-LSIG In=630 4p F F | 1 | S06 | 56850 | 42 | NO | 55.85% | 0.4415 | 25099.275 | 28849.7414
1SDA060255R1 | T6H 630 PR223DS In=630 4p F F | 1 | S06 | 67021 | 42 | NO | 55.85% | 0.4415 | 29589.7715 | 34011.2316
1SDA060256R1 | T6L 630 PR221DS-LS/I In=630 3p F F | 1 | S06 | 41682 | 42 | NO | 55.85% | 0.4415 | 18402.603 | 21152.4172
1SDA060257R1 | T6L 630 PR221DS-I In=630 3p F F | 1 | S06 | 41682 | 42 | NO | 55.85% | 0.4415 | 18402.603 | 21152.4172
1SDA060258R1 | T6L 630 PR222DS/P-LSI In=630 3p F F | 1 | S06 | 45926 | 42 | NO | 55.85% | 0.4415 | 20276.329 | 23306.1253
1SDA060259R1 | T6L 630 PR222DS/P-LSIG In=630 3p F F | 1 | S06 | 50878 | 42 | NO | 55.85% | 0.4415 | 22462.637 | 25819.123
1SDA060260R1 | T6L 630 PR223DS In=630 3p F F | 1 | S06 | 60992 | 42 | NO | 55.85% | 0.4415 | 26927.968 | 30951.6874
1SDA060261R1 | T6L 630 PR223EF In=630 3p F F | 1 | S06 | 60992 | 42 | NO | 55.85% | 0.4415 | 26927.968 | 30951.6874
1SDA060262R1 | T6L 630 PR221DS-LS/I In=630 4p F F | 1 | S06 | 50017 | 42 | NO | 55.85% | 0.4415 | 22082.5055 | 25382.1902
1SDA060263R1 | T6L 630 PR221DS-I In=630 4p F F | 1 | S06 | 50017 | 42 | NO | 55.85% | 0.4415 | 22082.5055 | 25382.1902
1SDA060264R1 | T6L 630 PR222DS/P-LSI In=630 4p F F | 1 | S06 | 54261 | 42 | NO | 55.85% | 0.4415 | 23956.2315 | 27535.8983
1SDA060265R1 | T6L 630 PR222DS/P-LSIG In=630 4p F F | 1 | S06 | 59211 | 42 | NO | 55.85% | 0.4415 | 26141.6565 | 30047.881
1SDA060266R1 | T6L 630 PR223DS In=630 4p F F | 1 | S06 | 69402 | 42 | NO | 55.85% | 0.4415 | 30640.983 | 35219.5207
1SDA060267R1 | T6L 630 PR223EF In=630 4p F F | 1 | S06 | 69402 | 42 | NO | 55.85% | 0.4415 | 30640.983 | 35219.5207
1SDA060268R1 | Interruptor T6N 800 A, Relevador PR221DS-LS/I 3 Polos sin Terminales | 1 | S06 | 38444 | 42 | SI | 55.85% | 0.4415 | 16973.026 | 19509.2253
1SDA060269R1 | T6N 800 PR221DS-I In=800 3p F F | 1 | S06 | 36523 | 42 | NO | 55.85% | 0.4415 | 16124.9045 | 18534.373
1SDA060270R1 | T6N 800 PR222DS/P-LSI In=800 3p F F | 1 | S06 | 40767 | 42 | NO | 55.85% | 0.4415 | 17998.6305 | 20688.081
1SDA060271R1 | Interruptor T6N 800 A, Relevador PR222DS/P-LSIG 3 Polos sin Terminales | 1 | S06 | 48123 | 42 | SI | 55.85% | 0.4415 | 21246.3045 | 24421.0397
1SDA060272R1 | T6N 800 PR223DS In=800 3p F F | 1 | S06 | 55786 | 42 | NO | 55.85% | 0.4415 | 24629.519 | 28309.792
1SDA060273R1 | T6N 800 PR221DS-LS/I In=800 4p F F | 1 | S06 | 43827 | 42 | NO | 55.85% | 0.4415 | 19349.6205 | 22240.9431
1SDA060274R1 | T6N 800 PR221DS-I In=800 4p F F | 1 | S06 | 43827 | 42 | NO | 55.85% | 0.4415 | 19349.6205 | 22240.9431
1SDA060275R1 | T6N 800 PR222DS/P-LSI In=800 4p F F | 1 | S06 | 48071 | 42 | NO | 55.85% | 0.4415 | 21223.3465 | 24394.6511
1SDA060276R1 | T6N 800 PR222DS/P-LSIG In=800 4p F F | 1 | S06 | 53022 | 42 | NO | 55.85% | 0.4415 | 23409.213 | 26907.1414
1SDA060277R1 | T6N 800 PR223DS In=800 4p F F | 1 | S06 | 63156 | 42 | NO | 55.85% | 0.4415 | 27883.374 | 32049.8552
1SDA060278R1 | T6S 800 PR221DS-LS/I In=800 3p F F | 1 | S06 | 42149 | 42 | NO | 55.85% | 0.4415 | 18608.7835 | 21389.4063
1SDA060279R1 | T6S 800 PR221DS-I In=800 3p F F | 1 | S06 | 42149 | 42 | NO | 55.85% | 0.4415 | 18608.7835 | 21389.4063
1SDA060280R1 | T6S 800 PR222DS/P-LSI In=800 3p F F | 1 | S06 | 46393 | 42 | NO | 55.85% | 0.4415 | 20482.5095 | 23543.1144
1SDA060281R1 | T6S 800 PR222DS/P-LSIG In=800 3p F F | 1 | S06 | 51345 | 42 | NO | 55.85% | 0.4415 | 22668.8175 | 26056.1121
1SDA060282R1 | T6S 800 PR223DS In=800 3p F F | 1 | S06 | 61466 | 42 | NO | 55.85% | 0.4415 | 27137.239 | 31192.2287
1SDA060283R1 | T6S 800 PR221DS-LS/I In=800 4p F F | 1 | S06 | 50582 | 42 | NO | 55.85% | 0.4415 | 22331.953 | 25668.9115
1SDA060284R1 | T6S 800 PR221DS-I In=800 4p F F | 1 | S06 | 50582 | 42 | NO | 55.85% | 0.4415 | 22331.953 | 25668.9115
1SDA060285R1 | T6S 800 PR222DS/P-LSI In=800 4p F F | 1 | S06 | 54822 | 42 | NO | 55.85% | 0.4415 | 24203.913 | 27820.5897
1SDA060286R1 | T6S 800 PR222DS/P-LSIG In=800 4p F F | 1 | S06 | 59773 | 42 | NO | 55.85% | 0.4415 | 26389.7795 | 30333.0799
1SDA060287R1 | T6S 800 PR223DS In=800 4p F F | 1 | S06 | 69971 | 42 | NO | 55.85% | 0.4415 | 30892.1965 | 35508.2718
1SDA060289R1 | Interruptor T6H 800 A, Relevador PR221DS-LS/I 3 Polos sin Terminales | 1 | S06 | 49469 | 42 | SI | 55.85% | 0.4415 | 21840.5635 | 25104.096
1SDA060290R1 | T6H 800 PR221DS-I In=800 3p F F | 1 | S06 | 47884 | 42 | NO | 55.85% | 0.4415 | 21140.786 | 24299.754
1SDA060291R1 | T6H 800 PR222DS/P-LSI In=800 3p F F | 1 | S06 | 52131 | 42 | NO | 55.85% | 0.4415 | 23015.8365 | 26454.9845
1SDA060292R1 | Interruptor T6H 800 A, Relevador PR222DS/P-LSIG 3 Polos sin Terminales | 1 | S06 | 66283 | 42 | SI | 55.85% | 0.4415 | 29263.9445 | 33636.7178
1SDA060293R1 | T6H 800 PR223DS In=800 3p F F | 1 | S06 | 67253 | 42 | NO | 55.85% | 0.4415 | 29692.1995 | 34128.9649
1SDA060294R1 | T6H 800 PR221DS-LS/I In=800 4p F F | 1 | S06 | 57459 | 42 | NO | 55.85% | 0.4415 | 25368.1485 | 29158.7914
1SDA060295R1 | T6H 800 PR221DS-I In=800 4p F F | 1 | S06 | 57459 | 42 | NO | 55.85% | 0.4415 | 25368.1485 | 29158.7914
1SDA060296R1 | T6H 800 PR222DS/P-LSI In=800 4p F F | 1 | S06 | 61703 | 42 | NO | 55.85% | 0.4415 | 27241.8745 | 31312.4994
1SDA060297R1 | T6H 800 PR222DS/P-LSIG In=800 4p F F | 1 | S06 | 66653 | 42 | NO | 55.85% | 0.4415 | 29427.2995 | 33824.4822
1SDA060298R1 | T6H 800 PR223DS In=800 4p F F | 1 | S06 | 76915 | 42 | NO | 55.85% | 0.4415 | 33957.9725 | 39032.1523
1SDA060299R1 | T6L 800 PR221DS-LS/I In=800 3p F F | 1 | S06 | 50342 | 42 | NO | 55.85% | 0.4415 | 22225.993 | 25547.1184
1SDA060300R1 | T6L 800 PR221DS-I In=800 3p F F | 1 | S06 | 50342 | 42 | NO | 55.85% | 0.4415 | 22225.993 | 25547.1184
1SDA060301R1 | T6L 800 PR222DS/P-LSI In=800 3p F F | 1 | S06 | 54586 | 42 | NO | 55.85% | 0.4415 | 24099.719 | 27700.8264
1SDA060302R1 | T6L 800 PR222DS/P-LSIG In=800 3p F F | 1 | S06 | 59537 | 42 | NO | 55.85% | 0.4415 | 26285.5855 | 30213.3167
1SDA060303R1 | T6L 800 PR223DS In=800 3p F F | 1 | S06 | 69734 | 42 | NO | 55.85% | 0.4415 | 30787.561 | 35388.0011
1SDA060304R1 | T6L 800 PR223EF In=800 3p F F | 1 | S06 | 69734 | 42 | NO | 55.85% | 0.4415 | 30787.561 | 35388.0011
1SDA060305R1 | T6L 800 PR221DS-LS/I In=800 4p F F | 1 | S06 | 60411 | 42 | NO | 55.85% | 0.4415 | 26671.4565 | 30656.8466
1SDA060306R1 | T6L 800 PR221DS-I In=800 4p F F | 1 | S06 | 60411 | 42 | NO | 55.85% | 0.4415 | 26671.4565 | 30656.8466
1SDA060307R1 | T6L 800 PR222DS/P-LSI In=800 4p F F | 1 | S06 | 64652 | 42 | NO | 55.85% | 0.4415 | 28543.858 | 32809.0322
1SDA060308R1 | T6L 800 PR222DS/P-LSIG In=800 4p F F | 1 | S06 | 69605 | 42 | NO | 55.85% | 0.4415 | 30730.6075 | 35322.5374
1SDA060309R1 | T6L 800 PR223DS In=800 4p F F | 1 | S06 | 79893 | 42 | NO | 55.85% | 0.4415 | 35272.7595 | 40543.4017
1SDA060310R1 | T6L 800 PR223EF In=800 4p F F | 1 | S06 | 79893 | 42 | NO | 55.85% | 0.4415 | 35272.7595 | 40543.4017
1SDA060311R1 | T6N 800 PR222MP-LRIU In=630 3p F F | 1 | S06 | 39257 | 42 | NO | 55.85% | 0.4415 | 17331.9655 | 19921.7994
1SDA060312R1 | T6S 800 PR222MP-LRIU In=630 3p F F | 1 | S06 | 92265 | 42 | NO | 55.85% | 0.4415 | 40734.9975 | 46821.8362
1SDA060313R1 | T6H 800 PR222MP-LRIU In=630 3p F F | 1 | S06 | 49212 | 42 | NO | 55.85% | 0.4415 | 21727.098 | 24973.6759
1SDA060314R1 | T6L 800 PR222MP-LRIU In=630 3p F F | 1 | S06 | 53076 | 42 | NO | 55.85% | 0.4415 | 23433.054 | 26934.5448
1SDA060315R1 | T6L630TMA630-63004pFFN100%1000VAC/DC | 1 | S06 | 47477 | 42 | NO | 55.85% | 0.4415 | 20961.0955 | 24093.2132
1SDA060319R1 | T6L630PR221DS-LS/IIn=6303pFF1000VAC | 1 | S06 | 45730 | 42 | NO | 55.85% | 0.4415 | 20189.795 | 23206.6609
1SDA060323R1 | T6L800 PR221DS-LS/I In=800 3p FF 1000VAC | 1 | S06 | 53597 | 42 | NO | 55.85% | 0.4415 | 23663.0755 | 27198.9374
1SDA060329R1 | T6H 630 BREAKING PART 3p F F | 1 | S06 | 30764 | 42 | NO | 55.85% | 0.4415 | 13582.306 | 15611.846
1SDA060335R1 | T6N 800 BREAKING PART 3p F F | 1 | S06 | 27494 | 42 | NO | 55.85% | 0.4415 | 12138.601 | 13952.4149
1SDA060343R1 | T6D 630 3p F F | 1 | S06 | 16896 | 42 | NO | 55.85% | 0.4415 | 7459.584 | 8574.2345
1SDA060344R1 | T6D 630 4p F F | 1 | S06 | 20272 | 42 | NO | 55.85% | 0.4415 | 8950.088 | 10287.4575
1SDA060345R1 | T6D 800 3p F F | 1 | S06 | 18247 | 42 | NO | 55.85% | 0.4415 | 8056.0505 | 9259.8282
1SDA060346R1 | T6D 800 4p F F | 1 | S06 | 22299 | 42 | NO | 55.85% | 0.4415 | 9845.0085 | 11316.1017
1SDA060351R1 | PR221DS-LS/IIn=630T66303p | 1 | S06 | 6590 | 42 | NO | 55.85% | 0.4415 | 2909.485 | 3344.2356
1SDA060354R1 | PR222DS/P-LSIGIn=630T66303p | 1 | S06 | 16822 | 42 | NO | 55.85% | 0.4415 | 7426.913 | 8536.6816
1SDA060356R1 | PR222DS/PD-LSIG In=630 T6 630 3p | 1 | S06 | 25912 | 42 | NO | 55.85% | 0.4415 | 11440.148 | 13149.5954
1SDA060362R1 | PR222DS/PD-LSIG In=630 T6 630 4p | 1 | S06 | 27726 | 42 | NO | 55.85% | 0.4415 | 12241.029 | 14070.1483
1SDA060363R1 | PR221DS-LS/IIn=800T68003p | 1 | S06 | 6871 | 42 | NO | 55.85% | 0.4415 | 3033.5465 | 3486.8351
1SDA060366R1 | PR222DS/P-LSIGIn=800T68003p | 1 | S06 | 17538 | 42 | NO | 55.85% | 0.4415 | 7743.027 | 8900.031
1SDA060367R1 | PR222DS/PD-LSIIn=800T68003p | 1 | S06 | 22449 | 42 | NO | 55.85% | 0.4415 | 9911.2335 | 11392.2224
1SDA060368R1 | PR222DS/PD-LSIG In=800 T6 800 3p | 1 | S06 | 27013 | 42 | NO | 55.85% | 0.4415 | 11926.2395 | 13708.3213
1SDA060374R1 | PR222DS/PD-LSIG In=800 T6 800 4p | 1 | S06 | 28907 | 42 | NO | 55.85% | 0.4415 | 12762.4405 | 14669.4718
1SDA060376R1 | PR223DS In=630 T6 630 3p | 1 | S06 | 28505 | 42 | NO | 55.85% | 0.4415 | 12584.9575 | 14465.4684
1SDA060377R1 | PR223DS In=630 T6 630 4p | 1 | S06 | 30500 | 42 | NO | 55.85% | 0.4415 | 13465.75 | 15477.8736
1SDA060378R1 | PR223DS In=800 T6 800 3p | 1 | S06 | 29715 | 42 | NO | 55.85% | 0.4415 | 13119.1725 | 15079.5086
1SDA060379R1 | PR223DS In=800 T6 800 4p | 1 | S06 | 31796 | 42 | NO | 55.85% | 0.4415 | 14037.934 | 16135.5563
1SDA060384R1 | T6 W FP 3p EF | 1 | S06 | 13543 | 42 | NO | 55.85% | 0.4415 | 5979.2345 | 6872.6833
1SDA060385R1 | T6 W FP 3p HR | 1 | S06 | 12690 | 42 | NO | 55.85% | 0.4415 | 5602.635 | 6439.8103
1SDA060386R1 | T6 W FP 3p VR | 1 | S06 | 12627 | 42 | NO | 55.85% | 0.4415 | 5574.8205 | 6407.8397
1SDA060387R1 | T6 W FP 4p EF | 1 | S06 | 17091 | 42 | NO | 55.85% | 0.4415 | 7545.6765 | 8673.1914
1SDA060388R1 | T6 W FP 4p HR | 1 | S06 | 16019 | 42 | NO | 55.85% | 0.4415 | 7072.3885 | 8129.1822
1SDA060389R1 | T6 W FP 4p VR | 1 | S06 | 16019 | 42 | NO | 55.85% | 0.4415 | 7072.3885 | 8129.1822
1SDA060390R1 | KIT MP T6 630/800 W 3p | 1 | S06 | 3441 | 42 | NO | 55.85% | 0.4415 | 1519.2015 | 1746.2086
1SDA060391R1 | KIT MP T6 630/800 W 4p | 1 | S06 | 4475 | 42 | NO | 55.85% | 0.4415 | 1975.7125 | 2270.9339
1SDA060393R1 | AUX-SAT61S51FORPR221-222-223 | 1 | S06 | 942 | 42 | NO | 55.85% | 0.4415 | 415.893 | 478.0379
1SDA060394R1 | AUE T6 250Vac/dc 2 CONTATTI ANTICIP. | 1 | S06 | 2027 | 42 | NO | 55.85% | 0.4415 | 894.9205 | 1028.6443
1SDA060395R1 | Mando Motor de Energía Acumulada - MOE 24 V cd para T6 | 1 | S06 | 39200 | 42 | SI | 55.85% | 0.4415 | 17306.8 | 19892.8736
1SDA060396R1 | MOE T6 48...60 Vdc | 1 | S06 | 38373 | 42 | NO | 55.85% | 0.4415 | 16941.6795 | 19473.1948
1SDA060397R1 | MOE, Mando Motor de Energía Acumulada, 110...125 V ca/cd para T6 | 1 | S06 | 39200 | 42 | SI | 55.85% | 0.4415 | 17306.8 | 19892.8736
1SDA060398R1 | MOE T6 220...250 Vac/dc | 1 | S06 | 38373 | 42 | NO | 55.85% | 0.4415 | 16941.6795 | 19473.1948
1SDA060399R1 | MOE T6 380 Vac | 1 | S06 | 38373 | 42 | NO | 55.85% | 0.4415 | 16941.6795 | 19473.1948
1SDA060400R1 | MOE-E T6 24 Vdc x COM. A DISTANZA | 1 | S06 | 43890 | 42 | NO | 55.85% | 0.4415 | 19377.435 | 22272.9138
1SDA060401R1 | MOE-E T6 48...60 Vdc x COM. A DIST. | 1 | S06 | 43890 | 42 | NO | 55.85% | 0.4415 | 19377.435 | 22272.9138
1SDA060402R1 | MOE-E T6 110...125 Vac/dc x COM.DIST. | 1 | S06 | 43890 | 42 | NO | 55.85% | 0.4415 | 19377.435 | 22272.9138
1SDA060403R1 | MOE-E T6 220...250 Vac/dc x COM.DIST. | 1 | S06 | 43890 | 42 | NO | 55.85% | 0.4415 | 19377.435 | 22272.9138
1SDA060404R1 | MOE-E T6 380 Vac x COM. A DISTANZA | 1 | S06 | 43890 | 42 | NO | 55.85% | 0.4415 | 19377.435 | 22272.9138
1SDA060405R1 | Mando giratorio directo - RHD normal para fijo y enchufable sobre T6. | 1 | S06 | 2776 | 42 | SI | 55.85% | 0.4415 | 1225.604 | 1408.7402
1SDA060406R1 | RHD_EM T6 F EMER. DIRETTA | 1 | S06 | 2685 | 42 | NO | 55.85% | 0.4415 | 1185.4275 | 1362.5603
1SDA060407R1 | RHD T6 W NORM. DIRETTA | 1 | S06 | 2685 | 42 | NO | 55.85% | 0.4415 | 1185.4275 | 1362.5603
1SDA060408R1 | RHD_EM T6 W EMER. DIRETTA | 1 | S06 | 2685 | 42 | NO | 55.85% | 0.4415 | 1185.4275 | 1362.5603
1SDA060409R1 | RHE, Mando giratorio reenviado normal, para fijo y enchufable sobre T6 | 1 | S06 | 3457 | 42 | SI | 55.85% | 0.4415 | 1526.2655 | 1754.3282
1SDA060410R1 | RHE_EM T6 F EMERG. RINVIATA | 1 | S06 | 3346 | 42 | NO | 55.85% | 0.4415 | 1477.259 | 1697.9989
1SDA060411R1 | RHE T6 W NORM. RINVIATA | 1 | S06 | 3346 | 42 | NO | 55.85% | 0.4415 | 1477.259 | 1697.9989
1SDA060412R1 | RHE_EM T6 W EMERG. RINVIATA | 1 | S06 | 3346 | 42 | NO | 55.85% | 0.4415 | 1477.259 | 1697.9989
1SDA060413R1 | RHE_B T6 F BASETTA PER C.M.R. RINV. | 1 | S06 | 1464 | 42 | NO | 55.85% | 0.4415 | 646.356 | 742.9379
1SDA060414R1 | RHE_B T6 W BASETTA PER C.M.R. RINV. | 1 | S06 | 1530 | 42 | NO | 55.85% | 0.4415 | 675.495 | 776.431
1SDA060415R1 | RHE_H T6 MANIGLIA x C.M.R. RINV. | 1 | S06 | 1095 | 42 | NO | 55.85% | 0.4415 | 483.4425 | 555.681
1SDA060416R1 | RHE_H_EM T6 MAN.EME. x C.M.R.RINV. | 1 | S06 | 1095 | 42 | NO | 55.85% | 0.4415 | 483.4425 | 555.681
1SDA060417R1 | FLD T6 F FRONTALE PER COM. A LEVA | 1 | S06 | 1046 | 42 | NO | 55.85% | 0.4415 | 461.809 | 530.8149
1SDA060418R1 | FLD T6 W FRONTALE PER COM. A LEVA | 1 | S06 | 1212 | 42 | NO | 55.85% | 0.4415 | 535.098 | 615.0552
1SDA060423R1 | KIT F T6 630/800 - S6 630/800 6pcs | 1 | S06 | 624 | 42 | NO | 55.85% | 0.4415 | 275.496 | 316.6621
1SDA060425R1 | KIT R T6 3pcs | 1 | S06 | 3505 | 42 | NO | 55.85% | 0.4415 | 1547.4575 | 1778.6868
1SDA060426R1 | KIT R T6 4pcs | 1 | S06 | 4201 | 42 | NO | 55.85% | 0.4415 | 1854.7415 | 2131.8868
1SDA060427R1 | KIT R T6 6pcs | 1 | S06 | 6996 | 42 | NO | 55.85% | 0.4415 | 3088.734 | 3550.269
1SDA060428R1 | KIT R T6 8pcs | 1 | S06 | 8396 | 42 | NO | 55.85% | 0.4415 | 3706.834 | 4260.7287
1SDA060429R1 | FDUT6FRONTDISPLAYUNITxPR222-PR223 | 1 | S06 | 9349 | 42 | NO | 55.85% | 0.4415 | 4127.5835 | 4744.3489
1SDA060430R1 | TA NEUTRO EXT 630A T6 | 1 | S06 | 3005 | 42 | NO | 55.85% | 0.4415 | 1326.7075 | 1524.9511
1SDA060431R1 | TA NEUTRO EXT 800A T6 | 1 | S06 | 3249 | 42 | NO | 55.85% | 0.4415 | 1434.4335 | 1648.7741
1SDA060432R1 | FLANGE FOR THE COMPARTM.DOOR T6 F | 1 | S06 | 1566 | 42 | NO | 55.85% | 0.4415 | 691.389 | 794.7
1SDA060433R1 | FLANGE FOR THE COMPARTM.DOOR T6 W | 1 | S06 | 1566 | 42 | NO | 55.85% | 0.4415 | 691.389 | 794.7
1SDA060434R1 | FLANGE x COMPART.DOOR MOE/RHD/FLD T6 F | 1 | S06 | 1566 | 42 | NO | 55.85% | 0.4415 | 691.389 | 794.7
1SDA060439R1 | T4N 250 UL/CSA PR222DS/P-LSI 100 4p F F | 1 | S06 | 15498 | 42 | NO | 55.85% | 0.4415 | 6842.367 | 7864.7897
1SDA060440R1 | T4N 250 UL/CSA PR222DS/P-LSI 150 4p F F | 1 | S06 | 16505 | 42 | NO | 55.85% | 0.4415 | 7286.9575 | 8375.8132
1SDA060441R1 | T4N 250 UL/CSA PR222DS/P-LSI 250 4p F F | 1 | S06 | 17816 | 42 | NO | 55.85% | 0.4415 | 7865.764 | 9041.108
1SDA060442R1 | T4N 250 UL/CSA PR222DS/P-LSIG 100 4p F F | 1 | S06 | 18021 | 42 | NO | 55.85% | 0.4415 | 7956.2715 | 9145.1397
1SDA060443R1 | T4N 250 UL/CSA PR222DS/P-LSIG 150 4p F F | 1 | S06 | 19026 | 42 | NO | 55.85% | 0.4415 | 8399.979 | 9655.1483
1SDA060444R1 | T4N 250 UL/CSA PR222DS/P-LSIG 250 4p F F | 1 | S06 | 20339 | 42 | NO | 55.85% | 0.4415 | 8979.6685 | 10321.458
1SDA060445R1 | T4H 250 UL/CSA PR222DS/P-LSI 100 4p F F | 1 | S06 | 18078 | 42 | NO | 55.85% | 0.4415 | 7981.437 | 9174.0655
1SDA060446R1 | T4H 250 UL/CSA PR222DS/P-LSI 150 4p F F | 1 | S06 | 19086 | 42 | NO | 55.85% | 0.4415 | 8426.469 | 9685.5966
1SDA060447R1 | T4H 250 UL/CSA PR222DS/P-LSI 250 4p F F | 1 | S06 | 20394 | 42 | NO | 55.85% | 0.4415 | 9003.951 | 10349.369
1SDA060448R1 | T4H 250 UL/CSA PR222DS/P-LSIG 100 4p F F | 1 | S06 | 20601 | 42 | NO | 55.85% | 0.4415 | 9095.3415 | 10454.4155
1SDA060449R1 | T4H 250 UL/CSA PR222DS/P-LSIG 150 4p F F | 1 | S06 | 21606 | 42 | NO | 55.85% | 0.4415 | 9539.049 | 10964.4241
1SDA060450R1 | T4H 250 UL/CSA PR222DS/P-LSIG 250 4p F F | 1 | S06 | 22918 | 42 | NO | 55.85% | 0.4415 | 10118.297 | 11630.2264
1SDA060451R1 | T5N 400 UL/CSA PR222DS/P-LSI 300 4p F F | 1 | S06 | 19269 | 42 | NO | 55.85% | 0.4415 | 8507.2635 | 9778.4638
1SDA060452R1 | T5N 400 UL/CSA PR222DS/P-LSI 400 4p F F | 1 | S06 | 19269 | 42 | NO | 55.85% | 0.4415 | 8507.2635 | 9778.4638
1SDA060453R1 | T5N 400 UL/CSA PR222DS/P-LSIG 300 4p F F | 1 | S06 | 21788 | 42 | NO | 55.85% | 0.4415 | 9619.402 | 11056.7839
1SDA060454R1 | T5N 400 UL/CSA PR222DS/P-LSIG 400 4p F F | 1 | S06 | 21788 | 42 | NO | 55.85% | 0.4415 | 9619.402 | 11056.7839
1SDA060455R1 | T5H 400 UL/CSA PR222DS/P-LSI 300 4p F F | 1 | S06 | 34156 | 42 | NO | 55.85% | 0.4415 | 15079.874 | 17333.1885
1SDA060456R1 | T5H 400 UL/CSA PR222DS/P-LSI 400 4p F F | 1 | S06 | 34156 | 42 | NO | 55.85% | 0.4415 | 15079.874 | 17333.1885
1SDA060457R1 | T5H 400 UL/CSA PR222DS/P-LSIG 300 4p F F | 1 | S06 | 40879 | 42 | NO | 55.85% | 0.4415 | 18048.0785 | 20744.9178
1SDA060458R1 | T5H 400 UL/CSA PR222DS/P-LSIG 400 4p F F | 1 | S06 | 40879 | 42 | NO | 55.85% | 0.4415 | 18048.0785 | 20744.9178
1SDA060534R1 | PLLT1-T2-T3PADLOCKSDEVICEOPEN | 1 | S06 | 543 | 42 | NO | 55.85% | 0.4415 | 239.7345 | 275.5569
1SDA060537R1 | Interruptor T6N 1,000 A, Relevador PR221DS-LS/I 3 Polos sin Terminales | 1 | S06 | 45195 | 42 | SI | 55.85% | 0.4415 | 19953.5925 | 22935.1638
1SDA060538R1 | T6N 1000 PR221DS-I In=1000 3p F F | 1 | S06 | 46010 | 42 | NO | 55.85% | 0.4415 | 20313.415 | 23348.7529
1SDA060539R1 | T6N 1000 PR222DS/P-LSI In=1000 3p F F | 1 | S06 | 46734 | 42 | NO | 55.85% | 0.4415 | 20633.061 | 23716.1621
1SDA060540R1 | Interruptor T6N 1,000 A, Relevador PR222-DS/P-LSIG 3 Polos sin Terminales | 1 | S06 | 53956 | 42 | SI | 55.85% | 0.4415 | 23821.574 | 27381.1195
1SDA060541R1 | T6N 1000 PR223DS In=1000 3p F F | 1 | S06 | 61809 | 42 | NO | 55.85% | 0.4415 | 27288.6735 | 31366.2914
1SDA060542R1 | T6N 1000 PR221DS-LS/I In=1000 4p F F | 1 | S06 | 50984 | 42 | NO | 55.85% | 0.4415 | 22509.436 | 25872.9149
1SDA060543R1 | T6N 1000 PR221DS-I In=1000 4p F F | 1 | S06 | 50984 | 42 | NO | 55.85% | 0.4415 | 22509.436 | 25872.9149
1SDA060544R1 | T6N 1000 PR222DS/P-LSI In=1000 4p F F | 1 | S06 | 56077 | 42 | NO | 55.85% | 0.4415 | 24757.9955 | 28457.4661
1SDA060545R1 | T6N 1000 PR222DS/P-LSIG In=1000 4p F F | 1 | S06 | 62020 | 42 | NO | 55.85% | 0.4415 | 27381.83 | 31473.3678
1SDA060546R1 | T6N 1000 PR223DS In=1000 4p F F | 1 | S06 | 72238 | 42 | NO | 55.85% | 0.4415 | 31893.077 | 36658.7092
1SDA060547R1 | T6S 1000 PR221DS-LS/I In=1000 3p F F | 1 | S06 | 42491 | 42 | NO | 55.85% | 0.4415 | 18759.7765 | 21562.9615
1SDA060548R1 | T6S 1000 PR221DS-I In=1000 3p F F | 1 | S06 | 42491 | 42 | NO | 55.85% | 0.4415 | 18759.7765 | 21562.9615
1SDA060552R1 | T6S 1000 PR222DS/P-LSI In=1000 3p F F | 1 | S06 | 46734 | 42 | NO | 55.85% | 0.4415 | 20633.061 | 23716.1621
1SDA060554R1 | T6S 1000 PR222DS/P-LSIG In=1000 3p F F | 1 | S06 | 51686 | 42 | NO | 55.85% | 0.4415 | 22819.369 | 26229.1598
1SDA060555R1 | T6S 1000 PR223DS In=1000 3p F F | 1 | S06 | 61809 | 42 | NO | 55.85% | 0.4415 | 27288.6735 | 31366.2914
1SDA060556R1 | T6S 1000 PR221DS-LS/I In=1000 4p F F | 1 | S06 | 50984 | 42 | NO | 55.85% | 0.4415 | 22509.436 | 25872.9149
1SDA060557R1 | T6S 1000 PR221DS-I In=1000 4p F F | 1 | S06 | 50984 | 42 | NO | 55.85% | 0.4415 | 22509.436 | 25872.9149
1SDA060558R1 | T6S 1000 PR222DS/P-LSI In=1000 4p F F | 1 | S06 | 56077 | 42 | NO | 55.85% | 0.4415 | 24757.9955 | 28457.4661
1SDA060559R1 | T6S 1000 PR222DS/P-LSIG In=1000 4p F F | 1 | S06 | 62020 | 42 | NO | 55.85% | 0.4415 | 27381.83 | 31473.3678
1SDA060560R1 | T6S 1000 PR223DS In=1000 4p F F | 1 | S06 | 72238 | 42 | NO | 55.85% | 0.4415 | 31893.077 | 36658.7092
1SDA060561R1 | T6H 1000 PR221DS-LS/I In=1000 3p F F | 1 | S06 | 49194 | 42 | SI | 55.85% | 0.4415 | 21719.151 | 24964.5414
1SDA060562R1 | T6H 1000 PR221DS-I In=1000 3p F F | 1 | S06 | 48158 | 42 | NO | 55.85% | 0.4415 | 21261.757 | 24438.8011
1SDA060563R1 | T6H 1000 PR222DS/P-LSI In=1000 3p F F | 1 | S06 | 52402 | 42 | NO | 55.85% | 0.4415 | 23135.483 | 26592.5092
1SDA060564R1 | T6H 1000 PR222DS/P-LSIG In=1000 3p F F | 1 | S06 | 58584 | 42 | SI | 55.85% | 0.4415 | 25864.836 | 29729.6966
1SDA060565R1 | T6H 1000 PR223DS In=1000 3p F F | 1 | S06 | 67526 | 42 | NO | 55.85% | 0.4415 | 29812.729 | 34267.5046
1SDA060566R1 | T6H 1000 PR221DS-LS/I In=1000 4p F F | 1 | S06 | 57787 | 42 | NO | 55.85% | 0.4415 | 25512.9605 | 29325.242
1SDA060567R1 | T6H 1000 PR221DS-I In=1000 4p F F | 1 | S06 | 57787 | 42 | NO | 55.85% | 0.4415 | 25512.9605 | 29325.242
1SDA060568R1 | T6H 1000 PR222DS/P-LSI In=1000 4p F F | 1 | S06 | 62881 | 42 | NO | 55.85% | 0.4415 | 27761.9615 | 31910.3006
1SDA060569R1 | T6H 1000 PR222DS/P-LSIG In=1000 4p F F | 1 | S06 | 68820 | 42 | NO | 55.85% | 0.4415 | 30384.03 | 34924.1724
1SDA060573R1 | T6H 1000 PR223DS In=1000 4p F F | 1 | S06 | 79100 | 42 | NO | 55.85% | 0.4415 | 34922.65 | 40140.977
1SDA060574R1 | T6L 1000 PR221DS-LS/I In=1000 3p F F | 1 | S06 | 50586 | 42 | NO | 55.85% | 0.4415 | 22333.719 | 25670.9414
1SDA060575R1 | T6L 1000 PR221DS-I In=1000 3p F F | 1 | S06 | 50586 | 42 | NO | 55.85% | 0.4415 | 22333.719 | 25670.9414
1SDA060576R1 | T6L 1000 PR222DS/P-LSI In=1000 3p F F | 1 | S06 | 54828 | 42 | NO | 55.85% | 0.4415 | 24206.562 | 27823.6345
1SDA060577R1 | T6L 1000 PR222DS/P-LSIG In=1000 3p F F | 1 | S06 | 59779 | 42 | NO | 55.85% | 0.4415 | 26392.4285 | 30336.1247
1SDA060578R1 | T6L 1000 PR223DS In=1000 3p F F | 1 | S06 | 69978 | 42 | NO | 55.85% | 0.4415 | 30895.287 | 35511.8241
1SDA060579R1 | T6L 1000 PR223EF In=1000 3p F F | 1 | S06 | 69978 | 42 | NO | 55.85% | 0.4415 | 30895.287 | 35511.8241
1SDA060580R1 | T6L 1000 PR221DS-LS/I In=1000 4p F F | 1 | S06 | 60702 | 42 | NO | 55.85% | 0.4415 | 26799.933 | 30804.5207
1SDA060581R1 | T6L 1000 PR221DS-I In=1000 4p F F | 1 | S06 | 60702 | 42 | NO | 55.85% | 0.4415 | 26799.933 | 30804.5207
1SDA060582R1 | T6L 1000 PR222DS/P-LSI In=1000 4p F F | 1 | S06 | 65792 | 42 | NO | 55.85% | 0.4415 | 29047.168 | 33387.5494
1SDA060583R1 | T6L 1000 PR222DS/P-LSIG In=1000 4p F F | 1 | S06 | 71733 | 42 | NO | 55.85% | 0.4415 | 31670.1195 | 36402.4362
1SDA060584R1 | T6L 1000 PR223DS In=1000 4p F F | 1 | S06 | 82043 | 42 | NO | 55.85% | 0.4415 | 36221.9845 | 41634.4649
1SDA060585R1 | T6L 1000 PR223EF In=1000 4p F F | 1 | S06 | 82043 | 42 | NO | 55.85% | 0.4415 | 36221.9845 | 41634.4649
1SDA060594R1 | T6D 1000 3p F F | 1 | S06 | 21741 | 42 | NO | 55.85% | 0.4415 | 9598.6515 | 11032.9328
1SDA060595R1 | T6D 1000 4p F F | 1 | S06 | 26090 | 42 | NO | 55.85% | 0.4415 | 11518.735 | 13239.9253
1SDA060596R1 | PR221DS-LS/IIn=1000T610003p | 1 | S06 | 15961 | 42 | NO | 55.85% | 0.4415 | 7046.7815 | 8099.7489
1SDA060601R1 | PR222DS/PD-LSIG In=1000 T6 1000 3p | 1 | S06 | 28117 | 42 | NO | 55.85% | 0.4415 | 12413.6555 | 14268.5695
1SDA060607R1 | PR222DS/PD-LSIG In=1000 T6 1000 4p | 1 | S06 | 30086 | 42 | NO | 55.85% | 0.4415 | 13282.969 | 15267.7805
1SDA060608R1 | PR223DS In=1000 T6 1000 3p | 1 | S06 | 30928 | 42 | NO | 55.85% | 0.4415 | 13654.712 | 15695.0713
1SDA060609R1 | PR223DS In=1000 T6 1000 4p | 1 | S06 | 33093 | 42 | NO | 55.85% | 0.4415 | 14610.5595 | 16793.7466
1SDA060610R1 | TA NEUTRO EXT 1000A T6 | 1 | S06 | 3249 | 42 | NO | 55.85% | 0.4415 | 1434.4335 | 1648.7741
1SDA060611R1 | MOL-D T6 A CHIAVI DIVERSE x MOE | 1 | S06 | 387 | 42 | NO | 55.85% | 0.4415 | 170.8605 | 196.3914
1SDA060612R1 | MOL-S T6 A CHIAVI UGUALI N.20005 x MOE | 1 | S06 | 387 | 42 | NO | 55.85% | 0.4415 | 170.8605 | 196.3914
1SDA060613R1 | MOL-S T6 A CHIAVI UGUALI N.20006 x MOE | 1 | S06 | 378 | 42 | NO | 55.85% | 0.4415 | 166.887 | 191.8241
1SDA060614R1 | MOL-S T6 A CHIAVI UGUALI N.20007 x MOE | 1 | S06 | 654 | 42 | NO | 55.85% | 0.4415 | 288.741 | 331.8862
1SDA060615R1 | MOL-S T6 A CHIAVI UGUALI N.20008 x MOE | 1 | S06 | 378 | 42 | NO | 55.85% | 0.4415 | 166.887 | 191.8241
1SDA060625R1 | TA NEUTRO EXT 150A T4 UL | 1 | S06 | 1392 | 42 | NO | 55.85% | 0.4415 | 614.568 | 706.4
1SDA060626R1 | TA NEUTRO EXT 300A T5 UL | 1 | S06 | 1496 | 42 | NO | 55.85% | 0.4415 | 660.484 | 759.177
1SDA060630R1 | T5N400 UL/CSA TMA 300-1500..3000 3p F F | 1 | S06 | 12298 | 42 | NO | 55.85% | 0.4415 | 5429.567 | 6240.8816
1SDA060631R1 | T5N400 UL/CSA TMA 400-2000..4000 3p F F | 1 | S06 | 12298 | 42 | NO | 55.85% | 0.4415 | 5429.567 | 6240.8816
1SDA060632R1 | T5N400 UL TMA 300-1500..3000 4p FF N100% | 1 | S06 | 14759 | 42 | NO | 55.85% | 0.4415 | 6516.0985 | 7489.7684
1SDA060633R1 | T5N400 UL TMA 400-2000..4000 4p FF N100% | 1 | S06 | 14759 | 42 | NO | 55.85% | 0.4415 | 6516.0985 | 7489.7684
1SDA060634R1 | T5S400 UL/CSA TMA 300-1500..3000 3p F F | 1 | S06 | 17220 | 42 | NO | 55.85% | 0.4415 | 7602.63 | 8738.6552
1SDA060635R1 | T5S400 UL/CSA TMA 400-2000..4000 3p F F | 1 | S06 | 17220 | 42 | NO | 55.85% | 0.4415 | 7602.63 | 8738.6552
1SDA060636R1 | T5S400 UL TMA 300-1500..3000 4p FF N100% | 1 | S06 | 22070 | 42 | NO | 55.85% | 0.4415 | 9743.905 | 11199.8908
1SDA060637R1 | T5S400 UL TMA 400-2000..4000 4p FF N100% | 1 | S06 | 22070 | 42 | NO | 55.85% | 0.4415 | 9743.905 | 11199.8908
1SDA060638R1 | T5H400 UL/CSA TMA 300-1500..3000 3p F F | 1 | S06 | 27448 | 42 | NO | 55.85% | 0.4415 | 12118.292 | 13929.0713
1SDA060639R1 | T5H 400 UL/CSA TMA 400-3000, 3 P F F | 1 | S06 | 24158 | 42 | NO | 55.85% | 0.4415 | 10665.757 | 12259.4908
1SDA060639R1 | T5H400 UL/CSA TMA 400-2000..4000 3p F F | 1 | S06 | 24158 | 42 | NO | 55.85% | 0.4415 | 10665.757 | 12259.4908
1SDA060642R1 | T5L400 UL/CSA TMA 300-1500..3000 3p F F | 1 | S06 | 29868 | 42 | NO | 55.85% | 0.4415 | 13186.722 | 15157.1517
1SDA060643R1 | T5L400 UL/CSA TMA 400-2000..4000 3p F F | 1 | S06 | 29868 | 42 | NO | 55.85% | 0.4415 | 13186.722 | 15157.1517
1SDA060644R1 | T5L400 UL TMA 300-1500..3000 4p FF N100% | 1 | S06 | 35837 | 42 | NO | 55.85% | 0.4415 | 15822.0355 | 18186.2477
1SDA060645R1 | T5L400 UL TMA 400-2000..4000 4p FF N100% | 1 | S06 | 35837 | 42 | NO | 55.85% | 0.4415 | 15822.0355 | 18186.2477
1SDA060646R1 | T5V400 UL/CSA TMA 300-1500..3000 3p F F | 1 | S06 | 31952 | 42 | NO | 55.85% | 0.4415 | 14106.808 | 16214.7218
1SDA060647R1 | T5V400 UL/CSA TMA 400-2000..4000 3p F F | 1 | S06 | 31952 | 42 | NO | 55.85% | 0.4415 | 14106.808 | 16214.7218
1SDA060648R1 | T5V400 UL TMA 300-1500..3000 4p FF N100% | 1 | S06 | 38345 | 42 | NO | 55.85% | 0.4415 | 16929.3175 | 19458.9856
1SDA060649R1 | T5V400 UL TMA 400-2000..4000 4p FF N100% | 1 | S06 | 38345 | 42 | NO | 55.85% | 0.4415 | 16929.3175 | 19458.9856
1SDA060658R1 | KLF-D T6 BL.CHI DIV.AP.x FRON/MAN.ROT | 1 | S06 | 507 | 42 | NO | 55.85% | 0.4415 | 223.8405 | 257.2879
1SDA060659R1 | KLF-S T6 BL.CHI UG.N.20005 xFRON/MAN.ROT | 1 | S06 | 507 | 42 | NO | 55.85% | 0.4415 | 223.8405 | 257.2879
1SDA060660R1 | KLF-S T6 BL.CHI UG.N.20006 xFRON/MAN.ROT | 1 | S06 | 499 | 42 | NO | 55.85% | 0.4415 | 220.3085 | 253.2282
1SDA060661R1 | KLF-S T6 BL.CHI UG.N.20007 xFRON/MAN.ROT | 1 | S06 | 499 | 42 | NO | 55.85% | 0.4415 | 220.3085 | 253.2282
1SDA060662R1 | KLF-S T6 BL.CHI UG.N.20008 xFRON/MAN.ROT | 1 | S06 | 499 | 42 | NO | 55.85% | 0.4415 | 220.3085 | 253.2282
1SDA060685R1 | MIR-HB T6-S6 | 1 | S06 | 7440 | 42 | NO | 55.85% | 0.4415 | 3284.76 | 3775.5862
1SDA060686R1 | MIR-VB T6-S6 | 1 | S06 | 7195 | 42 | NO | 55.85% | 0.4415 | 3176.5925 | 3651.2557
1SDA060687R1 | KIT FC CuAl 4x150mm2 T6 1000 3pcs | 1 | S06 | 4517 | 42 | NO | 55.85% | 0.4415 | 1994.2555 | 2292.2477
1SDA060688R1 | KIT FC CuAl 4x150mm2 T6 1000 4pcs | 1 | S06 | 5415 | 42 | NO | 55.85% | 0.4415 | 2390.7225 | 2747.9569
1SDA060689R1 | Juego de Terminales FC CuAl para alojar hasta 4 cables de 70...150 mm2 (3/0…250 Kcmil) para interruptor T6 hasta 1,000 A, 6 Pzs | 1 | S06 | 6671 | 42 | SI | 55.85% | 0.4415 | 2945.2465 | 3385.3408
1SDA060690R1 | KIT FC CuAl 4x150mm2 T6 1000 8pcs | 1 | S06 | 10821 | 42 | NO | 55.85% | 0.4415 | 4777.4715 | 5491.3466
1SDA060691R1 | E2N-A 800 PR121/P-LI In=800A 3p F HR | 1 | S06 | 83003 | 42 | NO | 55.85% | 0.4415 | 36645.8245 | 42121.6374
1SDA060693R1 | E2N-A 800 PR121/P-LI In=800A 3p W MP | 1 | S06 | 77839 | 42 | NO | 55.85% | 0.4415 | 34365.9185 | 39501.0557
1SDA060695R1 | E2N-A 800 PR121/P-LSI In=800A 3p F HR | 1 | S06 | 89727 | 42 | NO | 55.85% | 0.4415 | 39614.4705 | 45533.8741
1SDA060697R1 | E2N-A 800 PR121/P-LSI In=800A 3p W MP | 1 | S06 | 84896 | 42 | NO | 55.85% | 0.4415 | 37481.584 | 43082.2805
1SDA060699R1 | E2N-A 800 PR121/P-LSIG In=800A 3p F HR | 1 | S06 | 100555 | 42 | NO | 55.85% | 0.4415 | 44395.0325 | 51028.773
1SDA060701R1 | E2N-A 800 PR121/P-LSIG In=800A 3p W MP | 1 | S06 | 96268 | 42 | NO | 55.85% | 0.4415 | 42502.322 | 48853.2437
1SDA060703R1 | E2N-A 800 PR122/P-LI In=800A 3p F HR | 1 | S06 | 86272 | 42 | NO | 55.85% | 0.4415 | 38089.088 | 43780.5609
1SDA060705R1 | E2N-A 800 PR122/P-LI In=800A 3p W MP | 1 | S06 | 81272 | 42 | NO | 55.85% | 0.4415 | 35881.588 | 41243.2046
1SDA060707R1 | E2N-A 800 PR122/P-LSI In=800A 3p F HR | 1 | S06 | 94674 | 42 | NO | 55.85% | 0.4415 | 41798.571 | 48044.3345
1SDA060709R1 | E2N-A 800 PR122/P-LSI In=800A 3p W MP | 1 | S06 | 90096 | 42 | NO | 55.85% | 0.4415 | 39777.384 | 45721.131
1SDA060711R1 | E2N-A 800 PR122/P-LSIG In=800A 3p F HR | 1 | S06 | 108213 | 42 | NO | 55.85% | 0.4415 | 47776.0395 | 54914.9879
1SDA060713R1 | E2N-A 800 PR122/P-LSIG In=800A 3p W MP | 1 | S06 | 104309 | 42 | NO | 55.85% | 0.4415 | 46052.4235 | 52933.8201
1SDA060719R1 | E2N-A 800 PR123/P-LSIG In=800A 3p F HR | 1 | S06 | 157330 | 42 | NO | 55.85% | 0.4415 | 69461.195 | 79840.454
1SDA060721R1 | E2N-A 800 PR123/P-LSIG In=800A 3p W MP | 1 | S06 | 155883 | 42 | NO | 55.85% | 0.4415 | 68822.3445 | 79106.1431
1SDA060723R1 | E3S-A 3200 PR121/P-LI In=3200 3p F VR<HR | 1 | S06 | 231696 | 42 | NO | 55.85% | 0.4415 | 102293.784 | 117579.0621
1SDA060725R1 | E3S-A 3200 PR121/P-LI In=3200A 3p W MP | 1 | S06 | 245002 | 42 | NO | 55.85% | 0.4415 | 108168.383 | 124331.4747
1SDA060727R1 | E3S-A 3200 PR121/P-LSI 3p VR<H | 1 | S06 | 238150 | 42 | NO | 55.85% | 0.4415 | 105143.225 | 120854.2816
1SDA060729R1 | E3S-A 3200 PR121/P-LSI In=3200A 3p W MP | 1 | S06 | 251779 | 42 | NO | 55.85% | 0.4415 | 111160.4285 | 127770.6075
1SDA060731R1 | E3S-A 3200 PR121/P-LSIG In3200 3pF VR<HR | 1 | S06 | 248556 | 42 | NO | 55.85% | 0.4415 | 109737.474 | 126135.0276
1SDA060733R1 | E3S-A 3200 PR121/P-LSIG In=3200A 3p W MP | 1 | S06 | 262704 | 42 | NO | 55.85% | 0.4415 | 115983.816 | 133314.731
1SDA060735R1 | E3S-A 3200 PR122/P-LI In=3200 3p F VR<HR | 1 | S06 | 234834 | 42 | NO | 55.85% | 0.4415 | 103679.211 | 119171.5069
1SDA060737R1 | E3S-A 3200 PR122/P-LI In=3200A 3p W MP | 1 | S06 | 248296 | 42 | NO | 55.85% | 0.4415 | 109622.684 | 126003.0851
1SDA060739R1 | E3S-A 3200 PR122/P-LSI In3200 3p F VR<HR | 1 | S06 | 242902 | 42 | NO | 55.85% | 0.4415 | 107241.233 | 123265.7851
1SDA060741R1 | E3S-A 3200 PR122/P-LSI In=3200A 3p W MP | 1 | S06 | 256770 | 42 | NO | 55.85% | 0.4415 | 113363.955 | 130303.3966
1SDA060743R1 | E3S-A 3200 PR122/P-LSIG In3200 3pF VR<HR | 1 | S06 | 255904 | 42 | NO | 55.85% | 0.4415 | 112981.616 | 129863.9264
1SDA060745R1 | E3S-A 3200 PR122/P-LSIG In=3200A 3p W MP | 1 | S06 | 270423 | 42 | NO | 55.85% | 0.4415 | 119391.7545 | 137231.9017
1SDA060751R1 | E3S-A 3200 PR123/P-LSIG In3200 3pF VR<HR | 1 | S06 | 303075 | 42 | NO | 55.85% | 0.4415 | 133807.6125 | 153801.8534
1SDA060753R1 | E3S-A 3200 PR123/P-LSIG 3p WMP | 1 | S06 | 319948 | 42 | NO | 55.85% | 0.4415 | 141257.042 | 162364.4161
1SDA060755R1 | E3S-A 800 PR121/P-LI In=800A 3p F HR | 1 | S06 | 92460 | 42 | NO | 55.85% | 0.4415 | 40821.09 | 46920.7931
1SDA060757R1 | E3S-A 800 PR121/P-LI In=800A 3p W MP | 1 | S06 | 78644 | 42 | NO | 55.85% | 0.4415 | 34721.326 | 39909.5701
1SDA060759R1 | E3S-A 800 PR121/P-LSI In=800A 3p F HR | 1 | S06 | 99521 | 42 | NO | 55.85% | 0.4415 | 43938.5215 | 50504.0477
1SDA060761R1 | E3S-A 800 PR121/P-LSI In=800A 3p W MP | 1 | S06 | 85370 | 42 | NO | 55.85% | 0.4415 | 37690.855 | 43322.8218
1SDA060763R1 | E3S-A 800 PR121/P-LSIG In=800A 3p F HR | 1 | S06 | 110893 | 42 | NO | 55.85% | 0.4415 | 48959.2595 | 56275.0109
1SDA060765R1 | E3S-A 800 PR121/P-LSIG In=800A 3p W MP | 1 | S06 | 96199 | 42 | NO | 55.85% | 0.4415 | 42471.8585 | 48818.2282
1SDA060767R1 | E3S-A 800 PR122/P-LI In=800A 3p F HR | 1 | S06 | 95893 | 42 | NO | 55.85% | 0.4415 | 42336.7595 | 48662.942
1SDA060769R1 | E3S-A 800 PR122/P-LI In=800A 3p W MP | 1 | S06 | 81915 | 42 | NO | 55.85% | 0.4415 | 36165.4725 | 41569.5086
1SDA060771R1 | E3S-A 800 PR122/P-LSI In=800A 3p F HR | 1 | S06 | 104716 | 42 | NO | 55.85% | 0.4415 | 46232.114 | 53140.3609
1SDA060773R1 | E3S-A 800 PR122/P-LSI In=800A 3p W MP | 1 | S06 | 90315 | 42 | NO | 55.85% | 0.4415 | 39874.0725 | 45832.2672
1SDA060775R1 | E3S-A 800 PR122/P-LSIG In=800A 3p F HR | 1 | S06 | 118929 | 42 | NO | 55.85% | 0.4415 | 52507.1535 | 60353.05
1SDA060777R1 | E3S-A 800 PR122/P-LSIG In=800A 3p W MP | 1 | S06 | 103860 | 42 | NO | 55.85% | 0.4415 | 45854.19 | 52705.9655
1SDA060783R1 | E3S-A 800 PR123/P-LSIG In=800A 3p F HR | 1 | S06 | 170509 | 42 | NO | 55.85% | 0.4415 | 75279.7235 | 86528.4178
1SDA060785R1 | E3S-A 800 PR123/P-LSIG In=800A 3p W MP | 1 | S06 | 152977 | 42 | NO | 55.85% | 0.4415 | 67539.3455 | 77631.4316
1SDA060787R1 | E3H-A 800 PR121/P-LI In=800A 3p F HR | 1 | S06 | 88488 | 42 | NO | 55.85% | 0.4415 | 39067.452 | 44905.1172
1SDA060789R1 | E3H-A 800 PR121/P-LI In=800A 3p W MP | 1 | S06 | 76709 | 42 | NO | 55.85% | 0.4415 | 33867.0235 | 38927.6132
1SDA060791R1 | E3H-A 800 PR121/P-LSI In=800A 3p F HR | 1 | S06 | 95212 | 42 | NO | 55.85% | 0.4415 | 42036.098 | 48317.354
1SDA060793R1 | E3H-A 800 PR121/P-LSI In=800A 3p W MP | 1 | S06 | 83429 | 42 | NO | 55.85% | 0.4415 | 36833.9035 | 42337.8201
1SDA060795R1 | E3H-A 800 PR121/P-LSIG In=800A 3p F HR | 1 | S06 | 106041 | 42 | NO | 55.85% | 0.4415 | 46817.1015 | 53812.7603
1SDA060797R1 | E3H-A 800 PR121/P-LSIG In=800A 3p W MP | 1 | S06 | 94262 | 42 | NO | 55.85% | 0.4415 | 41616.673 | 47835.2563
1SDA060799R1 | E3H-A 800 PR122/P-LI In=800A 3p F HR | 1 | S06 | 91757 | 42 | NO | 55.85% | 0.4415 | 40510.7155 | 46564.0408
1SDA060801R1 | E3H-A 800 PR122/P-LI In=800A 3p W MP | 1 | S06 | 79974 | 42 | NO | 55.85% | 0.4415 | 35308.521 | 40584.5069
1SDA060803R1 | E3H-A 800 PR122/P-LSI In=800A 3p F HR | 1 | S06 | 100161 | 42 | NO | 55.85% | 0.4415 | 44221.0815 | 50828.8293
1SDA060805R1 | E3H-A 800 PR122/P-LSI In=800A 3p W MP | 1 | S06 | 88382 | 42 | NO | 55.85% | 0.4415 | 39020.653 | 44851.3253
1SDA060807R1 | E3H-A 800 PR122/P-LSIG In=800A 3p F HR | 1 | S06 | 113700 | 42 | NO | 55.85% | 0.4415 | 50198.55 | 57699.4828
1SDA060809R1 | E3H-A 800 PR122/P-LSIG In=800A 3p W MP | 1 | S06 | 101921 | 42 | NO | 55.85% | 0.4415 | 44998.1215 | 51721.9787
1SDA060815R1 | E3H-A 800 PR123/P-LSIG In=800A 3p F HR | 1 | S06 | 162819 | 42 | NO | 55.85% | 0.4415 | 71884.5885 | 82625.9638
1SDA060817R1 | E3H-A 800 PR123/P-LSIG In=800A 3p W MP | 1 | S06 | 151036 | 42 | NO | 55.85% | 0.4415 | 66682.394 | 76646.4299
1SDA060819R1 | E3H-A 3200 PR121/P-LI In=3200 3p F VR<HR | 1 | S06 | 225746 | 42 | NO | 55.85% | 0.4415 | 99666.859 | 114559.608
1SDA060821R1 | E3H-A 3200 PR121/P-LI In=3200A 3p W MP | 1 | S06 | 222931 | 42 | NO | 55.85% | 0.4415 | 98424.0365 | 113131.0764
1SDA060823R1 | E3H-A 3200 PR121/P-LSI In3200 3p F VR<HR | 1 | S06 | 232400 | 42 | NO | 55.85% | 0.4415 | 102604.6 | 117936.3218
1SDA060825R1 | E3H-A 3200 PR121/P-LSI In=3200A 3p W MP | 1 | S06 | 229585 | 42 | NO | 55.85% | 0.4415 | 101361.7775 | 116507.7902
1SDA060827R1 | E3H-A 3200 PR121/P-LSIG In3200 3pF VR<HR | 1 | S06 | 243124 | 42 | NO | 55.85% | 0.4415 | 107339.246 | 123378.4437
1SDA060829R1 | E3H-A 3200 PR121/P-LSIG In=3200A 3p W MP | 1 | S06 | 240310 | 42 | NO | 55.85% | 0.4415 | 106096.865 | 121950.4195
1SDA060831R1 | E3H-A 3200 PR122/P-LI In=3200 3p F VR<HR | 1 | S06 | 228982 | 42 | NO | 55.85% | 0.4415 | 101095.553 | 116201.7851
1SDA060833R1 | E3H-A 3200 PR122/P-LI In=3200A 3p W MP | 1 | S06 | 226165 | 42 | NO | 55.85% | 0.4415 | 99851.8475 | 114772.2385
1SDA060835R1 | E3H-A 3200 PR122/P-LSI In3200 3p F VR<HR | 1 | S06 | 237302 | 42 | NO | 55.85% | 0.4415 | 104768.833 | 120423.946
1SDA060837R1 | E3H-A 3200 PR122/P-LSI In=3200A 3p W MP | 1 | S06 | 234484 | 42 | NO | 55.85% | 0.4415 | 103524.686 | 118993.892
1SDA060839R1 | E3H-A 3200 PR122/P-LSIG In3200 3pF VR<HR | 1 | S06 | 250706 | 42 | NO | 55.85% | 0.4415 | 110686.699 | 127226.0908
1SDA060841R1 | E3H-A 3200 PR122/P-LSIG In=3200A 3p W MP | 1 | S06 | 247887 | 42 | NO | 55.85% | 0.4415 | 109442.1105 | 125795.5293
1SDA060847R1 | E3H-A 3200 PR123/P-LSIG In3200 3pF VR<HR | 1 | S06 | 299336 | 42 | NO | 55.85% | 0.4415 | 132156.844 | 151904.4184
1SDA060849R1 | E3H-A 3200 PR123/P-LSIG In=3200A 3p W MP | 1 | S06 | 296515 | 42 | NO | 55.85% | 0.4415 | 130911.3725 | 150472.842
1SDA060851R1 | E3V-A 800 PR121/P-LI In=800A 3p F HR | 1 | S06 | 91144 | 42 | NO | 55.85% | 0.4415 | 40240.076 | 46252.9609
1SDA060853R1 | E3V-A 800 PR121/P-LI In=800A 3p W MP | 1 | S06 | 78242 | 42 | NO | 55.85% | 0.4415 | 34543.843 | 39705.5667
1SDA060855R1 | E3V-A 800 PR121/P-LSI In=800A 3p F HR | 1 | S06 | 97868 | 42 | NO | 55.85% | 0.4415 | 43208.722 | 49665.1977
1SDA060857R1 | E3V-A 800 PR121/P-LSI In=800A 3p W MP | 1 | S06 | 85099 | 42 | NO | 55.85% | 0.4415 | 37571.2085 | 43185.2971
1SDA060859R1 | E3V-A 800 PR121/P-LSIG In=800A 3p F HR | 1 | S06 | 108697 | 42 | NO | 55.85% | 0.4415 | 47989.7255 | 55160.604
1SDA060861R1 | E3V-A 800 PR121/P-LSIG In=800A 3p W MP | 1 | S06 | 96147 | 42 | NO | 55.85% | 0.4415 | 42448.9005 | 48791.8397
1SDA060863R1 | E3V-A 800 PR122/P-LI In=800A 3p F HR | 1 | S06 | 94410 | 42 | NO | 55.85% | 0.4415 | 41682.015 | 47910.3621
1SDA060865R1 | E3V-A 800 PR122/P-LI In=800A 3p W MP | 1 | S06 | 81578 | 42 | NO | 55.85% | 0.4415 | 36016.687 | 41398.4908
1SDA060867R1 | E3V-A 800 PR122/P-LSI In=800A 3p F HR | 1 | S06 | 102815 | 42 | NO | 55.85% | 0.4415 | 45392.8225 | 52175.658
1SDA060869R1 | E3V-A 800 PR122/P-LSI In=800A 3p W MP | 1 | S06 | 90147 | 42 | NO | 55.85% | 0.4415 | 39799.9005 | 45747.0121
1SDA060871R1 | E3V-A 800 PR122/P-LSIG In=800A 3p F HR | 1 | S06 | 116356 | 42 | NO | 55.85% | 0.4415 | 51371.174 | 59047.3264
1SDA060873R1 | E3V-A 800 PR122/P-LSIG In=800A 3p W MP | 1 | S06 | 103959 | 42 | NO | 55.85% | 0.4415 | 45897.8985 | 52756.2052
1SDA060879R1 | E3V-A 800 PR123/P-LSIG In=800A 3p F HR | 1 | S06 | 165473 | 42 | NO | 55.85% | 0.4415 | 73056.3295 | 83972.7925
1SDA060881R1 | E3V-A 800 PR123/P-LSIG In=800A 3p W MP | 1 | S06 | 154059 | 42 | NO | 55.85% | 0.4415 | 68017.0485 | 78180.5155
1SDA060883R1 | E3V-A 3200 PR121/P-LI In=3200 3p F VR<HR | 1 | S06 | 232518 | 42 | NO | 55.85% | 0.4415 | 102656.697 | 117996.2034
1SDA060885R1 | E3V-A 3200 PR121/P-LI In=3200A 3p W MP | 1 | S06 | 229615 | 42 | NO | 55.85% | 0.4415 | 101375.0225 | 116523.0144
1SDA060887R1 | E3V-A 3200 PR121/P-LSI In3200 3p F VR<HR | 1 | S06 | 239172 | 42 | NO | 55.85% | 0.4415 | 105594.438 | 121372.9172
1SDA060889R1 | E3V-A 3200 PR121/P-LSI In=3200A 3p W MP | 1 | S06 | 236274 | 42 | NO | 55.85% | 0.4415 | 104314.971 | 119902.2655
1SDA060891R1 | E3V-A 3200 PR121/P-LSIG In3200 3pF VR<HR | 1 | S06 | 249897 | 42 | NO | 55.85% | 0.4415 | 110329.5255 | 126815.5466
1SDA060893R1 | E3V-A 3200 PR121/P-LSIG In=3200A 3p W MP | 1 | S06 | 246998 | 42 | NO | 55.85% | 0.4415 | 109049.617 | 125344.3874
1SDA060895R1 | E3V-A 3200 PR122/P-LI In=3200 3p F VR<HR | 1 | S06 | 235756 | 42 | NO | 55.85% | 0.4415 | 104086.274 | 119639.3954
1SDA060897R1 | E3V-A 3200 PR122/P-LI In=3200A 3p W MP | 1 | S06 | 232855 | 42 | NO | 55.85% | 0.4415 | 102805.4825 | 118167.2213
1SDA060899R1 | E3V-A 3200 PR122/P-LSI In3200 3p F VR<HR | 1 | S06 | 244076 | 42 | NO | 55.85% | 0.4415 | 107759.554 | 123861.5563
1SDA060901R1 | E3V-A 3200 PR122/P-LSI In=3200A 3p W MP | 1 | S06 | 241174 | 42 | NO | 55.85% | 0.4415 | 106478.321 | 122388.8747
1SDA060903R1 | E3V-A 3200 PR122/P-LSIG In3200 3pF VR<HR | 1 | S06 | 257478 | 42 | NO | 55.85% | 0.4415 | 113676.537 | 130662.6862
1SDA060905R1 | E3V-A 3200 PR122/P-LSIG In=3200A 3p W MP | 1 | S06 | 254574 | 42 | NO | 55.85% | 0.4415 | 112394.421 | 129188.9897
1SDA060911R1 | E3V-A 3200 PR123/P-LSIG In3200 3pF VR<HR | 1 | S06 | 306104 | 42 | NO | 55.85% | 0.4415 | 135144.916 | 155338.9839
1SDA060913R1 | E3V-A 3200 PR123/P-LSIG In=3200A 3p W MP | 1 | S06 | 303203 | 42 | NO | 55.85% | 0.4415 | 133864.1245 | 153866.8098
1SDA060915R1 | E1N-A 800 PR121/P-LI In=800A 3p F HR | 1 | S06 | 75466 | 42 | NO | 55.85% | 0.4415 | 33318.239 | 38296.8264
1SDA060917R1 | E1N-A 800 PR121/P-LI In=800A 3p W MP | 1 | S06 | 68608 | 42 | NO | 55.85% | 0.4415 | 30290.432 | 34816.5885
1SDA060919R1 | E1N-A 800 PR121/P-LSI In=800A 3p F HR | 1 | S06 | 82321 | 42 | NO | 55.85% | 0.4415 | 36344.7215 | 41775.542
1SDA060921R1 | E1N-A 800 PR121/P-LSI In=800A 3p W MP | 1 | S06 | 76575 | 42 | NO | 55.85% | 0.4415 | 33807.8625 | 38859.6121
1SDA060923R1 | E1N-A 800 PR121/P-LSIG In=800A 3p F HR | 1 | S06 | 93373 | 42 | NO | 55.85% | 0.4415 | 41224.1795 | 47384.1144
1SDA060925R1 | E1N-A 800 PR121/P-LSIG In=800A 3p W MP | 1 | S06 | 86512 | 42 | NO | 55.85% | 0.4415 | 38195.048 | 43902.354
1SDA060927R1 | E1N-A 800 PR122/P-LI In=800A 3p F HR | 1 | S06 | 78798 | 42 | NO | 55.85% | 0.4415 | 34789.317 | 39987.7207
1SDA060929R1 | E1N-A 800 PR122/P-LI In=800A 3p W MP | 1 | S06 | 71945 | 42 | NO | 55.85% | 0.4415 | 31763.7175 | 36510.0201
1SDA060931R1 | E1N-A 800 PR122/P-LSI In=800A 3p F HR | 1 | S06 | 87372 | 42 | NO | 55.85% | 0.4415 | 38574.738 | 44338.7793
1SDA060933R1 | E1N-A 800 PR122/P-LSI In=800A 3p W MP | 1 | S06 | 80515 | 42 | NO | 55.85% | 0.4415 | 35547.3725 | 40859.0489
1SDA060935R1 | E1N-A 800 PR122/P-LSIG In=800A 3p F HR | 1 | S06 | 101179 | 42 | NO | 55.85% | 0.4415 | 44670.5285 | 51345.4351
1SDA060937R1 | E1N-A 800 PR122/P-LSIG In=800A 3p W MP | 1 | S06 | 94325 | 42 | NO | 55.85% | 0.4415 | 41644.4875 | 47867.227
1SDA060943R1 | E1N-A 800 PR123/P-LSIG In=800A 3p F HR | 1 | S06 | 151279 | 42 | NO | 55.85% | 0.4415 | 66789.6785 | 76769.7454
1SDA060945R1 | E1N-A 800 PR123/P-LSIG In=800A 3p W MP | 1 | S06 | 144424 | 42 | NO | 55.85% | 0.4415 | 63763.196 | 73291.0299
1SDA060947R1 | E1N-A 1200 PR121/P-LI In=1200A 3p F HR | 1 | S06 | 89029 | 42 | NO | 55.85% | 0.4415 | 39306.3035 | 45179.6592
1SDA060949R1 | E1N-A 1200 PR121/P-LI In=1200A 3p W MP | 1 | S06 | 88185 | 42 | NO | 55.85% | 0.4415 | 38933.6775 | 44751.3534
1SDA060951R1 | E1N-A 1200 PR121/P-LSI In=1200A 3p F HR | 1 | S06 | 95887 | 42 | NO | 55.85% | 0.4415 | 42334.1105 | 48659.8971
1SDA060953R1 | E1N-A 1200 PR121/P-LSI In=1200A 3p W MP | 1 | S06 | 95110 | 42 | NO | 55.85% | 0.4415 | 41991.065 | 48265.592
1SDA060955R1 | E1N-A 1200 PR121/P-LSIG In=1200A 3p F HR | 1 | S06 | 106939 | 42 | NO | 55.85% | 0.4415 | 47213.5685 | 54268.4695
1SDA060957R1 | E1N-A 1200 PR121/P-LSIG In=1200A 3p W MP | 1 | S06 | 105232 | 42 | NO | 55.85% | 0.4415 | 46459.928 | 53402.2161
1SDA060959R1 | E1N-A 1200 PR122/P-LI In=1200A 3p F HR | 1 | S06 | 92364 | 42 | NO | 55.85% | 0.4415 | 40778.706 | 46872.0759
1SDA060961R1 | E1N-A 1200 PR122/P-LI In=1200A 3p W MP | 1 | S06 | 91549 | 42 | NO | 55.85% | 0.4415 | 40418.8835 | 46458.4868
1SDA060963R1 | E1N-A 1200 PR122/P-LSI In=1200A 3p F HR | 1 | S06 | 100937 | 42 | NO | 55.85% | 0.4415 | 44563.6855 | 51222.627
1SDA060965R1 | E1N-A 1200 PR122/P-LSI In=1200A 3p W MP | 1 | S06 | 100209 | 42 | NO | 55.85% | 0.4415 | 44242.2735 | 50853.1879
1SDA060967R1 | E1N-A 1200 PR122/P-LSIG In=1200A 3p F HR | 1 | S06 | 114747 | 42 | NO | 55.85% | 0.4415 | 50660.8005 | 58230.8052
1SDA060969R1 | E1N-A 1200 PR122/P-LSIG In=1200A 3p W MP | 1 | S06 | 114154 | 42 | NO | 55.85% | 0.4415 | 50398.991 | 57929.8747
1SDA060975R1 | E1N-A 1200 PR123/P-LSIG In=1200A 3p F HR | 1 | S06 | 164847 | 42 | NO | 55.85% | 0.4415 | 72779.9505 | 83655.1155
1SDA060977R1 | E1N-A 1200 PR123/P-LSIG In=1200A 3p W MP | 1 | S06 | 164743 | 42 | NO | 55.85% | 0.4415 | 72734.0345 | 83602.3385
1SDA060979R1 | E2S-A 1200 PR121/P-LI In=1200A 3p F HR | 1 | S06 | 93927 | 42 | NO | 55.85% | 0.4415 | 41468.7705 | 47665.2534
1SDA060981R1 | E2S-A 1200 PR121/P-LI In=1200A 3p W MP | 1 | S06 | 87992 | 42 | NO | 55.85% | 0.4415 | 38848.468 | 44653.4115
1SDA060983R1 | E2S-A 1200 PR121/P-LSI In=1200A 3p F HR | 1 | S06 | 100648 | 42 | NO | 55.85% | 0.4415 | 44436.092 | 51075.9678
1SDA060985R1 | E2S-A 1200 PR121/P-LSI In=1200A 3p W MP | 1 | S06 | 94715 | 42 | NO | 55.85% | 0.4415 | 41816.6725 | 48065.1408
1SDA060987R1 | E2S-A 1200 PR121/P-LSIG In=1200A 3p F HR | 1 | S06 | 111481 | 42 | NO | 55.85% | 0.4415 | 49218.8615 | 56573.404
1SDA060989R1 | E2S-A 1200 PR121/P-LSIG In=1200A 3p W MP | 1 | S06 | 105550 | 42 | NO | 55.85% | 0.4415 | 46600.325 | 53563.592
1SDA060991R1 | E2S-A 1200 PR122/P-LI In=1200A 3p F HR | 1 | S06 | 97194 | 42 | NO | 55.85% | 0.4415 | 42911.151 | 49323.1621
1SDA060993R1 | E2S-A 1200 PR122/P-LI In=1200A 3p W MP | 1 | S06 | 91260 | 42 | NO | 55.85% | 0.4415 | 40291.29 | 46311.8276
1SDA060995R1 | E2S-A 1200 PR122/P-LSI In=1200A 3p F HR | 1 | S06 | 105599 | 42 | NO | 55.85% | 0.4415 | 46621.9585 | 53588.458
1SDA060997R1 | E2S-A 1200 PR122/P-LSI In=1200A 3p W MP | 1 | S06 | 99665 | 42 | NO | 55.85% | 0.4415 | 44002.0975 | 50577.1236
1SDA060999R1 | E2S-A 1200 PR122/P-LSIG In=1200A 3p F HR | 1 | S06 | 119137 | 42 | NO | 55.85% | 0.4415 | 52598.9855 | 60458.604
1SDA061001R1 | E2S-A 1200 PR122/P-LSIG In=1200A 3p W MP | 1 | S06 | 113204 | 42 | NO | 55.85% | 0.4415 | 49979.566 | 57447.777
1SDA061007R1 | E2S-A 1200 PR123/P-LSIG In=1200A 3p F HR | 1 | S06 | 168254 | 42 | NO | 55.85% | 0.4415 | 74284.141 | 85384.0701
1SDA061009R1 | E2S-A 1200 PR123/P-LSIG 3p WMP | 1 | S06 | 162320 | 42 | NO | 55.85% | 0.4415 | 71664.28 | 82372.7356
1SDA061011R1 | E2S-A 800 PR121/P-LI In=800A 3p F HR | 1 | S06 | 76206 | 42 | NO | 55.85% | 0.4415 | 33644.949 | 38672.3552
1SDA061013R1 | E2S-A 800 PR121/P-LI In=800A 3p W MP | 1 | S06 | 69282 | 42 | NO | 55.85% | 0.4415 | 30588.003 | 35158.6241
1SDA061015R1 | E2S-A 800 PR121/P-LSI In=800A 3p F HR | 1 | S06 | 82927 | 42 | NO | 55.85% | 0.4415 | 36612.2705 | 42083.0695
1SDA061017R1 | E2S-A 800 PR121/P-LSI In=800A 3p W MP | 1 | S06 | 77525 | 42 | NO | 55.85% | 0.4415 | 34227.2875 | 39341.7098
1SDA061019R1 | E2S-A 800 PR121/P-LSIG In=800A 3p F HR | 1 | S06 | 93760 | 42 | NO | 55.85% | 0.4415 | 41395.04 | 47580.5057
1SDA061021R1 | E2S-A 800 PR121/P-LSIG In=800A 3p W MP | 1 | S06 | 86837 | 42 | NO | 55.85% | 0.4415 | 38338.5355 | 44067.2822
1SDA061023R1 | E2S-A 800 PR122/P-LI In=800A 3p F HR | 1 | S06 | 79471 | 42 | NO | 55.85% | 0.4415 | 35086.4465 | 40329.2489
1SDA061025R1 | E2S-A 800 PR122/P-LI In=800A 3p W MP | 1 | S06 | 72552 | 42 | NO | 55.85% | 0.4415 | 32031.708 | 36818.0552
1SDA061027R1 | E2S-A 800 PR122/P-LSI In=800A 3p F HR | 1 | S06 | 87878 | 42 | NO | 55.85% | 0.4415 | 38798.137 | 44595.5598
1SDA061029R1 | E2S-A 800 PR122/P-LSI In=800A 3p W MP | 1 | S06 | 80952 | 42 | NO | 55.85% | 0.4415 | 35740.308 | 41080.8138
1SDA061031R1 | E2S-A 800 PR122/P-LSIG In=800A 3p F HR | 1 | S06 | 101416 | 42 | NO | 55.85% | 0.4415 | 44775.164 | 51465.7057
1SDA061033R1 | E2S-A 800 PR122/P-LSIG In=800A 3p W MP | 1 | S06 | 94496 | 42 | NO | 55.85% | 0.4415 | 41719.984 | 47954.0046
1SDA061039R1 | E2S-A 800 PR123/P-LSIG In=800A 3p F HR | 1 | S06 | 153546 | 42 | NO | 55.85% | 0.4415 | 67790.559 | 77920.1828
1SDA061041R1 | E2S-A 800 PR123/P-LSIG 3p W MP | 1 | S06 | 146483 | 42 | NO | 55.85% | 0.4415 | 64672.2445 | 74335.9132
1SDA061043R1 | E2S-A 1600 PR121/P-LI 3p F HR | 1 | S06 | 102208 | 42 | NO | 55.85% | 0.4415 | 45124.832 | 51867.623
1SDA061045R1 | E2S-A 1600 PR121/P-LI In=1600A 3p W MP | 1 | S06 | 101134 | 42 | NO | 55.85% | 0.4415 | 44650.661 | 51322.5989
1SDA061047R1 | E2S-A 1600 PR121/P-LSI In=1600A 3p F HR | 1 | S06 | 108927 | 42 | NO | 55.85% | 0.4415 | 48091.2705 | 55277.3224
1SDA061049R1 | E2S-A 1600 PR121/P-LSI In=1600A 3p W MP | 1 | S06 | 107855 | 42 | NO | 55.85% | 0.4415 | 47617.9825 | 54733.3132
1SDA061051R1 | E2S-A 1600 PR121/P-LSIG In=1600A 3p F HR | 1 | S06 | 119757 | 42 | NO | 55.85% | 0.4415 | 52872.7155 | 60773.2362
1SDA061053R1 | E2S-A 1600 PR121/P-LSIG In=1600A 3p W MP | 1 | S06 | 118690 | 42 | NO | 55.85% | 0.4415 | 52401.635 | 60231.7644
1SDA061055R1 | E2S-A 1600 PR122/P-LI In=1600A 3p F HR | 1 | S06 | 105474 | 42 | NO | 55.85% | 0.4415 | 46566.771 | 53525.0241
1SDA061057R1 | E2S-A 1600 PR122/P-LI In=1600A 3p W MP | 1 | S06 | 104402 | 42 | NO | 55.85% | 0.4415 | 46093.483 | 52981.0149
1SDA061059R1 | E2S-A 1600 PR122/P-LSI In=1600A 3p F HR | 1 | S06 | 113877 | 42 | NO | 55.85% | 0.4415 | 50276.6955 | 57789.3052
1SDA061061R1 | E2S-A 1600 PR122/P-LSI In=1600A 3p W MP | 1 | S06 | 112804 | 42 | NO | 55.85% | 0.4415 | 49802.966 | 57244.7885
1SDA061063R1 | E2S-A 1600 PR122/P-LSIG In=1600A 3p F HR | 1 | S06 | 127420 | 42 | NO | 55.85% | 0.4415 | 56255.93 | 64661.9885
1SDA061065R1 | E2S-A 1600 PR122/P-LSIG In=1600A 3p W MP | 1 | S06 | 126347 | 42 | NO | 55.85% | 0.4415 | 55782.2005 | 64117.4718
1SDA061071R1 | E2S-A 1600 PR123/P-LSIG 3pF HR | 1 | S06 | 180066 | 42 | NO | 55.85% | 0.4415 | 79499.139 | 91378.3207
1SDA061073R1 | E2S-A 1600 PR123/P-LSIG 3p WMP | 1 | S06 | 175463 | 42 | NO | 55.85% | 0.4415 | 77466.9145 | 89042.4305
1SDA061075R1 | E2H-A 800 PR121/P-LI In=800A 3p F HR | 1 | S06 | 80014 | 42 | NO | 55.85% | 0.4415 | 35326.181 | 40604.8057
1SDA061077R1 | E2H-A 800 PR121/P-LI In=800A 3p W MP | 1 | S06 | 72748 | 42 | NO | 55.85% | 0.4415 | 32118.242 | 36917.5195
1SDA061079R1 | E2H-A 800 PR121/P-LSI In=800A 3p F HR | 1 | S06 | 87072 | 42 | NO | 55.85% | 0.4415 | 38442.288 | 44186.5379
1SDA061081R1 | E2H-A 800 PR121/P-LSI In=800A 3p W MP | 1 | S06 | 81405 | 42 | NO | 55.85% | 0.4415 | 35940.3075 | 41310.6983
1SDA061083R1 | E2H-A 800 PR121/P-LSIG In=800A 3p F HR | 1 | S06 | 98445 | 42 | NO | 55.85% | 0.4415 | 43463.4675 | 49958.0086
1SDA061085R1 | E2H-A 800 PR121/P-LSIG In=800A 3p W MP | 1 | S06 | 91175 | 42 | NO | 55.85% | 0.4415 | 40253.7625 | 46268.6925
1SDA061087R1 | E2H-A 800 PR122/P-LI In=800A 3p F HR | 1 | S06 | 83448 | 42 | NO | 55.85% | 0.4415 | 36842.292 | 42347.4621
1SDA061089R1 | E2H-A 800 PR122/P-LI In=800A 3p W MP | 1 | S06 | 76175 | 42 | NO | 55.85% | 0.4415 | 33631.2625 | 38656.6236
1SDA061091R1 | E2H-A 800 PR122/P-LSI In=800A 3p F HR | 1 | S06 | 92267 | 42 | NO | 55.85% | 0.4415 | 40735.8805 | 46822.8511
1SDA061093R1 | E2H-A 800 PR122/P-LSI In=800A 3p W MP | 1 | S06 | 85004 | 42 | NO | 55.85% | 0.4415 | 37529.266 | 43137.0874
1SDA061095R1 | E2H-A 800 PR122/P-LSIG In=800A 3p F HR | 1 | S06 | 106490 | 42 | NO | 55.85% | 0.4415 | 47015.335 | 54040.6149
1SDA061097R1 | E2H-A 800 PR122/P-LSIG In=800A 3p W MP | 1 | S06 | 99217 | 42 | NO | 55.85% | 0.4415 | 43804.3055 | 50349.7764
1SDA061103R1 | E2H-A 800 PR123/P-LSIG In=800A 3p F HR | 1 | S06 | 161218 | 42 | NO | 55.85% | 0.4415 | 71177.747 | 81813.5023
1SDA061105R1 | E2H-A 800 PR123/P-LSIG In=800A 3p W MP | 1 | S06 | 153806 | 42 | NO | 55.85% | 0.4415 | 67905.349 | 78052.1253
1SDA061107R1 | E2H-A 1200 PR121/P-LI In=1200A 3p F HR | 1 | S06 | 98624 | 42 | NO | 55.85% | 0.4415 | 43542.496 | 50048.846
1SDA061109R1 | E2H-A 1200 PR121/P-LI In=1200A 3p W MP | 1 | S06 | 92390 | 42 | NO | 55.85% | 0.4415 | 40790.185 | 46885.2701
1SDA061111R1 | E2H-A 1200 PR121/P-LSI In=1200A 3p F HR | 1 | S06 | 105681 | 42 | NO | 55.85% | 0.4415 | 46658.1615 | 53630.0707
1SDA061113R1 | E2H-A 1200 PR121/P-LSI In=1200A 3p W MP | 1 | S06 | 99451 | 42 | NO | 55.85% | 0.4415 | 43907.6165 | 50468.5247
1SDA061115R1 | E2H-A 1200 PR121/P-LSIG In=1200A 3p F HR | 1 | S06 | 117056 | 42 | NO | 55.85% | 0.4415 | 51680.224 | 59402.5563
1SDA061117R1 | E2H-A 1200 PR121/P-LSIG In=1200A 3p W MP | 1 | S06 | 110825 | 42 | NO | 55.85% | 0.4415 | 48929.2375 | 56240.5029
1SDA061119R1 | E2H-A 1200 PR122/P-LI In=1200A 3p F HR | 1 | S06 | 102057 | 42 | NO | 55.85% | 0.4415 | 45058.1655 | 51790.9948
1SDA061121R1 | E2H-A 1200 PR122/P-LI In=1200A 3p W MP | 1 | S06 | 95823 | 42 | NO | 55.85% | 0.4415 | 42305.8545 | 48627.419
1SDA061123R1 | E2H-A 1200 PR122/P-LSI In=1200A 3p F HR | 1 | S06 | 110875 | 42 | NO | 55.85% | 0.4415 | 48951.3125 | 56265.8764
1SDA061125R1 | E2H-A 1200 PR122/P-LSI In=1200A 3p W MP | 1 | S06 | 104644 | 42 | NO | 55.85% | 0.4415 | 46200.326 | 53103.823
1SDA061127R1 | E2H-A 1200 PR122/P-LSIG In=1200A 3p F HR | 1 | S06 | 125096 | 42 | NO | 55.85% | 0.4415 | 55229.884 | 63482.6253
1SDA061129R1 | E2H-A 1200 PR122/P-LSIG In=1200A 3p W MP | 1 | S06 | 118865 | 42 | NO | 55.85% | 0.4415 | 52478.8975 | 60320.5718
1SDA061135R1 | E2H-A 1200 PR123/P-LSIG In=1200A 3p F HR | 1 | S06 | 176668 | 42 | NO | 55.85% | 0.4415 | 77998.922 | 89653.9333
1SDA061137R1 | E2H-A 1200 PR123/P-LSIG In=1200A 3p W MP | 1 | S06 | 170437 | 42 | NO | 55.85% | 0.4415 | 75247.9355 | 86491.8799
1SDA061139R1 | E2H-A 1600 PR121/P-LI In=1600A 3p F HR | 1 | S06 | 107313 | 42 | NO | 55.85% | 0.4415 | 47378.6895 | 54458.2638
1SDA061141R1 | E2H-A 1600 PR121/P-LI In=1600A 3p W MP | 1 | S06 | 106190 | 42 | NO | 55.85% | 0.4415 | 46882.885 | 53888.3736
1SDA061143R1 | E2H-A 1600 PR121/P-LSI In=1600A 3p F HR | 1 | S06 | 114375 | 42 | NO | 55.85% | 0.4415 | 50496.5625 | 58042.0259
1SDA061145R1 | E2H-A 1600 PR121/P-LSI In=1600A 3p W MP | 1 | S06 | 113247 | 42 | NO | 55.85% | 0.4415 | 49998.5505 | 57469.5983
1SDA061147R1 | E2H-A 1600 PR121/P-LSIG In=1600A 3p F HR | 1 | S06 | 125748 | 42 | NO | 55.85% | 0.4415 | 55517.742 | 63813.4966
1SDA061149R1 | E2H-A 1600 PR121/P-LSIG In=1600A 3p W MP | 1 | S06 | 124619 | 42 | NO | 55.85% | 0.4415 | 55019.2885 | 63240.5615
1SDA061151R1 | E2H-A 1600 PR122/P-LI In=1600A 3p F HR | 1 | S06 | 110747 | 42 | NO | 55.85% | 0.4415 | 48894.8005 | 56200.9201
1SDA061153R1 | E2H-A 1600 PR122/P-LI In=1600A 3p W MP | 1 | S06 | 109623 | 42 | NO | 55.85% | 0.4415 | 48398.5545 | 55630.5224
1SDA061155R1 | E2H-A 1600 PR122/P-LSI In=1600A 3p F HR | 1 | S06 | 119569 | 42 | NO | 55.85% | 0.4415 | 52789.7135 | 60677.8316
1SDA061157R1 | E2H-A 1600 PR122/P-LSI In=1600A 3p W MP | 1 | S06 | 118447 | 42 | NO | 55.85% | 0.4415 | 52294.3505 | 60108.4489
1SDA061159R1 | E2H-A 1600 PR122/P-LSIG 3p FHR | 1 | S06 | 133787 | 42 | NO | 55.85% | 0.4415 | 59066.9605 | 67893.058
1SDA061161R1 | E2H-A 1600 PR122/P-LSIG In=1600A 3p W MP | 1 | S06 | 132661 | 42 | NO | 55.85% | 0.4415 | 58569.8315 | 67321.6454
1SDA061167R1 | E2H-A 1600 PR123/P-LSIG In=1600A 3p F HR | 1 | S06 | 189065 | 42 | NO | 55.85% | 0.4415 | 83472.1975 | 95945.0546
1SDA061169R1 | E2H-A 1600 PR123/P-LSIG In=1600A 3p W MP | 1 | S06 | 184238 | 42 | NO | 55.85% | 0.4415 | 81341.077 | 93495.4908
1SDA061171R1 | E4L-A 3200 PR121/P-LI In=3200A 3p F HR | 1 | S06 | 246609 | 42 | NO | 55.85% | 0.4415 | 108877.8735 | 125146.981
1SDA061173R1 | E4L-A 3200 PR121/P-LI In=3200A 3p W MP | 1 | S06 | 243533 | 42 | NO | 55.85% | 0.4415 | 107519.8195 | 123585.9994
1SDA061175R1 | E4L-A 3200 PR121/P-LSI In=3200A 3p F HR | 1 | S06 | 253669 | 42 | NO | 55.85% | 0.4415 | 111994.8635 | 128729.7282
1SDA061177R1 | E4L-A 3200 PR121/P-LSI In=3200A 3p W MP | 1 | S06 | 250592 | 42 | NO | 55.85% | 0.4415 | 110636.368 | 127168.2391
1SDA061179R1 | E4L-A 3200 PR121/P-LSIG In=3200A 3p F HR | 1 | S06 | 265041 | 42 | NO | 55.85% | 0.4415 | 117015.6015 | 134500.6914
1SDA061181R1 | E4L-A 3200 PR121/P-LSIG In=3200A 3p W MP | 1 | S06 | 261966 | 42 | NO | 55.85% | 0.4415 | 115657.989 | 132940.2172
1SDA061183R1 | E4L-A 3200 PR122/P-LI In=3200A 3p F HR | 1 | S06 | 250042 | 42 | NO | 55.85% | 0.4415 | 110393.543 | 126889.1299
1SDA061185R1 | E4L-A 3200 PR122/P-LI In=3200A 3p W MP | 1 | S06 | 246968 | 42 | NO | 55.85% | 0.4415 | 109036.372 | 125329.1632
1SDA061187R1 | E4L-A 3200 PR122/P-LSI In=3200A 3p F HR | 1 | S06 | 258866 | 42 | NO | 55.85% | 0.4415 | 114289.339 | 131367.0563
1SDA061189R1 | E4L-A 3200 PR122/P-LSI In=3200A 3p W MP | 1 | S06 | 255785 | 42 | NO | 55.85% | 0.4415 | 112929.0775 | 129803.5374
1SDA061191R1 | E4L-A 3200 PR122/P-LSIG In=3200A 3p F HR | 1 | S06 | 273082 | 42 | NO | 55.85% | 0.4415 | 120565.703 | 138581.2678
1SDA061193R1 | E4L-A 3200 PR122/P-LSIG In=3200A 3p W MP | 1 | S06 | 270003 | 42 | NO | 55.85% | 0.4415 | 119206.3245 | 137018.7638
1SDA061199R1 | E4L-A 3200 PR123/P-LSIG In=3200A 3p F HR | 1 | S06 | 324654 | 42 | NO | 55.85% | 0.4415 | 143334.741 | 164752.5759
1SDA061201R1 | E4L-A 3200 PR123/P-LSIG In=3200A 3p W MP | 1 | S06 | 321579 | 42 | NO | 55.85% | 0.4415 | 141977.1285 | 163192.1017
1SDA061203R1 | E4L-A 3600 PR121/P-LI In=3600A 3p F HR | 1 | S06 | 426891 | 42 | NO | 55.85% | 0.4415 | 188472.3765 | 216634.9155
1SDA061205R1 | E4L-A 3600 PR121/P-LI In=3600A 3p W MP | 1 | S06 | 480261 | 42 | NO | 55.85% | 0.4415 | 212035.2315 | 243718.6569
1SDA061207R1 | E4L-A 3600 PR121/P-LSI In=3600A 3p F HR | 1 | S06 | 433596 | 42 | NO | 55.85% | 0.4415 | 191432.634 | 220037.5103
1SDA061209R1 | E4L-A 3600 PR121/P-LSI In=3600A 3p W MP | 1 | S06 | 487177 | 42 | NO | 55.85% | 0.4415 | 215088.6455 | 247228.3282
1SDA061211R1 | E4L-A 3600 PR121/P-LSIG In=3600A 3p F HR | 1 | S06 | 444405 | 42 | NO | 55.85% | 0.4415 | 196204.8075 | 225522.7672
1SDA061213R1 | E4L-A 3600 PR121/P-LSIG In=3600A 3p W MP | 1 | S06 | 498322 | 42 | NO | 55.85% | 0.4415 | 220009.163 | 252884.0954
1SDA061215R1 | E4L-A 3600 PR122/P-LI In=3600A 3p F HR | 1 | S06 | 430155 | 42 | NO | 55.85% | 0.4415 | 189913.4325 | 218291.3017
1SDA061217R1 | E4L-A 3600 PR122/P-LI In=3600A 3p W MP | 1 | S06 | 483624 | 42 | NO | 55.85% | 0.4415 | 213519.996 | 245425.2828
1SDA061219R1 | E4L-A 3600 PR122/P-LSI In=3600A 3p F HR | 1 | S06 | 438539 | 42 | NO | 55.85% | 0.4415 | 193614.9685 | 222545.9408
1SDA061221R1 | E4L-A 3600 PR122/P-LSI In=3600A 3p W MP | 1 | S06 | 492270 | 42 | NO | 55.85% | 0.4415 | 217337.205 | 249812.8793
1SDA061222R1 | E4L-A 3600 PR122/P-LSI In=3600A 4p W MP | 1 | S06 | 636343 | 42 | NO | 55.85% | 0.4415 | 280945.4345 | 322925.7868
1SDA061223R1 | E4L-A 3600 PR122/P-LSIG In=3600A 3p F HR | 1 | S06 | 452039 | 42 | NO | 55.85% | 0.4415 | 199575.2185 | 229396.8029
1SDA061225R1 | E4L-A 3600 PR122/P-LSIG In=3600A 3p W MP | 1 | S06 | 506203 | 42 | NO | 55.85% | 0.4415 | 223488.6245 | 256883.4764
1SDA061231R1 | E4L-A 3600 PR123/P-LSIG In=3600A 3p F HR | 1 | S06 | 501038 | 42 | NO | 55.85% | 0.4415 | 221208.277 | 254262.3874
1SDA061233R1 | E4L-A 3600 PR123/P-LSIG In=3600A 3p W MP | 1 | S06 | 556744 | 42 | NO | 55.85% | 0.4415 | 245802.476 | 282531.5816
1SDA061299R1 | E6L-A 5000 PR121/P-LI In=5000A 3p F HR | 1 | S06 | 606026 | 42 | NO | 55.85% | 0.4415 | 267560.479 | 307540.7805
1SDA061301R1 | E6L-A 5000 PR121/P-LI In=5000A 3p W MP | 1 | S06 | 570969 | 42 | NO | 55.85% | 0.4415 | 252082.8135 | 289750.3603
1SDA061303R1 | E6L-A 5000 PR121/P-LSI In=5000A 3p F HR | 1 | S06 | 613735 | 42 | NO | 55.85% | 0.4415 | 270964.0025 | 311452.8764
1SDA061305R1 | E6L-A 5000 PR121/P-LSI In=5000A 3p W MP | 1 | S06 | 578024 | 42 | NO | 55.85% | 0.4415 | 255197.596 | 293330.5701
1SDA061307R1 | E6L-A 5000 PR121/P-LSIG In=5000A 3p F HR | 1 | S06 | 626159 | 42 | NO | 55.85% | 0.4415 | 276449.1985 | 317757.6994
1SDA061309R1 | E6L-A 5000 PR121/P-LSIG In=5000A 3p W MP | 1 | S06 | 589400 | 42 | NO | 55.85% | 0.4415 | 260220.1 | 299103.5632
1SDA061311R1 | E6L-A 5000 PR122/P-LI In=5000A 3p F HR | 1 | S06 | 609773 | 42 | NO | 55.85% | 0.4415 | 269214.7795 | 309442.2753
1SDA061313R1 | E6L-A 5000 PR122/P-LI In=5000A 3p W MP | 1 | S06 | 574401 | 42 | NO | 55.85% | 0.4415 | 253598.0415 | 291492.0017
1SDA061315R1 | E6L-A 5000 PR122/P-LSI In=5000A 3p F HR | 1 | S06 | 619413 | 42 | NO | 55.85% | 0.4415 | 273470.8395 | 314334.2983
1SDA061317R1 | E6L-A 5000 PR122/P-LSI In=5000A 3p W MP | 1 | S06 | 583220 | 42 | NO | 55.85% | 0.4415 | 257491.63 | 295967.3908
1SDA061319R1 | E6L-A 5000 PR122/P-LSIG In=5000A 3p F HR | 1 | S06 | 634946 | 42 | NO | 55.85% | 0.4415 | 280328.659 | 322216.8494
1SDA061321R1 | E6L-A 5000 PR122/P-LSIG In=5000A 3p W MP | 1 | S06 | 597439 | 42 | NO | 55.85% | 0.4415 | 263769.3185 | 303183.1247
1SDA061327R1 | E6L-A 5000 PR123/P-LSIG In=5000A 3p F HR | 1 | S06 | 691285 | 42 | NO | 55.85% | 0.4415 | 305202.3275 | 350807.273
1SDA061329R1 | E6L-A 5000 PR123/P-LSIG In=5000A 3p W MP | 1 | S06 | 649015 | 42 | NO | 55.85% | 0.4415 | 286540.1225 | 329356.4626
1SDA061363R1 | E1B-A/MS 1200 3p F HR new | 1 | S06 | 66791 | 42 | NO | 55.85% | 0.4415 | 29488.2265 | 33894.5132
1SDA061365R1 | E1B-A/MS 1200 3p W MP new | 1 | S06 | 68914 | 42 | NO | 55.85% | 0.4415 | 30425.531 | 34971.8747
1SDA061367R1 | E1B-A/MS 800 3p F HR new | 1 | S06 | 60912 | 42 | NO | 55.85% | 0.4415 | 26892.648 | 30911.0897
1SDA061369R1 | E1B-A/MS 800 3p W MP new | 1 | S06 | 54192 | 42 | NO | 55.85% | 0.4415 | 23925.768 | 27500.8828
1SDA061371R1 | E1N-A/MS 1200 3p F HR new | 1 | S06 | 71096 | 42 | NO | 55.85% | 0.4415 | 31388.884 | 36079.177
1SDA061373R1 | E1N-A/MS 1200 3p W MP new | 1 | S06 | 69019 | 42 | NO | 55.85% | 0.4415 | 30471.8885 | 35025.1592
1SDA061375R1 | E1N-A/MS 800 3p F HR new | 1 | S06 | 60957 | 42 | NO | 55.85% | 0.4415 | 26912.5155 | 30933.9259
1SDA061377R1 | E1N-A/MS 800 3p W MP new | 1 | S06 | 54977 | 42 | NO | 55.85% | 0.4415 | 24272.3455 | 27899.2477
1SDA061379R1 | E2B-A/MS 1600 3p F HR new | 1 | S06 | 81848 | 42 | NO | 55.85% | 0.4415 | 36135.892 | 41535.508
1SDA061381R1 | E2B-A/MS 1600 3p W MP new | 1 | S06 | 84664 | 42 | NO | 55.85% | 0.4415 | 37379.156 | 42964.5471
1SDA061383R1 | E2N-A/MS 1200 3p F HR new | 1 | S06 | 74835 | 42 | NO | 55.85% | 0.4415 | 33039.6525 | 37976.6121
1SDA061385R1 | E2N-A/MS 1200 3p W MP new | 1 | S06 | 72648 | 42 | NO | 55.85% | 0.4415 | 32074.092 | 36866.7724
1SDA061387R1 | E2N-A/MS 1600 3p F HR new | 1 | S06 | 83376 | 42 | NO | 55.85% | 0.4415 | 36810.504 | 42310.9241
1SDA061389R1 | E2N-A/MS 1600 3p W MP new | 1 | S06 | 85647 | 42 | NO | 55.85% | 0.4415 | 37813.1505 | 43463.3914
1SDA061391R1 | E2N-A/MS 800 3p F HR new | 1 | S06 | 66783 | 42 | NO | 55.85% | 0.4415 | 29484.6945 | 33890.4534
1SDA061393R1 | E2N-A/MS 800 3p W MP new | 1 | S06 | 61547 | 42 | NO | 55.85% | 0.4415 | 27173.0005 | 31233.3339
1SDA061395R1 | E2S-A/MS 1200 3p F HR new | 1 | S06 | 80853 | 42 | NO | 55.85% | 0.4415 | 35696.5995 | 41030.5741
1SDA061397R1 | E2S-A/MS 1200 3p W MP new | 1 | S06 | 74917 | 42 | NO | 55.85% | 0.4415 | 33075.8555 | 38018.2247
1SDA061399R1 | E2S-A/MS 1600 3p F HR new | 1 | S06 | 89134 | 42 | NO | 55.85% | 0.4415 | 39352.661 | 45232.9437
1SDA061401R1 | E2S-A/MS 1600 3p W MP new | 1 | S06 | 88061 | 42 | NO | 55.85% | 0.4415 | 38878.9315 | 44688.427
1SDA061403R1 | E2S-A/MS 800 3p F HR new | 1 | S06 | 72417 | 42 | NO | 55.85% | 0.4415 | 31972.1055 | 36749.5466
1SDA061405R1 | E2S-A/MS 800 3p W MP new | 1 | S06 | 63281 | 42 | NO | 55.85% | 0.4415 | 27938.5615 | 32113.2891
1SDA061407R1 | E3N-A/MS 2000 3p F HR new | 1 | S06 | 119483 | 42 | NO | 55.85% | 0.4415 | 52751.7445 | 60634.1891
1SDA061409R1 | E3N-A/MS 2000 3p W MP new | 1 | S06 | 122940 | 42 | NO | 55.85% | 0.4415 | 54278.01 | 62388.5172
1SDA061411R1 | E3N-A/MS 2500 3p F HR new | 1 | S06 | 125774 | 42 | NO | 55.85% | 0.4415 | 55529.221 | 63826.6908
1SDA061413R1 | E3N-A/MS 2500 3p W MP new | 1 | S06 | 129414 | 42 | NO | 55.85% | 0.4415 | 57136.281 | 65673.8862
1SDA061415R1 | E3S-A/MS 1200 3p F HR new | 1 | S06 | 83667 | 42 | NO | 55.85% | 0.4415 | 36938.9805 | 42458.5983
1SDA061417R1 | E3S-A/MS 1200 3p W MP new | 1 | S06 | 77557 | 42 | NO | 55.85% | 0.4415 | 34241.4155 | 39357.9489
1SDA061419R1 | E3S-A/MS 1600 3p F HR new | 1 | S06 | 93064 | 42 | NO | 55.85% | 0.4415 | 41087.756 | 47227.3057
1SDA061421R1 | E3S-A/MS 1600 3p W MP new | 1 | S06 | 84290 | 42 | NO | 55.85% | 0.4415 | 37214.035 | 42774.7529
1SDA061423R1 | E3S-A/MS 2000 3p F HR new | 1 | S06 | 108478 | 42 | NO | 55.85% | 0.4415 | 47893.037 | 55049.4678
1SDA061425R1 | E3S-A/MS 2000 3p W MP new | 1 | S06 | 103505 | 42 | NO | 55.85% | 0.4415 | 45697.4575 | 52525.8132
1SDA061427R1 | E3S-A/MS 2500 3p F HR new | 1 | S06 | 139565 | 42 | NO | 55.85% | 0.4415 | 61617.9475 | 70825.227
1SDA061429R1 | E3S-A/MS 2500 3p W MP new | 1 | S06 | 139485 | 42 | NO | 55.85% | 0.4415 | 61582.6275 | 70784.6293
1SDA061431R1 | E3S-A/MS 3200 3p F VR<HR new | 1 | S06 | 199812 | 42 | NO | 55.85% | 0.4415 | 88216.998 | 101398.8483
1SDA061433R1 | E3S-A/MS 3200 3p W MP new | 1 | S06 | 196553 | 42 | NO | 55.85% | 0.4415 | 86778.1495 | 99744.9994
1SDA061435R1 | E3S-A/MS 800 3p F HR new | 1 | S06 | 78733 | 42 | NO | 55.85% | 0.4415 | 34760.6195 | 39954.7351
1SDA061437R1 | E3S-A/MS 800 3p W MP new | 1 | S06 | 65571 | 42 | NO | 55.85% | 0.4415 | 28949.5965 | 33275.3983
1SDA061439R1 | E3V-A/MS 1200 3p F HR new | 1 | S06 | 91005 | 42 | NO | 55.85% | 0.4415 | 40178.7075 | 46182.4224
1SDA061441R1 | E3V-A/MS 1200 3p W MP new | 1 | S06 | 87647 | 42 | NO | 55.85% | 0.4415 | 38696.1505 | 44478.3339
1SDA061443R1 | E3V-A/MS 1600 3p F HR new | 1 | S06 | 99024 | 42 | NO | 55.85% | 0.4415 | 43719.096 | 50251.8345
1SDA061445R1 | E3V-A/MS 1600 3p W MP new | 1 | S06 | 98598 | 42 | NO | 55.85% | 0.4415 | 43531.017 | 50035.6517
1SDA061447R1 | E3V-A/MS 2000 3p F HR new | 1 | S06 | 120050 | 42 | NO | 55.85% | 0.4415 | 53002.075 | 60921.9253
1SDA061449R1 | E3V-A/MS 2000 3p W MP new | 1 | S06 | 120906 | 42 | NO | 55.85% | 0.4415 | 53379.999 | 61356.3207
1SDA061451R1 | E3V-A/MS 2500 3p F HR new | 1 | S06 | 162133 | 42 | NO | 55.85% | 0.4415 | 71581.7195 | 82277.8385
1SDA061453R1 | E3V-A/MS 2500 3p W MP new | 1 | S06 | 194495 | 42 | NO | 55.85% | 0.4415 | 85869.5425 | 98700.6236
1SDA061455R1 | E3V-A/MS 3200 3p F VR<HR new | 1 | S06 | 226893 | 42 | NO | 55.85% | 0.4415 | 100173.2595 | 115141.6776
1SDA061457R1 | E3V-A/MS 3200 3p W MP new | 1 | S06 | 228601 | 42 | NO | 55.85% | 0.4415 | 100927.3415 | 116008.4385
1SDA061459R1 | E3V-A/MS 800 3p F HR new | 1 | S06 | 78073 | 42 | NO | 55.85% | 0.4415 | 34469.2295 | 39619.804
1SDA061461R1 | E3V-A/MS 800 3p W MP new | 1 | S06 | 63635 | 42 | NO | 55.85% | 0.4415 | 28094.8525 | 32292.9339
1SDA061463R1 | E4H-A/MS32003pFHRnew | 1 | S06 | 193016 | 42 | NO | 55.85% | 0.4415 | 85216.564 | 97950.0736
1SDA061465R1 | E4H-A/MS32003pWMPnew | 1 | S06 | 180931 | 42 | NO | 55.85% | 0.4415 | 79881.0365 | 91817.2833
1SDA061467R1 | E4H-A/MS 3600 3p F HR new | 1 | S06 | 355187.8 | 42 | NO | 55.85% | 0.4415 | 156815.4137 | 180247.602
1SDA061469R1 | E4H-A/MS 3600 3p W MP new | 1 | S06 | 382479.9 | 42 | NO | 55.85% | 0.4415 | 168864.8759 | 194097.5584
1SDA061475R1 | E4S-A/MS 3200 3p F HR new | 1 | S06 | 216247 | 42 | NO | 55.85% | 0.4415 | 95473.0505 | 109739.1385
1SDA061477R1 | E4S-A/MS 3200 3p W MP new | 1 | S06 | 229336 | 42 | NO | 55.85% | 0.4415 | 101251.844 | 116381.4299
1SDA061479R1 | E4S-A/MS 3600 3p F HR new | 1 | S06 | 227632 | 42 | NO | 55.85% | 0.4415 | 100499.528 | 115516.6989
1SDA061481R1 | E4S-A/MS 3600 3p W MP new | 1 | S06 | 241402 | 42 | NO | 55.85% | 0.4415 | 106578.983 | 122504.5782
1SDA061483R1 | E4V-A/MS 3200 3p F HR new | 1 | S06 | 214301 | 42 | NO | 55.85% | 0.4415 | 94613.8915 | 108751.5994
1SDA061485R1 | E4V-A/MS 3200 3p W MP new | 1 | S06 | 210925 | 42 | NO | 55.85% | 0.4415 | 93123.3875 | 107038.3764
1SDA061487R1 | E4V-A/MS 3600 3p F HR new | 1 | S06 | 372947.3 | 42 | NO | 55.85% | 0.4415 | 164656.233 | 189260.0379
1SDA061489R1 | E4V-A/MS 3600 3p W MP new | 1 | S06 | 401605.6 | 42 | NO | 55.85% | 0.4415 | 177308.8724 | 203803.3016
1SDA061491R1 | E6H-A/MS40003pFHRnew | 1 | S06 | 308931 | 42 | NO | 55.85% | 0.4415 | 136393.0365 | 156773.6052
1SDA061493R1 | E6H-A/MS40003pWMPnew | 1 | S06 | 343524 | 42 | NO | 55.85% | 0.4415 | 151665.846 | 174328.5586
1SDA061495R1 | E6H-A/MS 5000 3p F HR new | 1 | S06 | 441326.6 | 42 | NO | 55.85% | 0.4415 | 194845.6939 | 223960.5677
1SDA061497R1 | E6H-A/MS 5000 3p W MP new | 1 | S06 | 477975 | 42 | NO | 55.85% | 0.4415 | 211025.9625 | 242558.5776
1SDA061511R1 | E2B/N-A W FP 3p HR-HR new | 1 | S06 | 22930 | 42 | NO | 55.85% | 0.4415 | 10123.595 | 11636.3161
1SDA061512R1 | E2B/N-A W FP 3p HR-VR new | 1 | S06 | 29496 | 42 | NO | 55.85% | 0.4415 | 13022.484 | 14968.3724
1SDA061513R1 | E2B/N-A W FP 3p VR-HR new | 1 | S06 | 29496 | 42 | NO | 55.85% | 0.4415 | 13022.484 | 14968.3724
1SDA061514R1 | E2B/N-A W FP 3p VR-VR new | 1 | S06 | 30329 | 42 | NO | 55.85% | 0.4415 | 13390.2535 | 15391.096
1SDA061519R1 | E2S/H-A W FP 3p HR-HR new | 1 | S06 | 28944 | 42 | NO | 55.85% | 0.4415 | 12778.776 | 14688.2483
1SDA061520R1 | E2S/H-A W FP 3p HR-VR new | 1 | S06 | 29788 | 42 | NO | 55.85% | 0.4415 | 13151.402 | 15116.554
1SDA061521R1 | E2S/H-A W FP 3p VR-HR new | 1 | S06 | 29788 | 42 | NO | 55.85% | 0.4415 | 13151.402 | 15116.554
1SDA061522R1 | E2S/H-A W FP 3p VR-VR new | 1 | S06 | 30636 | 42 | NO | 55.85% | 0.4415 | 13525.794 | 15546.8897
1SDA061527R1 | E3N/S-A (08-20) W FP 3p HR-VR | 1 | S06 | 33782 | 42 | NO | 55.85% | 0.4415 | 14914.753 | 17143.3943
1SDA061528R1 | E3N/S-A (08-20) W FP 3p VR-HR | 1 | S06 | 33782 | 42 | NO | 55.85% | 0.4415 | 14914.753 | 17143.3943
1SDA061529R1 | E3N/S-A (08-20) W FP 3p VR-VR | 1 | S06 | 35308 | 42 | NO | 55.85% | 0.4415 | 15588.482 | 17917.7954
1SDA061533R1 | E3N/S-A (25) W FP 3p HR-VR | 1 | S06 | 33782 | 42 | NO | 55.85% | 0.4415 | 14914.753 | 17143.3943
1SDA061534R1 | E3N/S-A (25) W FP 3p VR-HR new | 1 | S06 | 33782 | 42 | NO | 55.85% | 0.4415 | 14914.753 | 17143.3943
1SDA061535R1 | E3N/S-A (25) W FP 3p VR-VR new | 1 | S06 | 35308 | 42 | NO | 55.85% | 0.4415 | 15588.482 | 17917.7954
1SDA061541R1 | E3N/S-A (32) W FP 3p VR-VR | 1 | S06 | 45896 | 42 | NO | 55.85% | 0.4415 | 20263.084 | 23290.9011
1SDA061545R1 | E3N/S-A (08,12,16,20,25) WFP 3p HR-HRnew | 1 | S06 | 25809 | 42 | NO | 55.85% | 0.4415 | 11394.6735 | 13097.3259
1SDA061547R1 | E3H/V-A (08,12,16,20) W FP 3p HR-VR new | 1 | S06 | 35474 | 42 | NO | 55.85% | 0.4415 | 15661.771 | 18002.0356
1SDA061548R1 | E3H/V-A (08,12,16,20) W FP 3p VR-HR new | 1 | S06 | 35474 | 42 | NO | 55.85% | 0.4415 | 15661.771 | 18002.0356
1SDA061549R1 | E3H/V-A (08,12,16,20) W FP 3p VR-VR new | 1 | S06 | 37071 | 42 | NO | 55.85% | 0.4415 | 16366.8465 | 18812.4672
1SDA061553R1 | E3H/V-A (25) W FP 3p HR-VR new | 1 | S06 | 35474 | 42 | NO | 55.85% | 0.4415 | 15661.771 | 18002.0356
1SDA061554R1 | E3H/V-A (25) W FP 3p VR-HR new | 1 | S06 | 35474 | 42 | NO | 55.85% | 0.4415 | 15661.771 | 18002.0356
1SDA061555R1 | E3H/V-A (25) W FP 3p VR-VR new | 1 | S06 | 37071 | 42 | NO | 55.85% | 0.4415 | 16366.8465 | 18812.4672
1SDA061561R1 | E3H/V-A (32) W FP 3p VR-VR new | 1 | S06 | 45896 | 42 | NO | 55.85% | 0.4415 | 20263.084 | 23290.9011
1SDA061565R1 | E3H/V-A (08,12,16,20,25) WFP 3p HR-HRnew | 1 | S06 | 27100 | 42 | NO | 55.85% | 0.4415 | 11964.65 | 13752.4713
1SDA061567R1 | E4S/H-A W FP 3p HR-HR new | 1 | S06 | 50113 | 42 | NO | 55.85% | 0.4415 | 22124.8895 | 25430.9075
1SDA061568R1 | E4S/H-A W FP 3p HR-VR new | 1 | S06 | 64483 | 42 | NO | 55.85% | 0.4415 | 28469.2445 | 32723.2695
1SDA061569R1 | E4S/H-A W FP 3p VR-HR new | 1 | S06 | 64483 | 42 | NO | 55.85% | 0.4415 | 28469.2445 | 32723.2695
1SDA061570R1 | E4S/H-A W FP 3p VR-VR new | 1 | S06 | 66318 | 42 | NO | 55.85% | 0.4415 | 29279.397 | 33654.4793
1SDA061579R1 | E6H-A W FP 3p HR-HR new | 1 | S06 | 53897 | 42 | NO | 55.85% | 0.4415 | 23795.5255 | 27351.1787
1SDA061580R1 | E6H-A W FP 3p HR-VR new | 1 | S06 | 70727 | 42 | NO | 55.85% | 0.4415 | 31225.9705 | 35891.9201
1SDA061581R1 | E6H-A W FP 3p VR-HR new | 1 | S06 | 70727 | 42 | NO | 55.85% | 0.4415 | 31225.9705 | 35891.9201
1SDA061582R1 | E6H-A W FP 3p VR-VR new | 1 | S06 | 74081 | 42 | NO | 55.85% | 0.4415 | 32706.7615 | 37593.9787
1SDA061600R1 | E3S32003pWMPPR121-LI3200Ǉ㛛DRIV | 1 | S06 | 225363 | 42 | NO | 55.85% | 0.4415 | 99497.7645 | 114365.2466
1SDA061653R1 | T6N800UL/CSATMA600-60003pFF | 1 | S06 | 24569 | 42 | NO | 55.85% | 0.4415 | 10847.2135 | 12468.0615
1SDA061655R1 | T6N800UL/CSAPR221DS-LS/I6003pFF | 1 | S06 | 27875 | 42 | NO | 55.85% | 0.4415 | 12306.8125 | 14145.7615
1SDA061656R1 | T6N800MCP-UL/CSAPR221DS-IIn=6003pFF | 1 | S06 | 27880 | 42 | NO | 55.85% | 0.4415 | 12309.02 | 14148.2989
1SDA061657R1 | T6S800UL/CSATMA600-60003pFF | 1 | S06 | 29274 | 42 | NO | 55.85% | 0.4415 | 12924.471 | 14855.7138
1SDA061658R1 | T6H800UL/CSATMA600-60003pFF | 1 | S06 | 33828 | 42 | NO | 55.85% | 0.4415 | 14935.062 | 17166.7379
1SDA061659R1 | T6L800UL/CSATMA600-60003pFF | 1 | S06 | 35780 | 42 | NO | 55.85% | 0.4415 | 15796.87 | 18157.3218
1SDA061661R1 | T6N800UL/CSATMA800-80003pFF | 1 | S06 | 30711 | 42 | NO | 55.85% | 0.4415 | 13558.9065 | 15584.95
1SDA061662R1 | T6S800UL/CSATMA800-80003pFF | 1 | S06 | 36079 | 42 | NO | 55.85% | 0.4415 | 15928.8785 | 18309.0557
1SDA061663R1 | T6H 800 UL/CSA TMA 800-8000 3p F F | 1 | S06 | 44303 | 42 | NO | 55.85% | 0.4415 | 19559.7745 | 22482.4994
1SDA061664R1 | T6L 800 UL/CSA TMA 800-8000 3p F F | 1 | S06 | 43125 | 42 | NO | 55.85% | 0.4415 | 19039.6875 | 21884.6983
1SDA061667R1 | T6N 800 UL/CSA PR222DS/P-LSI 600 3p F F | 1 | S06 | 34661 | 42 | NO | 55.85% | 0.4415 | 15302.8315 | 17589.4615
1SDA061668R1 | T6N800UL/CSAPR222DS/P-LSIG6003pFF | 1 | S06 | 35581 | 42 | NO | 55.85% | 0.4415 | 15709.0115 | 18056.3351
1SDA061671R1 | T6N 800 UL/CSA PR222DS/P-LSIG 600 4p F F | 1 | S06 | 39571 | 42 | NO | 55.85% | 0.4415 | 17470.5965 | 20081.1454
1SDA061674R1 | T6S800UL/CSAPR222DS/P-LSIG6003pFF | 1 | S06 | 42283 | 42 | NO | 55.85% | 0.4415 | 18667.9445 | 21457.4075
1SDA061675R1 | T6H800UL/CSAPR221DS-LS/I6003pFF | 1 | S06 | 38832 | 42 | NO | 55.85% | 0.4415 | 17144.328 | 19706.1241
1SDA061676R1 | T6H800UL/CSAPR222DS/P-LSI6003pFF | 1 | S06 | 42920 | 42 | NO | 55.85% | 0.4415 | 18949.18 | 21780.6667
1SDA061685R1 | T6N 800 UL/CSA PR221DS-LS/I 800 3p F F | 1 | S06 | 42891.2 | 42 | NO | 55.85% | 0.4415 | 18936.4648 | 21766.0515
1SDA061686R1 | T6N800UL/CSAPR222DS/P-LSI8003pFF | 1 | S06 | 38893 | 42 | NO | 55.85% | 0.4415 | 17171.2595 | 19737.0799
1SDA061687R1 | T6N800UL/CSAPR222DS/P-LSIG8003pFF | 1 | S06 | 43616 | 42 | NO | 55.85% | 0.4415 | 19256.464 | 22133.8667
1SDA061689R1 | T6N800UL/CSAPR222DS/P-LSI8004pFF | 1 | S06 | 46310 | 42 | NO | 55.85% | 0.4415 | 20445.865 | 23500.9943
1SDA061690R1 | T6N 800 UL/CSA PR222DS/P-LSIG 800 4p F F | 1 | S06 | 52340 | 42 | NO | 55.85% | 0.4415 | 23108.11 | 26561.046
1SDA061691R1 | T6S 800 UL/CSA PR221DS-LS/I 800 3p F F | 1 | S06 | 42874 | 42 | NO | 55.85% | 0.4415 | 18928.871 | 21757.323
1SDA061693R1 | T6S 800 UL/CSA PR222DS/P-LSIG 800 3p F F | 1 | S06 | 52226 | 42 | NO | 55.85% | 0.4415 | 23057.779 | 26503.1943
1SDA061694R1 | T6H 800 UL /CSA PR221DS-LS/I, 3 POLOS | 1 | S06 | 48707 | 42 | NO | 55.85% | 0.4415 | 21504.1405 | 24717.4029
1SDA061695R1 | T6H800UL/CSAPR222DS/P-LSI8003pFF | 1 | S06 | 49734 | 42 | NO | 55.85% | 0.4415 | 21957.561 | 25238.5759
1SDA061696R1 | T6H800UL/CSAPR222DS/P-LSIG8003pFF | 1 | S06 | 54458 | 42 | NO | 55.85% | 0.4415 | 24043.207 | 27635.8701
1SDA061700R1 | T6L 800 UL/CSA PR221DS-LS/I 800 3p F F | 1 | S06 | 51209 | 42 | NO | 55.85% | 0.4415 | 22608.7735 | 25987.096
1SDA061703R1 | T6S800MCP-UL/CSAPR221DS-IIn=6003pFF | 1 | S06 | 33510 | 42 | NO | 55.85% | 0.4415 | 14794.665 | 17005.3621
1SDA061704R1 | T6H800MCP-UL/CSAPR221DS-IIn=6003pFF | 1 | S06 | 37889 | 42 | NO | 55.85% | 0.4415 | 16727.9935 | 19227.5787
1SDA061709R1 | T6L800MCP-UL/CSAPR221DS-IIn=8003pFF | 1 | S06 | 49136 | 42 | NO | 55.85% | 0.4415 | 21693.544 | 24935.108
1SDA061724R1 | T6H-D 800 MCS-UL/CSA Im=8000 3p F F | 1 | S06 | 28782 | 42 | NO | 55.85% | 0.4415 | 12707.253 | 14606.0379
1SDA061745R1 | E4V/L-A W FP 3p HR-HR new | 1 | S06 | 52617 | 42 | NO | 55.85% | 0.4415 | 23230.4055 | 26701.6155
1SDA061746R1 | E4V/L-A W FP 3p HR-VR new | 1 | S06 | 67704 | 42 | NO | 55.85% | 0.4415 | 29891.316 | 34357.8345
1SDA061747R1 | E4V/L-A W FP 3p VR-HR new | 1 | S06 | 67704 | 42 | NO | 55.85% | 0.4415 | 29891.316 | 34357.8345
1SDA061748R1 | E4V/L-A W FP 3p VR-VR new | 1 | S06 | 69631 | 42 | NO | 55.85% | 0.4415 | 30742.0865 | 35335.7316
1SDA061753R1 | E6V/L/X-A W FP 3p HR-HR new | 1 | S06 | 56596 | 42 | NO | 55.85% | 0.4415 | 24987.134 | 28720.8437
1SDA061754R1 | E6V/L/X-A W FP 3p HR-VR new | 1 | S06 | 74262 | 42 | NO | 55.85% | 0.4415 | 32786.673 | 37685.831
1SDA061755R1 | E6V/L/X-A W FP 3p VR-HR new | 1 | S06 | 74262 | 42 | NO | 55.85% | 0.4415 | 32786.673 | 37685.831
1SDA061756R1 | E6V/L/X-A W FP 3p VR-VR new | 1 | S06 | 77783 | 42 | NO | 55.85% | 0.4415 | 34341.1945 | 39472.6374
1SDA061761R1 | E1B/N-A W FP 3p HR-HR new | 1 | S06 | 18559 | 42 | NO | 55.85% | 0.4415 | 8193.7985 | 9418.1592
1SDA061762R1 | E1B/N-A W FP 3p HR-VR new | 1 | S06 | 23834 | 42 | NO | 55.85% | 0.4415 | 10522.711 | 12095.0701
1SDA061763R1 | E1B/N-A W FP 3p VR-HR new | 1 | S06 | 23834 | 42 | NO | 55.85% | 0.4415 | 10522.711 | 12095.0701
1SDA061764R1 | E1B/N-A W FP 3p VR-VR new | 1 | S06 | 24470 | 42 | NO | 55.85% | 0.4415 | 10803.505 | 12417.8218
1SDA061784R1 | T1ULTMF3pLASERLABEL100%IuRATED | 1 | S06 | 306 | 42 | NO | 55.85% | 0.4415 | 135.099 | 155.2862
1SDA061785R1 | T1ULTMF4pLASERLABEL100%IuRATED | 1 | S06 | 306 | 42 | NO | 55.85% | 0.4415 | 135.099 | 155.2862
1SDA061786R1 | T2 UL TMF 3p ETIQUE.LASER 100% Iu RATED | 1 | S06 | 312 | 42 | NO | 55.85% | 0.4415 | 137.748 | 158.331
1SDA061787R1 | T2 UL TMF 4p ETIQUE.LASER 100% Iu RATED | 1 | S06 | 312 | 42 | NO | 55.85% | 0.4415 | 137.748 | 158.331
1SDA061788R1 | T2 UL PRx 3p ETIQUE.LASER 100% Iu RATED | 1 | S06 | 312 | 42 | NO | 55.85% | 0.4415 | 137.748 | 158.331
1SDA061789R1 | T2 UL PRx 4p ETIQUE.LASER 100% Iu RATED | 1 | S06 | 312 | 42 | NO | 55.85% | 0.4415 | 137.748 | 158.331
1SDA061790R1 | T3 UL TMF 3p ETIQUE.LASER 100% Iu RATED | 1 | S06 | 623 | 42 | NO | 55.85% | 0.4415 | 275.0545 | 316.1546
1SDA061791R1 | T3 UL TMF 4p ETIQUE.LASER 100% Iu RATED | 1 | S06 | 623 | 42 | NO | 55.85% | 0.4415 | 275.0545 | 316.1546
1SDA061792R1 | T4UL TM/PR 3p ETIK.LASER 100% Iu RATED | 1 | S06 | 555 | 42 | NO | 55.85% | 0.4415 | 245.0325 | 281.6466
1SDA061793R1 | T5UL TM/PR 3p ETIK.LASER 100% Iu RATED | 1 | S06 | 996 | 42 | NO | 55.85% | 0.4415 | 439.734 | 505.4414
1SDA061799R1 | T1N 100 UL/CSA TMF15-1000 3p F FCCu | 1 | S06 | 2134 | 42 | NO | 55.85% | 0.4415 | 942.161 | 1082.9437
1SDA061800R1 | T1N100UL/CSATMF20-10003pFFCCu | 1 | S06 | 2630 | 42 | NO | 55.85% | 0.4415 | 1161.145 | 1334.6494
1SDA061801R1 | T1N100UL/CSATMF25-10003pFFCCu | 1 | S06 | 2630 | 42 | NO | 55.85% | 0.4415 | 1161.145 | 1334.6494
1SDA061802R1 | T1N 100 UL/CSA TMF30-1000 3p F FCCu | 1 | S06 | 2630 | 42 | NO | 55.85% | 0.4415 | 1161.145 | 1334.6494
1SDA061803R1 | T1N100UL/CSATMF40-10003pFFCCu | 1 | S06 | 2630 | 42 | NO | 55.85% | 0.4415 | 1161.145 | 1334.6494
1SDA061804R1 | T1N100UL/CSATMF50-15003pFFCCu | 1 | S06 | 2630 | 42 | NO | 55.85% | 0.4415 | 1161.145 | 1334.6494
1SDA061805R1 | T1N100UL/CSATMF60-15003pFFCCu | 1 | S06 | 2630 | 42 | NO | 55.85% | 0.4415 | 1161.145 | 1334.6494
1SDA061806R1 | T1N100UL/CSATMF70-15003pFFCCu | 1 | S06 | 2630 | 42 | NO | 55.85% | 0.4415 | 1161.145 | 1334.6494
1SDA061807R1 | T1N100UL/CSATMF80-15003pFFCCu | 1 | S06 | 3700 | 42 | NO | 55.85% | 0.4415 | 1633.55 | 1877.6437
1SDA061808R1 | T1N100UL/CSATMF90-15003pFFCCu | 1 | S06 | 3700 | 42 | NO | 55.85% | 0.4415 | 1633.55 | 1877.6437
1SDA061809R1 | T1N100UL/CSATMF100-15003pFFCCu | 1 | S06 | 3700 | 42 | NO | 55.85% | 0.4415 | 1633.55 | 1877.6437
1SDA061810R1 | T1N100UL/CSATMF15-10004pFFCCu | 1 | S06 | 3156 | 42 | NO | 55.85% | 0.4415 | 1393.374 | 1601.5793
1SDA061811R1 | T1N100UL/CSATMF20-10004pFFCCu | 1 | S06 | 3156 | 42 | NO | 55.85% | 0.4415 | 1393.374 | 1601.5793
1SDA061812R1 | T1N100UL/CSATMF25-10004pFFCCu | 1 | S06 | 3156 | 42 | NO | 55.85% | 0.4415 | 1393.374 | 1601.5793
1SDA061813R1 | T1N100UL/CSATMF30-10004pFFCCu | 1 | S06 | 3156 | 42 | NO | 55.85% | 0.4415 | 1393.374 | 1601.5793
1SDA061814R1 | T1N100UL/CSATMF40-10004pFFCCu | 1 | S06 | 3156 | 42 | NO | 55.85% | 0.4415 | 1393.374 | 1601.5793
1SDA061815R1 | T1N100UL/CSATMF50-15004pFFCCu | 1 | S06 | 3156 | 42 | NO | 55.85% | 0.4415 | 1393.374 | 1601.5793
1SDA061816R1 | T1N100UL/CSATMF60-15004pFFCCu | 1 | S06 | 3408 | 42 | NO | 55.85% | 0.4415 | 1504.632 | 1729.4621
1SDA061818R1 | T1N100UL/CSATMF70-15004pFFCCu | 1 | S06 | 3408 | 42 | NO | 55.85% | 0.4415 | 1504.632 | 1729.4621
1SDA061819R1 | T1N100UL/CSATMF80-15004pFFCCu | 1 | S06 | 3408 | 42 | NO | 55.85% | 0.4415 | 1504.632 | 1729.4621
1SDA061820R1 | T1N100UL/CSATMF90-15004pFFCCu | 1 | S06 | 3408 | 42 | NO | 55.85% | 0.4415 | 1504.632 | 1729.4621
1SDA061821R1 | T1N100UL/CSATMF100-15004pFFCCu | 1 | S06 | 3408 | 42 | NO | 55.85% | 0.4415 | 1504.632 | 1729.4621
1SDA061822R1 | T1N-D100MCS-UL/CSAIm=10003pFFCCu | 1 | S06 | 2681 | 42 | NO | 55.85% | 0.4415 | 1183.6615 | 1360.5305
1SDA061823R1 | T1N-D100MCS-UL/CSAIm=10004pFFCCu | 1 | S06 | 3486 | 42 | NO | 55.85% | 0.4415 | 1539.069 | 1769.0448
1SDA061824R1 | T1B 100 UL/CSA TMF15-1000 1p F FC Cu | 1 | S06 | 1362 | 42 | NO | 55.85% | 0.4415 | 601.323 | 691.1759
1SDA061825R1 | T1B 100 UL/CSA TMF20-1000 1p F FC Cu | 1 | S06 | 1362 | 42 | NO | 55.85% | 0.4415 | 601.323 | 691.1759
1SDA061826R1 | T1B 100 UL/CSA TMF25-1000 1p F FC Cu | 1 | S06 | 1362 | 42 | NO | 55.85% | 0.4415 | 601.323 | 691.1759
1SDA061827R1 | T1B 100 UL/CSA TMF30-1000 1p F FC Cu | 1 | S06 | 1362 | 42 | NO | 55.85% | 0.4415 | 601.323 | 691.1759
1SDA061828R1 | T1B 100 UL/CSA TMF40-1000 1p F FC Cu | 1 | S06 | 1362 | 42 | NO | 55.85% | 0.4415 | 601.323 | 691.1759
1SDA061829R1 | T1B 100 UL/CSA TMF50-1500 1p F FC Cu | 1 | S06 | 1362 | 42 | NO | 55.85% | 0.4415 | 601.323 | 691.1759
1SDA061830R1 | T1B 100 UL/CSA TMF60-1500 1p F FC Cu | 1 | S06 | 1362 | 42 | NO | 55.85% | 0.4415 | 601.323 | 691.1759
1SDA061831R1 | T1B 100 UL/CSA TMF70-1500 1p F FC Cu | 1 | S06 | 1362 | 42 | NO | 55.85% | 0.4415 | 601.323 | 691.1759
1SDA061832R1 | T1B 100 UL/CSA TMF80-1500 1p F FC Cu | 1 | S06 | 1911 | 42 | NO | 55.85% | 0.4415 | 843.7065 | 969.7776
1SDA061833R1 | T1B 100 UL/CSA TMF90-1500 1p F FC Cu | 1 | S06 | 1911 | 42 | NO | 55.85% | 0.4415 | 843.7065 | 969.7776
1SDA061834R1 | T1B 100 UL/CSA TMF100-1500 1p F FC Cu | 1 | S06 | 1911 | 42 | NO | 55.85% | 0.4415 | 843.7065 | 969.7776
1SDA061836R1 | T5N 600 UL/CSA PR221DS-LS/I 600 3p F F | 1 | S06 | 18039 | 42 | NO | 55.85% | 0.4415 | 7964.2185 | 9154.2741
1SDA061837R1 | T5N 600 UL/CSA PR222DS/P-LSI 600 3p F F | 1 | S06 | 22244 | 42 | NO | 55.85% | 0.4415 | 9820.726 | 11288.1908
1SDA061838R1 | T5N 600 UL/CSA PR222DS/P-LSIG 600 3p F F | 1 | S06 | 24763 | 42 | NO | 55.85% | 0.4415 | 10932.8645 | 12566.5109
1SDA061839R1 | T5S 600 UL/CSA PR221DS-LS/I 600 3p F F | 1 | S06 | 27401 | 42 | NO | 55.85% | 0.4415 | 12097.5415 | 13905.2201
1SDA061840R1 | T5S 600 UL/CSA PR222DS/P-LSI 600 3p F F | 1 | S06 | 31598 | 42 | NO | 55.85% | 0.4415 | 13950.517 | 16035.077
1SDA061841R1 | T5S 600 UL/CSA PR222DS/P-LSIG 600 3p F F | 1 | S06 | 34117 | 42 | NO | 55.85% | 0.4415 | 15062.6555 | 17313.3971
1SDA061842R1 | T5H 600 UL/CSA PR221DS-LS/I 600 3p F F | 1 | S06 | 32266 | 42 | NO | 55.85% | 0.4415 | 14245.439 | 16374.0678
1SDA061843R1 | T5H 600 UL/CSA PR222DS/P-LSI 600 3p F F | 1 | S06 | 36468 | 42 | NO | 55.85% | 0.4415 | 16100.622 | 18506.4621
1SDA061844R1 | T5H 600 UL/CSA PR222DS/P-LSIG 600 3p F F | 1 | S06 | 38988 | 42 | NO | 55.85% | 0.4415 | 17213.202 | 19785.2897
1SDA061845R1 | T5L 600 UL/CSA PR221DS-LS/I 600 3p F F | 1 | S06 | 34356 | 42 | NO | 55.85% | 0.4415 | 15168.174 | 17434.6828
1SDA061846R1 | T5L 600 UL/CSA PR222DS/P-LSI 600 3p F F | 1 | S06 | 38556 | 42 | NO | 55.85% | 0.4415 | 17022.474 | 19566.0621
1SDA061847R1 | T5L 600 UL/CSA PR222DS/P-LSIG 600 3p F F | 1 | S06 | 41077 | 42 | NO | 55.85% | 0.4415 | 18135.4955 | 20845.3971
1SDA061848R1 | T5V 600 UL/CSA PR221DS-LS/I 600 3p F F | 1 | S06 | 37834 | 42 | NO | 55.85% | 0.4415 | 16703.711 | 19199.6678
1SDA061849R1 | T5V 600 UL/CSA PR222DS/P-LSI 600 3p F F | 1 | S06 | 42030 | 42 | NO | 55.85% | 0.4415 | 18556.245 | 21329.0172
1SDA061850R1 | T5V 600 UL/CSA PR222DS/P-LSIG 600 3p F F | 1 | S06 | 44551 | 42 | NO | 55.85% | 0.4415 | 19669.2665 | 22608.3523
1SDA061851R1 | T5N600 MCP-UL/CSA PR221DS-I In=600 3p FF | 1 | S06 | 18039 | 42 | NO | 55.85% | 0.4415 | 7964.2185 | 9154.2741
1SDA061852R1 | T5S600 MCP-UL/CSA PR221DS-I In=600 3p FF | 1 | S06 | 27401 | 42 | NO | 55.85% | 0.4415 | 12097.5415 | 13905.2201
1SDA061853R1 | T5H600 MCP-UL/CSA PR221DS-I In=600 3p FF | 1 | S06 | 32266 | 42 | NO | 55.85% | 0.4415 | 14245.439 | 16374.0678
1SDA061854R1 | T5L600 MCP-UL/CSA PR221DS-I In=600 3p FF | 1 | S06 | 34356 | 42 | NO | 55.85% | 0.4415 | 15168.174 | 17434.6828
1SDA061855R1 | T5H-D 600 MCS-UL/CSA Im=6000 3p F F | 1 | S06 | 14341 | 42 | NO | 55.85% | 0.4415 | 6331.5515 | 7277.6454
1SDA061962R1 | T7S 800 PR231/P I In=800A 3p F F | 1 | S06 | 45580 | 42 | NO | 55.85% | 0.4415 | 20123.57 | 23130.5402
1SDA061963R1 | T7S 800 PR231/P LS/I In=800A 3p F F | 1 | S06 | 45580 | 42 | NO | 55.85% | 0.4415 | 20123.57 | 23130.5402
1SDA061964R1 | T7S 800 PR232/P LSI In=800A 3p F F | 1 | S06 | 49663 | 42 | NO | 55.85% | 0.4415 | 21926.2145 | 25202.5454
1SDA061965R1 | T7S 800 PR331/P LSIG In=800A 3p F F | 1 | S06 | 63634 | 42 | NO | 55.85% | 0.4415 | 28094.411 | 32292.4264
1SDA061966R1 | T7S 800 PR332/P LI In=800A 3p F F | 1 | S06 | 49959 | 42 | NO | 55.85% | 0.4415 | 22056.8985 | 25352.7569
1SDA061967R1 | T7S 800 PR332/P LSI In=800A 3p F F | 1 | S06 | 54446 | 42 | NO | 55.85% | 0.4415 | 24037.909 | 27629.7805
1SDA061968R1 | T7S 800 PR332/P LSIG In=800A 3p F F | 1 | S06 | 70959 | 42 | NO | 55.85% | 0.4415 | 31328.3985 | 36009.6534
1SDA061969R1 | T7S 800 PR332/P LSIRc In=800A 3p F F | 1 | S06 | 67295 | 42 | NO | 55.85% | 0.4415 | 29710.7425 | 34150.2787
1SDA061972R1 | T7S 800 PR231/P I In=800A 4p F F | 1 | S06 | 59252 | 42 | NO | 55.85% | 0.4415 | 26159.758 | 30068.6874
1SDA061973R1 | T7S 800 PR231/P LS/I In=800A 4p F F | 1 | S06 | 59252 | 42 | NO | 55.85% | 0.4415 | 26159.758 | 30068.6874
1SDA061974R1 | T7S 800 PR232/P LSI In=800A 4p F F | 1 | S06 | 63333 | 42 | NO | 55.85% | 0.4415 | 27961.5195 | 32139.6776
1SDA061975R1 | T7S 800 PR331/P LSIG In=800A 4p F F | 1 | S06 | 77305 | 42 | NO | 55.85% | 0.4415 | 34130.1575 | 39230.0661
1SDA061976R1 | T7S 800 PR332/P LI In=800A 4p F F | 1 | S06 | 63630 | 42 | NO | 55.85% | 0.4415 | 28092.645 | 32290.3966
1SDA061977R1 | T7S 800 PR332/P LSI In=800A 4p F F | 1 | S06 | 68120 | 42 | NO | 55.85% | 0.4415 | 30074.98 | 34568.9425
1SDA061978R1 | T7S 800 PR332/P LSIG In=800A 4p F F | 1 | S06 | 84633 | 42 | NO | 55.85% | 0.4415 | 37365.4695 | 42948.8155
1SDA061979R1 | T7S 800 PR332/P LSIRc In=800A 4p F F | 1 | S06 | 80968 | 42 | NO | 55.85% | 0.4415 | 35747.372 | 41088.9333
1SDA061980R1 | T7S 800 PR231/P I In=800A 3p F F M | 1 | S06 | 52470 | 42 | NO | 55.85% | 0.4415 | 23165.505 | 26627.0172
1SDA061981R1 | T7S 800 PR231/P LS/I In=800A 3p F F M | 1 | S06 | 52470 | 42 | NO | 55.85% | 0.4415 | 23165.505 | 26627.0172
1SDA061982R1 | T7S 800 PR232/P LSI In=800A 3p F F M | 1 | S06 | 56559 | 42 | NO | 55.85% | 0.4415 | 24970.7985 | 28702.0672
1SDA061983R1 | T7S 800 PR331/P LSIG In=800A 3p F F M | 1 | S06 | 70543 | 42 | NO | 55.85% | 0.4415 | 31144.7345 | 35798.5454
1SDA061984R1 | T7S 800 PR332/P LI In=800A 3p F F M | 1 | S06 | 56853 | 42 | NO | 55.85% | 0.4415 | 25100.5995 | 28851.2638
1SDA061985R1 | T7S 800 PR332/P LSI In=800A 3p F F M | 1 | S06 | 61348 | 42 | NO | 55.85% | 0.4415 | 27085.142 | 31132.3471
1SDA061986R1 | T7S 800 PR332/P LSIG In=800A 3p F F M | 1 | S06 | 77880 | 42 | NO | 55.85% | 0.4415 | 34384.02 | 39521.8621
1SDA061987R1 | T7S 800 PR332/P LSIRc In=800A 3p F F M | 1 | S06 | 74213 | 42 | NO | 55.85% | 0.4415 | 32765.0395 | 37660.9649
1SDA061988R1 | T7S 800 PR231/P I In=800A 4p F F M | 1 | S06 | 68210 | 42 | NO | 55.85% | 0.4415 | 30114.715 | 34614.6149
1SDA061989R1 | T7S 800 PR231/P LS/I In=800A 4p F F M | 1 | S06 | 68210 | 42 | NO | 55.85% | 0.4415 | 30114.715 | 34614.6149
1SDA061990R1 | T7S 800 PR232/P LSI In=800A 4p F F M | 1 | S06 | 72298 | 42 | NO | 55.85% | 0.4415 | 31919.567 | 36689.1575
1SDA061991R1 | T7S 800 PR331/P LSIG In=800A 4p F F M | 1 | S06 | 86283 | 42 | NO | 55.85% | 0.4415 | 38093.9445 | 43786.1431
1SDA061992R1 | T7S 800 PR332/P LI In=800A 4p F F M | 1 | S06 | 72592 | 42 | NO | 55.85% | 0.4415 | 32049.368 | 36838.354
1SDA061993R1 | T7S 800 PR332/P LSI In=800A 4p F F M | 1 | S06 | 77089 | 42 | NO | 55.85% | 0.4415 | 34034.7935 | 39120.4523
1SDA061994R1 | T7S 800 PR332/P LSIG In=800A 4p F F M | 1 | S06 | 93620 | 42 | NO | 55.85% | 0.4415 | 41333.23 | 47509.4598
1SDA061995R1 | T7S 800 PR332/P LSIRc In=800A 4p F F M | 1 | S06 | 89951 | 42 | NO | 55.85% | 0.4415 | 39713.3665 | 45647.5477
1SDA062032R1 | T7D 1000 3p F F | 1 | S06 | 24431 | 42 | NO | 55.85% | 0.4415 | 10786.2865 | 12398.0305
1SDA062033R1 | T7D 1000 4p F F | 1 | S06 | 32343 | 42 | NO | 55.85% | 0.4415 | 14279.4345 | 16413.1431
1SDA062034R1 | T7D 1000 3p F F M | 1 | S06 | 28642 | 42 | NO | 55.85% | 0.4415 | 12645.443 | 14534.992
1SDA062035R1 | T7D 1000 4p F F M | 1 | S06 | 37232 | 42 | NO | 55.85% | 0.4415 | 16437.928 | 18894.1701
1SDA062036R1 | T7D 1250 3p F F | 1 | S06 | 26873 | 42 | NO | 55.85% | 0.4415 | 11864.4295 | 13637.2753
1SDA062037R1 | T7D 1250 4p F F | 1 | S06 | 35574 | 42 | NO | 55.85% | 0.4415 | 15705.921 | 18052.7828
1SDA062038R1 | T7D 1250 3p F F M | 1 | S06 | 31505 | 42 | NO | 55.85% | 0.4415 | 13909.4575 | 15987.8822
1SDA062039R1 | T7D 1250 4p F F M | 1 | S06 | 40957 | 42 | NO | 55.85% | 0.4415 | 18082.5155 | 20784.5006
1SDA062040R1 | T7D 1600 3p F F | 1 | S06 | 29559 | 42 | NO | 55.85% | 0.4415 | 13050.2985 | 15000.3431
1SDA062041R1 | T7D 1600 4p F F | 1 | S06 | 39133 | 42 | NO | 55.85% | 0.4415 | 17277.2195 | 19858.873
1SDA062042R1 | T7D 1600 3p F F M | 1 | S06 | 34656 | 42 | NO | 55.85% | 0.4415 | 15300.624 | 17586.9241
1SDA062043R1 | T7D 1600 4p F F M | 1 | S06 | 45050 | 42 | NO | 55.85% | 0.4415 | 19889.575 | 22861.5805
1SDA062044R1 | CUNA Emax X1 W FP 3 Polos HR-HR. | 1 | S06 | 14342 | 42 | NO | 55.85% | 0.4415 | 6331.993 | 7278.1529
1SDA062045R1 | T7-X1 W FP 3p EF-EF | 1 | S06 | 30576 | 42 | NO | 55.85% | 0.4415 | 13499.304 | 15516.4414
1SDA062046R1 | T7-X1 W FP 3p HR-EF | 1 | S06 | 22445 | 42 | NO | 55.85% | 0.4415 | 9909.4675 | 11390.1925
1SDA062047R1 | T7-X1 W FP 3p EF-HR | 1 | S06 | 22445 | 42 | NO | 55.85% | 0.4415 | 9909.4675 | 11390.1925
1SDA062048R1 | T7-X1 W FP 4p HR-HR | 1 | S06 | 18616 | 42 | NO | 55.85% | 0.4415 | 8218.964 | 9447.0851
1SDA062049R1 | T7-X1 W FP 4p EF-EF | 1 | S06 | 35983 | 42 | NO | 55.85% | 0.4415 | 15886.4945 | 18260.3385
1SDA062050R1 | T7-X1 W FP 4p HR-EF | 1 | S06 | 29444 | 42 | NO | 55.85% | 0.4415 | 12999.526 | 14941.9839
1SDA062051R1 | T7-X1 W FP 4p EF-HR | 1 | S06 | 29444 | 42 | NO | 55.85% | 0.4415 | 12999.526 | 14941.9839
1SDA062065R1 | SOR, Relé de Apertura, 24-30 V ca/cd para T7-T7M,Versión No Cableada | 1 | S06 | 3556 | 42 | SI | 55.85% | 0.4415 | 1569.974 | 1804.5678
1SDA062066R1 | SOR T7-T7M-X1 30Va.c./d.c. | 1 | S06 | 3556 | 42 | NO | 55.85% | 0.4415 | 1569.974 | 1804.5678
1SDA062067R1 | SOR T7-T7M-X1 48Va.c./d.c. | 1 | S06 | 3556 | 42 | NO | 55.85% | 0.4415 | 1569.974 | 1804.5678
1SDA062068R1 | SOR T7-T7M-X1 60Va.c./d.c. | 1 | S06 | 3556 | 42 | NO | 55.85% | 0.4415 | 1569.974 | 1804.5678
1SDA062069R1 | SOR T7-T7M-X1 110...120Va.c./d.c. | 1 | S06 | 3556 | 42 | NO | 55.85% | 0.4415 | 1569.974 | 1804.5678
1SDA062070R1 | SOR T7-T7M-X1 240...250Va.c./d.c. | 1 | S06 | 3556 | 42 | NO | 55.85% | 0.4415 | 1569.974 | 1804.5678
1SDA062071R1 | SOR T7-T7M-X1 380...400Va.c. | 1 | S06 | 4144 | 42 | NO | 55.85% | 0.4415 | 1829.576 | 2102.9609
1SDA062072R1 | SOR T7-T7M-X1 415...440Va.c. | 1 | S06 | 4144 | 42 | NO | 55.85% | 0.4415 | 1829.576 | 2102.9609
1SDA062076R1 | SCR, Bobina de Cierre, 24-30 V ca/cd para Emax X1 | 1 | S06 | 3585 | 42 | NO | 55.85% | 0.4415 | 1582.7775 | 1819.2845
1SDA062077R1 | SCR T7M-X1 30Va.c./d.c. | 1 | S06 | 3620 | 42 | NO | 55.85% | 0.4415 | 1598.23 | 1837.046
1SDA062078R1 | SCR T7M-X1 48Va.c./d.c. | 1 | S06 | 3620 | 42 | NO | 55.85% | 0.4415 | 1598.23 | 1837.046
1SDA062079R1 | SCR T7M-X1 60Va.c./d.c. | 1 | S06 | 3620 | 42 | NO | 55.85% | 0.4415 | 1598.23 | 1837.046
1SDA062080R1 | SCR T7M-X1 110...125Va.c./d.c. | 1 | S06 | 3620 | 42 | NO | 55.85% | 0.4415 | 1598.23 | 1837.046
1SDA062081R1 | SCR T7M-X1 240...250Va.c./d.c. | 1 | S06 | 3620 | 42 | NO | 55.85% | 0.4415 | 1598.23 | 1837.046
1SDA062082R1 | SCR T7M-X1 380...400Va.c. | 1 | S06 | 4144 | 42 | NO | 55.85% | 0.4415 | 1829.576 | 2102.9609
1SDA062083R1 | SCR T7M-X1 415...440Va.c. | 1 | S06 | 4144 | 42 | NO | 55.85% | 0.4415 | 1829.576 | 2102.9609
1SDA062087R1 | Relé de Mínima Tensión - UVR-C 24...30 V ca/cd para T7-T7M, Versión No Cableada | 1 | S06 | 3556 | 42 | SI | 55.85% | 0.4415 | 1569.974 | 1804.5678
1SDA062088R1 | UVR T7-T7M-X1 30Va.c./d.c. | 1 | S06 | 3556 | 42 | NO | 55.85% | 0.4415 | 1569.974 | 1804.5678
1SDA062089R1 | UVR T7-T7M-X1 48Va.c./d.c. | 1 | S06 | 3556 | 42 | NO | 55.85% | 0.4415 | 1569.974 | 1804.5678
1SDA062090R1 | UVR T7-T7M-X1 60Va.c./d.c. | 1 | S06 | 3556 | 42 | NO | 55.85% | 0.4415 | 1569.974 | 1804.5678
1SDA062091R1 | UVR T7-T7M-X1 110...120Va.c./d.c. | 1 | S06 | 3556 | 42 | NO | 55.85% | 0.4415 | 1569.974 | 1804.5678
1SDA062092R1 | UVR T7-T7M-X1 240...250Va.c./d.c. | 1 | S06 | 3556 | 42 | NO | 55.85% | 0.4415 | 1569.974 | 1804.5678
1SDA062093R1 | UVR T7-T7M-X1 380...400Va.c. | 1 | S06 | 4144 | 42 | NO | 55.85% | 0.4415 | 1829.576 | 2102.9609
1SDA062094R1 | UVR T7-T7M-X1 415...440Va.c. | 1 | S06 | 4144 | 42 | NO | 55.85% | 0.4415 | 1829.576 | 2102.9609
1SDA062101R1 | Contactos Auxiliares Abierto/Cerrado 2 NA/NC-24 V cd para Emax X1 | 1 | S06 | 1965 | 42 | SI | 55.85% | 0.4415 | 867.5475 | 997.181
1SDA062102R1 | Contactos Auxiliares Abierto/Cerrado 2 NA/NC-400 V ca para Emax X1 | 1 | S06 | 1965 | 42 | SI | 55.85% | 0.4415 | 867.5475 | 997.181
1SDA062103R1 | AUX T7 1Q + 1SY 24Vd.c. | 1 | S06 | 2001 | 42 | NO | 55.85% | 0.4415 | 883.4415 | 1015.45
1SDA062104R1 | AUX T7 1Q + 1SY 400Va.c. | 1 | S06 | 2001 | 42 | NO | 55.85% | 0.4415 | 883.4415 | 1015.45
1SDA062105R1 | AUX-SA, 1 S51, 1 Contacto de señalización de actuación por relé electrónico (pre-cableado), 250 V ca para Emax T7 y T7M | 1 | S06 | 2042 | 42 | SI | 55.85% | 0.4415 | 901.543 | 1036.2563
1SDA062106R1 | Contacto de señalización de resortes cargados (Cableado) AUX-MC 24 V cd para Emax X1 | 1 | S06 | 1948 | 42 | NO | 55.85% | 0.4415 | 860.042 | 988.554
1SDA062107R1 | Contacto de señalización de resortes cargados (Cableado) AUX-MC 250 V ca/cd para Emax X1 | 1 | S06 | 1948 | 42 | NO | 55.85% | 0.4415 | 860.042 | 988.554
1SDA062108R1 | AUX-RTC T7M-X1 24Vd.c.CONSENSO CHIUSURA | 1 | S06 | 1945 | 42 | NO | 55.85% | 0.4415 | 858.7175 | 987.0316
1SDA062109R1 | AUX-RTC T7M-X1 250Va.c./d.c.CONS.CHIUS. | 1 | S06 | 1945 | 42 | NO | 55.85% | 0.4415 | 858.7175 | 987.0316
1SDA062110R1 | AUP T7-T7M-X1 24Vd.c. (2INS+2TEST+2EST) | 1 | S06 | 723 | 42 | NO | 55.85% | 0.4415 | 319.2045 | 366.9017
1SDA062111R1 | AUP T7-T7M-X1 250Va.c. (2INS+2TEST+2EST) | 1 | S06 | 723 | 42 | NO | 55.85% | 0.4415 | 319.2045 | 366.9017
1SDA062112R1 | AUE T7 400Va.c. 3 CONTATTI ANTICIP. | 1 | S06 | 2901 | 42 | NO | 55.85% | 0.4415 | 1280.7915 | 1472.1741
1SDA062113R1 | M, Motor Reductor para carga de resortes: 24-30 V ca/cd para Emax X1 | 1 | S06 | 18690 | 42 | NO | 55.85% | 0.4415 | 8251.635 | 9484.6379
1SDA062114R1 | COMANDO A MOTORE T7M-X1 48...60Vac/dc | 1 | S06 | 18690 | 42 | NO | 55.85% | 0.4415 | 8251.635 | 9484.6379
1SDA062115R1 | M, Motor Reductor para carga de resortes: 120-127 V ca/cd para Emax X1 | 1 | S06 | 18690 | 42 | NO | 55.85% | 0.4415 | 8251.635 | 9484.6379
1SDA062116R1 | COMANDO A MOTORE T7M-X1 220...250Vac/dc | 1 | S06 | 18690 | 42 | NO | 55.85% | 0.4415 | 8251.635 | 9484.6379
1SDA062117R1 | COMANDO A MOTORE T7M-X1 380...415Vac | 1 | S06 | 18690 | 42 | NO | 55.85% | 0.4415 | 8251.635 | 9484.6379
1SDA062118R1 | TRIP RESET T7M-X1 110..130Vac/dc xAUX-SA | 1 | S06 | 2823 | 42 | NO | 55.85% | 0.4415 | 1246.3545 | 1432.5914
1SDA062119R1 | TRIP RESET T7M-X1 200..240Vac/dc xAUX-SA | 1 | S06 | 2823 | 42 | NO | 55.85% | 0.4415 | 1246.3545 | 1432.5914
1SDA062120R1 | Mando giratorio directo - RHD normal para fijo y enchufable sobre T7. | 1 | S06 | 3511 | 42 | SI | 55.85% | 0.4415 | 1550.1065 | 1781.7316
1SDA062121R1 | RHD_EM T7 F/W EMER. DIRETTA | 1 | S06 | 2939 | 42 | NO | 55.85% | 0.4415 | 1297.5685 | 1491.458
1SDA062122R1 | Mando giratorio reenviado RHE normal para fijo y enchufable sobre T7 | 1 | S06 | 4379 | 42 | SI | 55.85% | 0.4415 | 1933.3285 | 2222.2167
1SDA062123R1 | RHE_EM T7 F/W EMER. RINVIATA | 1 | S06 | 3671 | 42 | NO | 55.85% | 0.4415 | 1620.7465 | 1862.927
1SDA062124R1 | RHE_B T7 F/W BASETTA PER C.M.R. RINV. | 1 | S06 | 918 | 42 | NO | 55.85% | 0.4415 | 405.297 | 465.8586
1SDA062125R1 | RHE_H T7 MANIGLIA x C.M.R. RINV. | 1 | S06 | 1836 | 42 | NO | 55.85% | 0.4415 | 810.594 | 931.7172
1SDA062126R1 | RHE_H_EM T7 MANIGLIA EM. x C.M.R. RINV. | 1 | S06 | 646 | 42 | NO | 55.85% | 0.4415 | 285.209 | 327.8264
1SDA062127R1 | KIT CAVI INTERB.MEC.HR/VR T7-T7M-X1>2INT | 1 | S06 | 4080 | 42 | NO | 55.85% | 0.4415 | 1801.32 | 2070.4828
1SDA062129R1 | PIASTRA INTERBL. T7-T7M-X1 FISSO PARETE | 1 | S06 | 2361 | 42 | NO | 55.85% | 0.4415 | 1042.3815 | 1198.1397
1SDA062130R1 | PIASTRA INTERBL. X1 FISSO PAVIM. | 1 | S06 | 1957 | 42 | NO | 55.85% | 0.4415 | 864.0155 | 993.1213
1SDA062131R1 | PIASTRA INTERBL. T7-T7M-X1 PF ESTRAIBILE | 1 | S06 | 1957 | 42 | NO | 55.85% | 0.4415 | 864.0155 | 993.1213
1SDA062132R1 | PROTEZ.TRASP.PULSANTI AP/CH T7M-X1T7M-X1 | 1 | S06 | 86 | 42 | NO | 55.85% | 0.4415 | 37.969 | 43.6425
1SDA062133R1 | PROTEZ. TRASP. PULS-INDIP. T7M-X1 | 1 | S06 | 86 | 42 | NO | 55.85% | 0.4415 | 37.969 | 43.6425
1SDA062134R1 | KLC-D T7 BL.CHI DIV. AP. | 1 | S06 | 456 | 42 | NO | 55.85% | 0.4415 | 201.324 | 231.4069
1SDA062135R1 | KLC-S T7 BL.CHI UG.N.20005 AP. | 1 | S06 | 456 | 42 | NO | 55.85% | 0.4415 | 201.324 | 231.4069
1SDA062136R1 | KLC-S T7 BL.CHI UG.N.20006 AP. | 1 | S06 | 456 | 42 | NO | 55.85% | 0.4415 | 201.324 | 231.4069
1SDA062137R1 | KLC-S T7 BL.CHI UG.N.20007 AP. | 1 | S06 | 456 | 42 | NO | 55.85% | 0.4415 | 201.324 | 231.4069
1SDA062138R1 | KLC-S T7 BL.CHI UG.N.20008 AP. | 1 | S06 | 456 | 42 | NO | 55.85% | 0.4415 | 201.324 | 231.4069
1SDA062139R1 | KLC T7 BL.CHI RONIS AP.(PREDIS.) | 1 | S06 | 463 | 42 | NO | 55.85% | 0.4415 | 204.4145 | 234.9592
1SDA062140R1 | KLC T7 BL.CHI PROFALUX AP.(PREDIS.) | 1 | S06 | 463 | 42 | NO | 55.85% | 0.4415 | 204.4145 | 234.9592
1SDA062141R1 | KLC-D T7M BL.CHI DIV.AP. | 1 | S06 | 1032 | 42 | NO | 55.85% | 0.4415 | 455.628 | 523.7103
1SDA062142R1 | KLC-S T7M BL.CHI UG.N.20005 AP. | 1 | S06 | 1032 | 42 | NO | 55.85% | 0.4415 | 455.628 | 523.7103
1SDA062143R1 | KLC-S T7M BL.CHI UG.N.20006 AP. | 1 | S06 | 1019 | 42 | NO | 55.85% | 0.4415 | 449.8885 | 517.1132
1SDA062144R1 | KLC-S T7M BL.CHI UG.N.20007 AP. | 1 | S06 | 1019 | 42 | NO | 55.85% | 0.4415 | 449.8885 | 517.1132
1SDA062145R1 | KLC-S T7M BL.CHI UG.N.20008 AP. | 1 | S06 | 1019 | 42 | NO | 55.85% | 0.4415 | 449.8885 | 517.1132
1SDA062146R1 | KLC T7M BL.CHI RONIS-PROFALUX AP.(PRED) | 1 | S06 | 1019 | 42 | NO | 55.85% | 0.4415 | 449.8885 | 517.1132
1SDA062147R1 | KLC X1 BL.CHI CASTELL (PREDIS.) | 1 | S06 | 961 | 42 | NO | 55.85% | 0.4415 | 424.2815 | 487.6799
1SDA062148R1 | KLC X1 BL.CHI KIRK (PREDIS.) | 1 | S06 | 961 | 42 | NO | 55.85% | 0.4415 | 424.2815 | 487.6799
1SDA062149R1 | KLC X1 BL.CHI RONIS-PROFALUX AP.(PREDIS) | 1 | S06 | 961 | 42 | NO | 55.85% | 0.4415 | 424.2815 | 487.6799
1SDA062150R1 | PLL T7 BLOCCO LUCCH.IN APERTO | 1 | S06 | 817 | 42 | NO | 55.85% | 0.4415 | 360.7055 | 414.604
1SDA062153R1 | KLF-D-FP BL.INS/SEZ CHIA. DIV.T7-T7M-X1 | 1 | S06 | 973 | 42 | NO | 55.85% | 0.4415 | 429.5795 | 493.7695
1SDA062154R1 | KLF-S-FP BL.INS/SEZ.CHIA.20005 T7-T7M-X1 | 1 | S06 | 973 | 42 | NO | 55.85% | 0.4415 | 429.5795 | 493.7695
1SDA062155R1 | KLF-S-FP BL.INS/SEZ.CHIA.20006 T7-T7M-X1 | 1 | S06 | 961 | 42 | NO | 55.85% | 0.4415 | 424.2815 | 487.6799
1SDA062156R1 | KLF-S-FP BL.INS/SEZ.CHIA.20007 T7-T7M-X1 | 1 | S06 | 961 | 42 | NO | 55.85% | 0.4415 | 424.2815 | 487.6799
1SDA062157R1 | KLF-S-FP BL.INS/SEZ.CHIA.20008 T7-T7M-X1 | 1 | S06 | 961 | 42 | NO | 55.85% | 0.4415 | 424.2815 | 487.6799
1SDA062158R1 | ACCESSORIO BLOCCO POS.ESTRATTO T7-T7M-X1 | 1 | S06 | 165 | 42 | NO | 55.85% | 0.4415 | 72.8475 | 83.7328
1SDA062159R1 | BLOCCO MECC.PORTA CELLA A CAVI T7-T7M-X1 | 1 | S06 | 799 | 42 | NO | 55.85% | 0.4415 | 352.7585 | 405.4695
1SDA062160R1 | CONTAMANOVRE MECCANICO T7M-X1 | 1 | S06 | 3998 | 42 | NO | 55.85% | 0.4415 | 1765.117 | 2028.8701
1SDA062161R1 | PROTEZIONE IP54 T7M-X1 | 1 | S06 | 4777 | 42 | NO | 55.85% | 0.4415 | 2109.0455 | 2424.1902
1SDA062162R1 | KIT MP T7-T7M-X1 W 3p | 1 | S06 | 4347 | 42 | NO | 55.85% | 0.4415 | 1919.2005 | 2205.9776
1SDA062163R1 | KIT MP T7-T7M-X1 W 4p | 1 | S06 | 5794 | 42 | NO | 55.85% | 0.4415 | 2558.051 | 2940.2885
1SDA062164R1 | Bloque Izquierdo de contactos deslizantes para Interruptor X1 Extraible. | 1 | S06 | 504 | 42 | NO | 55.85% | 0.4415 | 222.516 | 255.7655
1SDA062165R1 | CONT.STRISC.ADAT.PM-BL.Cen. T7-T7M-X1 | 1 | S06 | 508 | 42 | NO | 55.85% | 0.4415 | 224.282 | 257.7954
1SDA062166R1 | CONT.STRISC.ADAT.PM-BL.LAT.Dx T7-T7M-X1 | 1 | S06 | 508 | 42 | NO | 55.85% | 0.4415 | 224.282 | 257.7954
1SDA062167R1 | CONT.STRISC.ADAT.PF-BL.LAT.Sx T7M-X1 | 1 | S06 | 1001 | 42 | NO | 55.85% | 0.4415 | 441.9415 | 507.9787
1SDA062168R1 | CONT.STRISC.ADAT.PF-BL.Cen. T7-T7M-X1 | 1 | S06 | 1001 | 42 | NO | 55.85% | 0.4415 | 441.9415 | 507.9787
1SDA062169R1 | CONT.STRISC.ADAT.PF-BL.LAT.Dx T7-T7M-X1 | 1 | S06 | 1001 | 42 | NO | 55.85% | 0.4415 | 441.9415 | 507.9787
1SDA062170R1 | Terminal electrica accesorio T7,T7M 1Pz | 1 | S06 | 127 | 42 | NO | 55.85% | 0.4415 | 56.0705 | 64.4489
1SDA062171R1 | KIT EF FP T7-T7M-X1 3pcs | 1 | S06 | 8138 | 42 | NO | 55.85% | 0.4415 | 3592.927 | 4129.8011
1SDA062172R1 | KIT EF FP T7-T7M-X1 4pcs | 1 | S06 | 10844 | 42 | NO | 55.85% | 0.4415 | 4787.626 | 5503.0184
1SDA062173R1 | X1N 630 PR331/P LI In=630A 3p F F | 1 | S06 | 66539 | 42 | NO | 55.85% | 0.4415 | 29376.9685 | 33766.6305
1SDA062174R1 | X1N 630 PR331/P LSI In=630A 3p F F | 1 | S06 | 71334 | 42 | NO | 55.85% | 0.4415 | 31493.961 | 36199.9552
1SDA062175R1 | X1N 630 PR331/P LSIG In=630A 3p F F | 1 | S06 | 84284 | 42 | NO | 55.85% | 0.4415 | 37211.386 | 42771.708
1SDA062176R1 | X1N 630 PR332/P LI In=630A 3p F F | 1 | S06 | 69843 | 42 | NO | 55.85% | 0.4415 | 30835.6845 | 35443.3155
1SDA062177R1 | X1N 630 PR332/P LSI In=630A 3p F F | 1 | S06 | 74586 | 42 | NO | 55.85% | 0.4415 | 32929.719 | 37850.2517
1SDA062178R1 | X1N 630 PR332/P LSIG In=630A 3p F F | 1 | S06 | 92026 | 42 | NO | 55.85% | 0.4415 | 40629.479 | 46700.5506
1SDA062180R1 | X1N 630 PR333/P LSI In=630A 3p F F | 1 | S06 | 130728 | 42 | NO | 55.85% | 0.4415 | 57716.412 | 66340.7034
1SDA062181R1 | X1N 630 PR333/P LSIG In=630A 3p F F | 1 | S06 | 132844 | 42 | NO | 55.85% | 0.4415 | 58650.626 | 67414.5126
1SDA062182R1 | X1N 630 PR331/P LI In=630A 4p F F | 1 | S06 | 82534 | 42 | NO | 55.85% | 0.4415 | 36438.761 | 41883.6333
1SDA062183R1 | X1N 630 PR331/P LSI In=630A 4p F F | 1 | S06 | 87324 | 42 | NO | 55.85% | 0.4415 | 38553.546 | 44314.4207
1SDA062184R1 | X1N 630 PR331/P LSIG In=630A 4p F F | 1 | S06 | 100282 | 42 | NO | 55.85% | 0.4415 | 44274.503 | 50890.2333
1SDA062185R1 | X1N 630 PR332/P LI In=630A 4p F F | 1 | S06 | 85835 | 42 | NO | 55.85% | 0.4415 | 37896.1525 | 43558.796
1SDA062186R1 | X1N 630 PR332/P LSI In=630A 4p F F | 1 | S06 | 90577 | 42 | NO | 55.85% | 0.4415 | 39989.7455 | 45965.2247
1SDA062187R1 | X1N 630 PR332/P LSIG In=630A 4p F F | 1 | S06 | 108021 | 42 | NO | 55.85% | 0.4415 | 47691.2715 | 54817.5534
1SDA062189R1 | X1N 630 PR333/P LSI In=630A 4p F F | 1 | S06 | 146725 | 42 | NO | 55.85% | 0.4415 | 64779.0875 | 74458.7213
1SDA062190R1 | X1N 630 PR333/P LSIG In=630A 4p F F | 1 | S06 | 148834 | 42 | NO | 55.85% | 0.4415 | 65710.211 | 75528.9782
1SDA062191R1 | X1N 630 PR331/P LI In=630A 3p W MP | 1 | S06 | 71084 | 42 | NO | 55.85% | 0.4415 | 31383.586 | 36073.0874
1SDA062192R1 | X1N 630 PR331/P LSI In=630A 3p W MP | 1 | S06 | 75880 | 42 | NO | 55.85% | 0.4415 | 33501.02 | 38506.9195
1SDA062193R1 | X1N 630 PR331/P LSIG In=630A 3p W MP | 1 | S06 | 88833 | 42 | NO | 55.85% | 0.4415 | 39219.7695 | 45080.1948
1SDA062194R1 | X1N 630 PR332/P LI In=630A 3p W MP | 1 | S06 | 74392 | 42 | NO | 55.85% | 0.4415 | 32844.068 | 37751.8023
1SDA062195R1 | X1N 630 PR332/P LSI In=630A 3p W MP | 1 | S06 | 79134 | 42 | NO | 55.85% | 0.4415 | 34937.661 | 40158.231
1SDA062196R1 | X1N 630 PR332/P LSIG In=630A 3p W MP | 1 | S06 | 96574 | 42 | NO | 55.85% | 0.4415 | 42637.421 | 49008.5299
1SDA062198R1 | X1N 630 PR333/P LSI In=630A 3p W MP | 1 | S06 | 135278 | 42 | NO | 55.85% | 0.4415 | 59725.237 | 68649.6977
1SDA062199R1 | X1N 630 PR333/P LSIG In=630A 3p W MP | 1 | S06 | 137390 | 42 | NO | 55.85% | 0.4415 | 60657.685 | 69721.477
1SDA062200R1 | X1N 630 PR331/P LI In=630A 4p W MP | 1 | S06 | 88597 | 42 | NO | 55.85% | 0.4415 | 39115.5755 | 44960.4316
1SDA062201R1 | X1N 630 PR331/P LSI In=630A 4p W MP | 1 | S06 | 93391 | 42 | NO | 55.85% | 0.4415 | 41232.1265 | 47393.2489
1SDA062202R1 | X1N 630 PR331/P LSIG In=630A 4p W MP | 1 | S06 | 106342 | 42 | NO | 55.85% | 0.4415 | 46949.993 | 53965.5092
1SDA062203R1 | X1N 630 PR332/P LI In=630A 4p W MP | 1 | S06 | 91902 | 42 | NO | 55.85% | 0.4415 | 40574.733 | 46637.6241
1SDA062204R1 | X1N 630 PR332/P LSI In=630A 4p W MP | 1 | S06 | 96644 | 42 | NO | 55.85% | 0.4415 | 42668.326 | 49044.0529
1SDA062205R1 | X1N 630 PR332/P LSIG In=630A 4p W MP | 1 | S06 | 114081 | 42 | NO | 55.85% | 0.4415 | 50366.7615 | 57892.8293
1SDA062207R1 | X1N 630 PR333/P LSI In=630A 4p W MP | 1 | S06 | 152786 | 42 | NO | 55.85% | 0.4415 | 67455.019 | 77534.5046
1SDA062208R1 | X1N 630 PR333/P LSIG In=630A 4p W MP | 1 | S06 | 154903 | 42 | NO | 55.85% | 0.4415 | 68389.6745 | 78608.8213
1SDA062209R1 | X1L 630 PR331/P LI In=630A 3p F F | 1 | S06 | 71700 | 42 | NO | 55.85% | 0.4415 | 31655.55 | 36385.6897
1SDA062211R1 | X1L 630 PR331/P LSIG In=630A 3p F F | 1 | S06 | 89451 | 42 | NO | 55.85% | 0.4415 | 39492.6165 | 45393.8121
1SDA062212R1 | X1L 630 PR332/P LI In=630A 3p F F | 1 | S06 | 75005 | 42 | NO | 55.85% | 0.4415 | 33114.7075 | 38062.8822
1SDA062214R1 | X1L 630 PR332/P LSIG In=630A 3p F F | 1 | S06 | 97187 | 42 | NO | 55.85% | 0.4415 | 42908.0605 | 49319.6098
1SDA062217R1 | X1L 630 PR333/P LSIG In=630A 3p F F | 1 | S06 | 138006 | 42 | NO | 55.85% | 0.4415 | 60929.649 | 70034.0793
1SDA062218R1 | X1L 630 PR331/P LI In=630A 4p F F | 1 | S06 | 89240 | 42 | NO | 55.85% | 0.4415 | 39399.46 | 45286.7356
1SDA062220R1 | X1L 630 PR331/P LSIG In=630A 4p F F | 1 | S06 | 106989 | 42 | NO | 55.85% | 0.4415 | 47235.6435 | 54293.8431
1SDA062221R1 | X1L 630 PR332/P LI In=630A 4p F F | 1 | S06 | 92547 | 42 | NO | 55.85% | 0.4415 | 40859.5005 | 46964.9431
1SDA062223R1 | X1L 630 PR332/P LSIG In=630A 4p F F | 1 | S06 | 114730 | 42 | NO | 55.85% | 0.4415 | 50653.295 | 58222.1782
1SDA062226R1 | X1L 630 PR333/P LSIG In=630A 4p F F | 1 | S06 | 155546 | 42 | NO | 55.85% | 0.4415 | 68673.559 | 78935.1253
1SDA062227R1 | X1L 630 PR331/P LI In=630A 3p W MP | 1 | S06 | 76248 | 42 | NO | 55.85% | 0.4415 | 33663.492 | 38693.669
1SDA062229R1 | X1L 630 PR331/P LSIG In=630A 3p W MP | 1 | S06 | 93995 | 42 | NO | 55.85% | 0.4415 | 41498.7925 | 47699.7615
1SDA062230R1 | X1L 630 PR332/P LI In=630A 3p W MP | 1 | S06 | 79555 | 42 | NO | 55.85% | 0.4415 | 35123.5325 | 40371.8764
1SDA062232R1 | X1L 630 PR332/P LSIG In=630A 3p W MP | 1 | S06 | 101735 | 42 | NO | 55.85% | 0.4415 | 44916.0025 | 51627.5891
1SDA062235R1 | X1L 630 PR333/P LSIG In=630A 3p W MP | 1 | S06 | 142552 | 42 | NO | 55.85% | 0.4415 | 62936.708 | 72341.0437
1SDA062236R1 | X1L 630 PR331/P LI In=630A 4p W MP | 1 | S06 | 95308 | 42 | NO | 55.85% | 0.4415 | 42078.482 | 48366.0713
1SDA062238R1 | X1L 630 PR331/P LSIG In=630A 4p W MP | 1 | S06 | 113054 | 42 | NO | 55.85% | 0.4415 | 49913.341 | 57371.6563
1SDA062239R1 | X1L 630 PR332/P LI In=630A 4p W MP | 1 | S06 | 98617 | 42 | NO | 55.85% | 0.4415 | 43539.4055 | 50045.2937
1SDA062241R1 | X1L 630 PR332/P LSIG In=630A 4p W MP | 1 | S06 | 120794 | 42 | NO | 55.85% | 0.4415 | 53330.551 | 61299.4839
1SDA062244R1 | X1L 630 PR333/P LSIG In=630A 4p W MP | 1 | S06 | 161608 | 42 | NO | 55.85% | 0.4415 | 71349.932 | 82011.4161
1SDA062245R1 | X1B 800 PR331/P LI 3p F F | 1 | S06 | 67318 | 42 | NO | 55.85% | 0.4415 | 29720.897 | 34161.9506
1SDA062246R1 | X1B 800 PR331/P LSI In=800A 3p F F | 1 | S06 | 71363 | 42 | NO | 55.85% | 0.4415 | 31506.7645 | 36214.6718
1SDA062247R1 | X1B 800 PR331/P LSIG 3p F F | 1 | S06 | 85266 | 42 | NO | 55.85% | 0.4415 | 37644.939 | 43270.0448
1SDA062248R1 | X1B 800 PR332/P LI In=800A 3p F F | 1 | S06 | 69870 | 42 | NO | 55.85% | 0.4415 | 30847.605 | 35457.0172
1SDA062249R1 | X1B 800 PR332/P LSI In=800A 3p F F | 1 | S06 | 74612 | 42 | NO | 55.85% | 0.4415 | 32941.198 | 37863.446
1SDA062250R1 | X1B 800 PR332/P LSIG In=800A 3p F F | 1 | S06 | 92051 | 42 | NO | 55.85% | 0.4415 | 40640.5165 | 46713.2374
1SDA062252R1 | X1B 800 PR333/P LSI In=800A 3p F F | 1 | S06 | 130755 | 42 | NO | 55.85% | 0.4415 | 57728.3325 | 66354.4052
1SDA062253R1 | X1B 800 PR333/P LSIG In=800A 3p F F | 1 | S06 | 132867 | 42 | NO | 55.85% | 0.4415 | 58660.7805 | 67426.1845
1SDA062254R1 | X1B 800 PR331/P LI In=800A 4p F F | 1 | S06 | 82570 | 42 | NO | 55.85% | 0.4415 | 36454.655 | 41901.9023
1SDA062255R1 | X1B 800 PR331/P LSI In=800A 4p F F | 1 | S06 | 87364 | 42 | NO | 55.85% | 0.4415 | 38571.206 | 44334.7195
1SDA062256R1 | X1B 800 PR331/P LSIG In=800A 4p F F | 1 | S06 | 100315 | 42 | NO | 55.85% | 0.4415 | 44289.0725 | 50906.9799
1SDA062257R1 | X1B 800 PR332/P LI In=800A 4p F F | 1 | S06 | 85872 | 42 | NO | 55.85% | 0.4415 | 37912.488 | 43577.5724
1SDA062258R1 | X1B 800 PR332/P LSI In=800A 4p F F | 1 | S06 | 90613 | 42 | NO | 55.85% | 0.4415 | 40005.6395 | 45983.4937
1SDA062259R1 | X1B 800 PR332/P LSIG In=800A 4p F F | 1 | S06 | 108054 | 42 | NO | 55.85% | 0.4415 | 47705.841 | 54834.3
1SDA062261R1 | X1B 800 PR333/P LSI In=800A 4p F F | 1 | S06 | 146759 | 42 | NO | 55.85% | 0.4415 | 64794.0985 | 74475.9753
1SDA062262R1 | X1B 800 PR333/P LSIG In=800A 4p F F | 1 | S06 | 148874 | 42 | NO | 55.85% | 0.4415 | 65727.871 | 75549.277
1SDA062263R1 | X1B 800 PR331/P LI In=800A 3p W MP | 1 | S06 | 63293 | 42 | NO | 55.85% | 0.4415 | 27943.8595 | 32119.3787
1SDA062264R1 | X1B 800 PR331/P LSI In=800A 3p W MP | 1 | S06 | 75909 | 42 | NO | 55.85% | 0.4415 | 33513.8235 | 38521.6362
1SDA062265R1 | X1B 800 PR331/P LSIG In=800A 3p W MP | 1 | S06 | 80057 | 42 | NO | 55.85% | 0.4415 | 35345.1655 | 40626.627
1SDA062266R1 | X1B 800 PR332/P LI In=800A 3p W MP | 1 | S06 | 74418 | 42 | NO | 55.85% | 0.4415 | 32855.547 | 37764.9966
1SDA062267R1 | X1B 800 PR332/P LSI In=800A 3p W MP | 1 | S06 | 79159 | 42 | NO | 55.85% | 0.4415 | 34948.6985 | 40170.9178
1SDA062268R1 | X1B 800 PR332/P LSIG In=800A 3p W MP | 1 | S06 | 96602 | 42 | NO | 55.85% | 0.4415 | 42649.783 | 49022.7391
1SDA062270R1 | X1B 800 PR333/P LSI In=800A 3p W MP | 1 | S06 | 135303 | 42 | NO | 55.85% | 0.4415 | 59736.2745 | 68662.3845
1SDA062271R1 | X1B 800 PR333/P LSIG In=800A 3p W MP | 1 | S06 | 133647 | 42 | NO | 55.85% | 0.4415 | 59005.1505 | 67822.0121
1SDA062272R1 | X1B 800 PR331/P LI In=800A 4p W MP | 1 | S06 | 88632 | 42 | NO | 55.85% | 0.4415 | 39131.028 | 44978.1931
1SDA062273R1 | X1B 800 PR331/P LSI In=800A 4p W MP | 1 | S06 | 93428 | 42 | NO | 55.85% | 0.4415 | 41248.462 | 47412.0253
1SDA062274R1 | X1B 800 PR331/P LSIG In=800A 4p W MP | 1 | S06 | 106379 | 42 | NO | 55.85% | 0.4415 | 46966.3285 | 53984.2856
1SDA062275R1 | X1B 800 PR332/P LI In=800A 4p W MP | 1 | S06 | 91934 | 42 | NO | 55.85% | 0.4415 | 40588.861 | 46653.8632
1SDA062276R1 | X1B 800 PR332/P LSI In=800A 4p W MP | 1 | S06 | 96681 | 42 | NO | 55.85% | 0.4415 | 42684.6615 | 49062.8293
1SDA062277R1 | X1B 800 PR332/P LSIG In=800A 4p W MP | 1 | S06 | 114120 | 42 | NO | 55.85% | 0.4415 | 50383.98 | 57912.6207
1SDA062279R1 | X1B 800 PR333/P LSI In=800A 4p W MP | 1 | S06 | 152823 | 42 | NO | 55.85% | 0.4415 | 67471.3545 | 77553.281
1SDA062280R1 | X1B 800 PR333/P LSIG In=800A 4p W MP | 1 | S06 | 154933 | 42 | NO | 55.85% | 0.4415 | 68402.9195 | 78624.0454
1SDA062281R1 | X1N 800 PR331/P LI 3p F F | 1 | S06 | 68659 | 42 | NO | 55.85% | 0.4415 | 30312.9485 | 34842.4695
1SDA062282R1 | X1N 800 PR331/P LSI In=800A 3p F F | 1 | S06 | 72693 | 42 | NO | 55.85% | 0.4415 | 32093.9595 | 36889.6086
1SDA062283R1 | X1N 800 PR331/P LSIG 3p F F | 1 | S06 | 86614 | 42 | NO | 55.85% | 0.4415 | 38240.081 | 43954.1161
1SDA062284R1 | X1N 800 PR332/P LI In=800A 3p F F | 1 | S06 | 71198 | 42 | NO | 55.85% | 0.4415 | 31433.917 | 36130.9391
1SDA062285R1 | X1N 800 PR332/P LSI In=800A 3p F F | 1 | S06 | 75945 | 42 | NO | 55.85% | 0.4415 | 33529.7175 | 38539.9052
1SDA062286R1 | X1N 800 PR332/P LSIG In=800A 3p F F | 1 | S06 | 93386 | 42 | NO | 55.85% | 0.4415 | 41229.919 | 47390.7115
1SDA062288R1 | X1N 800 PR333/P LSI In=800A 3p F F | 1 | S06 | 132087 | 42 | NO | 55.85% | 0.4415 | 58316.4105 | 67030.3569
1SDA062289R1 | X1N 800 PR333/P LSIG 3p F F | 1 | S06 | 134201 | 42 | NO | 55.85% | 0.4415 | 59249.7415 | 68103.1511
1SDA062290R1 | X1N 800 PR331/P LI In=800A 4p F F | 1 | S06 | 84299 | 42 | NO | 55.85% | 0.4415 | 37218.0085 | 42779.3201
1SDA062291R1 | X1N 800 PR331/P LSI In=800A 4p F F | 1 | S06 | 89094 | 42 | NO | 55.85% | 0.4415 | 39335.001 | 45212.6448
1SDA062292R1 | X1N 800 PR331/P LSIG In=800A 4p F F | 1 | S06 | 102045 | 42 | NO | 55.85% | 0.4415 | 45052.8675 | 51784.9052
1SDA062293R1 | X1N 800 PR332/P LI In=800A 4p F F | 1 | S06 | 87603 | 42 | NO | 55.85% | 0.4415 | 38676.7245 | 44456.0052
1SDA062294R1 | X1N 800 PR332/P LSI In=800A 4p F F | 1 | S06 | 92349 | 42 | NO | 55.85% | 0.4415 | 40772.0835 | 46864.4638
1SDA062295R1 | X1N 800 PR332/P LSIG In=800A 4p F F | 1 | S06 | 109785 | 42 | NO | 55.85% | 0.4415 | 48470.0775 | 55712.7328
1SDA062297R1 | X1N 800 PR333/P LSI In=800A 4p F F | 1 | S06 | 148485 | 42 | NO | 55.85% | 0.4415 | 65556.1275 | 75351.8707
1SDA062298R1 | X1N 800 PR333/P LSIG In=800A 4p F F | 1 | S06 | 150599 | 42 | NO | 55.85% | 0.4415 | 66489.4585 | 76424.6649
1SDA062299R1 | X1N 800 PR331/P LI In=800A 3p W MP | 1 | S06 | 64757 | 42 | NO | 55.85% | 0.4415 | 28590.2155 | 32862.3167
1SDA062300R1 | X1N 800 PR331/P LSI In=800A 3p W MP | 1 | S06 | 77238 | 42 | NO | 55.85% | 0.4415 | 34100.577 | 39196.0655
1SDA062301R1 | X1N 800 PR331/P LSIG 3p F F | 1 | S06 | 81658 | 42 | NO | 55.85% | 0.4415 | 36052.007 | 41439.0885
1SDA062302R1 | X1N 800 PR332/P LI In=800A 3p W MP | 1 | S06 | 75746 | 42 | NO | 55.85% | 0.4415 | 33441.859 | 38438.9184
1SDA062303R1 | X1N 800 PR332/P LSI In=800A 3p W MP | 1 | S06 | 80492 | 42 | NO | 55.85% | 0.4415 | 35537.218 | 40847.377
1SDA062304R1 | X1N 800 PR332/P LSIG In=800A 3p W MP | 1 | S06 | 97929 | 42 | NO | 55.85% | 0.4415 | 43235.6535 | 49696.1534
1SDA062306R1 | X1N 800 PR333/P LSI In=800A 3p W MP | 1 | S06 | 136634 | 42 | NO | 55.85% | 0.4415 | 60323.911 | 69337.8287
1SDA062307R1 | X1N 800 PR333/P LSIG In=800A 3p W MP | 1 | S06 | 136317 | 42 | NO | 55.85% | 0.4415 | 60183.9555 | 69176.9603
1SDA062308R1 | X1N 800 PR331/P LI In=800A 4p W MP | 1 | S06 | 90362 | 42 | NO | 55.85% | 0.4415 | 39894.823 | 45856.1184
1SDA062309R1 | X1N 800 PR331/P LSI In=800A 4p W MP | 1 | S06 | 95159 | 42 | NO | 55.85% | 0.4415 | 42012.6985 | 48290.458
1SDA062310R1 | X1N 800 PR331/P LSIG In=800A 4p W MP | 1 | S06 | 108107 | 42 | NO | 55.85% | 0.4415 | 47729.2405 | 54861.196
1SDA062311R1 | X1N 800 PR332/P LI In=800A 4p W MP | 1 | S06 | 93663 | 42 | NO | 55.85% | 0.4415 | 41352.2145 | 47531.281
1SDA062312R1 | X1N 800 PR332/P LSI In=800A 4p W MP | 1 | S06 | 98411 | 42 | NO | 55.85% | 0.4415 | 43448.4565 | 49940.7546
1SDA062313R1 | X1N 800 PR332/P LSIG In=800A 4p W MP | 1 | S06 | 115853 | 42 | NO | 55.85% | 0.4415 | 51149.0995 | 58792.0684
1SDA062315R1 | X1N 800 PR333/P LSI In=800A 4p W MP | 1 | S06 | 154551 | 42 | NO | 55.85% | 0.4415 | 68234.2665 | 78430.1914
1SDA062316R1 | X1N 800 PR333/P LSIG In=800A 4p W MP | 1 | S06 | 156666 | 42 | NO | 55.85% | 0.4415 | 69168.039 | 79503.4931
1SDA062317R1 | X1L 800 PR331/P LI In=800A 3p F F | 1 | S06 | 73165 | 42 | NO | 55.85% | 0.4415 | 32302.3475 | 37129.1351
1SDA062319R1 | X1L 800 PR331/P LSIG In=800A 3p F F | 1 | S06 | 90911 | 42 | NO | 55.85% | 0.4415 | 40137.2065 | 46134.7201
1SDA062320R1 | X1L 800 PR332/P LI In=800A 3p F F | 1 | S06 | 76468 | 42 | NO | 55.85% | 0.4415 | 33760.622 | 38805.3126
1SDA062322R1 | X1L 800 PR332/P LSIG In=800A 3p F F | 1 | S06 | 98649 | 42 | NO | 55.85% | 0.4415 | 43553.5335 | 50061.5328
1SDA062325R1 | X1L 800 PR333/P LSIG In=800A 3p F F | 1 | S06 | 139468 | 42 | NO | 55.85% | 0.4415 | 61575.122 | 70776.0023
1SDA062326R1 | X1L 800 PR331/P LI In=800A 4p F F | 1 | S06 | 91149 | 42 | NO | 55.85% | 0.4415 | 40242.2835 | 46255.4983
1SDA062328R1 | X1L 800 PR331/P LSIG In=800A 4p F F | 1 | S06 | 108892 | 42 | NO | 55.85% | 0.4415 | 48075.818 | 55259.5609
1SDA062329R1 | X1L 800 PR332/P LI In=800A 4p F F | 1 | S06 | 94450 | 42 | NO | 55.85% | 0.4415 | 41699.675 | 47930.6609
1SDA062331R1 | X1L 800 PR332/P LSIG In=800A 4p F F | 1 | S06 | 116636 | 42 | NO | 55.85% | 0.4415 | 51494.794 | 59189.4184
1SDA062334R1 | X1L 800 PR333/P LSIG In=800A 4p F F | 1 | S06 | 157448 | 42 | NO | 55.85% | 0.4415 | 69513.292 | 79900.3356
1SDA062335R1 | X1L 800 PR331/P LI In=800A 3p W MP | 1 | S06 | 77713 | 42 | NO | 55.85% | 0.4415 | 34310.2895 | 39437.1144
1SDA062337R1 | X1L 800 PR331/P LSIG In=800A 3p W MP | 1 | S06 | 95457 | 42 | NO | 55.85% | 0.4415 | 42144.2655 | 48441.6845
1SDA062338R1 | X1L 800 PR332/P LI In=800A 3p W MP | 1 | S06 | 81015 | 42 | NO | 55.85% | 0.4415 | 35768.1225 | 41112.7845
1SDA062340R1 | X1L 800 PR332/P LSIG In=800A 3p W MP | 1 | S06 | 103198 | 42 | NO | 55.85% | 0.4415 | 45561.917 | 52370.0195
1SDA062343R1 | X1L 800 PR333/P LSIG In=800A 3p W MP | 1 | S06 | 144018 | 42 | NO | 55.85% | 0.4415 | 63583.947 | 73084.9966
1SDA062344R1 | X1L 800 PR331/P LI In=800A 4p W MP | 1 | S06 | 97210 | 42 | NO | 55.85% | 0.4415 | 42918.215 | 49331.2816
1SDA062346R1 | X1L 800 PR331/P LSIG In=800A 4p W MP | 1 | S06 | 114956 | 42 | NO | 55.85% | 0.4415 | 50753.074 | 58336.8667
1SDA062347R1 | X1L 800 PR332/P LI In=800A 4p W MP | 1 | S06 | 100513 | 42 | NO | 55.85% | 0.4415 | 44376.4895 | 51007.4592
1SDA062349R1 | X1L 800 PR332/P LSIG In=800A 4p W MP | 1 | S06 | 122695 | 42 | NO | 55.85% | 0.4415 | 54169.8425 | 62264.1868
1SDA062352R1 | X1L 800 PR333/P LSIG In=800A 4p W MP | 1 | S06 | 163516 | 42 | NO | 55.85% | 0.4415 | 72192.314 | 82979.6713
1SDA062353R1 | X1B 1000 PR331/P LI In=1000A 3p F F | 1 | S06 | 75591 | 42 | NO | 55.85% | 0.4415 | 33373.4265 | 38360.2603
1SDA062354R1 | X1B 1000 PR331/P LSI In=1000A 3p F F | 1 | S06 | 79543 | 42 | NO | 55.85% | 0.4415 | 35118.2345 | 40365.7868
1SDA062355R1 | X1B 1000 PR331/P LSIG 3p F F | 1 | S06 | 93541 | 42 | NO | 55.85% | 0.4415 | 41298.3515 | 47469.3695
1SDA062356R1 | X1B 1000 PR332/P LI In=1000A 3p F F | 1 | S06 | 78049 | 42 | NO | 55.85% | 0.4415 | 34458.6335 | 39607.6247
1SDA062357R1 | X1B 1000 PR332/P LSI In=1000A 3p F F | 1 | S06 | 82797 | 42 | NO | 55.85% | 0.4415 | 36554.8755 | 42017.0983
1SDA062358R1 | X1B 1000 PR332/P LSIG In=1000A 3p F F | 1 | S06 | 100236 | 42 | NO | 55.85% | 0.4415 | 44254.194 | 50866.8897
1SDA062360R1 | X1B 1000 PR333/P LSI In=1000A 3p F F | 1 | S06 | 138939 | 42 | NO | 55.85% | 0.4415 | 61341.5685 | 70507.55
1SDA062361R1 | X1B 1000 PR333/P LSIG In=1000A 3p F F | 1 | S06 | 141053 | 42 | NO | 55.85% | 0.4415 | 62274.8995 | 71580.3443
1SDA062362R1 | X1B 1000 PR331/P LI In=1000A 4p F F | 1 | S06 | 93203 | 42 | NO | 55.85% | 0.4415 | 41149.1245 | 47297.8443
1SDA062363R1 | X1B 1000 PR331/P LSI In=1000A 4p F F | 1 | S06 | 98000 | 42 | NO | 55.85% | 0.4415 | 43267 | 49732.1839
1SDA062364R1 | X1B 1000 PR331/P LSIG In=1000A 4p F F | 1 | S06 | 110951 | 42 | NO | 55.85% | 0.4415 | 48984.8665 | 56304.4443
1SDA062365R1 | X1B 1000 PR332/P LI In=1000A 4p F F | 1 | S06 | 96509 | 42 | NO | 55.85% | 0.4415 | 42608.7235 | 48975.5443
1SDA062366R1 | X1B 1000 PR332/P LSI In=1000A 4p F F | 1 | S06 | 101251 | 42 | NO | 55.85% | 0.4415 | 44702.3165 | 51381.973
1SDA062367R1 | X1B 1000 PR332/P LSIG In=1000A 4p F F | 1 | S06 | 118691 | 42 | NO | 55.85% | 0.4415 | 52402.0765 | 60232.2718
1SDA062369R1 | X1B 1000 PR333/P LSI In=1000A 4p F F | 1 | S06 | 157397 | 42 | NO | 55.85% | 0.4415 | 69490.7755 | 79874.4546
1SDA062370R1 | X1B 1000 PR333/P LSIG In=1000A 4p F F | 1 | S06 | 159509 | 42 | NO | 55.85% | 0.4415 | 70423.2235 | 80946.2339
1SDA062371R1 | X1B 1000 PR331/P LI In=1000A 3p W MP | 1 | S06 | 80193 | 42 | NO | 55.85% | 0.4415 | 35405.2095 | 40695.6431
1SDA062372R1 | X1B 1000 PR331/P LSI In=1000A 3p W MP | 1 | S06 | 84089 | 42 | NO | 55.85% | 0.4415 | 37125.2935 | 42672.7511
1SDA062373R1 | X1B 1000 PR331/P LSIG In=1000A 3p W MP | 1 | S06 | 96020 | 42 | NO | 55.85% | 0.4415 | 42392.83 | 48727.3908
1SDA062374R1 | X1B 1000 PR332/P LI In=1000A 3p W MP | 1 | S06 | 82602 | 42 | NO | 55.85% | 0.4415 | 36468.783 | 41918.1414
1SDA062375R1 | X1B 1000 PR332/P LSI In=1000A 3p W MP | 1 | S06 | 87346 | 42 | NO | 55.85% | 0.4415 | 38563.259 | 44325.5851
1SDA062376R1 | X1B 1000 PR332/P LSIG In=1000A 3p W MP | 1 | S06 | 104786 | 42 | NO | 55.85% | 0.4415 | 46263.019 | 53175.8839
1SDA062378R1 | X1B 1000 PR333/P LSI In=1000A 3p W MP | 1 | S06 | 143482 | 42 | NO | 55.85% | 0.4415 | 63347.303 | 72812.992
1SDA062379R1 | X1B 1000 PR333/P LSIG In=1000A 3p W MP | 1 | S06 | 145596 | 42 | NO | 55.85% | 0.4415 | 64280.634 | 73885.7862
1SDA062380R1 | X1B 1000 PR331/P LI In=1000A 4p W MP | 1 | S06 | 99272 | 42 | NO | 55.85% | 0.4415 | 43828.588 | 50377.6874
1SDA062381R1 | X1B 1000 PR331/P LSI In=1000A 4p W MP | 1 | S06 | 104065 | 42 | NO | 55.85% | 0.4415 | 45944.6975 | 52809.9971
1SDA062382R1 | X1B 1000 PR331/P LSIG In=1000A 4p W MP | 1 | S06 | 117019 | 42 | NO | 55.85% | 0.4415 | 51663.8885 | 59383.7799
1SDA062383R1 | X1B 1000 PR332/P LI In=1000A 4p W MP | 1 | S06 | 102572 | 42 | NO | 55.85% | 0.4415 | 45285.538 | 52052.3425
1SDA062384R1 | X1B 1000 PR332/P LSI In=1000A 4p W MP | 1 | S06 | 107314 | 42 | NO | 55.85% | 0.4415 | 47379.131 | 54458.7713
1SDA062385R1 | X1B 1000 PR332/P LSIG In=1000A 4p W MP | 1 | S06 | 124756 | 42 | NO | 55.85% | 0.4415 | 55079.774 | 63310.0851
1SDA062387R1 | X1B 1000 PR333/P LSI In=1000A 4p W MP | 1 | S06 | 163462 | 42 | NO | 55.85% | 0.4415 | 72168.473 | 82952.2678
1SDA062388R1 | X1B 1000 PR333/P LSIG In=1000A 4p W MP | 1 | S06 | 165576 | 42 | NO | 55.85% | 0.4415 | 73101.804 | 84025.0621
1SDA062389R1 | X1N 1000 PR331/P LI 3p F F | 1 | S06 | 77108 | 42 | NO | 55.85% | 0.4415 | 34043.182 | 39130.0943
1SDA062390R1 | X1N 1000 PR331/P LSI In=1000A 3p F F | 1 | S06 | 81038 | 42 | NO | 55.85% | 0.4415 | 35778.277 | 41124.4563
1SDA062391R1 | X1N 1000 PR331/P LSIG 3p F F | 1 | S06 | 95056 | 42 | NO | 55.85% | 0.4415 | 41967.224 | 48238.1885
1SDA062392R1 | X1N 1000 PR332/P LI In=1000A 3p F F | 1 | S06 | 79546 | 42 | NO | 55.85% | 0.4415 | 35119.559 | 40367.3092
1SDA062393R1 | X1N 1000 PR332/P LSI In=1000A 3p F F | 1 | S06 | 84291 | 42 | NO | 55.85% | 0.4415 | 37214.4765 | 42775.2603
1SDA062394R1 | X1N 1000 PR332/P LSIG In=1000A 3p F F | 1 | S06 | 101728 | 42 | NO | 55.85% | 0.4415 | 44912.912 | 51624.0368
1SDA062396R1 | X1N 1000 PR333/P LSI In=1000A 3p F F | 1 | S06 | 140431 | 42 | NO | 55.85% | 0.4415 | 62000.2865 | 71264.6971
1SDA062397R1 | X1N 1000 PR333/P LSIG In=1000A 3p F F | 1 | S06 | 142549 | 42 | NO | 55.85% | 0.4415 | 62935.3835 | 72339.5213
1SDA062398R1 | X1N 1000 PR331/P LI In=1000A 4p F F | 1 | S06 | 95150 | 42 | NO | 55.85% | 0.4415 | 42008.725 | 48285.8908
1SDA062399R1 | X1N 1000 PR331/P LSI In=1000A 4p F F | 1 | S06 | 99946 | 42 | NO | 55.85% | 0.4415 | 44126.159 | 50719.723
1SDA062400R1 | X1N 1000 PR331/P LSIG In=1000A 4p F F | 1 | S06 | 112898 | 42 | NO | 55.85% | 0.4415 | 49844.467 | 57292.4908
1SDA062401R1 | X1N 1000 PR332/P LI In=1000A 4p F F | 1 | S06 | 98453 | 42 | NO | 55.85% | 0.4415 | 43466.9995 | 49962.0684
1SDA062402R1 | X1N 1000 PR332/P LSI In=1000A 4p F F | 1 | S06 | 103195 | 42 | NO | 55.85% | 0.4415 | 45560.5925 | 52368.4971
1SDA062403R1 | X1N 1000 PR332/P LSIG In=1000A 4p F F | 1 | S06 | 120634 | 42 | NO | 55.85% | 0.4415 | 53259.911 | 61218.2885
1SDA062405R1 | X1N 1000 PR333/P LSI In=1000A 4p F F | 1 | S06 | 159337 | 42 | NO | 55.85% | 0.4415 | 70347.2855 | 80858.9489
1SDA062406R1 | X1N 1000 PR333/P LSIG In=1000A 4p F F | 1 | S06 | 161455 | 42 | NO | 55.85% | 0.4415 | 71282.3825 | 81933.773
1SDA062407R1 | X1N 1000 PR331/P LI In=1000A 3p W MP | 1 | S06 | 81703 | 42 | NO | 55.85% | 0.4415 | 36071.8745 | 41461.9247
1SDA062408R1 | X1N 1000 PR331/P LSI In=1000A 3p W MP | 1 | S06 | 85587 | 42 | NO | 55.85% | 0.4415 | 37786.6605 | 43432.9431
1SDA062409R1 | X1N 1000 PR331/P LSIG 3p F F | 1 | S06 | 99654 | 42 | NO | 55.85% | 0.4415 | 43997.241 | 50571.5414
1SDA062410R1 | X1N 1000 PR332/P LI In=1000A 3p W MP | 1 | S06 | 84095 | 42 | NO | 55.85% | 0.4415 | 37127.9425 | 42675.796
1SDA062411R1 | X1N 1000 PR332/P LSI In=1000A 3p W MP | 1 | S06 | 88836 | 42 | NO | 55.85% | 0.4415 | 39221.094 | 45081.7172
1SDA062412R1 | X1N 1000 PR332/P LSIG In=1000A 3p W MP | 1 | S06 | 106277 | 42 | NO | 55.85% | 0.4415 | 46921.2955 | 53932.5236
1SDA062414R1 | X1N 1000 PR333/P LSI In=1000A 3p W MP | 1 | S06 | 144980 | 42 | NO | 55.85% | 0.4415 | 64008.67 | 73573.1839
1SDA062415R1 | X1N 1000 PR333/P LSIG In=1000A 3p W MP | 1 | S06 | 147096 | 42 | NO | 55.85% | 0.4415 | 64942.884 | 74646.9931
1SDA062416R1 | X1N 1000 PR331/P LI In=1000A 4p W MP | 1 | S06 | 101213 | 42 | NO | 55.85% | 0.4415 | 44685.5395 | 51362.6891
1SDA062417R1 | X1N 1000 PR331/P LSI In=1000A 4p W MP | 1 | S06 | 106005 | 42 | NO | 55.85% | 0.4415 | 46801.2075 | 53794.4914
1SDA062418R1 | X1N 1000 PR331/P LSIG In=1000A 4p W MP | 1 | S06 | 118956 | 42 | NO | 55.85% | 0.4415 | 52519.074 | 60366.7517
1SDA062419R1 | X1N 1000 PR332/P LI In=1000A 4p W MP | 1 | S06 | 104516 | 42 | NO | 55.85% | 0.4415 | 46143.814 | 53038.8667
1SDA062420R1 | X1N 1000 PR332/P LSI In=1000A 4p W MP | 1 | S06 | 109262 | 42 | NO | 55.85% | 0.4415 | 48239.173 | 55447.3253
1SDA062421R1 | X1N 1000 PR332/P LSIG In=1000A 4p W MP | 1 | S06 | 126699 | 42 | NO | 55.85% | 0.4415 | 55937.6085 | 64296.1017
1SDA062423R1 | X1N 1000 PR333/P LSI In=1000A 4p W MP | 1 | S06 | 165400 | 42 | NO | 55.85% | 0.4415 | 73024.1 | 83935.7471
1SDA062424R1 | X1N 1000 PR333/P LSIG In=1000A 4p W MP | 1 | S06 | 167512 | 42 | NO | 55.85% | 0.4415 | 73956.548 | 85007.5264
1SDA062425R1 | X1L 1000 PR331/P LI In=1000A 3p F F | 1 | S06 | 82155 | 42 | NO | 55.85% | 0.4415 | 36271.4325 | 41691.3017
1SDA062427R1 | X1L 1000 PR331/P LSIG In=1000A 3p F F | 1 | S06 | 99904 | 42 | NO | 55.85% | 0.4415 | 44107.616 | 50698.4092
1SDA062428R1 | X1L 1000 PR332/P LI In=1000A 3p F F | 1 | S06 | 85462 | 42 | NO | 55.85% | 0.4415 | 37731.473 | 43369.5092
1SDA062430R1 | X1L 1000 PR332/P LSIG In=1000A 3p F F | 1 | S06 | 107645 | 42 | NO | 55.85% | 0.4415 | 47525.2675 | 54626.7443
1SDA062433R1 | X1L 1000 PR333/P LSIG In=1000A 3p F F | 1 | S06 | 148464 | 42 | NO | 55.85% | 0.4415 | 65546.856 | 75341.2138
1SDA062434R1 | X1L 1000 PR331/P LI In=1000A 4p F F | 1 | S06 | 102838 | 42 | NO | 55.85% | 0.4415 | 45402.977 | 52187.3299
1SDA062436R1 | X1L 1000 PR331/P LSIG In=1000A 4p F F | 1 | S06 | 120581 | 42 | NO | 55.85% | 0.4415 | 53236.5115 | 61191.3925
1SDA062437R1 | X1L 1000 PR332/P LI In=1000A 4p F F | 1 | S06 | 106140 | 42 | NO | 55.85% | 0.4415 | 46860.81 | 53863
1SDA062439R1 | X1L 1000 PR332/P LSIG In=1000A 4p F F | 1 | S06 | 128322 | 42 | NO | 55.85% | 0.4415 | 56654.163 | 65119.7276
1SDA062445R1 | X1L 1000 PR331/P LSIG 3p F F | 1 | S06 | 104452 | 42 | NO | 55.85% | 0.4415 | 46115.558 | 53006.3885
1SDA062446R1 | X1L 1000 PR332/P LI In=1000A 3p W MP | 1 | S06 | 90007 | 42 | NO | 55.85% | 0.4415 | 39738.0905 | 45675.9661
1SDA062448R1 | X1L 1000 PR332/P LSIG In=1000A 3p W MP | 1 | S06 | 112192 | 42 | NO | 55.85% | 0.4415 | 49532.768 | 56934.2161
1SDA062451R1 | X1L 1000 PR333/P LSIG In=1000A 3p W MP | 1 | S06 | 153009 | 42 | NO | 55.85% | 0.4415 | 67553.4735 | 77647.6707
1SDA062452R1 | X1L 1000 PR331/P LI In=1000A 4p W MP | 1 | S06 | 108902 | 42 | NO | 55.85% | 0.4415 | 48080.233 | 55264.6356
1SDA062454R1 | X1L 1000 PR331/P LSIG In=1000A 4p W MP | 1 | S06 | 126645 | 42 | NO | 55.85% | 0.4415 | 55913.7675 | 64268.6983
1SDA062455R1 | X1L 1000 PR332/P LI In=1000A 4p W MP | 1 | S06 | 112204 | 42 | NO | 55.85% | 0.4415 | 49538.066 | 56940.3057
1SDA062457R1 | X1L 1000 PR332/P LSIG In=1000A 4p W MP | 1 | S06 | 134386 | 42 | NO | 55.85% | 0.4415 | 59331.419 | 68197.0333
1SDA062460R1 | X1L 1000 PR333/P LSIG In=1000A 4p W MP | 1 | S06 | 175208 | 42 | NO | 55.85% | 0.4415 | 77354.332 | 88913.0253
1SDA062461R1 | X1B 1250 PR331/P LI In=1250A 3p F F | 1 | S06 | 80314 | 42 | NO | 55.85% | 0.4415 | 35458.631 | 40757.0471
1SDA062462R1 | X1B 1250 PR331/P LSI In=1250A 3p F F | 1 | S06 | 84208 | 42 | NO | 55.85% | 0.4415 | 37177.832 | 42733.1402
1SDA062463R1 | X1B 1250 PR331/P LSIG 3p F F | 1 | S06 | 98262 | 42 | NO | 55.85% | 0.4415 | 43382.673 | 49865.1414
1SDA062464R1 | X1B 1250 PR332/P LI In=1250A 3p F F | 1 | S06 | 82719 | 42 | NO | 55.85% | 0.4415 | 36520.4385 | 41977.5155
1SDA062465R1 | X1B 1250 PR332/P LSI In=1250A 3p F F | 1 | S06 | 87460 | 42 | NO | 55.85% | 0.4415 | 38613.59 | 44383.4368
1SDA062466R1 | X1B 1250 PR332/P LSIG In=1250A 3p F F | 1 | S06 | 104903 | 42 | NO | 55.85% | 0.4415 | 46314.6745 | 53235.258
1SDA062468R1 | X1B 1250 PR333/P LSI In=1250A 3p F F | 1 | S06 | 143604 | 42 | NO | 55.85% | 0.4415 | 63401.166 | 72874.9034
1SDA062469R1 | X1B 1250 PR333/P LSIG In=1250A 3p F F | 1 | S06 | 145719 | 42 | NO | 55.85% | 0.4415 | 64334.9385 | 73948.2052
1SDA062470R1 | X1B 1250 PR331/P LI In=1250A 4p F F | 1 | S06 | 99272 | 42 | NO | 55.85% | 0.4415 | 43828.588 | 50377.6874
1SDA062471R1 | X1B 1250 PR331/P LSI In=1250A 4p F F | 1 | S06 | 104065 | 42 | NO | 55.85% | 0.4415 | 45944.6975 | 52809.9971
1SDA062472R1 | X1B 1250 PR331/P LSIG In=1250A 4p F F | 1 | S06 | 117019 | 42 | NO | 55.85% | 0.4415 | 51663.8885 | 59383.7799
1SDA062473R1 | X1B 1250 PR332/P LI In=1250A 4p F F | 1 | S06 | 102572 | 42 | NO | 55.85% | 0.4415 | 45285.538 | 52052.3425
1SDA062474R1 | X1B 1250 PR332/P LSI In=1250A 4p F F | 1 | S06 | 107319 | 42 | NO | 55.85% | 0.4415 | 47381.3385 | 54461.3086
1SDA062475R1 | X1B 1250 PR332/P LSIG In=1250A 4p F F | 1 | S06 | 124759 | 42 | NO | 55.85% | 0.4415 | 55081.0985 | 63311.6075
1SDA062477R1 | X1B 1250 PR333/P LSI In=1250A 4p F F | 1 | S06 | 163462 | 42 | NO | 55.85% | 0.4415 | 72168.473 | 82952.2678
1SDA062478R1 | X1B 1250 PR333/P LSIG In=1250A 4p F F | 1 | S06 | 165576 | 42 | NO | 55.85% | 0.4415 | 73101.804 | 84025.0621
1SDA062479R1 | X1B 1250 PR331/P LI In=1250A 3p W MP | 1 | S06 | 82426 | 42 | NO | 55.85% | 0.4415 | 36391.079 | 41828.8264
1SDA062480R1 | X1B 1250 PR331/P LSI In=1250A 3p W MP | 1 | S06 | 88757 | 42 | NO | 55.85% | 0.4415 | 39186.2155 | 45041.627
1SDA062481R1 | X1B 1250 PR331/P LSIG In=1250A 3p W MP | 1 | S06 | 97378 | 42 | NO | 55.85% | 0.4415 | 42992.387 | 49416.5368
1SDA062482R1 | X1B 1250 PR332/P LI In=1250A 3p W MP | 1 | S06 | 87265 | 42 | NO | 55.85% | 0.4415 | 38527.4975 | 44284.4799
1SDA062483R1 | X1B 1250 PR332/P LSI In=1250A 3p W MP | 1 | S06 | 92010 | 42 | NO | 55.85% | 0.4415 | 40622.415 | 46692.431
1SDA062484R1 | X1B 1250 PR332/P LSIG In=1250A 3p W MP | 1 | S06 | 109451 | 42 | NO | 55.85% | 0.4415 | 48322.6165 | 55543.2374
1SDA062486R1 | X1B 1250 PR333/P LSI In=1250A 3p W MP | 1 | S06 | 148155 | 42 | NO | 55.85% | 0.4415 | 65410.4325 | 75184.4052
1SDA062487R1 | X1B 1250 PR333/P LSIG 3p F F | 1 | S06 | 150267 | 42 | NO | 55.85% | 0.4415 | 66342.8805 | 76256.1845
1SDA062488R1 | X1B 1250 PR331/P LI In=1250A 4p W MP | 1 | S06 | 105332 | 42 | NO | 55.85% | 0.4415 | 46504.078 | 53452.9632
1SDA062489R1 | X1B 1250 PR331/P LSI In=1250A 4p W MP | 1 | S06 | 110130 | 42 | NO | 55.85% | 0.4415 | 48622.395 | 55887.8103
1SDA062490R1 | X1B 1250 PR331/P LSIG In=1250A 4p W MP | 1 | S06 | 123081 | 42 | NO | 55.85% | 0.4415 | 54340.2615 | 62460.0707
1SDA062491R1 | X1B 1250 PR332/P LI In=1250A 4p W MP | 1 | S06 | 108642 | 42 | NO | 55.85% | 0.4415 | 47965.443 | 55132.6931
1SDA062492R1 | X1B 1250 PR332/P LSI In=1250A 4p W MP | 1 | S06 | 113382 | 42 | NO | 55.85% | 0.4415 | 50058.153 | 57538.1069
1SDA062493R1 | X1B 1250 PR332/P LSIG In=1250A 4p W MP | 1 | S06 | 130822 | 42 | NO | 55.85% | 0.4415 | 57757.913 | 66388.4057
1SDA062495R1 | X1B 1250 PR333/P LSI In=1250A 4p W MP | 1 | S06 | 169524 | 42 | NO | 55.85% | 0.4415 | 74844.846 | 86028.5586
1SDA062496R1 | X1B 1250 PR333/P LSIG In=1250A 4p W MP | 1 | S06 | 171638 | 42 | NO | 55.85% | 0.4415 | 75778.177 | 87101.3529
1SDA062497R1 | X1N 1250 PR331/P LI 3p F F | 1 | S06 | 81922 | 42 | NO | 55.85% | 0.4415 | 36168.563 | 41573.0609
1SDA062498R1 | X1N 1250 PR331/P LSI In=1250A 3p F F | 1 | S06 | 85795 | 42 | NO | 55.85% | 0.4415 | 37878.4925 | 43538.4971
1SDA062499R1 | X1N 1250 PR331/P LSIG 3p F F | 1 | S06 | 99870 | 42 | NO | 55.85% | 0.4415 | 44092.605 | 50681.1552
1SDA062500R1 | X1N 1250 PR332/P LI In=1250A 3p F F | 1 | S06 | 84308 | 42 | NO | 55.85% | 0.4415 | 37221.982 | 42783.8874
1SDA062501R1 | X1N 1250 PR332/P LSI In=1250A 3p F F | 1 | S06 | 89053 | 42 | NO | 55.85% | 0.4415 | 39316.8995 | 45191.8385
1SDA062502R1 | X1N 1250 PR332/P LSIG In=1250A 3p F F | 1 | S06 | 106490 | 42 | NO | 55.85% | 0.4415 | 47015.335 | 54040.6149
1SDA062504R1 | X1N 1250 PR333/P LSI In=1250A 3p F F | 1 | S06 | 145191 | 42 | NO | 55.85% | 0.4415 | 64101.8265 | 73680.2603
1SDA062505R1 | X1N 1250 PR333/P LSIG In=1250A 3p F F | 1 | S06 | 147304 | 42 | NO | 55.85% | 0.4415 | 65034.716 | 74752.5471
1SDA062506R1 | X1N 1250 PR331/P LI In=1250A 4p F F | 1 | S06 | 101336 | 42 | NO | 55.85% | 0.4415 | 44739.844 | 51425.108
1SDA062507R1 | X1N 1250 PR331/P LSI In=1250A 4p F F | 1 | S06 | 106130 | 42 | NO | 55.85% | 0.4415 | 46856.395 | 53857.9253
1SDA062508R1 | X1N 1250 PR331/P LSIG In=1250A 4p F F | 1 | S06 | 119082 | 42 | NO | 55.85% | 0.4415 | 52574.703 | 60430.6931
1SDA062509R1 | X1N 1250 PR332/P LI In=1250A 4p F F | 1 | S06 | 104636 | 42 | NO | 55.85% | 0.4415 | 46196.794 | 53099.7632
1SDA062510R1 | X1N 1250 PR332/P LSI In=1250A 4p F F | 1 | S06 | 109384 | 42 | NO | 55.85% | 0.4415 | 48293.036 | 55509.2368
1SDA062511R1 | X1N 1250 PR332/P LSIG In=1250A 4p F F | 1 | S06 | 126821 | 42 | NO | 55.85% | 0.4415 | 55991.4715 | 64358.0132
1SDA062513R1 | X1N 1250 PR333/P LSI In=1250A 4p F F | 1 | S06 | 165525 | 42 | NO | 55.85% | 0.4415 | 73079.2875 | 83999.181
1SDA062514R1 | X1N 1250 PR333/P LSIG In=1250A 4p F F | 1 | S06 | 167639 | 42 | NO | 55.85% | 0.4415 | 74012.6185 | 85071.9753
1SDA062515R1 | X1N 1250 PR331/P LI In=1250A 3p W MP | 1 | S06 | 83232 | 42 | NO | 55.85% | 0.4415 | 36746.928 | 42237.8483
1SDA062516R1 | X1N 1250 PR331/P LSI In=1250A 3p W MP | 1 | S06 | 90345 | 42 | NO | 55.85% | 0.4415 | 39887.3175 | 45847.4914
1SDA062517R1 | X1N 1250 PR331/P LSIG 3p F F | 1 | S06 | 99326 | 42 | NO | 55.85% | 0.4415 | 43852.429 | 50405.0908
1SDA062518R1 | X1N 1250 PR332/P LI In=1250A 3p W MP | 1 | S06 | 88855 | 42 | NO | 55.85% | 0.4415 | 39229.4825 | 45091.3592
1SDA062519R1 | X1N 1250 PR332/P LSI In=1250A 3p W MP | 1 | S06 | 93598 | 42 | NO | 55.85% | 0.4415 | 41323.517 | 47498.2954
1SDA062520R1 | X1N 1250 PR332/P LSIG In=1250A 3p W MP | 1 | S06 | 111038 | 42 | NO | 55.85% | 0.4415 | 49023.277 | 56348.5943
1SDA062522R1 | X1N 1250 PR333/P LSI In=1250A 3p W MP | 1 | S06 | 149741 | 42 | NO | 55.85% | 0.4415 | 66110.6515 | 75989.2546
1SDA062523R1 | X1N 1250 PR333/P LSIG In=1250A 3p W MP | 1 | S06 | 151854 | 42 | NO | 55.85% | 0.4415 | 67043.541 | 77061.5414
1SDA062524R1 | X1N 1250 PR331/P LI In=1250A 4p W MP | 1 | S06 | 107403 | 42 | NO | 55.85% | 0.4415 | 47418.4245 | 54503.9362
1SDA062525R1 | X1N 1250 PR331/P LSI In=1250A 4p W MP | 1 | S06 | 112198 | 42 | NO | 55.85% | 0.4415 | 49535.417 | 56937.2609
1SDA062526R1 | X1N 1250 PR331/P LSIG In=1250A 4p W MP | 1 | S06 | 125146 | 42 | NO | 55.85% | 0.4415 | 55251.959 | 63507.9989
1SDA062527R1 | X1N 1250 PR332/P LI In=1250A 4p W MP | 1 | S06 | 110705 | 42 | NO | 55.85% | 0.4415 | 48876.2575 | 56179.6063
1SDA062528R1 | X1N 1250 PR332/P LSI In=1250A 4p W MP | 1 | S06 | 115445 | 42 | NO | 55.85% | 0.4415 | 50968.9675 | 58585.0201
1SDA062529R1 | X1N 1250 PR332/P LSIG In=1250A 4p W MP | 1 | S06 | 132887 | 42 | NO | 55.85% | 0.4415 | 58669.6105 | 67436.3339
1SDA062531R1 | X1N 1250 PR333/P LSI In=1250A 4p W MP | 1 | S06 | 171589 | 42 | NO | 55.85% | 0.4415 | 75756.5435 | 87076.4868
1SDA062532R1 | X1N 1250 PR333/P LSIG In=1250A 4p W MP | 1 | S06 | 173703 | 42 | NO | 55.85% | 0.4415 | 76689.8745 | 88149.281
1SDA062533R1 | X1L 1250 PR331/P LI In=1250A 3p F F | 1 | S06 | 87289 | 42 | NO | 55.85% | 0.4415 | 38538.0935 | 44296.6592
1SDA062535R1 | X1L 1250 PR331/P LSIG 3p F F | 1 | S06 | 105030 | 42 | NO | 55.85% | 0.4415 | 46370.745 | 53299.7069
1SDA062536R1 | X1L 1250 PR332/P LI In=1250A 3p F F | 1 | S06 | 90594 | 42 | NO | 55.85% | 0.4415 | 39997.251 | 45973.8517
1SDA062538R1 | X1L 1250 PR332/P LSIG In=1250A 3p F F | 1 | S06 | 112771 | 42 | NO | 55.85% | 0.4415 | 49788.3965 | 57228.042
1SDA062541R1 | X1L 1250 PR333/P LSIG In=1250A 3p F F | 1 | S06 | 153592 | 42 | NO | 55.85% | 0.4415 | 67810.868 | 77943.5264
1SDA062542R1 | X1L 1250 PR331/P LI In=1250A 4p F F | 1 | S06 | 109505 | 42 | NO | 55.85% | 0.4415 | 48346.4575 | 55570.6408
1SDA062544R1 | X1L 1250 PR331/P LSIG In=1250A 4p F F | 1 | S06 | 127247 | 42 | NO | 55.85% | 0.4415 | 56179.5505 | 64574.196
1SDA062545R1 | X1L 1250 PR332/P LI In=1250A 4p F F | 1 | S06 | 112812 | 42 | NO | 55.85% | 0.4415 | 49806.498 | 57248.8483
1SDA062547R1 | X1L 1250 PR332/P LSIG In=1250A 4p F F | 1 | S06 | 134992 | 42 | NO | 55.85% | 0.4415 | 59598.968 | 68504.5609
1SDA062550R1 | X1L 1250 PR333/P LSIG In=1250A 4p F F | 1 | S06 | 175810 | 42 | NO | 55.85% | 0.4415 | 77620.115 | 89218.523
1SDA062551R1 | X1L 1250 PR331/P LI In=1250A 3p W MP | 1 | S06 | 91835 | 42 | NO | 55.85% | 0.4415 | 40545.1525 | 46603.6236
1SDA062553R1 | X1L 1250 PR331/P LSIG In=1250A 3p W MP | 1 | S06 | 109580 | 42 | NO | 55.85% | 0.4415 | 48379.57 | 55608.7011
1SDA062554R1 | X1L 1250 PR332/P LI In=1250A 3p W MP | 1 | S06 | 95137 | 42 | NO | 55.85% | 0.4415 | 42002.9855 | 48279.2937
1SDA062556R1 | X1L 1250 PR332/P LSIG In=1250A 3p W MP | 1 | S06 | 117322 | 42 | NO | 55.85% | 0.4415 | 51797.663 | 59537.5437
1SDA062559R1 | X1L 1250 PR333/P LSIG In=1250A 3p W MP | 1 | S06 | 158142 | 42 | NO | 55.85% | 0.4415 | 69819.693 | 80252.5207
1SDA062560R1 | X1L 1250 PR331/P LI In=1250A 4p W MP | 1 | S06 | 115565 | 42 | NO | 55.85% | 0.4415 | 51021.9475 | 58645.9167
1SDA062562R1 | X1L 1250 PR331/P LSIG In=1250A 4p W MP | 1 | S06 | 133314 | 42 | NO | 55.85% | 0.4415 | 58858.131 | 67653.0241
1SDA062563R1 | X1L 1250 PR332/P LI In=1250A 4p W MP | 1 | S06 | 118873 | 42 | NO | 55.85% | 0.4415 | 52482.4295 | 60324.6316
1SDA062565R1 | X1L 1250 PR332/P LSIG In=1250A 4p W MP | 1 | S06 | 141053 | 42 | NO | 55.85% | 0.4415 | 62274.8995 | 71580.3443
1SDA062568R1 | X1L 1250 PR333/P LSIG In=1250A 4p W MP | 1 | S06 | 181875 | 42 | NO | 55.85% | 0.4415 | 80297.8125 | 92296.3362
1SDA062569R1 | X1B 1600 PR331/P LI In=1600A 3p F F | 1 | S06 | 87341 | 42 | NO | 55.85% | 0.4415 | 38561.0515 | 44323.0477
1SDA062570R1 | X1B 1600 PR331/P LSI In=1600A 3p F F | 1 | S06 | 91155 | 42 | NO | 55.85% | 0.4415 | 40244.9325 | 46258.5431
1SDA062571R1 | X1B 1600 PR331/P LSIG 3p F F | 1 | S06 | 105288 | 42 | NO | 55.85% | 0.4415 | 46484.652 | 53430.6345
1SDA062572R1 | X1B 1600 PR332/P LI In=1600A 3p F F | 1 | S06 | 89666 | 42 | NO | 55.85% | 0.4415 | 39587.539 | 45502.9184
1SDA062573R1 | X1B 1600 PR332/P LSI In=1600A 3p F F | 1 | S06 | 94409 | 42 | NO | 55.85% | 0.4415 | 41681.5735 | 47909.8546
1SDA062574R1 | X1B 1600 PR332/P LSIG In=1600A 3p F F | 1 | S06 | 111848 | 42 | NO | 55.85% | 0.4415 | 49380.892 | 56759.646
1SDA062576R1 | X1B 1600 PR333/P LSI In=1600A 3p F F | 1 | S06 | 150551 | 42 | NO | 55.85% | 0.4415 | 66468.2665 | 76400.3063
1SDA062577R1 | X1B 1600 PR333/P LSIG In=1600A 3p F F | 1 | S06 | 152667 | 42 | NO | 55.85% | 0.4415 | 67402.4805 | 77474.1155
1SDA062578R1 | X1B 1600 PR331/P LI In=1600A 4p F F | 1 | S06 | 108303 | 42 | NO | 55.85% | 0.4415 | 47815.7745 | 54960.6603
1SDA062579R1 | X1B 1600 PR331/P LSI In=1600A 4p F F | 1 | S06 | 113098 | 42 | NO | 55.85% | 0.4415 | 49932.767 | 57393.9851
1SDA062580R1 | X1B 1600 PR331/P LSIG In=1600A 4p F F | 1 | S06 | 126048 | 42 | NO | 55.85% | 0.4415 | 55650.192 | 63965.7379
1SDA062581R1 | X1B 1600 PR332/P LI In=1600A 4p F F | 1 | S06 | 111604 | 42 | NO | 55.85% | 0.4415 | 49273.166 | 56635.823
1SDA062582R1 | X1B 1600 PR332/P LSI In=1600A 4p F F | 1 | S06 | 116347 | 42 | NO | 55.85% | 0.4415 | 51367.2005 | 59042.7592
1SDA062583R1 | X1B 1600 PR332/P LSIG In=1600A 4p F F | 1 | S06 | 133789 | 42 | NO | 55.85% | 0.4415 | 59067.8435 | 67894.073
1SDA062585R1 | X1B 1600 PR333/P LSI In=1600A 4p F F | 1 | S06 | 172493 | 42 | NO | 55.85% | 0.4415 | 76155.6595 | 87535.2408
1SDA062586R1 | X1B 1600 PR333/P LSIG In=1600A 4p F F | 1 | S06 | 174606 | 42 | NO | 55.85% | 0.4415 | 77088.549 | 88607.5276
1SDA062587R1 | X1B 1600 PR331/P LI In=1600A 3p W MP | 1 | S06 | 91326 | 42 | NO | 55.85% | 0.4415 | 40320.429 | 46345.3207
1SDA062588R1 | X1B 1600 PR331/P LSI In=1600A 3p W MP | 1 | S06 | 95703 | 42 | NO | 55.85% | 0.4415 | 42252.8745 | 48566.5224
1SDA062589R1 | X1B 1600 PR331/P LSIG In=1600A 3p W MP | 1 | S06 | 107731 | 42 | NO | 55.85% | 0.4415 | 47563.2365 | 54670.3868
1SDA062590R1 | X1B 1600 PR332/P LI In=1600A 3p W MP | 1 | S06 | 94215 | 42 | NO | 55.85% | 0.4415 | 41595.9225 | 47811.4052
1SDA062591R1 | X1B 1600 PR332/P LSI In=1600A 3p W MP | 1 | S06 | 98957 | 42 | NO | 55.85% | 0.4415 | 43689.5155 | 50217.8339
1SDA062592R1 | X1B 1600 PR332/P LSIG In=1600A 3p W MP | 1 | S06 | 116396 | 42 | NO | 55.85% | 0.4415 | 51388.834 | 59067.6253
1SDA062594R1 | X1B 1600 PR333/P LSI In=1600A 3p W MP | 1 | S06 | 155099 | 42 | NO | 55.85% | 0.4415 | 68476.2085 | 78708.2856
1SDA062595R1 | X1B 1600 PR333/P LSIG In=1600A 3p W MP | 1 | S06 | 157213 | 42 | NO | 55.85% | 0.4415 | 69409.5395 | 79781.0799
1SDA062596R1 | X1B 1600 PR331/P LI In=1600A 4p W MP | 1 | S06 | 114364 | 42 | NO | 55.85% | 0.4415 | 50491.706 | 58036.4437
1SDA062597R1 | X1B 1600 PR331/P LSI In=1600A 4p W MP | 1 | S06 | 119160 | 42 | NO | 55.85% | 0.4415 | 52609.14 | 60470.2759
1SDA062598R1 | X1B 1600 PR331/P LSIG In=1600A 4p W MP | 1 | S06 | 132114 | 42 | NO | 55.85% | 0.4415 | 58328.331 | 67044.0586
1SDA062599R1 | X1B 1600 PR332/P LI In=1600A 4p W MP | 1 | S06 | 117670 | 42 | NO | 55.85% | 0.4415 | 51951.305 | 59714.1437
1SDA062600R1 | X1B 1600 PR332/P LSI In=1600A 4p W MP | 1 | S06 | 122415 | 42 | NO | 55.85% | 0.4415 | 54046.2225 | 62122.0948
1SDA062601R1 | X1B 1600 PR332/P LSIG In=1600A 4p W MP | 1 | S06 | 139850 | 42 | NO | 55.85% | 0.4415 | 61743.775 | 70969.8563
1SDA062603R1 | X1B 1600 PR333/P LSI In=1600A 4p W MP | 1 | S06 | 178553 | 42 | NO | 55.85% | 0.4415 | 78831.1495 | 90610.5167
1SDA062604R1 | X1B 1600 PR333/P LSIG In=1600A 4p W MP | 1 | S06 | 180670 | 42 | NO | 55.85% | 0.4415 | 79765.805 | 91684.8333
1SDA062605R1 | X1N 1600 PR331/P LI 3p F F | 1 | S06 | 89086 | 42 | NO | 55.85% | 0.4415 | 39331.469 | 45208.5851
1SDA062606R1 | X1N 1600 PR331/P LSI In=1600A 3p F F | 1 | S06 | 92882 | 42 | NO | 55.85% | 0.4415 | 41007.403 | 47134.946
1SDA062607R1 | X1N 1600 PR331/P LSIG 3p F F | 1 | S06 | 107034 | 42 | NO | 55.85% | 0.4415 | 47255.511 | 54316.6793
1SDA062608R1 | X1N 1600 PR332/P LI In=1600A 3p F F | 1 | S06 | 91394 | 42 | NO | 55.85% | 0.4415 | 40350.451 | 46379.8287
1SDA062609R1 | X1N 1600 PR332/P LSI In=1600A 3p F F | 1 | S06 | 96139 | 42 | NO | 55.85% | 0.4415 | 42445.3685 | 48787.7799
1SDA062610R1 | X1N 1600 PR332/P LSIG In=1600A 3p F F | 1 | S06 | 113576 | 42 | NO | 55.85% | 0.4415 | 50143.804 | 57636.5563
1SDA062611R1 | X1N 1600 PR332/P LSIRc In=1600A 3p F F | 1 | S06 | 109704 | 42 | NO | 55.85% | 0.4415 | 48434.316 | 55671.6276
1SDA062612R1 | X1N 1600 PR333/P LSI In=1600A 3p F F | 1 | S06 | 152277 | 42 | NO | 55.85% | 0.4415 | 67230.2955 | 77276.2017
1SDA062613R1 | X1N 1600 PR333/P LSIG In=1600A 3p F F | 1 | S06 | 154390 | 42 | NO | 55.85% | 0.4415 | 68163.185 | 78348.4885
1SDA062614R1 | X1N 1600 PR331/P LI In=1600A 4p F F | 1 | S06 | 110550 | 42 | NO | 55.85% | 0.4415 | 48807.825 | 56100.9483
1SDA062615R1 | X1N 1600 PR331/P LSI In=1600A 4p F F | 1 | S06 | 115339 | 42 | NO | 55.85% | 0.4415 | 50922.1685 | 58531.2282
1SDA062616R1 | X1N 1600 PR331/P LSIG In=1600A 4p F F | 1 | S06 | 128292 | 42 | NO | 55.85% | 0.4415 | 56640.918 | 65104.5034
1SDA062617R1 | X1N 1600 PR332/P LI In=1600A 4p F F | 1 | S06 | 113852 | 42 | NO | 55.85% | 0.4415 | 50265.658 | 57776.6184
1SDA062618R1 | X1N 1600 PR332/P LSI In=1600A 4p F F | 1 | S06 | 118594 | 42 | NO | 55.85% | 0.4415 | 52359.251 | 60183.0471
1SDA062619R1 | X1N 1600 PR332/P LSIG In=1600A 4p F F | 1 | S06 | 136033 | 42 | NO | 55.85% | 0.4415 | 60058.5695 | 69032.8385
1SDA062620R1 | X1N 1600 PR332/P LSIRc In=1600A 4p F F | 1 | S06 | 132162 | 42 | NO | 55.85% | 0.4415 | 58349.523 | 67068.4172
1SDA062621R1 | X1N 1600 PR333/P LSI In=1600A 4p F F | 1 | S06 | 174739 | 42 | NO | 55.85% | 0.4415 | 77147.2685 | 88675.0213
1SDA062622R1 | X1N 1600 PR333/P LSIG In=1600A 4p F F | 1 | S06 | 176850 | 42 | NO | 55.85% | 0.4415 | 78079.275 | 89746.2931
1SDA062623R1 | X1N 1600 PR331/P LI In=1600A 3p W MP | 1 | S06 | 93685 | 42 | NO | 55.85% | 0.4415 | 41361.9275 | 47542.4454
1SDA062624R1 | X1N 1600 PR331/P LSI In=1600A 3p W MP | 1 | S06 | 97435 | 42 | NO | 55.85% | 0.4415 | 43017.5525 | 49445.4626
1SDA062625R1 | X1N 1600 PR331/P LSIG In=1600A 3p W MP | 1 | S06 | 110995 | 42 | NO | 55.85% | 0.4415 | 49004.2925 | 56326.773
1SDA062626R1 | X1N 1600 PR332/P LI In=1600A 3p W MP | 1 | S06 | 95943 | 42 | NO | 55.85% | 0.4415 | 42358.8345 | 48688.3155
1SDA062627R1 | X1N 1600 PR332/P LSI In=1600A 3p W MP | 1 | S06 | 100683 | 42 | NO | 55.85% | 0.4415 | 44451.5445 | 51093.7293
1SDA062628R1 | X1N 1600 PR332/P LSIG In=1600A 3p W MP | 1 | S06 | 118124 | 42 | NO | 55.85% | 0.4415 | 52151.746 | 59944.5356
1SDA062629R1 | X1N 1600 PR332/P LSIRc In=1600A 3p W MP | 1 | S06 | 114250 | 42 | NO | 55.85% | 0.4415 | 50441.375 | 57978.592
1SDA062630R1 | X1N 1600 PR333/P LSI In=1600A 3p W MP | 1 | S06 | 156828 | 42 | NO | 55.85% | 0.4415 | 69239.562 | 79585.7034
1SDA062631R1 | X1N 1600 PR333/P LSIG In=1600A 3p W MP | 1 | S06 | 158943 | 42 | NO | 55.85% | 0.4415 | 70173.3345 | 80659.0052
1SDA062632R1 | X1N 1600 PR331/P LI In=1600A 4p W MP | 1 | S06 | 116612 | 42 | NO | 55.85% | 0.4415 | 51484.198 | 59177.2391
1SDA062633R1 | X1N 1600 PR331/P LSI In=1600A 4p W MP | 1 | S06 | 121407 | 42 | NO | 55.85% | 0.4415 | 53601.1905 | 61610.5638
1SDA062634R1 | X1N 1600 PR331/P LSIG In=1600A 4p W MP | 1 | S06 | 134356 | 42 | NO | 55.85% | 0.4415 | 59318.174 | 68181.8092
1SDA062635R1 | X1N 1600 PR332/P LI In=1600A 4p W MP | 1 | S06 | 119915 | 42 | NO | 55.85% | 0.4415 | 52942.4725 | 60853.4167
1SDA062636R1 | X1N 1600 PR332/P LSI In=1600A 4p W MP | 1 | S06 | 124659 | 42 | NO | 55.85% | 0.4415 | 55036.9485 | 63260.8603
1SDA062637R1 | X1N 1600 PR332/P LSIG In=1600A 4p W MP | 1 | S06 | 142095 | 42 | NO | 55.85% | 0.4415 | 62734.9425 | 72109.1293
1SDA062638R1 | X1N 1600 PR332/P LSIRc In=1600A 4p W MP | 1 | S06 | 138225 | 42 | NO | 55.85% | 0.4415 | 61026.3375 | 70145.2155
1SDA062639R1 | X1N 1600 PR333/P LSI In=1600A 4p W MP | 1 | S06 | 180801 | 42 | NO | 55.85% | 0.4415 | 79823.6415 | 91751.3121
1SDA062640R1 | X1N 1600 PR333/P LSIG In=1600A 4p W MP | 1 | S06 | 182917 | 42 | NO | 55.85% | 0.4415 | 80757.8555 | 92825.1213
1SDA062641R1 | T7H 800 PR231/P I In=800A 3p F F | 1 | S06 | 51787 | 42 | NO | 55.85% | 0.4415 | 22863.9605 | 26280.4144
1SDA062642R1 | T7H 800 PR231/P LS/I In=800A 3p F F | 1 | S06 | 51787 | 42 | NO | 55.85% | 0.4415 | 22863.9605 | 26280.4144
1SDA062643R1 | T7H 800 PR232/P LSI In=800A 3p F F | 1 | S06 | 55873 | 42 | NO | 55.85% | 0.4415 | 24667.9295 | 28353.942
1SDA062644R1 | T7H 800 PR331/P LSIG In=800A 3p F F | 1 | S06 | 69841 | 42 | NO | 55.85% | 0.4415 | 30834.8015 | 35442.3006
1SDA062645R1 | T7H 800 PR332/P LI In=800A 3p F F | 1 | S06 | 56164 | 42 | NO | 55.85% | 0.4415 | 24796.406 | 28501.6161
1SDA062646R1 | T7H 800 PR332/P LSI In=800A 3p F F | 1 | S06 | 60659 | 42 | NO | 55.85% | 0.4415 | 26780.9485 | 30782.6994
1SDA062647R1 | T7H 800 PR332/P LSIG In=800A 3p F F | 1 | S06 | 77171 | 42 | NO | 55.85% | 0.4415 | 34070.9965 | 39162.0649
1SDA062648R1 | T7H 800 PR332/P LSIRc In=800A 3p F F | 1 | S06 | 73505 | 42 | NO | 55.85% | 0.4415 | 32452.4575 | 37301.6753
1SDA062649R1 | T7H 800 PR231/P I In=800A 4p F F | 1 | S06 | 71409 | 42 | NO | 55.85% | 0.4415 | 31527.0735 | 36238.0155
1SDA062650R1 | T7H 800 PR231/P LS/I In=800A 4p F F | 1 | S06 | 67322 | 42 | NO | 55.85% | 0.4415 | 29722.663 | 34163.9805
1SDA062651R1 | T7H 800 PR232/P LSI In=800A 4p F F | 1 | S06 | 71409 | 42 | NO | 55.85% | 0.4415 | 31527.0735 | 36238.0155
1SDA062652R1 | T7H 800 PR331/P LSIG In=800A 4p F F | 1 | S06 | 85373 | 42 | NO | 55.85% | 0.4415 | 37692.1795 | 43324.3443
1SDA062653R1 | T7H 800 PR332/P LI In=800A 4p F F | 1 | S06 | 71701 | 42 | NO | 55.85% | 0.4415 | 31655.9915 | 36386.1971
1SDA062654R1 | T7H 800 PR332/P LSI In=800A 4p F F | 1 | S06 | 76190 | 42 | NO | 55.85% | 0.4415 | 33637.885 | 38664.2356
1SDA062655R1 | T7H 800 PR332/P LSIG In=800A 4p F F | 1 | S06 | 92701 | 42 | NO | 55.85% | 0.4415 | 40927.4915 | 47043.0937
1SDA062656R1 | T7H 800 PR332/P LSIRc In=800A 4p F F | 1 | S06 | 89038 | 42 | NO | 55.85% | 0.4415 | 39310.277 | 45184.2264
1SDA062657R1 | T7H 800 PR231/P I In=800A 3p F F M | 1 | S06 | 59558 | 42 | NO | 55.85% | 0.4415 | 26294.857 | 30223.9736
1SDA062658R1 | T7H 800 PR231/P LS/I In=800A 3p F F M | 1 | S06 | 59558 | 42 | NO | 55.85% | 0.4415 | 26294.857 | 30223.9736
1SDA062659R1 | T7H 800 PR232/P LSI In=800A 3p F F M | 1 | S06 | 63641 | 42 | NO | 55.85% | 0.4415 | 28097.5015 | 32295.9787
1SDA062660R1 | T7H 800 PR331/P LSIG In=800A 3p F F M | 1 | S06 | 77605 | 42 | NO | 55.85% | 0.4415 | 34262.6075 | 39382.3075
1SDA062661R1 | T7H 800 PR332/P LI In=800A 3p F F M | 1 | S06 | 63937 | 42 | NO | 55.85% | 0.4415 | 28228.1855 | 32446.1902
1SDA062662R1 | T7H 800 PR332/P LSI In=800A 3p F F M | 1 | S06 | 68424 | 42 | NO | 55.85% | 0.4415 | 30209.196 | 34723.2138
1SDA062663R1 | T7H 800 PR332/P LSIG In=800A 3p F F M | 1 | S06 | 84935 | 42 | NO | 55.85% | 0.4415 | 37498.8025 | 43102.0718
1SDA062664R1 | T7H 800 PR332/P LSIRc In=800A 3p F F M | 1 | S06 | 81272 | 42 | NO | 55.85% | 0.4415 | 35881.588 | 41243.2046
1SDA062665R1 | T7H 800 PR231/P I In=800A 4p F F M | 1 | S06 | 77418 | 42 | NO | 55.85% | 0.4415 | 34180.047 | 39287.4103
1SDA062666R1 | T7H 800 PR231/P LS/I In=800A 4p F F M | 1 | S06 | 77418 | 42 | NO | 55.85% | 0.4415 | 34180.047 | 39287.4103
1SDA062667R1 | T7H 800 PR232/P LSI In=800A 4p F F M | 1 | S06 | 81504 | 42 | NO | 55.85% | 0.4415 | 35984.016 | 41360.9379
1SDA062668R1 | T7H 800 PR331/P LSIG In=800A 4p F F M | 1 | S06 | 95472 | 42 | NO | 55.85% | 0.4415 | 42150.888 | 48449.2966
1SDA062669R1 | T7H 800 PR332/P LI In=800A 4p F F M | 1 | S06 | 81795 | 42 | NO | 55.85% | 0.4415 | 36112.4925 | 41508.6121
1SDA062670R1 | T7H 800 PR332/P LSI In=800A 4p F F M | 1 | S06 | 86292 | 42 | NO | 55.85% | 0.4415 | 38097.918 | 43790.7103
1SDA062671R1 | T7H 800 PR332/P LSIG In=800A 4p F F M | 1 | S06 | 102801 | 42 | NO | 55.85% | 0.4415 | 45386.6415 | 52168.5534
1SDA062672R1 | T7H 800 PR332/P LSIRc In=800A 4p F F M | 1 | S06 | 99138 | 42 | NO | 55.85% | 0.4415 | 43769.427 | 50309.6862
1SDA062673R1 | T7L 800 PR231/P I In=800A 3p F F | 1 | S06 | 53751 | 42 | NO | 55.85% | 0.4415 | 23731.0665 | 27277.0879
1SDA062674R1 | T7L 800 PR231/P LS/I In=800A 3p F F | 1 | S06 | 53751 | 42 | NO | 55.85% | 0.4415 | 23731.0665 | 27277.0879
1SDA062675R1 | T7L 800 PR232/P LSI In=800A 3p F F | 1 | S06 | 57836 | 42 | NO | 55.85% | 0.4415 | 25534.594 | 29350.108
1SDA062676R1 | T7L 800 PR331/P LSIG In=800A 3p F F | 1 | S06 | 71802 | 42 | NO | 55.85% | 0.4415 | 31700.583 | 36437.4517
1SDA062677R1 | T7L 800 PR332/P LI In=800A 3p F F | 1 | S06 | 58130 | 42 | NO | 55.85% | 0.4415 | 25664.395 | 29499.3046
1SDA062678R1 | T7L 800 PR332/P LSI In=800A 3p F F | 1 | S06 | 62615 | 42 | NO | 55.85% | 0.4415 | 27644.5225 | 31775.3132
1SDA062679R1 | T7L 800 PR332/P LSIG In=800A 3p F F | 1 | S06 | 79129 | 42 | NO | 55.85% | 0.4415 | 34935.4535 | 40155.6937
1SDA062680R1 | T7L 800 PR332/P LSIRc In=800A 3p F F | 1 | S06 | 75465 | 42 | NO | 55.85% | 0.4415 | 33317.7975 | 38296.319
1SDA062681R1 | T7L 800 PR231/P I In=800A 4p F F | 1 | S06 | 69871 | 42 | NO | 55.85% | 0.4415 | 30848.0465 | 35457.5247
1SDA062682R1 | T7L 800 PR231/P LS/I In=800A 4p F F | 1 | S06 | 69871 | 42 | NO | 55.85% | 0.4415 | 30848.0465 | 35457.5247
1SDA062683R1 | T7L 800 PR232/P LSI In=800A 4p F F | 1 | S06 | 73957 | 42 | NO | 55.85% | 0.4415 | 32652.0155 | 37531.0523
1SDA062684R1 | T7L 800 PR331/P LSIG In=800A 4p F F | 1 | S06 | 87924 | 42 | NO | 55.85% | 0.4415 | 38818.446 | 44618.9034
1SDA062685R1 | T7L 800 PR332/P LI In=800A 4p F F | 1 | S06 | 74249 | 42 | NO | 55.85% | 0.4415 | 32780.9335 | 37679.2339
1SDA062686R1 | T7L 800 PR332/P LSI In=800A 4p F F | 1 | S06 | 78741 | 42 | NO | 55.85% | 0.4415 | 34764.1515 | 39958.7948
1SDA062687R1 | T7L 800 PR332/P LSIG In=800A 4p F F | 1 | S06 | 95248 | 42 | NO | 55.85% | 0.4415 | 42051.992 | 48335.623
1SDA062688R1 | T7L 800 PR332/P LSIRc In=800A 4p F F | 1 | S06 | 91589 | 42 | NO | 55.85% | 0.4415 | 40436.5435 | 46478.7856
1SDA062689R1 | T7L 800 PR231/P I In=800A 3p F F M | 1 | S06 | 59122 | 42 | NO | 55.85% | 0.4415 | 26102.363 | 30002.7161
1SDA062690R1 | T7L 800 PR231/P LS/I In=800A 3p F F M | 1 | S06 | 59122 | 42 | NO | 55.85% | 0.4415 | 26102.363 | 30002.7161
1SDA062691R1 | T7L 800 PR232/P LSI In=800A 3p F F M | 1 | S06 | 63206 | 42 | NO | 55.85% | 0.4415 | 27905.449 | 32075.2287
1SDA062692R1 | T7L 800 PR331/P LSIG In=800A 3p F F M | 1 | S06 | 77178 | 42 | NO | 55.85% | 0.4415 | 34074.087 | 39165.6172
1SDA062693R1 | T7L 800 PR332/P LI In=800A 3p F F M | 1 | S06 | 63501 | 42 | NO | 55.85% | 0.4415 | 28035.6915 | 32224.9328
1SDA062694R1 | T7L 800 PR332/P LSI In=800A 3p F F M | 1 | S06 | 67995 | 42 | NO | 55.85% | 0.4415 | 30019.7925 | 34505.5086
1SDA062695R1 | T7L 800 PR332/P LSIG In=800A 3p F F M | 1 | S06 | 84503 | 42 | NO | 55.85% | 0.4415 | 37308.0745 | 42882.8443
1SDA062696R1 | T7L 800 PR332/P LSIRc In=800A 3p F F M | 1 | S06 | 80841 | 42 | NO | 55.85% | 0.4415 | 35691.3015 | 41024.4845
1SDA062697R1 | T7L 800 PR231/P I In=800A 4p F F M | 1 | S06 | 76856 | 42 | NO | 55.85% | 0.4415 | 33931.924 | 39002.2115
1SDA062698R1 | T7L 800 PR231/P LS/I In=800A 4p F F M | 1 | S06 | 76856 | 42 | NO | 55.85% | 0.4415 | 33931.924 | 39002.2115
1SDA062699R1 | T7L 800 PR232/P LSI In=800A 4p F F M | 1 | S06 | 80943 | 42 | NO | 55.85% | 0.4415 | 35736.3345 | 41076.2466
1SDA062700R1 | T7L 800 PR331/P LSIG In=800A 4p F F M | 1 | S06 | 94907 | 42 | NO | 55.85% | 0.4415 | 41901.4405 | 48162.5753
1SDA062701R1 | T7L 800 PR332/P LI In=800A 4p F F M | 1 | S06 | 81237 | 42 | NO | 55.85% | 0.4415 | 35866.1355 | 41225.4431
1SDA062702R1 | T7L 800 PR332/P LSI In=800A 4p F F M | 1 | S06 | 85730 | 42 | NO | 55.85% | 0.4415 | 37849.795 | 43505.5115
1SDA062703R1 | T7L 800 PR332/P LSIG In=800A 4p F F M | 1 | S06 | 102238 | 42 | NO | 55.85% | 0.4415 | 45138.077 | 51882.8471
1SDA062704R1 | T7L 800 PR332/P LSIRc In=800A 4p F F M | 1 | S06 | 98573 | 42 | NO | 55.85% | 0.4415 | 43519.9795 | 50022.9649
1SDA062705R1 | T7V 800 PR231/P I In=800A 3p F F | 1 | S06 | 61812 | 42 | NO | 55.85% | 0.4415 | 27289.998 | 31367.8138
1SDA062706R1 | T7V 800 PR231/P LS/I In=800A 3p F F | 1 | S06 | 61812 | 42 | NO | 55.85% | 0.4415 | 27289.998 | 31367.8138
1SDA062707R1 | T7V 800 PR232/P LSI In=800A 3p F F | 1 | S06 | 65895 | 42 | NO | 55.85% | 0.4415 | 29092.6425 | 33439.819
1SDA062708R1 | T7V 800 PR331/P LSIG In=800A 3p F F | 1 | S06 | 79865 | 42 | NO | 55.85% | 0.4415 | 35260.3975 | 40529.1925
1SDA062709R1 | T7V 800 PR332/P LI In=800A 3p F F | 1 | S06 | 66190 | 42 | NO | 55.85% | 0.4415 | 29222.885 | 33589.523
1SDA062710R1 | T7V 800 PR332/P LSI In=800A 3p F F | 1 | S06 | 70678 | 42 | NO | 55.85% | 0.4415 | 31204.337 | 35867.054
1SDA062711R1 | T7V 800 PR332/P LSIG In=800A 3p F F | 1 | S06 | 87192 | 42 | NO | 55.85% | 0.4415 | 38495.268 | 44247.4345
1SDA062712R1 | T7V 800 PR332/P LSIRc In=800A 3p F F | 1 | S06 | 83529 | 42 | NO | 55.85% | 0.4415 | 36878.0535 | 42388.5672
1SDA062713R1 | T7V 800 PR231/P I In=800A 4p F F | 1 | S06 | 80348 | 42 | NO | 55.85% | 0.4415 | 35473.642 | 40774.3011
1SDA062714R1 | T7V 800 PR231/P LS/I In=800A 4p F F | 1 | S06 | 80348 | 42 | NO | 55.85% | 0.4415 | 35473.642 | 40774.3011
1SDA062715R1 | T7V 800 PR232/P LSI In=800A 4p F F | 1 | S06 | 84433 | 42 | NO | 55.85% | 0.4415 | 37277.1695 | 42847.3213
1SDA062716R1 | T7V 800 PR331/P LSIG In=800A 4p F F | 1 | S06 | 98404 | 42 | NO | 55.85% | 0.4415 | 43445.366 | 49937.2023
1SDA062717R1 | T7V 800 PR332/P LI In=800A 4p F F | 1 | S06 | 84729 | 42 | NO | 55.85% | 0.4415 | 37407.8535 | 42997.5328
1SDA062718R1 | T7V 800 PR332/P LSI In=800A 4p F F | 1 | S06 | 89221 | 42 | NO | 55.85% | 0.4415 | 39391.0715 | 45277.0937
1SDA062719R1 | T7V 800 PR332/P LSIG In=800A 4p F F | 1 | S06 | 105730 | 42 | NO | 55.85% | 0.4415 | 46679.795 | 53654.9368
1SDA062720R1 | T7V 800 PR332/P LSIRc In=800A 4p F F | 1 | S06 | 102068 | 42 | NO | 55.85% | 0.4415 | 45063.022 | 51796.577
1SDA062721R1 | T7V 800 PR231/P I In=800A 3p F F M | 1 | S06 | 67990 | 42 | NO | 55.85% | 0.4415 | 30017.585 | 34502.9713
1SDA062722R1 | T7V 800 PR231/P LS/I In=800A 3p F F M | 1 | S06 | 67990 | 42 | NO | 55.85% | 0.4415 | 30017.585 | 34502.9713
1SDA062723R1 | T7V 800 PR232/P LSI In=800A 3p F F M | 1 | S06 | 72074 | 42 | NO | 55.85% | 0.4415 | 31820.671 | 36575.4839
1SDA062724R1 | T7V 800 PR331/P LSIG In=800A 3p F F M | 1 | S06 | 86045 | 42 | NO | 55.85% | 0.4415 | 37988.8675 | 43665.3649
1SDA062725R1 | T7V 800 PR332/P LI In=800A 3p F F M | 1 | S06 | 72369 | 42 | NO | 55.85% | 0.4415 | 31950.9135 | 36725.1879
1SDA062726R1 | T7V 800 PR332/P LSI In=800A 3p F F M | 1 | S06 | 76856 | 42 | NO | 55.85% | 0.4415 | 33931.924 | 39002.2115
1SDA062727R1 | T7V 800 PR332/P LSIG In=800A 3p F F M | 1 | S06 | 93370 | 42 | NO | 55.85% | 0.4415 | 41222.855 | 47382.592
1SDA062728R1 | T7V 800 PR332/P LSIRc In=800A 3p F F M | 1 | S06 | 89705 | 42 | NO | 55.85% | 0.4415 | 39604.7575 | 45522.7098
1SDA062729R1 | T7V 800 PR231/P I In=800A 4p F F M | 1 | S06 | 88385 | 42 | NO | 55.85% | 0.4415 | 39021.9775 | 44852.8477
1SDA062730R1 | T7V 800 PR231/P LS/I In=800A 4p F F M | 1 | S06 | 88385 | 42 | NO | 55.85% | 0.4415 | 39021.9775 | 44852.8477
1SDA062731R1 | T7V 800 PR232/P LSI In=800A 4p F F M | 1 | S06 | 92925 | 42 | NO | 55.85% | 0.4415 | 41026.3875 | 47156.7672
1SDA062732R1 | T7V 800 PR331/P LSIG In=800A 4p F F M | 1 | S06 | 105184 | 42 | NO | 55.85% | 0.4415 | 46438.736 | 53377.8575
1SDA062733R1 | T7V 800 PR332/P LI In=800A 4p F F M | 1 | S06 | 91512 | 42 | NO | 55.85% | 0.4415 | 40402.548 | 46439.7103
1SDA062734R1 | T7V 800 PR332/P LSI In=800A 4p F F M | 1 | S06 | 96002 | 42 | NO | 55.85% | 0.4415 | 42384.883 | 48718.2563
1SDA062735R1 | T7V 800 PR332/P LSIG In=800A 4p F F M | 1 | S06 | 112514 | 42 | NO | 55.85% | 0.4415 | 49674.931 | 57097.6218
1SDA062736R1 | T7V 800 PR332/P LSIRc In=800A 4p F F M | 1 | S06 | 108850 | 42 | NO | 55.85% | 0.4415 | 48057.275 | 55238.2471
1SDA062737R1 | T7S 1000 PR231/P I In=1000A 3p F F | 1 | S06 | 46067 | 42 | NO | 55.85% | 0.4415 | 20338.5805 | 23377.6787
1SDA062738R1 | Interruptor T7S 1,000 A, Relevador PR231 R1000 LS/I, 3 Polos sin Terminales | 1 | S06 | 47572 | 42 | SI | 55.85% | 0.4415 | 21003.038 | 24141.423
1SDA062739R1 | T7S 1000 PR232/P LSI In=1000A 3p F F | 1 | S06 | 50152 | 42 | NO | 55.85% | 0.4415 | 22142.108 | 25450.6989
1SDA062740R1 | Interruptor T7S 1,000 A, Relevador PR331 R1000 LSIG, 3 Polos sin Terminales | 1 | S06 | 66220 | 42 | SI | 55.85% | 0.4415 | 29236.13 | 33604.7471
1SDA062741R1 | Interruptor T7S 1,000 A, Relevador PR332-LI R1000, 3 Polos sin Terminales | 1 | S06 | 52528 | 42 | NO | 55.85% | 0.4415 | 23191.112 | 26656.4506
1SDA062742R1 | T7S 1000 PR332/P LSI In=1000A 3p F F | 1 | S06 | 54939 | 42 | NO | 55.85% | 0.4415 | 24255.5685 | 27879.9638
1SDA062743R1 | Interruptor T7S 1,000 A, Relevador PR332-LSIG R1000 3 Polos sin Terminales | 1 | S06 | 74396 | 42 | NO | 55.85% | 0.4415 | 32845.834 | 37753.8322
1SDA062744R1 | T7S 1000 PR332/P LSIRc In=1000A 3p F F | 1 | S06 | 67786 | 42 | NO | 55.85% | 0.4415 | 29927.519 | 34399.4471
1SDA062745R1 | T7S 1000 PR231/P I In=1000A 4p F F | 1 | S06 | 59884 | 42 | NO | 55.85% | 0.4415 | 26438.786 | 30389.4092
1SDA062746R1 | T7S 1000 PR231/P LS/I In=1000A 4p F F | 1 | S06 | 59884 | 42 | NO | 55.85% | 0.4415 | 26438.786 | 30389.4092
1SDA062747R1 | T7S 1000 PR232/P LSI In=1000A 4p F F | 1 | S06 | 63967 | 42 | NO | 55.85% | 0.4415 | 28241.4305 | 32461.4144
1SDA062748R1 | T7S 1000 PR331/P LSIG In=1000A 4p F F | 1 | S06 | 77937 | 42 | NO | 55.85% | 0.4415 | 34409.1855 | 39550.7879
1SDA062749R1 | T7S 1000 PR332/P LI In=1000A 4p F F | 1 | S06 | 64260 | 42 | NO | 55.85% | 0.4415 | 28370.79 | 32610.1034
1SDA062750R1 | T7S 1000 PR332/P LSI In=1000A 4p F F | 1 | S06 | 68753 | 42 | NO | 55.85% | 0.4415 | 30354.4495 | 34890.1718
1SDA062751R1 | T7S 1000 PR332/P LSIG In=1000A 4p F F | 1 | S06 | 85268 | 42 | NO | 55.85% | 0.4415 | 37645.822 | 43271.0598
1SDA062752R1 | T7S 1000 PR332/P LSIRc In=1000A 4p F F | 1 | S06 | 81603 | 42 | NO | 55.85% | 0.4415 | 36027.7245 | 41411.1776
1SDA062753R1 | T7S 1000 PR231/P I In=1000A 3p F F M | 1 | S06 | 53031 | 42 | NO | 55.85% | 0.4415 | 23413.1865 | 26911.7086
1SDA062754R1 | T7S 1000 PR231/P LS/I In=1000A 3p F F M | 1 | S06 | 53031 | 42 | NO | 55.85% | 0.4415 | 23413.1865 | 26911.7086
1SDA062755R1 | T7S 1000 PR232/P LSI In=1000A 3p F F M | 1 | S06 | 57122 | 42 | NO | 55.85% | 0.4415 | 25219.363 | 28987.7736
1SDA062756R1 | T7S 1000 PR331/P LSIG In=1000A 3p F | 1 | S06 | 77762 | 42 | NO | 55.85% | 0.4415 | 34331.923 | 39461.9805
1SDA062757R1 | T7S 1000 PR332/P LI In=1000A 3p F F M | 1 | S06 | 57414 | 42 | NO | 55.85% | 0.4415 | 25348.281 | 29135.9552
1SDA062758R1 | T7S 1000 PR332/P LSI In=1000A 3p F F M | 1 | S06 | 61911 | 42 | NO | 55.85% | 0.4415 | 27333.7065 | 31418.0534
1SDA062759R1 | T7S 1000 PR332/P LSIG In=1000A 3p F F M | 1 | S06 | 78441 | 42 | NO | 55.85% | 0.4415 | 34631.7015 | 39806.5534
1SDA062760R1 | T7S 1000 PR332/P LSIRc In=1000A 3p F F M | 1 | S06 | 74773 | 42 | NO | 55.85% | 0.4415 | 33012.2795 | 37945.1489
1SDA062761R1 | T7S 1000 PR231/P I In=1000A 4p F F M | 1 | S06 | 68940 | 42 | NO | 55.85% | 0.4415 | 30437.01 | 34985.069
1SDA062762R1 | T7S 1000 PR231/P LS/I In=1000A 4p F F M | 1 | S06 | 68940 | 42 | NO | 55.85% | 0.4415 | 30437.01 | 34985.069
1SDA062763R1 | T7S 1000 PR232/P LSI In=1000A 4p F F M | 1 | S06 | 73031 | 42 | NO | 55.85% | 0.4415 | 32243.1865 | 37061.1339
1SDA062764R1 | T7S 1000 PR331/P LSIG In=1000A 4p F F M | 1 | S06 | 87013 | 42 | NO | 55.85% | 0.4415 | 38416.2395 | 44156.5971
1SDA062765R1 | T7S 1000 PR332/P LI In=1000A 4p F F M | 1 | S06 | 73321 | 42 | NO | 55.85% | 0.4415 | 32371.2215 | 37208.3006
1SDA062766R1 | T7S 1000 PR332/P LSI In=1000A 4p F F M | 1 | S06 | 77818 | 42 | NO | 55.85% | 0.4415 | 34356.647 | 39490.3989
1SDA062767R1 | T7S 1000 PR332/P LSIG In=1000A 4p F F M | 1 | S06 | 94350 | 42 | NO | 55.85% | 0.4415 | 41655.525 | 47879.9138
1SDA062768R1 | T7S 1000 PR332/P LSIRc In=1000A 4p F F M | 1 | S06 | 90680 | 42 | NO | 55.85% | 0.4415 | 40035.22 | 46017.4943
1SDA062769R1 | T7H 1000 PR231/P I In=1000A 3p F F | 1 | S06 | 52209 | 42 | NO | 55.85% | 0.4415 | 23050.2735 | 26494.5672
1SDA062770R1 | Interruptor T7H 1,000 A, Relevador PR231 LS/I, R1000, 3 Polos sin Terminales | 1 | S06 | 52918 | 42 | SI | 55.85% | 0.4415 | 23363.297 | 26854.3644
1SDA062771R1 | T7H 1000 PR232/P LSI In=1000A 3p F F | 1 | S06 | 56299 | 42 | NO | 55.85% | 0.4415 | 24856.0085 | 28570.1247
1SDA062772R1 | Interruptor T7H 1,000 A, Relevador PR331 LSIG, R1000, 3 Polos sin Terminales | 1 | S06 | 71221 | 42 | SI | 55.85% | 0.4415 | 31444.0715 | 36142.6109
1SDA062773R1 | Interruptor T7H 1,000 A, Relevador PR332 LS/I, R1000, 3 Polos sin Terminales | 1 | S06 | 57832 | 42 | NO | 55.85% | 0.4415 | 25532.828 | 29348.0782
1SDA062774R1 | T7H 1000 PR332/P LSI In=1000A 3p F F | 1 | S06 | 61081 | 42 | NO | 55.85% | 0.4415 | 26967.2615 | 30996.8523
1SDA062775R1 | Interruptor T7H 1,000 A, Relevador PR332 LSIG, R1000, 3 Polos sin Terminales | 1 | S06 | 79296 | 42 | NO | 55.85% | 0.4415 | 35009.184 | 40240.4414
1SDA062776R1 | T7H 1000 PR332/P LSIRc In=1000A 3p F F | 1 | S06 | 73928 | 42 | NO | 55.85% | 0.4415 | 32639.212 | 37516.3356
1SDA062777R1 | T7H 1000 PR231/P I In=1000A 4p F F | 1 | S06 | 67875 | 42 | NO | 55.85% | 0.4415 | 29966.8125 | 34444.6121
1SDA062778R1 | T7H 1000 PR231/P LS/I In=1000A 4p F F | 1 | S06 | 67875 | 42 | NO | 55.85% | 0.4415 | 29966.8125 | 34444.6121
1SDA062779R1 | T7H 1000 PR232/P LSI In=1000A 4p F F | 1 | S06 | 71956 | 42 | NO | 55.85% | 0.4415 | 31768.574 | 36515.6023
1SDA062780R1 | T7H 1000 PR331/P LSIG In=1000A 4p F F | 1 | S06 | 85926 | 42 | NO | 55.85% | 0.4415 | 37936.329 | 43604.9759
1SDA062781R1 | T7H 1000 PR332/P LI In=1000A 4p F F | 1 | S06 | 72253 | 42 | NO | 55.85% | 0.4415 | 31899.6995 | 36666.3213
1SDA062782R1 | T7H 1000 PR332/P LSI In=1000A 4p F F | 1 | S06 | 76739 | 42 | NO | 55.85% | 0.4415 | 33880.2685 | 38942.8374
1SDA062783R1 | T7H 1000 PR332/P LSIG In=1000A 4p F F | 1 | S06 | 93254 | 42 | NO | 55.85% | 0.4415 | 41171.641 | 47323.7253
1SDA062784R1 | T7H 1000 PR332/P LSIRc In=1000A 4p F F | 1 | S06 | 89588 | 42 | NO | 55.85% | 0.4415 | 39553.102 | 45463.3356
1SDA062785R1 | T7H 1000 PR231/P I In=1000A 3p F F M | 1 | S06 | 60043 | 42 | NO | 55.85% | 0.4415 | 26508.9845 | 30470.0971
1SDA062786R1 | T7H 1000 PR231/P LS/I In=1000A 3p F F M | 1 | S06 | 60043 | 42 | NO | 55.85% | 0.4415 | 26508.9845 | 30470.0971
1SDA062787R1 | T7H 1000 PR232/P LSI In=1000A 3p F F M | 1 | S06 | 64125 | 42 | NO | 55.85% | 0.4415 | 28311.1875 | 32541.5948
1SDA062788R1 | T7H 1000 PR331/P LSIG In=1000A 3p F F M | 1 | S06 | 78096 | 42 | NO | 55.85% | 0.4415 | 34479.384 | 39631.4759
1SDA062789R1 | T7H 1000 PR332/P LI In=1000A 3p F F M | 1 | S06 | 64419 | 42 | NO | 55.85% | 0.4415 | 28440.9885 | 32690.7914
1SDA062790R1 | T7H 1000 PR332/P LSI In=1000A 3p F F M | 1 | S06 | 68913 | 42 | NO | 55.85% | 0.4415 | 30425.0895 | 34971.3672
1SDA062791R1 | T7H 1000 PR332/P LSIG In=1000A 3p F F M | 1 | S06 | 85423 | 42 | NO | 55.85% | 0.4415 | 37714.2545 | 43349.7178
1SDA062792R1 | T7H 1000 PR332/P LSIRc In=1000A 3p F F M | 1 | S06 | 81759 | 42 | NO | 55.85% | 0.4415 | 36096.5985 | 41490.3431
1SDA062793R1 | T7H 1000 PR231/P I In=1000A 4p F F M | 1 | S06 | 78053 | 42 | NO | 55.85% | 0.4415 | 34460.3995 | 39609.6546
1SDA062794R1 | T7H 1000 PR231/P LS/I In=1000A 4p F F M | 1 | S06 | 78053 | 42 | NO | 55.85% | 0.4415 | 34460.3995 | 39609.6546
1SDA062795R1 | T7H 1000 PR232/P LSI In=1000A 4p F F M | 1 | S06 | 82136 | 42 | NO | 55.85% | 0.4415 | 36263.044 | 41681.6598
1SDA062796R1 | T7H 1000 PR331/P LSIG In=1000A 4p F F M | 1 | S06 | 96103 | 42 | NO | 55.85% | 0.4415 | 42429.4745 | 48769.5109
1SDA062797R1 | T7H 1000 PR332/P LI In=1000A 4p F F M | 1 | S06 | 82430 | 42 | NO | 55.85% | 0.4415 | 36392.845 | 41830.8563
1SDA062798R1 | T7H 1000 PR332/P LSI In=1000A 4p F F M | 1 | S06 | 86920 | 42 | NO | 55.85% | 0.4415 | 38375.18 | 44109.4023
1SDA062799R1 | T7H 1000 PR332/P LSIG In=1000A 4p F F M | 1 | S06 | 103432 | 42 | NO | 55.85% | 0.4415 | 45665.228 | 52488.7678
1SDA062800R1 | T7H 1000 PR332/P LSIRc In=1000A 4p F F M | 1 | S06 | 99766 | 42 | NO | 55.85% | 0.4415 | 44046.689 | 50628.3782
1SDA062801R1 | T7L 1000 PR231/P I In=1000A 3p F F | 1 | S06 | 54846 | 42 | NO | 55.85% | 0.4415 | 24214.509 | 27832.769
1SDA062802R1 | T7L 1000 PR231/P LS/I In=1000A 3p F F | 1 | S06 | 54846 | 42 | NO | 55.85% | 0.4415 | 24214.509 | 27832.769
1SDA062803R1 | T7L 1000 PR232/P LSI In=1000A 3p F F | 1 | S06 | 58930 | 42 | NO | 55.85% | 0.4415 | 26017.595 | 29905.2816
1SDA062804R1 | T7L 1000 PR331/P LSIG In=1000A 3p F F | 1 | S06 | 72895 | 42 | NO | 55.85% | 0.4415 | 32183.1425 | 36992.1178
1SDA062805R1 | T7L 1000 PR332/P LI In=1000A 3p F F | 1 | S06 | 59222 | 42 | NO | 55.85% | 0.4415 | 26146.513 | 30053.4632
1SDA062806R1 | T7L 1000 PR332/P LSI In=1000A 3p F F | 1 | S06 | 63716 | 42 | NO | 55.85% | 0.4415 | 28130.614 | 32334.0391
1SDA062807R1 | T7L 1000 PR332/P LSIG In=1000A 3p F F | 1 | S06 | 80225 | 42 | NO | 55.85% | 0.4415 | 35419.3375 | 40711.8822
1SDA062808R1 | T7L 1000 PR332/P LSIRc In=1000A 3p F F | 1 | S06 | 76558 | 42 | NO | 55.85% | 0.4415 | 33800.357 | 38850.9851
1SDA062809R1 | T7L 1000 PR231/P I In=1000A 4p F F | 1 | S06 | 71298 | 42 | NO | 55.85% | 0.4415 | 31478.067 | 36181.6862
1SDA062810R1 | T7L 1000 PR231/P LS/I In=1000A 4p F F | 1 | S06 | 71298 | 42 | NO | 55.85% | 0.4415 | 31478.067 | 36181.6862
1SDA062811R1 | T7L 1000 PR232/P LSI In=1000A 4p F F | 1 | S06 | 75379 | 42 | NO | 55.85% | 0.4415 | 33279.8285 | 38252.6764
1SDA062812R1 | T7L 1000 PR331/P LSIG In=1000A 4p F F | 1 | S06 | 89345 | 42 | NO | 55.85% | 0.4415 | 39445.8175 | 45340.0201
1SDA062813R1 | T7L 1000 PR332/P LI In=1000A 4p F F | 1 | S06 | 75675 | 42 | NO | 55.85% | 0.4415 | 33410.5125 | 38402.8879
1SDA062814R1 | T7L 1000 PR332/P LSI In=1000A 4p F F | 1 | S06 | 80164 | 42 | NO | 55.85% | 0.4415 | 35392.406 | 40680.9264
1SDA062815R1 | T7L 1000 PR332/P LSIG In=1000A 4p F F | 1 | S06 | 96673 | 42 | NO | 55.85% | 0.4415 | 42681.1295 | 49058.7695
1SDA062816R1 | T7L 1000 PR332/P LSIRc In=1000A 4p F F | 1 | S06 | 93011 | 42 | NO | 55.85% | 0.4415 | 41064.3565 | 47200.4098
1SDA062817R1 | T7L 1000 PR231/P I In=1000A 3p F F M | 1 | S06 | 60326 | 42 | NO | 55.85% | 0.4415 | 26633.929 | 30613.7115
1SDA062818R1 | T7L 1000 PR231/P LS/I In=1000A 3p F F M | 1 | S06 | 60326 | 42 | NO | 55.85% | 0.4415 | 26633.929 | 30613.7115
1SDA062819R1 | T7L 1000 PR232/P LSI In=1000A 3p F F M | 1 | S06 | 64415 | 42 | NO | 55.85% | 0.4415 | 28439.2225 | 32688.7615
1SDA062820R1 | T7L 1000 PR331/P LSIG In=1000A 3p F F M | 1 | S06 | 78383 | 42 | NO | 55.85% | 0.4415 | 34606.0945 | 39777.1201
1SDA062821R1 | T7L 1000 PR332/P LI In=1000A 3p F F M | 1 | S06 | 64710 | 42 | NO | 55.85% | 0.4415 | 28569.465 | 32838.4655
1SDA062822R1 | T7L 1000 PR332/P LSI In=1000A 3p F F M | 1 | S06 | 69194 | 42 | NO | 55.85% | 0.4415 | 30549.151 | 35113.9667
1SDA062823R1 | T7L 1000 PR332/P LSIG In=1000A 3p F F M | 1 | S06 | 85706 | 42 | NO | 55.85% | 0.4415 | 37839.199 | 43493.3322
1SDA062824R1 | T7L 1000 PR332/P LSIRc In=1000A 3p F F M | 1 | S06 | 82043 | 42 | NO | 55.85% | 0.4415 | 36221.9845 | 41634.4649
1SDA062825R1 | T7L 1000 PR231/P I In=1000A 4p F F M | 1 | S06 | 78421 | 42 | NO | 55.85% | 0.4415 | 34622.8715 | 39796.404
1SDA062826R1 | T7L 1000 PR231/P LS/I In=1000A 4p F F M | 1 | S06 | 78421 | 42 | NO | 55.85% | 0.4415 | 34622.8715 | 39796.404
1SDA062827R1 | T7L 1000 PR232/P LSI In=1000A 4p F F M | 1 | S06 | 82508 | 42 | NO | 55.85% | 0.4415 | 36427.282 | 41870.4391
1SDA062828R1 | T7L 1000 PR331/P LSIG In=1000A 4p F F M | 1 | S06 | 100562 | 42 | NO | 55.85% | 0.4415 | 44398.123 | 51032.3253
1SDA062829R1 | T7L 1000 PR332/P LI In=1000A 4p F F M | 1 | S06 | 104941 | 42 | NO | 55.85% | 0.4415 | 46331.4515 | 53254.542
1SDA062830R1 | T7L 1000 PR332/P LSI In=1000A 4p F F M | 1 | S06 | 113813 | 42 | NO | 55.85% | 0.4415 | 50248.4395 | 57756.827
1SDA062831R1 | T7L 1000 PR332/P LSIG In=1000A 4p F F M | 1 | S06 | 139194 | 42 | NO | 55.85% | 0.4415 | 61454.151 | 70636.9552
1SDA062832R1 | T7L 1000 PR332/P LSIRc In=1000A 4p F F M | 1 | S06 | 160907 | 42 | NO | 55.85% | 0.4415 | 71040.4405 | 81655.6787
1SDA062833R1 | T7V 1000 PR231/P I In=1000A 3p F F | 1 | S06 | 69298 | 42 | NO | 55.85% | 0.4415 | 30595.067 | 35166.7437
1SDA062834R1 | T7V 1000 PR231/P LS/I In=1000A 3p F F | 1 | S06 | 69298 | 42 | NO | 55.85% | 0.4415 | 30595.067 | 35166.7437
1SDA062835R1 | T7V 1000 PR232/P LSI In=1000A 3p F F | 1 | S06 | 73388 | 42 | NO | 55.85% | 0.4415 | 32400.802 | 37242.3011
1SDA062836R1 | T7V 1000 PR331/P LSIG In=1000A 3p F F | 1 | S06 | 87353 | 42 | NO | 55.85% | 0.4415 | 38566.3495 | 44329.1374
1SDA062837R1 | T7V 1000 PR332/P LI In=1000A 3p F F | 1 | S06 | 73677 | 42 | NO | 55.85% | 0.4415 | 32528.3955 | 37388.9603
1SDA062838R1 | T7V 1000 PR332/P LSI In=1000A 3p F F | 1 | S06 | 78170 | 42 | NO | 55.85% | 0.4415 | 34512.055 | 39669.0287
1SDA062839R1 | T7V 1000 PR332/P LSIG In=1000A 3p F F | 1 | S06 | 94683 | 42 | NO | 55.85% | 0.4415 | 41802.5445 | 48048.9017
1SDA062840R1 | T7V 1000 PR332/P LSIRc In=1000A 3p F F | 1 | S06 | 91017 | 42 | NO | 55.85% | 0.4415 | 40184.0055 | 46188.5121
1SDA062841R1 | T7V 1000 PR231/P I In=1000A 4p F F | 1 | S06 | 86171 | 42 | NO | 55.85% | 0.4415 | 38044.4965 | 43729.3063
1SDA062842R1 | T7V 1000 PR231/P LS/I In=1000A 4p F F | 1 | S06 | 86171 | 42 | NO | 55.85% | 0.4415 | 38044.4965 | 43729.3063
1SDA062843R1 | T7V 1000 PR232/P LSI In=1000A 4p F F | 1 | S06 | 90256 | 42 | NO | 55.85% | 0.4415 | 39848.024 | 45802.3264
1SDA062844R1 | T7V 1000 PR331/P LSIG In=1000A 4p F F | 1 | S06 | 104223 | 42 | NO | 55.85% | 0.4415 | 46014.4545 | 52890.1776
1SDA062845R1 | T7V 1000 PR332/P LI In=1000A 4p F F | 1 | S06 | 90552 | 42 | NO | 55.85% | 0.4415 | 39978.708 | 45952.5379
1SDA062846R1 | T7V 1000 PR332/P LSI In=1000A 4p F F | 1 | S06 | 95042 | 42 | NO | 55.85% | 0.4415 | 41961.043 | 48231.0839
1SDA062847R1 | T7V 1000 PR332/P LSIG In=1000A 4p F F | 1 | S06 | 111548 | 42 | NO | 55.85% | 0.4415 | 49248.442 | 56607.4046
1SDA062848R1 | T7V 1000 PR332/P LSIRc In=1000A 4p F F | 1 | S06 | 107889 | 42 | NO | 55.85% | 0.4415 | 47632.9935 | 54750.5672
1SDA062849R1 | T7V 1000 PR231/P I In=1000A 3p F F M | 1 | S06 | 76228 | 42 | NO | 55.85% | 0.4415 | 33654.662 | 38683.5195
1SDA062850R1 | T7V 1000 PR231/P LS/I In=1000A 3p F F M | 1 | S06 | 76228 | 42 | NO | 55.85% | 0.4415 | 33654.662 | 38683.5195
1SDA062851R1 | T7V 1000 PR232/P LSI In=1000A 3p F F M | 1 | S06 | 80319 | 42 | NO | 55.85% | 0.4415 | 35460.8385 | 40759.5845
1SDA062852R1 | T7V 1000 PR331/P LSIG In=1000A 3p F F M | 1 | S06 | 94280 | 42 | NO | 55.85% | 0.4415 | 41624.62 | 47844.3908
1SDA062853R1 | T7V 1000 PR332/P LI In=1000A 3p F F M | 1 | S06 | 80608 | 42 | NO | 55.85% | 0.4415 | 35588.432 | 40906.2437
1SDA062854R1 | T7V 1000 PR332/P LSI In=1000A 3p F F M | 1 | S06 | 85098 | 42 | NO | 55.85% | 0.4415 | 37570.767 | 43184.7897
1SDA062855R1 | T7V 1000 PR332/P LSIG In=1000A 3p F F M | 1 | S06 | 101609 | 42 | NO | 55.85% | 0.4415 | 44860.3735 | 51563.6477
1SDA062856R1 | T7V 1000 PR332/P LSIRc In=1000A 3p F F M | 1 | S06 | 97944 | 42 | NO | 55.85% | 0.4415 | 43242.276 | 49703.7655
1SDA062857R1 | T7V 1000 PR231/P I In=1000A 4p F F M | 1 | S06 | 99097 | 42 | NO | 55.85% | 0.4415 | 43751.3255 | 50288.8799
1SDA062858R1 | T7V 1000 PR231/P LS/I In=1000A 4p F F M | 1 | S06 | 99097 | 42 | NO | 55.85% | 0.4415 | 43751.3255 | 50288.8799
1SDA062859R1 | T7V 1000 PR232/P LSI In=1000A 4p F F M | 1 | S06 | 103637 | 42 | NO | 55.85% | 0.4415 | 45755.7355 | 52592.7994
1SDA062860R1 | T7V 1000 PR331/P LSIG In=1000A 4p F F M | 1 | S06 | 115895 | 42 | NO | 55.85% | 0.4415 | 51167.6425 | 58813.3822
1SDA062861R1 | T7V 1000 PR332/P LI In=1000A 4p F F M | 1 | S06 | 102223 | 42 | NO | 55.85% | 0.4415 | 45131.4545 | 51875.2351
1SDA062862R1 | T7V 1000 PR332/P LSI In=1000A 4p F F M | 1 | S06 | 106712 | 42 | NO | 55.85% | 0.4415 | 47113.348 | 54153.2736
1SDA062863R1 | T7V 1000 PR332/P LSIG In=1000A 4p F F M | 1 | S06 | 123223 | 42 | NO | 55.85% | 0.4415 | 54402.9545 | 62532.1316
1SDA062864R1 | T7V 1000 PR332/P LSIRc In=1000A 4p F F M | 1 | S06 | 119560 | 42 | NO | 55.85% | 0.4415 | 52785.74 | 60673.2644
1SDA062865R1 | T7S 1250 PR231/P I In=1250A 3p F F | 1 | S06 | 50289 | 42 | NO | 55.85% | 0.4415 | 22202.5935 | 25520.2224
1SDA062866R1 | Interruptor T7S 1,250 A, Relevador PR231 LS/I R1250, 3 Polos sin Terminales | 1 | S06 | 51931 | 42 | SI | 55.85% | 0.4415 | 22927.5365 | 26353.4902
1SDA062867R1 | T7S 1250 PR232/P LSI In=1250A 3p F F | 1 | S06 | 54371 | 42 | NO | 55.85% | 0.4415 | 24004.7965 | 27591.7201
1SDA062868R1 | Interruptor T7S 1,250 A, Relevador PR331 LSIG, R1250, 3 Polos sin Terminales | 1 | S06 | 70577 | 42 | SI | 55.85% | 0.4415 | 31159.7455 | 35815.7994
1SDA062869R1 | Interruptor T7S 1,250 A, Relevador PR332 LI, R1250, 3 Polos sin Terminales | 1 | S06 | 56922 | 42 | NO | 55.85% | 0.4415 | 25131.063 | 28886.2793
1SDA062870R1 | T7S 1250 PR332/P LSI In=1250A 3p F F | 1 | S06 | 59157 | 42 | NO | 55.85% | 0.4415 | 26117.8155 | 30020.4776
1SDA062871R1 | Interruptor T7S 1,250 A, Relevador PR332 LSIG, R1250, 3 Polos sin Terminales | 1 | S06 | 78789 | 42 | NO | 55.85% | 0.4415 | 34785.3435 | 39983.1534
1SDA062872R1 | T7S 1250 PR332/P LSIRc In=1250A 3p F F | 1 | S06 | 72003 | 42 | NO | 55.85% | 0.4415 | 31789.3245 | 36539.4534
1SDA062873R1 | T7S 1250 PR231/P I In=1250A 4p F F | 1 | S06 | 65370 | 42 | NO | 55.85% | 0.4415 | 28860.855 | 33173.3966
1SDA062874R1 | T7S 1250 PR231/P LS/I In=1250A 4p F F | 1 | S06 | 65370 | 42 | NO | 55.85% | 0.4415 | 28860.855 | 33173.3966
1SDA062875R1 | T7S 1250 PR232/P LSI In=1250A 4p F F | 1 | S06 | 69457 | 42 | NO | 55.85% | 0.4415 | 30665.2655 | 35247.4316
1SDA062876R1 | T7S 1250 PR331/P LSIG In=1250A 4p F F | 1 | S06 | 83423 | 42 | NO | 55.85% | 0.4415 | 36831.2545 | 42334.7753
1SDA062877R1 | T7S 1250 PR332/P LI In=1250A 4p F F | 1 | S06 | 69753 | 42 | NO | 55.85% | 0.4415 | 30795.9495 | 35397.6431
1SDA062878R1 | T7S 1250 PR332/P LSI In=1250A 4p F F | 1 | S06 | 74241 | 42 | NO | 55.85% | 0.4415 | 32777.4015 | 37675.1741
1SDA062879R1 | T7S 1250 PR332/P LSIG In=1250A 4p F F | 1 | S06 | 90748 | 42 | NO | 55.85% | 0.4415 | 40065.242 | 46052.0023
1SDA062880R1 | T7S 1250 PR332/P LSIRc In=1250A 4p F F | 1 | S06 | 87086 | 42 | NO | 55.85% | 0.4415 | 38448.469 | 44193.6425
1SDA062881R1 | T7S 1250 PR231/P I In=1250A 3p F F M | 1 | S06 | 57890 | 42 | NO | 55.85% | 0.4415 | 25558.435 | 29377.5115
1SDA062882R1 | T7S 1250 PR231/P LS/I In=1250A 3p F F M | 1 | S06 | 57890 | 42 | NO | 55.85% | 0.4415 | 25558.435 | 29377.5115
1SDA062883R1 | T7S 1250 PR232/P LSI In=1250A 3p F F M | 1 | S06 | 61980 | 42 | NO | 55.85% | 0.4415 | 27364.17 | 31453.069
1SDA062884R1 | T7S 1250 PR331/P LSIG In=1250A 3p F | 1 | S06 | 79802.8 | 42 | NO | 55.85% | 0.4415 | 35232.9362 | 40497.6278
1SDA062885R1 | T7S 1250 PR332/P LI In=1250A 3p F F M | 1 | S06 | 62274 | 42 | NO | 55.85% | 0.4415 | 27493.971 | 31602.2655
1SDA062886R1 | T7S 1250 PR332/P LSI In=1250A 3p F F M | 1 | S06 | 66769 | 42 | NO | 55.85% | 0.4415 | 29478.5135 | 33883.3489
1SDA062887R1 | T7S 1250 PR332/P LSIG In=1250A 3p F F M | 1 | S06 | 83299 | 42 | NO | 55.85% | 0.4415 | 36776.5085 | 42271.8489
1SDA062888R1 | T7S 1250 PR332/P LSIRc In=1250A 3p F F M | 1 | S06 | 79632 | 42 | NO | 55.85% | 0.4415 | 35157.528 | 40410.9517
1SDA062889R1 | T7S 1250 PR231/P I In=1250A 4p F F M | 1 | S06 | 75255 | 42 | NO | 55.85% | 0.4415 | 33225.0825 | 38189.75
1SDA062890R1 | T7S 1250 PR231/P LS/I In=1250A 4p F F M | 1 | S06 | 75255 | 42 | NO | 55.85% | 0.4415 | 33225.0825 | 38189.75
1SDA062891R1 | T7S 1250 PR232/P LSI In=1250A 4p F F M | 1 | S06 | 79347 | 42 | NO | 55.85% | 0.4415 | 35031.7005 | 40266.3224
1SDA062892R1 | T7S 1250 PR331/P LSIG In=1250A 4p F F M | 1 | S06 | 93329 | 42 | NO | 55.85% | 0.4415 | 41204.7535 | 47361.7856
1SDA062893R1 | T7S 1250 PR332/P LI In=1250A 4p F F M | 1 | S06 | 79639 | 42 | NO | 55.85% | 0.4415 | 35160.6185 | 40414.504
1SDA062894R1 | T7S 1250 PR332/P LSI In=1250A 4p F F M | 1 | S06 | 84136 | 42 | NO | 55.85% | 0.4415 | 37146.044 | 42696.6023
1SDA062895R1 | T7S 1250 PR332/P LSIG In=1250A 4p F F M | 1 | S06 | 100668 | 42 | NO | 55.85% | 0.4415 | 44444.922 | 51086.1172
1SDA062896R1 | T7S 1250 PR332/P LSIRc In=1250A 4p F F M | 1 | S06 | 96998 | 42 | NO | 55.85% | 0.4415 | 42824.617 | 49223.6977
1SDA062897R1 | T7H 1250 PR231/P I In=1250A 3p F F | 1 | S06 | 56433 | 42 | NO | 55.85% | 0.4415 | 24915.1695 | 28638.1259
1SDA062898R1 | Interruptor T7H 1,250 A, Relevador PR231 LS/I, R1250, 3 Polos sin Terminales | 1 | S06 | 57198 | 42 | SI | 55.85% | 0.4415 | 25252.917 | 29026.3414
1SDA062899R1 | T7H 1250 PR232/P LSI In=1250A 3p F F | 1 | S06 | 60519 | 42 | NO | 55.85% | 0.4415 | 26719.1385 | 30711.6534
1SDA062900R1 | Interruptor T7H 1,250 A, Relevador PR331 LSIG, R1250, 3 Polos sin Terminales | 1 | S06 | 75498 | 42 | SI | 55.85% | 0.4415 | 33332.367 | 38313.0655
1SDA062901R1 | Interruptor T7H 1,250 A, Relevador PR332 LI, R1250, 3 Polos sin Terminales | 1 | S06 | 62144 | 42 | NO | 55.85% | 0.4415 | 27436.576 | 31536.2943
1SDA062902R1 | T7H 1250 PR332/P LSI In=1250A 3p F F | 1 | S06 | 65299 | 42 | NO | 55.85% | 0.4415 | 28829.5085 | 33137.3661
1SDA062903R1 | Interruptor T7H 1,250 A, Relevador PR332 LSIG, R1250, 3 Polos sin Terminales | 1 | S06 | 83609 | 42 | NO | 55.85% | 0.4415 | 36913.3735 | 42429.1649
1SDA062904R1 | T7H 1250 PR332/P LSIRc In=1250A 3p F F | 1 | S06 | 78148 | 42 | NO | 55.85% | 0.4415 | 34502.342 | 39657.8644
1SDA062905R1 | T7H 1250 PR231/P I In=1250A 4p F F | 1 | S06 | 73359 | 42 | NO | 55.85% | 0.4415 | 32387.9985 | 37227.5845
1SDA062906R1 | T7H 1250 PR231/P LS/I In=1250A 4p F F | 1 | S06 | 73359 | 42 | NO | 55.85% | 0.4415 | 32387.9985 | 37227.5845
1SDA062907R1 | T7H 1250 PR232/P LSI In=1250A 4p F F | 1 | S06 | 77442 | 42 | NO | 55.85% | 0.4415 | 34190.643 | 39299.5897
1SDA062908R1 | T7H 1250 PR331/P LSIG In=1250A 4p F F | 1 | S06 | 91412 | 42 | NO | 55.85% | 0.4415 | 40358.398 | 46388.9632
1SDA062909R1 | T7H 1250 PR332/P LI In=1250A 4p F F | 1 | S06 | 77736 | 42 | NO | 55.85% | 0.4415 | 34320.444 | 39448.7862
1SDA062910R1 | T7H 1250 PR332/P LSI In=1250A 4p F F | 1 | S06 | 82226 | 42 | NO | 55.85% | 0.4415 | 36302.779 | 41727.3322
1SDA062911R1 | T7H 1250 PR332/P LSIG In=1250A 4p F F | 1 | S06 | 98738 | 42 | NO | 55.85% | 0.4415 | 43592.827 | 50106.6977
1SDA062912R1 | T7H 1250 PR332/P LSIRc In=1250A 4p F F | 1 | S06 | 95074 | 42 | NO | 55.85% | 0.4415 | 41975.171 | 48247.323
1SDA062913R1 | T7H 1250 PR231/P I In=1250A 3p F F M | 1 | S06 | 64893 | 42 | NO | 55.85% | 0.4415 | 28650.2595 | 32931.3328
1SDA062914R1 | T7H 1250 PR231/P LS/I In=1250A 3p F F M | 1 | S06 | 64893 | 42 | NO | 55.85% | 0.4415 | 28650.2595 | 32931.3328
1SDA062915R1 | T7H 1250 PR232/P LSI In=1250A 3p F F M | 1 | S06 | 68980 | 42 | NO | 55.85% | 0.4415 | 30454.67 | 35005.3678
1SDA062916R1 | T7H 1250 PR331/P LSIG In=1250A 3p F F M | 1 | S06 | 82946 | 42 | NO | 55.85% | 0.4415 | 36620.659 | 42092.7115
1SDA062917R1 | T7H 1250 PR332/P LI In=1250A 3p F F M | 1 | S06 | 69274 | 42 | NO | 55.85% | 0.4415 | 30584.471 | 35154.5644
1SDA062918R1 | T7H 1250 PR332/P LSI In=1250A 3p F F M | 1 | S06 | 73763 | 42 | NO | 55.85% | 0.4415 | 32566.3645 | 37432.6029
1SDA062919R1 | T7H 1250 PR332/P LSIG In=1250A 3p F F M | 1 | S06 | 90276 | 42 | NO | 55.85% | 0.4415 | 39856.854 | 45812.4759
1SDA062920R1 | T7H 1250 PR332/P LSIRc In=1250A 3p F F M | 1 | S06 | 86610 | 42 | NO | 55.85% | 0.4415 | 38238.315 | 43952.0862
1SDA062921R1 | T7H 1250 PR231/P I In=1250A 4p F F M | 1 | S06 | 84363 | 42 | NO | 55.85% | 0.4415 | 37246.2645 | 42811.7983
1SDA062922R1 | T7H 1250 PR231/P LS/I In=1250A 4p F F M | 1 | S06 | 84363 | 42 | NO | 55.85% | 0.4415 | 37246.2645 | 42811.7983
1SDA062923R1 | T7H 1250 PR232/P LSI In=1250A 4p F F M | 1 | S06 | 88442 | 42 | NO | 55.85% | 0.4415 | 39047.143 | 44881.7736
1SDA062924R1 | T7H 1250 PR331/P LSIG In=1250A 4p F F M | 1 | S06 | 102412 | 42 | NO | 55.85% | 0.4415 | 45214.898 | 51971.1471
1SDA062925R1 | T7H 1250 PR332/P LI In=1250A 4p F F M | 1 | S06 | 88742 | 42 | NO | 55.85% | 0.4415 | 39179.593 | 45034.0149
1SDA062926R1 | T7H 1250 PR332/P LSI In=1250A 4p F F M | 1 | S06 | 93231 | 42 | NO | 55.85% | 0.4415 | 41161.4865 | 47312.0534
1SDA062927R1 | T7H 1250 PR332/P LSIG In=1250A 4p F F M | 1 | S06 | 109742 | 42 | NO | 55.85% | 0.4415 | 48451.093 | 55690.9115
1SDA062928R1 | T7H 1250 PR332/P LSIRc In=1250A 4p F F M | 1 | S06 | 106076 | 42 | NO | 55.85% | 0.4415 | 46832.554 | 53830.5218
1SDA062929R1 | T7L 1250 PR231/P I In=1250A 3p F F | 1 | S06 | 59066 | 42 | NO | 55.85% | 0.4415 | 26077.639 | 29974.2977
1SDA062930R1 | T7L 1250 PR231/P LS/I In=1250A 3p F F | 1 | S06 | 59066 | 42 | NO | 55.85% | 0.4415 | 26077.639 | 29974.2977
1SDA062931R1 | T7L 1250 PR232/P LSI In=1250A 3p F F | 1 | S06 | 63151 | 42 | NO | 55.85% | 0.4415 | 27881.1665 | 32047.3178
1SDA062932R1 | T7L 1250 PR331/P LSIG In=1250A 3p F F | 1 | S06 | 77115 | 42 | NO | 55.85% | 0.4415 | 34046.2725 | 39133.6466
1SDA062933R1 | T7L 1250 PR332/P LI In=1250A 3p F F | 1 | S06 | 63444 | 42 | NO | 55.85% | 0.4415 | 28010.526 | 32196.0069
1SDA062934R1 | T7L 1250 PR332/P LSI In=1250A 3p F F | 1 | S06 | 67934 | 42 | NO | 55.85% | 0.4415 | 29992.861 | 34474.5529
1SDA062935R1 | T7L 1250 PR332/P LSIG In=1250A 3p F F | 1 | S06 | 84445 | 42 | NO | 55.85% | 0.4415 | 37282.4675 | 42853.4109
1SDA062936R1 | T7L 1250 PR332/P LSIRc In=1250A 3p F F | 1 | S06 | 80781 | 42 | NO | 55.85% | 0.4415 | 35664.8115 | 40994.0362
1SDA062937R1 | T7L 1250 PR231/P I In=1250A 4p F F | 1 | S06 | 70876 | 42 | NO | 55.85% | 0.4415 | 31291.754 | 35967.5333
1SDA062938R1 | T7L 1250 PR231/P LS/I In=1250A 4p F F | 1 | S06 | 70876 | 42 | NO | 55.85% | 0.4415 | 31291.754 | 35967.5333
1SDA062939R1 | T7L 1250 PR232/P LSI In=1250A 4p F F | 1 | S06 | 74961 | 42 | NO | 55.85% | 0.4415 | 33095.2815 | 38040.5534
1SDA062940R1 | T7L 1250 PR331/P LSIG In=1250A 4p F F | 1 | S06 | 88927 | 42 | NO | 55.85% | 0.4415 | 39261.2705 | 45127.8971
1SDA062941R1 | T7L 1250 PR332/P LI In=1250A 4p F F | 1 | S06 | 75253 | 42 | NO | 55.85% | 0.4415 | 33224.1995 | 38188.7351
1SDA062942R1 | T7L 1250 PR332/P LSI In=1250A 4p F F | 1 | S06 | 79746 | 42 | NO | 55.85% | 0.4415 | 35207.859 | 40468.8034
1SDA062943R1 | T7L 1250 PR332/P LSIG In=1250A 4p F F | 1 | S06 | 96257 | 42 | NO | 55.85% | 0.4415 | 42497.4655 | 48847.6615
1SDA062944R1 | T7L 1250 PR332/P LSIRc In=1250A 4p F F | 1 | S06 | 92594 | 42 | NO | 55.85% | 0.4415 | 40880.251 | 46988.7943
1SDA062945R1 | T7L 1250 PR231/P I In=1250A 3p F F M | 1 | S06 | 64972 | 42 | NO | 55.85% | 0.4415 | 28685.138 | 32971.423
1SDA062946R1 | T7L 1250 PR231/P LS/I In=1250A 3p F F M | 1 | S06 | 64972 | 42 | NO | 55.85% | 0.4415 | 28685.138 | 32971.423
1SDA062947R1 | T7L 1250 PR232/P LSI In=1250A 3p F F M | 1 | S06 | 69056 | 42 | NO | 55.85% | 0.4415 | 30488.224 | 35043.9356
1SDA062948R1 | T7L 1250 PR331/P LSIG In=1250A 3p F F M | 1 | S06 | 83022 | 42 | NO | 55.85% | 0.4415 | 36654.213 | 42131.2793
1SDA062949R1 | T7L 1250 PR332/P LI In=1250A 3p F F M | 1 | S06 | 69351 | 42 | NO | 55.85% | 0.4415 | 30618.4665 | 35193.6397
1SDA062950R1 | T7L 1250 PR332/P LSI In=1250A 3p F F M | 1 | S06 | 73837 | 42 | NO | 55.85% | 0.4415 | 32599.0355 | 37470.1557
1SDA062951R1 | T7L 1250 PR332/P LSIG In=1250A 3p F F M | 1 | S06 | 90352 | 42 | NO | 55.85% | 0.4415 | 39890.408 | 45851.0437
1SDA062952R1 | T7L 1250 PR332/P LSIRc In=1250A 3p F F M | 1 | S06 | 86686 | 42 | NO | 55.85% | 0.4415 | 38271.869 | 43990.654
1SDA062953R1 | T7L 1250 PR231/P I In=1250A 4p F F M | 1 | S06 | 84455 | 42 | NO | 55.85% | 0.4415 | 37286.8825 | 42858.4856
1SDA062954R1 | T7L 1250 PR231/P LS/I In=1250A 4p F F M | 1 | S06 | 84455 | 42 | NO | 55.85% | 0.4415 | 37286.8825 | 42858.4856
1SDA062955R1 | T7L 1250 PR232/P LSI In=1250A 4p F F M | 1 | S06 | 88544 | 42 | NO | 55.85% | 0.4415 | 39092.176 | 44933.5356
1SDA062956R1 | T7L 1250 PR331/P LSIG In=1250A 4p F F M | 1 | S06 | 102510 | 42 | NO | 55.85% | 0.4415 | 45258.165 | 52020.8793
1SDA062957R1 | T7L 1250 PR332/P LI In=1250A 4p F F M | 1 | S06 | 88838 | 42 | NO | 55.85% | 0.4415 | 39221.977 | 45082.7322
1SDA062958R1 | T7L 1250 PR332/P LSI In=1250A 4p F F M | 1 | S06 | 93327 | 42 | NO | 55.85% | 0.4415 | 41203.8705 | 47360.7707
1SDA062959R1 | T7L 1250 PR332/P LSIG In=1250A 4p F F M | 1 | S06 | 109839 | 42 | NO | 55.85% | 0.4415 | 48493.9185 | 55740.1362
1SDA062960R1 | T7L 1250 PR332/P LSIRc In=1250A 4p F F M | 1 | S06 | 106175 | 42 | NO | 55.85% | 0.4415 | 46876.2625 | 53880.7615
1SDA062961R1 | T7V 1250 PR231/P I In=1250A 3p F F | 1 | S06 | 73626 | 42 | NO | 55.85% | 0.4415 | 32505.879 | 37363.0793
1SDA062962R1 | T7V 1250 PR231/P LS/I In=1250A 3p F F | 1 | S06 | 73626 | 42 | NO | 55.85% | 0.4415 | 32505.879 | 37363.0793
1SDA062963R1 | T7V 1250 PR232/P LSI In=1250A 3p F F | 1 | S06 | 77713 | 42 | NO | 55.85% | 0.4415 | 34310.2895 | 39437.1144
1SDA062964R1 | T7V 1250 PR331/P LSIG In=1250A 3p F F | 1 | S06 | 91678 | 42 | NO | 55.85% | 0.4415 | 40475.837 | 46523.9506
1SDA062965R1 | T7V 1250 PR332/P LI In=1250A 3p F F | 1 | S06 | 78008 | 42 | NO | 55.85% | 0.4415 | 34440.532 | 39586.8184
1SDA062966R1 | T7V 1250 PR332/P LSI In=1250A 3p F F | 1 | S06 | 82494 | 42 | NO | 55.85% | 0.4415 | 36421.101 | 41863.3345
1SDA062967R1 | T7V 1250 PR332/P LSIG In=1250A 3p F F | 1 | S06 | 99007 | 42 | NO | 55.85% | 0.4415 | 43711.5905 | 50243.2075
1SDA062968R1 | T7V 1250 PR332/P LSIRc In=1250A 3p F F | 1 | S06 | 95342 | 42 | NO | 55.85% | 0.4415 | 42093.493 | 48383.3253
1SDA062969R1 | T7V 1250 PR231/P I In=1250A 4p F F | 1 | S06 | 88350 | 42 | NO | 55.85% | 0.4415 | 39006.525 | 44835.0862
1SDA062970R1 | T7V 1250 PR231/P LS/I In=1250A 4p F F | 1 | S06 | 88350 | 42 | NO | 55.85% | 0.4415 | 39006.525 | 44835.0862
1SDA062971R1 | T7V 1250 PR232/P LSI In=1250A 4p F F | 1 | S06 | 92436 | 42 | NO | 55.85% | 0.4415 | 40810.494 | 46908.6138
1SDA062972R1 | T7V 1250 PR331/P LSIG In=1250A 4p F F | 1 | S06 | 106403 | 42 | NO | 55.85% | 0.4415 | 46976.9245 | 53996.4649
1SDA062973R1 | T7V 1250 PR332/P LI In=1250A 4p F F | 1 | S06 | 92733 | 42 | NO | 55.85% | 0.4415 | 40941.6195 | 47059.3328
1SDA062974R1 | T7V 1250 PR332/P LSI In=1250A 4p F F | 1 | S06 | 97222 | 42 | NO | 55.85% | 0.4415 | 42923.513 | 49337.3713
1SDA062975R1 | T7V 1250 PR332/P LSIG In=1250A 4p F F | 1 | S06 | 113732 | 42 | NO | 55.85% | 0.4415 | 50212.678 | 57715.7218
1SDA062976R1 | T7V 1250 PR332/P LSIRc In=1250A 4p F F | 1 | S06 | 110069 | 42 | NO | 55.85% | 0.4415 | 48595.4635 | 55856.8546
1SDA062977R1 | T7V 1250 PR231/P I In=1250A 3p F F M | 1 | S06 | 80988 | 42 | NO | 55.85% | 0.4415 | 35756.202 | 41099.0828
1SDA062978R1 | T7V 1250 PR231/P LS/I In=1250A 3p F F M | 1 | S06 | 80988 | 42 | NO | 55.85% | 0.4415 | 35756.202 | 41099.0828
1SDA062979R1 | T7V 1250 PR232/P LSI In=1250A 3p F F M | 1 | S06 | 85071 | 42 | NO | 55.85% | 0.4415 | 37558.8465 | 43171.0879
1SDA062980R1 | T7V 1250 PR331/P LSIG In=1250A 3p F F M | 1 | S06 | 99041 | 42 | NO | 55.85% | 0.4415 | 43726.6015 | 50260.4615
1SDA062981R1 | T7V 1250 PR332/P LI In=1250A 3p F F M | 1 | S06 | 85366 | 42 | NO | 55.85% | 0.4415 | 37689.089 | 43320.792
1SDA062982R1 | T7V 1250 PR332/P LSI In=1250A 3p F F M | 1 | S06 | 89861 | 42 | NO | 55.85% | 0.4415 | 39673.6315 | 45601.8753
1SDA062983R1 | T7V 1250 PR332/P LSIG In=1250A 3p F F M | 1 | S06 | 106372 | 42 | NO | 55.85% | 0.4415 | 46963.238 | 53980.7333
1SDA062984R1 | T7V 1250 PR332/P LSIRc In=1250A 3p F F M | 1 | S06 | 102705 | 42 | NO | 55.85% | 0.4415 | 45344.2575 | 52119.8362
1SDA062985R1 | T7V 1250 PR231/P I In=1250A 4p F F M | 1 | S06 | 101603 | 42 | NO | 55.85% | 0.4415 | 44857.7245 | 51560.6029
1SDA062986R1 | T7V 1250 PR231/P LS/I In=1250A 4p F F M | 1 | S06 | 101603 | 42 | NO | 55.85% | 0.4415 | 44857.7245 | 51560.6029
1SDA062987R1 | T7V 1250 PR232/P LSI In=1250A 4p F F M | 1 | S06 | 105686 | 42 | NO | 55.85% | 0.4415 | 46660.369 | 53632.608
1SDA062988R1 | T7V 1250 PR331/P LSIG In=1250A 4p F F M | 1 | S06 | 119657 | 42 | NO | 55.85% | 0.4415 | 52828.5655 | 60722.4891
1SDA062989R1 | T7V 1250 PR332/P LI In=1250A 4p F F M | 1 | S06 | 105981 | 42 | NO | 55.85% | 0.4415 | 46790.6115 | 53782.3121
1SDA062990R1 | T7V 1250 PR332/P LSI In=1250A 4p F F M | 1 | S06 | 110476 | 42 | NO | 55.85% | 0.4415 | 48775.154 | 56063.3954
1SDA062991R1 | T7V 1250 PR332/P LSIG In=1250A 4p F F M | 1 | S06 | 126981 | 42 | NO | 55.85% | 0.4415 | 56062.1115 | 64439.2086
1SDA062992R1 | T7V 1250 PR332/P LSIRc In=1250A 4p F F M | 1 | S06 | 123321 | 42 | NO | 55.85% | 0.4415 | 54446.2215 | 62581.8638
1SDA062993R1 | T7S 1600 PR231/P I In=1600A 3p F F | 1 | S06 | 71146 | 42 | NO | 55.85% | 0.4415 | 31410.959 | 36104.5506
1SDA062994R1 | Interruptor T7S 1600 A, Relevador PR231 LS/I, R1600, 3 Polos sin Terminales | 1 | S06 | 72109 | 42 | SI | 55.85% | 0.4415 | 31836.1235 | 36593.2454
1SDA062995R1 | T7S 1600 PR232/P LSI In=1600A 3p F F | 1 | S06 | 75231 | 42 | NO | 55.85% | 0.4415 | 33214.4865 | 38177.5707
1SDA062996R1 | Interruptor T7S 1600 A, Relevador PR331 LSIG, R1600, 3 Polos sin Terminales | 1 | S06 | 90409 | 42 | SI | 55.85% | 0.4415 | 39915.5735 | 45879.9695
1SDA062997R1 | Interruptor T7S 1600 A, Relevador PR332 LI, R1600, 3 Polos sin Terminales | 1 | S06 | 77185 | 42 | NO | 55.85% | 0.4415 | 34077.1775 | 39169.1695
1SDA062998R1 | T7S 1600 PR332/P LSI In=1600A 3p F F | 1 | S06 | 80014 | 42 | NO | 55.85% | 0.4415 | 35326.181 | 40604.8057
1SDA062999R1 | Interruptor T7S 1600 A, Relevador PR332 LSIG, R1600, 3 Polos sin Terminales | 1 | S06 | 98649 | 42 | NO | 55.85% | 0.4415 | 43553.5335 | 50061.5328
1SDA063000R1 | T7S 1600 PR332/P LSIRc In=1600A 3p F F | 1 | S06 | 92862 | 42 | NO | 55.85% | 0.4415 | 40998.573 | 47124.7966
1SDA063001R1 | T7S 1600 PR231/P I In=1600A 4p F F | 1 | S06 | 92487 | 42 | NO | 55.85% | 0.4415 | 40833.0105 | 46934.4948
1SDA063002R1 | T7S 1600 PR231/P LS/I In=1600A 4p F F | 1 | S06 | 92487 | 42 | NO | 55.85% | 0.4415 | 40833.0105 | 46934.4948
1SDA063003R1 | T7S 1600 PR232/P LSI In=1600A 4p F F | 1 | S06 | 75231 | 42 | NO | 55.85% | 0.4415 | 33214.4865 | 38177.5707
1SDA063004R1 | T7S 1600 PR331/P LSIG In=1600A 4p F F | 1 | S06 | 89199 | 42 | NO | 55.85% | 0.4415 | 39381.3585 | 45265.9293
1SDA063005R1 | T7S 1600 PR332/P LI In=1600A 4p F F | 1 | S06 | 75522 | 42 | NO | 55.85% | 0.4415 | 33342.963 | 38325.2448
1SDA063006R1 | T7S 1600 PR332/P LSI In=1600A 4p F F | 1 | S06 | 80014 | 42 | NO | 55.85% | 0.4415 | 35326.181 | 40604.8057
1SDA063007R1 | T7S 1600 PR332/P LSIG In=1600A 4p F F | 1 | S06 | 96525 | 42 | NO | 55.85% | 0.4415 | 42615.7875 | 48983.6638
1SDA063008R1 | T7S 1600 PR332/P LSIRc In=1600A 4p F F | 1 | S06 | 92862 | 42 | NO | 55.85% | 0.4415 | 40998.573 | 47124.7966
1SDA063009R1 | T7S 1600 PR231/P I In=1600A 3p F F M | 1 | S06 | 78344 | 42 | NO | 55.85% | 0.4415 | 34588.876 | 39757.3287
1SDA063010R1 | T7S 1600 PR231/P LS/I In=1600A 3p F F M | 1 | S06 | 78344 | 42 | NO | 55.85% | 0.4415 | 34588.876 | 39757.3287
1SDA063011R1 | T7S 1600 PR232/P LSI In=1600A 3p F F M | 1 | S06 | 82434 | 42 | NO | 55.85% | 0.4415 | 36394.611 | 41832.8862
1SDA063012R1 | T7S 1600 PR331/P LSIG In=1600A 3p F | 1 | S06 | 96247 | 42 | NO | 55.85% | 0.4415 | 42493.0505 | 48842.5868
1SDA063013R1 | T7S 1600 PR332/P LI In=1600A 3p F F M | 1 | S06 | 82728 | 42 | NO | 55.85% | 0.4415 | 36524.412 | 41982.0828
1SDA063014R1 | T7S 1600 PR332/P LSI In=1600A 3p F F M | 1 | S06 | 87223 | 42 | NO | 55.85% | 0.4415 | 38508.9545 | 44263.1661
1SDA063015R1 | T7S 1600 PR332/P LSIG In=1600A 3p F F M | 1 | S06 | 103754 | 42 | NO | 55.85% | 0.4415 | 45807.391 | 52652.1736
1SDA063016R1 | T7S 1600 PR332/P LSIRc In=1600A 3p F F M | 1 | S06 | 100084 | 42 | NO | 55.85% | 0.4415 | 44187.086 | 50789.754
1SDA063017R1 | T7S 1600 PR231/P I In=1600A 4p F F M | 1 | S06 | 101846 | 42 | NO | 55.85% | 0.4415 | 44965.009 | 51683.9184
1SDA063018R1 | T7S 1600 PR231/P LS/I In=1600A 4p F F M | 1 | S06 | 101846 | 42 | NO | 55.85% | 0.4415 | 44965.009 | 51683.9184
1SDA063019R1 | T7S 1600 PR232/P LSI In=1600A 4p F F M | 1 | S06 | 105936 | 42 | NO | 55.85% | 0.4415 | 46770.744 | 53759.4759
1SDA063020R1 | T7S 1600 PR331/P LSIG In=1600A 4p F F M | 1 | S06 | 119916 | 42 | NO | 55.85% | 0.4415 | 52942.914 | 60853.9241
1SDA063021R1 | T7S 1600 PR332/P LI In=1600A 4p F F M | 1 | S06 | 106226 | 42 | NO | 55.85% | 0.4415 | 46898.779 | 53906.6425
1SDA063022R1 | T7S 1600 PR332/P LSI In=1600A 4p F F M | 1 | S06 | 110723 | 42 | NO | 55.85% | 0.4415 | 48884.2045 | 56188.7408
1SDA063023R1 | T7S 1600 PR332/P LSIG In=1600A 4p F F M | 1 | S06 | 127256 | 42 | NO | 55.85% | 0.4415 | 56183.524 | 64578.7632
1SDA063024R1 | T7S 1600 PR332/P LSIRc In=1600A 4p F F M | 1 | S06 | 123586 | 42 | NO | 55.85% | 0.4415 | 54563.219 | 62716.3437
1SDA063025R1 | T7H 1600 PR231/P I In=1600A 3p F F | 1 | S06 | 78823 | 42 | NO | 55.85% | 0.4415 | 34800.3545 | 40000.4075
1SDA063026R1 | Interruptor T7H 1,600 A, Relevador PR231 LS/I , R1600, 3 Polos sin Terminales | 1 | S06 | 79892 | 42 | SI | 55.85% | 0.4415 | 35272.318 | 40542.8943
1SDA063027R1 | T7H 1600 PR232/P LSI In=1600A 3p F F | 1 | S06 | 82911 | 42 | NO | 55.85% | 0.4415 | 36605.2065 | 42074.95
1SDA063028R1 | Interruptor T7S 1,600 A, Relevador PR331 LSIG, R1600, 3 Polos sin Terminales | 1 | S06 | 98194 | 42 | SI | 55.85% | 0.4415 | 43352.651 | 49830.6333
1SDA063029R1 | Interruptor T7H 1,600 A, Relevador PR332 LI, R1600, 3 Polos sin Terminales | 1 | S06 | 85034 | 42 | NO | 55.85% | 0.4415 | 37542.511 | 43152.3115
1SDA063030R1 | T7H 1600 PR332/P LSI In=1600A 3p F F | 1 | S06 | 87694 | 42 | NO | 55.85% | 0.4415 | 38716.901 | 44502.1851
1SDA063031R1 | Interruptor T7H 1,600 A, Relevador PR332 LSIG, R1600, 3 Polos sin Terminales | 1 | S06 | 106493 | 42 | NO | 55.85% | 0.4415 | 47016.6595 | 54042.1374
1SDA063032R1 | T7H 1600 PR332/P LSIRc In=1600A 3p F F | 1 | S06 | 100543 | 42 | NO | 55.85% | 0.4415 | 44389.7345 | 51022.6833
1SDA063033R1 | T7H 1600 PR231/P I In=1600A 4p F F | 1 | S06 | 102471 | 42 | NO | 55.85% | 0.4415 | 45240.9465 | 52001.0879
1SDA063034R1 | T7H 1600 PR231/P LS/I In=1600A 4p F F | 1 | S06 | 102471 | 42 | NO | 55.85% | 0.4415 | 45240.9465 | 52001.0879
1SDA063035R1 | T7H 1600 PR232/P LSI In=1600A 4p F F | 1 | S06 | 106556 | 42 | NO | 55.85% | 0.4415 | 47044.474 | 54074.108
1SDA063036R1 | T7H 1600 PR331/P LSIG In=1600A 4p F F | 1 | S06 | 120526 | 42 | NO | 55.85% | 0.4415 | 53212.229 | 61163.4816
1SDA063037R1 | T7H 1600 PR332/P LI In=1600A 4p F F | 1 | S06 | 106850 | 42 | NO | 55.85% | 0.4415 | 47174.275 | 54223.3046
1SDA063038R1 | T7H 1600 PR332/P LSI In=1600A 4p F F | 1 | S06 | 111338 | 42 | NO | 55.85% | 0.4415 | 49155.727 | 56500.8356
1SDA063039R1 | T7H 1600 PR332/P LSIG In=1600A 4p F F | 1 | S06 | 127850 | 42 | NO | 55.85% | 0.4415 | 56445.775 | 64880.2011
1SDA063040R1 | T7H 1600 PR332/P LSIRc In=1600A 4p F F | 1 | S06 | 124186 | 42 | NO | 55.85% | 0.4415 | 54828.119 | 63020.8264
1SDA063041R1 | T7H 1600 PR231/P I In=1600A 3p F F M | 1 | S06 | 86710 | 42 | NO | 55.85% | 0.4415 | 38282.465 | 44002.8333
1SDA063042R1 | T7H 1600 PR231/P LS/I In=1600A 3p F F M | 1 | S06 | 86710 | 42 | NO | 55.85% | 0.4415 | 38282.465 | 44002.8333
1SDA063043R1 | T7H 1600 PR232/P LSI In=1600A 3p F F M | 1 | S06 | 90792 | 42 | NO | 55.85% | 0.4415 | 40084.668 | 46074.331
1SDA063044R1 | T7H 1600 PR331/P LSIG In=1600A 3p F F M | 1 | S06 | 104759 | 42 | NO | 55.85% | 0.4415 | 46251.0985 | 53162.1822
1SDA063045R1 | T7H 1600 PR332/P LI In=1600A 3p F F M | 1 | S06 | 91088 | 42 | NO | 55.85% | 0.4415 | 40215.352 | 46224.5425
1SDA063046R1 | T7H 1600 PR332/P LSI In=1600A 3p F F M | 1 | S06 | 95575 | 42 | NO | 55.85% | 0.4415 | 42196.3625 | 48501.5661
1SDA063047R1 | T7H 1600 PR332/P LSIG In=1600A 3p F F M | 1 | S06 | 112087 | 42 | NO | 55.85% | 0.4415 | 49486.4105 | 56880.9316
1SDA063048R1 | T7H 1600 PR332/P LSIRc In=1600A 3p F F M | 1 | S06 | 108424 | 42 | NO | 55.85% | 0.4415 | 47869.196 | 55022.0644
1SDA063049R1 | T7H 1600 PR231/P I In=1600A 4p F F M | 1 | S06 | 112715 | 42 | NO | 55.85% | 0.4415 | 49763.6725 | 57199.6236
1SDA063050R1 | T7H 1600 PR231/P LS/I In=1600A 4p F F M | 1 | S06 | 112715 | 42 | NO | 55.85% | 0.4415 | 49763.6725 | 57199.6236
1SDA063051R1 | T7H 1600 PR232/P LSI In=1600A 4p F F M | 1 | S06 | 116804 | 42 | NO | 55.85% | 0.4415 | 51568.966 | 59274.6736
1SDA063052R1 | T7H 1600 PR331/P LSIG In=1600A 4p F F M | 1 | S06 | 130770 | 42 | NO | 55.85% | 0.4415 | 57734.955 | 66362.0172
1SDA063053R1 | T7H 1600 PR332/P LI In=1600A 4p F F M | 1 | S06 | 117093 | 42 | NO | 55.85% | 0.4415 | 51696.5595 | 59421.3328
1SDA063054R1 | T7H 1600 PR332/P LSI In=1600A 4p F F M | 1 | S06 | 121586 | 42 | NO | 55.85% | 0.4415 | 53680.219 | 61701.4011
1SDA063055R1 | T7H 1600 PR332/P LSIG In=1600A 4p F F M | 1 | S06 | 138094 | 42 | NO | 55.85% | 0.4415 | 60968.501 | 70078.7368
1SDA063056R1 | T7H 1600 PR332/P LSIRc In=1600A 4p F F M | 1 | S06 | 134431 | 42 | NO | 55.85% | 0.4415 | 59351.2865 | 68219.8695
1SDA063057R1 | T7L 1600 PR231/P I In=1600A 3p F F | 1 | S06 | 82118 | 42 | NO | 55.85% | 0.4415 | 36255.097 | 41672.5253
1SDA063058R1 | T7L 1600 PR231/P LS/I In=1600A 3p F F | 1 | S06 | 82118 | 42 | NO | 55.85% | 0.4415 | 36255.097 | 41672.5253
1SDA063059R1 | T7L 1600 PR232/P LSI In=1600A 3p F F | 1 | S06 | 86201 | 42 | NO | 55.85% | 0.4415 | 38057.7415 | 43744.5305
1SDA063060R1 | T7L 1600 PR331/P LSIG In=1600A 3p F F | 1 | S06 | 104255 | 42 | NO | 55.85% | 0.4415 | 46028.5825 | 52906.4167
1SDA063061R1 | T7L 1600 PR332/P LI In=1600A 3p F F | 1 | S06 | 108631 | 42 | NO | 55.85% | 0.4415 | 47960.5865 | 55127.1109
1SDA063062R1 | T7L 1600 PR332/P LSI In=1600A 3p F F | 1 | S06 | 117504 | 42 | NO | 55.85% | 0.4415 | 51878.016 | 59629.9034
1SDA063063R1 | T7L 1600 PR332/P LSIG In=1600A 3p F F | 1 | S06 | 142884 | 42 | NO | 55.85% | 0.4415 | 63083.286 | 72509.5241
1SDA063064R1 | T7L 1600 PR332/P LSIRc In=1600A 3p F F | 1 | S06 | 164600 | 42 | NO | 55.85% | 0.4415 | 72670.9 | 83529.7701
1SDA063065R1 | T7L 1600 PR231/P I In=1600A 4p F F | 1 | S06 | 106748 | 42 | NO | 55.85% | 0.4415 | 47129.242 | 54171.5425
1SDA063066R1 | T7L 1600 PR231/P LS/I In=1600A 4p F F | 1 | S06 | 106748 | 42 | NO | 55.85% | 0.4415 | 47129.242 | 54171.5425
1SDA063067R1 | T7L 1600 PR232/P LSI In=1600A 4p F F | 1 | S06 | 110837 | 42 | NO | 55.85% | 0.4415 | 48934.5355 | 56246.5925
1SDA063068R1 | T7L 1600 PR331/P LSIG In=1600A 4p F F | 1 | S06 | 124799 | 42 | NO | 55.85% | 0.4415 | 55098.7585 | 63331.9063
1SDA063069R1 | T7L 1600 PR332/P LI In=1600A 4p F F | 1 | S06 | 111126 | 42 | NO | 55.85% | 0.4415 | 49062.129 | 56393.2517
1SDA063070R1 | T7L 1600 PR332/P LSI In=1600A 4p F F | 1 | S06 | 115620 | 42 | NO | 55.85% | 0.4415 | 51046.23 | 58673.8276
1SDA063071R1 | T7L 1600 PR332/P LSIG In=1600A 4p F F | 1 | S06 | 132129 | 42 | NO | 55.85% | 0.4415 | 58334.9535 | 67051.6707
1SDA063072R1 | T7L 1600 PR332/P LSIRc In=1600A 4p F F | 1 | S06 | 128466 | 42 | NO | 55.85% | 0.4415 | 56717.739 | 65192.8034
1SDA063073R1 | T7L 1600 PR231/P I In=1600A 3p F F M | 1 | S06 | 90331 | 42 | NO | 55.85% | 0.4415 | 39881.1365 | 45840.3868
1SDA063074R1 | T7L 1600 PR231/P LS/I In=1600A 3p F F M | 1 | S06 | 90331 | 42 | NO | 55.85% | 0.4415 | 39881.1365 | 45840.3868
1SDA063075R1 | T7L 1600 PR232/P LSI In=1600A 3p F F M | 1 | S06 | 94416 | 42 | NO | 55.85% | 0.4415 | 41684.664 | 47913.4069
1SDA063076R1 | T7L 1600 PR331/P LSIG In=1600A 3p F F M | 1 | S06 | 108380 | 42 | NO | 55.85% | 0.4415 | 47849.77 | 54999.7356
1SDA063077R1 | T7L 1600 PR332/P LI In=1600A 3p F F M | 1 | S06 | 94707 | 42 | NO | 55.85% | 0.4415 | 41813.1405 | 48061.081
1SDA063078R1 | T7L 1600 PR332/P LSI In=1600A 3p F F M | 1 | S06 | 99197 | 42 | NO | 55.85% | 0.4415 | 43795.4755 | 50339.627
1SDA063079R1 | T7L 1600 PR332/P LSIG In=1600A 3p F F M | 1 | S06 | 115707 | 42 | NO | 55.85% | 0.4415 | 51084.6405 | 58717.9776
1SDA063080R1 | T7L 1600 PR332/P LSIRc In=1600A 3p F F M | 1 | S06 | 112045 | 42 | NO | 55.85% | 0.4415 | 49467.8675 | 56859.6178
1SDA063081R1 | T7L 1600 PR231/P I In=1600A 4p F F M | 1 | S06 | 117422 | 42 | NO | 55.85% | 0.4415 | 51841.813 | 59588.2908
1SDA063082R1 | T7L 1600 PR231/P LS/I In=1600A 4p F F M | 1 | S06 | 117422 | 42 | NO | 55.85% | 0.4415 | 51841.813 | 59588.2908
1SDA063083R1 | T7L 1600 PR232/P LSI In=1600A 4p F F M | 1 | S06 | 121507 | 42 | NO | 55.85% | 0.4415 | 53645.3405 | 61661.3109
1SDA063084R1 | T7L 1600 PR331/P LSIG In=1600A 4p F F M | 1 | S06 | 135477 | 42 | NO | 55.85% | 0.4415 | 59813.0955 | 68750.6845
1SDA063085R1 | T7L 1600 PR332/P LI In=1600A 4p F F M | 1 | S06 | 121801 | 42 | NO | 55.85% | 0.4415 | 53775.1415 | 61810.5075
1SDA063086R1 | T7L 1600 PR332/P LSI In=1600A 4p F F M | 1 | S06 | 126294 | 42 | NO | 55.85% | 0.4415 | 55758.801 | 64090.5759
1SDA063087R1 | T7L 1600 PR332/P LSIG In=1600A 4p F F M | 1 | S06 | 142800 | 42 | NO | 55.85% | 0.4415 | 63046.2 | 72466.8966
1SDA063088R1 | T7L 1600 PR332/P LSIRc In=1600A 4p F F M | 1 | S06 | 139140 | 42 | NO | 55.85% | 0.4415 | 61430.31 | 70609.5517
1SDA063089R1 | KIT HR/VR FP T7-T7M-X1 3pcs | 1 | S06 | 8146 | 42 | NO | 55.85% | 0.4415 | 3596.459 | 4133.8609
1SDA063090R1 | KIT HR/VR FP T7-T7M-X1 4pcs | 1 | S06 | 10858 | 42 | NO | 55.85% | 0.4415 | 4793.807 | 5510.123
1SDA063091R1 | Cubrebornes Aislantes altos - HTC T7 - T7M - 3 Polos para T7 | 1 | S06 | 735 | 42 | SI | 55.85% | 0.4415 | 324.5025 | 372.9914
1SDA063092R1 | HTC T7-T7M-X1 F 4p COPRIT.ALTI 2pcs | 1 | S06 | 919 | 42 | NO | 55.85% | 0.4415 | 405.7385 | 466.3661
1SDA063093R1 | LTC T7-T7M-X1 F 3p COPRIT.BASSI 2pcs | 1 | S06 | 623 | 42 | NO | 55.85% | 0.4415 | 275.0545 | 316.1546
1SDA063094R1 | LTC T7-T7M-X1 F 4p COPRIT.BASSI 2pcs | 1 | S06 | 831 | 42 | NO | 55.85% | 0.4415 | 366.8865 | 421.7086
1SDA063099R1 | KIT F T7-T7M-X1 3pcs | 1 | S06 | 373 | 42 | NO | 55.85% | 0.4415 | 164.6795 | 189.2868
1SDA063100R1 | KIT F T7-T7M-X1 4pcs | 1 | S06 | 493 | 42 | NO | 55.85% | 0.4415 | 217.6595 | 250.1833
1SDA063101R1 | KIT F T7-T7M-X1 6pcs | 1 | S06 | 729 | 42 | NO | 55.85% | 0.4415 | 321.8535 | 369.9466
1SDA063102R1 | KIT F T7-T7M-X1 8pcs | 1 | S06 | 973 | 42 | NO | 55.85% | 0.4415 | 429.5795 | 493.7695
1SDA063103R1 | KIT EF T7-T7M-X1 3pcs | 1 | S06 | 3521 | 42 | NO | 55.85% | 0.4415 | 1554.5215 | 1786.8063
1SDA063104R1 | KIT EF T7-T7M-X1 4pcs | 1 | S06 | 4832 | 42 | NO | 55.85% | 0.4415 | 2133.328 | 2452.1011
1SDA063105R1 | Juego de Terminales Anteriores Prolongadas para conectar con barra hasta 1,600 A, 6 Pzs. | 1 | S06 | 7324 | 42 | NO | 55.85% | 0.4415 | 3233.546 | 3716.7195
1SDA063106R1 | KIT EF T7-T7M-X1 8pcs | 1 | S06 | 9650 | 42 | NO | 55.85% | 0.4415 | 4260.475 | 4897.0977
1SDA063107R1 | KIT ES T7-T7M-X1 3pcs SUP | 1 | S06 | 7818 | 42 | NO | 55.85% | 0.4415 | 3451.647 | 3967.4103
1SDA063108R1 | KIT ES T7-T7M-X1 3pcs INF | 1 | S06 | 7818 | 42 | NO | 55.85% | 0.4415 | 3451.647 | 3967.4103
1SDA063109R1 | KIT ES T7-T7M-X1 4pcs | 1 | S06 | 10421 | 42 | NO | 55.85% | 0.4415 | 4600.8715 | 5288.358
1SDA063110R1 | KIT ES T7-T7M-X1 6pcs | 1 | S06 | 15625 | 42 | NO | 55.85% | 0.4415 | 6898.4375 | 7929.2385
1SDA063111R1 | KIT ES T7-T7M-X1 8pcs | 1 | S06 | 20832 | 42 | NO | 55.85% | 0.4415 | 9197.328 | 10571.6414
1SDA063112R1 | KIT FC CuAl 4x240mm2 T7-T7M-X1 1250 3pcs | 1 | S06 | 3658 | 42 | NO | 55.85% | 0.4415 | 1615.007 | 1856.3299
1SDA063113R1 | KIT FC CuAl 4x240mm2 T7-T7M-X1 1250 4pcs | 1 | S06 | 4876 | 42 | NO | 55.85% | 0.4415 | 2152.754 | 2474.4299
1SDA063114R1 | Juego de Terminales FC CuAl para alojar hasta 4 cables de 120...240 mm2 (250...500 Kcmil) para interruptor T7 hasta 1,600 A, 6 Pzs | 1 | S06 | 7263 | 42 | SI | 55.85% | 0.4415 | 3206.6145 | 3685.7638
1SDA063115R1 | KIT FC CuAl 4x240mm2 T7-T7M-X1 1250 8pcs | 1 | S06 | 9745 | 42 | NO | 55.85% | 0.4415 | 4302.4175 | 4945.3075
1SDA063116R1 | KIT R T7-T7M-X1 3pcs | 1 | S06 | 3624 | 42 | NO | 55.85% | 0.4415 | 1599.996 | 1839.0759
1SDA063117R1 | KIT R T7-T7M-X1 4pcs | 1 | S06 | 4832 | 42 | NO | 55.85% | 0.4415 | 2133.328 | 2452.1011
1SDA063118R1 | Juego de Terminales Posteriores orientables para barra hasta 1,600 A (Horizontales/ Verticales HR/VR), 6 Pzas | 1 | S06 | 7324 | 42 | NO | 55.85% | 0.4415 | 3233.546 | 3716.7195
1SDA063119R1 | KIT R T7-T7M-X1 8pcs | 1 | S06 | 9650 | 42 | NO | 55.85% | 0.4415 | 4260.475 | 4897.0977
1SDA063120R1 | KIT HR T7-T7M-X1 3pcs | 1 | S06 | 3624 | 42 | NO | 55.85% | 0.4415 | 1599.996 | 1839.0759
1SDA063121R1 | KIT HR T7-T7M-X1 4pcs | 1 | S06 | 4832 | 42 | NO | 55.85% | 0.4415 | 2133.328 | 2452.1011
1SDA063122R1 | KIT HR T7-T7M-X1 6pcs | 1 | S06 | 7240 | 42 | NO | 55.85% | 0.4415 | 3196.46 | 3674.092
1SDA063123R1 | KIT HR T7-T7M-X1 8pcs | 1 | S06 | 9650 | 42 | NO | 55.85% | 0.4415 | 4260.475 | 4897.0977
1SDA063124R1 | KIT VR T7-T7M-X1 3pcs | 1 | S06 | 3624 | 42 | NO | 55.85% | 0.4415 | 1599.996 | 1839.0759
1SDA063125R1 | KIT VR T7-T7M-X1 4pcs | 1 | S06 | 4832 | 42 | NO | 55.85% | 0.4415 | 2133.328 | 2452.1011
1SDA063126R1 | KIT VR T7-T7M-X1 6pcs | 1 | S06 | 7240 | 42 | NO | 55.85% | 0.4415 | 3196.46 | 3674.092
1SDA063127R1 | KIT VR T7-T7M-X1 8pcs | 1 | S06 | 9650 | 42 | NO | 55.85% | 0.4415 | 4260.475 | 4897.0977
1SDA063140R1 | KEY-PLUG INTERCHAN.xPR231 T7-T7M EXT.COD | 1 | S06 | 969 | 42 | NO | 55.85% | 0.4415 | 427.8135 | 491.7397
1SDA063141R1 | BACKPLANE CON ADATTATORE xPR331-PR332 T7 | 1 | S06 | 1695 | 42 | NO | 55.85% | 0.4415 | 748.3425 | 860.1638
1SDA063142R1 | BACKPLANE CON ADATTATORE x PR33x T7M-X1 | 1 | S06 | 1695 | 42 | NO | 55.85% | 0.4415 | 748.3425 | 860.1638
1SDA063143R1 | HMI030 DISPLAY DA QUADRO T4..T7-X1-E1/6n | 1 | S06 | 12996 | 42 | NO | 55.85% | 0.4415 | 5737.734 | 6595.0966
1SDA063144R1 | PR330/V MOD. MISURE PER PR332 T7 | 1 | S06 | 34228 | 42 | NO | 55.85% | 0.4415 | 15111.662 | 17369.7264
1SDA063146R1 | PR330/R UNITA' ATTUAZ.xPR332-3 T7-T7M-X1 | 1 | S06 | 3574 | 42 | NO | 55.85% | 0.4415 | 1577.921 | 1813.7023
1SDA063147R1 | Rating Plug In=400A para Emax X1 | 1 | S06 | 816 | 42 | NO | 55.85% | 0.4415 | 360.264 | 414.0966
1SDA063149R1 | Rating Plug In=800A para Emax X1 | 1 | S06 | 816 | 42 | NO | 55.85% | 0.4415 | 360.264 | 414.0966
1SDA063150R1 | Rating Plug In=1,000A para Emax X1 | 1 | S06 | 816 | 42 | NO | 55.85% | 0.4415 | 360.264 | 414.0966
1SDA063151R1 | Rating Plug In=1,250A para Emax X1 | 1 | S06 | 816 | 42 | NO | 55.85% | 0.4415 | 360.264 | 414.0966
1SDA063152R1 | Rating Plug In=1,600A para Emax X1 | 1 | S06 | 816 | 42 | NO | 55.85% | 0.4415 | 360.264 | 414.0966
1SDA063159R1 | Sensor de corriente para neutro externo B298X1 . In = 400 … 1,600 A | 1 | S06 | 13459 | 42 | NO | 55.85% | 0.4415 | 5942.1485 | 6830.0557
1SDA063160R1 | MOSTRINA PER PORTA T7-T7M-X1 F | 1 | S06 | 1834.8 | 42 | NO | 55.85% | 0.4415 | 810.0642 | 931.1083
1SDA063161R1 | MOSTRINA PER PORTA - C.M.R. T7-T7M-X1 W | 1 | S06 | 1927.2 | 42 | NO | 55.85% | 0.4415 | 850.8588 | 977.9986
1SDA063162R1 | MOSTRINA PER PORTA PER COM.MAN.ROT. T7 F | 1 | S06 | 1743.5 | 42 | NO | 55.85% | 0.4415 | 769.7553 | 884.7761
1SDA063165R1 | PROTEC.IP20 x CONT.DESLIZAN.P/MOVIL E1/6 | 1 | S06 | 3971 | 42 | NO | 55.85% | 0.4415 | 1753.1965 | 2015.1684
1SDA063226R1 | Protección Transpar PR121 E1-6 | 1 | S06 | 3751 | 42 | NO | 55.85% | 0.4415 | 1656.0665 | 1903.5247
1SDA063230R1 | KIT FC CuAl 2x240mm2 T5 600 UL 3pcs | 1 | S06 | 1262 | 42 | NO | 55.85% | 0.4415 | 557.173 | 640.4287
1SDA063231R1 | KIT FC CuAl 2x240mm2 T5 600 UL 6pcs | 1 | S06 | 2517 | 42 | NO | 55.85% | 0.4415 | 1111.2555 | 1277.3052
1SDA063286R1 | T5L-D 600 MCS-UL/CSA Im=6000 3p F F | 1 | S06 | 14341 | 42 | NO | 55.85% | 0.4415 | 6331.5515 | 7277.6454
1SDA063287R1 | T5V-D 600 MCS-UL/CSA Im=6000 3p F F | 1 | S06 | 14341 | 42 | NO | 55.85% | 0.4415 | 6331.5515 | 7277.6454
1SDA063322R1 | TA NEUTRO EXT 600A T5 600 UL | 1 | S06 | 1496 | 42 | NO | 55.85% | 0.4415 | 660.484 | 759.177
1SDA063324R1 | MIR-HB Enclavamiento Horiz T3 | 1 | S06 | 4577 | 42 | NO | 55.85% | 0.4415 | 2020.7455 | 2322.696
1SDA063385R1 | Protección Transpar PR122-123 | 1 | S06 | 2060 | 42 | NO | 55.85% | 0.4415 | 909.49 | 1045.3908
1SDA063387R1 | COM.HALF-POLExPHASEE2SIEC-E2S/HULnew | 1 | S06 | 19874 | 42 | NO | 55.85% | 0.4415 | 8774.371 | 10085.4839
1SDA063389R1 | COM.HALF-POLExPHASEE6VIEC-E6V/LULnew | 1 | S06 | 25632 | 42 | NO | 55.85% | 0.4415 | 11316.528 | 13007.5034
1SDA063391R1 | ARC.CHAMB.E3V-E6V IEC-E3H/V-E6V/L ULnew | 1 | S06 | 7964 | 42 | NO | 55.85% | 0.4415 | 3516.106 | 4041.5011
1SDA063400R1 | KIT ISOL.CONT.JA-TY.E2Snew-E4old/new8pcs | 1 | S06 | 4431 | 42 | NO | 55.85% | 0.4415 | 1956.2865 | 2248.6052
1SDA063401R1 | Kit barra de conexiones E1/6 | 1 | S06 | 8870 | 42 | NO | 55.85% | 0.4415 | 3916.105 | 4501.2701
1SDA063402R1 | KIT CONT. DESLIZANTES P/FIJA E1/6 new | 1 | S06 | 11414 | 42 | NO | 55.85% | 0.4415 | 5039.281 | 5792.277
1SDA063403R1 | KIT CONT.DESLIZANP/MOVIL INTER. E1/6 new | 1 | S06 | 13627 | 42 | NO | 55.85% | 0.4415 | 6016.3205 | 6915.3109
1SDA063404R1 | Kit I1/I4 indicación mec trip | 1 | S06 | 6017 | 42 | NO | 55.85% | 0.4415 | 2656.5055 | 3053.4546
1SDA063405R1 | REP.PANEL FRONTAL BLOQ.RONIS E1/6 new | 1 | S06 | 11591 | 42 | NO | 55.85% | 0.4415 | 5117.4265 | 5882.0994
1SDA063406R1 | CABLES x OVERCUR.RELEASE T.I. E6 3p | 1 | S06 | 7433 | 42 | NO | 55.85% | 0.4415 | 3281.6695 | 3772.0339
1SDA063407R1 | CABLES x OVERCUR.RELEASE T.I. E6 4p | 1 | S06 | 8937 | 42 | NO | 55.85% | 0.4415 | 3945.6855 | 4535.2707
1SDA063412R1 | T4V 250 TMA 80-800 3p F FC 1150V AC | 1 | S06 | 18684 | 42 | NO | 55.85% | 0.4415 | 8248.986 | 9481.5931
1SDA063415R1 | T4V250TMA160-16003pFFC1150VAC | 1 | S06 | 20367 | 42 | NO | 55.85% | 0.4415 | 8992.0305 | 10335.6672
1SDA063416R1 | T4V250TMA200-20003pFFC1150VAC | 1 | S06 | 21502 | 42 | NO | 55.85% | 0.4415 | 9493.133 | 10911.6471
1SDA063417R1 | T4V 250 TMA 250-2500 3p F FC 1150V AC | 1 | S06 | 21502 | 42 | NO | 55.85% | 0.4415 | 9493.133 | 10911.6471
1SDA063437R1 | T5V 400 TMA 320-3200 3p F FC 1150V AC | 1 | S06 | 34980 | 42 | NO | 55.85% | 0.4415 | 15443.67 | 17751.3448
1SDA063458R1 | T4L 250 P FP 3p FC Cu 1000V AC | 1 | S06 | 3450 | 42 | NO | 55.85% | 0.4415 | 1523.175 | 1750.7759
1SDA063459R1 | T4L 250 P FP 4p FC Cu 1000V AC | 1 | S06 | 4490 | 42 | NO | 55.85% | 0.4415 | 1982.335 | 2278.546
1SDA063460R1 | T4L 250 W FP 3p FC Cu 1000V AC | 1 | S06 | 4105 | 42 | NO | 55.85% | 0.4415 | 1812.3575 | 2083.1695
1SDA063461R1 | T4L 250 W FP 4p FC Cu 1000V AC | 1 | S06 | 5341 | 42 | NO | 55.85% | 0.4415 | 2358.0515 | 2710.404
1SDA063462R1 | T5L 400 P FP 3p FC Cu 1000V AC | 1 | S06 | 3851 | 42 | NO | 55.85% | 0.4415 | 1700.2165 | 1954.2718
1SDA063463R1 | T5L 400 P FP 4p FC Cu 1000V AC | 1 | S06 | 5012 | 42 | NO | 55.85% | 0.4415 | 2212.798 | 2543.446
1SDA063464R1 | T5L 400 W FP 3p FC Cu 1000V AC | 1 | S06 | 4583 | 42 | NO | 55.85% | 0.4415 | 2023.3945 | 2325.7408
1SDA063465R1 | T5L 400 W FP 4p FC Cu 1000V AC | 1 | S06 | 5962 | 42 | NO | 55.85% | 0.4415 | 2632.223 | 3025.5437
1SDA063477R1 | T5L400PR221DS-LS/IIn3203pFFC1000VAC | 1 | S06 | 32976 | 42 | NO | 55.85% | 0.4415 | 14558.904 | 16734.3724
1SDA063480R1 | T5L400PR222DS/P-LSIGIn3203pFFC1000VAC | 1 | S06 | 41234 | 42 | NO | 55.85% | 0.4415 | 18204.811 | 20925.0701
1SDA063485R1 | T5V400 PR221DS-LS/I In320 3p FFC 1150VAC | 1 | S06 | 35261 | 42 | NO | 55.85% | 0.4415 | 15567.7315 | 17893.9443
1SDA063547R1 | SOR-C, Relé de Apertura, 110-127 V ca, 110.125 V cd para T7-T7M, Versión No Cableada | 1 | S06 | 3556 | 42 | SI | 55.85% | 0.4415 | 1569.974 | 1804.5678
1SDA063548R1 | SOR T7-T7M-X1 220...240Va.c./d.c. | 1 | S06 | 3620 | 42 | NO | 55.85% | 0.4415 | 1598.23 | 1837.046
1SDA063549R1 | SCR, Bobina de Cierre, 120…127 V ca/cd para Emax X1 | 1 | S06 | 3585 | 42 | NO | 55.85% | 0.4415 | 1582.7775 | 1819.2845
1SDA063550R1 | SCR T7M-X1 220...240Va.c./d.c. | 1 | S06 | 3585 | 42 | NO | 55.85% | 0.4415 | 1582.7775 | 1819.2845
1SDA063551R1 | UVR, Relé de Mínima Tensión, 110...127 V ca - 110...125 V cd para T7-T7M, Versión No Cableada | 1 | S06 | 3556 | 42 | SI | 55.85% | 0.4415 | 1569.974 | 1804.5678
1SDA063552R1 | UVR T7-T7M-X1 220...240Va.c./d.c. | 1 | S06 | 3620 | 42 | NO | 55.85% | 0.4415 | 1598.23 | 1837.046
1SDA063553R1 | AUX-SA T7M-X1 1 S51 250Va.c. | 1 | S06 | 1983 | 42 | NO | 55.85% | 0.4415 | 875.4945 | 1006.3155
1SDA063554R1 | TRIP RESET T7M-X1 24...30Vac/dc xAUX-SA | 1 | S06 | 1184 | 42 | NO | 55.85% | 0.4415 | 522.736 | 600.846
1SDA063555R1 | KLF-D T7 BL.CHI DIV.AP. x C.M.R. | 1 | S06 | 456 | 42 | NO | 55.85% | 0.4415 | 201.324 | 231.4069
1SDA063556R1 | KLF-S T7 BL.CHI UG.N.20005 AP.xC.M.R. | 1 | S06 | 557 | 42 | NO | 55.85% | 0.4415 | 245.9155 | 282.6615
1SDA063557R1 | KLF-S T7 BL.CHI UG.N.20006 AP.xC.M.R. | 1 | S06 | 550 | 42 | NO | 55.85% | 0.4415 | 242.825 | 279.1092
1SDA063558R1 | KLF-S T7 BL.CHI UG.N.20007 AP.xC.M.R. | 1 | S06 | 550 | 42 | NO | 55.85% | 0.4415 | 242.825 | 279.1092
1SDA063559R1 | KLF-S T7 BL.CHI UG.N.20008 AP.xC.M.R. | 1 | S06 | 550 | 42 | NO | 55.85% | 0.4415 | 242.825 | 279.1092
1SDA063560R1 | KLF T7 BL.CHI RONIS AP.(PREDIS.) x C.M.R | 1 | S06 | 557 | 42 | NO | 55.85% | 0.4415 | 245.9155 | 282.6615
1SDA063561R1 | KLF T7 BL.CHI PROFALUX AP.(PREDIS.)x CMR | 1 | S06 | 557 | 42 | NO | 55.85% | 0.4415 | 245.9155 | 282.6615
1SDA063562R1 | KLC-D X1 BL.CHI DIV.AP. | 1 | S06 | 518 | 42 | NO | 55.85% | 0.4415 | 228.697 | 262.8701
1SDA063563R1 | KLC-S X1 BL.CHI UG.N.20005 | 1 | S06 | 518 | 42 | NO | 55.85% | 0.4415 | 228.697 | 262.8701
1SDA063564R1 | KLC-S X1 BL.CHI UG.N.20006 | 1 | S06 | 518 | 42 | NO | 55.85% | 0.4415 | 228.697 | 262.8701
1SDA063565R1 | KLC-S X1 BL.CHI UG.N.20007 | 1 | S06 | 518 | 42 | NO | 55.85% | 0.4415 | 228.697 | 262.8701
1SDA063566R1 | KLC-S X1 BL.CHI UG.N.20008 | 1 | S06 | 518 | 42 | NO | 55.85% | 0.4415 | 228.697 | 262.8701
1SDA063567R1 | KLF-FP BL.INS/SEZ RONIS(PRED.) T7-T7M-X1 | 1 | S06 | 1601 | 42 | NO | 55.85% | 0.4415 | 706.8415 | 812.4615
1SDA063568R1 | KLF-FP BL.INS/SEZ CAST.(PRED.) T7-T7M-X1 | 1 | S06 | 1601 | 42 | NO | 55.85% | 0.4415 | 706.8415 | 812.4615
1SDA063569R1 | KLF-FP BL.INS/SEZ KIRK(PRED.) T7-T7M-X1 | 1 | S06 | 1601 | 42 | NO | 55.85% | 0.4415 | 706.8415 | 812.4615
1SDA063570R1 | KLF-FP BL.INS/SEZ PROF.(PRED.) T7-T7M-X1 | 1 | S06 | 1601 | 42 | NO | 55.85% | 0.4415 | 706.8415 | 812.4615
1SDA063572R1 | CONT.STRISC.ADAT.PF-BL.LAT.Sx T7 | 1 | S06 | 1061 | 42 | NO | 55.85% | 0.4415 | 468.4315 | 538.427
1SDA063574R1 | PR330/V MOD. MISURE PER PR332-3 T7M-X1 | 1 | S06 | 34228 | 42 | NO | 55.85% | 0.4415 | 15111.662 | 17369.7264
1SDA063718R1 | TS3 - TRIP UNIT TEST SET | 1 | S06 | 540329 | 42 | NO | 55.85% | 0.4415 | 238555.2535 | 274201.4408
1SDA063722R1 | BLOC.MEC.PORTA CELLA T7-T7M-X1 F PARETE | 1 | S06 | 1028 | 42 | NO | 55.85% | 0.4415 | 453.862 | 521.6805
1SDA063723R1 | BLOCCO MEC.PORTA CELLA T7-T7M-X1 F PAVIM | 1 | S06 | 1028 | 42 | NO | 55.85% | 0.4415 | 453.862 | 521.6805
1SDA063724R1 | BLOCCO MECC.PORTA CELLA T7-T7M-X1 W FP | 1 | S06 | 1028 | 42 | NO | 55.85% | 0.4415 | 453.862 | 521.6805
1SDA063725R1 | RATING PLUG Rc In400 PR332Rc-3 T7-T7M-X1 | 1 | S06 | 1454 | 42 | NO | 55.85% | 0.4415 | 641.941 | 737.8632
1SDA063726R1 | RATING PLUG Rc In630 PR332Rc-3 T7-T7M-X1 | 1 | S06 | 1454 | 42 | NO | 55.85% | 0.4415 | 641.941 | 737.8632
1SDA063727R1 | RATING PLUG Rc In800 PR332Rc-3 T7-T7M-X1 | 1 | S06 | 1454 | 42 | NO | 55.85% | 0.4415 | 641.941 | 737.8632
1SDA063728R1 | RATING PLUG Rc In1000 PR332Rc-3T7-T7M-X1 | 1 | S06 | 1454 | 42 | NO | 55.85% | 0.4415 | 641.941 | 737.8632
1SDA063731R1 | RATING PLUG Rc In1250 PR332Rc-3T7-T7M-X1 | 1 | S06 | 1454 | 42 | NO | 55.85% | 0.4415 | 641.941 | 737.8632
1SDA063732R1 | RATING PLUG Rc In1600 PR332Rc-3T7-T7M-X1 | 1 | S06 | 1454 | 42 | NO | 55.85% | 0.4415 | 641.941 | 737.8632
1SDA063856R1 | SHOULDERSOFFIXINGTOFLOORT7-T7M-X1F | 1 | S06 | 756 | 42 | NO | 55.85% | 0.4415 | 333.774 | 383.6483
1SDA063865R1 | KIT FC CuAl 2x240mm2 T7-T7M-X1 630 3pcs | 1 | S06 | 2932 | 42 | NO | 55.85% | 0.4415 | 1294.478 | 1487.9057
1SDA063866R1 | KIT FC CuAl 2x240mm2 T7-T7M-X1 630 4pcs | 1 | S06 | 3904 | 42 | NO | 55.85% | 0.4415 | 1723.616 | 1981.1678
1SDA063867R1 | KIT FC CuAl 2x240mm2 T7-T7M-X1 630 6pcs | 1 | S06 | 5851 | 42 | NO | 55.85% | 0.4415 | 2583.2165 | 2969.2144
1SDA063868R1 | KIT FC CuAl 2x240mm2 T7-T7M-X1 630 8pcs | 1 | S06 | 6953 | 42 | NO | 55.85% | 0.4415 | 3069.7495 | 3528.4477
1SDA063869R1 | Toroidal Rc 3p PR122/3 PR332/3 | 1 | S06 | 61418 | 42 | NO | 55.85% | 0.4415 | 27116.047 | 31167.8701
1SDA063878R1 | CABLE 36" (OXC1L36) | 1 | S06 | 1960 | 42 | NO | 55.85% | 0.4415 | 865.34 | 994.6437
1SDA063879R1 | CABLE 48" (OXC1L48) | 1 | S06 | 2380 | 42 | NO | 55.85% | 0.4415 | 1050.77 | 1207.7816
1SDA063880R1 | CABLE 60" (OXC1L60) | 1 | S06 | 3080 | 42 | NO | 55.85% | 0.4415 | 1359.82 | 1563.0115
1SDA063881R1 | CABLE 72" (OXC1L72) | 1 | S06 | 3919 | 42 | NO | 55.85% | 0.4415 | 1730.2385 | 1988.7799
1SDA063882R1 | CABLE 84" (OXC1L84) | 1 | S06 | 5319 | 42 | NO | 55.85% | 0.4415 | 2348.3385 | 2699.2397
1SDA063883R1 | CABLE 96" (OXC1L96) | 1 | S06 | 6719 | 42 | NO | 55.85% | 0.4415 | 2966.4385 | 3409.6994
1SDA063884R1 | CABLE 108" (OXC1L108) | 1 | S06 | 8398 | 42 | NO | 55.85% | 0.4415 | 3707.717 | 4261.7437
1SDA063885R1 | MKCT2 Mecanismo Base T1 T2 | 1 | S06 | 1591 | 42 | NO | 55.85% | 0.4415 | 702.4265 | 807.3868
1SDA063886R1 | MKCT3 Mecanismo Base T3 | 1 | S06 | 1775 | 42 | NO | 55.85% | 0.4415 | 783.6625 | 900.7615
1SDA063887R1 | OPERATING MECHANISM Ts3-T4 USCON SP.VERS | 1 | S06 | 1566 | 42 | NO | 55.85% | 0.4415 | 691.389 | 794.7
1SDA063888R1 | MECHANISM, Tmax T5 (MKCT5) | 1 | S06 | 2074 | 42 | NO | 55.85% | 0.4415 | 915.671 | 1052.4954
1SDA063894R1 | Rating Plug RcIn3200PR122Rc-3E3IEC | 1 | S06 | 1148 | 42 | NO | 55.85% | 0.4415 | 506.842 | 582.577
1SDA064080R1 | E6X-A 5000 PR121/P-LSIG In=5000A 3p W MP | 1 | S06 | 544490.1 | 42 | NO | 55.85% | 0.4415 | 240392.3791 | 276313.0795
1SDA064118R1 | T4N250UL/CSATMA100-500..10002pFF | 1 | S06 | 8249 | 42 | NO | 55.85% | 0.4415 | 3641.9335 | 4186.1305
1SDA064119R1 | T4N250UL/CSATMA125-625..12502pFF | 1 | S06 | 8249 | 42 | NO | 55.85% | 0.4415 | 3641.9335 | 4186.1305
1SDA064122R1 | T4N 250 UL/CSA TMA 250-1250..2500 2p F F | 1 | S06 | 10105 | 42 | NO | 55.85% | 0.4415 | 4461.3575 | 5127.9971
1SDA064125R1 | T4N 250 UL/CSA PR221DS-LS/I 250 2p F F | 1 | S06 | 10542 | 42 | NO | 55.85% | 0.4415 | 4654.293 | 5349.7621
1SDA064132R1 | T5N400UL/CSATMA300-1500..30002pFF | 1 | S06 | 11604 | 42 | NO | 55.85% | 0.4415 | 5123.166 | 5888.6966
1SDA064133R1 | T5N400UL/CSATMA400-2000..40002pFF | 1 | S06 | 11612 | 42 | NO | 55.85% | 0.4415 | 5126.698 | 5892.7563
1SDA064134R1 | T5N400UL/CSAPR221DS-LS/I3002pFF | 1 | S06 | 11612 | 42 | NO | 55.85% | 0.4415 | 5126.698 | 5892.7563
1SDA064135R1 | T5N400UL/CSAPR221DS-LS/I4002pFF | 1 | S06 | 11612 | 42 | NO | 55.85% | 0.4415 | 5126.698 | 5892.7563
1SDA064137R1 | T5N400UL/CSAPR222DS/P-LSI4002pFF | 1 | S06 | 15221 | 42 | NO | 55.85% | 0.4415 | 6720.0715 | 7724.2201
1SDA064139R1 | T5N400UL/CSAPR222DS/P-LSIG4002pFF | 1 | S06 | 17513 | 42 | NO | 55.85% | 0.4415 | 7731.9895 | 8887.3443
1SDA064147R1 | T5N-D400MCS-UL/CSAIm=50003pFF | 1 | S06 | 9946 | 42 | NO | 55.85% | 0.4415 | 4391.159 | 5047.3092
1SDA064148R1 | T5S-D400MCS-UL/CSAIm=50003pFF | 1 | S06 | 10139 | 42 | NO | 55.85% | 0.4415 | 4476.3685 | 5145.2511
1SDA064149R1 | T5N-D600MCS-UL/CSAIm=60003pFF | 1 | S06 | 13114 | 42 | NO | 55.85% | 0.4415 | 5789.831 | 6654.9782
1SDA064150R1 | T5S-D600MCS-UL/CSAIm=60003pFF | 1 | S06 | 13369 | 42 | NO | 55.85% | 0.4415 | 5902.4135 | 6784.3833
1SDA064157R1 | T5N 630 Ekip M-LRIU In=400 3p F F | 1 | S06 | 17981 | 42 | NO | 55.85% | 0.4415 | 7938.6115 | 9124.8408
1SDA064160R1 | T5L 400 Ekip M-LRIU In=400 3p F F | 1 | S06 | 35925 | 42 | NO | 55.85% | 0.4415 | 15860.8875 | 18230.9052
1SDA064161R1 | AUX-E-C 1Q 1SY T6 >INTEL.x SER.COMM. | 1 | S06 | 1908 | 42 | NO | 55.85% | 0.4415 | 842.382 | 968.2552
1SDA064182R1 | KIT MC CuAl 6x50mm2 T5 3pcs | 1 | S06 | 1732 | 42 | NO | 55.85% | 0.4415 | 764.678 | 878.9402
1SDA064183R1 | KIT MC CuAl 6x50mm2 T5 4pcs | 1 | S06 | 2309 | 42 | NO | 55.85% | 0.4415 | 1019.4235 | 1171.7511
1SDA064189R1 | KITFCCuAl2,5...50mm2T18pcs | 1 | S06 | 2014 | 42 | NO | 55.85% | 0.4415 | 889.181 | 1022.0471
1SDA064204R1 | KIT INSTALL.FOR SWITCHBOARD ARTU' T7 | 1 | S06 | 183 | 42 | NO | 55.85% | 0.4415 | 80.7945 | 92.8672
1SDA064270R1 | T4L 250 PR223EF In=160A 3p F FC 1000VAC | 1 | S06 | 36743 | 42 | NO | 55.85% | 0.4415 | 16222.0345 | 18646.0167
1SDA064271R1 | T4L 250 PR223EF In=160A 4p F FC 1000VAC | 1 | S06 | 40725 | 42 | NO | 55.85% | 0.4415 | 17980.0875 | 20666.7672
1SDA064272R1 | T4L 250 PR223EF In=250A 3p F FC 1000VAC | 1 | S06 | 42097 | 42 | NO | 55.85% | 0.4415 | 18585.8255 | 21363.0178
1SDA064273R1 | T4L 250 PR223EF In=250A 4p F FC 1000VAC | 1 | S06 | 42095 | 42 | NO | 55.85% | 0.4415 | 18584.9425 | 21362.0029
1SDA064274R1 | T5L 400 PR223EF In=320A 3p F FC 1000VAC | 1 | S06 | 51246 | 42 | NO | 55.85% | 0.4415 | 22625.109 | 26005.8724
1SDA064275R1 | T5L 400 PR223EF In=320A 4p F FC 1000VAC | 1 | S06 | 58079 | 42 | NO | 55.85% | 0.4415 | 25641.8785 | 29473.4236
1SDA064276R1 | T5L 400 PR223EF In=400A 3p F FC 1000VAC | 1 | S06 | 57441 | 42 | NO | 55.85% | 0.4415 | 25360.2015 | 29149.6569
1SDA064277R1 | T5L 400 PR223EF In=400A 4p F FC 1000VAC | 1 | S06 | 58079 | 42 | NO | 55.85% | 0.4415 | 25641.8785 | 29473.4236
1SDA064278R1 | T5L 630 PR223EF In=630A 3p F FC 1000VAC | 1 | S06 | 57208 | 42 | NO | 55.85% | 0.4415 | 25257.332 | 29031.4161
1SDA064279R1 | T5L 630 PR223EF In=630A 4p F FC 1000VAC | 1 | S06 | 65232 | 42 | NO | 55.85% | 0.4415 | 28799.928 | 33103.3655
1SDA064289R1 | ARC.CHAMB.E4V IEC-E2S/H-E4V/L UL new | 1 | S06 | 7964 | 42 | NO | 55.85% | 0.4415 | 3516.106 | 4041.5011
1SDA064302R1 | RC223/3 T3 4p F | 1 | S06 | 19936 | 42 | NO | 55.85% | 0.4415 | 8801.744 | 10116.9471
1SDA064318R1 | VERSION CONT.OPER.100%Iu RATED CURR.T6UL | 1 | S06 | 1421 | 42 | NO | 55.85% | 0.4415 | 627.3715 | 721.1167
1SDA064319R1 | KIT EF T6 1000 3pcs | 1 | S06 | 2966 | 42 | NO | 55.85% | 0.4415 | 1309.489 | 1505.1598
1SDA064320R1 | KIT EF T6 1000 4pcs | 1 | S06 | 3385 | 42 | NO | 55.85% | 0.4415 | 1494.4775 | 1717.7902
1SDA064321R1 | KIT EF T6 1000 6pcs | 1 | S06 | 5931 | 42 | NO | 55.85% | 0.4415 | 2618.5365 | 3009.8121
1SDA064322R1 | KIT EF T6 1000 8pcs | 1 | S06 | 6762 | 42 | NO | 55.85% | 0.4415 | 2985.423 | 3431.5207
1SDA064494R1 | T5H630 PR221DS-LS/I In=630 3p FF+ACC220V | 1 | S06 | 76459 | 42 | NO | 55.85% | 0.4415 | 33756.6485 | 38800.7454
1SDA064503R1 | KEYLOCKOPENPOS.N.20009E1/6new | 1 | S06 | 934 | 42 | NO | 55.85% | 0.4415 | 412.361 | 473.9782
1SDA064504R1 | BloqueoxCandados OFF D8 E1-6 | 1 | S06 | 1651 | 42 | NO | 55.85% | 0.4415 | 728.9165 | 837.8351
1SDA064512R1 | BloqueoxCandadox In/ex/test D8 | 1 | S06 | 1323 | 42 | NO | 55.85% | 0.4415 | 584.1045 | 671.3845
1SDA064514R1 | MOD.UNIV.SD030DOEXT.xDIG.SIG.xSYST.BUS | 1 | S06 | 11090 | 42 | NO | 55.85% | 0.4415 | 4896.235 | 5627.8563
1SDA064518R1 | AUX-SA T4-T5 1S51 NC FOR PR221-222-222MP | 1 | S06 | 890 | 42 | NO | 55.85% | 0.4415 | 392.935 | 451.6494
1SDA064548R1 | SOLENOID RELEASE RC221-223/3+ AUX K87 | 1 | S06 | 4203 | 42 | NO | 55.85% | 0.4415 | 1855.6245 | 2132.9017
1SDA064550R1 | KitFCCuAl1x240mm2T44pcs | 1 | S06 | 3082 | 42 | NO | 55.85% | 0.4415 | 1360.703 | 1564.0264
1SDA064551R1 | KitFCCuAl1x240mm2T46pcs | 1 | S06 | 4622 | 42 | NO | 55.85% | 0.4415 | 2040.613 | 2345.5322
1SDA064553R1 | TOR TRAN.Rc xPR122/3 E1/2 4p -E3 3p -T8 | 1 | S06 | 57786 | 42 | NO | 55.85% | 0.4415 | 25512.519 | 29324.7345
1SDA064556R1 | KITCONVER.F->MPE1-E2B/N/L3pnew | 1 | S06 | 8110 | 42 | NO | 55.85% | 0.4415 | 3580.565 | 4115.592
1SDA064557R1 | KITCONVER.F->MPE1-E2B/N/L4pnew | 1 | S06 | 10543 | 42 | NO | 55.85% | 0.4415 | 4654.7345 | 5350.2695
1SDA064558R1 | KITCONVER.F->MPE2S3pnew | 1 | S06 | 9732 | 42 | NO | 55.85% | 0.4415 | 4296.678 | 4938.7103
1SDA064559R1 | KITCONVER.F->MPE2S4pnew | 1 | S06 | 11354 | 42 | NO | 55.85% | 0.4415 | 5012.791 | 5761.8287
1SDA064560R1 | KITCONVER.F->MPE33pnew | 1 | S06 | 13894 | 42 | NO | 55.85% | 0.4415 | 6134.201 | 7050.8057
1SDA064561R1 | KITCONVER.F->MPE34pnew | 1 | S06 | 16982 | 42 | NO | 55.85% | 0.4415 | 7497.553 | 8617.877
1SDA064562R1 | KITCONVER.F->MPE43pnew | 1 | S06 | 21613 | 42 | NO | 55.85% | 0.4415 | 9542.1395 | 10967.9764
1SDA064563R1 | KITCONVER.F->MPE44pnew | 1 | S06 | 24701 | 42 | NO | 55.85% | 0.4415 | 10905.4915 | 12535.0477
1SDA064564R1 | KITCONVER.F->MPE63pnew | 1 | S06 | 28560 | 42 | NO | 55.85% | 0.4415 | 12609.24 | 14493.3793
1SDA064565R1 | KITCONVER.F->MPE64pnew | 1 | S06 | 37051 | 42 | NO | 55.85% | 0.4415 | 16358.0165 | 18802.3178
1SDA064566R1 | KITCONVER.F->MPE4/f4pnew | 1 | S06 | 27017 | 42 | NO | 55.85% | 0.4415 | 11928.0055 | 13710.3511
1SDA064567R1 | KITCONVER.F->MPE6/f4pnew | 1 | S06 | 42454 | 42 | NO | 55.85% | 0.4415 | 18743.441 | 21544.1851
1SDA064570R1 | 15EXT.OPEN/CLOSEDAUX.CONTACTSAgX1 | 1 | S06 | 6086 | 42 | NO | 55.85% | 0.4415 | 2686.969 | 3088.4701
1SDA064575R1 | MOD.UNIV.SD030DIDIG.INPUTxSIST.BUS | 1 | S06 | 12573 | 42 | NO | 55.85% | 0.4415 | 5550.9795 | 6380.4362
1SDA064576R1 | MOD.UNIV.SD030AOANAL.OUTPUTxSIST.BUS | 1 | S06 | 13202 | 42 | NO | 55.85% | 0.4415 | 5828.683 | 6699.6356
1SDA064577R1 | MOD.UNIV.SD030MIAI-DIINPUTxSIST.BUS | 1 | S06 | 12277 | 42 | NO | 55.85% | 0.4415 | 5420.2955 | 6230.2247
1SDA064578R1 | UNIV.MOD.SD030DXINTERF.DI-DOxSIST.BUS | 1 | S06 | 12573 | 42 | NO | 55.85% | 0.4415 | 5550.9795 | 6380.4362
1SDA064580R1 | E2B 800 PR122/DC In=800A 3p F VR<HR | 1 | S06 | 160251 | 42 | NO | 55.85% | 0.4415 | 70750.8165 | 81322.7776
1SDA064581R1 | E2B 1000 PR122/DC 3p F VR | 1 | S06 | 165207 | 42 | NO | 55.85% | 0.4415 | 72938.8905 | 83837.8052
1SDA064582R1 | E2B 1250 PR122/DC 3p F VR | 1 | S06 | 170319 | 42 | NO | 55.85% | 0.4415 | 75195.8385 | 86431.9983
1SDA064583R1 | E2B 1600 PR122/DC 3p F VR | 1 | S06 | 177416 | 42 | NO | 55.85% | 0.4415 | 78329.164 | 90033.5218
1SDA064584R1 | E2N 1600 PR122/DC In=1600A 3p F VR<HR | 1 | S06 | 184805 | 42 | NO | 55.85% | 0.4415 | 81591.4075 | 93783.227
1SDA064585R1 | E2B 800 PR122/DC In=800A 4p F VR<HR | 1 | S06 | 199677 | 42 | NO | 55.85% | 0.4415 | 88157.3955 | 101330.3397
1SDA064586R1 | E2B 1000 PR122/DC In=1000A 4p F VR<HR | 1 | S06 | 207996 | 42 | NO | 55.85% | 0.4415 | 91830.234 | 105551.9931
1SDA064587R1 | E2B 1250 PR122/DC In=1250A 4p F VR<HR | 1 | S06 | 216663 | 42 | NO | 55.85% | 0.4415 | 95656.7145 | 109950.2466
1SDA064588R1 | E2B 1600 PR122/DC In=1600A 4p F VR<HR | 1 | S06 | 225688 | 42 | NO | 55.85% | 0.4415 | 99641.252 | 114530.1747
1SDA064589R1 | E2N 1600 PR122/DC In=1600A 4p F VR<HR | 1 | S06 | 235091 | 42 | NO | 55.85% | 0.4415 | 103792.6765 | 119301.927
1SDA064590R1 | E2B 800 PR122/DC In=800A 3p W MP | 1 | S06 | 161854 | 42 | NO | 55.85% | 0.4415 | 71458.541 | 82136.254
1SDA064591R1 | E2B 1000 PR122/DC In=1000A 3p W MP | 1 | S06 | 166861 | 42 | NO | 55.85% | 0.4415 | 73669.1315 | 84677.1626
1SDA064592R1 | E2B 1250 PR122/DC In=1250A 3p W MP | 1 | S06 | 172020 | 42 | NO | 55.85% | 0.4415 | 75946.83 | 87295.2069
1SDA064593R1 | E2B 1600 PR122/DC In=1600A 3p W MP | 1 | S06 | 179187 | 42 | NO | 55.85% | 0.4415 | 79111.0605 | 90932.2534
1SDA064594R1 | E2N 1600 PR122/DC In=1600A 3p W MP | 1 | S06 | 186654 | 42 | NO | 55.85% | 0.4415 | 82407.741 | 94721.5414
1SDA064595R1 | E2B 800 PR122/DC In=800A 4p W MP | 1 | S06 | 201671 | 42 | NO | 55.85% | 0.4415 | 89037.7465 | 102342.2374
1SDA064596R1 | E2B 1000 PR122/DC In=1000A 4p W MP | 1 | S06 | 210076 | 42 | NO | 55.85% | 0.4415 | 92748.554 | 106607.5333
1SDA064597R1 | E2B 1250 PR122/DC In=1250A 4p W MP | 1 | S06 | 218828 | 42 | NO | 55.85% | 0.4415 | 96612.562 | 111048.9218
1SDA064598R1 | E2B 1600 PR122/DC In=1600A 4p W MP | 1 | S06 | 227945 | 42 | NO | 55.85% | 0.4415 | 100637.7175 | 115675.5374
1SDA064599R1 | E2N 1600 PR122/DC In=1600A 4p W MP | 1 | S06 | 237443 | 42 | NO | 55.85% | 0.4415 | 104831.0845 | 120495.4994
1SDA064600R1 | E3N 800 PR122/DC In=800A 3p F VR<HR | 1 | S06 | 230205 | 42 | NO | 55.85% | 0.4415 | 101635.5075 | 116822.4224
1SDA064601R1 | E3N 1000 PR122/DC In=1000A 3p F VR<HR | 1 | S06 | 239795 | 42 | NO | 55.85% | 0.4415 | 105869.4925 | 121689.0718
1SDA064602R1 | E3N 1250 PR122/DC In=1250A 3p F VR<HR | 1 | S06 | 249787 | 42 | NO | 55.85% | 0.4415 | 110280.9605 | 126759.7247
1SDA064603R1 | E3N 1600 PR122/DC In=1600A 3p F VR<HR | 1 | S06 | 260192 | 42 | NO | 55.85% | 0.4415 | 114874.768 | 132039.9632
1SDA064604R1 | E3N 2000 PR122/DC In=2000A 3p F VR<HR | 1 | S06 | 271034 | 42 | NO | 55.85% | 0.4415 | 119661.511 | 137541.9667
1SDA064605R1 | E3N 2500 PR122/DC In=2500A 3p F VR<HR | 1 | S06 | 282325 | 42 | NO | 55.85% | 0.4415 | 124646.4875 | 143271.8247
1SDA064606R1 | E3H 1600 PR122/DC In=1600A 3p F VR<HR | 1 | S06 | 275275 | 42 | NO | 55.85% | 0.4415 | 121533.9125 | 139694.1523
1SDA064607R1 | E3H 2000 PR122/DC In=2000A 3p F VR<HR | 1 | S06 | 283790 | 42 | NO | 55.85% | 0.4415 | 125293.285 | 144015.2701
1SDA064608R1 | E3H 2500 PR122/DC In=2500A 3p F VR<HR | 1 | S06 | 292566 | 42 | NO | 55.85% | 0.4415 | 129167.889 | 148468.8379
1SDA064609R1 | E3N 800 PR122/DC In=800A 4p F VR<HR | 1 | S06 | 295405 | 42 | NO | 55.85% | 0.4415 | 130421.3075 | 149909.5489
1SDA064610R1 | E3N 1000 PR122/DC In=1000A 4p F VR<HR | 1 | S06 | 307712 | 42 | NO | 55.85% | 0.4415 | 135854.848 | 156154.9977
1SDA064611R1 | E3N 1250 PR122/DC In=1250A 4p F VR<HR | 1 | S06 | 320535 | 42 | NO | 55.85% | 0.4415 | 141516.2025 | 162662.3017
1SDA064612R1 | E3N 1600 PR122/DC In=1600A 4p F VR<HR | 1 | S06 | 333891 | 42 | NO | 55.85% | 0.4415 | 147412.8765 | 169440.0879
1SDA064613R1 | E3N 2000 PR122/DC In=2000A 4p F VR<HR | 1 | S06 | 347801 | 42 | NO | 55.85% | 0.4415 | 153554.1415 | 176499.0132
1SDA064614R1 | E3N 2500 PR122/DC In=2500A 4p F VR<HR | 1 | S06 | 362293 | 42 | NO | 55.85% | 0.4415 | 159952.3595 | 183853.2868
1SDA064615R1 | E3H 1600 PR122/DC In=1600A 4p F VR<HR | 1 | S06 | 353245 | 42 | NO | 55.85% | 0.4415 | 155957.6675 | 179261.6868
1SDA064616R1 | E3H 2000 PR122/DC In=2000A 4p F VR<HR | 1 | S06 | 364169 | 42 | NO | 55.85% | 0.4415 | 160780.6135 | 184805.3029
1SDA064617R1 | E3H 2500 PR122/DC In=2500A 4p F VR<HR | 1 | S06 | 375434 | 42 | NO | 55.85% | 0.4415 | 165754.111 | 190521.9667
1SDA064618R1 | E3N 800 PR122/DC In=800A 3p W MP | 1 | S06 | 227900 | 42 | NO | 55.85% | 0.4415 | 100617.85 | 115652.7011
1SDA064619R1 | E3N 1000 PR122/DC In=1000A 3p W MP | 1 | S06 | 237397 | 42 | NO | 55.85% | 0.4415 | 104810.7755 | 120472.1557
1SDA064620R1 | E3N 1250 PR122/DC In=1250A 3p W MP | 1 | S06 | 247287 | 42 | NO | 55.85% | 0.4415 | 109177.2105 | 125491.0466
1SDA064621R1 | E3N 1600 PR122/DC In=1600A 3p W MP | 1 | S06 | 257591 | 42 | NO | 55.85% | 0.4415 | 113726.4265 | 130720.0305
1SDA064622R1 | E3N 2000 PR122/DC In=2000A 3p W MP | 1 | S06 | 268323 | 42 | NO | 55.85% | 0.4415 | 118464.6045 | 136166.2121
1SDA064623R1 | E3N 2500 PR122/DC In=2500A 3p W MP | 1 | S06 | 279505 | 42 | NO | 55.85% | 0.4415 | 123401.4575 | 141840.7557
1SDA064624R1 | E3H 1600 PR122/DC In=1600A 3p W MP | 1 | S06 | 272524 | 42 | NO | 55.85% | 0.4415 | 120319.346 | 138298.0989
1SDA064625R1 | E3H 2000 PR122/DC In=2000A 3p W MP | 1 | S06 | 280952 | 42 | NO | 55.85% | 0.4415 | 124040.308 | 142575.0667
1SDA064626R1 | E3H 2500 PR122/DC In=2500A 3p W MP | 1 | S06 | 289642 | 42 | NO | 55.85% | 0.4415 | 127876.943 | 146984.992
1SDA064627R1 | E3N 800 PR122/DC In=800A 4p W MP | 1 | S06 | 292449 | 42 | NO | 55.85% | 0.4415 | 129116.2335 | 148409.4638
1SDA064628R1 | E3N 1000 PR122/DC In=1000A 4p W MP | 1 | S06 | 304635 | 42 | NO | 55.85% | 0.4415 | 134496.3525 | 154593.5086
1SDA064629R1 | E3N 1250 PR122/DC In=1250A 4p W MP | 1 | S06 | 317330 | 42 | NO | 55.85% | 0.4415 | 140101.195 | 161035.8563
1SDA064630R1 | E3N 1600 PR122/DC In=1600A 4p W MP | 1 | S06 | 330550 | 42 | NO | 55.85% | 0.4415 | 145937.825 | 167744.6264
1SDA064631R1 | E3N 2000 PR122/DC In=2000A 4p W MP | 1 | S06 | 344324 | 42 | NO | 55.85% | 0.4415 | 152019.046 | 174734.5356
1SDA064632R1 | E3N 2500 PR122/DC In=2500A 4p W MP | 1 | S06 | 365918 | 42 | NO | 55.85% | 0.4415 | 161552.797 | 185692.8701
1SDA064633R1 | E3H 1600 PR122/DC In=1600A 4p W MP | 1 | S06 | 356778 | 42 | NO | 55.85% | 0.4415 | 157517.487 | 181054.5828
1SDA064634R1 | E3H 2000 PR122/DC In=2000A 4p W MP | 1 | S06 | 367811 | 42 | NO | 55.85% | 0.4415 | 162388.5565 | 186653.5132
1SDA064635R1 | E3H 2500 PR122/DC In=2500A 4p W MP | 1 | S06 | 379186 | 42 | NO | 55.85% | 0.4415 | 167410.619 | 192425.9989
1SDA064636R1 | E4S 1600 PR122/DC In=1600A 3p F VR<HR | 1 | S06 | 316526 | 42 | NO | 55.85% | 0.4415 | 139746.229 | 160627.8494
1SDA064637R1 | E4S 2000 PR122/DC In=2000A 3p F VR<HR | 1 | S06 | 329715 | 42 | NO | 55.85% | 0.4415 | 145569.1725 | 167320.8879
1SDA064638R1 | E4S 2500 PR122/DC In=2500A 3p F VR<HR | 1 | S06 | 343454 | 42 | NO | 55.85% | 0.4415 | 151634.941 | 174293.0356
1SDA064639R1 | E4S 3200 PR122/DC In=3200A 3p F VR<HR | 1 | S06 | 357765 | 42 | NO | 55.85% | 0.4415 | 157953.2475 | 181555.4569
1SDA064640R1 | E4H 3200 PR122/DC In=3200A 3p F VR<HR | 1 | S06 | 372669 | 42 | NO | 55.85% | 0.4415 | 164533.3635 | 189118.8086
1SDA064641R1 | E4S/f 1600 PR122/DC In=1600A 4p F VR<HR | 1 | S06 | 455957 | 42 | NO | 55.85% | 0.4415 | 201305.0155 | 231385.0753
1SDA064642R1 | E4S/f 2000 PR122/DC In=2000A 4p F VR<HR | 1 | S06 | 474955 | 42 | NO | 55.85% | 0.4415 | 209692.6325 | 241026.0144
1SDA064643R1 | E4S/f 2500 PR122/DC In=2500A 4p F VR<HR | 1 | S06 | 494745 | 42 | NO | 55.85% | 0.4415 | 218429.9175 | 251068.8707
1SDA064644R1 | E4S/f 3200 PR122/DC In=3200A 4p F VR<HR | 1 | S06 | 515358 | 42 | NO | 55.85% | 0.4415 | 227530.557 | 261529.3759
1SDA064645R1 | E4H/f 3200 PR122/DC In=3200A 4p F VR<HR | 1 | S06 | 536834 | 42 | NO | 55.85% | 0.4415 | 237012.211 | 272427.8287
1SDA064646R1 | E4S 1600 PR122/DC In=1600A 3p W MP | 1 | S06 | 319693 | 42 | NO | 55.85% | 0.4415 | 141144.4595 | 162235.0109
1SDA064647R1 | E4S 2000 PR122/DC In=2000A 3p W MP | 1 | S06 | 333012 | 42 | NO | 55.85% | 0.4415 | 147024.798 | 168994.0207
1SDA064648R1 | E4S 2500 PR122/DC In=2500A 3p W MP | 1 | S06 | 346887 | 42 | NO | 55.85% | 0.4415 | 153150.6105 | 176035.1845
1SDA064649R1 | E4S 3200 PR122/DC In=3200A 3p W MP | 1 | S06 | 361340 | 42 | NO | 55.85% | 0.4415 | 159531.61 | 183369.6667
1SDA064650R1 | E4H 3200 PR122/DC In=3200A 3p W MP | 1 | S06 | 376397 | 42 | NO | 55.85% | 0.4415 | 166179.2755 | 191010.6615
1SDA064651R1 | E4S/f 1600 PR122/DC In=1600A 4p W MP | 1 | S06 | 460516 | 42 | NO | 55.85% | 0.4415 | 203317.814 | 233698.6368
1SDA064652R1 | E4S/f 2000 PR122/DC In=2000A 4p W MP | 1 | S06 | 479705 | 42 | NO | 55.85% | 0.4415 | 211789.7575 | 243436.5029
1SDA064653R1 | E4S/f 2500 PR122/DC In=2500A 4p W MP | 1 | S06 | 499692 | 42 | NO | 55.85% | 0.4415 | 220614.018 | 253579.331
1SDA064654R1 | E4S/f 3200 PR122/DC In=3200A 4p W MP | 1 | S06 | 520513 | 42 | NO | 55.85% | 0.4415 | 229806.4895 | 264145.3902
1SDA064655R1 | E4H/f 3200 PR122/DC In=3200A 4p W MP | 1 | S06 | 542202 | 42 | NO | 55.85% | 0.4415 | 239382.183 | 275151.9345
1SDA064656R1 | E6H 3200 PR122/DC In=3200A 3p F VR<HR | 1 | S06 | 670987 | 42 | NO | 55.85% | 0.4415 | 296240.7605 | 340506.6213
1SDA064657R1 | E6H 4000 PR122/DC In=4000A 3p F VR<HR | 1 | S06 | 698944 | 42 | NO | 55.85% | 0.4415 | 308583.776 | 354693.9954
1SDA064658R1 | E6H 5000 PR122/DC In=5000A 3p F VR<HR | 1 | S06 | 720562 | 42 | NO | 55.85% | 0.4415 | 318128.123 | 365664.5092
1SDA064659R1 | E6H/f 3200 PR122/DC In=3200A 4p F VR<HR | 1 | S06 | 839314 | 42 | NO | 55.85% | 0.4415 | 370557.131 | 425927.7368
1SDA064660R1 | E6H/f 4000 PR122/DC In=4000A 4p F VR<HR | 1 | S06 | 874284 | 42 | NO | 55.85% | 0.4415 | 385996.386 | 443674.0069
1SDA064661R1 | E6H/f 5000 PR122/DC In=5000A 4p F VR<HR | 1 | S06 | 901325 | 42 | NO | 55.85% | 0.4415 | 397934.9875 | 457396.5374
1SDA064662R1 | E6H 3200 PR122/DC In=3200A 3p W MP | 1 | S06 | 677694 | 42 | NO | 55.85% | 0.4415 | 299201.901 | 343910.231
1SDA064663R1 | E6H 4000 PR122/DC In=4000A 3p W MP | 1 | S06 | 705932 | 42 | NO | 55.85% | 0.4415 | 311668.978 | 358240.2046
1SDA064664R1 | E6H 5000 PR122/DC In=5000A 3p W MP | 1 | S06 | 727765 | 42 | NO | 55.85% | 0.4415 | 321308.2475 | 369319.8247
1SDA064665R1 | E6H/f 3200 PR122/DC In=3200A 4p W MP | 1 | S06 | 847708 | 42 | NO | 55.85% | 0.4415 | 374263.082 | 430187.4506
1SDA064666R1 | E6H/f 4000 PR122/DC In=4000A 4p W MP | 1 | S06 | 883028 | 42 | NO | 55.85% | 0.4415 | 389856.862 | 448111.3356
1SDA064667R1 | E6H/f 5000 PR122/DC In=5000A 4p W MP | 1 | S06 | 910338 | 42 | NO | 55.85% | 0.4415 | 401914.227 | 461970.3759
1SDA064668R1 | E2B 800 PR123/DC In=800A 3p F HR | 1 | S06 | 197341 | 42 | NO | 55.85% | 0.4415 | 87126.0515 | 100144.8868
1SDA064669R1 | E2B 1000 PR123/DC In=1000A 3p F VR<HR | 1 | S06 | 205564 | 42 | NO | 55.85% | 0.4415 | 90756.506 | 104317.823
1SDA064670R1 | E2B 1250 PR123/DC In=1250A 3p F VR<HR | 1 | S06 | 214131 | 42 | NO | 55.85% | 0.4415 | 94538.8365 | 108665.3293
1SDA064671R1 | E2B 1600 PR123/DC In=1600A 3p F VR<HR | 1 | S06 | 223051 | 42 | NO | 55.85% | 0.4415 | 98477.0165 | 113191.973
1SDA064672R1 | E2N 1600 PR123/DC In=1600A 3p F VR<HR | 1 | S06 | 232347 | 42 | NO | 55.85% | 0.4415 | 102581.2005 | 117909.4259
1SDA064673R1 | E2B 800 PR123/DC In=800A 4p F VR<HR | 1 | S06 | 233128 | 42 | NO | 55.85% | 0.4415 | 102926.012 | 118305.7609
1SDA064674R1 | E2B 1000 PR123/DC In=1000A 4p F VR<HR | 1 | S06 | 242841 | 42 | NO | 55.85% | 0.4415 | 107214.3015 | 123234.8293
1SDA064675R1 | E2B 1250 PR123/DC In=1250A 4p F VR<HR | 1 | S06 | 252960 | 42 | NO | 55.85% | 0.4415 | 111681.84 | 128369.931
1SDA064676R1 | E2B 1600 PR123/DC In=1600A 4p F VR<HR | 1 | S06 | 263499 | 42 | NO | 55.85% | 0.4415 | 116334.8085 | 133718.1707
1SDA064677R1 | E2N 1600 PR123/DC In=1600A 4p F VR<HR | 1 | S06 | 274478 | 42 | NO | 55.85% | 0.4415 | 121182.037 | 139289.6977
1SDA064678R1 | E2B 800 PR123/DC In=800A 3p W MP | 1 | S06 | 199316 | 42 | NO | 55.85% | 0.4415 | 87998.014 | 101147.1425
1SDA064679R1 | E2B 1000 PR123/DC 3p W MP | 1 | S06 | 207619 | 42 | NO | 55.85% | 0.4415 | 91663.7885 | 105360.6764
1SDA064680R1 | E2B 1250 PR123/DC In=1250A 3p W MP | 1 | S06 | 216271 | 42 | NO | 55.85% | 0.4415 | 95483.6465 | 109751.3178
1SDA064681R1 | E2B 1600 PR123/DC 3p W MP | 1 | S06 | 225281 | 42 | NO | 55.85% | 0.4415 | 99461.5615 | 114323.6339
1SDA064682R1 | E2N 1600 PR123/DC In=1600A 3p W MP | 1 | S06 | 234670 | 42 | NO | 55.85% | 0.4415 | 103606.805 | 119088.2816
1SDA064683R1 | E2B 800 PR123/DC In=800A 4p W MP | 1 | S06 | 235458 | 42 | NO | 55.85% | 0.4415 | 103954.707 | 119488.169
1SDA064684R1 | E2B 1000 PR123/DC In=1000A 4p W MP | 1 | S06 | 245271 | 42 | NO | 55.85% | 0.4415 | 108287.1465 | 124467.9845
1SDA064685R1 | E2B 1250 PR123/DC In=1250A 4p W MP | 1 | S06 | 255489 | 42 | NO | 55.85% | 0.4415 | 112798.3935 | 129653.3259
1SDA064686R1 | E2B 1600 PR123/DC In=1600A 4p W MP | 1 | S06 | 266135 | 42 | NO | 55.85% | 0.4415 | 117498.6025 | 135055.8649
1SDA064687R1 | E2N 1600 PR123/DC In=1600A 4p W MP | 1 | S06 | 277224 | 42 | NO | 55.85% | 0.4415 | 122394.396 | 140683.2138
1SDA064688R1 | E3N 800 PR123/DC In=800A 3p F VR<HR | 1 | S06 | 299220 | 42 | NO | 55.85% | 0.4415 | 132105.63 | 151845.5517
1SDA064689R1 | E3N 1000 PR123/DC In=1000A 3p F VR<HR | 1 | S06 | 311688 | 42 | NO | 55.85% | 0.4415 | 137610.252 | 158172.7034
1SDA064690R1 | E3N 1250 PR123/DC In=1250A 3p F VR<HR | 1 | S06 | 324674 | 42 | NO | 55.85% | 0.4415 | 143343.571 | 164762.7253
1SDA064691R1 | E3N 1600 PR123/DC In=1600A 3p F VR<HR | 1 | S06 | 338203 | 42 | NO | 55.85% | 0.4415 | 149316.6245 | 171628.304
1SDA064692R1 | E3N 2000 PR123/DC In=2000A 3p F VR<HR | 1 | S06 | 352293 | 42 | NO | 55.85% | 0.4415 | 155537.3595 | 178778.5741
1SDA064693R1 | E3N 2500 PR123/DC In=2500A 3p F VR<HR | 1 | S06 | 366972 | 42 | NO | 55.85% | 0.4415 | 162018.138 | 186227.7448
1SDA064694R1 | E3H 1600 PR123/DC In=1600A 3p F VR<HR | 1 | S06 | 357806 | 42 | NO | 55.85% | 0.4415 | 157971.349 | 181576.2632
1SDA064695R1 | E3H 2000 PR123/DC In=2000A 3p F VR<HR | 1 | S06 | 368872 | 42 | NO | 55.85% | 0.4415 | 162856.988 | 187191.9402
1SDA064696R1 | E3H 2500 PR123/DC In=2500A 3p F VR<HR | 1 | S06 | 380283 | 42 | NO | 55.85% | 0.4415 | 167894.9445 | 192982.6948
1SDA064697R1 | E3N 800 PR123/DC In=800A 4p F VR<HR | 1 | S06 | 364423 | 42 | NO | 55.85% | 0.4415 | 160892.7545 | 184934.2006
1SDA064698R1 | E3N 1000 PR123/DC In=1000A 4p F VR<HR | 1 | S06 | 379606 | 42 | NO | 55.85% | 0.4415 | 167596.049 | 192639.1368
1SDA064699R1 | E3N 1250 PR123/DC In=1250A 4p F VR<HR | 1 | S06 | 395422 | 42 | NO | 55.85% | 0.4415 | 174578.813 | 200665.3023
1SDA064700R1 | E3N 1600 PR123/DC In=1600A 4p F VR<HR | 1 | S06 | 411898 | 42 | NO | 55.85% | 0.4415 | 181852.967 | 209026.3989
1SDA064701R1 | E3N 2000 PR123/DC In=2000A 4p F VR<HR | 1 | S06 | 429062 | 42 | NO | 55.85% | 0.4415 | 189430.873 | 217736.6356
1SDA064702R1 | E3N 2500 PR123/DC In=2500A 4p F VR<HR | 1 | S06 | 446940 | 42 | NO | 55.85% | 0.4415 | 197324.01 | 226809.2069
1SDA064703R1 | E3H 1600 PR123/DC In=1600A 4p F VR<HR | 1 | S06 | 435778 | 42 | NO | 55.85% | 0.4415 | 192395.987 | 221144.8126
1SDA064704R1 | E3H 2000 PR123/DC In=2000A 4p F VR<HR | 1 | S06 | 449255 | 42 | NO | 55.85% | 0.4415 | 198346.0825 | 227984.0029
1SDA064705R1 | E3H 2500 PR123/DC In=2500A 4p F VR<HR | 1 | S06 | 463148 | 42 | NO | 55.85% | 0.4415 | 204479.842 | 235034.3011
1SDA064706R1 | E3N 800 PR123/DC In=800A 3p W MP | 1 | S06 | 296228 | 42 | NO | 55.85% | 0.4415 | 130784.662 | 150327.1977
1SDA064707R1 | E3N 1000 PR123/DC In=1000A 3p W MP | 1 | S06 | 308572 | 42 | NO | 55.85% | 0.4415 | 136234.538 | 156591.423
1SDA064708R1 | E3N 1250 PR123/DC In=1250A 3p W MP | 1 | S06 | 321428 | 42 | NO | 55.85% | 0.4415 | 141910.462 | 163115.4736
1SDA064709R1 | E3N 1600 PR123/DC In=1600A 3p W MP | 1 | S06 | 334819 | 42 | NO | 55.85% | 0.4415 | 147822.5885 | 169911.0213
1SDA064710R1 | E3N 2000 PR123/DC In=2000A 3p W MP | 1 | S06 | 348771 | 42 | NO | 55.85% | 0.4415 | 153982.3965 | 176991.2603
1SDA064711R1 | E3N 2500 PR123/DC In=2500A 3p W MP | 1 | S06 | 363303 | 42 | NO | 55.85% | 0.4415 | 160398.2745 | 184365.8328
1SDA064712R1 | E3H 1600 PR123/DC In=1600A 3p W MP | 1 | S06 | 354227 | 42 | NO | 55.85% | 0.4415 | 156391.2205 | 179760.0236
1SDA064713R1 | E3H 2000 PR123/DC In=2000A 3p W MP | 1 | S06 | 365185 | 42 | NO | 55.85% | 0.4415 | 161229.1775 | 185320.8937
1SDA064714R1 | E3H 2500 PR123/DC In=2500A 3p W MP | 1 | S06 | 376478 | 42 | NO | 55.85% | 0.4415 | 166215.037 | 191051.7667
1SDA064715R1 | E3N 800 PR123/DC In=800A 4p W MP | 1 | S06 | 360779 | 42 | NO | 55.85% | 0.4415 | 159283.9285 | 183084.9753
1SDA064716R1 | E3N 1000 PR123/DC In=1000A 4p W MP | 1 | S06 | 375810 | 42 | NO | 55.85% | 0.4415 | 165920.115 | 190712.7759
1SDA064717R1 | E3N 1250 PR123/DC In=1250A 4p W MP | 1 | S06 | 391467 | 42 | NO | 55.85% | 0.4415 | 172832.6805 | 198658.2534
1SDA064718R1 | E3N 1600 PR123/DC In=1600A 4p W MP | 1 | S06 | 407781 | 42 | NO | 55.85% | 0.4415 | 180035.3115 | 206937.1397
1SDA064719R1 | E3N 2000 PR123/DC In=2000A 4p W MP | 1 | S06 | 424770 | 42 | NO | 55.85% | 0.4415 | 187535.955 | 215558.569
1SDA064720R1 | E3N 2500 PR123/DC In=2500A 4p W MP | 1 | S06 | 451407 | 42 | NO | 55.85% | 0.4415 | 199296.1905 | 229076.081
1SDA064721R1 | E3H 1600 PR123/DC In=1600A 4p W MP | 1 | S06 | 440135 | 42 | NO | 55.85% | 0.4415 | 194319.6025 | 223355.8649
1SDA064722R1 | E3H 2000 PR123/DC In=2000A 4p W MP | 1 | S06 | 453745 | 42 | NO | 55.85% | 0.4415 | 200328.4175 | 230262.5489
1SDA064723R1 | E3H 2500 PR123/DC In=2500A 4p W MP | 1 | S06 | 467779 | 42 | NO | 55.85% | 0.4415 | 206524.4285 | 237384.4006
1SDA064724R1 | E4S 1600 PR123/DC In=1600A 3p F VR<HR | 1 | S06 | 390245 | 42 | NO | 55.85% | 0.4415 | 172293.1675 | 198038.1236
1SDA064725R1 | E4S 2000 PR123/DC In=2000A 3p F VR<HR | 1 | S06 | 406505 | 42 | NO | 55.85% | 0.4415 | 179471.9575 | 206289.6063
1SDA064726R1 | E4S 2500 PR123/DC In=2500A 3p F VR<HR | 1 | S06 | 423440 | 42 | NO | 55.85% | 0.4415 | 186948.76 | 214883.6322
1SDA064727R1 | E4S 3200 PR123/DC In=3200A 3p F VR<HR | 1 | S06 | 441085 | 42 | NO | 55.85% | 0.4415 | 194739.0275 | 223837.9626
1SDA064728R1 | E4H 3200 PR123/DC In=3200A 3p F VR<HR | 1 | S06 | 459464 | 42 | NO | 55.85% | 0.4415 | 202853.356 | 233164.777
1SDA064729R1 | E4S/f 1600 PR123/DC In=1600A 4p F VR<HR | 1 | S06 | 529675 | 42 | NO | 55.85% | 0.4415 | 233851.5125 | 268794.842
1SDA064730R1 | E4S/f 2000 PR123/DC In=2000A 4p F VR<HR | 1 | S06 | 551747 | 42 | NO | 55.85% | 0.4415 | 243596.3005 | 279995.7477
1SDA064731R1 | E4S/f 2500 PR123/DC In=2500A 4p F VR<HR | 1 | S06 | 574733 | 42 | NO | 55.85% | 0.4415 | 253744.6195 | 291660.4822
1SDA064732R1 | E4S/f 3200 PR123/DC In=3200A 4p F VR<HR | 1 | S06 | 598680 | 42 | NO | 55.85% | 0.4415 | 264317.22 | 303812.8966
1SDA064733R1 | E4H/f 3200 PR123/DC In=3200A 4p F VR<HR | 1 | S06 | 623625 | 42 | NO | 55.85% | 0.4415 | 275330.4375 | 316471.7672
1SDA064734R1 | E4S 1600 PR123/DC In=1600A 3p W MP | 1 | S06 | 394145 | 42 | NO | 55.85% | 0.4415 | 174015.0175 | 200017.2615
1SDA064735R1 | E4S 2000 PR123/DC In=2000A 3p W MP | 1 | S06 | 410569 | 42 | NO | 55.85% | 0.4415 | 181266.2135 | 208351.9695
1SDA064736R1 | E4S 2500 PR123/DC In=2500A 3p W MP | 1 | S06 | 427674 | 42 | NO | 55.85% | 0.4415 | 188818.071 | 217032.2655
1SDA064737R1 | E4S 3200 PR123/DC In=3200A 3p W MP | 1 | S06 | 445496 | 42 | NO | 55.85% | 0.4415 | 196686.484 | 226076.4184
1SDA064738R1 | E4H 3200 PR123/DC In=3200A 3p W MP | 1 | S06 | 464059 | 42 | NO | 55.85% | 0.4415 | 204882.0485 | 235496.6075
1SDA064739R1 | E4S/f 1600 PR123/DC In=1600A 4p W MP | 1 | S06 | 534970 | 42 | NO | 55.85% | 0.4415 | 236189.255 | 271481.9023
1SDA064740R1 | E4S/f 2000 PR123/DC In=2000A 4p W MP | 1 | S06 | 557263 | 42 | NO | 55.85% | 0.4415 | 246031.6145 | 282794.9592
1SDA064741R1 | E4S/f 2500 PR123/DC In=2500A 4p W MP | 1 | S06 | 580482 | 42 | NO | 55.85% | 0.4415 | 256282.803 | 294577.9345
1SDA064742R1 | E4S/f 3200 PR123/DC In=3200A 4p W MP | 1 | S06 | 604669 | 42 | NO | 55.85% | 0.4415 | 266961.3635 | 306852.142
1SDA064743R1 | E4H/f 3200 PR123/DC In=3200A 4p W MP | 1 | S06 | 629861 | 42 | NO | 55.85% | 0.4415 | 278083.6315 | 319636.358
1SDA064744R1 | E6H 3200 PR123/DC In=3200A 3p F VR<HR | 1 | S06 | 749627 | 42 | NO | 55.85% | 0.4415 | 330960.3205 | 380414.1615
1SDA064745R1 | E6H 4000 PR123/DC In=4000A 3p F VR<HR | 1 | S06 | 780862 | 42 | NO | 55.85% | 0.4415 | 344750.573 | 396265.0264
1SDA064746R1 | E6H 5000 PR123/DC In=5000A 3p F VR<HR | 1 | S06 | 805009 | 42 | NO | 55.85% | 0.4415 | 355411.4735 | 408518.9351
1SDA064747R1 | E6H/f 3200 PR123/DC In=3200A 4p F VR<HR | 1 | S06 | 907696 | 42 | NO | 55.85% | 0.4415 | 400747.784 | 460629.6368
1SDA064748R1 | E6H/f 4000 PR123/DC In=4000A 4p F VR<HR | 1 | S06 | 945516 | 42 | NO | 55.85% | 0.4415 | 417445.314 | 479822.2
1SDA064749R1 | E6H/f 5000 PR123/DC In=5000A 4p F VR<HR | 1 | S06 | 974761 | 42 | NO | 55.85% | 0.4415 | 430356.9815 | 494663.1971
1SDA064750R1 | E6H 3200 PR123/DC In=3200A 3p W MP | 1 | S06 | 757122 | 42 | NO | 55.85% | 0.4415 | 334269.363 | 384217.6586
1SDA064751R1 | E6H 4000 PR123/DC In=4000A 3p W MP | 1 | S06 | 788670 | 42 | NO | 55.85% | 0.4415 | 348197.805 | 400227.3621
1SDA064752R1 | E6H 5000 PR123/DC In=5000A 3p W MP | 1 | S06 | 813059 | 42 | NO | 55.85% | 0.4415 | 358965.5485 | 412604.0787
1SDA064753R1 | E6H/f 3200 PR123/DC In=3200A 4p W MP | 1 | S06 | 916774 | 42 | NO | 55.85% | 0.4415 | 404755.721 | 465236.4609
1SDA064754R1 | E6H/f 4000 PR123/DC In=4000A 4p W MP | 1 | S06 | 954972 | 42 | NO | 55.85% | 0.4415 | 421620.138 | 484620.8483
1SDA064755R1 | E6H/f 5000 PR123/DC In=5000A 4p W MP | 1 | S06 | 984505 | 42 | NO | 55.85% | 0.4415 | 434658.9575 | 499607.9971
1SDA064764R1 | T7S 1000 UL PR231/P LS/I In1000A 3p FF | 1 | S06 | 42669 | 42 | NO | 55.85% | 0.4415 | 18838.3635 | 21653.2914
1SDA064765R1 | T7S1000ULPR232/PLSIIn1000A3pFF | 1 | S06 | 46454 | 42 | NO | 55.85% | 0.4415 | 20509.441 | 23574.0701
1SDA064766R1 | T7S 1000 UL PR331/P LSIG In1000A 3p FF | 1 | S06 | 57664 | 42 | NO | 55.85% | 0.4415 | 25458.656 | 29262.823
1SDA064768R1 | (reemplaza a: 1SDA064767R1) T7S, 1000 A, LSI | 1 | S06 | 50886 | 42 | NO | 55.85% | 0.4415 | 22466.169 | 25823.1828
1SDA064769R1 | T7S 1000 UL PR332/P LSIG In1000A 3p FF | 1 | S06 | 64255 | 42 | NO | 55.85% | 0.4415 | 28368.5825 | 32607.5661
1SDA064776R1 | T7S1000ULPR231/PLS/IIn1000A3pFFM | 1 | S06 | 49070 | 42 | NO | 55.85% | 0.4415 | 21664.405 | 24901.6149
1SDA064790R1 | T7H1000MCP-ULPR231/PIIn10003pFF | 1 | S06 | 46953 | 42 | NO | 55.85% | 0.4415 | 20729.7495 | 23827.2983
1SDA064796R1 | T7H-D1200MCS-ULIm=120003pFF | 1 | S06 | 27659 | 42 | NO | 55.85% | 0.4415 | 12211.4485 | 14036.1477
1SDA064798R1 | T7H-D1200MCS-ULIm=120003pFFM | 1 | S06 | 30224 | 42 | NO | 55.85% | 0.4415 | 13343.896 | 15337.8115
1SDA064844R1 | T7H1000ULPR231/PLS/IIn1000A3pFF | 1 | S06 | 46953 | 42 | NO | 55.85% | 0.4415 | 20729.7495 | 23827.2983
1SDA064845R1 | T7H1000ULPR232/PLSIIn1000A3pFF | 1 | S06 | 50627 | 42 | NO | 55.85% | 0.4415 | 22351.8205 | 25691.7477
1SDA064846R1 | T7H1000ULPR331/PLSIGIn1000A3pFF | 1 | S06 | 63190 | 42 | NO | 55.85% | 0.4415 | 27898.385 | 32067.1092
1SDA064848R1 | T7H1000ULPR332/PLSIIn1000A3pFF | 1 | S06 | 56318 | 42 | NO | 55.85% | 0.4415 | 24864.397 | 28579.7667
1SDA064849R1 | T7H 1000 UL PR332/P LSIG In1000A 3p FF | 1 | S06 | 69781 | 42 | NO | 55.85% | 0.4415 | 30808.3115 | 35411.8523
1SDA064867R1 | T7H 1000 UL PR332/P LSIG In1000A 4p FF M | 1 | S06 | 93023 | 42 | NO | 55.85% | 0.4415 | 41069.6545 | 47206.4994
1SDA064868R1 | T7S1200ULPR231/PLS/IIn1200A3pFF | 1 | S06 | 46579 | 42 | NO | 55.85% | 0.4415 | 20564.6285 | 23637.504
1SDA064869R1 | T7S 1200 UL PR232/P LSI In1200A 3p FF | 1 | S06 | 61418 | 42 | NO | 55.85% | 0.4415 | 27116.047 | 31167.8701
1SDA064870R1 | T7S1200ULPR331/PLSIGIn1200A3pFF | 1 | S06 | 63303 | 42 | NO | 55.85% | 0.4415 | 27948.2745 | 32124.4534
1SDA064872R1 | T7S1200ULPR332/PLSIIn1200A3pFF | 1 | S06 | 56741 | 42 | NO | 55.85% | 0.4415 | 25051.1515 | 28794.427
1SDA064873R1 | T7S 1200 UL PR332/P LSIG In1200A 3p FF | 1 | S06 | 68051 | 42 | NO | 55.85% | 0.4415 | 30044.5165 | 34533.927
1SDA064892R1 | T7H1200ULPR231/PLS/IIn1200A3pFF | 1 | S06 | 53286 | 42 | NO | 55.85% | 0.4415 | 23525.769 | 27041.1138
1SDA064893R1 | T7H1200ULPR232/PLSIIn1200A3pFF | 1 | S06 | 57144 | 42 | NO | 55.85% | 0.4415 | 25229.076 | 28998.9379
1SDA064894R1 | T7H 1200 UL PR331/P LSIG In1200A 3p FF | 1 | S06 | 70578 | 42 | NO | 55.85% | 0.4415 | 31160.187 | 35816.3069
1SDA064896R1 | T7H1200ULPR332/PLSIIn1200A3pFF | 1 | S06 | 63567 | 42 | NO | 55.85% | 0.4415 | 28064.8305 | 32258.4259
1SDA064897R1 | T7H 1200 UL PR332/P LSIG In1200A 3p FF | 1 | S06 | 77523 | 42 | NO | 55.85% | 0.4415 | 34226.4045 | 39340.6948
1SDA064906R1 | T7H1200ULPR331/PLSIGIn1200A3pFFM | 1 | S06 | 74598 | 42 | NO | 55.85% | 0.4415 | 32935.017 | 37856.3414
1SDA064909R1 | T7H 1200 UL PR332/P LSIG In1200A 3p FF M | 1 | S06 | 81189 | 42 | NO | 55.85% | 0.4415 | 35844.9435 | 41201.0845
1SDA065268R1 | T7L 1000 UL PR231/P LS/I In1000A 3p FF | 1 | S06 | 49321 | 42 | NO | 55.85% | 0.4415 | 21775.2215 | 25028.9902
1SDA065269R1 | T7L1000ULPR232/PLSIIn1000A3pFF | 1 | S06 | 52996 | 42 | NO | 55.85% | 0.4415 | 23397.734 | 26893.9471
1SDA065270R1 | T7L1000ULPR331/PLSIGIn1000A3pFF | 1 | S06 | 65559 | 42 | NO | 55.85% | 0.4415 | 28944.2985 | 33269.3086
1SDA065272R1 | T7L1000ULPR332/PLSIIn1000A3pFF | 1 | S06 | 58953 | 42 | NO | 55.85% | 0.4415 | 26027.7495 | 29916.9534
1SDA065273R1 | T7L1000ULPR332/PLSIGIn1000A3pFF | 1 | S06 | 72150 | 42 | NO | 55.85% | 0.4415 | 31854.225 | 36614.0517
1SDA065292R1 | T7L1200ULPR231/PLS/IIn1200A3pFF | 1 | S06 | 55773 | 42 | NO | 55.85% | 0.4415 | 24623.7795 | 28303.1948
1SDA065293R1 | T7L1200ULPR232/PLSIIn1200A3pFF | 1 | S06 | 59631 | 42 | NO | 55.85% | 0.4415 | 26327.0865 | 30261.019
1SDA065294R1 | T7L1200ULPR331/PLSIGIn1200A3pFF | 1 | S06 | 72822 | 42 | NO | 55.85% | 0.4415 | 32150.913 | 36955.0724
1SDA065296R1 | T7L1200ULPR332/PLSIIn1200A3pFF | 1 | S06 | 66333 | 42 | NO | 55.85% | 0.4415 | 29286.0195 | 33662.0914
1SDA065297R1 | T7L1200ULPR332/PLSIGIn1200A3pFF | 1 | S06 | 79743 | 42 | NO | 55.85% | 0.4415 | 35206.5345 | 40467.281
1SDA065320R1 | VERSION 100%Iu RATED CURR.T7-T7M UL | 1 | S06 | 2273 | 42 | NO | 55.85% | 0.4415 | 1003.5295 | 1153.4822
1SDA065388R1 | Ts3N150UL/CSATMF15-5003pFF | 1 | S06 | 8207 | 42 | NO | 55.85% | 0.4415 | 3623.3905 | 4164.8167
1SDA065390R1 | Ts3N150UL/CSATMF15-5002pFF | 1 | S06 | 6262 | 42 | NO | 55.85% | 0.4415 | 2764.673 | 3177.7851
1SDA065391R1 | Ts3L150UL/CSAMCP3-363pFF | 1 | S06 | 8927 | 42 | NO | 55.85% | 0.4415 | 3941.2705 | 4530.196
1SDA065392R1 | Ts3H-D 150 MCS-UL/CSA Im=1500A 3p F F | 1 | S06 | 9538 | 42 | NO | 55.85% | 0.4415 | 4211.027 | 4840.2609
1SDA065394R1 | Ts3H-D225MCS-UL/CSAIm=2250A3pFF | 1 | S06 | 10857 | 42 | NO | 55.85% | 0.4415 | 4793.3655 | 5509.6155
1SDA065396R1 | Ts3N 150 UL/CSA TMF20-500 3p F F | 1 | S06 | 7367 | 42 | NO | 55.85% | 0.4415 | 3252.5305 | 3738.5408
1SDA065397R1 | Ts3N150UL/CSATMF25-5003pFF | 1 | S06 | 8207 | 42 | NO | 55.85% | 0.4415 | 3623.3905 | 4164.8167
1SDA065398R1 | Ts3N150UL/CSATMF30-5003pFF | 1 | S06 | 8207 | 42 | NO | 55.85% | 0.4415 | 3623.3905 | 4164.8167
1SDA065399R1 | Ts3N150UL/CSATMF35-5003pFF | 1 | S06 | 8207 | 42 | NO | 55.85% | 0.4415 | 3623.3905 | 4164.8167
1SDA065400R1 | Ts3N150UL/CSATMF40-5003pFF | 1 | S06 | 8207 | 42 | NO | 55.85% | 0.4415 | 3623.3905 | 4164.8167
1SDA065401R1 | Ts3N150UL/CSATMF50-5003pFF | 1 | S06 | 8207 | 42 | NO | 55.85% | 0.4415 | 3623.3905 | 4164.8167
1SDA065402R1 | Ts3N150UL/CSATMF60-6003pFF | 1 | S06 | 8207 | 42 | NO | 55.85% | 0.4415 | 3623.3905 | 4164.8167
1SDA065403R1 | Ts3N150UL/CSATMF70-7003pFF | 1 | S06 | 8207 | 42 | NO | 55.85% | 0.4415 | 3623.3905 | 4164.8167
1SDA065404R1 | Ts3N150UL/CSATMF80-8003pFF | 1 | S06 | 8679 | 42 | NO | 55.85% | 0.4415 | 3831.7785 | 4404.3431
1SDA065405R1 | Ts3N150UL/CSATMF90-9003pFF | 1 | S06 | 8679 | 42 | NO | 55.85% | 0.4415 | 3831.7785 | 4404.3431
1SDA065406R1 | Ts3N150UL/CSATMF100-10003pFF | 1 | S06 | 8679 | 42 | NO | 55.85% | 0.4415 | 3831.7785 | 4404.3431
1SDA065407R1 | Ts3N150UL/CSATMF125-12503pFF | 1 | S06 | 12434 | 42 | NO | 55.85% | 0.4415 | 5489.611 | 6309.8977
1SDA065408R1 | Ts3N150UL/CSATMF150-15003pFF | 1 | S06 | 16297 | 42 | NO | 55.85% | 0.4415 | 7195.1255 | 8270.2592
1SDA065422R1 | Ts3N150UL/CSATMF20-5002pFF | 1 | S06 | 6262 | 42 | NO | 55.85% | 0.4415 | 2764.673 | 3177.7851
1SDA065423R1 | Ts3N150UL/CSATMF25-5002pFF | 1 | S06 | 6976 | 42 | NO | 55.85% | 0.4415 | 3079.904 | 3540.1195
1SDA065424R1 | Ts3N150UL/CSATMF30-5002pFF | 1 | S06 | 6262 | 42 | NO | 55.85% | 0.4415 | 2764.673 | 3177.7851
1SDA065425R1 | Ts3N150UL/CSATMF35-5002pFF | 1 | S06 | 6976 | 42 | NO | 55.85% | 0.4415 | 3079.904 | 3540.1195
1SDA065426R1 | Ts3N150UL/CSATMF40-5002pFF | 1 | S06 | 6976 | 42 | NO | 55.85% | 0.4415 | 3079.904 | 3540.1195
1SDA065427R1 | Ts3N150UL/CSATMF50-5002pFF | 1 | S06 | 6976 | 42 | NO | 55.85% | 0.4415 | 3079.904 | 3540.1195
1SDA065428R1 | Ts3N150UL/CSATMF60-6002pFF | 1 | S06 | 6976 | 42 | NO | 55.85% | 0.4415 | 3079.904 | 3540.1195
1SDA065430R1 | Ts3N150UL/CSATMF80-8002pFF | 1 | S06 | 7377 | 42 | NO | 55.85% | 0.4415 | 3256.9455 | 3743.6155
1SDA065433R1 | Ts3N150UL/CSATMF125-12502pFF | 1 | S06 | 9394 | 42 | NO | 55.85% | 0.4415 | 4147.451 | 4767.1851
1SDA065434R1 | Ts3N150UL/CSATMF150-15002pFF | 1 | S06 | 13050 | 42 | NO | 55.85% | 0.4415 | 5761.575 | 6622.5
1SDA065435R1 | Ts3H 150 UL/CSA TMF15-500 3p F F | 1 | S06 | 9281 | 42 | NO | 55.85% | 0.4415 | 4097.5615 | 4709.8408
1SDA065441R1 | Ts3H150UL/CSATMF50-5003pFF | 1 | S06 | 8690 | 42 | NO | 55.85% | 0.4415 | 3836.635 | 4409.9253
1SDA065442R1 | Ts3H150UL/CSATMF60-6003pFF | 1 | S06 | 8690 | 42 | NO | 55.85% | 0.4415 | 3836.635 | 4409.9253
1SDA065443R1 | Ts3H150UL/CSATMF70-7003pFF | 1 | S06 | 8690 | 42 | NO | 55.85% | 0.4415 | 3836.635 | 4409.9253
1SDA065444R1 | Ts3H150UL/CSATMF80-8003pFF | 1 | S06 | 9197 | 42 | NO | 55.85% | 0.4415 | 4060.4755 | 4667.2132
1SDA065446R1 | Ts3H150UL/CSATMF100-10003pFF | 1 | S06 | 9197 | 42 | NO | 55.85% | 0.4415 | 4060.4755 | 4667.2132
1SDA065447R1 | Ts3H 150 UL/CSA TMF125-1250 3p F F | 1 | S06 | 13279 | 42 | NO | 55.85% | 0.4415 | 5862.6785 | 6738.7109
1SDA065448R1 | Ts3H150UL/CSATMF150-15003pFF | 1 | S06 | 17239 | 42 | NO | 55.85% | 0.4415 | 7611.0185 | 8748.2971
1SDA065452R1 | Ts3H150UL/CSATMF30-5002pFF | 1 | S06 | 7387 | 42 | NO | 55.85% | 0.4415 | 3261.3605 | 3748.6902
1SDA065455R1 | Ts3H150UL/CSATMF50-5002pFF | 1 | S06 | 7387 | 42 | NO | 55.85% | 0.4415 | 3261.3605 | 3748.6902
1SDA065469R1 | Ts3L150UL/CSATMF50-5003pFF | 1 | S06 | 9438 | 42 | NO | 55.85% | 0.4415 | 4166.877 | 4789.5138
1SDA065470R1 | Ts3L150UL/CSATMF60-6003pFF | 1 | S06 | 9692 | 42 | NO | 55.85% | 0.4415 | 4279.018 | 4918.4115
1SDA065474R1 | Ts3L 150 UL/CSA TMF100-1000 3p F F | 1 | S06 | 10344 | 42 | NO | 55.85% | 0.4415 | 4566.876 | 5249.2828
1SDA065475R1 | Ts3L150UL/CSATMF125-12503pFF | 1 | S06 | 12272 | 42 | NO | 55.85% | 0.4415 | 5418.088 | 6227.6874
1SDA065476R1 | Ts3L150UL/CSATMF150-15003pFF | 1 | S06 | 17041 | 42 | NO | 55.85% | 0.4415 | 7523.6015 | 8647.8178
1SDA065481R1 | Ts3L150UL/CSATMF30-5002pFF | 1 | S06 | 8265 | 42 | NO | 55.85% | 0.4415 | 3648.9975 | 4194.25
1SDA065485R1 | Ts3L150UL/CSATMF60-6002pFF | 1 | S06 | 8265 | 42 | NO | 55.85% | 0.4415 | 3648.9975 | 4194.25
1SDA065490R1 | Ts3L150UL/CSATMF125-12502pFF | 1 | S06 | 10431 | 42 | NO | 55.85% | 0.4415 | 4605.2865 | 5293.4328
1SDA065491R1 | Ts3L150UL/CSATMF150-15002pFF | 1 | S06 | 14485 | 42 | NO | 55.85% | 0.4415 | 6395.1275 | 7350.7213
1SDA065494R1 | Ts3N225UL/CSATMF225-22503pFF | 1 | S06 | 16679 | 42 | NO | 55.85% | 0.4415 | 7363.7785 | 8464.1132
1SDA065497R1 | Ts3N225UL/CSATMF225-22504pFFN100% | 1 | S06 | 21683 | 42 | NO | 55.85% | 0.4415 | 9573.0445 | 11003.4994
1SDA065501R1 | Ts3H225UL/CSATMF175-17503pFF | 1 | S06 | 17969 | 42 | NO | 55.85% | 0.4415 | 7933.3135 | 9118.7511
1SDA065502R1 | Ts3H225UL/CSATMF200-20003pFF | 1 | S06 | 17969 | 42 | NO | 55.85% | 0.4415 | 7933.3135 | 9118.7511
1SDA065503R1 | Ts3H225UL/CSATMF225-22503pFF | 1 | S06 | 18263 | 42 | NO | 55.85% | 0.4415 | 8063.1145 | 9267.9477
1SDA065507R1 | Ts3L225UL/CSATMF175-17503pFF | 1 | S06 | 17761 | 42 | NO | 55.85% | 0.4415 | 7841.4815 | 9013.1971
1SDA065509R1 | Ts3L225UL/CSATMF225-22503pFF | 1 | S06 | 18079 | 42 | NO | 55.85% | 0.4415 | 7981.8785 | 9174.573
1SDA065512R1 | Ts3L225UL/CSATMF225-22502pFF | 1 | S06 | 15368 | 42 | NO | 55.85% | 0.4415 | 6784.972 | 7798.8184
1SDA065516R1 | Ts3L150UL/CSAMCP50-6003pFF | 1 | S06 | 8808 | 42 | NO | 55.85% | 0.4415 | 3888.732 | 4469.8069
1SDA065520R1 | Ts3L225UL/CSAMCP175-21003pFF | 1 | S06 | 10969 | 42 | NO | 55.85% | 0.4415 | 4842.8135 | 5566.4523
1SDA065521R1 | Ts3L225UL/CSAMCP200-24003pFF | 1 | S06 | 11298 | 42 | NO | 55.85% | 0.4415 | 4988.067 | 5733.4103
1SDA065523R1 | ATS021 Ctrl Transfer Dip switch | 1 | S06 | 29267.7 | 42 | NO | 55.85% | 0.4415 | 12921.6896 | 14852.5167
1SDA065524R1 | ATS021 Ctr lTransfer Dispaly | 1 | S06 | 35118.6 | 42 | NO | 55.85% | 0.4415 | 15504.8619 | 17821.6803
1SDA065622R1 | IP54PROTECTIONWITHKEYSLOCKEQ.E1/6 | 1 | S06 | 4677 | 42 | NO | 55.85% | 0.4415 | 2064.8955 | 2373.4431
1SDA065623R1 | EJECUC.FUNC.CONT.AL.100%Iu COR.NOM.Ts3UL | 1 | S06 | 612 | 42 | NO | 55.85% | 0.4415 | 270.198 | 310.5724
1SDA065703R1 | KITSPRINGSCH.MECH.INDICAT.E1/6old/new | 1 | S06 | 5368 | 42 | NO | 55.85% | 0.4415 | 2369.972 | 2724.1057
1SDA065704R1 | TS3 -TRIP UNIT TEST SET &TRANSPORT CASE | 1 | S06 | 535903 | 84 | NO | 55.85% | 0.4415 | 236601.1745 | 271955.373
1SDA065705R1 | TS3 - TRANSPORT CASE FOR TS3 | 1 | S06 | 39300 | 42 | NO | 55.85% | 0.4415 | 17350.95 | 19943.6207
1SDA065709R1 | E3N2500 3p WMP PR122-LSI n=2500+Acc220V | 1 | S06 | 172580 | 42 | NO | 55.85% | 0.4415 | 76194.07 | 87579.3908
1SDA065715R1 | DISPO.DE MANDO RA2184 E4-E6+fs old/new | 1 | S06 | 17438 | 42 | NO | 55.85% | 0.4415 | 7698.877 | 8849.2839
1SDA065723R1 | T8L 2000 PR331/P LSI In=2000A 3p F F | 1 | S06 | 118110 | 42 | NO | 55.85% | 0.4415 | 52145.565 | 59937.431
1SDA065724R1 | T8L 2000 PR331/P LSIG In=2000A 3p F F | 1 | S06 | 130673 | 42 | NO | 55.85% | 0.4415 | 57692.1295 | 66312.7925
1SDA065727R1 | T8L 2000 PR332/P LSIG In=2000A 3p F F | 1 | S06 | 137264 | 42 | NO | 55.85% | 0.4415 | 60602.056 | 69657.5356
1SDA065729R1 | T8L 2000 PR331/P LSI In=2000A 4p F F | 1 | S06 | 145275 | 42 | NO | 55.85% | 0.4415 | 64138.9125 | 73722.8879
1SDA065730R1 | T8L 2000 PR331/P LSIG In=2000A 4p F F | 1 | S06 | 160727 | 42 | NO | 55.85% | 0.4415 | 70960.9705 | 81564.3339
1SDA065733R1 | T8L 2000 PR332/P LSIG In=2000A 4p F F | 1 | S06 | 168835 | 42 | NO | 55.85% | 0.4415 | 74540.6525 | 85678.9109
1SDA065734R1 | T8L 3200 PR331/P LSI In=3200A 3p F VR | 1 | S06 | 152878 | 42 | NO | 55.85% | 0.4415 | 67495.637 | 77581.192
1SDA065735R1 | T8L 3200 PR331/P LSIG In=3200A 3p F VR | 1 | S06 | 165441 | 42 | NO | 55.85% | 0.4415 | 73042.2015 | 83956.5534
1SDA065738R1 | T8L 3200 PR332/P LSIG In=3200A 3p F VR | 1 | S06 | 172033 | 42 | NO | 55.85% | 0.4415 | 75952.5695 | 87301.804
1SDA065739R1 | T8L 3200 PR331/P LSI In=3200A 4p F VR | 1 | S06 | 188040 | 42 | NO | 55.85% | 0.4415 | 83019.66 | 95424.8966
1SDA065740R1 | T8L 3200 PR331/P LSIG In=3200A 4p F VR | 1 | S06 | 203493 | 42 | NO | 55.85% | 0.4415 | 89842.1595 | 103266.85
1SDA065743R1 | T8L 3200 PR332/P LSIG In=3200A 4p F VR | 1 | S06 | 211600 | 42 | NO | 55.85% | 0.4415 | 93421.4 | 107380.9195
1SDA065752R1 | T8D 2000 3p F F | 1 | S06 | 85039 | 42 | NO | 55.85% | 0.4415 | 37544.7185 | 43154.8489
1SDA065753R1 | T8D 2000 4p F F | 1 | S06 | 104598 | 42 | NO | 55.85% | 0.4415 | 46180.017 | 53080.4793
1SDA065754R1 | T8D 2500 3p F F | 1 | S06 | 90790 | 42 | NO | 55.85% | 0.4415 | 40083.785 | 46073.3161
1SDA065755R1 | T8D 2500 4p F F | 1 | S06 | 111671 | 42 | NO | 55.85% | 0.4415 | 49302.7465 | 56669.8236
1SDA065756R1 | T8D 3200 3p F VR | 1 | S06 | 114659 | 42 | NO | 55.85% | 0.4415 | 50621.9485 | 58186.1477
1SDA065757R1 | T8D 3200 4p F VR | 1 | S06 | 141030 | 42 | NO | 55.85% | 0.4415 | 62264.745 | 71568.6724
1SDA065758R1 | T8L2500PR331/PLSIIn=2500A3pFF | 1 | S06 | 129699 | 42 | NO | 55.85% | 0.4415 | 57262.1085 | 65818.5155
1SDA065759R1 | T8L 2500 PR331/P LSIG In=2500A 3p F F | 1 | S06 | 142262 | 42 | NO | 55.85% | 0.4415 | 62808.673 | 72193.877
1SDA065762R1 | T8L 2500 PR332/P LSIG In=2500A 3p F F | 1 | S06 | 148853 | 42 | NO | 55.85% | 0.4415 | 65718.5995 | 75538.6201
1SDA065764R1 | T8L 2500 PR331/P LSI In=2500A 4p F F | 1 | S06 | 159530 | 42 | NO | 55.85% | 0.4415 | 70432.495 | 80956.8908
1SDA065765R1 | T8L 2500 PR331/P LSIG In=2500A 4p F F | 1 | S06 | 174982 | 42 | NO | 55.85% | 0.4415 | 77254.553 | 88798.3368
1SDA065768R1 | T8L 2500 PR332/P LSIG In=2500A 4p F F | 1 | S06 | 183090 | 42 | NO | 55.85% | 0.4415 | 80834.235 | 92912.9138
1SDA065769R1 | T8V 2000 PR331/P LSI In=2000A 3p F F | 1 | S06 | 129699 | 42 | NO | 55.85% | 0.4415 | 57262.1085 | 65818.5155
1SDA065770R1 | T8V 2000 PR331/P LSIG In=2000A 3p F F | 1 | S06 | 142262 | 42 | NO | 55.85% | 0.4415 | 62808.673 | 72193.877
1SDA065773R1 | T8V 2000 PR332/P LSIG In=2000A 3p F F | 1 | S06 | 148853 | 42 | NO | 55.85% | 0.4415 | 65718.5995 | 75538.6201
1SDA065775R1 | T8V 2000 PR331/P LSI In=2000A 4p F F | 1 | S06 | 159530 | 42 | NO | 55.85% | 0.4415 | 70432.495 | 80956.8908
1SDA065776R1 | T8V 2000 PR331/P LSIG In=2000A 4p F F | 1 | S06 | 174982 | 42 | NO | 55.85% | 0.4415 | 77254.553 | 88798.3368
1SDA065779R1 | T8V 2000 PR332/P LSIG In=2000A 4p F F | 1 | S06 | 183090 | 42 | NO | 55.85% | 0.4415 | 80834.235 | 92912.9138
1SDA065780R1 | T8V 2500 PR331/P LSI In=2500A 3p F F | 1 | S06 | 141289 | 42 | NO | 55.85% | 0.4415 | 62379.0935 | 71700.1075
1SDA065781R1 | T8V 2500 PR331/P LSIG In=2500A 3p F F | 1 | S06 | 153852 | 42 | NO | 55.85% | 0.4415 | 67925.658 | 78075.469
1SDA065784R1 | T8V 2500 PR332/P LSIG In=2500A 3p F F | 1 | S06 | 160443 | 42 | NO | 55.85% | 0.4415 | 70835.5845 | 81420.2121
1SDA065786R1 | T8V 2500 PR331/P LSI In=2500A 4p F F | 1 | S06 | 173785 | 42 | NO | 55.85% | 0.4415 | 76726.0775 | 88190.8937
1SDA065787R1 | T8V 2500 PR331/P LSIG In=2500A 4p F F | 1 | S06 | 189237 | 42 | NO | 55.85% | 0.4415 | 83548.1355 | 96032.3397
1SDA065790R1 | T8V 2500 PR332/P LSIG In=2500A 4p F F | 1 | S06 | 197345 | 42 | NO | 55.85% | 0.4415 | 87127.8175 | 100146.9167
1SDA065791R1 | T8V 3200 PR331/P LSI In=3200A 3p F VR | 1 | S06 | 170263 | 42 | NO | 55.85% | 0.4415 | 75171.1145 | 86403.5799
1SDA065792R1 | T8V 3200 PR331/P LSIG In=3200A 3p F VR | 1 | S06 | 182826 | 42 | NO | 55.85% | 0.4415 | 80717.679 | 92778.9414
1SDA065795R1 | T8V 3200 PR332/P LSIG In=3200A 3p F VR | 1 | S06 | 189417 | 42 | NO | 55.85% | 0.4415 | 83627.6055 | 96123.6845
1SDA065796R1 | T8V 3200 PR331/P LSI In=3200A 4p F VR | 1 | S06 | 209423 | 42 | NO | 55.85% | 0.4415 | 92460.2545 | 106276.1546
1SDA065797R1 | T8V 3200 PR331/P LSIG In=3200A 4p F VR | 1 | S06 | 224875 | 42 | NO | 55.85% | 0.4415 | 99282.3125 | 114117.6006
1SDA065800R1 | T8V 3200 PR332/P LSIG In=3200A 4p F VR | 1 | S06 | 232983 | 42 | NO | 55.85% | 0.4415 | 102861.9945 | 118232.1776
1SDA065803R1 | ADAPTER x BUS-BARS 60 mm T4, 3 Polos, Fijo | 1 | S06 | 4706 | 42 | NO | 55.85% | 0.4415 | 2077.699 | 2388.1598
1SDA065804R1 | ADAPTER x BUS-BARS 60 mm T4, 3 Polos, Enchufable | 1 | S06 | 4706 | 42 | NO | 55.85% | 0.4415 | 2077.699 | 2388.1598
1SDA065805R1 | ADAPTER x BUS-BARS 60 mm T5, 400 Amp. 3 Polos, Fijo | 1 | S06 | 5730 | 42 | NO | 55.85% | 0.4415 | 2529.795 | 2907.8103
1SDA065806R1 | ADAPTER x BUS-BARS 60 mm T5, 400 Amp. 3 Polos, Enchufable | 1 | S06 | 5730 | 42 | NO | 55.85% | 0.4415 | 2529.795 | 2907.8103
1SDA065807R1 | ADAPTER x BUS-BARS 60 mm T5, 520 Amp. 3 Polos, Fijo | 1 | S06 | 5969 | 42 | NO | 55.85% | 0.4415 | 2635.3135 | 3029.096
1SDA065819R1 | 4 CONT.AUX.ABI/CER x PR332 T8 | 1 | S06 | 3555 | 42 | NO | 55.85% | 0.4415 | 1569.5325 | 1804.0603
1SDA065820R1 | 4 CONT.AUX.ABI/CER V<24V x PR332 T8 | 1 | S06 | 3911 | 42 | NO | 55.85% | 0.4415 | 1726.7065 | 1984.7201
1SDA065824R1 | KIT ES T8 2500A 6pcs | 1 | S06 | 31292 | 42 | NO | 55.85% | 0.4415 | 13815.418 | 15879.7908
1SDA065825R1 | KIT ES T8 2500A 8pcs | 1 | S06 | 41723 | 42 | NO | 55.85% | 0.4415 | 18420.7045 | 21173.2236
1SDA065835R1 | RATING PLUG In=2000A T8 | 1 | S06 | 658 | 42 | NO | 55.85% | 0.4415 | 290.507 | 333.9161
1SDA065836R1 | RATING PLUG In=2500A T8 | 1 | S06 | 658 | 42 | NO | 55.85% | 0.4415 | 290.507 | 333.9161
1SDA065838R1 | RATING PLUG In=3200A T8 | 1 | S06 | 658 | 42 | NO | 55.85% | 0.4415 | 290.507 | 333.9161
1SDA065845R1 | CURR.SENS.NE.EXT In=1000...3200A T8 | 1 | S06 | 14949 | 42 | NO | 55.85% | 0.4415 | 6599.9835 | 7586.1879
1SDA065846R1 | EJECUC.100%Iu RATED COR.NOM.T8V UL | 1 | S06 | 4545 | 42 | NO | 55.85% | 0.4415 | 2006.6175 | 2306.4569
1SDA065855R1 | EMBELLECEDOR PROTECCION T8 F | 1 | S06 | 2584 | 42 | NO | 55.85% | 0.4415 | 1140.836 | 1311.3057
1SDA065856R1 | T8V 1600 UL PR331/P LSI In=1600A 3p F F | 1 | S06 | 119842 | 42 | NO | 55.85% | 0.4415 | 52910.243 | 60816.3713
1SDA065857R1 | T8V 1600 UL PR331/P LSIG In=1600A 3p F F | 1 | S06 | 131450 | 42 | NO | 55.85% | 0.4415 | 58035.175 | 66707.0977
1SDA065860R1 | T8V 1600 UL PR332/P LSIG In=1600A 3p F F | 1 | S06 | 137541 | 42 | NO | 55.85% | 0.4415 | 60724.3515 | 69798.1052
1SDA065861R1 | T8V 1600 UL PR331/P LSI In=1600A 4p F F | 1 | S06 | 147406 | 42 | NO | 55.85% | 0.4415 | 65079.749 | 74804.3092
1SDA065862R1 | T8V 1600 UL PR331/P LSIG In=1600A 4p F F | 1 | S06 | 161684 | 42 | NO | 55.85% | 0.4415 | 71383.486 | 82049.9839
1SDA065865R1 | T8V 1600 UL PR332/P LSIG In=1600A 4p F F | 1 | S06 | 169175 | 42 | NO | 55.85% | 0.4415 | 74690.7625 | 85851.4511
1SDA065866R1 | T8V 3000 UL PR331/P LSI In=3000A 3p F VR | 1 | S06 | 178776 | 42 | NO | 55.85% | 0.4415 | 78929.604 | 90723.6828
1SDA065867R1 | T8V 3000 UL PR331/P LSIG In=3000 3p F VR | 1 | S06 | 191967 | 42 | NO | 55.85% | 0.4415 | 84753.4305 | 97417.7362
1SDA065870R1 | T8V 3000 UL PR332/P LSIG In=3000 3p F VR | 1 | S06 | 198888 | 42 | NO | 55.85% | 0.4415 | 87809.052 | 100929.9448
1SDA065871R1 | T8V 3000 UL PR331/P LSI In=3000A 4p F VR | 1 | S06 | 219894 | 42 | NO | 55.85% | 0.4415 | 97083.201 | 111589.8862
1SDA065872R1 | T8V 3000 UL PR331/P LSIG In=3000 4p F VR | 1 | S06 | 236119 | 42 | NO | 55.85% | 0.4415 | 104246.5385 | 119823.6075
1SDA065875R1 | T8V 3000 UL PR332/P LSIG In=3000 4p F VR | 1 | S06 | 244632 | 42 | NO | 55.85% | 0.4415 | 108005.028 | 124143.7103
1SDA065876R1 | T8V 2000 UL PR331/P LSI In=2000A 3p F F | 1 | S06 | 136184 | 42 | NO | 55.85% | 0.4415 | 60125.236 | 69109.4667
1SDA065877R1 | T8V 2000 UL PR331/P LSIG In=2000A 3p F F | 1 | S06 | 149375 | 42 | NO | 55.85% | 0.4415 | 65949.0625 | 75803.5201
1SDA065880R1 | T8V 2000 UL PR332/P LSIG In=2000A 3p F F | 1 | S06 | 156296 | 42 | NO | 55.85% | 0.4415 | 69004.684 | 79315.7287
1SDA065881R1 | T8V 2000 UL PR331/P LSI In=2000A 4p F F | 1 | S06 | 167507 | 42 | NO | 55.85% | 0.4415 | 73954.3405 | 85004.9891
1SDA065882R1 | T8V 2000 UL PR331/P LSIG In=2000A 4p F F | 1 | S06 | 183731 | 42 | NO | 55.85% | 0.4415 | 81117.2365 | 93238.2029
1SDA065885R1 | T8V 2000 UL PR332/P LSIG In=2000A 4p F F | 1 | S06 | 192244 | 42 | NO | 55.85% | 0.4415 | 84875.726 | 97558.3057
1SDA065886R1 | T8V 2500 UL PR331/P LSI In=2500A 3p F F | 1 | S06 | 148353 | 42 | NO | 55.85% | 0.4415 | 65497.8495 | 75284.8845
1SDA065887R1 | T8V 2500 UL PR331/P LSIG In=2500A 3p F F | 1 | S06 | 161544 | 42 | NO | 55.85% | 0.4415 | 71321.676 | 81978.9379
1SDA065890R1 | T8V 2500 UL PR332/P LSIG In=2500A 3p F F | 1 | S06 | 168465 | 42 | NO | 55.85% | 0.4415 | 74377.2975 | 85491.1466
1SDA065891R1 | T8V 2500 UL PR331/P LSI In=2500A 4p F F | 1 | S06 | 182474 | 42 | NO | 55.85% | 0.4415 | 80562.271 | 92600.3115
1SDA065892R1 | T8V 2500 UL PR331/P LSIG In=2500A 4p F F | 1 | S06 | 198699 | 42 | NO | 55.85% | 0.4415 | 87725.6085 | 100834.0328
1SDA065895R1 | T8V 2500 UL PR332/P LSIG In=2500A 4p F F | 1 | S06 | 207212 | 42 | NO | 55.85% | 0.4415 | 91484.098 | 105154.1356
1SDA065896R1 | T8V-D 2000 MCS-UL/CSA 3p F F | 1 | S06 | 89291 | 42 | NO | 55.85% | 0.4415 | 39421.9765 | 45312.6167
1SDA065897R1 | T8V-D 2000 MCS-UL/CSA 4p F F | 1 | S06 | 109828 | 42 | NO | 55.85% | 0.4415 | 48489.062 | 55734.554
1SDA065898R1 | T8V-D 2500 MCS-UL/CSA 3p F F | 1 | S06 | 95329 | 42 | NO | 55.85% | 0.4415 | 42087.7535 | 48376.7282
1SDA065899R1 | T8V-D 2500 MCS-UL/CSA 4p F F | 1 | S06 | 117255 | 42 | NO | 55.85% | 0.4415 | 51768.0825 | 59503.5431
1SDA065900R1 | T8V-D 3000 MCS-UL/CSA 3p F VR | 1 | S06 | 120392 | 42 | NO | 55.85% | 0.4415 | 53153.068 | 61095.4805
1SDA065901R1 | T8V-D 3000 MCS-UL/CSA 4p F VR | 1 | S06 | 148082 | 42 | NO | 55.85% | 0.4415 | 65378.203 | 75147.3598
1SDA065971R1 | 4 CONT.AUX.ABI/CER x PR331 T8 | 1 | S06 | 3555 | 42 | NO | 55.85% | 0.4415 | 1569.5325 | 1804.0603
1SDA065972R1 | 4 CONT.AUX.ABI/CER V<24V x PR331 T8 | 1 | S06 | 3555 | 42 | NO | 55.85% | 0.4415 | 1569.5325 | 1804.0603
1SDA065979R1 | RCQ020/A RELAY 115-230Vac SIN TOROIDE | 1 | S06 | 11894 | 42 | NO | 55.85% | 0.4415 | 5251.201 | 6035.8632
1SDA065980R1 | RCQ020/ARELAY415VacNOTOR | 1 | S06 | 11894 | 42 | NO | 55.85% | 0.4415 | 5251.201 | 6035.8632
1SDA065998R1 | BLOQUE A LLAVE DIF. EN ABIERTO T8 | 1 | S06 | 859 | 42 | NO | 55.85% | 0.4415 | 379.2485 | 435.9178
1SDA065999R1 | BLOQUE A LLAVE ABIERTO N.20005 T8 | 1 | S06 | 859 | 42 | NO | 55.85% | 0.4415 | 379.2485 | 435.9178
1SDA066000R1 | BLOQUE A LLAVE ABIERTO N.20006 T8 | 1 | S06 | 859 | 42 | NO | 55.85% | 0.4415 | 379.2485 | 435.9178
1SDA066001R1 | BLOQUE A LLAVE ABIERTO N.20007 T8 | 1 | S06 | 859 | 42 | NO | 55.85% | 0.4415 | 379.2485 | 435.9178
1SDA066002R1 | BLOQUE A LLAVE ABIERTO N.20008 T8 | 1 | S06 | 859 | 42 | NO | 55.85% | 0.4415 | 379.2485 | 435.9178
1SDA066010R1 | T4UL TM/PR 4p ETIK.LASER 100% Iu RATED | 1 | S06 | 604 | 42 | NO | 55.85% | 0.4415 | 266.666 | 306.5126
1SDA066011R1 | T5UL TM/PR 4p ETIK.LASER 100% Iu RATED | 1 | S06 | 1023 | 42 | NO | 55.85% | 0.4415 | 451.6545 | 519.1431
1SDA066020R1 | PR330/R UNITA' ATTUAZ.x PR332 T8 | 1 | S06 | 3181 | 42 | NO | 55.85% | 0.4415 | 1404.4115 | 1614.2661
1SDA066028R1 | PB100 T4-T5-T7-T8 3p 1/2 2pcs | 1 | S06 | 109 | 42 | NO | 55.85% | 0.4415 | 48.1235 | 55.3144
1SDA066029R1 | PB100 T4-T5-T7-T8 4p 1/2 3pcs | 1 | S06 | 163 | 42 | NO | 55.85% | 0.4415 | 71.9645 | 82.7178
1SDA066030R1 | PB200 T4-T5-T7-T8 3p 1/2 2pcs | 1 | S06 | 164 | 42 | NO | 55.85% | 0.4415 | 72.406 | 83.2253
1SDA066031R1 | PB200 T4-T5-T7-T8 4p 1/2 3pcs | 1 | S06 | 244 | 42 | NO | 55.85% | 0.4415 | 107.726 | 123.823
1SDA066055R1 | DEMO UNIT PR331/P-PR333/P T7-X1 | 1 | S06 | 166890 | 42 | NO | 55.85% | 0.4415 | 73681.935 | 84691.8793
1SDA066075R1 | CONTACTO AUX1Q 1SY 24 Vdc PARA :T4-T5-T6 | 1 | S06 | 832 | 42 | NO | 55.85% | 0.4415 | 367.328 | 422.2161
1SDA066090R1 | INTERLOCKCABL.2CB.SHORIZ.-A-EXTE.E1/6 | 1 | S06 | 4281 | 42 | NO | 55.85% | 0.4415 | 1890.0615 | 2172.4845
1SDA066092R1 | INTERLOCKCABL.3CB.SHORIZ.-C-EXTE.E1/6 | 1 | S06 | 13400 | 42 | NO | 55.85% | 0.4415 | 5916.1 | 6800.1149
1SDA066100R1 | AUX-SAT7M-X11S5124Vd.c. | 1 | S06 | 1729 | 42 | NO | 55.85% | 0.4415 | 763.3535 | 877.4178
1SDA066133R1 | SOR-C A1-A2 12 Vdc | 1 | S06 | 848 | 42 | NO | 55.85% | 0.4415 | 374.392 | 430.3356
1SDA066134R1 | SOR-C A1-A2 24-30 Vac/dc | 1 | S06 | 848 | 42 | NO | 55.85% | 0.4415 | 374.392 | 430.3356
1SDA066135R1 | SOR-C A1-A2 48-60 Vac/dc | 1 | S06 | 848 | 42 | NO | 55.85% | 0.4415 | 374.392 | 430.3356
1SDA066136R1 | SOR-C A1-A2 110-127Vac-110-125Vdc | 1 | S06 | 848 | 42 | NO | 55.85% | 0.4415 | 374.392 | 430.3356
1SDA066137R1 | SOR-C A1-A2 220-240Vac-220-250Vdc | 1 | S06 | 848 | 42 | NO | 55.85% | 0.4415 | 374.392 | 430.3356
1SDA066138R1 | SOR-C A1-A2 380-440 Vac | 1 | S06 | 848 | 42 | NO | 55.85% | 0.4415 | 374.392 | 430.3356
1SDA066141R1 | SOR-C A1-A2 480-525 Vac | 1 | S06 | 848 | 42 | NO | 55.85% | 0.4415 | 374.392 | 430.3356
1SDA066143R1 | UVR-C A1-A2 24-30 Vac/dc | 1 | S06 | 1075 | 42 | NO | 55.85% | 0.4415 | 474.6125 | 545.5316
1SDA066144R1 | UVR-C A1-A2 48 Vac/dc | 1 | S06 | 1075 | 42 | NO | 55.85% | 0.4415 | 474.6125 | 545.5316
1SDA066145R1 | UVR-C A1-A2 127Vac-125Vdc | 1 | S06 | 1075 | 42 | NO | 55.85% | 0.4415 | 474.6125 | 545.5316
1SDA066146R1 | UVR-C A1-A2 220-240Vac-220-250Vdc | 1 | S06 | 1075 | 42 | NO | 55.85% | 0.4415 | 474.6125 | 545.5316
1SDA066147R1 | UVR-C A1-A2 380-440 Vac | 1 | S06 | 1075 | 42 | NO | 55.85% | 0.4415 | 474.6125 | 545.5316
1SDA066148R1 | UVR-C A1-A2 480-525 Vac | 1 | S06 | 1075 | 42 | NO | 55.85% | 0.4415 | 474.6125 | 545.5316
1SDA066149R1 | AUX-C 1Q+1SY 250 V A1-A2 3p-4p | 1 | S06 | 735 | 42 | NO | 55.85% | 0.4415 | 324.5025 | 372.9914
1SDA066150R1 | AUX-C 2Q+1SY 250 Va.c/d.c. A1-A2 3p-4p | 1 | S06 | 1103 | 42 | NO | 55.85% | 0.4415 | 486.9745 | 559.7408
1SDA066151R1 | AUX-C 1Q+1SY 250 V A1 2p | 1 | S06 | 735 | 42 | NO | 55.85% | 0.4415 | 324.5025 | 372.9914
1SDA066152R1 | AUX-C 2Q+1SY 250 V A2 2p | 1 | S06 | 1103 | 42 | NO | 55.85% | 0.4415 | 486.9745 | 559.7408
1SDA066153R1 | AUE 2 CONTACTOS x RHx A1-A2 | 1 | S06 | 1103 | 42 | NO | 55.85% | 0.4415 | 486.9745 | 559.7408
1SDA066154R1 | RHD A1-A2 NORM. DIRECTA | 1 | S06 | 1244 | 42 | NO | 55.85% | 0.4415 | 549.226 | 631.2943
1SDA066155R1 | RHD A3 F/P NORM. DIRECTA | 1 | S06 | 1527 | 42 | NO | 55.85% | 0.4415 | 674.1705 | 774.9086
1SDA066156R1 | RHD_EM A1-A2 EMER. DIRECTA | 1 | S06 | 1555 | 42 | NO | 55.85% | 0.4415 | 686.5325 | 789.1178
1SDA066157R1 | RHD_EM A3 F/P EMER. DIRECTA | 1 | S06 | 1866 | 42 | NO | 55.85% | 0.4415 | 823.839 | 946.9414
1SDA066158R1 | RHE A1-A2 NORM. DEVOLVER | 1 | S06 | 1979 | 42 | NO | 55.85% | 0.4415 | 873.7285 | 1004.2856
1SDA066159R1 | RHE A3 F/P NORM. DEVOLVER | 1 | S06 | 2036 | 42 | NO | 55.85% | 0.4415 | 898.894 | 1033.2115
1SDA066160R1 | RHE_EM A1-A2 EMER. DEVOLVER | 1 | S06 | 2375 | 42 | NO | 55.85% | 0.4415 | 1048.5625 | 1205.2443
1SDA066161R1 | RHE_EM A3 F/P EMER. DEVOLVER | 1 | S06 | 2488 | 42 | NO | 55.85% | 0.4415 | 1098.452 | 1262.5885
1SDA066162R1 | RHE_B A1-A2 BASE DIS.REGUL.MANDO GIR | 1 | S06 | 1131 | 42 | NO | 55.85% | 0.4415 | 499.3365 | 573.95
1SDA066163R1 | RHE_B A3 F/P BASE DIS.REGUL.MANDO GI | 1 | S06 | 1131 | 42 | NO | 55.85% | 0.4415 | 499.3365 | 573.95
1SDA066164R1 | RHE_S A1-A2 500MM BARRA D.REG.MAN.GIR | 1 | S06 | 340 | 42 | NO | 55.85% | 0.4415 | 150.11 | 172.5402
1SDA066165R1 | RHE_H A1-A2 MANILLA D.REG.MAN.GIR | 1 | S06 | 509 | 42 | NO | 55.85% | 0.4415 | 224.7235 | 258.3029
1SDA066166R1 | RHE_H A1-A2 MANILLA EME D.REG.MAN.GIR | 1 | S06 | 905 | 42 | NO | 55.85% | 0.4415 | 399.5575 | 459.2615
1SDA066167R1 | RHE_H A3 MANILLA D.REG.MAN.GIR | 1 | S06 | 566 | 42 | NO | 55.85% | 0.4415 | 249.889 | 287.2287
1SDA066168R1 | RHE_H A3 MANILLA EME D.REG.MAN.GIR | 1 | S06 | 1018 | 42 | NO | 55.85% | 0.4415 | 449.447 | 516.6057
1SDA066171R1 | PLL A1-A2 BLOQUEO-CANDADOS ABIERTO | 1 | S06 | 509 | 42 | NO | 55.85% | 0.4415 | 224.7235 | 258.3029
1SDA066172R1 | PLL A1-A2 BLOQUEO-CANDADOS ABIERTO/CERR. | 1 | S06 | 509 | 42 | NO | 55.85% | 0.4415 | 224.7235 | 258.3029
1SDA066173R1 | RHL A1-A2 BLOQUEO RONIS LLAVE VARIOS | 1 | S06 | 424 | 42 | NO | 55.85% | 0.4415 | 187.196 | 215.1678
1SDA066174R1 | RHL A1-A2 BLO.RONIS LLAV.IGUAL TIPO A | 1 | S06 | 424 | 42 | NO | 55.85% | 0.4415 | 187.196 | 215.1678
1SDA066175R1 | RHL A1-A2 BLO.RONIS LLAV.IGUAL TIPO B | 1 | S06 | 424 | 42 | NO | 55.85% | 0.4415 | 187.196 | 215.1678
1SDA066176R1 | RHL A1-A2 BLO.RONIS LLAV.IGUAL TIPO C | 1 | S06 | 424 | 42 | NO | 55.85% | 0.4415 | 187.196 | 215.1678
1SDA066177R1 | RHL A1-A2 BLO.RONIS LLAV.IGUAL TIPO D | 1 | S06 | 424 | 42 | NO | 55.85% | 0.4415 | 187.196 | 215.1678
1SDA066178R1 | RHL A1-A2 BLOQ.RONIS LLA.VAR.EXT. AB/CE | 1 | S06 | 424 | 42 | NO | 55.85% | 0.4415 | 187.196 | 215.1678
1SDA066179R1 | FLD A3 F/P | 1 | S06 | 509 | 42 | NO | 55.85% | 0.4415 | 224.7235 | 258.3029
1SDA066180R1 | Kit MontajeRiel DIN50022 A1-A2 | 1 | S06 | 176 | 42 | NO | 55.85% | 0.4415 | 77.704 | 89.3149
1SDA066181R1 | LTC A1 3p CUBREBORNES BAJOS 2pcs | 1 | S06 | 181 | 42 | NO | 55.85% | 0.4415 | 79.9115 | 91.8523
1SDA066182R1 | LTC A1 4p CUBREBORNES BAJOS 2pcs | 1 | S06 | 227 | 42 | NO | 55.85% | 0.4415 | 100.2205 | 115.196
1SDA066183R1 | LTC A2 3p CUBREBORNES BAJOS 2pcs | 1 | S06 | 255 | 42 | NO | 55.85% | 0.4415 | 112.5825 | 129.4052
1SDA066184R1 | LTC A2 4p CUBREBORNES BAJOS 2pcs | 1 | S06 | 319 | 42 | NO | 55.85% | 0.4415 | 140.8385 | 161.8833
1SDA066185R1 | HTC A1 4p CUBREBORNES ALTOS 2pcs | 1 | S06 | 326 | 42 | NO | 55.85% | 0.4415 | 143.929 | 165.4356
1SDA066186R1 | HTC A2 3p CUBREBORNES ALTOS 2pcs | 1 | S06 | 311 | 42 | NO | 55.85% | 0.4415 | 137.3065 | 157.8236
1SDA066189R1 | HTC A2 4p CUBREBORNES ALTOS 2pcs | 1 | S06 | 389 | 42 | NO | 55.85% | 0.4415 | 171.7435 | 197.4063
1SDA066190R1 | HTC Cubrebornes 50mm A1 3p | 1 | S06 | 261 | 42 | NO | 55.85% | 0.4415 | 115.2315 | 132.45
1SDA066191R1 | PB 50mm 2pcs A1 1p-2p | 1 | S06 | 114 | 42 | NO | 55.85% | 0.4415 | 50.331 | 57.8517
1SDA066192R1 | PB 80mm 2pcs A2 1p-2p | 1 | S06 | 136 | 42 | NO | 55.85% | 0.4415 | 60.044 | 69.0161
1SDA066193R1 | PB 100mm 2pcs A1-A2 1p-2p | 1 | S06 | 159 | 42 | NO | 55.85% | 0.4415 | 70.1985 | 80.6879
1SDA066194R1 | PB 50mm 4pcs A1 3p | 1 | S06 | 181 | 42 | NO | 55.85% | 0.4415 | 79.9115 | 91.8523
1SDA066195R1 | PB 80mm 4pcs A2 3p | 1 | S06 | 218 | 42 | NO | 55.85% | 0.4415 | 96.247 | 110.6287
1SDA066196R1 | PB 100mm 4pcs A1-A2 3p | 1 | S06 | 254 | 42 | NO | 55.85% | 0.4415 | 112.141 | 128.8977
1SDA066197R1 | PB 50mm 6pcs A1 4p | 1 | S06 | 272 | 42 | NO | 55.85% | 0.4415 | 120.088 | 138.0322
1SDA066198R1 | PB 80mm 6pcs A2 4p | 1 | S06 | 326 | 42 | NO | 55.85% | 0.4415 | 143.929 | 165.4356
1SDA066199R1 | PB 100mm 6pcs A1-A2 4p | 1 | S06 | 380 | 42 | NO | 55.85% | 0.4415 | 167.77 | 192.8391
1SDA066200R1 | KIT F A1 1pcs | 1 | S06 | 38 | 42 | NO | 55.85% | 0.4415 | 16.777 | 19.2839
1SDA066201R1 | KIT F A1 2pcs | 1 | S06 | 76 | 42 | NO | 55.85% | 0.4415 | 33.554 | 38.5678
1SDA066202R1 | KIT F A1 3pcs | 1 | S06 | 114 | 42 | NO | 55.85% | 0.4415 | 50.331 | 57.8517
1SDA066203R1 | KIT F A1 4pcs | 1 | S06 | 151 | 42 | NO | 55.85% | 0.4415 | 66.6665 | 76.6282
1SDA066204R1 | KIT F A1 6pcs | 1 | S06 | 251 | 42 | NO | 55.85% | 0.4415 | 110.8165 | 127.3753
1SDA066205R1 | KIT F A1 8pcs | 1 | S06 | 334 | 42 | NO | 55.85% | 0.4415 | 147.461 | 169.4954
1SDA066206R1 | KIT F A2 1pcs | 1 | S06 | 56 | 42 | NO | 55.85% | 0.4415 | 24.724 | 28.4184
1SDA066207R1 | KIT F A2 2pcs | 1 | S06 | 108 | 42 | NO | 55.85% | 0.4415 | 47.682 | 54.8069
1SDA066208R1 | KIT F A2 3pcs | 1 | S06 | 159 | 42 | NO | 55.85% | 0.4415 | 70.1985 | 80.6879
1SDA066209R1 | KIT F A2 4pcs | 1 | S06 | 211 | 42 | NO | 55.85% | 0.4415 | 93.1565 | 107.0764
1SDA066210R1 | KIT F A2 6pcs | 1 | S06 | 313 | 42 | NO | 55.85% | 0.4415 | 138.1895 | 158.8385
1SDA066211R1 | KIT F A2 8pcs | 1 | S06 | 416 | 42 | NO | 55.85% | 0.4415 | 183.664 | 211.108
1SDA066212R1 | KIT EF A1 1pcs | 1 | S06 | 68 | 42 | NO | 55.85% | 0.4415 | 30.022 | 34.508
1SDA066213R1 | KIT EF A1 2pcs | 1 | S06 | 129 | 42 | NO | 55.85% | 0.4415 | 56.9535 | 65.4638
1SDA066214R1 | KIT EF A1 3pcs | 1 | S06 | 192 | 42 | NO | 55.85% | 0.4415 | 84.768 | 97.4345
1SDA066215R1 | KIT EF A1 4pcs | 1 | S06 | 251 | 42 | NO | 55.85% | 0.4415 | 110.8165 | 127.3753
1SDA066216R1 | KIT EF A1 6pcs | 1 | S06 | 374 | 42 | NO | 55.85% | 0.4415 | 165.121 | 189.7943
1SDA066217R1 | KIT EF A1 8pcs | 1 | S06 | 498 | 42 | NO | 55.85% | 0.4415 | 219.867 | 252.7207
1SDA066218R1 | KIT EF A2 1pcs | 1 | S06 | 108 | 42 | NO | 55.85% | 0.4415 | 47.682 | 54.8069
1SDA066219R1 | KIT EF A2 2pcs | 1 | S06 | 211 | 42 | NO | 55.85% | 0.4415 | 93.1565 | 107.0764
1SDA066220R1 | KIT EF A2 3pcs | 1 | S06 | 313 | 42 | NO | 55.85% | 0.4415 | 138.1895 | 158.8385
1SDA066221R1 | KIT EF A2 4pcs | 1 | S06 | 416 | 42 | NO | 55.85% | 0.4415 | 183.664 | 211.108
1SDA066222R1 | KIT EF A2 6pcs | 1 | S06 | 623 | 42 | NO | 55.85% | 0.4415 | 275.0545 | 316.1546
1SDA066223R1 | KIT EF A2 8pcs | 1 | S06 | 828 | 42 | NO | 55.85% | 0.4415 | 365.562 | 420.1862
1SDA066224R1 | KIT ES A1 2pcs | 1 | S06 | 251 | 42 | NO | 55.85% | 0.4415 | 110.8165 | 127.3753
1SDA066225R1 | KIT ES A1 3pcs | 1 | S06 | 374 | 42 | NO | 55.85% | 0.4415 | 165.121 | 189.7943
1SDA066226R1 | KIT ES 4pcs A1 4p | 1 | S06 | 498 | 42 | NO | 55.85% | 0.4415 | 219.867 | 252.7207
1SDA066227R1 | Kit Terminales ES A1 6Pz | 1 | S06 | 746 | 42 | NO | 55.85% | 0.4415 | 329.359 | 378.5736
1SDA066228R1 | KIT ES A1 8pcs | 1 | S06 | 992 | 42 | NO | 55.85% | 0.4415 | 437.968 | 503.4115
1SDA066229R1 | KIT ES A2 2pcs | 1 | S06 | 334 | 42 | NO | 55.85% | 0.4415 | 147.461 | 169.4954
1SDA066230R1 | KIT ES A2 3pcs | 1 | S06 | 498 | 42 | NO | 55.85% | 0.4415 | 219.867 | 252.7207
1SDA066231R1 | KIT ES 4pcs A2 4p | 1 | S06 | 662 | 42 | NO | 55.85% | 0.4415 | 292.273 | 335.946
1SDA066232R1 | KIT ES A2 6pcs | 1 | S06 | 992 | 42 | NO | 55.85% | 0.4415 | 437.968 | 503.4115
1SDA066233R1 | KIT ES A2 8pcs | 1 | S06 | 1320 | 42 | NO | 55.85% | 0.4415 | 582.78 | 669.8621
1SDA066234R1 | Kit FC CuAl A1 60A 1pz | 1 | S06 | 85 | 42 | NO | 55.85% | 0.4415 | 37.5275 | 43.1351
1SDA066235R1 | Kit FC CuAl A1 60A 2pz | 1 | S06 | 153 | 42 | NO | 55.85% | 0.4415 | 67.5495 | 77.6431
1SDA066236R1 | Kit FC CuAl A1 60A 3pz | 1 | S06 | 207 | 42 | NO | 55.85% | 0.4415 | 91.3905 | 105.0466
1SDA066237R1 | KIT FC CuAl A1 25mm2 4pcs | 1 | S06 | 277 | 42 | NO | 55.85% | 0.4415 | 122.2955 | 140.5695
1SDA066238R1 | KIT FC CuAl A1 25mm2 6pcs | 1 | S06 | 374 | 42 | NO | 55.85% | 0.4415 | 165.121 | 189.7943
1SDA066239R1 | KIT FC CuAl A1 25mm2 8pcs | 1 | S06 | 498 | 42 | NO | 55.85% | 0.4415 | 219.867 | 252.7207
1SDA066240R1 | KIT FC CuAl A1 50mm2 1pcs | 1 | S06 | 114 | 42 | NO | 55.85% | 0.4415 | 50.331 | 57.8517
1SDA066241R1 | Kit FC CuAl A1 125A 2pz | 1 | S06 | 141 | 42 | NO | 55.85% | 0.4415 | 62.2515 | 71.5534
1SDA066242R1 | KIT FC CuAl A1 50mm2 3pcs | 1 | S06 | 278 | 42 | NO | 55.85% | 0.4415 | 122.737 | 141.077
1SDA066243R1 | Kit FC CuAl A1 125A 4pz | 1 | S06 | 365 | 42 | NO | 55.85% | 0.4415 | 161.1475 | 185.227
1SDA066244R1 | Kit FC CuAl A1 125A 6pz | 1 | S06 | 405 | 42 | NO | 55.85% | 0.4415 | 178.8075 | 205.5259
1SDA066245R1 | KIT FC CuAl A1 50mm2 8pcs | 1 | S06 | 541 | 42 | NO | 55.85% | 0.4415 | 238.8515 | 274.542
1SDA066246R1 | KIT FC CuAl A2 150mm2 1pcs | 1 | S06 | 141 | 42 | NO | 55.85% | 0.4415 | 62.2515 | 71.5534
1SDA066247R1 | Kit FC CuAl A2 225A 2pz | 1 | S06 | 253 | 42 | NO | 55.85% | 0.4415 | 111.6995 | 128.3902
1SDA066248R1 | KIT FC CuAl A2 150mm2 3pcs | 1 | S06 | 344 | 42 | NO | 55.85% | 0.4415 | 151.876 | 174.5701
1SDA066249R1 | KIT FC CuAl A2 150mm2 4pcs | 1 | S06 | 457 | 42 | NO | 55.85% | 0.4415 | 201.7655 | 231.9144
1SDA066250R1 | KIT FC CuAl A2 150mm2 6pcs | 1 | S06 | 623 | 42 | NO | 55.85% | 0.4415 | 275.0545 | 316.1546
1SDA066251R1 | KIT FC CuAl A2 150mm2 8pcs | 1 | S06 | 828 | 42 | NO | 55.85% | 0.4415 | 365.562 | 420.1862
1SDA066252R1 | KIT FC CuAl A2 185mm2 1pcs | 1 | S06 | 258 | 42 | NO | 55.85% | 0.4415 | 113.907 | 130.9276
1SDA066253R1 | Kit FC CuAl A2 250A 2pz | 1 | S06 | 332 | 42 | NO | 55.85% | 0.4415 | 146.578 | 168.4805
1SDA066254R1 | Kit FC CuAl A2 250A 3pz | 1 | S06 | 633 | 42 | NO | 55.85% | 0.4415 | 279.4695 | 321.2293
1SDA066255R1 | Kit FC CuAl A2 250A 4pz | 1 | S06 | 661 | 42 | NO | 55.85% | 0.4415 | 291.8315 | 335.4385
1SDA066256R1 | Kit FC CuAl A2 250A 6pz | 1 | S06 | 991 | 42 | NO | 55.85% | 0.4415 | 437.5265 | 502.904
1SDA066257R1 | KIT FC CuAl A2 185mm2 8pcs | 1 | S06 | 2136 | 42 | NO | 55.85% | 0.4415 | 943.044 | 1083.9586
1SDA066258R1 | AUX-C 250 V 1 CONT. A1-A2 | 1 | S06 | 466 | 42 | NO | 55.85% | 0.4415 | 205.739 | 236.4816
1SDA066259R1 | PLL BloqueoCandados W OFF A1-2 | 1 | S06 | 374 | 42 | NO | 55.85% | 0.4415 | 165.121 | 189.7943
1SDA066260R1 | KIT EF Frontales Prolongadas XT1 3pcs | 1 | S06 | 360 | 42 | NO | 55.85% | 0.4415 | 158.94 | 182.6897
1SDA066261R1 | KIT EF Frontales Prolongadas XT1 4pcs | 1 | S06 | 536 | 42 | NO | 55.85% | 0.4415 | 236.644 | 272.0046
1SDA066262R1 | KIT EF Frontales Prolongadas XT2 3pcs | 1 | S06 | 451 | 42 | NO | 55.85% | 0.4415 | 199.1165 | 228.8695
1SDA066263R1 | KIT EF Frontales Prolongadas XT2 4pcs | 1 | S06 | 599 | 42 | NO | 55.85% | 0.4415 | 264.4585 | 303.9753
1SDA066264R1 | KIT EF Frontales Prolongadas XT3 3pcs | 1 | S06 | 447 | 42 | NO | 55.85% | 0.4415 | 197.3505 | 226.8397
1SDA066265R1 | KIT EF Frontales Prolongadas XT3 4pcs | 1 | S06 | 643 | 42 | NO | 55.85% | 0.4415 | 283.8845 | 326.304
1SDA066266R1 | KIT EF Frontales Prolongadas XT4 3pcs | 1 | S06 | 536 | 42 | NO | 55.85% | 0.4415 | 236.644 | 272.0046
1SDA066267R1 | KIT EF Frontales Prolongadas XT4 4pcs | 1 | S06 | 669 | 42 | NO | 55.85% | 0.4415 | 295.3635 | 339.4983
1SDA066268R1 | KIT R FP XT1 3pcs. Terminales posteriores para partes fijas. | 1 | S06 | 608 | 42 | NO | 55.85% | 0.4415 | 268.432 | 308.5425
1SDA066269R1 | KIT R FP XT1 4pcs . Terminales posteriores para partes fijas. | 1 | S06 | 808 | 42 | NO | 55.85% | 0.4415 | 356.732 | 410.0368
1SDA066270R1 | KIT R FP XT2 3pcs. Terminales posteriores para partes fijas. | 1 | S06 | 643 | 42 | NO | 55.85% | 0.4415 | 283.8845 | 326.304
1SDA066271R1 | KIT R FP XT2 4pcs. Terminales posteriores para partes fijas. | 1 | S06 | 803 | 42 | NO | 55.85% | 0.4415 | 354.5245 | 407.4994
1SDA066272R1 | KIT R FP XT3-XT4 3pcs. Terminales posteriores para partes fijas. | 1 | S06 | 694 | 42 | NO | 55.85% | 0.4415 | 306.401 | 352.1851
1SDA066273R1 | KIT R FP XT3-XT4 4pcs. Terminales posteriores para partes fijas. | 1 | S06 | 892 | 42 | NO | 55.85% | 0.4415 | 393.818 | 452.6644
1SDA066274R1 | KIT FC CuAl 1x30...150mm2 XT3 3pcs | 1 | S06 | 720 | 42 | NO | 55.85% | 0.4415 | 317.88 | 365.3793
1SDA066275R1 | KIT FC CuAl 1x30...150mm2 XT3 4pcs | 1 | S06 | 1077 | 42 | NO | 55.85% | 0.4415 | 475.4955 | 546.5466
1SDA066276R1 | KIT P MP XT1 3p. Transformación de int fijo a parte movil de enchufable. | 1 | S06 | 970 | 42 | NO | 55.85% | 0.4415 | 428.255 | 492.2471
1SDA066277R1 | KIT P MP XT1 4p Transformación de int fijo a parte movil de enchufable. | 1 | S06 | 1211 | 42 | NO | 55.85% | 0.4415 | 534.6565 | 614.5477
1SDA066278R1 | KIT P MP XT2 3p | 1 | S06 | 1077 | 42 | NO | 55.85% | 0.4415 | 475.4955 | 546.5466
1SDA066279R1 | KIT P MP XT2 4p | 1 | S06 | 1615 | 42 | NO | 55.85% | 0.4415 | 713.0225 | 819.5661
1SDA066280R1 | KIT P MP XT3 3p | 1 | S06 | 1615 | 42 | NO | 55.85% | 0.4415 | 713.0225 | 819.5661
1SDA066281R1 | KIT P MP XT3 4p | 1 | S06 | 2419 | 42 | NO | 55.85% | 0.4415 | 1067.9885 | 1227.573
1SDA066282R1 | KIT P MP XT4 3p | 1 | S06 | 1722 | 42 | NO | 55.85% | 0.4415 | 760.263 | 873.8655
1SDA066283R1 | KIT P MP XT4 4p | 1 | S06 | 2581 | 42 | NO | 55.85% | 0.4415 | 1139.5115 | 1309.7833
1SDA066284R1 | KIT W MP XT2 3p Transformación de int fijo a parte movil de extraíble. | 1 | S06 | 1401 | 42 | NO | 55.85% | 0.4415 | 618.5415 | 710.9672
1SDA066285R1 | KIT W MP XT2 4p Transformación de int fijo a parte movil de extraíble. | 1 | S06 | 1750 | 42 | NO | 55.85% | 0.4415 | 772.625 | 888.0747
1SDA066286R1 | KIT W MP XT4 3p | 1 | S06 | 2046 | 42 | NO | 55.85% | 0.4415 | 903.309 | 1038.2862
1SDA066287R1 | KIT W MP XT4 4p | 1 | S06 | 3063 | 42 | NO | 55.85% | 0.4415 | 1352.3145 | 1554.3845
1SDA066288R1 | KIT FP XT2 P > FP XT2 W Kit de transformación de la parte fija de enchufable a extraible | 1 | S06 | 808 | 42 | NO | 55.85% | 0.4415 | 356.732 | 410.0368
1SDA066289R1 | KIT FP XT4 P > FP XT4 W | 1 | S06 | 890 | 42 | NO | 55.85% | 0.4415 | 392.935 | 451.6494
1SDA066290R1 | KIT P MP RC XT2 4p de fijo a enchufable | 1 | S06 | 1601 | 42 | NO | 55.85% | 0.4415 | 706.8415 | 812.4615
1SDA066291R1 | KIT P MP RC XT4 4p de fijo a enchufable | 1 | S06 | 2419 | 42 | NO | 55.85% | 0.4415 | 1067.9885 | 1227.573
1SDA066292R1 | KIT W MP RC XT2 4p de enchufable a extraíble | 1 | S06 | 2743 | 42 | NO | 55.85% | 0.4415 | 1211.0345 | 1391.9937
1SDA066293R1 | KL-D FP W XT2-XT4 BL.CHIAVI DIVERSE | 1 | S06 | 428 | 42 | NO | 55.85% | 0.4415 | 188.962 | 217.1977
1SDA066294R1 | KL-S FP W XT2-XT4 BL.CHIAVI UG. N.20005 | 1 | S06 | 428 | 42 | NO | 55.85% | 0.4415 | 188.962 | 217.1977
1SDA066298R1 | KL-D RONIS FP W XT2-XT4 BL.CHIAVI DIV. | 1 | S06 | 428 | 42 | NO | 55.85% | 0.4415 | 188.962 | 217.1977
1SDA066300R1 | KL-S RONIS FP W XT2-XT4 BL.CH.UG. TIPO A | 1 | S06 | 428 | 42 | NO | 55.85% | 0.4415 | 188.962 | 217.1977
1SDA066305R1 | ADP TERMINALI FISSO SU PF XT1 3p Adapatador para parte Fija | 1 | S06 | 587 | 42 | NO | 55.85% | 0.4415 | 259.1605 | 297.8856
1SDA066306R1 | ADP TERMINALI FISSO SU PF XT1 4p Adapatador para parte Fija | 1 | S06 | 881 | 42 | NO | 55.85% | 0.4415 | 388.9615 | 447.0822
1SDA066307R1 | ADP TERMINALI FISSO SU PF XT2 3p Adapatador para parte Fija | 1 | S06 | 620 | 42 | NO | 55.85% | 0.4415 | 273.73 | 314.6322
1SDA066308R1 | ADP TERMINALI FISSO SU PF XT2 4p Adapatador para parte Fija | 1 | S06 | 930 | 42 | NO | 55.85% | 0.4415 | 410.595 | 471.9483
1SDA066309R1 | ADP TERMINALI FISSO SU PF XT3 3p | 1 | S06 | 654 | 42 | NO | 55.85% | 0.4415 | 288.741 | 331.8862
1SDA066310R1 | ADP TERMINALI FISSO SU PF XT3 4p | 1 | S06 | 976 | 42 | NO | 55.85% | 0.4415 | 430.904 | 495.292
1SDA066311R1 | ADP TERMINALI FISSO SU PF XT4 3p Adapatador para parte Fija | 1 | S06 | 684 | 42 | NO | 55.85% | 0.4415 | 301.986 | 347.1103
1SDA066312R1 | ADP TERMINALI FISSO SU PF XT4 4p Adapatador para parte Fija | 1 | S06 | 1026 | 42 | NO | 55.85% | 0.4415 | 452.979 | 520.6655
1SDA066313R1 | SOR XT1..XT4 12 Vdc. Bobina de apertura. | 1 | S06 | 1030 | 42 | NO | 55.85% | 0.4415 | 454.745 | 522.6954
1SDA066314R1 | SOR XT1..XT4 24-30 Vac/dc Bobina de apertura. | 1 | S06 | 1030 | 42 | NO | 55.85% | 0.4415 | 454.745 | 522.6954
1SDA066315R1 | SOR XT1..XT4 48-60 Vac/dc. Bobina de apertura. | 1 | S06 | 1030 | 42 | NO | 55.85% | 0.4415 | 454.745 | 522.6954
1SDA066316R1 | SOR XT1..XT4 110...127 Vac-110...125 Vdc. Bobina de apertura. | 1 | S06 | 1030 | 42 | NO | 55.85% | 0.4415 | 454.745 | 522.6954
1SDA066317R1 | SOR XT1..XT4 220...240 Vac-220...250 Vdc. Bobina de apertura. | 1 | S06 | 1030 | 42 | NO | 55.85% | 0.4415 | 454.745 | 522.6954
1SDA066318R1 | SOR XT1..XT4 380-440 Vac. Bobina de apertura. | 1 | S06 | 1030 | 42 | NO | 55.85% | 0.4415 | 454.745 | 522.6954
1SDA066319R1 | SOR XT1..XT4 480-525 Vac. Bobina de apertura. | 1 | S06 | 1030 | 42 | NO | 55.85% | 0.4415 | 454.745 | 522.6954
1SDA066321R1 | SOR-C XT1..XT4 F/P 12 Vdc. Bobina de Apertura. Cableada. | 1 | S06 | 1030 | 42 | NO | 55.85% | 0.4415 | 454.745 | 522.6954
1SDA066322R1 | Bobina de apertura SOR-C 24-30V ca/cd XT1-XT3-XT4 | 1 | S06 | 1012 | 42 | SI | 55.85% | 0.4415 | 446.798 | 513.5609
1SDA066323R1 | SOR-C XT1..XT4 F/P 48-60 Vac/dc. Bobina de Apertura. Cableada. | 1 | S06 | 1030 | 42 | NO | 55.85% | 0.4415 | 454.745 | 522.6954
1SDA066324R1 | Bobina de apertura SOR-C 110-127V ca/ 110…125V cd XT1-XT3-XT4 | 1 | S06 | 1012 | 42 | SI | 55.85% | 0.4415 | 446.798 | 513.5609
1SDA066325R1 | SOR-C XT1..XT4 F/P 220-240Vac-220-250Vdc. Bobina de Apertura. Cableada. | 1 | S06 | 1030 | 42 | NO | 55.85% | 0.4415 | 454.745 | 522.6954
1SDA066326R1 | SOR-C XT1..XT4 F/P 380-440 Vac. Bobina de Apertura. Cableada. | 1 | S06 | 1030 | 42 | NO | 55.85% | 0.4415 | 454.745 | 522.6954
1SDA066327R1 | SOR-C XT1..XT4 F/P 480-525 Vac. Bobina de Apertura. Cableada. | 1 | S06 | 1030 | 42 | NO | 55.85% | 0.4415 | 454.745 | 522.6954
1SDA066328R1 | SOR-C XT2-XT4 W 12 Vdc. Bobina de Apertura. Cableada. | 1 | S06 | 1146 | 42 | NO | 55.85% | 0.4415 | 505.959 | 581.5621
1SDA066329R1 | SOR-C XT2-XT4 W 24-30 Vac/dc. Bobina de Apertura. Cableada. | 1 | S06 | 1146 | 42 | NO | 55.85% | 0.4415 | 505.959 | 581.5621
1SDA066330R1 | SOR-C XT2-XT4 W 48-60 Vac/dc.Bobina de Apertura. Cableada. | 1 | S06 | 1146 | 42 | NO | 55.85% | 0.4415 | 505.959 | 581.5621
1SDA066331R1 | SOR-C XT2-XT4 W 110-127Vac-110-125Vdc. Bobina de Apertura. Cableada. | 1 | S06 | 1146 | 42 | NO | 55.85% | 0.4415 | 505.959 | 581.5621
1SDA066332R1 | SOR-C XT2-XT4 W 220-240Vac-220-250Vdc. Bobina de Apertura. Cableada. | 1 | S06 | 1146 | 42 | NO | 55.85% | 0.4415 | 505.959 | 581.5621
1SDA066333R1 | SOR-C XT2-XT4 W 380-440 Vac. Bobina de Apertura. Cableada. | 1 | S06 | 1146 | 42 | NO | 55.85% | 0.4415 | 505.959 | 581.5621
1SDA066334R1 | SOR-C XT2-XT4 W 480-525 Vac. Bobina de Apertura. Cableada. | 1 | S06 | 1146 | 42 | NO | 55.85% | 0.4415 | 505.959 | 581.5621
1SDA066389R1 | UVR XT1..XT4 24-30 Vac/dc | 1 | S06 | 2406 | 42 | NO | 55.85% | 0.4415 | 1062.249 | 1220.9759
1SDA066390R1 | UVR XT1..XT4 60 Vac/dc | 1 | S06 | 2406 | 42 | NO | 55.85% | 0.4415 | 1062.249 | 1220.9759
1SDA066391R1 | UVR XT1..XT4 110-127Vac-110-125Vdc | 1 | S06 | 2406 | 42 | NO | 55.85% | 0.4415 | 1062.249 | 1220.9759
1SDA066392R1 | UVR XT1..XT4 220-240Vac-220-250Vdc | 1 | S06 | 2406 | 42 | NO | 55.85% | 0.4415 | 1062.249 | 1220.9759
1SDA066393R1 | UVR XT1..XT4 380-440 Vac | 1 | S06 | 2406 | 42 | NO | 55.85% | 0.4415 | 1062.249 | 1220.9759
1SDA066394R1 | UVR XT1..XT4 480-525 Vac | 1 | S06 | 2406 | 42 | NO | 55.85% | 0.4415 | 1062.249 | 1220.9759
1SDA066396R1 | Bobina de minima tension UVR-C 24-30V ca/cd XT1-XT3-XT4 | 1 | S06 | 2363 | 42 | SI | 55.85% | 0.4415 | 1043.2645 | 1199.1546
1SDA066397R1 | UVR-C XT1..XT4. F/P 60 Vac/dc. Bobina de minima tensión. | 1 | S06 | 2353 | 42 | NO | 55.85% | 0.4415 | 1038.8495 | 1194.0799
1SDA066398R1 | Bobina de minima tension UVR-C 110-127V ca/ 110…125V cd XT1-XT3-XT4 | 1 | S06 | 2363 | 42 | SI | 55.85% | 0.4415 | 1043.2645 | 1199.1546
1SDA066399R1 | UVR-C XT1..XT4 F/P 220-240Vac-220-250Vdc.. Bobina de minima tensión. | 1 | S06 | 2353 | 42 | NO | 55.85% | 0.4415 | 1038.8495 | 1194.0799
1SDA066400R1 | UVR-C XT1..XT4 F/P 380-440 Vac. Bobina de minima tensión. | 1 | S06 | 2353 | 42 | NO | 55.85% | 0.4415 | 1038.8495 | 1194.0799
1SDA066401R1 | UVR-C XT1..XT4 F/P 480-525 Vac. Bobina de minima tensión. | 1 | S06 | 2353 | 42 | NO | 55.85% | 0.4415 | 1038.8495 | 1194.0799
1SDA066403R1 | UVR-C XT2-XT4 W 24-30 Vac/dc. Bobina de minima tensión. | 1 | S06 | 2438 | 42 | NO | 55.85% | 0.4415 | 1076.377 | 1237.2149
1SDA066404R1 | UVR-C XT2-XT4 W 60 Vac/dc. Bobina de minima tensión. | 1 | S06 | 2438 | 42 | NO | 55.85% | 0.4415 | 1076.377 | 1237.2149
1SDA066405R1 | UVR-C XT2-XT4 W 110-127Vac-110-125Vdc. Bobina de minima tensión. | 1 | S06 | 2438 | 42 | NO | 55.85% | 0.4415 | 1076.377 | 1237.2149
1SDA066406R1 | UVR-C XT2-XT4 W 220-240Vac-220-250Vdc. Bobina de minima tensión. | 1 | S06 | 2438 | 42 | NO | 55.85% | 0.4415 | 1076.377 | 1237.2149
1SDA066407R1 | UVR-C XT2-XT4 W 380-440 Vac. Bobina de minima tensión. | 1 | S06 | 2438 | 42 | NO | 55.85% | 0.4415 | 1076.377 | 1237.2149
1SDA066408R1 | UVR-C XT2-XT4 W 480-525 Vac. Bobina de minima tensión. | 1 | S06 | 2438 | 42 | NO | 55.85% | 0.4415 | 1076.377 | 1237.2149
1SDA066409R1 | Conector Hembra-macho de cuadro 3PIN XT1..XT4 | 1 | S06 | 326 | 42 | NO | 55.85% | 0.4415 | 143.929 | 165.4356
1SDA066410R1 | Conector Hembra-macho de cuadro 6PIN XT1..XT4 | 1 | S06 | 541 | 42 | NO | 55.85% | 0.4415 | 238.8515 | 274.542
1SDA066411R1 | Conector Hembra-macho de cuadro 9PIN XT1..XT4 | 1 | S06 | 755 | 42 | NO | 55.85% | 0.4415 | 333.3325 | 383.1408
1SDA066412R1 | Conector Hembra-macho de cuadro 15PIN XT1..XT4 | 1 | S06 | 970 | 42 | NO | 55.85% | 0.4415 | 428.255 | 492.2471
1SDA066413R1 | Conector Hembra-macho parte movil MP 12PIN XT2-XT4 | 1 | S06 | 808 | 42 | NO | 55.85% | 0.4415 | 356.732 | 410.0368
1SDA066414R1 | Conector Hembra-macho parte fija FP 12PIN XT2-XT4 | 1 | S06 | 808 | 42 | NO | 55.85% | 0.4415 | 356.732 | 410.0368
1SDA066415R1 | Conector del 4° POLO SOR-PS-SOR X2-XT4 W | 1 | S06 | 337 | 42 | NO | 55.85% | 0.4415 | 148.7855 | 171.0178
1SDA066418R1 | Conector del 4° POLO UVR X2-XT4 W | 1 | S06 | 337 | 42 | NO | 55.85% | 0.4415 | 148.7855 | 171.0178
1SDA066419R1 | KIT DIN50022 XT1 4p PLATE DIN | 1 | S06 | 271 | 42 | NO | 55.85% | 0.4415 | 119.6465 | 137.5247
1SDA066420R1 | KIT DIN50022 XT3 3p PLATE DIN | 1 | S06 | 220 | 42 | SI | 55.85% | 0.4415 | 97.13 | 111.6437
1SDA066421R1 | KIT DIN50022 XT3 4p PLATE DIN | 1 | S06 | 335 | 42 | NO | 55.85% | 0.4415 | 147.9025 | 170.0029
1SDA066422R1 | AUX 250 V XT1..XT4 | 1 | S06 | 393 | 42 | NO | 55.85% | 0.4415 | 173.5095 | 199.4362
1SDA066423R1 | AUX 24 Vdc XT1..XT4 | 1 | S06 | 393 | 42 | NO | 55.85% | 0.4415 | 173.5095 | 199.4362
1SDA066424R1 | AUX-SA 250 V XT2-XT4 | 1 | S06 | 430 | 42 | NO | 55.85% | 0.4415 | 189.845 | 218.2126
1SDA066425R1 | AUX-SA 24 Vdc XT2-XT4 | 1 | S06 | 430 | 42 | NO | 55.85% | 0.4415 | 189.845 | 218.2126
1SDA066426R1 | AUX-C 3Q L 250 V XT1 | 1 | S06 | 1801 | 42 | NO | 55.85% | 0.4415 | 795.1415 | 913.9557
1SDA066427R1 | AUX-C 3Q L 250 V XT2-XT4 F/P | 1 | S06 | 1801 | 42 | NO | 55.85% | 0.4415 | 795.1415 | 913.9557
1SDA066428R1 | AUX-C 3Q L 250 V XT3 | 1 | S06 | 1801 | 42 | NO | 55.85% | 0.4415 | 795.1415 | 913.9557
1SDA066429R1 | AUX-SA-C 250 V XT2-XT4 F/P | 1 | S06 | 570 | 42 | NO | 55.85% | 0.4415 | 251.655 | 289.2586
1SDA066430R1 | AUX-SA-C 250 V XT2-XT4 W | 1 | S06 | 654 | 42 | NO | 55.85% | 0.4415 | 288.741 | 331.8862
1SDA066431R1 | Juego de contactos AUX-C 1Q+1SY 250V ca XT1-XT3-XT4 | 1 | S06 | 878 | 42 | SI | 55.85% | 0.4415 | 387.637 | 445.5598
1SDA066432R1 | AUX-C 1Q+1SY 250 V XT2-XT4 W | 1 | S06 | 942 | 42 | NO | 55.85% | 0.4415 | 415.893 | 478.0379
1SDA066433R1 | AUX-C 2Q+1SY 250 V XT1..XT4 F/P | 1 | S06 | 1284 | 42 | NO | 55.85% | 0.4415 | 566.886 | 651.5931
1SDA066434R1 | Juego de contactos AUX-C 3Q+1SY 250 V ca XT3-XT4 | 1 | S06 | 1769 | 42 | SI | 55.85% | 0.4415 | 781.0135 | 897.7167
1SDA066435R1 | AUX-C 3Q+1SY 250 V XT2-XT4 W | 1 | S06 | 1796 | 42 | NO | 55.85% | 0.4415 | 792.934 | 911.4184
1SDA066436R1 | AUX-C 3Q+2SY 250 V XT2-XT4 F/P | 1 | S06 | 2138 | 42 | NO | 55.85% | 0.4415 | 943.927 | 1084.9736
1SDA066437R1 | AUX-C 3Q+2SY 250 V XT2-XT4 W | 1 | S06 | 2222 | 42 | NO | 55.85% | 0.4415 | 981.013 | 1127.6011
1SDA066438R1 | AUX-C 2Q+2SY+AUX-SA-C 250 V XT2-XT4 F/P | 1 | S06 | 2442 | 42 | NO | 55.85% | 0.4415 | 1078.143 | 1239.2448
1SDA066439R1 | AUX-C 2Q+2SY+AUX-SA-C 250 V XT2-XT4 W | 1 | S06 | 2478 | 42 | NO | 55.85% | 0.4415 | 1094.037 | 1257.5138
1SDA066440R1 | AUX-C 2Q 400 Vac XT2-XT4 F/P | 1 | S06 | 857 | 42 | NO | 55.85% | 0.4415 | 378.3655 | 434.9029
1SDA066443R1 | AUX-C 2Q 400 Vac XT2-XT4 W | 1 | S06 | 942 | 42 | NO | 55.85% | 0.4415 | 415.893 | 478.0379
1SDA066444R1 | AUX-C 1Q+1SY 400 Vac XT2-XT4 F/P | 1 | S06 | 857 | 42 | NO | 55.85% | 0.4415 | 378.3655 | 434.9029
1SDA066445R1 | AUX-C 1Q+1SY 400 Vac XT2-XT4 W | 1 | S06 | 942 | 42 | NO | 55.85% | 0.4415 | 415.893 | 478.0379
1SDA066446R1 | Juego de contactos AUX-C 1Q+1SY 24V cd XT1-XT3-XT4 | 1 | S06 | 878 | 42 | SI | 55.85% | 0.4415 | 387.637 | 445.5598
1SDA066447R1 | AUX-C 1Q+1SY 24 Vdc XT2-XT4 W | 1 | S06 | 942 | 42 | NO | 55.85% | 0.4415 | 415.893 | 478.0379
1SDA066448R1 | AUX-C 3Q+1SY 24 Vdc XT2..XT4 F/P | 1 | S06 | 1956 | 42 | NO | 55.85% | 0.4415 | 863.574 | 992.6138
1SDA066449R1 | AUX-C 3Q+1SY 24 Vdc XT2-XT4 W | 1 | S06 | 1956 | 42 | NO | 55.85% | 0.4415 | 863.574 | 992.6138
1SDA066450R1 | AUP-I 250 V XT1..XT4 Contactos Auxiliares de posición. | 1 | S06 | 404 | 42 | NO | 55.85% | 0.4415 | 178.366 | 205.0184
1SDA066451R1 | AUP-I 24 Vdc XT1..XT4 Contactos Auxiliares de posición. | 1 | S06 | 404 | 42 | NO | 55.85% | 0.4415 | 178.366 | 205.0184
1SDA066452R1 | AUP-R 250 V XT2-XT4 Contactos Auxiliares de posición. Extraído para int. Extrible. | 1 | S06 | 404 | 42 | NO | 55.85% | 0.4415 | 178.366 | 205.0184
1SDA066453R1 | AUP-R 24 Vdc XT2-XT4 Contactos Auxiliares de posición. Extraído para int. Extrible. | 1 | S06 | 404 | 42 | NO | 55.85% | 0.4415 | 178.366 | 205.0184
1SDA066454R1 | AUE 2 CONTATTI IN CH x RHx XT1..XT4 F/P | 1 | S06 | 1269 | 42 | NO | 55.85% | 0.4415 | 560.2635 | 643.981
1SDA066455R1 | AUE 2 contactos en mando giratorio. CH x RHx XT2-XT4 W | 1 | S06 | 1353 | 42 | NO | 55.85% | 0.4415 | 597.3495 | 686.6086
1SDA066457R1 | MOD Mando solenoide sobrepuesto. 24 V cd XT1-XT3 | 1 | S06 | 12092 | 42 | SI | 55.85% | 0.4415 | 5338.618 | 6136.3425
1SDA066458R1 | MOD XT1-XT3 48...60 V dc. Mando motor de acción directa. | 1 | S06 | 12311 | 42 | NO | 55.85% | 0.4415 | 5435.3065 | 6247.4787
1SDA066459R1 | MOD Mando solenoide sobrepuesto110…125 V ca/cd XT1-XT3 | 1 | S06 | 12092 | 42 | SI | 55.85% | 0.4415 | 5338.618 | 6136.3425
1SDA066460R1 | MOD XT1-XT3 220...250 V ac/dc. Mando motor de acción directa. | 1 | S06 | 12311 | 42 | NO | 55.85% | 0.4415 | 5435.3065 | 6247.4787
1SDA066461R1 | MOD XT1-XT3 380...440 V ac. Mando motor de acción directa. | 1 | S06 | 12311 | 42 | NO | 55.85% | 0.4415 | 5435.3065 | 6247.4787
1SDA066462R1 | MOD XT1-XT3 480...525 V ac. Mando motor de acción directa. | 1 | S06 | 12311 | 42 | NO | 55.85% | 0.4415 | 5435.3065 | 6247.4787
1SDA066463R1 | MOE Mando de energía acumulada. 24 V ca/cd XT4 | 1 | S06 | 31779 | 42 | SI | 55.85% | 0.4415 | 14030.4285 | 16126.9293
1SDA066464R1 | MOE XT2-XT4 48...60 V dc. Mando de energía acumulada. | 1 | S06 | 32350 | 42 | NO | 55.85% | 0.4415 | 14282.525 | 16416.6954
1SDA066465R1 | MOE Mando de energía acumulada. 110…125 V ca/cd XT4 | 1 | S06 | 31779 | 42 | SI | 55.85% | 0.4415 | 14030.4285 | 16126.9293
1SDA066466R1 | MOE XT2-XT4 220...250 V ac/dc. Mando de energía acumulada. | 1 | S06 | 32350 | 42 | NO | 55.85% | 0.4415 | 14282.525 | 16416.6954
1SDA066467R1 | MOE XT2-XT4 380...440 V ac. Mando de energía acumulada. | 1 | S06 | 32350 | 42 | NO | 55.85% | 0.4415 | 14282.525 | 16416.6954
1SDA066468R1 | MOE XT2-XT4 480...525 V ac. Mando de energía acumulada. | 1 | S06 | 32350 | 42 | NO | 55.85% | 0.4415 | 14282.525 | 16416.6954
1SDA066469R1 | MOE-E XT2-XT4 24 V dc | 1 | S06 | 33162 | 42 | NO | 55.85% | 0.4415 | 14641.023 | 16828.7621
1SDA066470R1 | MOE-E XT2-XT4 48...60 V dc | 1 | S06 | 33162 | 42 | NO | 55.85% | 0.4415 | 14641.023 | 16828.7621
1SDA066471R1 | MOE-E XT2-XT4 110...125 V ac/dc | 1 | S06 | 33162 | 42 | NO | 55.85% | 0.4415 | 14641.023 | 16828.7621
1SDA066472R1 | MOE-E XT2-XT4 220...250 V ac/dc | 1 | S06 | 33162 | 42 | NO | 55.85% | 0.4415 | 14641.023 | 16828.7621
1SDA066473R1 | MOE-E XT2-XT4 380...440 V ac | 1 | S06 | 33162 | 42 | NO | 55.85% | 0.4415 | 14641.023 | 16828.7621
1SDA066474R1 | MOE-E XT2-XT4 480...525 V ac | 1 | S06 | 33162 | 42 | NO | 55.85% | 0.4415 | 14641.023 | 16828.7621
1SDA066475R1 | Mando giratorio directo, sobre interruptor XT1-XT3. | 1 | S06 | 1659 | 42 | SI | 55.85% | 0.4415 | 732.4485 | 841.8948
1SDA066476R1 | RHD XT2-XT4 W Mando Directo para Extraído. | 1 | S06 | 1671 | 42 | NO | 55.85% | 0.4415 | 737.7465 | 847.9845
1SDA066477R1 | RHD_EM XT1-XT3 F/Pmando directo para emergencia | 1 | S06 | 1671 | 42 | NO | 55.85% | 0.4415 | 737.7465 | 847.9845
1SDA066478R1 | RHD_EM XT2-XT4 W. Mando directo para emergencía. | 1 | S06 | 1671 | 42 | NO | 55.85% | 0.4415 | 737.7465 | 847.9845
1SDA066479R1 | Mando giratorio reenviado para XT1-XT3 | 1 | S06 | 1330 | 42 | SI | 55.85% | 0.4415 | 587.195 | 674.9368
1SDA066480R1 | RHE XT2-XT4 W Mando reenviado Normal | 1 | S06 | 1354 | 42 | NO | 55.85% | 0.4415 | 597.791 | 687.1161
1SDA066481R1 | RHE_EM XT1-XT3 F/P mando reenviado para emergencía. | 1 | S06 | 2237 | 42 | NO | 55.85% | 0.4415 | 987.6355 | 1135.2132
1SDA066482R1 | RHE_EM XT2-XT4 W Mando reenviado Normal | 1 | S06 | 1354 | 42 | NO | 55.85% | 0.4415 | 597.791 | 687.1161
1SDA066483R1 | RHE_B XT1-XT3 F/P BASETTA xC.M.R. RINV. Base para mando renviado | 1 | S06 | 629 | 42 | NO | 55.85% | 0.4415 | 277.7035 | 319.1994
1SDA066484R1 | RHE_B XT2-XT4 W Base para mando reenviado | 1 | S06 | 574 | 42 | NO | 55.85% | 0.4415 | 253.421 | 291.2885
1SDA066485R1 | A1C 125 TMF 15-400 1p F F | 1 | S06 | 1013 | 42 | NO | 55.85% | 0.4415 | 447.2395 | 514.0684
1SDA066486R1 | A1C 125 TMF 20-300 1p F F | 1 | S06 | 1013 | 42 | NO | 55.85% | 0.4415 | 447.2395 | 514.0684
1SDA066487R1 | A1C 125 TMF 25-400 1p F F | 1 | S06 | 1013 | 42 | NO | 55.85% | 0.4415 | 447.2395 | 514.0684
1SDA066488R1 | A1C 125 TMF 30-300 1p F F | 1 | S06 | 1013 | 42 | NO | 55.85% | 0.4415 | 447.2395 | 514.0684
1SDA066489R1 | A1C 125 TMF 40-400 1p F F | 1 | S06 | 1013 | 42 | NO | 55.85% | 0.4415 | 447.2395 | 514.0684
1SDA066490R1 | A1C 125 TMF 50-500 1p F F | 1 | S06 | 1013 | 42 | NO | 55.85% | 0.4415 | 447.2395 | 514.0684
1SDA066491R1 | A1C 125 TMF 60-600 1p F F | 1 | S06 | 1013 | 42 | NO | 55.85% | 0.4415 | 447.2395 | 514.0684
1SDA066492R1 | A1C 125 TMF 70-700 1p F F | 1 | S06 | 1477 | 42 | NO | 55.85% | 0.4415 | 652.0955 | 749.5351
1SDA066493R1 | A1C 125 TMF 80-800 1p F F | 1 | S06 | 1477 | 42 | NO | 55.85% | 0.4415 | 652.0955 | 749.5351
1SDA066494R1 | A1C 125 TMF 90-900 1p F F | 1 | S06 | 1477 | 42 | NO | 55.85% | 0.4415 | 652.0955 | 749.5351
1SDA066495R1 | A1C 125 TMF 100-1000 1p F F | 1 | S06 | 1477 | 42 | NO | 55.85% | 0.4415 | 652.0955 | 749.5351
1SDA066496R1 | A1C 125 TMF 125-1250 1p F F | 1 | S06 | 1477 | 42 | NO | 55.85% | 0.4415 | 652.0955 | 749.5351
1SDA066497R1 | A1N 125 TMF 20-300 2p F F | 1 | S06 | 1336 | 42 | NO | 55.85% | 0.4415 | 589.844 | 677.9816
1SDA066498R1 | A1N 125 TMF 25-300 2p F F | 1 | S06 | 1336 | 42 | NO | 55.85% | 0.4415 | 589.844 | 677.9816
1SDA066499R1 | A1N 125 TMF 30-300 2p F F | 1 | S06 | 1336 | 42 | NO | 55.85% | 0.4415 | 589.844 | 677.9816
1SDA066500R1 | A1N 125 TMF 40-400 2p F F | 1 | S06 | 1336 | 42 | NO | 55.85% | 0.4415 | 589.844 | 677.9816
1SDA066501R1 | A1N 125 TMF 50-500 2p F F | 1 | S06 | 1336 | 42 | NO | 55.85% | 0.4415 | 589.844 | 677.9816
1SDA066502R1 | A1N 125 TMF 60-600 2p F F | 1 | S06 | 1336 | 42 | NO | 55.85% | 0.4415 | 589.844 | 677.9816
1SDA066503R1 | A1N 125 TMF 70-700 2p F F | 1 | S06 | 1976 | 42 | NO | 55.85% | 0.4415 | 872.404 | 1002.7632
1SDA066504R1 | A1N 125 TMF 80-800 2p F F | 1 | S06 | 1976 | 42 | NO | 55.85% | 0.4415 | 872.404 | 1002.7632
1SDA066505R1 | A1N 125 TMF 90-900 2p F F | 1 | S06 | 1976 | 42 | NO | 55.85% | 0.4415 | 872.404 | 1002.7632
1SDA066506R1 | A1N 125 TMF 100-1000 2p F F | 1 | S06 | 1976 | 42 | NO | 55.85% | 0.4415 | 872.404 | 1002.7632
1SDA066507R1 | A1N 125 TMF 125-1250 2p F F | 1 | S06 | 1976 | 42 | NO | 55.85% | 0.4415 | 872.404 | 1002.7632
1SDA066510R1 | A1A 125 TMF 15-300 3p F F | 1 | S06 | 1697 | 42 | NO | 55.85% | 0.4415 | 749.2255 | 861.1787
1SDA066511R1 | A1A 125 TMF 20-400 3p F F | 1 | S06 | 1697 | 42 | NO | 55.85% | 0.4415 | 749.2255 | 861.1787
1SDA066512R1 | A1A 125 TMF 25-400 3p F F | 1 | S06 | 1697 | 42 | NO | 55.85% | 0.4415 | 749.2255 | 861.1787
1SDA066513R1 | A1A 125 TMF 30-300 3p F F | 1 | S06 | 1697 | 42 | NO | 55.85% | 0.4415 | 749.2255 | 861.1787
1SDA066514R1 | A1A 125 TMF 40-400 3p F F | 1 | S06 | 1697 | 42 | NO | 55.85% | 0.4415 | 749.2255 | 861.1787
1SDA066515R1 | A1A 125 TMF 50-500 3p F F | 1 | S06 | 1697 | 42 | NO | 55.85% | 0.4415 | 749.2255 | 861.1787
1SDA066516R1 | A1A 125 TMF 60-600 3p F F | 1 | S06 | 1697 | 42 | NO | 55.85% | 0.4415 | 749.2255 | 861.1787
1SDA066517R1 | A1A 125 TMF 70-700 3p F F | 1 | S06 | 2546 | 42 | NO | 55.85% | 0.4415 | 1124.059 | 1292.0218
1SDA066518R1 | A1A 125 TMF 80-800 3p F F | 1 | S06 | 2546 | 42 | NO | 55.85% | 0.4415 | 1124.059 | 1292.0218
1SDA066519R1 | A1A 125 TMF 90-900 3p F F | 1 | S06 | 2546 | 42 | NO | 55.85% | 0.4415 | 1124.059 | 1292.0218
1SDA066520R1 | A1A 125 TMF 100-1000 3p F F | 1 | S06 | 2546 | 42 | NO | 55.85% | 0.4415 | 1124.059 | 1292.0218
1SDA066521R1 | A1A 125 TMF 125-1250 3p F F | 1 | S06 | 2546 | 42 | NO | 55.85% | 0.4415 | 1124.059 | 1292.0218
1SDA066524R1 | A1A 125 TMF 15-400 4p F F | 1 | S06 | 2990 | 42 | NO | 55.85% | 0.4415 | 1320.085 | 1517.3391
1SDA066525R1 | A1A 125 TMF 20-400 4p F F | 1 | S06 | 2990 | 42 | NO | 55.85% | 0.4415 | 1320.085 | 1517.3391
1SDA066526R1 | A1A 125 TMF 25-400 4p F F | 1 | S06 | 2990 | 42 | NO | 55.85% | 0.4415 | 1320.085 | 1517.3391
1SDA066527R1 | A1A 125 TMF 30-400 4p F F | 1 | S06 | 2990 | 42 | NO | 55.85% | 0.4415 | 1320.085 | 1517.3391
1SDA066528R1 | A1A 125 TMF 40-400 4p F F | 1 | S06 | 2990 | 42 | NO | 55.85% | 0.4415 | 1320.085 | 1517.3391
1SDA066529R1 | A1A 125 TMF 50-500 4p F F | 1 | S06 | 2990 | 42 | NO | 55.85% | 0.4415 | 1320.085 | 1517.3391
1SDA066530R1 | A1A 125 TMF 60-600 4p F F | 1 | S06 | 2990 | 42 | NO | 55.85% | 0.4415 | 1320.085 | 1517.3391
1SDA066531R1 | A1A 125 TMF 70-700 4p F F | 1 | S06 | 4449 | 42 | NO | 55.85% | 0.4415 | 1964.2335 | 2257.7397
1SDA066532R1 | A1A 125 TMF 80-800 4p F F | 1 | S06 | 4449 | 42 | NO | 55.85% | 0.4415 | 1964.2335 | 2257.7397
1SDA066533R1 | A1A 125 TMF 90-900 4p F F | 1 | S06 | 4449 | 42 | NO | 55.85% | 0.4415 | 1964.2335 | 2257.7397
1SDA066534R1 | A1A 125 TMF 100-1000 4p F F | 1 | S06 | 4449 | 42 | NO | 55.85% | 0.4415 | 1964.2335 | 2257.7397
1SDA066535R1 | A1A 125 TMF 125-1250 4p F F | 1 | S06 | 4449 | 42 | NO | 55.85% | 0.4415 | 1964.2335 | 2257.7397
1SDA066542R1 | A2N 250 TMF 125-1250 2p F F | 1 | S06 | 2946 | 42 | NO | 55.85% | 0.4415 | 1300.659 | 1495.0103
1SDA066543R1 | A2N 250 TMF 160-1600 2p F F | 1 | S06 | 2946 | 42 | NO | 55.85% | 0.4415 | 1300.659 | 1495.0103
1SDA066544R1 | A2N 250 TMF 175-1750 2p F F | 1 | S06 | 4702 | 42 | NO | 55.85% | 0.4415 | 2075.933 | 2386.1299
1SDA066545R1 | A2N 250 TMF 200-2000 2p F F | 1 | S06 | 4702 | 42 | NO | 55.85% | 0.4415 | 2075.933 | 2386.1299
1SDA066546R1 | A2N 250 TMF 225-2250 2p F F | 1 | S06 | 5286 | 42 | NO | 55.85% | 0.4415 | 2333.769 | 2682.4931
1SDA066547R1 | A2N 250 TMF 250-2500 2p F F | 1 | S06 | 5286 | 42 | NO | 55.85% | 0.4415 | 2333.769 | 2682.4931
1SDA066548R1 | A2B 250 TMF 125-1250 3p F F | 1 | S06 | 3358 | 42 | NO | 55.85% | 0.4415 | 1482.557 | 1704.0885
1SDA066549R1 | A2B 250 TMF 160-1600 3p F F | 1 | S06 | 3358 | 42 | NO | 55.85% | 0.4415 | 1482.557 | 1704.0885
1SDA066550R1 | A2B 250 TMF 175-1750 3p F F | 1 | S06 | 7016 | 42 | NO | 55.85% | 0.4415 | 3097.564 | 3560.4184
1SDA066551R1 | A2B 250 TMF 200-2000 3p F F | 1 | S06 | 7016 | 42 | NO | 55.85% | 0.4415 | 3097.564 | 3560.4184
1SDA066552R1 | A2B 250 TMF 225-2250 3p F F | 1 | S06 | 7886 | 42 | NO | 55.85% | 0.4415 | 3481.669 | 4001.9184
1SDA066553R1 | A2B 250 TMF 250-2500 3p F F | 1 | S06 | 7886 | 42 | NO | 55.85% | 0.4415 | 3481.669 | 4001.9184
1SDA066554R1 | A2B 250 TMF 125-1250 4p F F | 1 | S06 | 6936 | 42 | NO | 55.85% | 0.4415 | 3062.244 | 3519.8207
1SDA066555R1 | A2B 250 TMF 160-1600 4p F F | 1 | S06 | 11383 | 42 | NO | 55.85% | 0.4415 | 5025.5945 | 5776.5454
1SDA066556R1 | A2B 250 TMF 175-1750 4p F F | 1 | S06 | 15533 | 42 | NO | 55.85% | 0.4415 | 6857.8195 | 7882.5511
1SDA066557R1 | A2B 250 TMF 200-2000 4p F F | 1 | S06 | 15533 | 42 | NO | 55.85% | 0.4415 | 6857.8195 | 7882.5511
1SDA066558R1 | A2B 250 TMF 225-2250 4p F F | 1 | S06 | 16576 | 42 | NO | 55.85% | 0.4415 | 7318.304 | 8411.8437
1SDA066559R1 | A2B 250 TMF 250-2500 4p F F | 1 | S06 | 16576 | 42 | NO | 55.85% | 0.4415 | 7318.304 | 8411.8437
1SDA066560R1 | A3N400TMF320-32003pFF | 1 | S06 | 9640 | 42 | NO | 55.85% | 0.4415 | 4256.06 | 4892.023
1SDA066561R1 | A3N 400 TMF 400-4000 3p F F | 1 | S06 | 13040 | 42 | NO | 55.85% | 0.4415 | 5757.16 | 6617.4253
1SDA066562R1 | A3S 400 TMF 320-3200 3p F F | 1 | S06 | 29903 | 42 | NO | 55.85% | 0.4415 | 13202.1745 | 15174.9132
1SDA066563R1 | A3S 400 TMF 400-4000 3p F F | 1 | S06 | 30474 | 42 | NO | 55.85% | 0.4415 | 13454.271 | 15464.6793
1SDA066564R1 | A3N 630 TMF 500-5000 3p F F | 1 | S06 | 18805 | 42 | NO | 55.85% | 0.4415 | 8302.4075 | 9542.9971
1SDA066565R1 | A3S 630 TMF 500-5000 3p F F | 1 | S06 | 33886 | 42 | NO | 55.85% | 0.4415 | 14960.669 | 17196.1713
1SDA066566R1 | A3N 630 ELT-LI In=630 3p F F | 1 | S06 | 12198 | 42 | NO | 55.85% | 0.4415 | 5385.417 | 6190.1345
1SDA066567R1 | A3S 630 ELT-LI In=630 3p F F | 1 | S06 | 34233 | 42 | NO | 55.85% | 0.4415 | 15113.8695 | 17372.2638
1SDA066568R1 | A3N 400 TMF 320-3200 4p F F InN=100%In | 1 | S06 | 17186 | 42 | NO | 55.85% | 0.4415 | 7587.619 | 8721.4011
1SDA066569R1 | A3N 400 TMF 400-4000 4p F F InN=100%In | 1 | S06 | 17186 | 42 | NO | 55.85% | 0.4415 | 7587.619 | 8721.4011
1SDA066570R1 | A3S 400 TMF 320-3200 4p F F InN=100%In | 1 | S06 | 39421 | 42 | NO | 55.85% | 0.4415 | 17404.3715 | 20005.0247
1SDA066571R1 | A3S 400 TMF 400-4000 4p F F InN=100%In | 1 | S06 | 39421 | 42 | NO | 55.85% | 0.4415 | 17404.3715 | 20005.0247
1SDA066572R1 | A3N 630 TMF 500-5000 4p F F InN=100%In | 1 | S06 | 24789 | 42 | NO | 55.85% | 0.4415 | 10944.3435 | 12579.7052
1SDA066573R1 | A3S 630 TMF 500-5000 4p F F InN=100%In | 1 | S06 | 44672 | 42 | NO | 55.85% | 0.4415 | 19722.688 | 22669.7563
1SDA066574R1 | A3N 630 ELT-LI In=630 4p F F | 1 | S06 | 26534 | 42 | NO | 55.85% | 0.4415 | 11714.761 | 13465.2425
1SDA066575R1 | A3S 630 ELT-LI In=630 4p F F | 1 | S06 | 40301 | 42 | NO | 55.85% | 0.4415 | 17792.8915 | 20451.5994
1SDA066576R1 | RHE_S XT1..XT4 ASTA 500mmxC.M.R. | 1 | S06 | 317 | 42 | NO | 55.85% | 0.4415 | 139.9555 | 160.8684
1SDA066577R1 | RHE_H XT1..XT4 MANIGLIA x C.M.R. RINV | 1 | S06 | 806 | 42 | NO | 55.85% | 0.4415 | 355.849 | 409.0218
1SDA066578R1 | RHE_H XT1..XT4 MAN. EMER. x C.M.R. RINV | 1 | S06 | 864 | 42 | NO | 55.85% | 0.4415 | 381.456 | 438.4552
1SDA066579R1 | Mando giratorio reenviado lateral izquierdo para XT1-XT3 (NUEVO) | 1 | S06 | 1330 | 42 | SI | 55.85% | 0.4415 | 587.195 | 674.9368
1SDA066580R1 | RHS L XT1-XT3 F/P EMERGENZA | 1 | S06 | 1523 | 42 | NO | 55.85% | 0.4415 | 672.4045 | 772.8787
1SDA066581R1 | RHS R XT1-XT3 F/P NORMALE | 1 | S06 | 1522 | 42 | NO | 55.85% | 0.4415 | 671.963 | 772.3713
1SDA066582R1 | RHS R XT1-XT3 F/P EMERGENZA | 1 | S06 | 1522 | 42 | NO | 55.85% | 0.4415 | 671.963 | 772.3713
1SDA066583R1 | RHE LH XT1...XT4 F/P NORM. RINVIATA | 1 | S06 | 1396 | 42 | NO | 55.85% | 0.4415 | 616.334 | 708.4299
1SDA066584R1 | KIT FC CuAl 1x30...150mm2 XT3 6pcs | 1 | S06 | 1436 | 42 | NO | 55.85% | 0.4415 | 633.994 | 728.7287
1SDA066585R1 | RHE_EM LH XT1...XT4 F/P EMER. RINVIATA | 1 | S06 | 1396 | 42 | NO | 55.85% | 0.4415 | 616.334 | 708.4299
1SDA066586R1 | KIT FC CuAl 1x30...150mm2 XT3 8pcs | 1 | S06 | 2152 | 42 | NO | 55.85% | 0.4415 | 950.108 | 1092.0782
1SDA066587R1 | PROTEZIONE IP54 x RHE XT1..XT4 | 1 | S06 | 574 | 42 | NO | 55.85% | 0.4415 | 253.421 | 291.2885
1SDA066588R1 | PLL XT1-XT3. Bloqueo extraíble por candados en abierto. | 1 | S06 | 366 | 42 | NO | 55.85% | 0.4415 | 161.589 | 185.7345
1SDA066589R1 | PLL XT1-XT3 Bloqueo fijo por candados en abierto. | 1 | S06 | 617 | 42 | NO | 55.85% | 0.4415 | 272.4055 | 313.1098
1SDA066590R1 | PLL XT2-XT4 Bloqueo por candados en abierto | 1 | S06 | 617 | 42 | NO | 55.85% | 0.4415 | 272.4055 | 313.1098
1SDA066591R1 | PLL XT1-XT3 Bloqueo fijo por candados en abierto/cerrado. | 1 | S06 | 617 | 42 | NO | 55.85% | 0.4415 | 272.4055 | 313.1098
1SDA066592R1 | PLL XT2-XT4 Bloqueo por candados en abierto/cerrado. | 1 | S06 | 617 | 42 | NO | 55.85% | 0.4415 | 272.4055 | 313.1098
1SDA066593R1 | KLC XT1 BL.RONIS Bloqueo por llaves diferentes | 1 | S06 | 652 | 42 | NO | 55.85% | 0.4415 | 287.858 | 330.8713
1SDA066594R1 | KLC XT1 BL.RONIS CHIAVI UG. TIPO A | 1 | S06 | 664 | 42 | NO | 55.85% | 0.4415 | 293.156 | 336.9609
1SDA066595R1 | KLC XT1 BL.RONIS CHIAVI UG. TIPO B | 1 | S06 | 652 | 42 | NO | 55.85% | 0.4415 | 287.858 | 330.8713
1SDA066596R1 | KLC XT1 BL.RONIS CHIAVI UG. TIPO C | 1 | S06 | 652 | 42 | NO | 55.85% | 0.4415 | 287.858 | 330.8713
1SDA066597R1 | KLC XT1 BL.RONIS CHIAVI UG. TIPO D | 1 | S06 | 652 | 42 | NO | 55.85% | 0.4415 | 287.858 | 330.8713
1SDA066598R1 | KLC XT1 BL.RONIS AP/CH CHIAVI UG Tipo A | 1 | S06 | 652 | 42 | NO | 55.85% | 0.4415 | 287.858 | 330.8713
1SDA066599R1 | KLC XT2-XT4 BL.RONIS CHIAVI DIVERSE | 1 | S06 | 652 | 42 | NO | 55.85% | 0.4415 | 287.858 | 330.8713
1SDA066600R1 | KLC XT2-XT4 BL.RONIS CHIAVI UG. TIPO A | 1 | S06 | 652 | 42 | NO | 55.85% | 0.4415 | 287.858 | 330.8713
1SDA066601R1 | KLC XT2-XT4 BL.RONIS CHIAVI UG. TIPO B | 1 | S06 | 652 | 42 | NO | 55.85% | 0.4415 | 287.858 | 330.8713
1SDA066602R1 | KLC XT2-XT4 BL.RONIS CHIAVI UG. TIPO C | 1 | S06 | 652 | 42 | NO | 55.85% | 0.4415 | 287.858 | 330.8713
1SDA066603R1 | KLC XT2-XT4 BL.RONIS CHIAVI UG. TIPO D | 1 | S06 | 652 | 42 | NO | 55.85% | 0.4415 | 287.858 | 330.8713
1SDA066604R1 | KLC XT2-XT4 BL.RONIS AP/CH CH.UG. TIPO A | 1 | S06 | 652 | 42 | NO | 55.85% | 0.4415 | 287.858 | 330.8713
1SDA066605R1 | KLC XT3 BL.RONIS CHIAVI DIVERSE | 1 | S06 | 652 | 42 | NO | 55.85% | 0.4415 | 287.858 | 330.8713
1SDA066606R1 | KLC XT3 BL.RONIS CHIAVI UG. TIPO A | 1 | S06 | 652 | 42 | NO | 55.85% | 0.4415 | 287.858 | 330.8713
1SDA066607R1 | KLC XT3 BL.RONIS CHIAVI UG. TIPO B | 1 | S06 | 652 | 42 | NO | 55.85% | 0.4415 | 287.858 | 330.8713
1SDA066608R1 | KLC XT3 BL.RONIS CHIAVI UG. TIPO C | 1 | S06 | 652 | 42 | NO | 55.85% | 0.4415 | 287.858 | 330.8713
1SDA066609R1 | KLC XT3 BL.RONIS CHIAVI UG. TIPO D | 1 | S06 | 652 | 42 | NO | 55.85% | 0.4415 | 287.858 | 330.8713
1SDA066610R1 | KLC XT3 BL.RONIS AP/CH CHIAVI UG Tipo A | 1 | S06 | 652 | 42 | NO | 55.85% | 0.4415 | 287.858 | 330.8713
1SDA066617R1 | RHL XT1..XT4 BLOQUEO X LLAVE RONIS CHIAVI DIVERSE | 1 | S06 | 465 | 42 | NO | 55.85% | 0.4415 | 205.2975 | 235.9741
1SDA066618R1 | RHL XT1..XT4 BLOQUEO X LLAVE RONIS CHIAVI UG. TIPO A | 1 | S06 | 456 | 42 | NO | 55.85% | 0.4415 | 201.324 | 231.4069
1SDA066619R1 | RHL XT1..XT4 BL.RONIS CHIAVI UG. TIPO B | 1 | S06 | 456 | 42 | NO | 55.85% | 0.4415 | 201.324 | 231.4069
1SDA066620R1 | RHL XT1..XT4 BL.RONIS CHIAVI UG. TIPO C | 1 | S06 | 456 | 42 | NO | 55.85% | 0.4415 | 201.324 | 231.4069
1SDA066621R1 | RHL XT1..XT4 BL.RONIS CHIAVI UG. TIPO D | 1 | S06 | 456 | 42 | NO | 55.85% | 0.4415 | 201.324 | 231.4069
1SDA066622R1 | RHL XT1..XT4 BL.RONIS CHIAVI DIV. AP/CH RH | 1 | S06 | 456 | 42 | NO | 55.85% | 0.4415 | 201.324 | 231.4069
1SDA066623R1 | MOL-D XT1-XT3 BL.RONIS CHIAVI DIVERSE | 1 | S06 | 471 | 42 | NO | 55.85% | 0.4415 | 207.9465 | 239.019
1SDA066624R1 | MOL-S XT1-XT3 BL.RONIS CHIAVI UG TIPO A | 1 | S06 | 471 | 42 | NO | 55.85% | 0.4415 | 207.9465 | 239.019
1SDA066625R1 | MOL-S XT1-XT3 BL.RONIS CHIAVI UG TIPO B | 1 | S06 | 471 | 42 | NO | 55.85% | 0.4415 | 207.9465 | 239.019
1SDA066626R1 | MOL-S XT1-XT3 BL.RONIS CHIAVI UG TIPO C | 1 | S06 | 471 | 42 | NO | 55.85% | 0.4415 | 207.9465 | 239.019
1SDA066627R1 | MOL-S XT1-XT3 BL.RONIS CHIAVI UG TIPO D | 1 | S06 | 471 | 42 | NO | 55.85% | 0.4415 | 207.9465 | 239.019
1SDA066629R1 | MOL-D XT2-XT4 BL.RONIS CHIAVI DIVERSE | 1 | S06 | 471 | 42 | NO | 55.85% | 0.4415 | 207.9465 | 239.019
1SDA066630R1 | MOL-S XT2-XT4 BL.RONIS CHIAVI UG TIPO A | 1 | S06 | 471 | 42 | NO | 55.85% | 0.4415 | 207.9465 | 239.019
1SDA066631R1 | MOL-S XT2-XT4 BL.RONIS CHIAVI UG TIPO B | 1 | S06 | 471 | 42 | NO | 55.85% | 0.4415 | 207.9465 | 239.019
1SDA066632R1 | MOL-S XT2-XT4 BL.RONIS CHIAVI UG TIPO C | 1 | S06 | 471 | 42 | NO | 55.85% | 0.4415 | 207.9465 | 239.019
1SDA066633R1 | MOL-S XT2-XT4 BL.RONIS CHIAVI UG TIPO D | 1 | S06 | 471 | 42 | NO | 55.85% | 0.4415 | 207.9465 | 239.019
1SDA066634R1 | MOL-M XT2-XT4 BL.RONIS | 1 | S06 | 471 | 42 | NO | 55.85% | 0.4415 | 207.9465 | 239.019
1SDA066635R1 | FLD FRONTALE PER BLOCCHI XT2-XT4 F/P | 1 | S06 | 484 | 42 | NO | 55.85% | 0.4415 | 213.686 | 245.6161
1SDA066636R1 | FLD FRONTALE PER BLOCCHI XT2-XT4 W | 1 | S06 | 484 | 42 | NO | 55.85% | 0.4415 | 213.686 | 245.6161
1SDA066637R1 | MIR-HR XT1..XT4 TELAIO INTERB.MEC.ORIZ | 1 | S06 | 4300 | 42 | NO | 55.85% | 0.4415 | 1898.45 | 2182.1264
1SDA066638R1 | MIR-VR XT1..XT4 TELAIO INTERB.MEC.VERT | 1 | S06 | 4300 | 42 | NO | 55.85% | 0.4415 | 1898.45 | 2182.1264
1SDA066639R1 | MIR-P PIASTRA x XT1 F | 1 | S06 | 1077 | 42 | NO | 55.85% | 0.4415 | 475.4955 | 546.5466
1SDA066640R1 | MIR-P PIASTRA x XT1 P | 1 | S06 | 1077 | 42 | NO | 55.85% | 0.4415 | 475.4955 | 546.5466
1SDA066641R1 | MIR-P PIASTRA x XT2 F | 1 | S06 | 1077 | 42 | NO | 55.85% | 0.4415 | 475.4955 | 546.5466
1SDA066642R1 | MIR-P PIASTRA x XT2 P/W | 1 | S06 | 1077 | 42 | NO | 55.85% | 0.4415 | 475.4955 | 546.5466
1SDA066643R1 | MIR-P PIASTRA x XT3 F | 1 | S06 | 1077 | 42 | NO | 55.85% | 0.4415 | 475.4955 | 546.5466
1SDA066644R1 | MIR-P PIASTRA x XT3 P | 1 | S06 | 1077 | 42 | NO | 55.85% | 0.4415 | 475.4955 | 546.5466
1SDA066645R1 | MIR-P PIASTRA x XT4 F | 1 | S06 | 1077 | 42 | NO | 55.85% | 0.4415 | 475.4955 | 546.5466
1SDA066646R1 | MIR-P PIASTRA x XT4 P/W | 1 | S06 | 1077 | 42 | NO | 55.85% | 0.4415 | 475.4955 | 546.5466
1SDA066647R1 | MOSTRINA PER PORTA - RC XT2 F/P 4p | 1 | S06 | 751 | 42 | NO | 55.85% | 0.4415 | 331.5665 | 381.1109
1SDA066648R1 | MOSTRINA PER PORTA - RC XT2 W 4p | 1 | S06 | 751 | 42 | NO | 55.85% | 0.4415 | 331.5665 | 381.1109
1SDA066649R1 | MOSTRINA PER PORTA - RC XT4 F/P 4p | 1 | S06 | 751 | 42 | NO | 55.85% | 0.4415 | 331.5665 | 381.1109
1SDA066650R1 | MOSTRINA PER PORTA - RC XT4 W 4p | 1 | S06 | 751 | 42 | NO | 55.85% | 0.4415 | 331.5665 | 381.1109
1SDA066651R1 | BLOCCO REGOLAZIONE TERMICA XT1-XT3 | 1 | S06 | 337 | 42 | NO | 55.85% | 0.4415 | 148.7855 | 171.0178
1SDA066652R1 | Kit para montaje en Riel DIN para Interruptor XT1-XT3 | 1 | S06 | 179 | 42 | SI | 55.85% | 0.4415 | 79.0285 | 90.8374
1SDA066655R1 | LTC XT1 3p COPRITERMINALI BASSI 2pcs | 1 | S06 | 208 | 42 | NO | 55.85% | 0.4415 | 91.832 | 105.554
1SDA066656R1 | LTC XT1 4p COPRITERMINALI BASSI 2pcs | 1 | S06 | 313 | 42 | NO | 55.85% | 0.4415 | 138.1895 | 158.8385
1SDA066657R1 | LTC XT2 3p COPRITERMINALI BASSI 2pcs | 1 | S06 | 238 | 42 | NO | 55.85% | 0.4415 | 105.077 | 120.7782
1SDA066659R1 | LTC XT2 4p COPRITERMINALI BASSI 2pcs | 1 | S06 | 356 | 42 | NO | 55.85% | 0.4415 | 157.174 | 180.6598
1SDA066660R1 | LTC XT3 3p COPRITERMINALI BASSI 2pcs | 1 | S06 | 296 | 42 | NO | 55.85% | 0.4415 | 130.684 | 150.2115
1SDA066661R1 | LTC XT3 4p COPRITERMINALI BASSI 2pcs | 1 | S06 | 444 | 42 | NO | 55.85% | 0.4415 | 196.026 | 225.3172
1SDA066662R1 | LTC XT4 3p COPRITERMINALI BASSI 2pcs | 1 | S06 | 331 | 42 | NO | 55.85% | 0.4415 | 146.1365 | 167.973
1SDA066663R1 | LTC XT4 4p COPRITERMINALI BASSI 2pcs | 1 | S06 | 497 | 42 | NO | 55.85% | 0.4415 | 219.4255 | 252.2132
1SDA066664R1 | Cubrebornes aislantes tipo HTC para XT1 3P | 1 | S06 | 396 | 42 | SI | 55.85% | 0.4415 | 174.834 | 200.9586
1SDA066665R1 | HTC XT1 4p COPRITERMINALI ALTI 2pcs | 1 | S06 | 606 | 42 | NO | 55.85% | 0.4415 | 267.549 | 307.5276
1SDA066666R1 | HTC XT2 3p COPRITERMINALI ALTI 2pcs | 1 | S06 | 404 | 42 | NO | 55.85% | 0.4415 | 178.366 | 205.0184
1SDA066667R1 | HTC XT2 4p COPRITERMINALI ALTI 2pcs | 1 | S06 | 606 | 42 | NO | 55.85% | 0.4415 | 267.549 | 307.5276
1SDA066668R1 | Cubrebornes aislantes tipo HTC para XT3 3P | 1 | S06 | 396 | 42 | SI | 55.85% | 0.4415 | 174.834 | 200.9586
1SDA066669R1 | HTC XT3 4p COPRITERMINALI ALTI 2pcs | 1 | S06 | 606 | 42 | NO | 55.85% | 0.4415 | 267.549 | 307.5276
1SDA066670R1 | Cubrebornes aislantes tipo HTC para XT4 3P | 1 | S06 | 396 | 42 | SI | 55.85% | 0.4415 | 174.834 | 200.9586
1SDA066671R1 | HTC XT4 4p COPRITERMINALI ALTI 2pcs | 1 | S06 | 606 | 42 | NO | 55.85% | 0.4415 | 267.549 | 307.5276
1SDA066672R1 | VITI SIGILLABILI PER COPRI XT1..XT4 2pcs | 1 | S06 | 337 | 42 | NO | 55.85% | 0.4415 | 148.7855 | 171.0178
1SDA066673R1 | TORNILLOS PRECINTABLE x CUBR. A1-A2 2pcs | 1 | S06 | 67 | 42 | NO | 55.85% | 0.4415 | 29.5805 | 34.0006
1SDA066674R1 | PB 25.4mm 4pcs XT1-XT3 3p | 1 | S06 | 279 | 42 | NO | 55.85% | 0.4415 | 123.1785 | 141.5845
1SDA066675R1 | Diafragmas separadores tipo PB100 bajos (H=100 mm) -4 Pzs -3Polos para XT4 | 1 | S06 | 274 | 42 | SI | 55.85% | 0.4415 | 120.971 | 139.0471
1SDA066676R1 | Diafragmas separadores tipo PB 100 mm bajos (H=100 mm) -4 Pzs para XT1-XT3 | 1 | S06 | 274 | 42 | SI | 55.85% | 0.4415 | 120.971 | 139.0471
1SDA066677R1 | Diafragmas separadores tipo PB200 altos (H=200 mm) -4 Pzs -3Polos para XT4 | 1 | S06 | 274 | 42 | SI | 55.85% | 0.4415 | 120.971 | 139.0471
1SDA066678R1 | Diafragmas separadores tipo PB200 altos (H=200 mm) -4 Pzs -3Polos para XT1-XT3 | 1 | S06 | 274 | 42 | SI | 55.85% | 0.4415 | 120.971 | 139.0471
1SDA066679R1 | PB 25.4mm 6pcs XT1-XT3 4p | 1 | S06 | 407 | 42 | NO | 55.85% | 0.4415 | 179.6905 | 206.5408
1SDA066680R1 | PB 100mm 6pcs XT2-XT4 4p | 1 | S06 | 361 | 42 | NO | 55.85% | 0.4415 | 159.3815 | 183.1971
1SDA066681R1 | PB 100mm 6pcs XT1-XT3 4p | 1 | S06 | 407 | 42 | NO | 55.85% | 0.4415 | 179.6905 | 206.5408
1SDA066682R1 | PB 200mm 6pcs XT2-XT4 4p | 1 | S06 | 540 | 42 | NO | 55.85% | 0.4415 | 238.41 | 274.0345
1SDA066683R1 | PB 200mm 6pcs XT1-XT3 4p | 1 | S06 | 598 | 42 | NO | 55.85% | 0.4415 | 264.017 | 303.4678
1SDA066686R1 | A1N 125 TMF 20-300 1p F F | 1 | S06 | 1013 | 42 | NO | 55.85% | 0.4415 | 447.2395 | 514.0684
1SDA066687R1 | A1N 125 TMF 25-400 1p F F | 1 | S06 | 1013 | 42 | NO | 55.85% | 0.4415 | 447.2395 | 514.0684
1SDA066688R1 | A1N 125 TMF 30-300 1p F F | 1 | S06 | 1013 | 42 | NO | 55.85% | 0.4415 | 447.2395 | 514.0684
1SDA066689R1 | A1N 125 TMF 40-400 1p F F | 1 | S06 | 1013 | 42 | NO | 55.85% | 0.4415 | 447.2395 | 514.0684
1SDA066690R1 | A1N 125 TMF 50-500 1p F F | 1 | S06 | 1013 | 42 | NO | 55.85% | 0.4415 | 447.2395 | 514.0684
1SDA066691R1 | A1N 125 TMF 60-600 1p F F | 1 | S06 | 1013 | 42 | NO | 55.85% | 0.4415 | 447.2395 | 514.0684
1SDA066692R1 | A1N 125 TMF 70-700 1p F F | 1 | S06 | 1477 | 42 | NO | 55.85% | 0.4415 | 652.0955 | 749.5351
1SDA066693R1 | A1N 125 TMF 80-800 1p F F | 1 | S06 | 1477 | 42 | NO | 55.85% | 0.4415 | 652.0955 | 749.5351
1SDA066694R1 | A1N 125 TMF 90-900 1p F F | 1 | S06 | 1477 | 42 | NO | 55.85% | 0.4415 | 652.0955 | 749.5351
1SDA066695R1 | A1N 125 TMF 100-1000 1p F F | 1 | S06 | 1477 | 42 | NO | 55.85% | 0.4415 | 652.0955 | 749.5351
1SDA066696R1 | A1N 125 TMF 125-1250 1p F F | 1 | S06 | 1477 | 42 | NO | 55.85% | 0.4415 | 652.0955 | 749.5351
1SDA066697R1 | A1B 125 TMF 15-400 3p F F | 1 | S06 | 1697 | 42 | NO | 55.85% | 0.4415 | 749.2255 | 861.1787
1SDA066698R1 | A1B 125 TMF 20-400 3p F F | 1 | S06 | 1697 | 42 | NO | 55.85% | 0.4415 | 749.2255 | 861.1787
1SDA066699R1 | A1B 125 TMF 25-400 3p F F | 1 | S06 | 1697 | 42 | NO | 55.85% | 0.4415 | 749.2255 | 861.1787
1SDA066700R1 | A1B 125 TMF 30-400 3p F F | 1 | S06 | 1697 | 42 | NO | 55.85% | 0.4415 | 749.2255 | 861.1787
1SDA066701R1 | A1B 125 TMF 40-400 3p F F | 1 | S06 | 1697 | 42 | NO | 55.85% | 0.4415 | 749.2255 | 861.1787
1SDA066702R1 | A1B 125 TMF 50-500 3p F F | 1 | S06 | 1697 | 42 | NO | 55.85% | 0.4415 | 749.2255 | 861.1787
1SDA066703R1 | A1B 125 TMF 60-600 3p F F | 1 | S06 | 1697 | 42 | NO | 55.85% | 0.4415 | 749.2255 | 861.1787
1SDA066704R1 | A1B 125 TMF 70-700 3p F F | 1 | S06 | 2546 | 42 | NO | 55.85% | 0.4415 | 1124.059 | 1292.0218
1SDA066705R1 | A1B 125 TMF 80-800 3p F F | 1 | S06 | 2546 | 42 | NO | 55.85% | 0.4415 | 1124.059 | 1292.0218
1SDA066706R1 | A1B 125 TMF 90-900 3p F F | 1 | S06 | 2546 | 42 | NO | 55.85% | 0.4415 | 1124.059 | 1292.0218
1SDA066707R1 | A1B 125 TMF 100-1000 3p F F | 1 | S06 | 2546 | 42 | NO | 55.85% | 0.4415 | 1124.059 | 1292.0218
1SDA066708R1 | A1B 125 TMF 125-1250 3p F F | 1 | S06 | 2546 | 42 | NO | 55.85% | 0.4415 | 1124.059 | 1292.0218
1SDA066709R1 | A1C 125 TMF 15-300 3p F F | 1 | S06 | 1697 | 42 | NO | 55.85% | 0.4415 | 749.2255 | 861.1787
1SDA066710R1 | A1C 125 TMF 20-300 3p F F | 1 | S06 | 1697 | 42 | NO | 55.85% | 0.4415 | 749.2255 | 861.1787
1SDA066711R1 | A1C 125 TMF 25-400 3p F F | 1 | S06 | 1697 | 42 | NO | 55.85% | 0.4415 | 749.2255 | 861.1787
1SDA066712R1 | A1C 125 TMF 30-300 3p F F | 1 | S06 | 1697 | 42 | NO | 55.85% | 0.4415 | 749.2255 | 861.1787
1SDA066713R1 | A1C 125 TMF 40-400 3p F F | 1 | S06 | 1697 | 42 | NO | 55.85% | 0.4415 | 749.2255 | 861.1787
1SDA066714R1 | A1C 125 TMF 50-500 3p F F | 1 | S06 | 1697 | 42 | NO | 55.85% | 0.4415 | 749.2255 | 861.1787
1SDA066715R1 | A1C 125 TMF 60-600 3p F F | 1 | S06 | 1697 | 42 | NO | 55.85% | 0.4415 | 749.2255 | 861.1787
1SDA066716R1 | A1C 125 TMF 70-700 3p F F | 1 | S06 | 2546 | 42 | NO | 55.85% | 0.4415 | 1124.059 | 1292.0218
1SDA066717R1 | A1C 125 TMF 80-800 3p F F | 1 | S06 | 2546 | 42 | NO | 55.85% | 0.4415 | 1124.059 | 1292.0218
1SDA066718R1 | A1C 125 TMF 90-900 3p F F | 1 | S06 | 2546 | 42 | NO | 55.85% | 0.4415 | 1124.059 | 1292.0218
1SDA066719R1 | A1C 125 TMF 100-1000 3p F F | 1 | S06 | 2546 | 42 | NO | 55.85% | 0.4415 | 1124.059 | 1292.0218
1SDA066720R1 | A1C 125 TMF 125-1250 3p F F | 1 | S06 | 2546 | 42 | NO | 55.85% | 0.4415 | 1124.059 | 1292.0218
1SDA066721R1 | A1N 125 TMF 15-300 3p F F | 1 | S06 | 1989 | 42 | NO | 55.85% | 0.4415 | 878.1435 | 1009.3603
1SDA066722R1 | A1N 125 TMF 20-400 3p F F | 1 | S06 | 1989 | 42 | NO | 55.85% | 0.4415 | 878.1435 | 1009.3603
1SDA066723R1 | A1N 125 TMF 25-400 3p F F | 1 | S06 | 1989 | 42 | NO | 55.85% | 0.4415 | 878.1435 | 1009.3603
1SDA066724R1 | A1N 125 TMF 30-300 3p F F | 1 | S06 | 1989 | 42 | NO | 55.85% | 0.4415 | 878.1435 | 1009.3603
1SDA066725R1 | A1N 125 TMF 40-400 3p F F | 1 | S06 | 1989 | 42 | NO | 55.85% | 0.4415 | 878.1435 | 1009.3603
1SDA066726R1 | A1N 125 TMF 50-500 3p F F | 1 | S06 | 1989 | 42 | NO | 55.85% | 0.4415 | 878.1435 | 1009.3603
1SDA066727R1 | A1N 125 TMF 60-600 3p F F | 1 | S06 | 1989 | 42 | NO | 55.85% | 0.4415 | 878.1435 | 1009.3603
1SDA066728R1 | A1N 125 TMF 70-700 3p F F | 1 | S06 | 2956 | 42 | NO | 55.85% | 0.4415 | 1305.074 | 1500.0851
1SDA066729R1 | A1N 125 TMF 80-800 3p F F | 1 | S06 | 2956 | 42 | NO | 55.85% | 0.4415 | 1305.074 | 1500.0851
1SDA066730R1 | A1N 125 TMF 90-900 3p F F | 1 | S06 | 2956 | 42 | NO | 55.85% | 0.4415 | 1305.074 | 1500.0851
1SDA066731R1 | A1N 125 TMF 100-1000 3p F F | 1 | S06 | 2956 | 42 | NO | 55.85% | 0.4415 | 1305.074 | 1500.0851
1SDA066732R1 | A1N 125 TMF 125-1250 3p F F | 1 | S06 | 2956 | 42 | NO | 55.85% | 0.4415 | 1305.074 | 1500.0851
1SDA066733R1 | A1B 125 TMF 15-400 4p F F | 1 | S06 | 2990 | 42 | NO | 55.85% | 0.4415 | 1320.085 | 1517.3391
1SDA066734R1 | A1B 125 TMF 20-400 4p F F | 1 | S06 | 2990 | 42 | NO | 55.85% | 0.4415 | 1320.085 | 1517.3391
1SDA066735R1 | A1B 125 TMF 25-400 4p F F | 1 | S06 | 2990 | 42 | NO | 55.85% | 0.4415 | 1320.085 | 1517.3391
1SDA066736R1 | A1B 125 TMF 30-400 4p F F | 1 | S06 | 2990 | 42 | NO | 55.85% | 0.4415 | 1320.085 | 1517.3391
1SDA066737R1 | A1B 125 TMF 40-400 4p F F | 1 | S06 | 2990 | 42 | NO | 55.85% | 0.4415 | 1320.085 | 1517.3391
1SDA066738R1 | A1B 125 TMF 50-500 4p F F | 1 | S06 | 2990 | 42 | NO | 55.85% | 0.4415 | 1320.085 | 1517.3391
1SDA066739R1 | A1B 125 TMF 60-600 4p F F | 1 | S06 | 2990 | 42 | NO | 55.85% | 0.4415 | 1320.085 | 1517.3391
1SDA066740R1 | A1B 125 TMF 70-700 4p F F | 1 | S06 | 4449 | 42 | NO | 55.85% | 0.4415 | 1964.2335 | 2257.7397
1SDA066741R1 | A1B 125 TMF 80-800 4p F F | 1 | S06 | 4449 | 42 | NO | 55.85% | 0.4415 | 1964.2335 | 2257.7397
1SDA066742R1 | A1B 125 TMF 90-900 4p F F | 1 | S06 | 4449 | 42 | NO | 55.85% | 0.4415 | 1964.2335 | 2257.7397
1SDA066743R1 | A1B 125 TMF 100-1000 4p F F | 1 | S06 | 4449 | 42 | NO | 55.85% | 0.4415 | 1964.2335 | 2257.7397
1SDA066744R1 | A1B 125 TMF 125-1250 4p F F | 1 | S06 | 4449 | 42 | NO | 55.85% | 0.4415 | 1964.2335 | 2257.7397
1SDA066746R1 | A1C 125 TMF 20-300 4p F F | 1 | S06 | 3055 | 42 | NO | 55.85% | 0.4415 | 1348.7825 | 1550.3247
1SDA066747R1 | A1C 125 TMF 25-400 4p F F | 1 | S06 | 3055 | 42 | NO | 55.85% | 0.4415 | 1348.7825 | 1550.3247
1SDA066748R1 | A1C 125 TMF 30-400 4p F F | 1 | S06 | 3055 | 42 | NO | 55.85% | 0.4415 | 1348.7825 | 1550.3247
1SDA066749R1 | A1C 125 TMF 40-400 4p F F | 1 | S06 | 3055 | 42 | NO | 55.85% | 0.4415 | 1348.7825 | 1550.3247
1SDA066750R1 | A1C 125 TMF 50-500 4p F F | 1 | S06 | 3055 | 42 | NO | 55.85% | 0.4415 | 1348.7825 | 1550.3247
1SDA066751R1 | A1C 125 TMF 60-600 4p F F | 1 | S06 | 3055 | 42 | NO | 55.85% | 0.4415 | 1348.7825 | 1550.3247
1SDA066752R1 | A1C 125 TMF 70-700 4p F F | 1 | S06 | 4440 | 42 | NO | 55.85% | 0.4415 | 1960.26 | 2253.1724
1SDA066753R1 | A1C 125 TMF 80-800 4p F F | 1 | S06 | 4440 | 42 | NO | 55.85% | 0.4415 | 1960.26 | 2253.1724
1SDA066754R1 | A1C 125 TMF 90-900 4p F F | 1 | S06 | 4440 | 42 | NO | 55.85% | 0.4415 | 1960.26 | 2253.1724
1SDA066755R1 | A1C 125 TMF 100-1000 4p F F | 1 | S06 | 4440 | 42 | NO | 55.85% | 0.4415 | 1960.26 | 2253.1724
1SDA066756R1 | A1C 125 TMF 125-1250 4p F F | 1 | S06 | 4440 | 42 | NO | 55.85% | 0.4415 | 1960.26 | 2253.1724
1SDA066758R1 | A1N 125 TMF 20-400 4p F F | 1 | S06 | 5943 | 42 | NO | 55.85% | 0.4415 | 2623.8345 | 3015.9017
1SDA066759R1 | A1N 125 TMF 25-400 4p F F | 1 | S06 | 5943 | 42 | NO | 55.85% | 0.4415 | 2623.8345 | 3015.9017
1SDA066760R1 | A1N 125 TMF 30-400 4p F F | 1 | S06 | 5943 | 42 | NO | 55.85% | 0.4415 | 2623.8345 | 3015.9017
1SDA066761R1 | A1N 125 TMF 40-400 4p F F | 1 | S06 | 5943 | 42 | NO | 55.85% | 0.4415 | 2623.8345 | 3015.9017
1SDA066762R1 | A1N 125 TMF 50-500 4p F F | 1 | S06 | 5943 | 42 | NO | 55.85% | 0.4415 | 2623.8345 | 3015.9017
1SDA066763R1 | A1N 125 TMF 60-600 4p F F | 1 | S06 | 5943 | 42 | NO | 55.85% | 0.4415 | 2623.8345 | 3015.9017
1SDA066764R1 | A1N 125 TMF 70-700 4p F F | 1 | S06 | 6401 | 42 | NO | 55.85% | 0.4415 | 2826.0415 | 3248.3236
1SDA066765R1 | A1N 125 TMF 80-800 4p F F | 1 | S06 | 6401 | 42 | NO | 55.85% | 0.4415 | 2826.0415 | 3248.3236
1SDA066766R1 | A1N 125 TMF 90-900 4p F F | 1 | S06 | 6401 | 42 | NO | 55.85% | 0.4415 | 2826.0415 | 3248.3236
1SDA066767R1 | A1N 125 TMF 100-1000 4p F F | 1 | S06 | 6401 | 42 | NO | 55.85% | 0.4415 | 2826.0415 | 3248.3236
1SDA066768R1 | A1N 125 TMF 125-1250 4p F F | 1 | S06 | 6401 | 42 | NO | 55.85% | 0.4415 | 2826.0415 | 3248.3236
1SDA066775R1 | A2C 250 TMF 125-1250 3p F F | 1 | S06 | 3358 | 42 | NO | 55.85% | 0.4415 | 1482.557 | 1704.0885
1SDA066776R1 | A2C 250 TMF 160-1600 3p F F | 1 | S06 | 3358 | 42 | NO | 55.85% | 0.4415 | 1482.557 | 1704.0885
1SDA066777R1 | A2C 250 TMF 175-1750 3p F F | 1 | S06 | 7016 | 42 | NO | 55.85% | 0.4415 | 3097.564 | 3560.4184
1SDA066778R1 | A2C 250 TMF 200-2000 3p F F | 1 | S06 | 7016 | 42 | NO | 55.85% | 0.4415 | 3097.564 | 3560.4184
1SDA066779R1 | A2C 250 TMF 225-2250 3p F F | 1 | S06 | 7886 | 42 | NO | 55.85% | 0.4415 | 3481.669 | 4001.9184
1SDA066780R1 | A2C 250 TMF 250-2500 3p F F | 1 | S06 | 7886 | 42 | NO | 55.85% | 0.4415 | 3481.669 | 4001.9184
1SDA066781R1 | A2N 250 TMF 125-1250 3p F F | 1 | S06 | 5579 | 42 | NO | 55.85% | 0.4415 | 2463.1285 | 2831.1822
1SDA066782R1 | A2N 250 TMF 160-1600 3p F F | 1 | S06 | 5579 | 42 | NO | 55.85% | 0.4415 | 2463.1285 | 2831.1822
1SDA066783R1 | A2N 250 TMF 175-1750 3p F F | 1 | S06 | 7016 | 42 | NO | 55.85% | 0.4415 | 3097.564 | 3560.4184
1SDA066784R1 | A2N 250 TMF 200-2000 3p F F | 1 | S06 | 7016 | 42 | NO | 55.85% | 0.4415 | 3097.564 | 3560.4184
1SDA066785R1 | A2N 250 TMF 225-2250 3p F F | 1 | S06 | 7886 | 42 | NO | 55.85% | 0.4415 | 3481.669 | 4001.9184
1SDA066786R1 | A2N 250 TMF 250-2500 3p F F | 1 | S06 | 7886 | 42 | NO | 55.85% | 0.4415 | 3481.669 | 4001.9184
1SDA066787R1 | A2C 250 TMF 125-1250 4p F F | 1 | S06 | 6936 | 42 | NO | 55.85% | 0.4415 | 3062.244 | 3519.8207
1SDA066788R1 | A2C 250 TMF 160-1600 4p F F | 1 | S06 | 11383 | 42 | NO | 55.85% | 0.4415 | 5025.5945 | 5776.5454
1SDA066789R1 | A2C 250 TMF 175-1750 4p F F | 1 | S06 | 15533 | 42 | NO | 55.85% | 0.4415 | 6857.8195 | 7882.5511
1SDA066790R1 | A2C 250 TMF 200-2000 4p F F | 1 | S06 | 15533 | 42 | NO | 55.85% | 0.4415 | 6857.8195 | 7882.5511
1SDA066791R1 | A2C 250 TMF 225-2250 4p F F | 1 | S06 | 16576 | 42 | NO | 55.85% | 0.4415 | 7318.304 | 8411.8437
1SDA066792R1 | A2C 250 TMF 250-2500 4p F F | 1 | S06 | 16576 | 42 | NO | 55.85% | 0.4415 | 7318.304 | 8411.8437
1SDA066793R1 | A2N 250 TMF 125-1250 4p F F | 1 | S06 | 10874 | 42 | NO | 55.85% | 0.4415 | 4800.871 | 5518.2425
1SDA066794R1 | A2N 250 TMF 160-1600 4p F F | 1 | S06 | 16347 | 42 | NO | 55.85% | 0.4415 | 7217.2005 | 8295.6328
1SDA066795R1 | A2N 250 TMF 175-1750 4p F F | 1 | S06 | 16976 | 42 | NO | 55.85% | 0.4415 | 7494.904 | 8614.8322
1SDA066796R1 | A2N 250 TMF 200-2000 4p F F | 1 | S06 | 16976 | 42 | NO | 55.85% | 0.4415 | 7494.904 | 8614.8322
1SDA066797R1 | A2N 250 TMF 225-2250 4p F F | 1 | S06 | 18006 | 42 | NO | 55.85% | 0.4415 | 7949.649 | 9137.5276
1SDA066798R1 | A2N 250 TMF 250-2500 4p F F | 1 | S06 | 18006 | 42 | NO | 55.85% | 0.4415 | 7949.649 | 9137.5276
1SDA066799R1 | XT1B 160 TMD 16-450 3p F F | 1 | S06 | 1782 | 42 | SI | 55.85% | 0.4415 | 786.753 | 904.3138
1SDA066800R1 | XT1B 160 TMD 20-450 3p F F | 1 | S06 | 1782 | 42 | SI | 55.85% | 0.4415 | 786.753 | 904.3138
1SDA066801R1 | XT1B 160 TMD 25-450 3p F F | 1 | S06 | 1814 | 42 | NO | 55.85% | 0.4415 | 800.881 | 920.5529
1SDA066802R1 | XT1B 160 TMD 32-450 3p F F | 1 | S06 | 1814 | 42 | NO | 55.85% | 0.4415 | 800.881 | 920.5529
1SDA066803R1 | XT1B 160 TMD 40-450 3p F F | 1 | S06 | 1814 | 42 | NO | 55.85% | 0.4415 | 800.881 | 920.5529
1SDA066804R1 | XT1B 160 TMD 50-500 3p F F | 1 | S06 | 1814 | 42 | NO | 55.85% | 0.4415 | 800.881 | 920.5529
1SDA066805R1 | XT1B 160 TMD 63-630 3p F F | 1 | S06 | 1814 | 42 | NO | 55.85% | 0.4415 | 800.881 | 920.5529
1SDA066806R1 | XT1B 160 TMD 80-800 3p F F | 1 | S06 | 2639 | 42 | NO | 55.85% | 0.4415 | 1165.1185 | 1339.2167
1SDA066807R1 | XT1B 160 TMD 100-1000 3p F F | 1 | S06 | 2639 | 42 | NO | 55.85% | 0.4415 | 1165.1185 | 1339.2167
1SDA066808R1 | XT1B 160 TMD 125-1250 3p F F | 1 | S06 | 2639 | 42 | NO | 55.85% | 0.4415 | 1165.1185 | 1339.2167
1SDA066809R1 | XT1B 160 TMD 160-1600 3p F F | 1 | S06 | 2639 | 42 | NO | 55.85% | 0.4415 | 1165.1185 | 1339.2167
1SDA066810R1 | XT1B 160 TMD 16-450 4p F F | 1 | S06 | 2720 | 42 | NO | 55.85% | 0.4415 | 1200.88 | 1380.3218
1SDA066811R1 | XT1B 160 TMD 20-450 4p F F | 1 | S06 | 2720 | 42 | NO | 55.85% | 0.4415 | 1200.88 | 1380.3218
1SDA066812R1 | XT1B 160 TMD 25-450 4p F F | 1 | S06 | 2720 | 42 | NO | 55.85% | 0.4415 | 1200.88 | 1380.3218
1SDA066813R1 | XT1B 160 TMD 32-450 4p F F | 1 | S06 | 2720 | 42 | NO | 55.85% | 0.4415 | 1200.88 | 1380.3218
1SDA066814R1 | XT1B 160 TMD 40-450 4p F F | 1 | S06 | 2720 | 42 | NO | 55.85% | 0.4415 | 1200.88 | 1380.3218
1SDA066815R1 | XT1B 160 TMD 50-500 4p F F | 1 | S06 | 2720 | 42 | NO | 55.85% | 0.4415 | 1200.88 | 1380.3218
1SDA066816R1 | XT1B 160 TMD 63-630 4p F F | 1 | S06 | 2720 | 42 | NO | 55.85% | 0.4415 | 1200.88 | 1380.3218
1SDA066817R1 | XT1B 160 TMD 80-800 4p F F | 1 | S06 | 3958 | 42 | NO | 55.85% | 0.4415 | 1747.457 | 2008.5713
1SDA066818R1 | XT1B 160 TMD 100-1000 4p F F | 1 | S06 | 3958 | 42 | NO | 55.85% | 0.4415 | 1747.457 | 2008.5713
1SDA066819R1 | XT1B 160 TMD 125-1250 4p F F InN=50% | 1 | S06 | 3958 | 42 | NO | 55.85% | 0.4415 | 1747.457 | 2008.5713
1SDA066820R1 | XT1B 160 TMD 160-1600 4p F F InN=50% | 1 | S06 | 3958 | 42 | NO | 55.85% | 0.4415 | 1747.457 | 2008.5713
1SDA066821R1 | XT1B 160 TMD 160-1600 4p F F InN=100% | 1 | S06 | 3958 | 42 | NO | 55.85% | 0.4415 | 1747.457 | 2008.5713
1SDA066822R1 | KIT CONEX. ENTR. POR INTER. A2 FORM.LINK | 1 | S06 | 637 | 42 | NO | 55.85% | 0.4415 | 281.2355 | 323.2592
1SDA066823R1 | KIT CONEX. ENTR. POR INTER. A3 FORM.LINK | 1 | S06 | 882 | 42 | NO | 55.85% | 0.4415 | 389.403 | 447.5897
1SDA066824R1 | Incoming kit conecctions T6 | 1 | S06 | 2293 | 42 | NO | 55.85% | 0.4415 | 1012.3595 | 1163.6316
1SDA066825R1 | KIT JUNTOS FORMULA LINK 250A F1 x A1-A2 | 1 | S06 | 4453 | 42 | NO | 55.85% | 0.4415 | 1965.9995 | 2259.7695
1SDA066827R1 | KIT JUNTOS FORMULA LINK 250A F2 x A1-A2 | 1 | S06 | 5166 | 42 | NO | 55.85% | 0.4415 | 2280.789 | 2621.5966
1SDA066828R1 | KIT JUNTOS FORMULA LINK 250A F3 x A1-A2 | 1 | S06 | 5919 | 42 | NO | 55.85% | 0.4415 | 2613.2385 | 3003.7224
1SDA066829R1 | KIT JUNTOS FORMULA LINK 250A F4 x A1-A2 | 1 | S06 | 6677 | 42 | NO | 55.85% | 0.4415 | 2947.8955 | 3388.3856
1SDA066830R1 | KIT JUNTOS FORMULA LINK 250A F5 x A1-A2 | 1 | S06 | 7478 | 42 | NO | 55.85% | 0.4415 | 3301.537 | 3794.8701
1SDA066831R1 | KIT JUNTOS FORMULA LINK 400A F1 x A1-A2 | 1 | S06 | 5709 | 42 | NO | 55.85% | 0.4415 | 2520.5235 | 2897.1534
1SDA066832R1 | KIT JUNTOS FORMULA LINK 400A F2 x A1-A2 | 1 | S06 | 6619 | 42 | NO | 55.85% | 0.4415 | 2922.2885 | 3358.9523
1SDA066833R1 | KIT JUNTOS FORMULA LINK 400A F3 x A1-A2 | 1 | S06 | 7589 | 42 | NO | 55.85% | 0.4415 | 3350.5435 | 3851.1994
1SDA066834R1 | KIT JUNTOS FORMULA LINK 400A F4 x A1-A2 | 1 | S06 | 8560 | 42 | NO | 55.85% | 0.4415 | 3779.24 | 4343.954
1SDA066835R1 | KIT JUNTOS FORMULA LINK 400A F5 x A1-A2 | 1 | S06 | 9586 | 42 | NO | 55.85% | 0.4415 | 4232.219 | 4864.6195
1SDA066836R1 | KIT JUNTOS FORM.LINK 630/800A F1 x A1-A2 | 1 | S06 | 7931 | 42 | NO | 55.85% | 0.4415 | 3501.5365 | 4024.7546
1SDA066837R1 | KIT JUNTOS FORM.LINK 630/800A F2 x A1-A2 | 1 | S06 | 9200 | 42 | NO | 55.85% | 0.4415 | 4061.8 | 4668.7356
1SDA066838R1 | KIT JUNTOS FORM.LINK 630/800A F3 x A1-A2 | 1 | S06 | 10545 | 42 | NO | 55.85% | 0.4415 | 4655.6175 | 5351.2845
1SDA066839R1 | KIT JUNTOS FORM.LINK 630/800A F4 x A1-A2 | 1 | S06 | 10975 | 42 | NO | 55.85% | 0.4415 | 4845.4625 | 5569.4971
1SDA066840R1 | KIT JUNTOS FORM.LINK 630/800A F5 x A1-A2 | 1 | S06 | 13321 | 42 | NO | 55.85% | 0.4415 | 5881.2215 | 6760.0247
1SDA066841R1 | KIT CON. BASE SALIENTE x INTER.A1 F.LINK | 1 | S06 | 616 | 42 | NO | 55.85% | 0.4415 | 271.964 | 312.6023
1SDA066842R1 | KIT CON. BASE SALIENTE x INTER.A2 F.LINK | 1 | S06 | 821 | 42 | NO | 55.85% | 0.4415 | 362.4715 | 416.6339
1SDA066843R1 | BARRE DE APOYO PARA ASAMB. F.LINK A1-A2 | 1 | S06 | 758 | 42 | NO | 55.85% | 0.4415 | 334.657 | 384.6632
1SDA066844R1 | BARRA PRINC. Cu 250A L=1,2M A1-A2 F.LINK | 1 | S06 | 6171 | 42 | NO | 55.85% | 0.4415 | 2724.4965 | 3131.6052
1SDA066845R1 | BARRA PRINC. Cu 400A L=1,2M A1-A2 F.LINK | 1 | S06 | 8398 | 42 | NO | 55.85% | 0.4415 | 3707.717 | 4261.7437
1SDA066846R1 | BAR.PRIN.Cu 630/800A L=1,2M A1-A2 F.LINK | 1 | S06 | 12245 | 42 | NO | 55.85% | 0.4415 | 5406.1675 | 6213.9856
1SDA066847R1 | BARRA DE FIJAC. Al L=1,2M A1-A2 F.LINK | 1 | S06 | 2511 | 42 | NO | 55.85% | 0.4415 | 1108.6065 | 1274.2603
1SDA066848R1 | KIT VIS A TETE MARTE. 15pcs A1-A2 F.LINK | 1 | S06 | 540 | 42 | NO | 55.85% | 0.4415 | 238.41 | 274.0345
1SDA066849R1 | KIT F XT1 3pcs | 1 | S06 | 235 | 42 | NO | 55.85% | 0.4415 | 103.7525 | 119.2557
1SDA066850R1 | KIT F XT1 4pcs | 1 | S06 | 312 | 42 | NO | 55.85% | 0.4415 | 137.748 | 158.331
1SDA066851R1 | KIT F XT1 6pcs | 1 | S06 | 466 | 42 | NO | 55.85% | 0.4415 | 205.739 | 236.4816
1SDA066852R1 | KIT F XT1 8pcs | 1 | S06 | 619 | 42 | NO | 55.85% | 0.4415 | 273.2885 | 314.1247
1SDA066853R1 | KIT F XT2 3pcs | 1 | S06 | 294 | 42 | NO | 55.85% | 0.4415 | 129.801 | 149.1966
1SDA066854R1 | KIT F XT2 4pcs | 1 | S06 | 391 | 42 | NO | 55.85% | 0.4415 | 172.6265 | 198.4213
1SDA066855R1 | KIT F XT2 6pcs | 1 | S06 | 585 | 42 | NO | 55.85% | 0.4415 | 258.2775 | 296.8707
1SDA066856R1 | KIT F XT2 8pcs | 1 | S06 | 777 | 42 | NO | 55.85% | 0.4415 | 343.0455 | 394.3052
1SDA066857R1 | KIT F XT3 3pcs | 1 | S06 | 315 | 42 | NO | 55.85% | 0.4415 | 139.0725 | 159.8534
1SDA066858R1 | KIT F XT3 4pcs | 1 | S06 | 430 | 42 | NO | 55.85% | 0.4415 | 189.845 | 218.2126
1SDA066859R1 | KIT F XT3 6pcs | 1 | S06 | 625 | 42 | NO | 55.85% | 0.4415 | 275.9375 | 317.1695
1SDA066860R1 | KIT F XT3 8pcs | 1 | S06 | 803 | 42 | NO | 55.85% | 0.4415 | 354.5245 | 407.4994
1SDA066861R1 | KIT F XT4 3pcs | 1 | S06 | 352 | 42 | NO | 55.85% | 0.4415 | 155.408 | 178.6299
1SDA066862R1 | KIT F XT4 4pcs | 1 | S06 | 463 | 42 | NO | 55.85% | 0.4415 | 204.4145 | 234.9592
1SDA066863R1 | KIT F XT4 6pcs | 1 | S06 | 694 | 42 | NO | 55.85% | 0.4415 | 306.401 | 352.1851
1SDA066864R1 | KIT F XT4 8pcs | 1 | S06 | 924 | 42 | NO | 55.85% | 0.4415 | 407.946 | 468.9034
1SDA066865R1 | KIT EF XT1 3pcs | 1 | S06 | 270 | 42 | NO | 55.85% | 0.4415 | 119.205 | 137.0172
1SDA066866R1 | KIT EF XT1 4pcs | 1 | S06 | 402 | 42 | NO | 55.85% | 0.4415 | 177.483 | 204.0034
1SDA066867R1 | KIT EF XT1 6pcs | 1 | S06 | 534 | 42 | NO | 55.85% | 0.4415 | 235.761 | 270.9897
1SDA066868R1 | KIT EF XT1 8pcs | 1 | S06 | 797 | 42 | NO | 55.85% | 0.4415 | 351.8755 | 404.4546
1SDA066869R1 | KIT EF XT2 3pcs | 1 | S06 | 302 | 42 | NO | 55.85% | 0.4415 | 133.333 | 153.2563
1SDA066870R1 | KIT EF XT2 4pcs | 1 | S06 | 451 | 42 | NO | 55.85% | 0.4415 | 199.1165 | 228.8695
1SDA066871R1 | KIT EF XT2 6pcs | 1 | S06 | 600 | 42 | NO | 55.85% | 0.4415 | 264.9 | 304.4828
1SDA066872R1 | KIT EF XT2 8pcs | 1 | S06 | 898 | 42 | NO | 55.85% | 0.4415 | 396.467 | 455.7092
1SDA066873R1 | KIT EF XT3 3pcs | 1 | S06 | 376 | 42 | NO | 55.85% | 0.4415 | 166.004 | 190.8092
1SDA066874R1 | KIT EF XT3 4pcs | 1 | S06 | 562 | 42 | NO | 55.85% | 0.4415 | 248.123 | 285.1989
1SDA066875R1 | KIT EF XT3 6pcs | 1 | S06 | 748 | 42 | NO | 55.85% | 0.4415 | 330.242 | 379.5885
1SDA066876R1 | KIT EF XT3 8pcs | 1 | S06 | 1120 | 42 | NO | 55.85% | 0.4415 | 494.48 | 568.3678
1SDA066877R1 | KIT EF XT4 3pcs | 1 | S06 | 505 | 42 | NO | 55.85% | 0.4415 | 222.9575 | 256.273
1SDA066878R1 | KIT EF XT4 4pcs | 1 | S06 | 755 | 42 | NO | 55.85% | 0.4415 | 333.3325 | 383.1408
1SDA066879R1 | KIT EF XT4 6pcs | 1 | S06 | 1007 | 42 | NO | 55.85% | 0.4415 | 444.5905 | 511.0236
1SDA066880R1 | KIT EF XT4 8pcs | 1 | S06 | 1507 | 42 | NO | 55.85% | 0.4415 | 665.3405 | 764.7592
1SDA066888R1 | XT1B 160 TMD 125-1250 4p F F InN=100% | 1 | S06 | 3958 | 42 | NO | 55.85% | 0.4415 | 1747.457 | 2008.5713
1SDA066889R1 | KIT ES XT1 3pcs | 1 | S06 | 538 | 42 | NO | 55.85% | 0.4415 | 237.527 | 273.0195
1SDA066890R1 | KIT ES XT1 4pcs | 1 | S06 | 805 | 42 | NO | 55.85% | 0.4415 | 355.4075 | 408.5144
1SDA066891R1 | KIT ES XT1 6pcs | 1 | S06 | 1071 | 42 | NO | 55.85% | 0.4415 | 472.8465 | 543.5017
1SDA066892R1 | KIT ES XT1 8pcs | 1 | S06 | 1604 | 42 | NO | 55.85% | 0.4415 | 708.166 | 813.9839
1SDA066893R1 | KIT ES XT2 3pcs | 1 | S06 | 567 | 42 | NO | 55.85% | 0.4415 | 250.3305 | 287.7362
1SDA066894R1 | KIT ES XT2 4pcs | 1 | S06 | 847 | 42 | NO | 55.85% | 0.4415 | 373.9505 | 429.8282
1SDA066895R1 | KIT ES XT2 6pcs | 1 | S06 | 1128 | 42 | NO | 55.85% | 0.4415 | 498.012 | 572.4276
1SDA066896R1 | KIT ES XT2 8pcs | 1 | S06 | 1690 | 42 | NO | 55.85% | 0.4415 | 746.135 | 857.6264
1SDA066897R1 | KIT ES XT3 3pcs | 1 | S06 | 666 | 42 | NO | 55.85% | 0.4415 | 294.039 | 337.9759
1SDA066898R1 | KIT ES XT3 4pcs | 1 | S06 | 996 | 42 | NO | 55.85% | 0.4415 | 439.734 | 505.4414
1SDA066899R1 | KIT ES XT3 6pcs | 1 | S06 | 1326 | 42 | NO | 55.85% | 0.4415 | 585.429 | 672.9069
1SDA066900R1 | KIT ES XT3 8pcs | 1 | S06 | 1991 | 42 | NO | 55.85% | 0.4415 | 879.0265 | 1010.3753
1SDA066901R1 | KIT ES XT4 3pcs | 1 | S06 | 741 | 42 | NO | 55.85% | 0.4415 | 327.1515 | 376.0362
1SDA066902R1 | KIT ES XT4 4pcs | 1 | S06 | 1111 | 42 | NO | 55.85% | 0.4415 | 490.5065 | 563.8006
1SDA066903R1 | KIT ES XT4 6pcs | 1 | S06 | 1479 | 42 | NO | 55.85% | 0.4415 | 652.9785 | 750.55
1SDA066904R1 | KIT ES XT4 8pcs | 1 | S06 | 2217 | 42 | NO | 55.85% | 0.4415 | 978.8055 | 1125.0638
1SDA066905R1 | KIT FC Cu XT1 3pcs | 1 | S06 | 114 | 42 | NO | 55.85% | 0.4415 | 50.331 | 57.8517
1SDA066906R1 | KIT FC Cu XT1 4pcs | 1 | S06 | 169 | 42 | NO | 55.85% | 0.4415 | 74.6135 | 85.7626
1SDA066907R1 | Juego de Terminales para cables de Cobre/Aluminio FC CuAl 50 mm2 (14...1 AWG) para interruptor XT1 hasta 160 A , 6 Pzs | 1 | S06 | 222 | 42 | SI | 55.85% | 0.4415 | 98.013 | 112.6586
1SDA066908R1 | KIT FC Cu XT1 8pcs | 1 | S06 | 336 | 42 | NO | 55.85% | 0.4415 | 148.344 | 170.5103
1SDA066909R1 | KIT FC Cu XT2 3pcs | 1 | S06 | 564 | 42 | NO | 55.85% | 0.4415 | 249.006 | 286.2138
1SDA066910R1 | KIT FC Cu XT2 4pcs | 1 | S06 | 1017 | 42 | NO | 55.85% | 0.4415 | 449.0055 | 516.0983
1SDA066911R1 | KIT FC Cu XT2 6pcs | 1 | S06 | 927 | 42 | NO | 55.85% | 0.4415 | 409.2705 | 470.4259
1SDA066912R1 | KIT FC Cu XT2 8pcs | 1 | S06 | 1992 | 42 | NO | 55.85% | 0.4415 | 879.468 | 1010.8828
1SDA066913R1 | KIT FC Cu XT3 3pcs | 1 | S06 | 583 | 42 | NO | 55.85% | 0.4415 | 257.3945 | 295.8557
1SDA066914R1 | KIT FC Cu XT3 4pcs | 1 | S06 | 1047 | 42 | NO | 55.85% | 0.4415 | 462.2505 | 531.3224
1SDA066915R1 | KIT FC Cu XT3 6pcs | 1 | S06 | 962 | 42 | NO | 55.85% | 0.4415 | 424.723 | 488.1874
1SDA066916R1 | KIT FC Cu XT3 8pcs | 1 | S06 | 2074 | 42 | NO | 55.85% | 0.4415 | 915.671 | 1052.4954
1SDA066917R1 | KIT FC Cu XT4 3pcs | 1 | S06 | 674 | 42 | NO | 55.85% | 0.4415 | 297.571 | 342.0356
1SDA066918R1 | KIT FC Cu XT4 4pcs | 1 | S06 | 872 | 42 | NO | 55.85% | 0.4415 | 384.988 | 442.5149
1SDA066919R1 | KIT FC Cu XT4 6pcs | 1 | S06 | 1114 | 42 | NO | 55.85% | 0.4415 | 491.831 | 565.323
1SDA066920R1 | KIT FC Cu XT4 8pcs | 1 | S06 | 1739 | 42 | NO | 55.85% | 0.4415 | 767.7685 | 882.4925
1SDA066921R1 | KIT MC CuAl 6x2.5...35mm2 XT1 3pcs | 1 | S06 | 1363 | 42 | NO | 55.85% | 0.4415 | 601.7645 | 691.6833
1SDA066922R1 | KIT MC CuAl 6x2.5...35mm2 XT1 4pcs | 1 | S06 | 2046 | 42 | NO | 55.85% | 0.4415 | 903.309 | 1038.2862
1SDA066923R1 | KIT MC CuAl 6x2.5...35mm2 XT1 6pcs | 1 | S06 | 2724 | 42 | NO | 55.85% | 0.4415 | 1202.646 | 1382.3517
1SDA066924R1 | KIT MC CuAl 6x2.5...35mm2 XT1 8pcs | 1 | S06 | 4086 | 42 | NO | 55.85% | 0.4415 | 1803.969 | 2073.5276
1SDA066925R1 | KITMCCuAl6x2.5...35mm2XT23pcs | 1 | S06 | 1377 | 42 | NO | 55.85% | 0.4415 | 607.9455 | 698.7879
1SDA066926R1 | KIT MC CuAl 6x2.5...35mm2 XT2 4pcs | 1 | S06 | 2046 | 42 | NO | 55.85% | 0.4415 | 903.309 | 1038.2862
1SDA066927R1 | KIT MC CuAl 6x2.5...35mm2 XT2 6pcs | 1 | S06 | 2724 | 42 | NO | 55.85% | 0.4415 | 1202.646 | 1382.3517
1SDA066928R1 | KIT MC CuAl 6x2.5...35mm2 XT2 8pcs | 1 | S06 | 4086 | 42 | NO | 55.85% | 0.4415 | 1803.969 | 2073.5276
1SDA066929R1 | KIT MC CuAl 6x2.5...35mm2 XT3 3pcs | 1 | S06 | 1436 | 42 | NO | 55.85% | 0.4415 | 633.994 | 728.7287
1SDA066930R1 | KIT MC CuAl 6x2.5...35mm2 XT3 4pcs | 1 | S06 | 2152 | 42 | NO | 55.85% | 0.4415 | 950.108 | 1092.0782
1SDA066931R1 | KIT MC CuAl 6x2.5...35mm2 XT3 6pcs | 1 | S06 | 2868 | 42 | NO | 55.85% | 0.4415 | 1266.222 | 1455.4276
1SDA066932R1 | KIT MC CuAl 6x2.5...35mm2 XT3 8pcs | 1 | S06 | 4300 | 42 | NO | 55.85% | 0.4415 | 1898.45 | 2182.1264
1SDA066933R1 | KIT MC CuAl 6x2.5...35mm2 XT4 3pcs | 1 | S06 | 1436 | 42 | NO | 55.85% | 0.4415 | 633.994 | 728.7287
1SDA066934R1 | KIT MC CuAl 6x2.5...35mm2 XT4 4pcs | 1 | S06 | 2152 | 42 | NO | 55.85% | 0.4415 | 950.108 | 1092.0782
1SDA066935R1 | KIT MC CuAl 6x2.5...35mm2 XT4 6pcs | 1 | S06 | 2868 | 42 | NO | 55.85% | 0.4415 | 1266.222 | 1455.4276
1SDA066936R1 | KIT MC CuAl 6x2.5...35mm2 XT4 8pcs | 1 | S06 | 4300 | 42 | NO | 55.85% | 0.4415 | 1898.45 | 2182.1264
1SDA066937R1 | KIT R XT1 3pcs | 1 | S06 | 772 | 42 | NO | 55.85% | 0.4415 | 340.838 | 391.7678
1SDA066938R1 | KIT R XT1 4pcs | 1 | S06 | 1158 | 42 | NO | 55.85% | 0.4415 | 511.257 | 587.6517
1SDA066939R1 | KIT R XT1 6pcs | 1 | S06 | 1543 | 42 | NO | 55.85% | 0.4415 | 681.2345 | 783.0282
1SDA066940R1 | KIT R XT1 8pcs | 1 | S06 | 2312 | 42 | NO | 55.85% | 0.4415 | 1020.748 | 1173.2736
1SDA066941R1 | KIT R XT2 3pcs | 1 | S06 | 772 | 42 | NO | 55.85% | 0.4415 | 340.838 | 391.7678
1SDA066942R1 | KIT R XT2 4pcs | 1 | S06 | 1158 | 42 | NO | 55.85% | 0.4415 | 511.257 | 587.6517
1SDA066943R1 | KIT R XT2 6pcs | 1 | S06 | 1543 | 42 | NO | 55.85% | 0.4415 | 681.2345 | 783.0282
1SDA066944R1 | KIT R XT2 8pcs | 1 | S06 | 2312 | 42 | NO | 55.85% | 0.4415 | 1020.748 | 1173.2736
1SDA066945R1 | KIT R XT3 3pcs | 1 | S06 | 772 | 42 | NO | 55.85% | 0.4415 | 340.838 | 391.7678
1SDA066946R1 | KIT R XT3 4pcs | 1 | S06 | 1158 | 42 | NO | 55.85% | 0.4415 | 511.257 | 587.6517
1SDA066947R1 | KIT R XT3 6pcs | 1 | S06 | 1543 | 42 | NO | 55.85% | 0.4415 | 681.2345 | 783.0282
1SDA066948R1 | KIT R XT3 8pcs | 1 | S06 | 2312 | 42 | NO | 55.85% | 0.4415 | 1020.748 | 1173.2736
1SDA066949R1 | KIT R XT4 3pcs | 1 | S06 | 953 | 42 | NO | 55.85% | 0.4415 | 420.7495 | 483.6201
1SDA066950R1 | KIT R XT4 4pcs | 1 | S06 | 1427 | 42 | NO | 55.85% | 0.4415 | 630.0205 | 724.1615
1SDA066951R1 | KIT R XT4 6pcs | 1 | S06 | 1903 | 42 | NO | 55.85% | 0.4415 | 840.1745 | 965.7178
1SDA066952R1 | KIT R XT4 8pcs | 1 | S06 | 2852 | 42 | NO | 55.85% | 0.4415 | 1259.158 | 1447.308
1SDA066953R1 | KIT R x RC XT1 4pcs | 1 | S06 | 808 | 42 | NO | 55.85% | 0.4415 | 356.732 | 410.0368
1SDA066954R1 | KIT R x RC XT3 4pcs | 1 | S06 | 892 | 42 | NO | 55.85% | 0.4415 | 393.818 | 452.6644
1SDA066957R1 | KIT FB XT1 3pcs | 1 | S06 | 237 | 42 | NO | 55.85% | 0.4415 | 104.6355 | 120.2707
1SDA066958R1 | KIT FB XT1 4pcs | 1 | S06 | 355 | 42 | NO | 55.85% | 0.4415 | 156.7325 | 180.1523
1SDA066959R1 | KIT FB XT1 6pcs | 1 | S06 | 470 | 42 | NO | 55.85% | 0.4415 | 207.505 | 238.5115
1SDA066960R1 | KIT FB XT1 8pcs | 1 | S06 | 703 | 42 | NO | 55.85% | 0.4415 | 310.3745 | 356.7523
1SDA066961R1 | KIT FB XT2 3pcs | 1 | S06 | 360 | 42 | NO | 55.85% | 0.4415 | 158.94 | 182.6897
1SDA066962R1 | KIT FB XT2 4pcs | 1 | S06 | 538 | 42 | NO | 55.85% | 0.4415 | 237.527 | 273.0195
1SDA066963R1 | KIT FB XT2 6pcs | 1 | S06 | 714 | 42 | NO | 55.85% | 0.4415 | 315.231 | 362.3345
1SDA066964R1 | KIT FB XT2 8pcs | 1 | S06 | 1070 | 42 | NO | 55.85% | 0.4415 | 472.405 | 542.9943
1SDA066965R1 | KIT FB XT3 3pcs | 1 | S06 | 570 | 42 | NO | 55.85% | 0.4415 | 251.655 | 289.2586
1SDA066966R1 | KIT FB XT3 4pcs | 1 | S06 | 854 | 42 | NO | 55.85% | 0.4415 | 377.041 | 433.3805
1SDA066967R1 | KIT FB XT3 6pcs | 1 | S06 | 1139 | 42 | NO | 55.85% | 0.4415 | 502.8685 | 578.0098
1SDA066968R1 | KIT FB XT3 8pcs | 1 | S06 | 1706 | 42 | NO | 55.85% | 0.4415 | 753.199 | 865.746
1SDA066969R1 | KIT FB XT4 3pcs | 1 | S06 | 762 | 42 | NO | 55.85% | 0.4415 | 336.423 | 386.6931
1SDA066970R1 | KIT FB XT4 4pcs | 1 | S06 | 1140 | 42 | NO | 55.85% | 0.4415 | 503.31 | 578.5172
1SDA066971R1 | KIT FB XT4 6pcs | 1 | S06 | 1519 | 42 | NO | 55.85% | 0.4415 | 670.6385 | 770.8489
1SDA066972R1 | KIT FB XT4 8pcs | 1 | S06 | 2277 | 42 | NO | 55.85% | 0.4415 | 1005.2955 | 1155.5121
1SDA066975R1 | TA NEUTRO EXT 40A XT4 | 1 | S06 | 1991 | 42 | NO | 55.85% | 0.4415 | 879.0265 | 1010.3753
1SDA066976R1 | TA NEUTRO EXT 63A XT4 | 1 | S06 | 1991 | 42 | NO | 55.85% | 0.4415 | 879.0265 | 1010.3753
1SDA066977R1 | TA NEUTRO EXT 100A XT4 | 1 | S06 | 1991 | 42 | NO | 55.85% | 0.4415 | 879.0265 | 1010.3753
1SDA066978R1 | TA NEUTRO EXT 160A XT4 | 1 | S06 | 2072 | 42 | NO | 55.85% | 0.4415 | 914.788 | 1051.4805
1SDA066979R1 | TA NEUTRO EXT 250A XT4 | 1 | S06 | 2152 | 42 | NO | 55.85% | 0.4415 | 950.108 | 1092.0782
1SDA066980R1 | KIT x CONNESSIONE Vaux 24Vdc XT2-XT4 F/P | 1 | S06 | 344 | 42 | NO | 55.85% | 0.4415 | 151.876 | 174.5701
1SDA066981R1 | KIT x CONNESSIONE Vaux 24Vdc XT2-XT4 W | 1 | S06 | 428 | 42 | NO | 55.85% | 0.4415 | 188.962 | 217.1977
1SDA066982R1 | KIT x CONNESSIONE PTC XT2-XT4 F/P | 1 | S06 | 344 | 42 | NO | 55.85% | 0.4415 | 151.876 | 174.5701
1SDA066983R1 | KIT x CONNESSIONE PTC XT2-XT4 W | 1 | S06 | 428 | 42 | NO | 55.85% | 0.4415 | 188.962 | 217.1977
1SDA066984R1 | KIT x CONNESSIONE Ext Ne XT2-XT4 F/P | 1 | S06 | 344 | 42 | NO | 55.85% | 0.4415 | 151.876 | 174.5701
1SDA066985R1 | KIT x CONNESSIONE Ext Ne XT2-XT4 W | 1 | S06 | 428 | 42 | NO | 55.85% | 0.4415 | 188.962 | 217.1977
1SDA066986R1 | KIT x CONNESSIONE PR212/CI XT2-XT4 F/P | 1 | S06 | 344 | 42 | NO | 55.85% | 0.4415 | 151.876 | 174.5701
1SDA066987R1 | KIT x CONNESSIONE PR212/CI XT2-XT4 W | 1 | S06 | 428 | 42 | NO | 55.85% | 0.4415 | 188.962 | 217.1977
1SDA066988R1 | Ekip TT XT2-XT4 | 1 | S06 | 3518 | 42 | NO | 55.85% | 0.4415 | 1553.197 | 1785.2839
1SDA066989R1 | Maleta de Pruebas Ekip T&P Test-Prog Emax2 | 1 | S06 | 42666 | 42 | SI | 55.85% | 0.4415 | 18837.039 | 21651.769
1SDA066990R1 | SA RC XT1 F/P | 1 | S06 | 3478 | 42 | NO | 55.85% | 0.4415 | 1535.537 | 1764.9851
1SDA066991R1 | SA RC XT2 F/P | 1 | S06 | 4300 | 42 | NO | 55.85% | 0.4415 | 1898.45 | 2182.1264
1SDA066992R1 | SA RC XT3 F/P | 1 | S06 | 4836 | 42 | NO | 55.85% | 0.4415 | 2135.094 | 2454.131
1SDA066993R1 | SA RC XT2 W | 1 | S06 | 4300 | 42 | NO | 55.85% | 0.4415 | 1898.45 | 2182.1264
1SDA066994R1 | AUX-C 250 V XT1…XT4 F/P | 1 | S06 | 532 | 42 | NO | 55.85% | 0.4415 | 234.878 | 269.9747
1SDA066995R1 | AUX-C 250 V XT2-XT4 W | 1 | S06 | 617 | 42 | NO | 55.85% | 0.4415 | 272.4055 | 313.1098
1SDA066996R1 | AUX-C 24 Vdc XT2-XT4 F/P | 1 | S06 | 532 | 42 | NO | 55.85% | 0.4415 | 234.878 | 269.9747
1SDA066997R1 | AUX-C 24 Vdc XT2-XT4 W | 1 | S06 | 617 | 42 | NO | 55.85% | 0.4415 | 272.4055 | 313.1098
1SDA067000R1 | XT2N 160 TMD 1.6-16 3p F F | 1 | S06 | 3990 | 42 | NO | 55.85% | 0.4415 | 1761.585 | 2024.8103
1SDA067001R1 | XT2N 160 TMD 2-20 3p F F | 1 | S06 | 3990 | 42 | NO | 55.85% | 0.4415 | 1761.585 | 2024.8103
1SDA067002R1 | XT2N 160 TMD 2.5-25 3p F F | 1 | S06 | 3990 | 42 | NO | 55.85% | 0.4415 | 1761.585 | 2024.8103
1SDA067003R1 | XT2N 160 TMD 3.2-32 3p F F | 1 | S06 | 3990 | 42 | NO | 55.85% | 0.4415 | 1761.585 | 2024.8103
1SDA067004R1 | XT2N 160 TMD 4-40 3p F F | 1 | S06 | 3990 | 42 | NO | 55.85% | 0.4415 | 1761.585 | 2024.8103
1SDA067005R1 | XT2N 160 TMD 5-50 3p F F | 1 | S06 | 3990 | 42 | NO | 55.85% | 0.4415 | 1761.585 | 2024.8103
1SDA067006R1 | XT2N 160 TMD 6.3-63 3p F F | 1 | S06 | 3990 | 42 | NO | 55.85% | 0.4415 | 1761.585 | 2024.8103
1SDA067007R1 | XT2N 160 TMD 8-80 3p F F | 1 | S06 | 3990 | 42 | NO | 55.85% | 0.4415 | 1761.585 | 2024.8103
1SDA067008R1 | XT2N 160 TMD 10-100 3p F F | 1 | S06 | 3990 | 42 | NO | 55.85% | 0.4415 | 1761.585 | 2024.8103
1SDA067009R1 | XT2N 160 TMD 12.5-125 3p F F | 1 | S06 | 3990 | 42 | NO | 55.85% | 0.4415 | 1761.585 | 2024.8103
1SDA067010R1 | XT2N 160 TMD 16-300 3p F F | 1 | S06 | 3628 | 42 | NO | 55.85% | 0.4415 | 1601.762 | 1841.1057
1SDA067011R1 | XT2N 160 TMD 20-300 3p F F | 1 | S06 | 3628 | 42 | NO | 55.85% | 0.4415 | 1601.762 | 1841.1057
1SDA067012R1 | XT2N 160 TMD 25-300 3p F F | 1 | S06 | 3628 | 42 | NO | 55.85% | 0.4415 | 1601.762 | 1841.1057
1SDA067013R1 | XT2N 160 TMD 32-320 3p F F | 1 | S06 | 3628 | 42 | NO | 55.85% | 0.4415 | 1601.762 | 1841.1057
1SDA067014R1 | XT2N 160 TMA 40-400 3p F F | 1 | S06 | 3628 | 42 | NO | 55.85% | 0.4415 | 1601.762 | 1841.1057
1SDA067015R1 | XT2N 160 TMA 50-500 3p F F | 1 | S06 | 3628 | 42 | NO | 55.85% | 0.4415 | 1601.762 | 1841.1057
1SDA067016R1 | XT2N 160 TMA 63-630 3p F F | 1 | S06 | 3628 | 42 | NO | 55.85% | 0.4415 | 1601.762 | 1841.1057
1SDA067017R1 | XT2N 160 TMA 80-800 3p F F | 1 | S06 | 3921 | 42 | NO | 55.85% | 0.4415 | 1731.1215 | 1989.7948
1SDA067018R1 | XT2N 160 TMA 100-1000 3p F F | 1 | S06 | 3921 | 42 | NO | 55.85% | 0.4415 | 1731.1215 | 1989.7948
1SDA067019R1 | XT2N 160 TMA 125-1250 3p F F | 1 | S06 | 5419 | 42 | NO | 55.85% | 0.4415 | 2392.4885 | 2749.9868
1SDA067020R1 | XT2N 160 TMA 160-1600 3p F F | 1 | S06 | 6133 | 42 | NO | 55.85% | 0.4415 | 2707.7195 | 3112.3213
1SDA067021R1 | XT2N 160 TMD 1.6-16 4p F F | 1 | S06 | 5979 | 42 | NO | 55.85% | 0.4415 | 2639.7285 | 3034.1707
1SDA067022R1 | XT2N 160 TMD 2-20 4p F F | 1 | S06 | 5979 | 42 | NO | 55.85% | 0.4415 | 2639.7285 | 3034.1707
1SDA067023R1 | XT2N 160 TMD 2.5-25 4p F F | 1 | S06 | 5979 | 42 | NO | 55.85% | 0.4415 | 2639.7285 | 3034.1707
1SDA067024R1 | XT2N 160 TMD 3.2-32 4p F F | 1 | S06 | 5979 | 42 | NO | 55.85% | 0.4415 | 2639.7285 | 3034.1707
1SDA067025R1 | XT2N 160 TMD 4-40 4p F F | 1 | S06 | 5979 | 42 | NO | 55.85% | 0.4415 | 2639.7285 | 3034.1707
1SDA067026R1 | XT2N 160 TMD 5-50 4p F F | 1 | S06 | 5979 | 42 | NO | 55.85% | 0.4415 | 2639.7285 | 3034.1707
1SDA067027R1 | XT2N 160 TMD 6.3-63 4p F F | 1 | S06 | 5979 | 42 | NO | 55.85% | 0.4415 | 2639.7285 | 3034.1707
1SDA067028R1 | XT2N 160 TMD 8-80 4p F F | 1 | S06 | 5979 | 42 | NO | 55.85% | 0.4415 | 2639.7285 | 3034.1707
1SDA067029R1 | XT2N 160 TMD 10-100 4p F F | 1 | S06 | 5979 | 42 | NO | 55.85% | 0.4415 | 2639.7285 | 3034.1707
1SDA067030R1 | XT2N 160 TMD 12.5-125 4p F F | 1 | S06 | 5979 | 42 | NO | 55.85% | 0.4415 | 2639.7285 | 3034.1707
1SDA067031R1 | XT2N 160 TMD 16-300 4p F F | 1 | S06 | 5443 | 42 | NO | 55.85% | 0.4415 | 2403.0845 | 2762.1661
1SDA067032R1 | XT2N 160 TMD 20-300 4p F F | 1 | S06 | 5443 | 42 | NO | 55.85% | 0.4415 | 2403.0845 | 2762.1661
1SDA067033R1 | XT2N 160 TMD 25-300 4p F F | 1 | S06 | 5443 | 42 | NO | 55.85% | 0.4415 | 2403.0845 | 2762.1661
1SDA067034R1 | XT2N 160 TMD 32-320 4p F F | 1 | S06 | 5443 | 42 | NO | 55.85% | 0.4415 | 2403.0845 | 2762.1661
1SDA067035R1 | XT2N 160 TMA 40-400 4p F F | 1 | S06 | 5443 | 42 | NO | 55.85% | 0.4415 | 2403.0845 | 2762.1661
1SDA067036R1 | XT2N 160 TMA 50-500 4p F F | 1 | S06 | 5443 | 42 | NO | 55.85% | 0.4415 | 2403.0845 | 2762.1661
1SDA067037R1 | XT2N 160 TMA 63-630 4p F F | 1 | S06 | 5443 | 42 | NO | 55.85% | 0.4415 | 2403.0845 | 2762.1661
1SDA067038R1 | XT2N 160 TMA 80-800 4p F F | 1 | S06 | 5879 | 42 | NO | 55.85% | 0.4415 | 2595.5785 | 2983.4236
1SDA067039R1 | XT2N 160 TMA 100-1000 4p F F | 1 | S06 | 5879 | 42 | NO | 55.85% | 0.4415 | 2595.5785 | 2983.4236
1SDA067040R1 | XT2N 160 TMA 125-1250 4p F F InN=50% | 1 | S06 | 8125 | 42 | NO | 55.85% | 0.4415 | 3587.1875 | 4123.204
1SDA067041R1 | XT2N 160 TMA 160-1600 4p F F InN=50% | 1 | S06 | 9198 | 42 | NO | 55.85% | 0.4415 | 4060.917 | 4667.7207
1SDA067042R1 | XT2N 160 TMA 125-1250 4p F F InN=100% | 1 | S06 | 8125 | 42 | NO | 55.85% | 0.4415 | 3587.1875 | 4123.204
1SDA067043R1 | XT2N 160 TMA 160-1600 4p F F InN=100% | 1 | S06 | 9198 | 42 | NO | 55.85% | 0.4415 | 4060.917 | 4667.7207
1SDA067044R1 | XT2N 160 MF 1 Im=14 3p F F | 1 | S06 | 4213 | 42 | NO | 55.85% | 0.4415 | 1860.0395 | 2137.9764
1SDA067045R1 | XT2N 160 MF 2 Im=28 3p F F | 1 | S06 | 4213 | 42 | NO | 55.85% | 0.4415 | 1860.0395 | 2137.9764
1SDA067046R1 | XT2N 160 MF 4 Im=56 3p F F | 1 | S06 | 4213 | 42 | NO | 55.85% | 0.4415 | 1860.0395 | 2137.9764
1SDA067047R1 | XT2N 160 MF 8.5 Im=120 3p F F | 1 | S06 | 4213 | 42 | NO | 55.85% | 0.4415 | 1860.0395 | 2137.9764
1SDA067048R1 | XT2N 160 MF 12.5 Im=175 3p F F | 1 | S06 | 4213 | 42 | NO | 55.85% | 0.4415 | 1860.0395 | 2137.9764
1SDA067049R1 | XT2N 160 MA 20 Im=120...280 3p F F | 1 | S06 | 4213 | 42 | NO | 55.85% | 0.4415 | 1860.0395 | 2137.9764
1SDA067050R1 | XT2N 160 MA 32 Im=192...448 3p F F | 1 | S06 | 4213 | 42 | NO | 55.85% | 0.4415 | 1860.0395 | 2137.9764
1SDA067051R1 | XT2N 160 MA 52 Im=314...728 3p F F | 1 | S06 | 4213 | 42 | NO | 55.85% | 0.4415 | 1860.0395 | 2137.9764
1SDA067052R1 | XT2N 160 MA 80 Im=480...1120 3p F F | 1 | S06 | 4213 | 42 | NO | 55.85% | 0.4415 | 1860.0395 | 2137.9764
1SDA067053R1 | XT2N 160 MA 100 Im=600...1400 3p F F | 1 | S06 | 4213 | 42 | NO | 55.85% | 0.4415 | 1860.0395 | 2137.9764
1SDA067054R1 | XT2N 160 Ekip LS/I In=10A 3p F F | 1 | S06 | 5568 | 42 | NO | 55.85% | 0.4415 | 2458.272 | 2825.6
1SDA067055R1 | XT2N 160 Ekip LS/I In=25A 3p F F | 1 | S06 | 5568 | 42 | NO | 55.85% | 0.4415 | 2458.272 | 2825.6
1SDA067056R1 | XT2N 160 Ekip LS/I In=63A 3p F F | 1 | S06 | 5568 | 42 | NO | 55.85% | 0.4415 | 2458.272 | 2825.6
1SDA067057R1 | XT2N 160 Ekip LS/I In=100A 3p F F | 1 | S06 | 6716 | 42 | NO | 55.85% | 0.4415 | 2965.114 | 3408.177
1SDA067058R1 | XT2N 160 Ekip LS/I In=160A 3p F F | 1 | S06 | 6716 | 42 | NO | 55.85% | 0.4415 | 2965.114 | 3408.177
1SDA067059R1 | XT2N 160 Ekip I In=10A 3p F F | 1 | S06 | 5568 | 42 | NO | 55.85% | 0.4415 | 2458.272 | 2825.6
1SDA067060R1 | XT2N 160 Ekip I In=25A 3p F F | 1 | S06 | 5568 | 42 | NO | 55.85% | 0.4415 | 2458.272 | 2825.6
1SDA067061R1 | XT2N 160 Ekip I In=63A 3p F F | 1 | S06 | 5568 | 42 | NO | 55.85% | 0.4415 | 2458.272 | 2825.6
1SDA067062R1 | XT2N 160 Ekip I In=100A 3p F F | 1 | S06 | 6716 | 42 | NO | 55.85% | 0.4415 | 2965.114 | 3408.177
1SDA067063R1 | XT2N 160 Ekip I In=160A 3p F F | 1 | S06 | 6716 | 42 | NO | 55.85% | 0.4415 | 2965.114 | 3408.177
1SDA067067R1 | XT2N 160 Ekip LSI In=10A 3p F F | 1 | S06 | 8906 | 42 | NO | 55.85% | 0.4415 | 3931.999 | 4519.5391
1SDA067068R1 | XT2N 160 Ekip LSI In=25A 3p F F | 1 | S06 | 8906 | 42 | NO | 55.85% | 0.4415 | 3931.999 | 4519.5391
1SDA067069R1 | XT2N 160 Ekip LSI In=63A 3p F F | 1 | S06 | 8906 | 42 | NO | 55.85% | 0.4415 | 3931.999 | 4519.5391
1SDA067070R1 | XT2N 160 Ekip LSI In=100A 3p F F | 1 | S06 | 9881 | 42 | NO | 55.85% | 0.4415 | 4362.4615 | 5014.3236
1SDA067071R1 | XT2N 160 Ekip LSI In=160A 3p F F | 1 | S06 | 9881 | 42 | NO | 55.85% | 0.4415 | 4362.4615 | 5014.3236
1SDA067072R1 | XT2N 160 Ekip LSIG In=10A 3p F F | 1 | S06 | 10750 | 42 | NO | 55.85% | 0.4415 | 4746.125 | 5455.3161
1SDA067073R1 | XT2N 160 Ekip LSIG In=25A 3p F F | 1 | S06 | 10750 | 42 | NO | 55.85% | 0.4415 | 4746.125 | 5455.3161
1SDA067074R1 | XT2N 160 Ekip LSIG In=63A 3p F F | 1 | S06 | 10750 | 42 | NO | 55.85% | 0.4415 | 4746.125 | 5455.3161
1SDA067075R1 | XT2N 160 Ekip LSIG In=100A 3p F F | 1 | S06 | 11926 | 42 | NO | 55.85% | 0.4415 | 5265.329 | 6052.1023
1SDA067076R1 | XT2N 160 Ekip LSIG In=160A 3p F F | 1 | S06 | 11926 | 42 | NO | 55.85% | 0.4415 | 5265.329 | 6052.1023
1SDA067086R1 | XT2N 160 Ekip M-I In=20A 3p F F | 1 | S06 | 8595 | 42 | NO | 55.85% | 0.4415 | 3794.6925 | 4361.7155
1SDA067087R1 | XT2N 160 Ekip M-I In=32A 3p F F | 1 | S06 | 8595 | 42 | NO | 55.85% | 0.4415 | 3794.6925 | 4361.7155
1SDA067088R1 | XT2N 160 Ekip M-I In=52A 3p F F | 1 | S06 | 8595 | 42 | NO | 55.85% | 0.4415 | 3794.6925 | 4361.7155
1SDA067089R1 | XT2N 160 Ekip M-I In=100A 3p F F | 1 | S06 | 8595 | 42 | NO | 55.85% | 0.4415 | 3794.6925 | 4361.7155
1SDA067090R1 | XT2N 160 Ekip LS/I In=10A 4p F F | 1 | S06 | 8347 | 42 | NO | 55.85% | 0.4415 | 3685.2005 | 4235.8626
1SDA067091R1 | XT2N 160 Ekip LS/I In=25A 4p F F | 1 | S06 | 8347 | 42 | NO | 55.85% | 0.4415 | 3685.2005 | 4235.8626
1SDA067092R1 | XT2N 160 Ekip LS/I In=63A 4p F F | 1 | S06 | 8347 | 42 | NO | 55.85% | 0.4415 | 3685.2005 | 4235.8626
1SDA067093R1 | XT2N 160 Ekip LS/I In=100A 4p F F | 1 | S06 | 9781.2 | 42 | NO | 55.85% | 0.4415 | 4318.3998 | 4963.6779
1SDA067095R1 | XT2N 160 Ekip LS/I In=160A 4pFF | 1 | S06 | 9781.2 | 42 | NO | 55.85% | 0.4415 | 4318.3998 | 4963.6779
1SDA067096R1 | XT2N 160 Ekip I In=10A 4p F F | 1 | S06 | 8347 | 42 | NO | 55.85% | 0.4415 | 3685.2005 | 4235.8626
1SDA067097R1 | XT2N 160 Ekip I In=25A 4p F F | 1 | S06 | 8347 | 42 | NO | 55.85% | 0.4415 | 3685.2005 | 4235.8626
1SDA067098R1 | XT2N 160 Ekip I In=63A 4p F F | 1 | S06 | 8347 | 42 | NO | 55.85% | 0.4415 | 3685.2005 | 4235.8626
1SDA067099R1 | XT2N 160 Ekip I In=100A 4p F F | 1 | S06 | 10073 | 42 | NO | 55.85% | 0.4415 | 4447.2295 | 5111.758
1SDA067101R1 | XT2N 160 Ekip I In=160A 4p F F | 1 | S06 | 10073 | 42 | NO | 55.85% | 0.4415 | 4447.2295 | 5111.758
1SDA067102R1 | XT2N 160 Ekip LSI In=10A 4p F F | 1 | S06 | 13359 | 42 | NO | 55.85% | 0.4415 | 5897.9985 | 6779.3086
1SDA067103R1 | XT2N 160 Ekip LSI In=25A 4p F F | 1 | S06 | 13359 | 42 | NO | 55.85% | 0.4415 | 5897.9985 | 6779.3086
1SDA067104R1 | XT2N 160 Ekip LSI In=63A 4p F F | 1 | S06 | 13359 | 42 | NO | 55.85% | 0.4415 | 5897.9985 | 6779.3086
1SDA067105R1 | XT2N 160 Ekip LSI In=100A 4p F F | 1 | S06 | 14822 | 42 | NO | 55.85% | 0.4415 | 6543.913 | 7521.7391
1SDA067107R1 | XT2N 160 Ekip LSI In=160A 4p F F | 1 | S06 | 14822 | 42 | NO | 55.85% | 0.4415 | 6543.913 | 7521.7391
1SDA067108R1 | XT2N 160 Ekip LSIG In=10A 4p F F | 1 | S06 | 16122 | 42 | NO | 55.85% | 0.4415 | 7117.863 | 8181.4517
1SDA067109R1 | XT2N 160 Ekip LSIG In=25A 4p F F | 1 | S06 | 16122 | 42 | NO | 55.85% | 0.4415 | 7117.863 | 8181.4517
1SDA067110R1 | XT2N 160 Ekip LSIG In=63A 4p F F | 1 | S06 | 16122 | 42 | NO | 55.85% | 0.4415 | 7117.863 | 8181.4517
1SDA067111R1 | XT2N 160 Ekip LSIG In=100A 4p F F | 1 | S06 | 17884 | 42 | NO | 55.85% | 0.4415 | 7895.786 | 9075.6161
1SDA067113R1 | XT2N 160 Ekip LSIG In=160A 4p FF | 1 | S06 | 17884 | 42 | NO | 55.85% | 0.4415 | 7895.786 | 9075.6161
1SDA067114R1 | UVR-CA1-A260Vac/dc | 1 | S06 | 1075 | 42 | NO | 55.85% | 0.4415 | 474.6125 | 545.5316
1SDA067115R1 | KIT W MP RC XT4 4p Transformación de RC Sel de enchufable a extraíble. | 1 | S06 | 2087 | 42 | NO | 55.85% | 0.4415 | 921.4105 | 1059.0925
1SDA067116R1 | AUX-SA-C 24 Vdc XT2-XT4 F/P | 1 | S06 | 570 | 42 | NO | 55.85% | 0.4415 | 251.655 | 289.2586
1SDA067117R1 | AUX-SA-C 24 Vdc XT2-XT4 W | 1 | S06 | 654 | 42 | NO | 55.85% | 0.4415 | 288.741 | 331.8862
1SDA067118R1 | AUE 2 CONTATTI IN AP x RHx XT1..XT4 F/P | 1 | S06 | 1269 | 42 | NO | 55.85% | 0.4415 | 560.2635 | 643.981
1SDA067119R1 | AUE 2 CONTATTI IN AP x RHx XT2-XT4 W | 1 | S06 | 1353 | 42 | NO | 55.85% | 0.4415 | 597.3495 | 686.6086
1SDA067121R1 | RC Sel 200 x XT1 4p F Relé diferencial | 1 | S06 | 9159 | 42 | NO | 55.85% | 0.4415 | 4043.6985 | 4647.9293
1SDA067122R1 | RC Inst x XT1 3p F Relé diferencial | 1 | S06 | 6812 | 42 | NO | 55.85% | 0.4415 | 3007.498 | 3456.8943
1SDA067123R1 | RC Sel x XT1 3p F Relé diferencial | 1 | S06 | 8518 | 42 | NO | 55.85% | 0.4415 | 3760.697 | 4322.6402
1SDA067124R1 | RC Inst x XT1 4p F Relé diferencial | 1 | S06 | 7325 | 42 | NO | 55.85% | 0.4415 | 3233.9875 | 3717.227
1SDA067125R1 | RC Sel x XT1 4p F Relé diferencial | 1 | S06 | 9159 | 42 | NO | 55.85% | 0.4415 | 4043.6985 | 4647.9293
1SDA067126R1 | RC Sel x XT2 4p F Relé diferencial | 1 | S06 | 10987 | 42 | NO | 55.85% | 0.4415 | 4850.7605 | 5575.5868
1SDA067127R1 | RC Inst x XT3 3p F Relé diferencial | 1 | S06 | 12265 | 42 | NO | 55.85% | 0.4415 | 5414.9975 | 6224.1351
1SDA067128R1 | RC Sel x XT3 3p F Relé diferencial | 1 | S06 | 13627 | 42 | NO | 55.85% | 0.4415 | 6016.3205 | 6915.3109
1SDA067129R1 | RC Inst x XT3 4p F Relé diferencial | 1 | S06 | 13187 | 42 | NO | 55.85% | 0.4415 | 5822.0605 | 6692.0236
1SDA067130R1 | RC Sel x XT3 4p F Relé diferencial | 1 | S06 | 14652 | 42 | NO | 55.85% | 0.4415 | 6468.858 | 7435.469
1SDA067131R1 | RC Sel x XT4 4p F Relé diferencial | 1 | S06 | 19046 | 42 | NO | 55.85% | 0.4415 | 8408.809 | 9665.2977
1SDA067132R1 | RC Type B x XT3 4p F Relé diferencial | 1 | S06 | 20512 | 42 | NO | 55.85% | 0.4415 | 9056.048 | 10409.2506
1SDA067134R1 | KIT DIN50022 XT1+RC Sel 200 PIAS.FIS.DIN | 1 | S06 | 262 | 42 | NO | 55.85% | 0.4415 | 115.673 | 132.9575
1SDA067135R1 | KIT DIN50022 XT1+RC PIAS.DI FIS.PRO.DIN | 1 | S06 | 262 | 42 | NO | 55.85% | 0.4415 | 115.673 | 132.9575
1SDA067139R1 | KIT DIN50022 XT3+RC PIAS.DI FIS.PRO.DIN | 1 | S06 | 323 | 42 | NO | 55.85% | 0.4415 | 142.6045 | 163.9132
1SDA067151R1 | KIT FC CuAl 1x1,5...50mm2 XT1 3pcs | 1 | S06 | 434 | 42 | NO | 55.85% | 0.4415 | 191.611 | 220.2425
1SDA067152R1 | KIT FC CuAl 1x1,5...50mm2 XT1 4pcs | 1 | S06 | 649 | 42 | NO | 55.85% | 0.4415 | 286.5335 | 329.3489
1SDA067153R1 | KIT FC CuAl 1x1,5...50mm2 XT1 6pcs | 1 | S06 | 863 | 42 | NO | 55.85% | 0.4415 | 381.0145 | 437.9477
1SDA067154R1 | KIT FC CuAl 1x1.5…50mm2 XT1 8pcs | 1 | S06 | 1293 | 42 | NO | 55.85% | 0.4415 | 570.8595 | 656.1603
1SDA067155R1 | KIT FC CuAl 1x35...95mm2 XT1 3pcs | 1 | S06 | 516 | 42 | NO | 55.85% | 0.4415 | 227.814 | 261.8552
1SDA067156R1 | KIT FC CuAl 1x35...95mm2 XT1 4pcs | 1 | S06 | 772 | 42 | NO | 55.85% | 0.4415 | 340.838 | 391.7678
1SDA067157R1 | Jgo de 6 zapatas borne externo para alojar 1 cable de cobre-auminio (CuAl), desde 35 hasta 95 mm2 (1 - 3/0 AWG) para interruptor XT1 hasta 160 A | 1 | S06 | 633 | 42 | SI | 55.85% | 0.4415 | 279.4695 | 321.2293
1SDA067158R1 | KIT FC CuAl 1x35...95mm2 XT1 8pcs | 1 | S06 | 1541 | 42 | NO | 55.85% | 0.4415 | 680.3515 | 782.0132
1SDA067159R1 | KIT FC CuAl 1x150...240mm2 XT1 3pcs+ADP | 1 | S06 | 1615 | 42 | NO | 55.85% | 0.4415 | 713.0225 | 819.5661
1SDA067160R1 | KIT FC CuAl 1x150...240mm2 XT1 4pcs+ADP | 1 | S06 | 2419 | 42 | NO | 55.85% | 0.4415 | 1067.9885 | 1227.573
1SDA067161R1 | KIT FC CuAl 1x150...240mm2 XT1 6pcs+ADP | 1 | S06 | 3225 | 42 | NO | 55.85% | 0.4415 | 1423.8375 | 1636.5948
1SDA067162R1 | KIT FC CuAl 1x150...240mm2 XT1 8pcs+ADP | 1 | S06 | 4836 | 42 | NO | 55.85% | 0.4415 | 2135.094 | 2454.131
1SDA067163R1 | KIT FC CuAl 1x2.5...95mm2 XT2 3pcs | 1 | S06 | 720 | 42 | NO | 55.85% | 0.4415 | 317.88 | 365.3793
1SDA067164R1 | KIT FC CuAl 1x2.5...95mm2 XT2 4pcs | 1 | S06 | 1077 | 42 | NO | 55.85% | 0.4415 | 475.4955 | 546.5466
1SDA067165R1 | KIT FC CuAl 1x2.5...95mm2 XT2 6pcs | 1 | S06 | 1436 | 42 | NO | 55.85% | 0.4415 | 633.994 | 728.7287
1SDA067166R1 | KIT FC CuAl 1x2.5...95mm2 XT2 8pcs | 1 | S06 | 2152 | 42 | NO | 55.85% | 0.4415 | 950.108 | 1092.0782
1SDA067167R1 | KIT FC CuAl 1x70...185mm2 XT2 3pcs | 1 | S06 | 669 | 42 | NO | 55.85% | 0.4415 | 295.3635 | 339.4983
1SDA067168R1 | KIT FC CuAl 1x70...185mm2 XT2 4pcs | 1 | S06 | 1004 | 42 | NO | 55.85% | 0.4415 | 443.266 | 509.5011
1SDA067169R1 | KIT FC CuAl 1x70...185mm2 XT2 6pcs | 1 | S06 | 1336 | 42 | NO | 55.85% | 0.4415 | 589.844 | 677.9816
1SDA067170R1 | KIT FC CuAl 1x70...185mm2 XT2 8pcs | 1 | S06 | 2004 | 42 | NO | 55.85% | 0.4415 | 884.766 | 1016.9724
1SDA067171R1 | KIT FC CuAl 1x150...240mm2 XT2 3pcs+ADP | 1 | S06 | 1705 | 42 | NO | 55.85% | 0.4415 | 752.7575 | 865.2385
1SDA067172R1 | KIT FC CuAl 1x150...240mm2 XT2 4pcs+ADP | 1 | S06 | 2553 | 42 | NO | 55.85% | 0.4415 | 1127.1495 | 1295.5741
1SDA067173R1 | KIT FC CuAl 1x150...240mm2 XT2 6pcs+ADP | 1 | S06 | 3404 | 42 | NO | 55.85% | 0.4415 | 1502.866 | 1727.4322
1SDA067174R1 | KIT FC CuAl 1x150...240mm2 XT2 8pcs+ADP | 1 | S06 | 5105 | 42 | NO | 55.85% | 0.4415 | 2253.8575 | 2590.6408
1SDA067175R1 | KIT FC CuAl 2x35...95mm2 XT2 3pcs | 1 | S06 | 892 | 42 | NO | 55.85% | 0.4415 | 393.818 | 452.6644
1SDA067176R1 | KIT FC CuAl 2x35...95mm2 XT2 4pcs | 1 | S06 | 1335 | 42 | NO | 55.85% | 0.4415 | 589.4025 | 677.4741
1SDA067177R1 | KIT FC CuAl 2x35...95mm2 XT2 6pcs | 1 | S06 | 1780 | 42 | NO | 55.85% | 0.4415 | 785.87 | 903.2989
1SDA067178R1 | KIT FC CuAl 2x35...95mm2 XT2 8pcs | 1 | S06 | 2668 | 42 | NO | 55.85% | 0.4415 | 1177.922 | 1353.9333
1SDA067179R1 | KIT FC CuAl 1x90...185mm2 XT3 3pcs | 1 | S06 | 643 | 42 | NO | 55.85% | 0.4415 | 283.8845 | 326.304
1SDA067180R1 | KIT FC CuAl 1x90...185mm2 XT3 4pcs | 1 | S06 | 854 | 42 | NO | 55.85% | 0.4415 | 377.041 | 433.3805
1SDA067181R1 | Juego de Terminales FC CuAl XT1, para alojar cable 1x90...185 mm2 (4/0...350 kCM) para interruptor XT3 hasta 250 A, 6 Pzs | 1 | S06 | 945 | 42 | SI | 55.85% | 0.4415 | 417.2175 | 479.5603
1SDA067182R1 | KIT FC CuAl 1x90...185mm2 XT3 8pcs | 1 | S06 | 1707 | 42 | NO | 55.85% | 0.4415 | 753.6405 | 866.2534
1SDA067183R1 | KIT FC CuAl 1x150...240mm2 XT3 3pcs+ADP | 1 | S06 | 1380 | 42 | NO | 55.85% | 0.4415 | 609.27 | 700.3103
1SDA067184R1 | KIT FC CuAl 1x150...240mm2 XT3 4pcs+ADP | 1 | S06 | 1842 | 42 | NO | 55.85% | 0.4415 | 813.243 | 934.7621
1SDA067185R1 | Jgo 6 zapatas para alojar 1 cable de cobre-aluminio (CuAl) de 150 hasta 240 mm2 (300 -400 kcmil) para interruptor XT3 hasta 250 A. | 1 | S06 | 2034 | 42 | SI | 55.85% | 0.4415 | 898.011 | 1032.1966
1SDA067186R1 | KIT FC CuAl 1x150...240mm2 XT3 8pcs+ADP | 1 | S06 | 3679 | 42 | NO | 55.85% | 0.4415 | 1624.2785 | 1866.9868
1SDA067187R1 | KIT FC CuAl 2x35...150mm2 XT3 3pcs | 1 | S06 | 935 | 42 | NO | 55.85% | 0.4415 | 412.8025 | 474.4856
1SDA067188R1 | KIT FC CuAl 2x35...150mm2 XT3 4pcs | 1 | S06 | 1401 | 42 | NO | 55.85% | 0.4415 | 618.5415 | 710.9672
1SDA067189R1 | KIT FC CuAl 2x35...150mm2 XT3 6pcs | 1 | S06 | 1865 | 42 | NO | 55.85% | 0.4415 | 823.3975 | 946.4339
1SDA067190R1 | KIT FC CuAl 2x35...150mm2 XT3 8pcs | 1 | S06 | 2797 | 42 | NO | 55.85% | 0.4415 | 1234.8755 | 1419.3971
1SDA067191R1 | KIT FC CuAl 1x2,5...185mm2 XT4 3pcs | 1 | S06 | 789 | 42 | NO | 55.85% | 0.4415 | 348.3435 | 400.3948
1SDA067192R1 | KIT FC CuAl 1x2,5...185mm2 XT4 4pcs | 1 | S06 | 1051 | 42 | NO | 55.85% | 0.4415 | 464.0165 | 533.3523
1SDA067193R1 | KIT FC CuAl 1x2,5...185mm2 XT4 6pcs | 1 | S06 | 1182 | 42 | NO | 55.85% | 0.4415 | 521.853 | 599.831
1SDA067194R1 | KIT FC CuAl 1x2,5...185mm2 XT4 8pcs | 1 | S06 | 2097 | 42 | NO | 55.85% | 0.4415 | 925.8255 | 1064.1672
1SDA067195R1 | KIT FC CuAl 1x150...240mm2 XT4 3pcs+ADP | 1 | S06 | 1380 | 42 | NO | 55.85% | 0.4415 | 609.27 | 700.3103
1SDA067196R1 | KIT FC CuAl 1x150...240mm2 XT4 4pcs+ADP | 1 | S06 | 1842 | 42 | NO | 55.85% | 0.4415 | 813.243 | 934.7621
1SDA067197R1 | Jgo 6 zapatas para alojar 1 cable de cobre-aluminio (CuAl) de 150 hasta 240 mm2 (300 -400 kcmil) para interruptor XT4 hasta 250 A. | 1 | S06 | 2034 | 42 | SI | 55.85% | 0.4415 | 898.011 | 1032.1966
1SDA067198R1 | KIT FC CuAl 1x150...240mm2 XT4 8pcs+ADP | 1 | S06 | 2855 | 42 | NO | 55.85% | 0.4415 | 1260.4825 | 1448.8305
1SDA067199R1 | KIT FC CuAl 2x35...150mm2 XT4 3pcs | 1 | S06 | 1507 | 42 | NO | 55.85% | 0.4415 | 665.3405 | 764.7592
1SDA067200R1 | KIT FC CuAl 2x35...150mm2 XT4 4pcs | 1 | S06 | 2260 | 42 | NO | 55.85% | 0.4415 | 997.79 | 1146.8851
1SDA067201R1 | KIT FC CuAl 2x35...150mm2 XT4 6pcs | 1 | S06 | 3012 | 42 | NO | 55.85% | 0.4415 | 1329.798 | 1528.5034
1SDA067202R1 | KIT FC CuAl 2x35...150mm2 XT4 8pcs | 1 | S06 | 4516 | 42 | NO | 55.85% | 0.4415 | 1993.814 | 2291.7402
1SDA067208R1 | SA RC XT3 F/P B Type | 1 | S06 | 6447 | 42 | NO | 55.85% | 0.4415 | 2846.3505 | 3271.6672
1SDA067209R1 | SA RC XT4-F/P | 1 | S06 | 6447 | 42 | NO | 55.85% | 0.4415 | 2846.3505 | 3271.6672
1SDA067210R1 | SA RC XT4-W | 1 | S06 | 6447 | 42 | NO | 55.85% | 0.4415 | 2846.3505 | 3271.6672
1SDA067211R1 | TA NEUTRO EXT 10A XT2 | 1 | S06 | 1615 | 42 | NO | 55.85% | 0.4415 | 713.0225 | 819.5661
1SDA067212R1 | TA NEUTRO EXT 25A XT2 | 1 | S06 | 1615 | 42 | NO | 55.85% | 0.4415 | 713.0225 | 819.5661
1SDA067213R1 | CONNETTORE 2pin x AUX XT2-XT4 PF W | 1 | S06 | 561 | 42 | NO | 55.85% | 0.4415 | 247.6815 | 284.6914
1SDA067214R1 | CONNETTORE 3pin x AUX XT2-XT4 PF W | 1 | S06 | 561 | 42 | NO | 55.85% | 0.4415 | 247.6815 | 284.6914
1SDA067226R1 | SG.TMD 16-300 XT2 3p | 1 | S06 | 1239 | 42 | NO | 55.85% | 0.4415 | 547.0185 | 628.7569
1SDA067227R1 | SG.TMD 20-300 XT2 3p | 1 | S06 | 1239 | 42 | NO | 55.85% | 0.4415 | 547.0185 | 628.7569
1SDA067228R1 | SG.TMD 25-300 XT2 3p | 1 | S06 | 1239 | 42 | NO | 55.85% | 0.4415 | 547.0185 | 628.7569
1SDA067229R1 | SG.TMD 32-320 XT2 3p | 1 | S06 | 1239 | 42 | NO | 55.85% | 0.4415 | 547.0185 | 628.7569
1SDA067230R1 | SG.TMA 40-400 XT2 3p | 1 | S06 | 1239 | 42 | NO | 55.85% | 0.4415 | 547.0185 | 628.7569
1SDA067231R1 | SG.TMA 50-500 XT2 3p | 1 | S06 | 1239 | 42 | NO | 55.85% | 0.4415 | 547.0185 | 628.7569
1SDA067232R1 | SG.TMA 63-630 XT2 3p | 1 | S06 | 1239 | 42 | NO | 55.85% | 0.4415 | 547.0185 | 628.7569
1SDA067233R1 | SG.TMA 80-800 XT2 3p | 1 | S06 | 1239 | 42 | NO | 55.85% | 0.4415 | 547.0185 | 628.7569
1SDA067234R1 | SG.TMA 100-1000 XT2 3p | 1 | S06 | 1239 | 42 | NO | 55.85% | 0.4415 | 547.0185 | 628.7569
1SDA067235R1 | SG.TMA 125-1250 XT2 3p | 1 | S06 | 1507 | 42 | NO | 55.85% | 0.4415 | 665.3405 | 764.7592
1SDA067236R1 | SG.TMA 160-1600 XT2 3p | 1 | S06 | 1507 | 42 | NO | 55.85% | 0.4415 | 665.3405 | 764.7592
1SDA067247R1 | SG.TMD 16-300 XT2 4p | 1 | S06 | 1547 | 42 | NO | 55.85% | 0.4415 | 683.0005 | 785.058
1SDA067248R1 | SG.TMD 20-300 XT2 4p | 1 | S06 | 1547 | 42 | NO | 55.85% | 0.4415 | 683.0005 | 785.058
1SDA067249R1 | SG.TMD 25-300 XT2 4p | 1 | S06 | 1547 | 42 | NO | 55.85% | 0.4415 | 683.0005 | 785.058
1SDA067250R1 | SG.TMD 32-320 XT2 4p | 1 | S06 | 1547 | 42 | NO | 55.85% | 0.4415 | 683.0005 | 785.058
1SDA067251R1 | SG.TMA 40-400 XT2 4p | 1 | S06 | 1547 | 42 | NO | 55.85% | 0.4415 | 683.0005 | 785.058
1SDA067252R1 | SG.TMA 50-500 XT2 4p | 1 | S06 | 1547 | 42 | NO | 55.85% | 0.4415 | 683.0005 | 785.058
1SDA067253R1 | SG.TMA 63-630 XT2 4p | 1 | S06 | 1547 | 42 | NO | 55.85% | 0.4415 | 683.0005 | 785.058
1SDA067254R1 | SG.TMA 80-800 XT2 4p | 1 | S06 | 1547 | 42 | NO | 55.85% | 0.4415 | 683.0005 | 785.058
1SDA067255R1 | SG.TMA 100-1000 XT2 4p | 1 | S06 | 1547 | 42 | NO | 55.85% | 0.4415 | 683.0005 | 785.058
1SDA067256R1 | SG.TMA 125-1250 XT2 4p InN=50% | 1 | S06 | 1884 | 42 | NO | 55.85% | 0.4415 | 831.786 | 956.0759
1SDA067257R1 | SG.TMA 160-1600 XT2 4p InN=50% | 1 | S06 | 1884 | 42 | NO | 55.85% | 0.4415 | 831.786 | 956.0759
1SDA067258R1 | SG.TMA 125-1250 XT2 4p InN=100% | 1 | S06 | 1884 | 42 | NO | 55.85% | 0.4415 | 831.786 | 956.0759
1SDA067259R1 | SG.TMA 160-1600 XT2 4p InN=100% | 1 | S06 | 1884 | 42 | NO | 55.85% | 0.4415 | 831.786 | 956.0759
1SDA067267R1 | SG.TMG 80-240 XT2 3p | 1 | S06 | 1347 | 42 | NO | 55.85% | 0.4415 | 594.7005 | 683.5638
1SDA067268R1 | SG.TMG 100-300 XT2 3p | 1 | S06 | 1347 | 42 | NO | 55.85% | 0.4415 | 594.7005 | 683.5638
1SDA067269R1 | SG.TMG 125-375 XT2 3p | 1 | S06 | 1347 | 42 | NO | 55.85% | 0.4415 | 594.7005 | 683.5638
1SDA067270R1 | SG.TMG 160-480 XT2 3p | 1 | S06 | 1347 | 42 | NO | 55.85% | 0.4415 | 594.7005 | 683.5638
1SDA067278R1 | SG.TMG 80-240 XT2 4p | 1 | S06 | 1668 | 42 | NO | 55.85% | 0.4415 | 736.422 | 846.4621
1SDA067279R1 | SG.TMG 100-300 XT2 4p | 1 | S06 | 1668 | 42 | NO | 55.85% | 0.4415 | 736.422 | 846.4621
1SDA067280R1 | SG.TMG 125-375 XT2 4p InN=100% | 1 | S06 | 1668 | 42 | NO | 55.85% | 0.4415 | 736.422 | 846.4621
1SDA067283R1 | SG.TMG 160-480 XT2 4p InN=100% | 1 | S06 | 1668 | 42 | NO | 55.85% | 0.4415 | 736.422 | 846.4621
1SDA067290R1 | SG.MA 20 Im=120...280 XT2 3p | 1 | S06 | 1347 | 42 | NO | 55.85% | 0.4415 | 594.7005 | 683.5638
1SDA067291R1 | SG.MA 32 Im=192...448 XT2 3p | 1 | S06 | 1347 | 42 | NO | 55.85% | 0.4415 | 594.7005 | 683.5638
1SDA067292R1 | SG.MA 52 Im=314...728 XT2 3p | 1 | S06 | 1347 | 42 | NO | 55.85% | 0.4415 | 594.7005 | 683.5638
1SDA067293R1 | SG.MA 80 Im=480...1120 XT2 3p | 1 | S06 | 1347 | 42 | NO | 55.85% | 0.4415 | 594.7005 | 683.5638
1SDA067294R1 | SG.MA 100 Im=600...1400 XT2 3p | 1 | S06 | 1347 | 42 | NO | 55.85% | 0.4415 | 594.7005 | 683.5638
1SDA067296R1 | SG.Ekip LS/I In=25A XT2 3p | 1 | S06 | 2153 | 42 | NO | 55.85% | 0.4415 | 950.5495 | 1092.5856
1SDA067297R1 | SG.Ekip LS/I In=63A XT2 3p | 1 | S06 | 2153 | 42 | NO | 55.85% | 0.4415 | 950.5495 | 1092.5856
1SDA067298R1 | SG.Ekip LS/I In=100A XT2 3p | 1 | S06 | 3225 | 42 | NO | 55.85% | 0.4415 | 1423.8375 | 1636.5948
1SDA067299R1 | SG.Ekip LS/I In=160A XT2 3p | 1 | S06 | 3225 | 42 | NO | 55.85% | 0.4415 | 1423.8375 | 1636.5948
1SDA067301R1 | SG.Ekip I In=25A XT2 3p | 1 | S06 | 2153 | 42 | NO | 55.85% | 0.4415 | 950.5495 | 1092.5856
1SDA067302R1 | SG.Ekip I In=63A XT2 3p | 1 | S06 | 2153 | 42 | NO | 55.85% | 0.4415 | 950.5495 | 1092.5856
1SDA067303R1 | SG.Ekip I In=100A XT2 3p | 1 | S06 | 3225 | 42 | NO | 55.85% | 0.4415 | 1423.8375 | 1636.5948
1SDA067304R1 | SG.Ekip I In=160A XT2 3p | 1 | S06 | 3225 | 42 | NO | 55.85% | 0.4415 | 1423.8375 | 1636.5948
1SDA067306R1 | SG.Ekip LSI In=25A XT2 3p | 1 | S06 | 5373 | 42 | NO | 55.85% | 0.4415 | 2372.1795 | 2726.6431
1SDA067307R1 | SG.Ekip LSI In=63A XT2 3p | 1 | S06 | 5373 | 42 | NO | 55.85% | 0.4415 | 2372.1795 | 2726.6431
1SDA067308R1 | SG.Ekip LSI In=100A XT2 3p | 1 | S06 | 6447 | 42 | NO | 55.85% | 0.4415 | 2846.3505 | 3271.6672
1SDA067309R1 | SG.Ekip LSI In=160A XT2 3p | 1 | S06 | 6447 | 42 | NO | 55.85% | 0.4415 | 2846.3505 | 3271.6672
1SDA067311R1 | SG.Ekip LSIG In=25A XT2 3p | 1 | S06 | 6447 | 42 | NO | 55.85% | 0.4415 | 2846.3505 | 3271.6672
1SDA067312R1 | SG.Ekip LSIG In=63A XT2 3p | 1 | S06 | 6447 | 42 | NO | 55.85% | 0.4415 | 2846.3505 | 3271.6672
1SDA067313R1 | SG.Ekip LSIG In=100A XT2 3p | 1 | S06 | 7521 | 42 | NO | 55.85% | 0.4415 | 3320.5215 | 3816.6914
1SDA067314R1 | SG.Ekip LSIG In=160A XT2 3p | 1 | S06 | 7521 | 42 | NO | 55.85% | 0.4415 | 3320.5215 | 3816.6914
1SDA067324R1 | SG.EL.Ekip M-I In=20A XT2 3p | 1 | S06 | 3656 | 42 | NO | 55.85% | 0.4415 | 1614.124 | 1855.3149
1SDA067325R1 | SG.EL.Ekip M-I In=32A XT2 3p | 1 | S06 | 3656 | 42 | NO | 55.85% | 0.4415 | 1614.124 | 1855.3149
1SDA067326R1 | SG.EL.Ekip M-I In=52A XT2 3p | 1 | S06 | 3656 | 42 | NO | 55.85% | 0.4415 | 1614.124 | 1855.3149
1SDA067327R1 | SG.EL.Ekip M-I In=100A XT2 3p | 1 | S06 | 3656 | 42 | NO | 55.85% | 0.4415 | 1614.124 | 1855.3149
1SDA067329R1 | SG.EL.Ekip LS/I In=25A XT2 4p | 1 | S06 | 2583 | 42 | NO | 55.85% | 0.4415 | 1140.3945 | 1310.7983
1SDA067330R1 | SG.EL.Ekip LS/I In=63A XT2 4p | 1 | S06 | 2583 | 42 | NO | 55.85% | 0.4415 | 1140.3945 | 1310.7983
1SDA067331R1 | SG.EL.Ekip LS/I In=100A XT2 4p | 1 | S06 | 3870 | 42 | NO | 55.85% | 0.4415 | 1708.605 | 1963.9138
1SDA067333R1 | SG.EL.Ekip LS/I In=160A XT2 4p | 1 | S06 | 3870 | 42 | NO | 55.85% | 0.4415 | 1708.605 | 1963.9138
1SDA067335R1 | SG.EL.Ekip I In=25A XT2 4p | 1 | S06 | 2583 | 42 | NO | 55.85% | 0.4415 | 1140.3945 | 1310.7983
1SDA067336R1 | SG.EL.Ekip I In=63A XT2 4p | 1 | S06 | 2583 | 42 | NO | 55.85% | 0.4415 | 1140.3945 | 1310.7983
1SDA067337R1 | SG.EL.Ekip I In=100A XT2 4p | 1 | S06 | 3870 | 42 | NO | 55.85% | 0.4415 | 1708.605 | 1963.9138
1SDA067339R1 | SG.EL.Ekip I In=160A XT2 4p | 1 | S06 | 3870 | 42 | NO | 55.85% | 0.4415 | 1708.605 | 1963.9138
1SDA067341R1 | SG.EL.Ekip LSI In=25A XT2 4p | 1 | S06 | 6716 | 42 | NO | 55.85% | 0.4415 | 2965.114 | 3408.177
1SDA067342R1 | SG.EL.Ekip LSI In=63A XT2 4p | 1 | S06 | 6716 | 42 | NO | 55.85% | 0.4415 | 2965.114 | 3408.177
1SDA067343R1 | SG.EL.Ekip LSI In=100A XT2 4p | 1 | S06 | 8058 | 42 | NO | 55.85% | 0.4415 | 3557.607 | 4089.2034
1SDA067345R1 | SG.EL.Ekip LSI In=160A XT2 4p | 1 | S06 | 8058 | 42 | NO | 55.85% | 0.4415 | 3557.607 | 4089.2034
1SDA067347R1 | SG.EL.Ekip LSIG In=25A XT2 4p | 1 | S06 | 8058 | 42 | NO | 55.85% | 0.4415 | 3557.607 | 4089.2034
1SDA067348R1 | SG.EL.Ekip LSIG In=63A XT2 4p | 1 | S06 | 8058 | 42 | NO | 55.85% | 0.4415 | 3557.607 | 4089.2034
1SDA067350R1 | SG.EL.Ekip LSIG In=160A XT2 4p | 1 | S06 | 9400 | 42 | NO | 55.85% | 0.4415 | 4150.1 | 4770.2299
1SDA067352R1 | SG.EL.Ekip M-LIU In=25A XT2 3p | 1 | S06 | 6379 | 42 | NO | 55.85% | 0.4415 | 2816.3285 | 3237.1592
1SDA067353R1 | SG.EL.Ekip M-LIU In=63A XT2 3p | 1 | S06 | 6379 | 42 | NO | 55.85% | 0.4415 | 2816.3285 | 3237.1592
1SDA067354R1 | SG.EL.Ekip M-LIU In=100A XT2 3p | 1 | S06 | 6379 | 42 | NO | 55.85% | 0.4415 | 2816.3285 | 3237.1592
1SDA067357R1 | SG.EL.Ekip M-LRIU In=25A XT2 3p | 1 | S06 | 7503 | 42 | NO | 55.85% | 0.4415 | 3312.5745 | 3807.5569
1SDA067358R1 | SG.EL.Ekip M-LRIU In=63A XT2 3p | 1 | S06 | 7503 | 42 | NO | 55.85% | 0.4415 | 3312.5745 | 3807.5569
1SDA067359R1 | SG.EL.Ekip M-LRIU In=100A XT2 3p | 1 | S06 | 7503 | 42 | NO | 55.85% | 0.4415 | 3312.5745 | 3807.5569
1SDA067362R1 | SG.EL.Ekip G-LS/I In=25A XT2 3p | 1 | S06 | 2153 | 42 | NO | 55.85% | 0.4415 | 950.5495 | 1092.5856
1SDA067363R1 | SG.EL.Ekip G-LS/I In=63A XT2 3p | 1 | S06 | 2153 | 42 | NO | 55.85% | 0.4415 | 950.5495 | 1092.5856
1SDA067364R1 | SG.EL.Ekip G-LS/I In=100A XT2 3p | 1 | S06 | 3225 | 42 | NO | 55.85% | 0.4415 | 1423.8375 | 1636.5948
1SDA067365R1 | SG.EL.Ekip G-LS/I In=160A XT2 3p | 1 | S06 | 3225 | 42 | NO | 55.85% | 0.4415 | 1423.8375 | 1636.5948
1SDA067368R1 | SG.EL.Ekip G-LS/I In=25A XT2 4p | 1 | S06 | 2583 | 42 | NO | 55.85% | 0.4415 | 1140.3945 | 1310.7983
1SDA067369R1 | SG.EL.Ekip G-LS/I In=63A XT2 4p | 1 | S06 | 2583 | 42 | NO | 55.85% | 0.4415 | 1140.3945 | 1310.7983
1SDA067370R1 | SG.EL.Ekip G-LS/I In=100A XT2 4p | 1 | S06 | 3870 | 42 | NO | 55.85% | 0.4415 | 1708.605 | 1963.9138
1SDA067372R1 | SG.EL.Ekip G-LS/I In=160A XT2 4p | 1 | S06 | 3870 | 42 | NO | 55.85% | 0.4415 | 1708.605 | 1963.9138
1SDA067375R1 | SG.EL.Ekip N-LS/I In=63A XT2 4p | 1 | S06 | 2583 | 42 | NO | 55.85% | 0.4415 | 1140.3945 | 1310.7983
1SDA067376R1 | SG.EL.Ekip N-LS/I In=100A XT2 4p | 1 | S06 | 3870 | 42 | NO | 55.85% | 0.4415 | 1708.605 | 1963.9138
1SDA067377R1 | SG.TMD 16-300 XT4 3p | 1 | S06 | 1347 | 42 | NO | 55.85% | 0.4415 | 594.7005 | 683.5638
1SDA067378R1 | SG.TMD 20-300 XT4 3p | 1 | S06 | 1347 | 42 | NO | 55.85% | 0.4415 | 594.7005 | 683.5638
1SDA067379R1 | SG.TMD 25-300 XT4 3p | 1 | S06 | 1347 | 42 | NO | 55.85% | 0.4415 | 594.7005 | 683.5638
1SDA067380R1 | SG.TMD 32-320 XT4 3p | 1 | S06 | 1347 | 42 | NO | 55.85% | 0.4415 | 594.7005 | 683.5638
1SDA067381R1 | SG.TMA 40-400 XT4 3p | 1 | S06 | 1347 | 42 | NO | 55.85% | 0.4415 | 594.7005 | 683.5638
1SDA067382R1 | SG.TMA 50-500 XT4 3p | 1 | S06 | 1347 | 42 | NO | 55.85% | 0.4415 | 594.7005 | 683.5638
1SDA067383R1 | SG.TMA 63-630 XT4 3p | 1 | S06 | 1347 | 42 | NO | 55.85% | 0.4415 | 594.7005 | 683.5638
1SDA067384R1 | SG.TMA 80-800 XT4 3p | 1 | S06 | 1347 | 42 | NO | 55.85% | 0.4415 | 594.7005 | 683.5638
1SDA067385R1 | SG.TMA 100-1000 XT4 3p | 1 | S06 | 1347 | 42 | NO | 55.85% | 0.4415 | 594.7005 | 683.5638
1SDA067386R1 | SG.TMA 125-1250 XT4 3p | 1 | S06 | 2850 | 42 | NO | 55.85% | 0.4415 | 1258.275 | 1446.2931
1SDA067387R1 | SG.TMA 160-1600 XT4 3p | 1 | S06 | 2850 | 42 | NO | 55.85% | 0.4415 | 1258.275 | 1446.2931
1SDA067388R1 | SG.TMA 200-2000 XT4 3p | 1 | S06 | 2850 | 42 | NO | 55.85% | 0.4415 | 1258.275 | 1446.2931
1SDA067389R1 | SG.TMA 225-2250 XT4 3p | 1 | S06 | 2850 | 42 | NO | 55.85% | 0.4415 | 1258.275 | 1446.2931
1SDA067390R1 | SG.TMA 250-2500 XT4 3p | 1 | S06 | 2850 | 42 | NO | 55.85% | 0.4415 | 1258.275 | 1446.2931
1SDA067391R1 | Interruptor Tmax XT1C de 25 Amp. 3 Polos, sin Terminales para cable, relevador TMD | 1 | S06 | 1782 | 42 | SI | 55.85% | 0.4415 | 786.753 | 904.3138
1SDA067392R1 | Interruptor Tmax XT1C de 32 Amp. 3 Polos sin Terminales para cable, relevador TMD | 1 | S06 | 1782 | 42 | SI | 55.85% | 0.4415 | 786.753 | 904.3138
1SDA067393R1 | Interruptor Tmax XT1C de 40 Amp. 3 Polos sin Terminales para cable, relevador TMD | 1 | S06 | 1782 | 42 | SI | 55.85% | 0.4415 | 786.753 | 904.3138
1SDA067394R1 | Interruptor Tmax XT1C de 50 Amp. 3 Polos sin Terminales para cable, relevador TMD | 1 | S06 | 1782 | 42 | SI | 55.85% | 0.4415 | 786.753 | 904.3138
1SDA067395R1 | Interruptor Tmax XT1C de 63 Amp. 3 Polos sin Terminales para cable, relevador TMD | 1 | S06 | 1782 | 42 | SI | 55.85% | 0.4415 | 786.753 | 904.3138
1SDA067396R1 | Interruptor Tmax XT1C de 80 Amp. 3 Polos sin Terminales para cable, relevador TMD | 1 | S06 | 2592 | 42 | SI | 55.85% | 0.4415 | 1144.368 | 1315.3655
1SDA067397R1 | Interruptor Tmax XT1C de 100 Amp. 3 Polos sin Terminales para cable, relevador TMD | 1 | S06 | 2592 | 42 | SI | 55.85% | 0.4415 | 1144.368 | 1315.3655
1SDA067398R1 | Interruptor Tmax XT1C de 125 Amp. 3 Polos sin Terminales para cable, relevador TMD | 1 | S06 | 2592 | 42 | SI | 55.85% | 0.4415 | 1144.368 | 1315.3655
1SDA067399R1 | Interruptor Tmax XT1C de 160 Amp. 3 Polos sin Terminales para cable, relevador TMD | 1 | S06 | 2592 | 42 | SI | 55.85% | 0.4415 | 1144.368 | 1315.3655
1SDA067400R1 | XT1C 160 TMD 25-450 4p F F | 1 | S06 | 2720 | 42 | NO | 55.85% | 0.4415 | 1200.88 | 1380.3218
1SDA067401R1 | XT1C 160 TMD 32-450 4p F F | 1 | S06 | 2720 | 42 | NO | 55.85% | 0.4415 | 1200.88 | 1380.3218
1SDA067402R1 | XT1C 160 TMD 40-450 4p F F | 1 | S06 | 2720 | 42 | NO | 55.85% | 0.4415 | 1200.88 | 1380.3218
1SDA067403R1 | XT1C 160 TMD 50-500 4p F F | 1 | S06 | 2720 | 42 | NO | 55.85% | 0.4415 | 1200.88 | 1380.3218
1SDA067404R1 | XT1C 160 TMD 63-630 4p F F | 1 | S06 | 2720 | 42 | NO | 55.85% | 0.4415 | 1200.88 | 1380.3218
1SDA067405R1 | XT1C 160 TMD 80-800 4p F F | 1 | S06 | 3958 | 42 | NO | 55.85% | 0.4415 | 1747.457 | 2008.5713
1SDA067406R1 | XT1C 160 TMD 100-1000 4p F F | 1 | S06 | 3958 | 42 | NO | 55.85% | 0.4415 | 1747.457 | 2008.5713
1SDA067407R1 | XT1C 160 TMD 125-1250 4p F F InN=50% | 1 | S06 | 3958 | 42 | NO | 55.85% | 0.4415 | 1747.457 | 2008.5713
1SDA067408R1 | XT1C 160 TMD 160-1600 4p F F InN=50% | 1 | S06 | 3958 | 42 | NO | 55.85% | 0.4415 | 1747.457 | 2008.5713
1SDA067409R1 | XT1C 160 TMD 125-1250 4p F F InN=100% | 1 | S06 | 3958 | 42 | NO | 55.85% | 0.4415 | 1747.457 | 2008.5713
1SDA067410R1 | XT1C 160 TMD 160-1600 4p F F InN=100% | 1 | S06 | 3958 | 42 | NO | 55.85% | 0.4415 | 1747.457 | 2008.5713
1SDA067411R1 | Interruptor Tmax XT1N de 32 Amp. 3 Polos sin Terminales para cable, relevador TMD | 1 | S06 | 2063 | 42 | SI | 55.85% | 0.4415 | 910.8145 | 1046.9132
1SDA067412R1 | Interruptor Tmax XT1N de 40 Amp. 3 Polos sin Terminales para cable, relevador TMD | 1 | S06 | 2063 | 42 | SI | 55.85% | 0.4415 | 910.8145 | 1046.9132
1SDA067413R1 | Interruptor Tmax XT1N de 50 Amp. 3 Polos sin Terminales para cable, relevador TMD | 1 | S06 | 2063 | 42 | SI | 55.85% | 0.4415 | 910.8145 | 1046.9132
1SDA067414R1 | Interruptor Tmax XT1N de 63 Amp. 3 Polos sin Terminales para cable, relevador TMD | 1 | S06 | 2063 | 42 | SI | 55.85% | 0.4415 | 910.8145 | 1046.9132
1SDA067415R1 | Interruptor Tmax XT1N de 80 Amp. 3 Polos sin Terminales para cable, relevador TMD | 1 | S06 | 2986 | 42 | SI | 55.85% | 0.4415 | 1318.319 | 1515.3092
1SDA067416R1 | Interruptor Tmax XT1N de 100 Amp. 3 Polos sin Terminales para cable, relevador TMD | 1 | S06 | 2986 | 42 | SI | 55.85% | 0.4415 | 1318.319 | 1515.3092
1SDA067417R1 | Interruptor Tmax XT1N de125 Amp. 3 Polos sin Terminales para cable, relevador TMD | 1 | S06 | 2986 | 42 | SI | 55.85% | 0.4415 | 1318.319 | 1515.3092
1SDA067418R1 | Interruptor Tmax XT1N de 160 Amp. 3 Polos sin Terminales para cable, relevador TMD | 1 | S06 | 2986 | 42 | SI | 55.85% | 0.4415 | 1318.319 | 1515.3092
1SDA067419R1 | XT1N 160 TMD 32-450 4p F F | 1 | S06 | 3148 | 42 | NO | 55.85% | 0.4415 | 1389.842 | 1597.5195
1SDA067420R1 | XT1N 160 TMD 40-450 4p F F | 1 | S06 | 3148 | 42 | NO | 55.85% | 0.4415 | 1389.842 | 1597.5195
1SDA067421R1 | XT1N 160 TMD 50-500 4p F F | 1 | S06 | 3148 | 42 | NO | 55.85% | 0.4415 | 1389.842 | 1597.5195
1SDA067422R1 | XT1N 160 TMD 63-630 4p F F | 1 | S06 | 3148 | 42 | NO | 55.85% | 0.4415 | 1389.842 | 1597.5195
1SDA067423R1 | XT1N 160 TMD 80-800 4p F F | 1 | S06 | 4557 | 42 | NO | 55.85% | 0.4415 | 2011.9155 | 2312.5466
1SDA067424R1 | XT1N 160 TMD 100-1000 4p F F | 1 | S06 | 4557 | 42 | NO | 55.85% | 0.4415 | 2011.9155 | 2312.5466
1SDA067425R1 | XT1N 160 TMD 125-1250 4p F F InN=50% | 1 | S06 | 4557 | 42 | NO | 55.85% | 0.4415 | 2011.9155 | 2312.5466
1SDA067426R1 | XT1N 160 TMD 160-1600 4p F F InN=50% | 1 | S06 | 4557 | 42 | NO | 55.85% | 0.4415 | 2011.9155 | 2312.5466
1SDA067427R1 | XT1N 160 TMD 125-1250 4p F F InN=100% | 1 | S06 | 4557 | 42 | NO | 55.85% | 0.4415 | 2011.9155 | 2312.5466
1SDA067428R1 | XT1N 160 TMD 160-1600 4p F F InN=100% | 1 | S06 | 4557 | 42 | NO | 55.85% | 0.4415 | 2011.9155 | 2312.5466
1SDA067431R1 | XT1S 160 TMD 50-500 3p F F | 1 | S06 | 3185 | 42 | NO | 55.85% | 0.4415 | 1406.1775 | 1616.296
1SDA067432R1 | XT1S 160 TMD 63-630 3p F F | 1 | S06 | 3185 | 42 | NO | 55.85% | 0.4415 | 1406.1775 | 1616.296
1SDA067433R1 | XT1S 160 TMD 80-800 3p F F | 1 | S06 | 3827 | 42 | NO | 55.85% | 0.4415 | 1689.6205 | 1942.0925
1SDA067434R1 | XT1S 160 TMD 100-1000 3p F F | 1 | S06 | 3827 | 42 | NO | 55.85% | 0.4415 | 1689.6205 | 1942.0925
1SDA067435R1 | XT1S 160 TMD 125-1250 3p F F | 1 | S06 | 4706 | 42 | NO | 55.85% | 0.4415 | 2077.699 | 2388.1598
1SDA067436R1 | XT1S 160 TMD 160-1600 3p F F | 1 | S06 | 4706 | 42 | NO | 55.85% | 0.4415 | 2077.699 | 2388.1598
1SDA067439R1 | XT1S 160 TMD 50-500 4p F F | 1 | S06 | 4777 | 42 | NO | 55.85% | 0.4415 | 2109.0455 | 2424.1902
1SDA067440R1 | XT1S 160 TMD 63-630 4p F F | 1 | S06 | 4777 | 42 | NO | 55.85% | 0.4415 | 2109.0455 | 2424.1902
1SDA067441R1 | XT1S 160 TMD 80-800 4p F F | 1 | S06 | 5737 | 42 | NO | 55.85% | 0.4415 | 2532.8855 | 2911.3626
1SDA067442R1 | XT1S 160 TMD 100-1000 4p F F | 1 | S06 | 7056 | 42 | NO | 55.85% | 0.4415 | 3115.224 | 3580.7172
1SDA067443R1 | XT1S 160 TMD 125-1250 4p F F InN=50% | 1 | S06 | 7056 | 42 | NO | 55.85% | 0.4415 | 3115.224 | 3580.7172
1SDA067444R1 | XT1S 160 TMD 160-1600 4p F F InN=50% | 1 | S06 | 7056 | 42 | NO | 55.85% | 0.4415 | 3115.224 | 3580.7172
1SDA067445R1 | XT1S 160 TMD 125-1250 4p F F InN=100% | 1 | S06 | 7056 | 42 | NO | 55.85% | 0.4415 | 3115.224 | 3580.7172
1SDA067446R1 | XT1S 160 TMD 160-1600 4p F F InN=100% | 1 | S06 | 7056 | 42 | NO | 55.85% | 0.4415 | 3115.224 | 3580.7172
1SDA067449R1 | Interruptor Tmax XT1H de 50 Amp. 3 Polos sin Terminales para cable, relevador TMD | 1 | S06 | 4196 | 42 | SI | 55.85% | 0.4415 | 1852.534 | 2129.3494
1SDA067450R1 | Interruptor Tmax XT1H de 63 Amp. 3 Polos sin Terminales para cable, relevador TMD | 1 | S06 | 4196 | 42 | SI | 55.85% | 0.4415 | 1852.534 | 2129.3494
1SDA067451R1 | Interruptor Tmax XT1H de 80 Amp. 3 Polos sin Terminales para cable, relevador TMD | 1 | S06 | 4531 | 42 | SI | 55.85% | 0.4415 | 2000.4365 | 2299.3523
1SDA067452R1 | Interruptor Tmax XT1H de 100 Amp. 3 Polos sin Terminales para cable, relevador TMD | 1 | S06 | 4531 | 42 | SI | 55.85% | 0.4415 | 2000.4365 | 2299.3523
1SDA067453R1 | Interruptor Tmax XT1H de 125 Amp. 3 Polos sin Terminales para cable, relevador TMD | 1 | S06 | 6261 | 42 | SI | 55.85% | 0.4415 | 2764.2315 | 3177.2776
1SDA067454R1 | Interruptor Tmax XT1H de 160 Amp. 3 Polos sin Terminales para cable, relevador TMD | 1 | S06 | 6261 | 42 | SI | 55.85% | 0.4415 | 2764.2315 | 3177.2776
1SDA067457R1 | XT1H 160 TMD 50-500 4p F F | 1 | S06 | 6406 | 42 | NO | 55.85% | 0.4415 | 2828.249 | 3250.8609
1SDA067458R1 | XT1H 160 TMD 63-630 4p F F | 1 | S06 | 6406 | 42 | NO | 55.85% | 0.4415 | 2828.249 | 3250.8609
1SDA067459R1 | XT1H 160 TMD 80-800 4p F F | 1 | S06 | 6917 | 42 | NO | 55.85% | 0.4415 | 3053.8555 | 3510.1787
1SDA067460R1 | XT1H 160 TMD 100-1000 4p F F | 1 | S06 | 6917 | 42 | NO | 55.85% | 0.4415 | 3053.8555 | 3510.1787
1SDA067461R1 | XT1H 160 TMD 125-1250 4p F F InN=50% | 1 | S06 | 9555 | 42 | NO | 55.85% | 0.4415 | 4218.5325 | 4848.8879
1SDA067462R1 | XT1H 160 TMD 160-1600 4p F F InN=50% | 1 | S06 | 9555 | 42 | NO | 55.85% | 0.4415 | 4218.5325 | 4848.8879
1SDA067463R1 | XT1H 160 TMD 125-1250 4p F F InN=100% | 1 | S06 | 9555 | 42 | NO | 55.85% | 0.4415 | 4218.5325 | 4848.8879
1SDA067464R1 | XT1H 160 TMD 160-1600 4p F F InN=100% | 1 | S06 | 9555 | 42 | NO | 55.85% | 0.4415 | 4218.5325 | 4848.8879
1SDA067465R1 | SG.TMD 16-300 XT4 4p | 1 | S06 | 1683 | 42 | NO | 55.85% | 0.4415 | 743.0445 | 854.0741
1SDA067468R1 | SG.TMD 20-300 XT4 4p | 1 | S06 | 1683 | 42 | NO | 55.85% | 0.4415 | 743.0445 | 854.0741
1SDA067469R1 | SG.TMD 25-300 XT4 4p | 1 | S06 | 1683 | 42 | NO | 55.85% | 0.4415 | 743.0445 | 854.0741
1SDA067470R1 | SG.TMD 32-320 XT4 4p | 1 | S06 | 1683 | 42 | NO | 55.85% | 0.4415 | 743.0445 | 854.0741
1SDA067471R1 | SG.TMA 40-400 XT4 4p | 1 | S06 | 1683 | 42 | NO | 55.85% | 0.4415 | 743.0445 | 854.0741
1SDA067472R1 | SG.TMA 50-500 XT4 4p | 1 | S06 | 1683 | 42 | NO | 55.85% | 0.4415 | 743.0445 | 854.0741
1SDA067473R1 | SG.TMA 63-630 XT4 4p | 1 | S06 | 1683 | 42 | NO | 55.85% | 0.4415 | 743.0445 | 854.0741
1SDA067474R1 | SG.TMA 80-800 XT4 4p | 1 | S06 | 1683 | 42 | NO | 55.85% | 0.4415 | 743.0445 | 854.0741
1SDA067475R1 | SG.TMA 100-1000 XT4 4p | 1 | S06 | 1683 | 42 | NO | 55.85% | 0.4415 | 743.0445 | 854.0741
1SDA067476R1 | SG.TMA 125-1250 XT4 4p InN=50% | 1 | S06 | 3563 | 42 | NO | 55.85% | 0.4415 | 1573.0645 | 1808.1201
1SDA067477R1 | SG.TMA 160-1600 XT4 4p InN=50% | 1 | S06 | 3563 | 42 | NO | 55.85% | 0.4415 | 1573.0645 | 1808.1201
1SDA067478R1 | SG.TMA 200-2000 XT4 4p InN=50% | 1 | S06 | 3563 | 42 | NO | 55.85% | 0.4415 | 1573.0645 | 1808.1201
1SDA067479R1 | SG.TMA 225-2250 XT4 4p InN=50% | 1 | S06 | 3563 | 42 | NO | 55.85% | 0.4415 | 1573.0645 | 1808.1201
1SDA067480R1 | SG.TMA 250-2500 XT4 4p InN=50% | 1 | S06 | 3563 | 42 | NO | 55.85% | 0.4415 | 1573.0645 | 1808.1201
1SDA067481R1 | SG.TMA 125-1250 XT4 4p InN=100% | 1 | S06 | 3563 | 42 | NO | 55.85% | 0.4415 | 1573.0645 | 1808.1201
1SDA067482R1 | SG.TMA 160-1600 XT4 4p InN=100% | 1 | S06 | 3563 | 42 | NO | 55.85% | 0.4415 | 1573.0645 | 1808.1201
1SDA067483R1 | SG.TMA 200-2000 XT4 4p InN=100% | 1 | S06 | 3563 | 42 | NO | 55.85% | 0.4415 | 1573.0645 | 1808.1201
1SDA067484R1 | SG.TMA 225-2250 XT4 4p InN=100% | 1 | S06 | 3563 | 42 | NO | 55.85% | 0.4415 | 1573.0645 | 1808.1201
1SDA067485R1 | SG.TMA 250-2500 XT4 4p InN=100% | 1 | S06 | 3563 | 42 | NO | 55.85% | 0.4415 | 1573.0645 | 1808.1201
1SDA067493R1 | SG.MA 80 Im=480...1120 XT4 3p | 1 | S06 | 2850 | 42 | NO | 55.85% | 0.4415 | 1258.275 | 1446.2931
1SDA067494R1 | SG.MA 100 Im=600...1400 XT4 3p | 1 | S06 | 2850 | 42 | NO | 55.85% | 0.4415 | 1258.275 | 1446.2931
1SDA067495R1 | SG.MA 125 Im=750...1750 XT4 3p | 1 | S06 | 2850 | 42 | NO | 55.85% | 0.4415 | 1258.275 | 1446.2931
1SDA067496R1 | SG.MA 160 Im=960...2240 XT4 3p | 1 | S06 | 2850 | 42 | NO | 55.85% | 0.4415 | 1258.275 | 1446.2931
1SDA067497R1 | SG.MA 200 Im=1200...2800 XT4 3p | 1 | S06 | 2850 | 42 | NO | 55.85% | 0.4415 | 1258.275 | 1446.2931
1SDA067498R1 | SG.EL.Ekip LS/I In=40A XT4 3p | 1 | S06 | 2153 | 42 | NO | 55.85% | 0.4415 | 950.5495 | 1092.5856
1SDA067499R1 | SG.EL.Ekip LS/I In=63A XT4 3p | 1 | S06 | 2153 | 42 | NO | 55.85% | 0.4415 | 950.5495 | 1092.5856
1SDA067500R1 | SG.EL.Ekip LS/I In=100A XT4 3p | 1 | S06 | 3225 | 42 | NO | 55.85% | 0.4415 | 1423.8375 | 1636.5948
1SDA067501R1 | SG.EL.Ekip LS/I In=160A XT4 3p | 1 | S06 | 3225 | 42 | NO | 55.85% | 0.4415 | 1423.8375 | 1636.5948
1SDA067502R1 | SG.EL.Ekip LS/I In=250A XT4 3p | 1 | S06 | 3225 | 42 | NO | 55.85% | 0.4415 | 1423.8375 | 1636.5948
1SDA067503R1 | SG.EL.Ekip I In=40A XT4 3p | 1 | S06 | 2153 | 42 | NO | 55.85% | 0.4415 | 950.5495 | 1092.5856
1SDA067504R1 | SG.EL.Ekip I In=63A XT4 3p | 1 | S06 | 2153 | 42 | NO | 55.85% | 0.4415 | 950.5495 | 1092.5856
1SDA067505R1 | SG.EL.Ekip I In=100A XT4 3p | 1 | S06 | 3225 | 42 | NO | 55.85% | 0.4415 | 1423.8375 | 1636.5948
1SDA067506R1 | SG.EL.Ekip I In=160A XT4 3p | 1 | S06 | 3225 | 42 | NO | 55.85% | 0.4415 | 1423.8375 | 1636.5948
1SDA067507R1 | SG.EL.Ekip I In=250A XT4 3p | 1 | S06 | 3225 | 42 | NO | 55.85% | 0.4415 | 1423.8375 | 1636.5948
1SDA067508R1 | SG.EL.Ekip LSI In=40A XT4 3p | 1 | S06 | 5911 | 42 | NO | 55.85% | 0.4415 | 2609.7065 | 2999.6626
1SDA067509R1 | SG.EL.Ekip LSI In=63A XT4 3p | 1 | S06 | 5911 | 42 | NO | 55.85% | 0.4415 | 2609.7065 | 2999.6626
1SDA067510R1 | SG.EL.Ekip LSI In=100A XT4 3p | 1 | S06 | 6716 | 42 | NO | 55.85% | 0.4415 | 2965.114 | 3408.177
1SDA067511R1 | SG.EL.Ekip LSI In=160A XT4 3p | 1 | S06 | 6716 | 42 | NO | 55.85% | 0.4415 | 2965.114 | 3408.177
1SDA067512R1 | SG.EL.Ekip LSI In=250A XT4 3p | 1 | S06 | 6716 | 42 | NO | 55.85% | 0.4415 | 2965.114 | 3408.177
1SDA067513R1 | SG.EL.Ekip LSIG In=40A XT4 3p | 1 | S06 | 8058 | 42 | NO | 55.85% | 0.4415 | 3557.607 | 4089.2034
1SDA067514R1 | SG.EL.Ekip LSIG In=63A XT4 3p | 1 | S06 | 8058 | 42 | NO | 55.85% | 0.4415 | 3557.607 | 4089.2034
1SDA067515R1 | SG.EL.Ekip LSIG In=100A XT4 3p | 1 | S06 | 9134 | 42 | NO | 55.85% | 0.4415 | 4032.661 | 4635.2425
1SDA067516R1 | SG.EL.Ekip LSIG In=160A XT4 3p | 1 | S06 | 9134 | 42 | NO | 55.85% | 0.4415 | 4032.661 | 4635.2425
1SDA067517R1 | SG.EL.Ekip LSIG In=250A XT4 3p | 1 | S06 | 9134 | 42 | NO | 55.85% | 0.4415 | 4032.661 | 4635.2425
1SDA067518R1 | SG.EL.Ekip LS/I In=40A XT4 4p | 1 | S06 | 2583 | 42 | NO | 55.85% | 0.4415 | 1140.3945 | 1310.7983
1SDA067519R1 | SG.EL.Ekip LS/I In=63A XT4 4p | 1 | S06 | 2583 | 42 | NO | 55.85% | 0.4415 | 1140.3945 | 1310.7983
1SDA067520R1 | SG.EL.Ekip LS/I In=100A XT4 4p | 1 | S06 | 3870 | 42 | NO | 55.85% | 0.4415 | 1708.605 | 1963.9138
1SDA067521R1 | SG.EL.Ekip LS/I In=160A XT4 4p | 1 | S06 | 3870 | 42 | NO | 55.85% | 0.4415 | 1708.605 | 1963.9138
1SDA067522R1 | SG.EL.Ekip LS/I In=250A XT4 4p | 1 | S06 | 3870 | 42 | NO | 55.85% | 0.4415 | 1708.605 | 1963.9138
1SDA067523R1 | SG.EL.Ekip I In=40A XT4 4p | 1 | S06 | 2583 | 42 | NO | 55.85% | 0.4415 | 1140.3945 | 1310.7983
1SDA067524R1 | SG.EL.Ekip I In=63A XT4 4p | 1 | S06 | 2583 | 42 | NO | 55.85% | 0.4415 | 1140.3945 | 1310.7983
1SDA067525R1 | SG.EL.Ekip I In=100A XT4 4p | 1 | S06 | 3870 | 42 | NO | 55.85% | 0.4415 | 1708.605 | 1963.9138
1SDA067526R1 | SG.EL.Ekip I In=160A XT4 4p | 1 | S06 | 3870 | 42 | NO | 55.85% | 0.4415 | 1708.605 | 1963.9138
1SDA067527R1 | SG.EL.Ekip I In=250A XT4 4p | 1 | S06 | 3870 | 42 | NO | 55.85% | 0.4415 | 1708.605 | 1963.9138
1SDA067528R1 | SG.EL.Ekip LSI In=40A XT4 4p | 1 | S06 | 7092 | 42 | NO | 55.85% | 0.4415 | 3131.118 | 3598.9862
1SDA067529R1 | SG.EL.Ekip LSI In=63A XT4 4p | 1 | S06 | 7092 | 42 | NO | 55.85% | 0.4415 | 3131.118 | 3598.9862
1SDA067530R1 | SG.EL.Ekip LSI In=100A XT4 4p | 1 | S06 | 8058 | 42 | NO | 55.85% | 0.4415 | 3557.607 | 4089.2034
1SDA067531R1 | SG.EL.Ekip LSI In=160A XT4 4p | 1 | S06 | 8058 | 42 | NO | 55.85% | 0.4415 | 3557.607 | 4089.2034
1SDA067532R1 | SG.EL.Ekip LSI In=250A XT4 4p | 1 | S06 | 8058 | 42 | NO | 55.85% | 0.4415 | 3557.607 | 4089.2034
1SDA067533R1 | SG.EL.Ekip LSIG In=40A XT4 4p | 1 | S06 | 9671 | 42 | NO | 55.85% | 0.4415 | 4269.7465 | 4907.7546
1SDA067534R1 | SG.EL.Ekip LSIG In=63A XT4 4p | 1 | S06 | 9671 | 42 | NO | 55.85% | 0.4415 | 4269.7465 | 4907.7546
1SDA067535R1 | SG.EL.Ekip LSIG In=100A XT4 4p | 1 | S06 | 10958 | 42 | NO | 55.85% | 0.4415 | 4837.957 | 5560.8701
1SDA067536R1 | SG.EL.Ekip LSIG In=160A XT4 4p | 1 | S06 | 10958 | 42 | NO | 55.85% | 0.4415 | 4837.957 | 5560.8701
1SDA067537R1 | SG.EL.Ekip LSIG In=250A XT4 4p | 1 | S06 | 10958 | 42 | NO | 55.85% | 0.4415 | 4837.957 | 5560.8701
1SDA067538R1 | KIT SEP.PHAS 3pcs FORMULA LINK | 1 | S06 | 794 | 42 | NO | 55.85% | 0.4415 | 350.551 | 402.9322
1SDA067539R1 | KIT CUBR.MODU. 2pcs L=465mm A1-A2 F.LINK | 1 | S06 | 1855 | 42 | NO | 55.85% | 0.4415 | 818.9825 | 941.3592
1SDA067540R1 | XT2S 160 TMD 1,6-16 3p F F | 1 | S06 | 4178 | 42 | NO | 55.85% | 0.4415 | 1844.587 | 2120.2149
1SDA067541R1 | XT2S 160 TMD 2-20 3p F F | 1 | S06 | 4178 | 42 | NO | 55.85% | 0.4415 | 1844.587 | 2120.2149
1SDA067542R1 | XT2S 160 TMD 2,5-25 3p F F | 1 | S06 | 4178 | 42 | NO | 55.85% | 0.4415 | 1844.587 | 2120.2149
1SDA067543R1 | XT2S 160 TMD 3,2-32 3p F F | 1 | S06 | 4178 | 42 | NO | 55.85% | 0.4415 | 1844.587 | 2120.2149
1SDA067544R1 | XT2S 160 TMD 4-40 3p F F | 1 | S06 | 4178 | 42 | NO | 55.85% | 0.4415 | 1844.587 | 2120.2149
1SDA067545R1 | XT2S 160 TMD 5-50 3p F F | 1 | S06 | 4178 | 42 | NO | 55.85% | 0.4415 | 1844.587 | 2120.2149
1SDA067546R1 | XT2S 160 TMD 6,3-63 3p F F | 1 | S06 | 4178 | 42 | NO | 55.85% | 0.4415 | 1844.587 | 2120.2149
1SDA067547R1 | XT2S 160 TMD 8-80 3p F F | 1 | S06 | 4178 | 42 | NO | 55.85% | 0.4415 | 1844.587 | 2120.2149
1SDA067548R1 | XT2S 160 TMD 10-100 3p F F | 1 | S06 | 4178 | 42 | NO | 55.85% | 0.4415 | 1844.587 | 2120.2149
1SDA067549R1 | XT2S 160 TMD 12,5-125 3p F F | 1 | S06 | 4178 | 42 | NO | 55.85% | 0.4415 | 1844.587 | 2120.2149
1SDA067550R1 | XT2S 160 TMD 16-300 3p F F | 1 | S06 | 4178 | 42 | NO | 55.85% | 0.4415 | 1844.587 | 2120.2149
1SDA067551R1 | XT2S 160 TMD 20-300 3p F F | 1 | S06 | 4178 | 42 | NO | 55.85% | 0.4415 | 1844.587 | 2120.2149
1SDA067552R1 | XT2S 160 TMD 25-300 3p F F | 1 | S06 | 4178 | 42 | NO | 55.85% | 0.4415 | 1844.587 | 2120.2149
1SDA067553R1 | XT2S 160 TMD 32-320 3p F F | 1 | S06 | 4178 | 42 | NO | 55.85% | 0.4415 | 1844.587 | 2120.2149
1SDA067554R1 | XT2S 160 TMA 40-400 3p F F | 1 | S06 | 4178 | 42 | NO | 55.85% | 0.4415 | 1844.587 | 2120.2149
1SDA067555R1 | XT2S 160 TMA 50-500 3p F F | 1 | S06 | 4178 | 42 | NO | 55.85% | 0.4415 | 1844.587 | 2120.2149
1SDA067556R1 | XT2S 160 TMA 63-630 3p F F | 1 | S06 | 4178 | 42 | NO | 55.85% | 0.4415 | 1844.587 | 2120.2149
1SDA067557R1 | XT2S 160 TMA 80-800 3p F F | 1 | S06 | 4717 | 42 | NO | 55.85% | 0.4415 | 2082.5555 | 2393.742
1SDA067558R1 | XT2S 160 TMA 100-1000 3p F F | 1 | S06 | 4717 | 42 | NO | 55.85% | 0.4415 | 2082.5555 | 2393.742
1SDA067559R1 | XT2S 160 TMA 125-1250 3p F F | 1 | S06 | 6121 | 42 | NO | 55.85% | 0.4415 | 2702.4215 | 3106.2316
1SDA067560R1 | XT2S 160 TMA 160-1600 3p F F | 1 | S06 | 6121 | 42 | NO | 55.85% | 0.4415 | 2702.4215 | 3106.2316
1SDA067561R1 | XT2S 160 TMD 1,6-16 4p F F | 1 | S06 | 6264 | 42 | NO | 55.85% | 0.4415 | 2765.556 | 3178.8
1SDA067562R1 | XT2S 160 TMD 2-20 4p F F | 1 | S06 | 6264 | 42 | NO | 55.85% | 0.4415 | 2765.556 | 3178.8
1SDA067563R1 | XT2S 160 TMD 2,5-25 4p F F | 1 | S06 | 6264 | 42 | NO | 55.85% | 0.4415 | 2765.556 | 3178.8
1SDA067564R1 | XT2S 160 TMD 3,2-32 4p F F | 1 | S06 | 6264 | 42 | NO | 55.85% | 0.4415 | 2765.556 | 3178.8
1SDA067565R1 | XT2S 160 TMD 4-40 4p F F | 1 | S06 | 6264 | 42 | NO | 55.85% | 0.4415 | 2765.556 | 3178.8
1SDA067566R1 | XT2S 160 TMD 5-50 4p F F | 1 | S06 | 6264 | 42 | NO | 55.85% | 0.4415 | 2765.556 | 3178.8
1SDA067567R1 | XT2S 160 TMD 6,3-63 4p F F | 1 | S06 | 6264 | 42 | NO | 55.85% | 0.4415 | 2765.556 | 3178.8
1SDA067568R1 | XT2S 160 TMD 8-80 4p F F | 1 | S06 | 6264 | 42 | NO | 55.85% | 0.4415 | 2765.556 | 3178.8
1SDA067569R1 | XT2S 160 TMD 10-100 4p F F | 1 | S06 | 6264 | 42 | NO | 55.85% | 0.4415 | 2765.556 | 3178.8
1SDA067570R1 | XT2S 160 TMD 12,5-125 4p F F | 1 | S06 | 6264 | 42 | NO | 55.85% | 0.4415 | 2765.556 | 3178.8
1SDA067571R1 | XT2S 160 TMD 16-300 4p F F | 1 | S06 | 6264 | 42 | NO | 55.85% | 0.4415 | 2765.556 | 3178.8
1SDA067572R1 | XT2S 160 TMD 20-300 4p F F | 1 | S06 | 6264 | 42 | NO | 55.85% | 0.4415 | 2765.556 | 3178.8
1SDA067573R1 | XT2S 160 TMD 25-300 4p F F | 1 | S06 | 6264 | 42 | NO | 55.85% | 0.4415 | 2765.556 | 3178.8
1SDA067574R1 | XT2S 160 TMD 32-320 4p F F | 1 | S06 | 6264 | 42 | NO | 55.85% | 0.4415 | 2765.556 | 3178.8
1SDA067575R1 | XT2S 160 TMA 40-400 4p F F | 1 | S06 | 6264 | 42 | NO | 55.85% | 0.4415 | 2765.556 | 3178.8
1SDA067576R1 | XT2S 160 TMA 50-500 4p F F | 1 | S06 | 6264 | 42 | NO | 55.85% | 0.4415 | 2765.556 | 3178.8
1SDA067577R1 | XT2S 160 TMA 63-630 4p F F | 1 | S06 | 6264 | 42 | NO | 55.85% | 0.4415 | 2765.556 | 3178.8
1SDA067578R1 | XT2S 160 TMA 80-800 4p F F | 1 | S06 | 7076 | 42 | NO | 55.85% | 0.4415 | 3124.054 | 3590.8667
1SDA067579R1 | XT2S 160 TMA 100-1000 4p F F | 1 | S06 | 7076 | 42 | NO | 55.85% | 0.4415 | 3124.054 | 3590.8667
1SDA067580R1 | XT2S 160 TMA 125-1250 4p F F InN=50% | 1 | S06 | 9179 | 42 | NO | 55.85% | 0.4415 | 4052.5285 | 4658.0787
1SDA067581R1 | XT2S 160 TMA 160-1600 4p F F InN=50% | 1 | S06 | 9179 | 42 | NO | 55.85% | 0.4415 | 4052.5285 | 4658.0787
1SDA067582R1 | XT2S 160 TMA 125-1250 4p F F InN=100% | 1 | S06 | 9179 | 42 | NO | 55.85% | 0.4415 | 4052.5285 | 4658.0787
1SDA067583R1 | XT2S 160 TMA 160-1600 4p F F InN=100% | 1 | S06 | 9179 | 42 | NO | 55.85% | 0.4415 | 4052.5285 | 4658.0787
1SDA067584R1 | XT2H 160 TMD 1,6-16 3p F F | 1 | S06 | 5053 | 42 | NO | 55.85% | 0.4415 | 2230.8995 | 2564.2523
1SDA067585R1 | XT2H 160 TMD 2-20 3p F F | 1 | S06 | 5053 | 42 | NO | 55.85% | 0.4415 | 2230.8995 | 2564.2523
1SDA067586R1 | XT2H 160 TMD 2,5-25 3p F F | 1 | S06 | 5053 | 42 | NO | 55.85% | 0.4415 | 2230.8995 | 2564.2523
1SDA067587R1 | XT2H 160 TMD 3,2-32 3p F F | 1 | S06 | 5053 | 42 | NO | 55.85% | 0.4415 | 2230.8995 | 2564.2523
1SDA067588R1 | XT2H 160 TMD 4-40 3p F F | 1 | S06 | 5053 | 42 | NO | 55.85% | 0.4415 | 2230.8995 | 2564.2523
1SDA067589R1 | XT2H 160 TMD 5-50 3p F F | 1 | S06 | 5053 | 42 | NO | 55.85% | 0.4415 | 2230.8995 | 2564.2523
1SDA067590R1 | XT2H 160 TMD 6,3-63 3p F F | 1 | S06 | 5053 | 42 | NO | 55.85% | 0.4415 | 2230.8995 | 2564.2523
1SDA067591R1 | XT2H 160 TMD 8-80 3p F F | 1 | S06 | 5053 | 42 | NO | 55.85% | 0.4415 | 2230.8995 | 2564.2523
1SDA067592R1 | XT2H 160 TMD 10-100 3p F F | 1 | S06 | 5053 | 42 | NO | 55.85% | 0.4415 | 2230.8995 | 2564.2523
1SDA067593R1 | XT2H 160 TMD 12,5-125 3p F F | 1 | S06 | 5053 | 42 | NO | 55.85% | 0.4415 | 2230.8995 | 2564.2523
1SDA067594R1 | XT2H 160 TMD 16-300 3p F F | 1 | S06 | 5053 | 42 | NO | 55.85% | 0.4415 | 2230.8995 | 2564.2523
1SDA067595R1 | XT2H 160 TMD 20-300 3p F F | 1 | S06 | 5053 | 42 | NO | 55.85% | 0.4415 | 2230.8995 | 2564.2523
1SDA067596R1 | XT2H 160 TMD 25-300 3p F F | 1 | S06 | 5053 | 42 | NO | 55.85% | 0.4415 | 2230.8995 | 2564.2523
1SDA067597R1 | XT2H 160 TMD 32-320 3p F F | 1 | S06 | 5053 | 42 | NO | 55.85% | 0.4415 | 2230.8995 | 2564.2523
1SDA067598R1 | XT2H 160 TMA 40-400 3p F F | 1 | S06 | 5053 | 42 | NO | 55.85% | 0.4415 | 2230.8995 | 2564.2523
1SDA067599R1 | XT2H 160 TMA 50-500 3p F F | 1 | S06 | 5053 | 42 | NO | 55.85% | 0.4415 | 2230.8995 | 2564.2523
1SDA067600R1 | XT2H 160 TMA 63-630 3p F F | 1 | S06 | 5053 | 42 | NO | 55.85% | 0.4415 | 2230.8995 | 2564.2523
1SDA067601R1 | XT2H 160 TMA 80-800 3p F F | 1 | S06 | 5587 | 42 | NO | 55.85% | 0.4415 | 2466.6605 | 2835.242
1SDA067602R1 | XT2H 160 TMA 100-1000 3p F F | 1 | S06 | 5587 | 42 | NO | 55.85% | 0.4415 | 2466.6605 | 2835.242
1SDA067603R1 | XT2H 160 TMA 125-1250 3p F F | 1 | S06 | 6968 | 42 | NO | 55.85% | 0.4415 | 3076.372 | 3536.0598
1SDA067604R1 | XT2H 160 TMA 160-1600 3p F F | 1 | S06 | 6968 | 42 | NO | 55.85% | 0.4415 | 3076.372 | 3536.0598
1SDA067605R1 | XT2H 160 TMD 1,6-16 4p F F | 1 | S06 | 7576 | 42 | NO | 55.85% | 0.4415 | 3344.804 | 3844.6023
1SDA067606R1 | XT2H 160 TMD 2-20 4p F F | 1 | S06 | 7576 | 42 | NO | 55.85% | 0.4415 | 3344.804 | 3844.6023
1SDA067607R1 | XT2H 160 TMD 2,5-25 4p F F | 1 | S06 | 7576 | 42 | NO | 55.85% | 0.4415 | 3344.804 | 3844.6023
1SDA067608R1 | XT2H 160 TMD 3,2-32 4p F F | 1 | S06 | 7576 | 42 | NO | 55.85% | 0.4415 | 3344.804 | 3844.6023
1SDA067609R1 | XT2H 160 TMD 4-40 4p F F | 1 | S06 | 7576 | 42 | NO | 55.85% | 0.4415 | 3344.804 | 3844.6023
1SDA067610R1 | XT2H 160 TMD 5-50 4p F F | 1 | S06 | 7576 | 42 | NO | 55.85% | 0.4415 | 3344.804 | 3844.6023
1SDA067611R1 | XT2H 160 TMD 6,3-63 4p F F | 1 | S06 | 7576 | 42 | NO | 55.85% | 0.4415 | 3344.804 | 3844.6023
1SDA067612R1 | XT2H 160 TMD 8-80 4p F F | 1 | S06 | 7576 | 42 | NO | 55.85% | 0.4415 | 3344.804 | 3844.6023
1SDA067613R1 | XT2H 160 TMD 10-100 4p F F | 1 | S06 | 7576 | 42 | NO | 55.85% | 0.4415 | 3344.804 | 3844.6023
1SDA067614R1 | XT2H 160 TMD 12,5-125 4p F F | 1 | S06 | 7576 | 42 | NO | 55.85% | 0.4415 | 3344.804 | 3844.6023
1SDA067615R1 | XT2H 160 TMD 16-300 4p F F | 1 | S06 | 7576 | 42 | NO | 55.85% | 0.4415 | 3344.804 | 3844.6023
1SDA067616R1 | XT2H 160 TMD 20-300 4p F F | 1 | S06 | 7576 | 42 | NO | 55.85% | 0.4415 | 3344.804 | 3844.6023
1SDA067617R1 | XT2H 160 TMD 25-300 4p F F | 1 | S06 | 7576 | 42 | NO | 55.85% | 0.4415 | 3344.804 | 3844.6023
1SDA067618R1 | XT2H 160 TMD 32-320 4p F F | 1 | S06 | 7576 | 42 | NO | 55.85% | 0.4415 | 3344.804 | 3844.6023
1SDA067619R1 | XT2H 160 TMA 40-400 4p F F | 1 | S06 | 7576 | 42 | NO | 55.85% | 0.4415 | 3344.804 | 3844.6023
1SDA067620R1 | XT2H 160 TMA 50-500 4p F F | 1 | S06 | 7576 | 42 | NO | 55.85% | 0.4415 | 3344.804 | 3844.6023
1SDA067621R1 | XT2H 160 TMA 63-630 4p F F | 1 | S06 | 7576 | 42 | NO | 55.85% | 0.4415 | 3344.804 | 3844.6023
1SDA067622R1 | XT2H 160 TMA 80-800 4p F F | 1 | S06 | 8382 | 42 | NO | 55.85% | 0.4415 | 3700.653 | 4253.6241
1SDA067623R1 | XT2H 160 TMA 100-1000 4p F F | 1 | S06 | 8382 | 42 | NO | 55.85% | 0.4415 | 3700.653 | 4253.6241
1SDA067624R1 | XT2H 160 TMA 125-1250 4p F F InN=50% | 1 | S06 | 10449 | 42 | NO | 55.85% | 0.4415 | 4613.2335 | 5302.5672
1SDA067625R1 | XT2H 160 TMA 160-1600 4p F F InN=50% | 1 | S06 | 10449 | 42 | NO | 55.85% | 0.4415 | 4613.2335 | 5302.5672
1SDA067626R1 | XT2H 160 TMA 125-1250 4p F F InN=100% | 1 | S06 | 10449 | 42 | NO | 55.85% | 0.4415 | 4613.2335 | 5302.5672
1SDA067627R1 | XT2H 160 TMA 160-1600 4p F F InN=100% | 1 | S06 | 10449 | 42 | NO | 55.85% | 0.4415 | 4613.2335 | 5302.5672
1SDA067628R1 | XT2L 160 TMD 1,6-16 3p F F | 1 | S06 | 5936 | 42 | NO | 55.85% | 0.4415 | 2620.744 | 3012.3494
1SDA067629R1 | XT2L 160 TMD 2-20 3p F F | 1 | S06 | 5936 | 42 | NO | 55.85% | 0.4415 | 2620.744 | 3012.3494
1SDA067630R1 | XT2L 160 TMD 2,5-25 3p F F | 1 | S06 | 5936 | 42 | NO | 55.85% | 0.4415 | 2620.744 | 3012.3494
1SDA067631R1 | XT2L 160 TMD 3,2-32 3p F F | 1 | S06 | 5936 | 42 | NO | 55.85% | 0.4415 | 2620.744 | 3012.3494
1SDA067632R1 | XT2L 160 TMD 4-40 3p F F | 1 | S06 | 5936 | 42 | NO | 55.85% | 0.4415 | 2620.744 | 3012.3494
1SDA067633R1 | XT2L 160 TMD 5-50 3p F F | 1 | S06 | 5936 | 42 | NO | 55.85% | 0.4415 | 2620.744 | 3012.3494
1SDA067634R1 | XT2L 160 TMD 6,3-63 3p F F | 1 | S06 | 5936 | 42 | NO | 55.85% | 0.4415 | 2620.744 | 3012.3494
1SDA067635R1 | XT2L 160 TMD 8-80 3p F F | 1 | S06 | 5936 | 42 | NO | 55.85% | 0.4415 | 2620.744 | 3012.3494
1SDA067636R1 | XT2L 160 TMD 10-100 3p F F | 1 | S06 | 5936 | 42 | NO | 55.85% | 0.4415 | 2620.744 | 3012.3494
1SDA067637R1 | XT2L 160 TMD 12,5-125 3p F F | 1 | S06 | 5936 | 42 | NO | 55.85% | 0.4415 | 2620.744 | 3012.3494
1SDA067638R1 | XT2L 160 TMD 16-300 3p F F | 1 | S06 | 5936 | 42 | NO | 55.85% | 0.4415 | 2620.744 | 3012.3494
1SDA067639R1 | XT2L 160 TMD 20-300 3p F F | 1 | S06 | 5936 | 42 | NO | 55.85% | 0.4415 | 2620.744 | 3012.3494
1SDA067640R1 | XT2L 160 TMD 25-300 3p F F | 1 | S06 | 5936 | 42 | NO | 55.85% | 0.4415 | 2620.744 | 3012.3494
1SDA067641R1 | XT2L 160 TMD 32-320 3p F F | 1 | S06 | 5936 | 42 | NO | 55.85% | 0.4415 | 2620.744 | 3012.3494
1SDA067642R1 | XT2L 160 TMA 40-400 3p F F | 1 | S06 | 5936 | 42 | NO | 55.85% | 0.4415 | 2620.744 | 3012.3494
1SDA067643R1 | XT2L 160 TMA 50-500 3p F F | 1 | S06 | 5936 | 42 | NO | 55.85% | 0.4415 | 2620.744 | 3012.3494
1SDA067644R1 | XT2L 160 TMA 63-630 3p F F | 1 | S06 | 5936 | 42 | NO | 55.85% | 0.4415 | 2620.744 | 3012.3494
1SDA067645R1 | XT2L 160 TMA 80-800 3p F F | 1 | S06 | 6472 | 42 | NO | 55.85% | 0.4415 | 2857.388 | 3284.354
1SDA067646R1 | XT2L 160 TMA 100-1000 3p F F | 1 | S06 | 6472 | 42 | NO | 55.85% | 0.4415 | 2857.388 | 3284.354
1SDA067647R1 | XT2L 160 TMA 125-1250 3p F F | 1 | S06 | 8048 | 42 | NO | 55.85% | 0.4415 | 3553.192 | 4084.1287
1SDA067648R1 | XT2L 160 TMA 160-1600 3p F F | 1 | S06 | 8048 | 42 | NO | 55.85% | 0.4415 | 3553.192 | 4084.1287
1SDA067649R1 | XT2L 160 TMD 1,6-16 4p F F | 1 | S06 | 8906 | 42 | NO | 55.85% | 0.4415 | 3931.999 | 4519.5391
1SDA067650R1 | XT2L 160 TMD 2-20 4p F F | 1 | S06 | 8906 | 42 | NO | 55.85% | 0.4415 | 3931.999 | 4519.5391
1SDA067651R1 | XT2L 160 TMD 2,5-25 4p F F | 1 | S06 | 8906 | 42 | NO | 55.85% | 0.4415 | 3931.999 | 4519.5391
1SDA067652R1 | XT2L 160 TMD 3,2-32 4p F F | 1 | S06 | 8906 | 42 | NO | 55.85% | 0.4415 | 3931.999 | 4519.5391
1SDA067653R1 | XT2L 160 TMD 4-40 4p F F | 1 | S06 | 8906 | 42 | NO | 55.85% | 0.4415 | 3931.999 | 4519.5391
1SDA067654R1 | XT2L 160 TMD 5-50 4p F F | 1 | S06 | 8906 | 42 | NO | 55.85% | 0.4415 | 3931.999 | 4519.5391
1SDA067655R1 | XT2L 160 TMD 6,3-63 4p F F | 1 | S06 | 8906 | 42 | NO | 55.85% | 0.4415 | 3931.999 | 4519.5391
1SDA067656R1 | XT2L 160 TMD 8-80 4p F F | 1 | S06 | 8906 | 42 | NO | 55.85% | 0.4415 | 3931.999 | 4519.5391
1SDA067657R1 | XT2L 160 TMD 10-100 4p F F | 1 | S06 | 8906 | 42 | NO | 55.85% | 0.4415 | 3931.999 | 4519.5391
1SDA067658R1 | XT2L 160 TMD 12,5-125 4p F F | 1 | S06 | 8906 | 42 | NO | 55.85% | 0.4415 | 3931.999 | 4519.5391
1SDA067659R1 | XT2L 160 TMD 16-300 4p F F | 1 | S06 | 8906 | 42 | NO | 55.85% | 0.4415 | 3931.999 | 4519.5391
1SDA067660R1 | XT2L 160 TMD 20-300 4p F F | 1 | S06 | 8906 | 42 | NO | 55.85% | 0.4415 | 3931.999 | 4519.5391
1SDA067661R1 | XT2L 160 TMD 25-300 4p F F | 1 | S06 | 8906 | 42 | NO | 55.85% | 0.4415 | 3931.999 | 4519.5391
1SDA067662R1 | XT2L 160 TMD 32-320 4p F F | 1 | S06 | 8906 | 42 | NO | 55.85% | 0.4415 | 3931.999 | 4519.5391
1SDA067663R1 | XT2L 160 TMA 40-400 4p F F | 1 | S06 | 8906 | 42 | NO | 55.85% | 0.4415 | 3931.999 | 4519.5391
1SDA067664R1 | XT2L 160 TMA 50-500 4p F F | 1 | S06 | 8906 | 42 | NO | 55.85% | 0.4415 | 3931.999 | 4519.5391
1SDA067665R1 | XT2L 160 TMA 63-630 4p F F | 1 | S06 | 8906 | 42 | NO | 55.85% | 0.4415 | 3931.999 | 4519.5391
1SDA067666R1 | XT2L 160 TMA 80-800 4p F F | 1 | S06 | 9710 | 42 | NO | 55.85% | 0.4415 | 4286.965 | 4927.546
1SDA067667R1 | XT2L 160 TMA 100-1000 4p F F | 1 | S06 | 9710 | 42 | NO | 55.85% | 0.4415 | 4286.965 | 4927.546
1SDA067668R1 | XT2L 160 TMA 125-1250 4p F F InN=50% | 1 | S06 | 12067 | 42 | NO | 55.85% | 0.4415 | 5327.5805 | 6123.6557
1SDA067669R1 | XT2L 160 TMA 160-1600 4p F F InN=50% | 1 | S06 | 12067 | 42 | NO | 55.85% | 0.4415 | 5327.5805 | 6123.6557
1SDA067670R1 | XT2L 160 TMA 125-1250 4p F F InN=100% | 1 | S06 | 12067 | 42 | NO | 55.85% | 0.4415 | 5327.5805 | 6123.6557
1SDA067671R1 | XT2L 160 TMA 160-1600 4p F F InN=100% | 1 | S06 | 12067 | 42 | NO | 55.85% | 0.4415 | 5327.5805 | 6123.6557
1SDA067672R1 | XT2V 160 TMD 1,6-16 3p F F | 1 | S06 | 6741 | 42 | NO | 55.85% | 0.4415 | 2976.1515 | 3420.8638
1SDA067673R1 | XT2V 160 TMD 2-20 3p F F | 1 | S06 | 6741 | 42 | NO | 55.85% | 0.4415 | 2976.1515 | 3420.8638
1SDA067674R1 | XT2V 160 TMD 2,5-25 3p F F | 1 | S06 | 6741 | 42 | NO | 55.85% | 0.4415 | 2976.1515 | 3420.8638
1SDA067675R1 | XT2V 160 TMD 3,2-32 3p F F | 1 | S06 | 6741 | 42 | NO | 55.85% | 0.4415 | 2976.1515 | 3420.8638
1SDA067676R1 | XT2V 160 TMD 4-40 3p F F | 1 | S06 | 6741 | 42 | NO | 55.85% | 0.4415 | 2976.1515 | 3420.8638
1SDA067677R1 | XT2V 160 TMD 5-50 3p F F | 1 | S06 | 6741 | 42 | NO | 55.85% | 0.4415 | 2976.1515 | 3420.8638
1SDA067678R1 | XT2V 160 TMD 6,3-63 3p F F | 1 | S06 | 6741 | 42 | NO | 55.85% | 0.4415 | 2976.1515 | 3420.8638
1SDA067679R1 | XT2V 160 TMD 8-80 3p F F | 1 | S06 | 6741 | 42 | NO | 55.85% | 0.4415 | 2976.1515 | 3420.8638
1SDA067680R1 | XT2V 160 TMD 10-100 3p F F | 1 | S06 | 6741 | 42 | NO | 55.85% | 0.4415 | 2976.1515 | 3420.8638
1SDA067681R1 | XT2V 160 TMD 12,5-125 3p F F | 1 | S06 | 6741 | 42 | NO | 55.85% | 0.4415 | 2976.1515 | 3420.8638
1SDA067682R1 | XT2V 160 TMD 16-300 3p F F | 1 | S06 | 6741 | 42 | NO | 55.85% | 0.4415 | 2976.1515 | 3420.8638
1SDA067683R1 | XT2V 160 TMD 20-300 3p F F | 1 | S06 | 6741 | 42 | NO | 55.85% | 0.4415 | 2976.1515 | 3420.8638
1SDA067684R1 | XT2V 160 TMD 25-300 3p F F | 1 | S06 | 6741 | 42 | NO | 55.85% | 0.4415 | 2976.1515 | 3420.8638
1SDA067685R1 | XT2V 160 TMD 32-320 3p F F | 1 | S06 | 6741 | 42 | NO | 55.85% | 0.4415 | 2976.1515 | 3420.8638
1SDA067686R1 | XT2V 160 TMA 40-400 3p F F | 1 | S06 | 6741 | 42 | NO | 55.85% | 0.4415 | 2976.1515 | 3420.8638
1SDA067687R1 | XT2V 160 TMA 50-500 3p F F | 1 | S06 | 6741 | 42 | NO | 55.85% | 0.4415 | 2976.1515 | 3420.8638
1SDA067688R1 | XT2V 160 TMA 63-630 3p F F | 1 | S06 | 6741 | 42 | NO | 55.85% | 0.4415 | 2976.1515 | 3420.8638
1SDA067689R1 | XT2V 160 TMA 80-800 3p F F | 1 | S06 | 7274 | 42 | NO | 55.85% | 0.4415 | 3211.471 | 3691.346
1SDA067690R1 | XT2V 160 TMA 100-1000 3p F F | 1 | S06 | 7274 | 42 | NO | 55.85% | 0.4415 | 3211.471 | 3691.346
1SDA067691R1 | XT2V 160 TMA 125-1250 3p F F | 1 | S06 | 8813 | 42 | NO | 55.85% | 0.4415 | 3890.9395 | 4472.3443
1SDA067692R1 | XT2V 160 TMA 160-1600 3p F F | 1 | S06 | 8813 | 42 | NO | 55.85% | 0.4415 | 3890.9395 | 4472.3443
1SDA067693R1 | XT2V 160 TMD 1,6-16 4p F F | 1 | S06 | 10110 | 42 | NO | 55.85% | 0.4415 | 4463.565 | 5130.5345
1SDA067694R1 | XT2V 160 TMD 2-20 4p F F | 1 | S06 | 10110 | 42 | NO | 55.85% | 0.4415 | 4463.565 | 5130.5345
1SDA067695R1 | XT2V 160 TMD 2,5-25 4p F F | 1 | S06 | 10110 | 42 | NO | 55.85% | 0.4415 | 4463.565 | 5130.5345
1SDA067696R1 | XT2V 160 TMD 3,2-32 4p F F | 1 | S06 | 10110 | 42 | NO | 55.85% | 0.4415 | 4463.565 | 5130.5345
1SDA067697R1 | XT2V 160 TMD 4-40 4p F F | 1 | S06 | 10110 | 42 | NO | 55.85% | 0.4415 | 4463.565 | 5130.5345
1SDA067698R1 | XT2V 160 TMD 5-50 4p F F | 1 | S06 | 10110 | 42 | NO | 55.85% | 0.4415 | 4463.565 | 5130.5345
1SDA067699R1 | XT2V 160 TMD 6,3-63 4p F F | 1 | S06 | 10110 | 42 | NO | 55.85% | 0.4415 | 4463.565 | 5130.5345
1SDA067700R1 | XT2V 160 TMD 8-80 4p F F | 1 | S06 | 10110 | 42 | NO | 55.85% | 0.4415 | 4463.565 | 5130.5345
1SDA067701R1 | XT2V 160 TMD 10-100 4p F F | 1 | S06 | 10110 | 42 | NO | 55.85% | 0.4415 | 4463.565 | 5130.5345
1SDA067702R1 | XT2V 160 TMD 12,5-125 4p F F | 1 | S06 | 10110 | 42 | NO | 55.85% | 0.4415 | 4463.565 | 5130.5345
1SDA067703R1 | XT2V 160 TMD 16-300 4p F F | 1 | S06 | 10110 | 42 | NO | 55.85% | 0.4415 | 4463.565 | 5130.5345
1SDA067704R1 | XT2V 160 TMD 20-300 4p F F | 1 | S06 | 10110 | 42 | NO | 55.85% | 0.4415 | 4463.565 | 5130.5345
1SDA067705R1 | XT2V 160 TMD 25-300 4p F F | 1 | S06 | 10110 | 42 | NO | 55.85% | 0.4415 | 4463.565 | 5130.5345
1SDA067706R1 | XT2V 160 TMD 32-320 4p F F | 1 | S06 | 10110 | 42 | NO | 55.85% | 0.4415 | 4463.565 | 5130.5345
1SDA067707R1 | XT2V 160 TMA 40-400 4p F F | 1 | S06 | 10110 | 42 | NO | 55.85% | 0.4415 | 4463.565 | 5130.5345
1SDA067708R1 | XT2V 160 TMA 50-500 4p F F | 1 | S06 | 10110 | 42 | NO | 55.85% | 0.4415 | 4463.565 | 5130.5345
1SDA067709R1 | XT2V 160 TMA 63-630 4p F F | 1 | S06 | 10110 | 42 | NO | 55.85% | 0.4415 | 4463.565 | 5130.5345
1SDA067710R1 | XT2V 160 TMA 80-800 4p F F | 1 | S06 | 10909 | 42 | NO | 55.85% | 0.4415 | 4816.3235 | 5536.004
1SDA067711R1 | XT2V 160 TMA 100-1000 4p F F | 1 | S06 | 10909 | 42 | NO | 55.85% | 0.4415 | 4816.3235 | 5536.004
1SDA067712R1 | XT2V 160 TMA 125-1250 4p F F InN=50% | 1 | S06 | 13218 | 42 | NO | 55.85% | 0.4415 | 5835.747 | 6707.7552
1SDA067713R1 | XT2V 160 TMA 160-1600 4p F F InN=50% | 1 | S06 | 13218 | 42 | NO | 55.85% | 0.4415 | 5835.747 | 6707.7552
1SDA067714R1 | XT2V 160 TMA 125-1250 4p F F InN=100% | 1 | S06 | 13218 | 42 | NO | 55.85% | 0.4415 | 5835.747 | 6707.7552
1SDA067715R1 | XT2V 160 TMA 160-1600 4p F F InN=100% | 1 | S06 | 13218 | 42 | NO | 55.85% | 0.4415 | 5835.747 | 6707.7552
1SDA067716R1 | XT2N 160 TMG 16-160 3p F F | 1 | S06 | 5324 | 42 | NO | 55.85% | 0.4415 | 2350.546 | 2701.777
1SDA067717R1 | XT2N 160 TMG 20-160 3p F F | 1 | S06 | 5324 | 42 | NO | 55.85% | 0.4415 | 2350.546 | 2701.777
1SDA067718R1 | XT2N 160 TMG 25-160 3p F F | 1 | S06 | 5324 | 42 | NO | 55.85% | 0.4415 | 2350.546 | 2701.777
1SDA067719R1 | XT2N 160 TMG 32-160 3p F F | 1 | S06 | 5324 | 42 | NO | 55.85% | 0.4415 | 2350.546 | 2701.777
1SDA067720R1 | XT2N 160 TMG 40-200 3p F F | 1 | S06 | 5324 | 42 | NO | 55.85% | 0.4415 | 2350.546 | 2701.777
1SDA067721R1 | XT2N 160 TMG 50-200 3p F F | 1 | S06 | 5324 | 42 | NO | 55.85% | 0.4415 | 2350.546 | 2701.777
1SDA067722R1 | XT2N 160 TMG 63-200 3p F F | 1 | S06 | 5324 | 42 | NO | 55.85% | 0.4415 | 2350.546 | 2701.777
1SDA067723R1 | XT2N 160 TMG 80-240 3p F F | 1 | S06 | 5324 | 42 | NO | 55.85% | 0.4415 | 2350.546 | 2701.777
1SDA067724R1 | XT2N 160 TMG 100-300 3p F F | 1 | S06 | 5324 | 42 | NO | 55.85% | 0.4415 | 2350.546 | 2701.777
1SDA067725R1 | XT2N 160 TMG 125-375 3p F F | 1 | S06 | 5324 | 42 | NO | 55.85% | 0.4415 | 2350.546 | 2701.777
1SDA067726R1 | XT2N 160 TMG 160-480 3p F F | 1 | S06 | 5324 | 42 | NO | 55.85% | 0.4415 | 2350.546 | 2701.777
1SDA067727R1 | XT2N 160 TMG 16-160 4p F F | 1 | S06 | 7984 | 42 | NO | 55.85% | 0.4415 | 3524.936 | 4051.6506
1SDA067728R1 | XT2N 160 TMG 20-160 4p F F | 1 | S06 | 7984 | 42 | NO | 55.85% | 0.4415 | 3524.936 | 4051.6506
1SDA067729R1 | XT2N 160 TMG 25-160 4p F F | 1 | S06 | 7984 | 42 | NO | 55.85% | 0.4415 | 3524.936 | 4051.6506
1SDA067730R1 | XT2N 160 TMG 32-160 4p F F | 1 | S06 | 7984 | 42 | NO | 55.85% | 0.4415 | 3524.936 | 4051.6506
1SDA067731R1 | XT2N 160 TMG 40-200 4p F F | 1 | S06 | 7984 | 42 | NO | 55.85% | 0.4415 | 3524.936 | 4051.6506
1SDA067732R1 | XT2N 160 TMG 50-200 4p F F | 1 | S06 | 7984 | 42 | NO | 55.85% | 0.4415 | 3524.936 | 4051.6506
1SDA067733R1 | XT2N 160 TMG 63-200 4p F F | 1 | S06 | 7984 | 42 | NO | 55.85% | 0.4415 | 3524.936 | 4051.6506
1SDA067734R1 | XT2N 160 TMG 80-240 4p F F | 1 | S06 | 7984 | 42 | NO | 55.85% | 0.4415 | 3524.936 | 4051.6506
1SDA067735R1 | XT2N 160 TMG 100-300 4p F F | 1 | S06 | 7984 | 42 | NO | 55.85% | 0.4415 | 3524.936 | 4051.6506
1SDA067736R1 | XT2N 160 TMG 125-375 4p F F InN=100% | 1 | S06 | 7984 | 42 | NO | 55.85% | 0.4415 | 3524.936 | 4051.6506
1SDA067737R1 | XT2N 160 TMG 160-480 4p F F InN=100% | 1 | S06 | 7984 | 42 | NO | 55.85% | 0.4415 | 3524.936 | 4051.6506
1SDA067738R1 | XT2S 160 TMG 16-160 3p F F | 1 | S06 | 6122 | 42 | NO | 55.85% | 0.4415 | 2702.863 | 3106.7391
1SDA067739R1 | XT2S 160 TMG 20-160 3p F F | 1 | S06 | 6122 | 42 | NO | 55.85% | 0.4415 | 2702.863 | 3106.7391
1SDA067740R1 | XT2S 160 TMG 25-160 3p F F | 1 | S06 | 6122 | 42 | NO | 55.85% | 0.4415 | 2702.863 | 3106.7391
1SDA067741R1 | XT2S 160 TMG 32-160 3p F F | 1 | S06 | 6122 | 42 | NO | 55.85% | 0.4415 | 2702.863 | 3106.7391
1SDA067742R1 | XT2S 160 TMG 40-200 3p F F | 1 | S06 | 6122 | 42 | NO | 55.85% | 0.4415 | 2702.863 | 3106.7391
1SDA067743R1 | XT2S 160 TMG 50-200 3p F F | 1 | S06 | 6122 | 42 | NO | 55.85% | 0.4415 | 2702.863 | 3106.7391
1SDA067744R1 | XT2S 160 TMG 63-200 3p F F | 1 | S06 | 6122 | 42 | NO | 55.85% | 0.4415 | 2702.863 | 3106.7391
1SDA067745R1 | XT2S 160 TMG 80-240 3p F F | 1 | S06 | 6122 | 42 | NO | 55.85% | 0.4415 | 2702.863 | 3106.7391
1SDA067746R1 | XT2S 160 TMG 100-300 3p F F | 1 | S06 | 6122 | 42 | NO | 55.85% | 0.4415 | 2702.863 | 3106.7391
1SDA067747R1 | XT2S 160 TMG 125-375 3p F F | 1 | S06 | 6122 | 42 | NO | 55.85% | 0.4415 | 2702.863 | 3106.7391
1SDA067748R1 | XT2S 160 TMG 160-480 3p F F | 1 | S06 | 6122 | 42 | NO | 55.85% | 0.4415 | 2702.863 | 3106.7391
1SDA067749R1 | XT2S 160 TMG 16-160 4p F F | 1 | S06 | 9180 | 42 | NO | 55.85% | 0.4415 | 4052.97 | 4658.5862
1SDA067750R1 | XT2S 160 TMG 20-160 4p F F | 1 | S06 | 9180 | 42 | NO | 55.85% | 0.4415 | 4052.97 | 4658.5862
1SDA067751R1 | XT2S 160 TMG 25-160 4p F F | 1 | S06 | 9180 | 42 | NO | 55.85% | 0.4415 | 4052.97 | 4658.5862
1SDA067752R1 | XT2S 160 TMG 32-160 4p F F | 1 | S06 | 9180 | 42 | NO | 55.85% | 0.4415 | 4052.97 | 4658.5862
1SDA067753R1 | XT2S 160 TMG 40-200 4p F F | 1 | S06 | 9180 | 42 | NO | 55.85% | 0.4415 | 4052.97 | 4658.5862
1SDA067754R1 | XT2S 160 TMG 50-200 4p F F | 1 | S06 | 9180 | 42 | NO | 55.85% | 0.4415 | 4052.97 | 4658.5862
1SDA067755R1 | XT2S 160 TMG 63-200 4p F F | 1 | S06 | 9180 | 42 | NO | 55.85% | 0.4415 | 4052.97 | 4658.5862
1SDA067756R1 | XT2S 160 TMG 80-240 4p F F | 1 | S06 | 9180 | 42 | NO | 55.85% | 0.4415 | 4052.97 | 4658.5862
1SDA067757R1 | XT2S 160 TMG 100-300 4p F F | 1 | S06 | 9180 | 42 | NO | 55.85% | 0.4415 | 4052.97 | 4658.5862
1SDA067758R1 | XT2S 160 TMG 125-375 4p F F InN=100% | 1 | S06 | 9180 | 42 | NO | 55.85% | 0.4415 | 4052.97 | 4658.5862
1SDA067759R1 | XT2S 160 TMG 160-480 4p F F InN=100% | 1 | S06 | 9180 | 42 | NO | 55.85% | 0.4415 | 4052.97 | 4658.5862
1SDA067760R1 | XT2S 160 MF 1 Im=14 3p F F | 1 | S06 | 5002 | 42 | NO | 55.85% | 0.4415 | 2208.383 | 2538.3713
1SDA067761R1 | XT2S 160 MF 2 Im=28 3p F F | 1 | S06 | 5002 | 42 | NO | 55.85% | 0.4415 | 2208.383 | 2538.3713
1SDA067762R1 | XT2S 160 MF 4 Im=56 3p F F | 1 | S06 | 5002 | 42 | NO | 55.85% | 0.4415 | 2208.383 | 2538.3713
1SDA067763R1 | XT2S 160 MF 8,5 Im=120 3p F F | 1 | S06 | 5002 | 42 | NO | 55.85% | 0.4415 | 2208.383 | 2538.3713
1SDA067764R1 | XT2S 160 MF 12,5 Im=175 3p F F | 1 | S06 | 5002 | 42 | NO | 55.85% | 0.4415 | 2208.383 | 2538.3713
1SDA067765R1 | XT2S 160 MA 20 Im=120...280 3p F F | 1 | S06 | 5002 | 42 | NO | 55.85% | 0.4415 | 2208.383 | 2538.3713
1SDA067766R1 | XT2S 160 MA 32 Im=192...448 3p F F | 1 | S06 | 5002 | 42 | NO | 55.85% | 0.4415 | 2208.383 | 2538.3713
1SDA067767R1 | XT2S 160 MA 52 Im=314...728 3p F F | 1 | S06 | 5002 | 42 | NO | 55.85% | 0.4415 | 2208.383 | 2538.3713
1SDA067768R1 | XT2S 160 MA 80 Im=480...1120 3p F F | 1 | S06 | 5002 | 42 | NO | 55.85% | 0.4415 | 2208.383 | 2538.3713
1SDA067769R1 | XT2S 160 MA 100 Im=600...1400 3p F F | 1 | S06 | 5002 | 42 | NO | 55.85% | 0.4415 | 2208.383 | 2538.3713
1SDA067770R1 | XT2H 160 MF 1 Im=14 3p F F | 1 | S06 | 5566 | 42 | NO | 55.85% | 0.4415 | 2457.389 | 2824.5851
1SDA067771R1 | XT2H 160 MF 2 Im=28 3p F F | 1 | S06 | 5566 | 42 | NO | 55.85% | 0.4415 | 2457.389 | 2824.5851
1SDA067772R1 | XT2H 160 MF 4 Im=56 3p F F | 1 | S06 | 5566 | 42 | NO | 55.85% | 0.4415 | 2457.389 | 2824.5851
1SDA067773R1 | XT2H 160 MF 8,5 Im=120 3p F F | 1 | S06 | 5566 | 42 | NO | 55.85% | 0.4415 | 2457.389 | 2824.5851
1SDA067774R1 | XT2H 160 MF 12,5 Im=175 3p F F | 1 | S06 | 5566 | 42 | NO | 55.85% | 0.4415 | 2457.389 | 2824.5851
1SDA067775R1 | XT2H 160 MA 20 Im=120...280 3p F F | 1 | S06 | 5566 | 42 | NO | 55.85% | 0.4415 | 2457.389 | 2824.5851
1SDA067776R1 | XT2H 160 MA 32 Im=192...448 3p F F | 1 | S06 | 5566 | 42 | NO | 55.85% | 0.4415 | 2457.389 | 2824.5851
1SDA067777R1 | XT2H 160 MA 52 Im=314...728 3p F F | 1 | S06 | 5566 | 42 | NO | 55.85% | 0.4415 | 2457.389 | 2824.5851
1SDA067778R1 | XT2H 160 MA 80 Im=480...1120 3p F F | 1 | S06 | 5566 | 42 | NO | 55.85% | 0.4415 | 2457.389 | 2824.5851
1SDA067779R1 | XT2H 160 MA 100 Im=600...1400 3p F F | 1 | S06 | 5566 | 42 | NO | 55.85% | 0.4415 | 2457.389 | 2824.5851
1SDA067780R1 | XT2L 160 MF 1 Im=14 3p F F | 1 | S06 | 6183 | 42 | NO | 55.85% | 0.4415 | 2729.7945 | 3137.6948
1SDA067781R1 | XT2L 160 MF 2 Im=28 3p F F | 1 | S06 | 6183 | 42 | NO | 55.85% | 0.4415 | 2729.7945 | 3137.6948
1SDA067782R1 | XT2L 160 MF 4 Im=56 3p F F | 1 | S06 | 6183 | 42 | NO | 55.85% | 0.4415 | 2729.7945 | 3137.6948
1SDA067783R1 | XT2L 160 MF 8,5 Im=120 3p F F | 1 | S06 | 6183 | 42 | NO | 55.85% | 0.4415 | 2729.7945 | 3137.6948
1SDA067784R1 | XT2L 160 MF 12,5 Im=175 3p F F | 1 | S06 | 6183 | 42 | NO | 55.85% | 0.4415 | 2729.7945 | 3137.6948
1SDA067785R1 | XT2L 160 MA 20 Im=120...280 3p F F | 1 | S06 | 6183 | 42 | NO | 55.85% | 0.4415 | 2729.7945 | 3137.6948
1SDA067786R1 | XT2L 160 MA 32 Im=192...448 3p F F | 1 | S06 | 6183 | 42 | NO | 55.85% | 0.4415 | 2729.7945 | 3137.6948
1SDA067787R1 | XT2L 160 MA 52 Im=314...728 3p F F | 1 | S06 | 6183 | 42 | NO | 55.85% | 0.4415 | 2729.7945 | 3137.6948
1SDA067788R1 | XT2L 160 MA 80 Im=480...1120 3p F F | 1 | S06 | 6183 | 42 | NO | 55.85% | 0.4415 | 2729.7945 | 3137.6948
1SDA067789R1 | XT2L 160 MA 100 Im=600...1400 3p F F | 1 | S06 | 6183 | 42 | NO | 55.85% | 0.4415 | 2729.7945 | 3137.6948
1SDA067790R1 | XT2V 160 MF 1 Im=14 3p F F | 1 | S06 | 6869 | 42 | NO | 55.85% | 0.4415 | 3032.6635 | 3485.8201
1SDA067791R1 | XT2V 160 MF 2 Im=28 3p F F | 1 | S06 | 6869 | 42 | NO | 55.85% | 0.4415 | 3032.6635 | 3485.8201
1SDA067792R1 | XT2V 160 MF 4 Im=56 3p F F | 1 | S06 | 6869 | 42 | NO | 55.85% | 0.4415 | 3032.6635 | 3485.8201
1SDA067793R1 | XT2V 160 MF 8,5 Im=120 3p F F | 1 | S06 | 6869 | 42 | NO | 55.85% | 0.4415 | 3032.6635 | 3485.8201
1SDA067794R1 | XT2V 160 MF 12,5 Im=175 3p F F | 1 | S06 | 6869 | 42 | NO | 55.85% | 0.4415 | 3032.6635 | 3485.8201
1SDA067795R1 | XT2V 160 MA 20 Im=120...280 3p F F | 1 | S06 | 6869 | 42 | NO | 55.85% | 0.4415 | 3032.6635 | 3485.8201
1SDA067796R1 | XT2V 160 MA 32 Im=192...448 3p F F | 1 | S06 | 6869 | 42 | NO | 55.85% | 0.4415 | 3032.6635 | 3485.8201
1SDA067797R1 | XT2V 160 MA 52 Im=314...728 3p F F | 1 | S06 | 6869 | 42 | NO | 55.85% | 0.4415 | 3032.6635 | 3485.8201
1SDA067798R1 | XT2V 160 MA 80 Im=480...1120 3p F F | 1 | S06 | 6869 | 42 | NO | 55.85% | 0.4415 | 3032.6635 | 3485.8201
1SDA067799R1 | XT2V 160 MA 100 Im=600...1400 3p F F | 1 | S06 | 6869 | 42 | NO | 55.85% | 0.4415 | 3032.6635 | 3485.8201
1SDA067800R1 | XT2S 160 Ekip LS/I In=10A 3p F F | 1 | S06 | 6401 | 42 | NO | 55.85% | 0.4415 | 2826.0415 | 3248.3236
1SDA067801R1 | XT2S 160 Ekip LS/I In=25A 3p F F | 1 | S06 | 6401 | 42 | NO | 55.85% | 0.4415 | 2826.0415 | 3248.3236
1SDA067802R1 | XT2S 160 Ekip LS/I In=63A 3p F F | 1 | S06 | 6401 | 42 | NO | 55.85% | 0.4415 | 2826.0415 | 3248.3236
1SDA067803R1 | XT2S 160 Ekip LS/I In=100A 3p F F | 1 | S06 | 7630 | 42 | NO | 55.85% | 0.4415 | 3368.645 | 3872.0057
1SDA067804R1 | XT2S 160 Ekip LS/I In=160A 3p F F | 1 | S06 | 7630 | 42 | NO | 55.85% | 0.4415 | 3368.645 | 3872.0057
1SDA067805R1 | XT2S 160 Ekip I In=10A 3p F F | 1 | S06 | 6401 | 42 | NO | 55.85% | 0.4415 | 2826.0415 | 3248.3236
1SDA067806R1 | XT2S 160 Ekip I In=25A 3p F F | 1 | S06 | 6401 | 42 | NO | 55.85% | 0.4415 | 2826.0415 | 3248.3236
1SDA067807R1 | XT2S 160 Ekip I In=63A 3p F F | 1 | S06 | 6401 | 42 | NO | 55.85% | 0.4415 | 2826.0415 | 3248.3236
1SDA067808R1 | XT2S 160 Ekip I In=100A 3p F F | 1 | S06 | 7630 | 42 | NO | 55.85% | 0.4415 | 3368.645 | 3872.0057
1SDA067809R1 | XT2S 160 Ekip I In=160A 3p F F | 1 | S06 | 7630 | 42 | NO | 55.85% | 0.4415 | 3368.645 | 3872.0057
1SDA067810R1 | XT2S 160 Ekip LSI In=10A 3p F F | 1 | S06 | 9547 | 42 | NO | 55.85% | 0.4415 | 4215.0005 | 4844.8282
1SDA067811R1 | XT2S 160 Ekip LSI In=25A 3p F F | 1 | S06 | 9547 | 42 | NO | 55.85% | 0.4415 | 4215.0005 | 4844.8282
1SDA067812R1 | XT2S 160 Ekip LSI In=63A 3p F F | 1 | S06 | 9547 | 42 | NO | 55.85% | 0.4415 | 4215.0005 | 4844.8282
1SDA067813R1 | XT2S 160 Ekip LSI In=100A 3p F F | 1 | S06 | 10522 | 42 | NO | 55.85% | 0.4415 | 4645.463 | 5339.6126
1SDA067814R1 | XT2S 160 Ekip LSI In=160A 3p F F | 1 | S06 | 10522 | 42 | NO | 55.85% | 0.4415 | 4645.463 | 5339.6126
1SDA067815R1 | XT2S 160 Ekip LSIG In=10A 3p F F | 1 | S06 | 11444 | 42 | NO | 55.85% | 0.4415 | 5052.526 | 5807.5011
1SDA067816R1 | XT2S 160 Ekip LSIG In=25A 3p F F | 1 | S06 | 11444 | 42 | NO | 55.85% | 0.4415 | 5052.526 | 5807.5011
1SDA067817R1 | XT2S 160 Ekip LSIG In=63A 3p F F | 1 | S06 | 11444 | 42 | NO | 55.85% | 0.4415 | 5052.526 | 5807.5011
1SDA067818R1 | XT2S 160 Ekip LSIG In=100A 3p F F | 1 | S06 | 12514 | 42 | NO | 55.85% | 0.4415 | 5524.931 | 6350.4954
1SDA067819R1 | XT2S 160 Ekip LSIG In=160A 3p F F | 1 | S06 | 12514 | 42 | NO | 55.85% | 0.4415 | 5524.931 | 6350.4954
1SDA067829R1 | XT2S 160 Ekip M-I In=20A 3p F F | 1 | S06 | 9670 | 42 | NO | 55.85% | 0.4415 | 4269.305 | 4907.2471
1SDA067830R1 | XT2S 160 Ekip M-I In=32A 3p F F | 1 | S06 | 9670 | 42 | NO | 55.85% | 0.4415 | 4269.305 | 4907.2471
1SDA067831R1 | XT2S 160 Ekip M-I In=52A 3p F F | 1 | S06 | 9670 | 42 | NO | 55.85% | 0.4415 | 4269.305 | 4907.2471
1SDA067832R1 | XT2S 160 Ekip M-I In=100A 3p F F | 1 | S06 | 9670 | 42 | NO | 55.85% | 0.4415 | 4269.305 | 4907.2471
1SDA067833R1 | XT2S 160 Ekip LS/I In=10A 4p F F | 1 | S06 | 9600 | 42 | NO | 55.85% | 0.4415 | 4238.4 | 4871.7241
1SDA067834R1 | XT2S 160 Ekip LS/I In=25A 4p F F | 1 | S06 | 9600 | 42 | NO | 55.85% | 0.4415 | 4238.4 | 4871.7241
1SDA067835R1 | XT2S 160 Ekip LS/I In=63A 4p F F | 1 | S06 | 9600 | 42 | NO | 55.85% | 0.4415 | 4238.4 | 4871.7241
1SDA067836R1 | XT2S 160 Ekip LS/I In=100A 4p F F | 1 | S06 | 11444 | 42 | NO | 55.85% | 0.4415 | 5052.526 | 5807.5011
1SDA067838R1 | XT2S 160 Ekip LS/I In=160A 4pFF | 1 | S06 | 11444 | 42 | NO | 55.85% | 0.4415 | 5052.526 | 5807.5011
1SDA067839R1 | XT2S 160 Ekip I In=10A 4p F F | 1 | S06 | 9600 | 42 | NO | 55.85% | 0.4415 | 4238.4 | 4871.7241
1SDA067840R1 | XT2S 160 Ekip I In=25A 4p F F | 1 | S06 | 9600 | 42 | NO | 55.85% | 0.4415 | 4238.4 | 4871.7241
1SDA067841R1 | XT2S 160 Ekip I In=63A 4p F F | 1 | S06 | 9600 | 42 | NO | 55.85% | 0.4415 | 4238.4 | 4871.7241
1SDA067842R1 | XT2S 160 Ekip I In=100A 4p F F | 1 | S06 | 11444 | 42 | NO | 55.85% | 0.4415 | 5052.526 | 5807.5011
1SDA067844R1 | XT2S 160 Ekip I In=160A 4p F F | 1 | S06 | 11444 | 42 | NO | 55.85% | 0.4415 | 5052.526 | 5807.5011
1SDA067845R1 | XT2S 160 Ekip LSI In=10A 4p F F | 1 | S06 | 14318 | 42 | NO | 55.85% | 0.4415 | 6321.397 | 7265.9736
1SDA067846R1 | XT2S 160 Ekip LSI In=25A 4p F F | 1 | S06 | 14318 | 42 | NO | 55.85% | 0.4415 | 6321.397 | 7265.9736
1SDA067847R1 | XT2S 160 Ekip LSI In=63A 4p F F | 1 | S06 | 14318 | 42 | NO | 55.85% | 0.4415 | 6321.397 | 7265.9736
1SDA067848R1 | XT2S 160 Ekip LSI In=100A 4p F F | 1 | S06 | 15780 | 42 | NO | 55.85% | 0.4415 | 6966.87 | 8007.8966
1SDA067850R1 | XT2S 160 Ekip LSI In=160A 4p F F | 1 | S06 | 15780 | 42 | NO | 55.85% | 0.4415 | 6966.87 | 8007.8966
1SDA067851R1 | XT2S 160 Ekip LSIG In=10A 4p F F | 1 | S06 | 17160 | 42 | NO | 55.85% | 0.4415 | 7576.14 | 8708.2069
1SDA067852R1 | XT2S 160 Ekip LSIG In=25A 4p F F | 1 | S06 | 17160 | 42 | NO | 55.85% | 0.4415 | 7576.14 | 8708.2069
1SDA067853R1 | XT2S 160 Ekip LSIG In=63A 4p F F | 1 | S06 | 17160 | 42 | NO | 55.85% | 0.4415 | 7576.14 | 8708.2069
1SDA067854R1 | XT2S 160 Ekip LSIG In=100A 4p F F | 1 | S06 | 18772 | 42 | NO | 55.85% | 0.4415 | 8287.838 | 9526.2506
1SDA067856R1 | XT2S 160 Ekip LSIG In=160A 4p FF | 1 | S06 | 18772 | 42 | NO | 55.85% | 0.4415 | 8287.838 | 9526.2506
1SDA067857R1 | XT2H 160 Ekip LS/I In=10A 3p F F | 1 | S06 | 7993 | 42 | NO | 55.85% | 0.4415 | 3528.9095 | 4056.2178
1SDA067858R1 | XT2H 160 Ekip LS/I In=25A 3p F F | 1 | S06 | 7993 | 42 | NO | 55.85% | 0.4415 | 3528.9095 | 4056.2178
1SDA067859R1 | XT2H 160 Ekip LS/I In=63A 3p F F | 1 | S06 | 7993 | 42 | NO | 55.85% | 0.4415 | 3528.9095 | 4056.2178
1SDA067860R1 | XT2H 160 Ekip LS/I In=100A 3p F F | 1 | S06 | 8864 | 42 | NO | 55.85% | 0.4415 | 3913.456 | 4498.2253
1SDA067861R1 | XT2H 160 Ekip LS/I In=160A 3p F F | 1 | S06 | 8864 | 42 | NO | 55.85% | 0.4415 | 3913.456 | 4498.2253
1SDA067862R1 | XT2H 160 Ekip I In=10A 3p F F | 1 | S06 | 7993 | 42 | NO | 55.85% | 0.4415 | 3528.9095 | 4056.2178
1SDA067863R1 | XT2H 160 Ekip I In=25A 3p F F | 1 | S06 | 7993 | 42 | NO | 55.85% | 0.4415 | 3528.9095 | 4056.2178
1SDA067864R1 | XT2H 160 Ekip I In=63A 3p F F | 1 | S06 | 7993 | 42 | NO | 55.85% | 0.4415 | 3528.9095 | 4056.2178
1SDA067865R1 | XT2H 160 Ekip I In=100A 3p F F | 1 | S06 | 8864 | 42 | NO | 55.85% | 0.4415 | 3913.456 | 4498.2253
1SDA067866R1 | XT2H 160 Ekip I In=160A 3p F F | 1 | S06 | 8864 | 42 | NO | 55.85% | 0.4415 | 3913.456 | 4498.2253
1SDA067867R1 | XT2H 160 Ekip LSI In=10A 3p F F | 1 | S06 | 11072 | 42 | NO | 55.85% | 0.4415 | 4888.288 | 5618.7218
1SDA067868R1 | XT2H 160 Ekip LSI In=25A 3p F F | 1 | S06 | 11072 | 42 | NO | 55.85% | 0.4415 | 4888.288 | 5618.7218
1SDA067869R1 | XT2H 160 Ekip LSI In=63A 3p F F | 1 | S06 | 11072 | 42 | NO | 55.85% | 0.4415 | 4888.288 | 5618.7218
1SDA067870R1 | XT2H 160 Ekip LSI In=100A 3p F F | 1 | S06 | 12145 | 42 | NO | 55.85% | 0.4415 | 5362.0175 | 6163.2385
1SDA067871R1 | XT2H 160 Ekip LSI In=160A 3p F F | 1 | S06 | 12145 | 42 | NO | 55.85% | 0.4415 | 5362.0175 | 6163.2385
1SDA067872R1 | XT2H 160 Ekip LSIG In=10A 3p F F | 1 | S06 | 11983 | 42 | NO | 55.85% | 0.4415 | 5290.4945 | 6081.0282
1SDA067873R1 | XT2H 160 Ekip LSIG In=25A 3p F F | 1 | S06 | 11983 | 42 | NO | 55.85% | 0.4415 | 5290.4945 | 6081.0282
1SDA067874R1 | XT2H 160 Ekip LSIG In=63A 3p F F | 1 | S06 | 11983 | 42 | NO | 55.85% | 0.4415 | 5290.4945 | 6081.0282
1SDA067875R1 | XT2H 160 Ekip LSIG In=100A 3p F F | 1 | S06 | 13057 | 42 | NO | 55.85% | 0.4415 | 5764.6655 | 6626.0523
1SDA067876R1 | XT2H 160 Ekip LSIG In=160A 3p F F | 1 | S06 | 13057 | 42 | NO | 55.85% | 0.4415 | 5764.6655 | 6626.0523
1SDA067886R1 | XT2H 160 Ekip M-I In=20A 3p F F | 1 | S06 | 10367 | 42 | NO | 55.85% | 0.4415 | 4577.0305 | 5260.9546
1SDA067887R1 | XT2H 160 Ekip M-I In=32A 3p F F | 1 | S06 | 10367 | 42 | NO | 55.85% | 0.4415 | 4577.0305 | 5260.9546
1SDA067888R1 | XT2H 160 Ekip M-I In=52A 3p F F | 1 | S06 | 10367 | 42 | NO | 55.85% | 0.4415 | 4577.0305 | 5260.9546
1SDA067889R1 | XT2H 160 Ekip M-I In=100A 3p F F | 1 | S06 | 10367 | 42 | NO | 55.85% | 0.4415 | 4577.0305 | 5260.9546
1SDA067890R1 | XT2H 160 Ekip LS/I In=10A 4p F F | 1 | S06 | 11985 | 42 | NO | 55.85% | 0.4415 | 5291.3775 | 6082.0431
1SDA067891R1 | XT2H 160 Ekip LS/I In=25A 4p F F | 1 | S06 | 11985 | 42 | NO | 55.85% | 0.4415 | 5291.3775 | 6082.0431
1SDA067892R1 | XT2H 160 Ekip LS/I In=63A 4p F F | 1 | S06 | 11985 | 42 | NO | 55.85% | 0.4415 | 5291.3775 | 6082.0431
1SDA067893R1 | XT2H 160 Ekip LS/I In=100A 4p F F | 1 | S06 | 13295 | 42 | NO | 55.85% | 0.4415 | 5869.7425 | 6746.8305
1SDA067895R1 | XT2H 160 Ekip LS/I In=160A 4pFF | 1 | S06 | 13295 | 42 | NO | 55.85% | 0.4415 | 5869.7425 | 6746.8305
1SDA067896R1 | XT2H 160 Ekip I In=10A 4p F F | 1 | S06 | 11985 | 42 | NO | 55.85% | 0.4415 | 5291.3775 | 6082.0431
1SDA067897R1 | XT2H 160 Ekip I In=25A 4p F F | 1 | S06 | 11985 | 42 | NO | 55.85% | 0.4415 | 5291.3775 | 6082.0431
1SDA067898R1 | XT2H 160 Ekip I In=63A 4p F F | 1 | S06 | 11985 | 42 | NO | 55.85% | 0.4415 | 5291.3775 | 6082.0431
1SDA067899R1 | XT2H 160 Ekip I In=100A 4p F F | 1 | S06 | 13295 | 42 | NO | 55.85% | 0.4415 | 5869.7425 | 6746.8305
1SDA067901R1 | XT2H 160 Ekip I In=160A 4p F F | 1 | S06 | 13295 | 42 | NO | 55.85% | 0.4415 | 5869.7425 | 6746.8305
1SDA067902R1 | XT2H 160 Ekip LSI In=10A 4p F F | 1 | S06 | 16605 | 42 | NO | 55.85% | 0.4415 | 7331.1075 | 8426.5603
1SDA067903R1 | XT2H 160 Ekip LSI In=25A 4p F F | 1 | S06 | 16605 | 42 | NO | 55.85% | 0.4415 | 7331.1075 | 8426.5603
1SDA067904R1 | XT2H 160 Ekip LSI In=63A 4p F F | 1 | S06 | 16605 | 42 | NO | 55.85% | 0.4415 | 7331.1075 | 8426.5603
1SDA067905R1 | XT2H 160 Ekip LSI In=100A 4p F F | 1 | S06 | 18217 | 42 | NO | 55.85% | 0.4415 | 8042.8055 | 9244.604
1SDA067907R1 | XT2H 160 Ekip LSI In=160A 4p F F | 1 | S06 | 18217 | 42 | NO | 55.85% | 0.4415 | 8042.8055 | 9244.604
1SDA067908R1 | XT2H 160 Ekip LSIG In=10A 4p F F | 1 | S06 | 17974 | 42 | NO | 55.85% | 0.4415 | 7935.521 | 9121.2885
1SDA067909R1 | XT2H 160 Ekip LSIG In=25A 4p F F | 1 | S06 | 17974 | 42 | NO | 55.85% | 0.4415 | 7935.521 | 9121.2885
1SDA067910R1 | XT2H 160 Ekip LSIG In=63A 4p F F | 1 | S06 | 17974 | 42 | NO | 55.85% | 0.4415 | 7935.521 | 9121.2885
1SDA067911R1 | XT2H 160 Ekip LSIG In=100A 4p F F | 1 | S06 | 19586 | 42 | NO | 55.85% | 0.4415 | 8647.219 | 9939.3322
1SDA067913R1 | XT2H 160 Ekip LSIG In=160A 4p FF | 1 | S06 | 19586 | 42 | NO | 55.85% | 0.4415 | 8647.219 | 9939.3322
1SDA067914R1 | XT2L 160 Ekip LS/I In=10A 3p F F | 1 | S06 | 9232 | 42 | NO | 55.85% | 0.4415 | 4075.928 | 4684.9747
1SDA067915R1 | XT2L 160 Ekip LS/I In=25A 3p F F | 1 | S06 | 9232 | 42 | NO | 55.85% | 0.4415 | 4075.928 | 4684.9747
1SDA067916R1 | XT2L 160 Ekip LS/I In=63A 3p F F | 1 | S06 | 9232 | 42 | NO | 55.85% | 0.4415 | 4075.928 | 4684.9747
1SDA067917R1 | XT2L 160 Ekip LS/I In=100A 3p F F | 1 | S06 | 10205 | 42 | NO | 55.85% | 0.4415 | 4505.5075 | 5178.7443
1SDA067918R1 | XT2L 160 Ekip LS/I In=160A 3p F F | 1 | S06 | 10205 | 42 | NO | 55.85% | 0.4415 | 4505.5075 | 5178.7443
1SDA067919R1 | XT2L 160 Ekip I In=10A 3p F F | 1 | S06 | 9232 | 42 | NO | 55.85% | 0.4415 | 4075.928 | 4684.9747
1SDA067920R1 | XT2L 160 Ekip I In=25A 3p F F | 1 | S06 | 9232 | 42 | NO | 55.85% | 0.4415 | 4075.928 | 4684.9747
1SDA067921R1 | XT2L 160 Ekip I In=63A 3p F F | 1 | S06 | 9232 | 42 | NO | 55.85% | 0.4415 | 4075.928 | 4684.9747
1SDA067922R1 | XT2L 160 Ekip I In=100A 3p F F | 1 | S06 | 10205 | 42 | NO | 55.85% | 0.4415 | 4505.5075 | 5178.7443
1SDA067923R1 | XT2L 160 Ekip I In=160A 3p F F | 1 | S06 | 10205 | 42 | NO | 55.85% | 0.4415 | 4505.5075 | 5178.7443
1SDA067924R1 | XT2L 160 Ekip LSI In=10A 3p F F | 1 | S06 | 11817 | 42 | NO | 55.85% | 0.4415 | 5217.2055 | 5996.7879
1SDA067925R1 | XT2L 160 Ekip LSI In=25A 3p F F | 1 | S06 | 11817 | 42 | NO | 55.85% | 0.4415 | 5217.2055 | 5996.7879
1SDA067926R1 | XT2L 160 Ekip LSI In=63A 3p F F | 1 | S06 | 11817 | 42 | NO | 55.85% | 0.4415 | 5217.2055 | 5996.7879
1SDA067927R1 | XT2L 160 Ekip LSI In=100A 3p F F | 1 | S06 | 12892 | 42 | NO | 55.85% | 0.4415 | 5691.818 | 6542.3195
1SDA067928R1 | XT2L 160 Ekip LSI In=160A 3p F F | 1 | S06 | 12892 | 42 | NO | 55.85% | 0.4415 | 5691.818 | 6542.3195
1SDA067929R1 | XT2L 160 Ekip LSIG In=10A 3p F F | 1 | S06 | 12892 | 42 | NO | 55.85% | 0.4415 | 5691.818 | 6542.3195
1SDA067930R1 | XT2L 160 Ekip LSIG In=25A 3p F F | 1 | S06 | 12892 | 42 | NO | 55.85% | 0.4415 | 5691.818 | 6542.3195
1SDA067931R1 | XT2L 160 Ekip LSIG In=63A 3p F F | 1 | S06 | 12892 | 42 | NO | 55.85% | 0.4415 | 5691.818 | 6542.3195
1SDA067932R1 | XT2L 160 Ekip LSIG In=100A 3p F F | 1 | S06 | 13964 | 42 | NO | 55.85% | 0.4415 | 6165.106 | 7086.3287
1SDA067933R1 | XT2L 160 Ekip LSIG In=160A 3p F F | 1 | S06 | 13964 | 42 | NO | 55.85% | 0.4415 | 6165.106 | 7086.3287
1SDA067943R1 | XT2L 160 Ekip M-I In=20A 3p F F | 1 | S06 | 11281 | 42 | NO | 55.85% | 0.4415 | 4980.5615 | 5724.7833
1SDA067944R1 | XT2L 160 Ekip M-I In=32A 3p F F | 1 | S06 | 11281 | 42 | NO | 55.85% | 0.4415 | 4980.5615 | 5724.7833
1SDA067945R1 | XT2L 160 Ekip M-I In=52A 3p F F | 1 | S06 | 11281 | 42 | NO | 55.85% | 0.4415 | 4980.5615 | 5724.7833
1SDA067946R1 | XT2L 160 Ekip M-I In=100A 3p F F | 1 | S06 | 11281 | 42 | NO | 55.85% | 0.4415 | 4980.5615 | 5724.7833
1SDA067947R1 | XT2L 160 Ekip LS/I In=10A 4p F F | 1 | S06 | 13846 | 42 | NO | 55.85% | 0.4415 | 6113.009 | 7026.4471
1SDA067948R1 | XT2L 160 Ekip LS/I In=25A 4p F F | 1 | S06 | 13846 | 42 | NO | 55.85% | 0.4415 | 6113.009 | 7026.4471
1SDA067949R1 | XT2L 160 Ekip LS/I In=63A 4p F F | 1 | S06 | 13846 | 42 | NO | 55.85% | 0.4415 | 6113.009 | 7026.4471
1SDA067950R1 | XT2L 160 Ekip LS/I In=100A 4p F F | 1 | S06 | 15306 | 42 | NO | 55.85% | 0.4415 | 6757.599 | 7767.3552
1SDA067952R1 | XT2L 160 Ekip LS/I In=160A 4pFF | 1 | S06 | 15306 | 42 | NO | 55.85% | 0.4415 | 6757.599 | 7767.3552
1SDA067953R1 | XT2L 160 Ekip I In=10A 4p F F | 1 | S06 | 13846 | 42 | NO | 55.85% | 0.4415 | 6113.009 | 7026.4471
1SDA067954R1 | XT2L 160 Ekip I In=25A 4p F F | 1 | S06 | 13846 | 42 | NO | 55.85% | 0.4415 | 6113.009 | 7026.4471
1SDA067955R1 | XT2L 160 Ekip I In=63A 4p F F | 1 | S06 | 13846 | 42 | NO | 55.85% | 0.4415 | 6113.009 | 7026.4471
1SDA067956R1 | XT2L 160 Ekip I In=100A 4p F F | 1 | S06 | 15306 | 42 | NO | 55.85% | 0.4415 | 6757.599 | 7767.3552
1SDA067958R1 | XT2L 160 Ekip I In=160A 4p F F | 1 | S06 | 15306 | 42 | NO | 55.85% | 0.4415 | 6757.599 | 7767.3552
1SDA067959R1 | XT2L 160 Ekip LSI In=10A 4p F F | 1 | S06 | 17725 | 42 | NO | 55.85% | 0.4415 | 7825.5875 | 8994.9282
1SDA067960R1 | XT2L 160 Ekip LSI In=25A 4p F F | 1 | S06 | 17725 | 42 | NO | 55.85% | 0.4415 | 7825.5875 | 8994.9282
1SDA067961R1 | XT2L 160 Ekip LSI In=63A 4p F F | 1 | S06 | 17725 | 42 | NO | 55.85% | 0.4415 | 7825.5875 | 8994.9282
1SDA067962R1 | XT2L 160 Ekip LSI In=100A 4p F F | 1 | S06 | 19335 | 42 | NO | 55.85% | 0.4415 | 8536.4025 | 9811.9569
1SDA067964R1 | XT2L 160 Ekip LSI In=160A 4p F F | 1 | S06 | 19335 | 42 | NO | 55.85% | 0.4415 | 8536.4025 | 9811.9569
1SDA067965R1 | XT2L 160 Ekip LSIG In=10A 4p F F | 1 | S06 | 19335 | 42 | NO | 55.85% | 0.4415 | 8536.4025 | 9811.9569
1SDA067966R1 | XT2L 160 Ekip LSIG In=25A 4p F F | 1 | S06 | 19335 | 42 | NO | 55.85% | 0.4415 | 8536.4025 | 9811.9569
1SDA067967R1 | XT2L 160 Ekip LSIG In=63A 4p F F | 1 | S06 | 19335 | 42 | NO | 55.85% | 0.4415 | 8536.4025 | 9811.9569
1SDA067968R1 | XT2L 160 Ekip LSIG In=100A 4p F F | 1 | S06 | 20945 | 42 | NO | 55.85% | 0.4415 | 9247.2175 | 10628.9856
1SDA067970R1 | XT2L 160 Ekip LSIG In=160A 4p FF | 1 | S06 | 20945 | 42 | NO | 55.85% | 0.4415 | 9247.2175 | 10628.9856
1SDA067971R1 | XT2V 160 Ekip LS/I In=10A 3p F F | 1 | S06 | 10110 | 42 | NO | 55.85% | 0.4415 | 4463.565 | 5130.5345
1SDA067972R1 | XT2V 160 Ekip LS/I In=25A 3p F F | 1 | S06 | 10110 | 42 | NO | 55.85% | 0.4415 | 4463.565 | 5130.5345
1SDA067973R1 | XT2V 160 Ekip LS/I In=63A 3p F F | 1 | S06 | 10110 | 42 | NO | 55.85% | 0.4415 | 4463.565 | 5130.5345
1SDA067974R1 | XT2V 160 Ekip LS/I In=100A 3p F F | 1 | S06 | 11065 | 42 | NO | 55.85% | 0.4415 | 4885.1975 | 5615.1695
1SDA067975R1 | XT2V 160 Ekip LS/I In=160A 3p F F | 1 | S06 | 11065 | 42 | NO | 55.85% | 0.4415 | 4885.1975 | 5615.1695
1SDA067976R1 | XT2V 160 Ekip I In=10A 3p F F | 1 | S06 | 10110 | 42 | NO | 55.85% | 0.4415 | 4463.565 | 5130.5345
1SDA067977R1 | XT2V 160 Ekip I In=25A 3p F F | 1 | S06 | 10110 | 42 | NO | 55.85% | 0.4415 | 4463.565 | 5130.5345
1SDA067978R1 | XT2V 160 Ekip I In=63A 3p F F | 1 | S06 | 10110 | 42 | NO | 55.85% | 0.4415 | 4463.565 | 5130.5345
1SDA067979R1 | XT2V 160 Ekip I In=100A 3p F F | 1 | S06 | 11065 | 42 | NO | 55.85% | 0.4415 | 4885.1975 | 5615.1695
1SDA067980R1 | XT2V 160 Ekip I In=160A 3p F F | 1 | S06 | 11065 | 42 | NO | 55.85% | 0.4415 | 4885.1975 | 5615.1695
1SDA067981R1 | XT2V 160 Ekip LSI In=10A 3p F F | 1 | S06 | 12997 | 42 | NO | 55.85% | 0.4415 | 5738.1755 | 6595.604
1SDA067982R1 | XT2V 160 Ekip LSI In=25A 3p F F | 1 | S06 | 12997 | 42 | NO | 55.85% | 0.4415 | 5738.1755 | 6595.604
1SDA067983R1 | XT2V 160 Ekip LSI In=63A 3p F F | 1 | S06 | 12997 | 42 | NO | 55.85% | 0.4415 | 5738.1755 | 6595.604
1SDA067984R1 | XT2V 160 Ekip LSI In=100A 3p F F | 1 | S06 | 14073 | 42 | NO | 55.85% | 0.4415 | 6213.2295 | 7141.6431
1SDA067985R1 | XT2V 160 Ekip LSI In=160A 3p F F | 1 | S06 | 14073 | 42 | NO | 55.85% | 0.4415 | 6213.2295 | 7141.6431
1SDA067986R1 | XT2V 160 Ekip LSIG In=10A 3p F F | 1 | S06 | 14073 | 42 | NO | 55.85% | 0.4415 | 6213.2295 | 7141.6431
1SDA067987R1 | XT2V 160 Ekip LSIG In=25A 3p F F | 1 | S06 | 14073 | 42 | NO | 55.85% | 0.4415 | 6213.2295 | 7141.6431
1SDA067988R1 | XT2V 160 Ekip LSIG In=63A 3p F F | 1 | S06 | 14073 | 42 | NO | 55.85% | 0.4415 | 6213.2295 | 7141.6431
1SDA067989R1 | XT2V 160 Ekip LSIG In=100A 3p F F | 1 | S06 | 15148 | 42 | NO | 55.85% | 0.4415 | 6687.842 | 7687.1747
1SDA067990R1 | XT2V 160 Ekip LSIG In=160A 3p F F | 1 | S06 | 15148 | 42 | NO | 55.85% | 0.4415 | 6687.842 | 7687.1747
1SDA068000R1 | XT2V 160 Ekip M-I In=20A 3p F F | 1 | S06 | 12462 | 42 | NO | 55.85% | 0.4415 | 5501.973 | 6324.1069
1SDA068001R1 | XT2V 160 Ekip M-I In=32A 3p F F | 1 | S06 | 12462 | 42 | NO | 55.85% | 0.4415 | 5501.973 | 6324.1069
1SDA068002R1 | XT2V 160 Ekip M-I In=52A 3p F F | 1 | S06 | 12462 | 42 | NO | 55.85% | 0.4415 | 5501.973 | 6324.1069
1SDA068003R1 | XT2V 160 Ekip M-I In=100A 3p F F | 1 | S06 | 12462 | 42 | NO | 55.85% | 0.4415 | 5501.973 | 6324.1069
1SDA068004R1 | XT2V 160 Ekip LS/I In=10A 4p F F | 1 | S06 | 15161 | 42 | NO | 55.85% | 0.4415 | 6693.5815 | 7693.7718
1SDA068005R1 | XT2V 160 Ekip LS/I In=25A 4p F F | 1 | S06 | 15161 | 42 | NO | 55.85% | 0.4415 | 6693.5815 | 7693.7718
1SDA068006R1 | XT2V 160 Ekip LS/I In=63A 4p F F | 1 | S06 | 15161 | 42 | NO | 55.85% | 0.4415 | 6693.5815 | 7693.7718
1SDA068007R1 | XT2V 160 Ekip LS/I In=100A 4p F F | 1 | S06 | 16597 | 42 | NO | 55.85% | 0.4415 | 7327.5755 | 8422.5006
1SDA068009R1 | XT2V 160 Ekip LS/I In=160A 4pFF | 1 | S06 | 16597 | 42 | NO | 55.85% | 0.4415 | 7327.5755 | 8422.5006
1SDA068010R1 | XT2V 160 Ekip I In=10A 4p F F | 1 | S06 | 15161 | 42 | NO | 55.85% | 0.4415 | 6693.5815 | 7693.7718
1SDA068011R1 | XT2V 160 Ekip I In=25A 4p F F | 1 | S06 | 15161 | 42 | NO | 55.85% | 0.4415 | 6693.5815 | 7693.7718
1SDA068012R1 | XT2V 160 Ekip I In=63A 4p F F | 1 | S06 | 15161 | 42 | NO | 55.85% | 0.4415 | 6693.5815 | 7693.7718
1SDA068013R1 | XT2V 160 Ekip I In=100A 4p F F | 1 | S06 | 16597 | 42 | NO | 55.85% | 0.4415 | 7327.5755 | 8422.5006
1SDA068015R1 | XT2V 160 Ekip I In=160A 4p F F | 1 | S06 | 16597 | 42 | NO | 55.85% | 0.4415 | 7327.5755 | 8422.5006
1SDA068016R1 | XT2V 160 Ekip LSI In=10A 4p F F | 1 | S06 | 19495 | 42 | NO | 55.85% | 0.4415 | 8607.0425 | 9893.1523
1SDA068017R1 | XT2V 160 Ekip LSI In=25A 4p F F | 1 | S06 | 19495 | 42 | NO | 55.85% | 0.4415 | 8607.0425 | 9893.1523
1SDA068018R1 | XT2V 160 Ekip LSI In=63A 4p F F | 1 | S06 | 19495 | 42 | NO | 55.85% | 0.4415 | 8607.0425 | 9893.1523
1SDA068019R1 | XT2V 160 Ekip LSI In=100A 4p F F | 1 | S06 | 21107 | 42 | NO | 55.85% | 0.4415 | 9318.7405 | 10711.196
1SDA068021R1 | XT2V 160 Ekip LSI In=160A 4p F F | 1 | S06 | 21107 | 42 | NO | 55.85% | 0.4415 | 9318.7405 | 10711.196
1SDA068022R1 | XT2V 160 Ekip LSIG In=10A 4p F F | 1 | S06 | 21107 | 42 | NO | 55.85% | 0.4415 | 9318.7405 | 10711.196
1SDA068023R1 | XT2V 160 Ekip LSIG In=25A 4p F F | 1 | S06 | 21107 | 42 | NO | 55.85% | 0.4415 | 9318.7405 | 10711.196
1SDA068024R1 | XT2V 160 Ekip LSIG In=63A 4p F F | 1 | S06 | 21107 | 42 | NO | 55.85% | 0.4415 | 9318.7405 | 10711.196
1SDA068025R1 | XT2V 160 Ekip LSIG In=100A 4p F F | 1 | S06 | 22718 | 42 | NO | 55.85% | 0.4415 | 10029.997 | 11528.7322
1SDA068027R1 | XT2V 160 Ekip LSIG In=160A 4p FF | 1 | S06 | 22718 | 42 | NO | 55.85% | 0.4415 | 10029.997 | 11528.7322
1SDA068028R1 | SG.EL.Ekip M-LIU In=40A XT4 3p | 1 | S06 | 5911 | 42 | NO | 55.85% | 0.4415 | 2609.7065 | 2999.6626
1SDA068029R1 | SG.EL.Ekip M-LIU In=63A XT4 3p | 1 | S06 | 5911 | 42 | NO | 55.85% | 0.4415 | 2609.7065 | 2999.6626
1SDA068030R1 | SG.EL.Ekip M-LIU In=100A XT4 3p | 1 | S06 | 6716 | 42 | NO | 55.85% | 0.4415 | 2965.114 | 3408.177
1SDA068031R1 | SG.EL.Ekip M-LIU In=160A XT4 3p | 1 | S06 | 6716 | 42 | NO | 55.85% | 0.4415 | 2965.114 | 3408.177
1SDA068033R1 | SG.EL.Ekip M-LRIU In=40A XT4 3p | 1 | S06 | 8058 | 42 | NO | 55.85% | 0.4415 | 3557.607 | 4089.2034
1SDA068034R1 | SG.EL.Ekip M-LRIU In=63A XT4 3p | 1 | S06 | 8058 | 42 | NO | 55.85% | 0.4415 | 3557.607 | 4089.2034
1SDA068035R1 | SG.EL.Ekip M-LRIU In=100A XT4 3p | 1 | S06 | 9001 | 42 | NO | 55.85% | 0.4415 | 3973.9415 | 4567.7489
1SDA068036R1 | SG.EL.Ekip M-LRIU In=160A XT4 3p | 1 | S06 | 9001 | 42 | NO | 55.85% | 0.4415 | 3973.9415 | 4567.7489
1SDA068037R1 | Ekip M-LRIU In=200A XT4 3p | 1 | S06 | 8948 | 42 | NO | 55.85% | 0.4415 | 3950.542 | 4540.8529
1SDA068038R1 | SG.EL.Ekip G-LS/I In=40A XT4 3p | 1 | S06 | 2153 | 42 | NO | 55.85% | 0.4415 | 950.5495 | 1092.5856
1SDA068039R1 | SG.EL.Ekip G-LS/I In=63A XT4 3p | 1 | S06 | 2153 | 42 | NO | 55.85% | 0.4415 | 950.5495 | 1092.5856
1SDA068040R1 | SG.EL.Ekip G-LS/I In=100A XT4 3p | 1 | S06 | 3225 | 42 | NO | 55.85% | 0.4415 | 1423.8375 | 1636.5948
1SDA068041R1 | SG.EL.Ekip G-LS/I In=160A XT4 3p | 1 | S06 | 3225 | 42 | NO | 55.85% | 0.4415 | 1423.8375 | 1636.5948
1SDA068042R1 | SG.EL.Ekip G-LS/I In=250A XT4 3p | 1 | S06 | 3225 | 42 | NO | 55.85% | 0.4415 | 1423.8375 | 1636.5948
1SDA068043R1 | SG.EL.Ekip G-LS/I In=40A XT4 4p | 1 | S06 | 2583 | 42 | NO | 55.85% | 0.4415 | 1140.3945 | 1310.7983
1SDA068044R1 | SG.EL.Ekip G-LS/I In=63A XT4 4p | 1 | S06 | 2583 | 42 | NO | 55.85% | 0.4415 | 1140.3945 | 1310.7983
1SDA068045R1 | SG.EL.Ekip G-LS/I In=100A XT4 4p | 1 | S06 | 3870 | 42 | NO | 55.85% | 0.4415 | 1708.605 | 1963.9138
1SDA068046R1 | SG.EL.Ekip G-LS/I In=160A XT4 4p | 1 | S06 | 3870 | 42 | NO | 55.85% | 0.4415 | 1708.605 | 1963.9138
1SDA068047R1 | SG.EL.Ekip G-LS/I In=250A XT4 4p | 1 | S06 | 3870 | 42 | NO | 55.85% | 0.4415 | 1708.605 | 1963.9138
1SDA068048R1 | SG.EL.Ekip N-LS/I In=40A XT4 4p | 1 | S06 | 2583 | 42 | NO | 55.85% | 0.4415 | 1140.3945 | 1310.7983
1SDA068049R1 | SG.EL.Ekip N-LS/I In=63A XT4 4p | 1 | S06 | 2583 | 42 | NO | 55.85% | 0.4415 | 1140.3945 | 1310.7983
1SDA068050R1 | SG.EL.Ekip N-LS/I In=100A XT4 4p | 1 | S06 | 3870 | 42 | NO | 55.85% | 0.4415 | 1708.605 | 1963.9138
1SDA068051R1 | SG.EL.Ekip N-LS/I In=160A XT4 4p | 1 | S06 | 3870 | 42 | NO | 55.85% | 0.4415 | 1708.605 | 1963.9138
1SDA068052R1 | SG.EL.Ekip LSIG In=100A XT2 4p | 1 | S06 | 9400 | 42 | NO | 55.85% | 0.4415 | 4150.1 | 4770.2299
1SDA068053R1 | XT3N 250 TMD 63-630 3p F F | 1 | S06 | 3886 | 42 | NO | 55.85% | 0.4415 | 1715.669 | 1972.0333
1SDA068054R1 | XT3N 250 TMD 80-800 3p F F | 1 | S06 | 3886 | 42 | NO | 55.85% | 0.4415 | 1715.669 | 1972.0333
1SDA068055R1 | XT3N 250 TMD 100-1000 3p F F | 1 | S06 | 3886 | 42 | NO | 55.85% | 0.4415 | 1715.669 | 1972.0333
1SDA068056R1 | Interruptor Tmax XT3N de 125 Amp. 3 Polos sin Terminales para cable, relevador TMD | 1 | S06 | 3318 | 42 | SI | 55.85% | 0.4415 | 1464.897 | 1683.7897
1SDA068057R1 | Interruptor Tmax XT3N de 160 Amp. 3 Polos sin Terminales para cable, relevador TMD | 1 | S06 | 3318 | 42 | SI | 55.85% | 0.4415 | 1464.897 | 1683.7897
1SDA068058R1 | Interruptor Tmax XT3N de 200 Amp. 3 Polos sin Terminales para cable, relevador TMD | 1 | S06 | 6692 | 42 | SI | 55.85% | 0.4415 | 2954.518 | 3395.9977
1SDA068059R1 | Interruptor Tmax XT3N de 250 Amp. 3 Polos sin Terminales para cable, relevador TMD | 1 | S06 | 7526 | 42 | SI | 55.85% | 0.4415 | 3322.729 | 3819.2287
1SDA068060R1 | XT3N 250 TMD 63-630 4p F F | 1 | S06 | 5824 | 42 | NO | 55.85% | 0.4415 | 2571.296 | 2955.5126
1SDA068061R1 | XT3N 250 TMD 80-800 4p F F | 1 | S06 | 5824 | 42 | NO | 55.85% | 0.4415 | 2571.296 | 2955.5126
1SDA068062R1 | XT3N 250 TMD 100-1000 4p F F | 1 | S06 | 5824 | 42 | NO | 55.85% | 0.4415 | 2571.296 | 2955.5126
1SDA068063R1 | XT3N 250 TMD 125-1250 4p F F InN=50% | 1 | S06 | 5824 | 42 | NO | 55.85% | 0.4415 | 2571.296 | 2955.5126
1SDA068064R1 | XT3N 250 TMD 160-1600 4p F F InN=50% | 1 | S06 | 5824 | 42 | NO | 55.85% | 0.4415 | 2571.296 | 2955.5126
1SDA068065R1 | XT3N 250 TMD 200-2000 4p F F InN=50% | 1 | S06 | 10218 | 42 | NO | 55.85% | 0.4415 | 4511.247 | 5185.3414
1SDA068066R1 | XT3N 250 TMD 250-2500 4p F F InN=50% | 1 | S06 | 11489 | 42 | NO | 55.85% | 0.4415 | 5072.3935 | 5830.3374
1SDA068067R1 | XT3N 250 TMD 125-1250 4p F F InN=100% | 1 | S06 | 5824 | 42 | NO | 55.85% | 0.4415 | 2571.296 | 2955.5126
1SDA068068R1 | XT3N 250 TMD 160-1600 4p F F InN=100% | 1 | S06 | 5824 | 42 | NO | 55.85% | 0.4415 | 2571.296 | 2955.5126
1SDA068069R1 | XT3N 250 TMD 200-2000 4p F F InN=100% | 1 | S06 | 10218 | 42 | NO | 55.85% | 0.4415 | 4511.247 | 5185.3414
1SDA068070R1 | XT3N 250 TMD 250-2500 4p F F InN=100% | 1 | S06 | 11489 | 42 | NO | 55.85% | 0.4415 | 5072.3935 | 5830.3374
1SDA068071R1 | XT3N 250 MA 100 Im=600...1200 3p F F | 1 | S06 | 5113 | 42 | NO | 55.85% | 0.4415 | 2257.3895 | 2594.7006
1SDA068072R1 | XT3N 250 MA125 Im=750...1500 3p F F | 1 | S06 | 5113 | 42 | NO | 55.85% | 0.4415 | 2257.3895 | 2594.7006
1SDA068073R1 | XT3N 250 MA160 Im=960...1920 3p F F | 1 | S06 | 5113 | 42 | NO | 55.85% | 0.4415 | 2257.3895 | 2594.7006
1SDA068074R1 | XT3N 250 MA200 Im=1200...2400 3p F F | 1 | S06 | 5113 | 42 | NO | 55.85% | 0.4415 | 2257.3895 | 2594.7006
1SDA068076R1 | XT4N 160 TMD 16-300 3p F F | 1 | S06 | 6818 | 42 | NO | 55.85% | 0.4415 | 3010.147 | 3459.9391
1SDA068080R1 | XT4N 160 TMD 20-300 3p F F | 1 | S06 | 6818 | 42 | NO | 55.85% | 0.4415 | 3010.147 | 3459.9391
1SDA068081R1 | XT4N 160 TMD 25-300 3p F F | 1 | S06 | 6818 | 42 | NO | 55.85% | 0.4415 | 3010.147 | 3459.9391
1SDA068082R1 | XT4N 160 TMD 32-320 3p F F | 1 | S06 | 6818 | 42 | NO | 55.85% | 0.4415 | 3010.147 | 3459.9391
1SDA068083R1 | XT4N 160 TMA 40-400 3p F F | 1 | S06 | 6818 | 42 | NO | 55.85% | 0.4415 | 3010.147 | 3459.9391
1SDA068084R1 | XT4N 160 TMA 50-500 3p F F | 1 | S06 | 6818 | 42 | NO | 55.85% | 0.4415 | 3010.147 | 3459.9391
1SDA068085R1 | XT4N 160 TMA 63-630 3p F F | 1 | S06 | 6818 | 42 | NO | 55.85% | 0.4415 | 3010.147 | 3459.9391
1SDA068086R1 | XT4N 160 TMA 80-800 3p F F | 1 | S06 | 7682 | 42 | NO | 55.85% | 0.4415 | 3391.603 | 3898.3943
1SDA068087R1 | XT4N 160 TMA 100-1000 3p F F | 1 | S06 | 7682 | 42 | NO | 55.85% | 0.4415 | 3391.603 | 3898.3943
1SDA068088R1 | XT4N 160 TMA 125-1250 3p F F | 1 | S06 | 9505 | 42 | NO | 55.85% | 0.4415 | 4196.4575 | 4823.5144
1SDA068089R1 | XT4N 160 TMA 160-1600 3p F F | 1 | S06 | 9505 | 42 | NO | 55.85% | 0.4415 | 4196.4575 | 4823.5144
1SDA068090R1 | XT4N 250 TMA 200-2000 3p F F | 1 | S06 | 10456 | 42 | NO | 55.85% | 0.4415 | 4616.324 | 5306.1195
1SDA068091R1 | XT4N 250 TMA 225-2250 3p F F | 1 | S06 | 10456 | 42 | NO | 55.85% | 0.4415 | 4616.324 | 5306.1195
1SDA068092R1 | XT4N 250 TMA 250-2500 3p F F | 1 | S06 | 10456 | 42 | NO | 55.85% | 0.4415 | 4616.324 | 5306.1195
1SDA068093R1 | XT4N 160 TMD 16-300 4p F F | 1 | S06 | 10227 | 42 | NO | 55.85% | 0.4415 | 4515.2205 | 5189.9086
1SDA068094R1 | XT4N 160 TMD 20-300 4p F F | 1 | S06 | 10227 | 42 | NO | 55.85% | 0.4415 | 4515.2205 | 5189.9086
1SDA068095R1 | XT4N 160 TMD 25-300 4p F F | 1 | S06 | 10227 | 42 | NO | 55.85% | 0.4415 | 4515.2205 | 5189.9086
1SDA068096R1 | XT4N 160 TMD 32-320 4p F F | 1 | S06 | 10227 | 42 | NO | 55.85% | 0.4415 | 4515.2205 | 5189.9086
1SDA068097R1 | XT4N 160 TMA 40-400 4p F F | 1 | S06 | 10227 | 42 | NO | 55.85% | 0.4415 | 4515.2205 | 5189.9086
1SDA068098R1 | XT4N 160 TMA 50-500 4p F F | 1 | S06 | 10227 | 42 | NO | 55.85% | 0.4415 | 4515.2205 | 5189.9086
1SDA068099R1 | XT4N 160 TMA 63-630 4p F F | 1 | S06 | 10227 | 42 | NO | 55.85% | 0.4415 | 4515.2205 | 5189.9086
1SDA068100R1 | XT4N 160 TMA 80-800 4p F F | 1 | S06 | 11522 | 42 | NO | 55.85% | 0.4415 | 5086.963 | 5847.0839
1SDA068101R1 | XT4N 160 TMA 100-1000 4p F F | 1 | S06 | 11522 | 42 | NO | 55.85% | 0.4415 | 5086.963 | 5847.0839
1SDA068102R1 | XT4N 160 TMA 125-1250 4p F F InN=50% | 1 | S06 | 14257 | 42 | NO | 55.85% | 0.4415 | 6294.4655 | 7235.0178
1SDA068103R1 | XT4N 160 TMA 160-1600 4p F F InN=50% | 1 | S06 | 14257 | 42 | NO | 55.85% | 0.4415 | 6294.4655 | 7235.0178
1SDA068104R1 | XT4N 250 TMA 200-2000 4p F F InN=50% | 1 | S06 | 15681 | 42 | NO | 55.85% | 0.4415 | 6923.1615 | 7957.6569
1SDA068105R1 | XT4N 250 TMA 225-2250 4p F F InN=50% | 1 | S06 | 15681 | 42 | NO | 55.85% | 0.4415 | 6923.1615 | 7957.6569
1SDA068106R1 | XT4N 250 TMA 250-2500 4p F F InN=50% | 1 | S06 | 15681 | 42 | NO | 55.85% | 0.4415 | 6923.1615 | 7957.6569
1SDA068107R1 | XT4N 160 TMA 125-1250 4p F F InN=100% | 1 | S06 | 14257 | 42 | NO | 55.85% | 0.4415 | 6294.4655 | 7235.0178
1SDA068108R1 | XT4N 160 TMA 160-1600 4p F F InN=100% | 1 | S06 | 14257 | 42 | NO | 55.85% | 0.4415 | 6294.4655 | 7235.0178
1SDA068109R1 | XT4N 250 TMA 200-2000 4p F F InN=100% | 1 | S06 | 15681 | 42 | NO | 55.85% | 0.4415 | 6923.1615 | 7957.6569
1SDA068110R1 | XT4N 250 TMA 225-2250 4p F F InN=100% | 1 | S06 | 15681 | 42 | NO | 55.85% | 0.4415 | 6923.1615 | 7957.6569
1SDA068111R1 | XT4N 250 TMA 250-2500 4p F F InN=100% | 1 | S06 | 15681 | 42 | NO | 55.85% | 0.4415 | 6923.1615 | 7957.6569
1SDA068112R1 | XT4N 160 MA 10 Im=50...100 3p F F | 1 | S06 | 6917 | 42 | NO | 55.85% | 0.4415 | 3053.8555 | 3510.1787
1SDA068113R1 | XT4N 160 MA 12,5 Im=62,5...125 3p F F | 1 | S06 | 6917 | 42 | NO | 55.85% | 0.4415 | 3053.8555 | 3510.1787
1SDA068114R1 | XT4N 160 MA 20 Im=100...200 3p F F | 1 | S06 | 6917 | 42 | NO | 55.85% | 0.4415 | 3053.8555 | 3510.1787
1SDA068115R1 | XT4N 160 MA 32 Im=160...320 3p F F | 1 | S06 | 6917 | 42 | NO | 55.85% | 0.4415 | 3053.8555 | 3510.1787
1SDA068116R1 | XT4N 160 MA 52 Im=260...520 3p F F | 1 | S06 | 6917 | 42 | NO | 55.85% | 0.4415 | 3053.8555 | 3510.1787
1SDA068117R1 | XT4N 160 MA 80 Im=400...800 3p F F | 1 | S06 | 7444 | 42 | NO | 55.85% | 0.4415 | 3286.526 | 3777.6161
1SDA068118R1 | XT4N 160 MA 100 Im=500...1000 3p F F | 1 | S06 | 7444 | 42 | NO | 55.85% | 0.4415 | 3286.526 | 3777.6161
1SDA068119R1 | XT4N 160 MA 125 Im=625...1250 3p F F | 1 | S06 | 7444 | 42 | NO | 55.85% | 0.4415 | 3286.526 | 3777.6161
1SDA068120R1 | XT4N 160 MA 160 Im=800...1600 3p F F | 1 | S06 | 9177 | 42 | NO | 55.85% | 0.4415 | 4051.6455 | 4657.0638
1SDA068121R1 | XT4N 250 MA 200 Im=1000...2000 3p F F | 1 | S06 | 10080 | 42 | NO | 55.85% | 0.4415 | 4450.32 | 5115.3103
1SDA068122R1 | XT4N 160 Ekip LS/I In=40A 3p F F | 1 | S06 | 8484 | 42 | NO | 55.85% | 0.4415 | 3745.686 | 4305.3862
1SDA068123R1 | XT4N 160 Ekip LS/I In=63A 3p F F | 1 | S06 | 8484 | 42 | NO | 55.85% | 0.4415 | 3745.686 | 4305.3862
1SDA068124R1 | XT4N 160 Ekip LS/I In=100A 3p F F | 1 | S06 | 8872 | 42 | NO | 55.85% | 0.4415 | 3916.988 | 4502.2851
1SDA068125R1 | XT4N 160 Ekip LS/I In=160A 3p F F | 1 | S06 | 9665 | 42 | NO | 55.85% | 0.4415 | 4267.0975 | 4904.7098
1SDA068126R1 | XT4N 250 Ekip LS/I In=250A 3p F F | 1 | S06 | 10695 | 42 | NO | 55.85% | 0.4415 | 4721.8425 | 5427.4052
1SDA068127R1 | XT4N 160 Ekip I In=40A 3p F F | 1 | S06 | 8484 | 42 | NO | 55.85% | 0.4415 | 3745.686 | 4305.3862
1SDA068128R1 | XT4N 160 Ekip I In=63A 3p F F | 1 | S06 | 8484 | 42 | NO | 55.85% | 0.4415 | 3745.686 | 4305.3862
1SDA068129R1 | XT4N 160 Ekip I In=100A 3p F F | 1 | S06 | 8872 | 42 | NO | 55.85% | 0.4415 | 3916.988 | 4502.2851
1SDA068130R1 | XT4N 160 Ekip I In=160A 3p F F | 1 | S06 | 9665 | 42 | NO | 55.85% | 0.4415 | 4267.0975 | 4904.7098
1SDA068131R1 | XT4N 250 Ekip I In=250A 3p F F | 1 | S06 | 10695 | 42 | NO | 55.85% | 0.4415 | 4721.8425 | 5427.4052
1SDA068132R1 | XT4N 160 Ekip LSI In=40A 3p F F | 1 | S06 | 12277 | 42 | NO | 55.85% | 0.4415 | 5420.2955 | 6230.2247
1SDA068133R1 | XT4N 160 Ekip LSI In=63A 3p F F | 1 | S06 | 12277 | 42 | NO | 55.85% | 0.4415 | 5420.2955 | 6230.2247
1SDA068134R1 | XT4N 160 Ekip LSI In=100A 3p F F | 1 | S06 | 12835 | 42 | NO | 55.85% | 0.4415 | 5666.6525 | 6513.3937
1SDA068135R1 | XT4N 160 Ekip LSI In=160A 3p F F | 1 | S06 | 13625 | 42 | NO | 55.85% | 0.4415 | 6015.4375 | 6914.296
1SDA068136R1 | XT4N 250 Ekip LSI In=250A 3p F F | 1 | S06 | 14656 | 42 | NO | 55.85% | 0.4415 | 6470.624 | 7437.4989
1SDA068137R1 | XT4N 160 Ekip LSIG In=40A 3p F F | 1 | S06 | 14547 | 42 | NO | 55.85% | 0.4415 | 6422.5005 | 7382.1845
1SDA068138R1 | XT4N 160 Ekip LSIG In=63A 3p F F | 1 | S06 | 14547 | 42 | NO | 55.85% | 0.4415 | 6422.5005 | 7382.1845
1SDA068139R1 | XT4N 160 Ekip LSIG In=100A 3p F F | 1 | S06 | 15210 | 42 | NO | 55.85% | 0.4415 | 6715.215 | 7718.6379
1SDA068140R1 | XT4N 160 Ekip LSIG In=160A 3p F F | 1 | S06 | 16002 | 42 | NO | 55.85% | 0.4415 | 7064.883 | 8120.5552
1SDA068141R1 | XT4N 250 Ekip LSIG In=250A 3p F F | 1 | S06 | 17032 | 42 | NO | 55.85% | 0.4415 | 7519.628 | 8643.2506
1SDA068142R1 | XT4N 160 Ekip LS/I In=40A 4p F F | 1 | S06 | 12726 | 42 | NO | 55.85% | 0.4415 | 5618.529 | 6458.0793
1SDA068144R1 | XT4N 160 Ekip LS/I In=63A 4p F F | 1 | S06 | 12726 | 42 | NO | 55.85% | 0.4415 | 5618.529 | 6458.0793
1SDA068145R1 | XT4N 160 Ekip LS/I In=100A 4p F F | 1 | S06 | 13306 | 42 | NO | 55.85% | 0.4415 | 5874.599 | 6752.4126
1SDA068146R1 | XT4N 160 Ekip LS/I In=160A 4p F F | 1 | S06 | 14494 | 42 | NO | 55.85% | 0.4415 | 6399.101 | 7355.2885
1SDA068147R1 | XT4N 250 Ekip LS/I In=250A 4p F F | 1 | S06 | 16040 | 42 | NO | 55.85% | 0.4415 | 7081.66 | 8139.8391
1SDA068148R1 | XT4N 160 Ekip I In=40A 4p F F | 1 | S06 | 12726 | 42 | NO | 55.85% | 0.4415 | 5618.529 | 6458.0793
1SDA068149R1 | XT4N 160 Ekip I In=63A 4p F F | 1 | S06 | 12726 | 42 | NO | 55.85% | 0.4415 | 5618.529 | 6458.0793
1SDA068150R1 | XT4N 160 Ekip I In=100A 4p F F | 1 | S06 | 13306 | 42 | NO | 55.85% | 0.4415 | 5874.599 | 6752.4126
1SDA068151R1 | XT4N 160 Ekip I In=160A 4p F F | 1 | S06 | 14494 | 42 | NO | 55.85% | 0.4415 | 6399.101 | 7355.2885
1SDA068152R1 | XT4N 250 Ekip I In=250A 4p F F | 1 | S06 | 16040 | 42 | NO | 55.85% | 0.4415 | 7081.66 | 8139.8391
1SDA068153R1 | XT4N 160 Ekip LSI In=40A 4p F F | 1 | S06 | 18409 | 42 | NO | 55.85% | 0.4415 | 8127.5735 | 9342.0385
1SDA068154R1 | XT4N 160 Ekip LSI In=63A 4p F F | 1 | S06 | 18409 | 42 | NO | 55.85% | 0.4415 | 8127.5735 | 9342.0385
1SDA068155R1 | XT4N 160 Ekip LSI In=100A 4p F F | 1 | S06 | 19249 | 42 | NO | 55.85% | 0.4415 | 8498.4335 | 9768.3144
1SDA068156R1 | XT4N 160 Ekip LSI In=160A 4p F F | 1 | S06 | 20435 | 42 | NO | 55.85% | 0.4415 | 9022.0525 | 10370.1753
1SDA068157R1 | XT4N 250 Ekip LSI In=250A 4p F F | 1 | S06 | 21982 | 42 | NO | 55.85% | 0.4415 | 9705.053 | 11155.2333
1SDA068158R1 | XT4N 160 Ekip LSIG In=40A 4p F F | 1 | S06 | 21820 | 42 | NO | 55.85% | 0.4415 | 9633.53 | 11073.023
1SDA068159R1 | XT4N 160 Ekip LSIG In=63A 4p F F | 1 | S06 | 21820 | 42 | NO | 55.85% | 0.4415 | 9633.53 | 11073.023
1SDA068160R1 | XT4N 160 Ekip LSIG In=100A 4p F F | 1 | S06 | 22815 | 42 | NO | 55.85% | 0.4415 | 10072.8225 | 11577.9569
1SDA068161R1 | XT4N 160 Ekip LSIG In=160A 4p F F | 1 | S06 | 24001 | 42 | NO | 55.85% | 0.4415 | 10596.4415 | 12179.8178
1SDA068162R1 | XT4N 250 Ekip LSIG In=250A 4p F F | 1 | S06 | 25547 | 42 | NO | 55.85% | 0.4415 | 11279.0005 | 12964.3684
1SDA068163R1 | XT2N 160 PARTE INTERRUPTIVA 3p F F | 1 | S06 | 4031 | 42 | NO | 55.85% | 0.4415 | 1779.6865 | 2045.6167
1SDA068164R1 | XT2S 160 PARTE INTERRUPTIVA 3p F F | 1 | S06 | 4569 | 42 | NO | 55.85% | 0.4415 | 2017.2135 | 2318.6362
1SDA068165R1 | XT2H 160 PARTE INTERRUPTIVA 3p F F | 1 | S06 | 5482 | 42 | NO | 55.85% | 0.4415 | 2420.303 | 2781.9575
1SDA068166R1 | XT2L 160 PARTE INTERRUPTIVA 3p F F | 1 | S06 | 6609 | 42 | NO | 55.85% | 0.4415 | 2917.8735 | 3353.8776
1SDA068167R1 | XT2V 160 PARTE INTERRUPTIVA 3p F F | 1 | S06 | 7360 | 42 | NO | 55.85% | 0.4415 | 3249.44 | 3734.9885
1SDA068168R1 | XT2N 160 PARTE INTERRUPTIVA 4p F F | 1 | S06 | 5038 | 42 | NO | 55.85% | 0.4415 | 2224.277 | 2556.6402
1SDA068169R1 | XT2S 160 PARTE INTERRUPTIVA 4p F F | 1 | S06 | 5709 | 42 | NO | 55.85% | 0.4415 | 2520.5235 | 2897.1534
1SDA068170R1 | XT2H 160 PARTE INTERRUPTIVA 4p F F | 1 | S06 | 6851 | 42 | NO | 55.85% | 0.4415 | 3024.7165 | 3476.6856
1SDA068171R1 | XT2L 160 PARTE INTERRUPTIVA 4p F F | 1 | S06 | 8260 | 42 | NO | 55.85% | 0.4415 | 3646.79 | 4191.7126
1SDA068172R1 | XT2V 160 PARTE INTERRUPTIVA 4p F F | 1 | S06 | 9200 | 42 | NO | 55.85% | 0.4415 | 4061.8 | 4668.7356
1SDA068173R1 | XT4N 250 PARTE INTERRUPTIVA 3p F F | 1 | S06 | 7791 | 42 | NO | 55.85% | 0.4415 | 3439.7265 | 3953.7086
1SDA068174R1 | XT4S 250 PARTE INTERRUPTIVA 3p F F | 1 | S06 | 9400 | 42 | NO | 55.85% | 0.4415 | 4150.1 | 4770.2299
1SDA068175R1 | XT4H 250 PARTE INTERRUPTIVA 3p F F | 1 | S06 | 10045 | 42 | NO | 55.85% | 0.4415 | 4434.8675 | 5097.5489
1SDA068176R1 | XT4L 250 PARTE INTERRUPTIVA 3p F F | 1 | S06 | 10850 | 42 | NO | 55.85% | 0.4415 | 4790.275 | 5506.0632
1SDA068178R1 | XT4N 250 PARTE INTERRUPTIVA 4p F F | 1 | S06 | 9348 | 42 | NO | 55.85% | 0.4415 | 4127.142 | 4743.8414
1SDA068179R1 | XT4S 250 PARTE INTERRUPTIVA 4p F F | 1 | S06 | 11281 | 42 | NO | 55.85% | 0.4415 | 4980.5615 | 5724.7833
1SDA068180R1 | XT4H 250 PARTE INTERRUPTIVA 4p F F | 1 | S06 | 12054 | 42 | NO | 55.85% | 0.4415 | 5321.841 | 6117.0586
1SDA068181R1 | XT4L 250 PARTE INTERRUPTIVA 4p F F | 1 | S06 | 13020 | 42 | NO | 55.85% | 0.4415 | 5748.33 | 6607.2759
1SDA068183R1 | XT1 Parte fija de enchufable P FP 3p EF | 1 | S06 | 1401 | 42 | NO | 55.85% | 0.4415 | 618.5415 | 710.9672
1SDA068184R1 | XT1 Parte fija de enchufable P FP 3p HR | 1 | S06 | 1561 | 42 | NO | 55.85% | 0.4415 | 689.1815 | 792.1626
1SDA068185R1 | XT1 Parte fija de enchufable P FP 4p EF | 1 | S06 | 1750 | 42 | NO | 55.85% | 0.4415 | 772.625 | 888.0747
1SDA068186R1 | XT1 Parte fija de enchufable P FP 4p HR | 1 | S06 | 1950 | 42 | NO | 55.85% | 0.4415 | 860.925 | 989.569
1SDA068187R1 | XT2 P FP 3p EF | 1 | S06 | 1742 | 42 | NO | 55.85% | 0.4415 | 769.093 | 884.0149
1SDA068189R1 | XT2 P FP 3p HR | 1 | S06 | 1915 | 42 | NO | 55.85% | 0.4415 | 845.4725 | 971.8075
1SDA068190R1 | XT2 P FP 4p EF | 1 | S06 | 2609 | 42 | NO | 55.85% | 0.4415 | 1151.8735 | 1323.9925
1SDA068191R1 | XT2 P FP 4p HR | 1 | S06 | 2870 | 42 | NO | 55.85% | 0.4415 | 1267.105 | 1456.4425
1SDA068192R1 | XT3 P FP 3p EF | 1 | S06 | 2806 | 42 | NO | 55.85% | 0.4415 | 1238.849 | 1423.9644
1SDA068193R1 | XT3 P FP 3p HR | 1 | S06 | 3088 | 42 | NO | 55.85% | 0.4415 | 1363.352 | 1567.0713
1SDA068194R1 | XT3 P FP 4p EF | 1 | S06 | 4206 | 42 | NO | 55.85% | 0.4415 | 1856.949 | 2134.4241
1SDA068195R1 | XT3 P FP 4p HR | 1 | S06 | 4627 | 42 | NO | 55.85% | 0.4415 | 2042.8205 | 2348.0695
1SDA068196R1 | XT4 P FP 3p EF | 1 | S06 | 3088 | 42 | NO | 55.85% | 0.4415 | 1363.352 | 1567.0713
1SDA068197R1 | XT4 P FP 3p HR | 1 | S06 | 3395 | 42 | NO | 55.85% | 0.4415 | 1498.8925 | 1722.8649
1SDA068198R1 | XT4 P FP 4p EF | 1 | S06 | 4627 | 42 | NO | 55.85% | 0.4415 | 2042.8205 | 2348.0695
1SDA068199R1 | XT4 P FP 4p HR | 1 | S06 | 5090 | 42 | NO | 55.85% | 0.4415 | 2247.235 | 2583.0287
1SDA068200R1 | XT2 Parte Fija de Extraíble W FP 3p EF | 1 | S06 | 2152 | 42 | NO | 55.85% | 0.4415 | 950.108 | 1092.0782
1SDA068201R1 | XT2 Parte Fija de Extraíble W FP 3p HR | 1 | S06 | 2419 | 42 | NO | 55.85% | 0.4415 | 1067.9885 | 1227.573
1SDA068202R1 | XT2 Parte Fija de Extraíble W FP 4p EF | 1 | S06 | 2689 | 42 | NO | 55.85% | 0.4415 | 1187.1935 | 1364.5902
1SDA068203R1 | XT2 Parte Fija de Extraíble W FP 4p HR | 1 | S06 | 3024 | 42 | NO | 55.85% | 0.4415 | 1335.096 | 1534.5931
1SDA068204R1 | XT4 W FP 3p EF | 1 | S06 | 3232 | 42 | NO | 55.85% | 0.4415 | 1426.928 | 1640.1471
1SDA068205R1 | XT4 W FP 3p HR | 1 | S06 | 3557 | 42 | NO | 55.85% | 0.4415 | 1570.4155 | 1805.0753
1SDA068206R1 | XT4 W FP 4p EF | 1 | S06 | 4846 | 42 | NO | 55.85% | 0.4415 | 2139.509 | 2459.2057
1SDA068207R1 | XT4 W FP 4p HR | 1 | S06 | 5329 | 42 | NO | 55.85% | 0.4415 | 2352.7535 | 2704.3144
1SDA068208R1 | XT1D Seccionador 160 3p F F | 1 | S06 | 2415 | 42 | NO | 55.85% | 0.4415 | 1066.2225 | 1225.5431
1SDA068209R1 | XT1D Seccionador 160 4p F F | 1 | S06 | 3622 | 42 | NO | 55.85% | 0.4415 | 1599.113 | 1838.0609
1SDA068210R1 | XT3D Seccionador 250 3p F F | 1 | S06 | 5501 | 42 | NO | 55.85% | 0.4415 | 2428.6915 | 2791.5994
1SDA068211R1 | XT3D Seccionador 250 4p F F | 1 | S06 | 8252 | 42 | NO | 55.85% | 0.4415 | 3643.258 | 4187.6529
1SDA068212R1 | XT4D Seccionador 250 3p F F | 1 | S06 | 8882 | 42 | NO | 55.85% | 0.4415 | 3921.403 | 4507.3598
1SDA068213R1 | XT4D Seccionador 250 4p F F | 1 | S06 | 13322 | 42 | NO | 55.85% | 0.4415 | 5881.663 | 6760.5322
1SDA068214R1 | TORNILLOS PRECINTABLE x FREN. A1-A2 2pcs | 1 | S06 | 14 | 42 | NO | 55.85% | 0.4415 | 6.181 | 7.1046
1SDA068215R1 | XT3S 250 TMD 63-630 3p F F | 1 | S06 | 5066 | 42 | NO | 55.85% | 0.4415 | 2236.639 | 2570.8494
1SDA068216R1 | XT3S 250 TMD 80-800 3p F F | 1 | S06 | 5066 | 42 | NO | 55.85% | 0.4415 | 2236.639 | 2570.8494
1SDA068217R1 | XT3S 250 TMD 100-1000 3p F F | 1 | S06 | 5066 | 42 | NO | 55.85% | 0.4415 | 2236.639 | 2570.8494
1SDA068218R1 | Interruptor Tmax XT3S de 125 A. 3 Polos sin Terminales para cable, relevador TMD | 1 | S06 | 4977 | 42 | SI | 55.85% | 0.4415 | 2197.3455 | 2525.6845
1SDA068219R1 | Interruptor Tmax XT3S de 160 A. 3 Polos sin Terminales para cable, relevador TMD | 1 | S06 | 4977 | 42 | SI | 55.85% | 0.4415 | 2197.3455 | 2525.6845
1SDA068220R1 | Interruptor Tmax XT3S de 200 Amp. 3 Polos sin Terminales para cable, relevador TMD | 1 | S06 | 8030 | 42 | SI | 55.85% | 0.4415 | 3545.245 | 4074.9943
1SDA068221R1 | Interruptor Tmax T3S de 250 Amp. 3 Polos sin Terminales para cable, relevador TMD | 1 | S06 | 8407 | 42 | SI | 55.85% | 0.4415 | 3711.6905 | 4266.3109
1SDA068222R1 | XT3S 250 TMD 63-630 4p F F | 1 | S06 | 7596 | 42 | NO | 55.85% | 0.4415 | 3353.634 | 3854.7517
1SDA068223R1 | XT3S 250 TMD 80-800 4p F F | 1 | S06 | 7596 | 42 | NO | 55.85% | 0.4415 | 3353.634 | 3854.7517
1SDA068224R1 | XT3S 250 TMD 100-1000 4p F F | 1 | S06 | 7596 | 42 | NO | 55.85% | 0.4415 | 3353.634 | 3854.7517
1SDA068225R1 | XT3S 250 TMD 125-1250 4p F F InN=50% | 1 | S06 | 7596 | 42 | NO | 55.85% | 0.4415 | 3353.634 | 3854.7517
1SDA068226R1 | XT3S 250 TMD 160-1600 4p F F InN=50% | 1 | S06 | 7596 | 42 | NO | 55.85% | 0.4415 | 3353.634 | 3854.7517
1SDA068227R1 | XT3S 250 TMD 200-2000 4p F F InN=50% | 1 | S06 | 12260 | 42 | NO | 55.85% | 0.4415 | 5412.79 | 6221.5977
1SDA068228R1 | XT3S 250 TMD 250-2500 4p F F InN=50% | 1 | S06 | 12834 | 42 | NO | 55.85% | 0.4415 | 5666.211 | 6512.8862
1SDA068229R1 | XT3S 250 TMD 125-1250 4p F F InN=100% | 1 | S06 | 7596 | 42 | NO | 55.85% | 0.4415 | 3353.634 | 3854.7517
1SDA068230R1 | XT3S 250 TMD 160-1600 4p F F InN=100% | 1 | S06 | 7596 | 42 | NO | 55.85% | 0.4415 | 3353.634 | 3854.7517
1SDA068231R1 | XT3S 250 TMD 200-2000 4p F F InN=100% | 1 | S06 | 12260 | 42 | NO | 55.85% | 0.4415 | 5412.79 | 6221.5977
1SDA068232R1 | XT3S 250 TMD 250-2500 4p F F InN=100% | 1 | S06 | 12834 | 42 | NO | 55.85% | 0.4415 | 5666.211 | 6512.8862
1SDA068251R1 | XT3N 250 TMG 63-400 3p F F | 1 | S06 | 6665 | 42 | NO | 55.85% | 0.4415 | 2942.5975 | 3382.296
1SDA068252R1 | XT3N 250 TMG 80-400 3p F F | 1 | S06 | 6665 | 42 | NO | 55.85% | 0.4415 | 2942.5975 | 3382.296
1SDA068253R1 | XT3N 250 TMG 100-400 3p F F | 1 | S06 | 6665 | 42 | NO | 55.85% | 0.4415 | 2942.5975 | 3382.296
1SDA068254R1 | XT3N 250 TMG 125-400 3p F F | 1 | S06 | 6665 | 42 | NO | 55.85% | 0.4415 | 2942.5975 | 3382.296
1SDA068255R1 | XT3N 250 TMG 160-480 3p F F | 1 | S06 | 6665 | 42 | NO | 55.85% | 0.4415 | 2942.5975 | 3382.296
1SDA068256R1 | XT3N 250 TMG 200-600 3p F F | 1 | S06 | 6665 | 42 | NO | 55.85% | 0.4415 | 2942.5975 | 3382.296
1SDA068257R1 | XT3N 250 TMG 250-750 3p F F | 1 | S06 | 7837 | 42 | NO | 55.85% | 0.4415 | 3460.0355 | 3977.0523
1SDA068258R1 | XT3N 250 TMG 63-400 4p F F | 1 | S06 | 8959 | 42 | NO | 55.85% | 0.4415 | 3955.3985 | 4546.4351
1SDA068259R1 | XT3N 250 TMG 80-400 4p F F | 1 | S06 | 8959 | 42 | NO | 55.85% | 0.4415 | 3955.3985 | 4546.4351
1SDA068260R1 | XT3N 250 TMG 100-400 4p F F | 1 | S06 | 8959 | 42 | NO | 55.85% | 0.4415 | 3955.3985 | 4546.4351
1SDA068261R1 | XT3N 250 TMG 125-400 4p F F InN=100% | 1 | S06 | 8959 | 42 | NO | 55.85% | 0.4415 | 3955.3985 | 4546.4351
1SDA068262R1 | XT3N 250 TMG 160-480 4p F F InN=100% | 1 | S06 | 8959 | 42 | NO | 55.85% | 0.4415 | 3955.3985 | 4546.4351
1SDA068263R1 | XT3N 250 TMG 200-600 4p F F InN=100% | 1 | S06 | 8959 | 42 | NO | 55.85% | 0.4415 | 3955.3985 | 4546.4351
1SDA068264R1 | XT3N 250 TMG 250-750 4p F F InN=100% | 1 | S06 | 10612 | 42 | NO | 55.85% | 0.4415 | 4685.198 | 5385.2851
1SDA068265R1 | XT3S 250 TMG 63-400 3p F F | 1 | S06 | 7988 | 42 | NO | 55.85% | 0.4415 | 3526.702 | 4053.6805
1SDA068266R1 | XT3S 250 TMG 80-400 3p F F | 1 | S06 | 7988 | 42 | NO | 55.85% | 0.4415 | 3526.702 | 4053.6805
1SDA068267R1 | XT3S 250 TMG 100-400 3p F F | 1 | S06 | 7988 | 42 | NO | 55.85% | 0.4415 | 3526.702 | 4053.6805
1SDA068268R1 | XT3S 250 TMG 125-400 3p F F | 1 | S06 | 7988 | 42 | NO | 55.85% | 0.4415 | 3526.702 | 4053.6805
1SDA068269R1 | XT3S 250 TMG 160-480 3p F F | 1 | S06 | 7988 | 42 | NO | 55.85% | 0.4415 | 3526.702 | 4053.6805
1SDA068270R1 | XT3S 250 TMG 200-600 3p F F | 1 | S06 | 7988 | 42 | NO | 55.85% | 0.4415 | 3526.702 | 4053.6805
1SDA068271R1 | XT3S 250 TMG 250-750 3p F F | 1 | S06 | 8362 | 42 | NO | 55.85% | 0.4415 | 3691.823 | 4243.4747
1SDA068272R1 | XT3S 250 TMG 63-400 4p F F | 1 | S06 | 10386 | 42 | NO | 55.85% | 0.4415 | 4585.419 | 5270.5966
1SDA068273R1 | XT3S 250 TMG 80-400 4p F F | 1 | S06 | 10386 | 42 | NO | 55.85% | 0.4415 | 4585.419 | 5270.5966
1SDA068274R1 | XT3S 250 TMG 100-400 4p F F | 1 | S06 | 10386 | 42 | NO | 55.85% | 0.4415 | 4585.419 | 5270.5966
1SDA068275R1 | XT3S 250 TMG 125-400 4p F F InN=100% | 1 | S06 | 10386 | 42 | NO | 55.85% | 0.4415 | 4585.419 | 5270.5966
1SDA068276R1 | XT3S 250 TMG 160-480 4p F F InN=100% | 1 | S06 | 10386 | 42 | NO | 55.85% | 0.4415 | 4585.419 | 5270.5966
1SDA068277R1 | XT3S 250 TMG 200-600 4p F F InN=100% | 1 | S06 | 10386 | 42 | NO | 55.85% | 0.4415 | 4585.419 | 5270.5966
1SDA068278R1 | XT3S 250 TMG 250-750 4p F F InN=100% | 1 | S06 | 10869 | 42 | NO | 55.85% | 0.4415 | 4798.6635 | 5515.7052
1SDA068279R1 | XT3S 250 MA 100 Im= 600...1200 3p F F | 1 | S06 | 6332 | 42 | NO | 55.85% | 0.4415 | 2795.578 | 3213.308
1SDA068280R1 | XT3S 250 MA 125 Im= 750...1500 3p F F | 1 | S06 | 6332 | 42 | NO | 55.85% | 0.4415 | 2795.578 | 3213.308
1SDA068281R1 | XT3S 250 MA 160 Im= 960...1920 3p F F | 1 | S06 | 6332 | 42 | NO | 55.85% | 0.4415 | 2795.578 | 3213.308
1SDA068282R1 | XT3S 250 MA 200 Im=1200...2400 3p F F | 1 | S06 | 6332 | 42 | NO | 55.85% | 0.4415 | 2795.578 | 3213.308
1SDA068289R1 | XT4N 160 PARTE INTERRUPTIVA 3p F F | 1 | S06 | 6408 | 42 | NO | 55.85% | 0.4415 | 2829.132 | 3251.8759
1SDA068290R1 | XT4S 160 PARTE INTERRUPTIVA 3p F F | 1 | S06 | 7791 | 42 | NO | 55.85% | 0.4415 | 3439.7265 | 3953.7086
1SDA068291R1 | XT4H 160 PARTE INTERRUPTIVA 3p F F | 1 | S06 | 8436 | 42 | NO | 55.85% | 0.4415 | 3724.494 | 4281.0276
1SDA068292R1 | XT4L 160 PARTE INTERRUPTIVA 3p F F | 1 | S06 | 9237 | 42 | NO | 55.85% | 0.4415 | 4078.1355 | 4687.5121
1SDA068294R1 | XT4N 160 PARTE INTERRUPTIVA 4p F F | 1 | S06 | 7690 | 42 | NO | 55.85% | 0.4415 | 3395.135 | 3902.454
1SDA068295R1 | XT4S 160 PARTE INTERRUPTIVA 4p F F | 1 | S06 | 9348 | 42 | NO | 55.85% | 0.4415 | 4127.142 | 4743.8414
1SDA068296R1 | XT4H 160 PARTE INTERRUPTIVA 4p F F | 1 | S06 | 10122 | 42 | NO | 55.85% | 0.4415 | 4468.863 | 5136.6241
1SDA068297R1 | XT4L 160 PARTE INTERRUPTIVA 4p F F | 1 | S06 | 11081 | 42 | NO | 55.85% | 0.4415 | 4892.2615 | 5623.2891
1SDA068299R1 | XT4S 160 TMD 16-300 3p F F | 1 | S06 | 8568 | 42 | NO | 55.85% | 0.4415 | 3782.772 | 4348.0138
1SDA068300R1 | XT4S 160 TMD 20-300 3p F F | 1 | S06 | 8568 | 42 | NO | 55.85% | 0.4415 | 3782.772 | 4348.0138
1SDA068301R1 | XT4S 160 TMD 25-300 3p F F | 1 | S06 | 8568 | 42 | NO | 55.85% | 0.4415 | 3782.772 | 4348.0138
1SDA068302R1 | XT4S 160 TMD 32-320 3p F F | 1 | S06 | 8568 | 42 | NO | 55.85% | 0.4415 | 3782.772 | 4348.0138
1SDA068303R1 | XT4S 160 TMA 40-400 3p F F | 1 | S06 | 8568 | 42 | NO | 55.85% | 0.4415 | 3782.772 | 4348.0138
1SDA068304R1 | XT4S 160 TMA 50-500 3p F F | 1 | S06 | 8568 | 42 | NO | 55.85% | 0.4415 | 3782.772 | 4348.0138
1SDA068305R1 | XT4S 160 TMA 63-630 3p F F | 1 | S06 | 10007 | 42 | NO | 55.85% | 0.4415 | 4418.0905 | 5078.2649
1SDA068306R1 | XT4S 160 TMA 80-800 3p F F | 1 | S06 | 10007 | 42 | NO | 55.85% | 0.4415 | 4418.0905 | 5078.2649
1SDA068307R1 | XT4S 160 TMA 100-1000 3p F F | 1 | S06 | 10007 | 42 | NO | 55.85% | 0.4415 | 4418.0905 | 5078.2649
1SDA068308R1 | XT4S 160 TMA 125-1250 3p F F | 1 | S06 | 10007 | 42 | NO | 55.85% | 0.4415 | 4418.0905 | 5078.2649
1SDA068309R1 | XT4S 160 TMA 160-1600 3p F F | 1 | S06 | 10007 | 42 | NO | 55.85% | 0.4415 | 4418.0905 | 5078.2649
1SDA068310R1 | XT4S 250 TMA 200-2000 3p F F | 1 | S06 | 10789 | 42 | NO | 55.85% | 0.4415 | 4763.3435 | 5475.1075
1SDA068311R1 | XT4S 250 TMA 225-2250 3p F F | 1 | S06 | 11560 | 42 | NO | 55.85% | 0.4415 | 5103.74 | 5866.3678
1SDA068312R1 | XT4S 250 TMA 250-2500 3p F F | 1 | S06 | 11560 | 42 | NO | 55.85% | 0.4415 | 5103.74 | 5866.3678
1SDA068313R1 | XT4S 160 TMD 16-300 4p F F | 1 | S06 | 12850 | 42 | NO | 55.85% | 0.4415 | 5673.275 | 6521.0057
1SDA068314R1 | XT4S 160 TMD 20-300 4p F F | 1 | S06 | 12850 | 42 | NO | 55.85% | 0.4415 | 5673.275 | 6521.0057
1SDA068315R1 | XT4S 160 TMD 25-300 4p F F | 1 | S06 | 12850 | 42 | NO | 55.85% | 0.4415 | 5673.275 | 6521.0057
1SDA068316R1 | XT4S 160 TMD 32-320 4p F F | 1 | S06 | 12850 | 42 | NO | 55.85% | 0.4415 | 5673.275 | 6521.0057
1SDA068317R1 | XT4S 160 TMA 40-400 4p F F | 1 | S06 | 12850 | 42 | NO | 55.85% | 0.4415 | 5673.275 | 6521.0057
1SDA068318R1 | XT4S 160 TMA 50-500 4p F F | 1 | S06 | 12850 | 42 | NO | 55.85% | 0.4415 | 5673.275 | 6521.0057
1SDA068319R1 | XT4S 160 TMA 63-630 4p F F | 1 | S06 | 15007 | 42 | NO | 55.85% | 0.4415 | 6625.5905 | 7615.6213
1SDA068320R1 | XT4S 160 TMA 80-800 4p F F | 1 | S06 | 15007 | 42 | NO | 55.85% | 0.4415 | 6625.5905 | 7615.6213
1SDA068321R1 | XT4S 160 TMA 100-1000 4p F F | 1 | S06 | 15007 | 42 | NO | 55.85% | 0.4415 | 6625.5905 | 7615.6213
1SDA068322R1 | XT4S 160 TMA 125-1250 4p F F InN=50% | 1 | S06 | 15007 | 42 | NO | 55.85% | 0.4415 | 6625.5905 | 7615.6213
1SDA068323R1 | XT4S 160 TMA 160-1600 4p F F InN=50% | 1 | S06 | 15007 | 42 | NO | 55.85% | 0.4415 | 6625.5905 | 7615.6213
1SDA068324R1 | XT4S 250 TMA 200-2000 4p F F InN=50% | 1 | S06 | 16183 | 42 | NO | 55.85% | 0.4415 | 7144.7945 | 8212.4075
1SDA068325R1 | XT4S 250 TMA 225-2250 4p F F InN=50% | 1 | S06 | 17340 | 42 | NO | 55.85% | 0.4415 | 7655.61 | 8799.5517
1SDA068326R1 | XT4S 250 TMA 250-2500 4p F F InN=50% | 1 | S06 | 17340 | 42 | NO | 55.85% | 0.4415 | 7655.61 | 8799.5517
1SDA068327R1 | XT4S 160 TMA 125-1250 4p F F InN=100% | 1 | S06 | 15007 | 42 | NO | 55.85% | 0.4415 | 6625.5905 | 7615.6213
1SDA068328R1 | XT4S 160 TMA 160-1600 4p F F InN=100% | 1 | S06 | 15007 | 42 | NO | 55.85% | 0.4415 | 6625.5905 | 7615.6213
1SDA068329R1 | XT4S 250 TMA 200-2000 4p F F InN=100% | 1 | S06 | 16183 | 42 | NO | 55.85% | 0.4415 | 7144.7945 | 8212.4075
1SDA068330R1 | XT4S 250 TMA 225-2250 4p F F InN=100% | 1 | S06 | 17340 | 42 | NO | 55.85% | 0.4415 | 7655.61 | 8799.5517
1SDA068331R1 | XT4S 250 TMA 250-2500 4p F F InN=100% | 1 | S06 | 17340 | 42 | NO | 55.85% | 0.4415 | 7655.61 | 8799.5517
1SDA068332R1 | XT4H 160 TMD 16-300 3p F F | 1 | S06 | 9641 | 42 | NO | 55.85% | 0.4415 | 4256.5015 | 4892.5305
1SDA068333R1 | XT4H 160 TMD 20-300 3p F F | 1 | S06 | 9641 | 42 | NO | 55.85% | 0.4415 | 4256.5015 | 4892.5305
1SDA068334R1 | XT4H 160 TMD 25-300 3p F F | 1 | S06 | 9641 | 42 | NO | 55.85% | 0.4415 | 4256.5015 | 4892.5305
1SDA068335R1 | XT4H 160 TMD 32-320 3p F F | 1 | S06 | 9641 | 42 | NO | 55.85% | 0.4415 | 4256.5015 | 4892.5305
1SDA068336R1 | XT4H 160 TMA 40-400 3p F F | 1 | S06 | 9641 | 42 | NO | 55.85% | 0.4415 | 4256.5015 | 4892.5305
1SDA068337R1 | XT4H 160 TMA 50-500 3p F F | 1 | S06 | 9641 | 42 | NO | 55.85% | 0.4415 | 4256.5015 | 4892.5305
1SDA068338R1 | XT4H 160 TMA 63-630 3p F F | 1 | S06 | 10007 | 42 | NO | 55.85% | 0.4415 | 4418.0905 | 5078.2649
1SDA068339R1 | XT4H 160 TMA 80-800 3p F F | 1 | S06 | 10007 | 42 | NO | 55.85% | 0.4415 | 4418.0905 | 5078.2649
1SDA068340R1 | XT4H 160 TMA 100-1000 3p F F | 1 | S06 | 10007 | 42 | NO | 55.85% | 0.4415 | 4418.0905 | 5078.2649
1SDA068341R1 | Interruptor Tmax XT4H de 125 Amp. 3 Polos sin Terminales, relevador TMA | 1 | S06 | 9830 | 42 | SI | 55.85% | 0.4415 | 4339.945 | 4988.4425
1SDA068342R1 | Interruptor Tmax XT4H de 160 Amp. 3 Polos sin Terminales, relevador TMA | 1 | S06 | 9830 | 42 | SI | 55.85% | 0.4415 | 4339.945 | 4988.4425
1SDA068343R1 | Interruptor Tmax XT4H de 200 Amp.3 Polos sin Terminales, relevador TMA | 1 | S06 | 10598 | 42 | SI | 55.85% | 0.4415 | 4679.017 | 5378.1805
1SDA068344R1 | XT4H 250 TMA 225-2250 3p F F | 1 | S06 | 11560 | 42 | NO | 55.85% | 0.4415 | 5103.74 | 5866.3678
1SDA068345R1 | Interruptor Tmax XT4H de 250 Amp. 3 Polos sin Terminales, relevador TMA | 1 | S06 | 11356 | 42 | SI | 55.85% | 0.4415 | 5013.674 | 5762.8437
1SDA068346R1 | XT4H 160 TMD 16-300 4p F F | 1 | S06 | 14460 | 42 | NO | 55.85% | 0.4415 | 6384.09 | 7338.0345
1SDA068347R1 | XT4H 160 TMD 20-300 4p F F | 1 | S06 | 14460 | 42 | NO | 55.85% | 0.4415 | 6384.09 | 7338.0345
1SDA068348R1 | XT4H 160 TMD 25-300 4p F F | 1 | S06 | 14460 | 42 | NO | 55.85% | 0.4415 | 6384.09 | 7338.0345
1SDA068349R1 | XT4H 160 TMD 32-320 4p F F | 1 | S06 | 14460 | 42 | NO | 55.85% | 0.4415 | 6384.09 | 7338.0345
1SDA068350R1 | XT4H 160 TMA 40-400 4p F F | 1 | S06 | 14460 | 42 | NO | 55.85% | 0.4415 | 6384.09 | 7338.0345
1SDA068351R1 | XT4H 160 TMA 50-500 4p F F | 1 | S06 | 14460 | 42 | NO | 55.85% | 0.4415 | 6384.09 | 7338.0345
1SDA068352R1 | XT4H 160 TMA 63-630 4p F F | 1 | S06 | 15007 | 42 | NO | 55.85% | 0.4415 | 6625.5905 | 7615.6213
1SDA068353R1 | XT4H 160 TMA 80-800 4p F F | 1 | S06 | 15007 | 42 | NO | 55.85% | 0.4415 | 6625.5905 | 7615.6213
1SDA068354R1 | XT4H 160 TMA 100-1000 4p F F | 1 | S06 | 15007 | 42 | NO | 55.85% | 0.4415 | 6625.5905 | 7615.6213
1SDA068355R1 | XT4H 160 TMA 125-1250 4p F F InN=50% | 1 | S06 | 15007 | 42 | NO | 55.85% | 0.4415 | 6625.5905 | 7615.6213
1SDA068356R1 | XT4H 160 TMA 160-1600 4p F F InN=50% | 1 | S06 | 15007 | 42 | NO | 55.85% | 0.4415 | 6625.5905 | 7615.6213
1SDA068357R1 | XT4H 250 TMA 200-2000 4p F F InN=50% | 1 | S06 | 16183 | 42 | NO | 55.85% | 0.4415 | 7144.7945 | 8212.4075
1SDA068358R1 | XT4H 250 TMA 225-2250 4p F F InN=50% | 1 | S06 | 17340 | 42 | NO | 55.85% | 0.4415 | 7655.61 | 8799.5517
1SDA068359R1 | XT4H 250 TMA 250-2500 4p F F InN=50% | 1 | S06 | 17340 | 42 | NO | 55.85% | 0.4415 | 7655.61 | 8799.5517
1SDA068360R1 | XT4H 160 TMA 125-1250 4p F F InN=100% | 1 | S06 | 15007 | 42 | NO | 55.85% | 0.4415 | 6625.5905 | 7615.6213
1SDA068361R1 | XT4H 160 TMA 160-1600 4p F F InN=100% | 1 | S06 | 15007 | 42 | NO | 55.85% | 0.4415 | 6625.5905 | 7615.6213
1SDA068362R1 | XT4H 250 TMA 200-2000 4p F F InN=100% | 1 | S06 | 16183 | 42 | NO | 55.85% | 0.4415 | 7144.7945 | 8212.4075
1SDA068363R1 | XT4H 250 TMA 225-2250 4p F F InN=100% | 1 | S06 | 17340 | 42 | NO | 55.85% | 0.4415 | 7655.61 | 8799.5517
1SDA068364R1 | XT4H 250 TMA 250-2500 4p F F InN=100% | 1 | S06 | 17340 | 42 | NO | 55.85% | 0.4415 | 7655.61 | 8799.5517
1SDA068365R1 | XT4L 160 TMD 16-300 3p F F | 1 | S06 | 10483 | 42 | NO | 55.85% | 0.4415 | 4628.2445 | 5319.8213
1SDA068366R1 | XT4L 160 TMD 20-300 3p F F | 1 | S06 | 10483 | 42 | NO | 55.85% | 0.4415 | 4628.2445 | 5319.8213
1SDA068367R1 | XT4L 160 TMD 25-300 3p F F | 1 | S06 | 10483 | 42 | NO | 55.85% | 0.4415 | 4628.2445 | 5319.8213
1SDA068368R1 | XT4L 160 TMD 32-320 3p F F | 1 | S06 | 10483 | 42 | NO | 55.85% | 0.4415 | 4628.2445 | 5319.8213
1SDA068369R1 | XT4L 160 TMA 40-400 3p F F | 1 | S06 | 10483 | 42 | NO | 55.85% | 0.4415 | 4628.2445 | 5319.8213
1SDA068370R1 | XT4L 160 TMA 50-500 3p F F | 1 | S06 | 10483 | 42 | NO | 55.85% | 0.4415 | 4628.2445 | 5319.8213
1SDA068371R1 | XT4L 160 TMA 63-630 3p F F | 1 | S06 | 11065 | 42 | NO | 55.85% | 0.4415 | 4885.1975 | 5615.1695
1SDA068372R1 | XT4L 160 TMA 80-800 3p F F | 1 | S06 | 11065 | 42 | NO | 55.85% | 0.4415 | 4885.1975 | 5615.1695
1SDA068373R1 | XT4L 160 TMA 100-1000 3p F F | 1 | S06 | 11065 | 42 | NO | 55.85% | 0.4415 | 4885.1975 | 5615.1695
1SDA068374R1 | XT4L 160 TMA 125-1250 3p F F | 1 | S06 | 11065 | 42 | NO | 55.85% | 0.4415 | 4885.1975 | 5615.1695
1SDA068375R1 | XT4L 160 TMA 160-1600 3p F F | 1 | S06 | 12981 | 42 | NO | 55.85% | 0.4415 | 5731.1115 | 6587.4845
1SDA068376R1 | XT4L 250 TMA 200-2000 3p F F | 1 | S06 | 13535 | 42 | NO | 55.85% | 0.4415 | 5975.7025 | 6868.6236
1SDA068377R1 | XT4L 250 TMA 225-2250 3p F F | 1 | S06 | 13535 | 42 | NO | 55.85% | 0.4415 | 5975.7025 | 6868.6236
1SDA068378R1 | XT4L 250 TMA 250-2500 3p F F | 1 | S06 | 13535 | 42 | NO | 55.85% | 0.4415 | 5975.7025 | 6868.6236
1SDA068379R1 | XT4L 160 TMD 16-300 4p F F | 1 | S06 | 15724 | 42 | NO | 55.85% | 0.4415 | 6942.146 | 7979.4782
1SDA068380R1 | XT4L 160 TMD 20-300 4p F F | 1 | S06 | 15724 | 42 | NO | 55.85% | 0.4415 | 6942.146 | 7979.4782
1SDA068381R1 | XT4L 160 TMD 25-300 4p F F | 1 | S06 | 15724 | 42 | NO | 55.85% | 0.4415 | 6942.146 | 7979.4782
1SDA068382R1 | XT4L 160 TMD 32-320 4p F F | 1 | S06 | 15724 | 42 | NO | 55.85% | 0.4415 | 6942.146 | 7979.4782
1SDA068383R1 | XT4L 160 TMA 40-400 4p F F | 1 | S06 | 15724 | 42 | NO | 55.85% | 0.4415 | 6942.146 | 7979.4782
1SDA068384R1 | XT4L 160 TMA 50-500 4p F F | 1 | S06 | 15724 | 42 | NO | 55.85% | 0.4415 | 6942.146 | 7979.4782
1SDA068385R1 | XT4L 160 TMA 63-630 4p F F | 1 | S06 | 16597 | 42 | NO | 55.85% | 0.4415 | 7327.5755 | 8422.5006
1SDA068386R1 | XT4L 160 TMA 80-800 4p F F | 1 | S06 | 16597 | 42 | NO | 55.85% | 0.4415 | 7327.5755 | 8422.5006
1SDA068387R1 | XT4L 160 TMA 100-1000 4p F F | 1 | S06 | 16597 | 42 | NO | 55.85% | 0.4415 | 7327.5755 | 8422.5006
1SDA068388R1 | XT4L 160 TMA 125-1250 4p F F InN=50% | 1 | S06 | 16597 | 42 | NO | 55.85% | 0.4415 | 7327.5755 | 8422.5006
1SDA068389R1 | XT4L 160 TMA 160-1600 4p F F InN=50% | 1 | S06 | 19471 | 42 | NO | 55.85% | 0.4415 | 8596.4465 | 9880.973
1SDA068390R1 | XT4L 250 TMA 200-2000 4p F F InN=50% | 1 | S06 | 20302 | 42 | NO | 55.85% | 0.4415 | 8963.333 | 10302.6816
1SDA068391R1 | XT4L 250 TMA 225-2250 4p F F InN=50% | 1 | S06 | 20302 | 42 | NO | 55.85% | 0.4415 | 8963.333 | 10302.6816
1SDA068392R1 | XT4L 250 TMA 250-2500 4p F F InN=50% | 1 | S06 | 20302 | 42 | NO | 55.85% | 0.4415 | 8963.333 | 10302.6816
1SDA068393R1 | XT4L 160 TMA 125-1250 4p F F InN=100% | 1 | S06 | 16597 | 42 | NO | 55.85% | 0.4415 | 7327.5755 | 8422.5006
1SDA068394R1 | XT4L 160 TMA 160-1600 4p F F InN=100% | 1 | S06 | 19471 | 42 | NO | 55.85% | 0.4415 | 8596.4465 | 9880.973
1SDA068395R1 | XT4L 250 TMA 200-2000 4p F F InN=100% | 1 | S06 | 20302 | 42 | NO | 55.85% | 0.4415 | 8963.333 | 10302.6816
1SDA068396R1 | XT4L 250 TMA 225-2250 4p F F InN=100% | 1 | S06 | 20302 | 42 | NO | 55.85% | 0.4415 | 8963.333 | 10302.6816
1SDA068397R1 | XT4L 250 TMA 250-2500 4p F F InN=100% | 1 | S06 | 20302 | 42 | NO | 55.85% | 0.4415 | 8963.333 | 10302.6816
1SDA068431R1 | XT4S 160 MA 10 Im=50...100 3p F F | 1 | S06 | 7790 | 42 | NO | 55.85% | 0.4415 | 3439.285 | 3953.2011
1SDA068432R1 | XT4S 160 MA 12,5 Im=62,5...125 3p F F | 1 | S06 | 7790 | 42 | NO | 55.85% | 0.4415 | 3439.285 | 3953.2011
1SDA068433R1 | XT4S 160 MA 20 Im=100...200 3p F F | 1 | S06 | 7790 | 42 | NO | 55.85% | 0.4415 | 3439.285 | 3953.2011
1SDA068434R1 | XT4S 160 MA 32 Im=160...320 3p F F | 1 | S06 | 7790 | 42 | NO | 55.85% | 0.4415 | 3439.285 | 3953.2011
1SDA068435R1 | XT4S 160 MA 52 Im=260...520 3p F F | 1 | S06 | 7790 | 42 | NO | 55.85% | 0.4415 | 3439.285 | 3953.2011
1SDA068436R1 | XT4S 160 MA 80 Im=400...800 3p F F | 1 | S06 | 8435 | 42 | NO | 55.85% | 0.4415 | 3724.0525 | 4280.5201
1SDA068437R1 | XT4S 160 MA 100 Im=500...1000 3p F F | 1 | S06 | 8435 | 42 | NO | 55.85% | 0.4415 | 3724.0525 | 4280.5201
1SDA068438R1 | XT4S 160 MA 125 Im=625...1250 3p F F | 1 | S06 | 8435 | 42 | NO | 55.85% | 0.4415 | 3724.0525 | 4280.5201
1SDA068439R1 | XT4S 160 MA 160 Im=800...1600 3p F F | 1 | S06 | 10474 | 42 | NO | 55.85% | 0.4415 | 4624.271 | 5315.254
1SDA068440R1 | XT4S 250 MA 200 Im=1000...2000 3p F F | 1 | S06 | 11909 | 42 | NO | 55.85% | 0.4415 | 5257.8235 | 6043.4753
1SDA068441R1 | XT4H 160 MA 10 Im=50...100 3p F F | 1 | S06 | 8524 | 42 | NO | 55.85% | 0.4415 | 3763.346 | 4325.6851
1SDA068442R1 | XT4H 160 MA 12,5 Im=62,5...125 3p F F | 1 | S06 | 8524 | 42 | NO | 55.85% | 0.4415 | 3763.346 | 4325.6851
1SDA068443R1 | XT4H 160 MA 20 Im=100...200 3p F F | 1 | S06 | 8524 | 42 | NO | 55.85% | 0.4415 | 3763.346 | 4325.6851
1SDA068444R1 | XT4H 160 MA 32 Im=160...320 3p F F | 1 | S06 | 8524 | 42 | NO | 55.85% | 0.4415 | 3763.346 | 4325.6851
1SDA068445R1 | XT4H 160 MA 52 Im=260...520 3p F F | 1 | S06 | 8524 | 42 | NO | 55.85% | 0.4415 | 3763.346 | 4325.6851
1SDA068446R1 | XT4H 160 MA 80 Im=400...800 3p F F | 1 | S06 | 9055 | 42 | NO | 55.85% | 0.4415 | 3997.7825 | 4595.1523
1SDA068447R1 | XT4H 160 MA 100 Im=500...1000 3p F F | 1 | S06 | 9055 | 42 | NO | 55.85% | 0.4415 | 3997.7825 | 4595.1523
1SDA068448R1 | XT4H 160 MA 125 Im=625...1250 3p F F | 1 | S06 | 9055 | 42 | NO | 55.85% | 0.4415 | 3997.7825 | 4595.1523
1SDA068449R1 | XT4H 160 MA 160 Im=800...1600 3p F F | 1 | S06 | 11257 | 42 | NO | 55.85% | 0.4415 | 4969.9655 | 5712.604
1SDA068450R1 | XT4H 250 MA 200 Im=1000...2000 3p F F | 1 | S06 | 11896 | 42 | NO | 55.85% | 0.4415 | 5252.084 | 6036.8782
1SDA068451R1 | XT4L 160 MA 10 Im=50...100 3p F F | 1 | S06 | 9745 | 42 | NO | 55.85% | 0.4415 | 4302.4175 | 4945.3075
1SDA068452R1 | XT4L 160 MA 12,5 Im=62,5...125 3p F F | 1 | S06 | 9745 | 42 | NO | 55.85% | 0.4415 | 4302.4175 | 4945.3075
1SDA068453R1 | XT4L 160 MA 20 Im=100...200 3p F F | 1 | S06 | 9745 | 42 | NO | 55.85% | 0.4415 | 4302.4175 | 4945.3075
1SDA068454R1 | XT4L 160 MA 32 Im=160...320 3p F F | 1 | S06 | 9745 | 42 | NO | 55.85% | 0.4415 | 4302.4175 | 4945.3075
1SDA068455R1 | XT4L 160 MA 52 Im=260...520 3p F F | 1 | S06 | 9745 | 42 | NO | 55.85% | 0.4415 | 4302.4175 | 4945.3075
1SDA068456R1 | XT4L 160 MA 80 Im=400...800 3p F F | 1 | S06 | 10273 | 42 | NO | 55.85% | 0.4415 | 4535.5295 | 5213.2523
1SDA068457R1 | XT4L 160 MA 100 Im=500...1000 3p F F | 1 | S06 | 10273 | 42 | NO | 55.85% | 0.4415 | 4535.5295 | 5213.2523
1SDA068458R1 | XT4L 160 MA 125 Im=625...1250 3p F F | 1 | S06 | 10273 | 42 | NO | 55.85% | 0.4415 | 4535.5295 | 5213.2523
1SDA068459R1 | XT4L 160 MA 160 Im=800...1600 3p F F | 1 | S06 | 12004 | 42 | NO | 55.85% | 0.4415 | 5299.766 | 6091.6851
1SDA068460R1 | XT4L 250 MA 200 Im=1000...2000 3p F F | 1 | S06 | 12907 | 42 | NO | 55.85% | 0.4415 | 5698.4405 | 6549.9316
1SDA068471R1 | XT4S 160 Ekip LS/I In=40A 3p F F | 1 | S06 | 10236 | 42 | NO | 55.85% | 0.4415 | 4519.194 | 5194.4759
1SDA068472R1 | XT4S 160 Ekip LS/I In=63A 3p F F | 1 | S06 | 10236 | 42 | NO | 55.85% | 0.4415 | 4519.194 | 5194.4759
1SDA068473R1 | XT4S 160 Ekip LS/I In=100A 3p F F | 1 | S06 | 10699 | 42 | NO | 55.85% | 0.4415 | 4723.6085 | 5429.4351
1SDA068474R1 | XT4S 160 Ekip LS/I In=160A 3p F F | 1 | S06 | 11493 | 42 | NO | 55.85% | 0.4415 | 5074.1595 | 5832.3672
1SDA068475R1 | XT4S 250 Ekip LS/I In=250A 3p F F | 1 | S06 | 12524 | 42 | NO | 55.85% | 0.4415 | 5529.346 | 6355.5701
1SDA068476R1 | XT4S 160 Ekip I In=40A 3p F F | 1 | S06 | 10236 | 42 | NO | 55.85% | 0.4415 | 4519.194 | 5194.4759
1SDA068477R1 | XT4S 160 Ekip I In=63A 3p F F | 1 | S06 | 10236 | 42 | NO | 55.85% | 0.4415 | 4519.194 | 5194.4759
1SDA068478R1 | XT4S 160 Ekip I In=100A 3p F F | 1 | S06 | 10699 | 42 | NO | 55.85% | 0.4415 | 4723.6085 | 5429.4351
1SDA068479R1 | XT4S 160 Ekip I In=160A 3p F F | 1 | S06 | 11493 | 42 | NO | 55.85% | 0.4415 | 5074.1595 | 5832.3672
1SDA068480R1 | XT4S 250 Ekip I In=250A 3p F F | 1 | S06 | 12524 | 42 | NO | 55.85% | 0.4415 | 5529.346 | 6355.5701
1SDA068481R1 | XT4S 160 Ekip LSI In=40A 3p F F | 1 | S06 | 14023 | 42 | NO | 55.85% | 0.4415 | 6191.1545 | 7116.2695
1SDA068482R1 | XT4S 160 Ekip LSI In=63A 3p F F | 1 | S06 | 14023 | 42 | NO | 55.85% | 0.4415 | 6191.1545 | 7116.2695
1SDA068483R1 | XT4S 160 Ekip LSI In=100A 3p F F | 1 | S06 | 14663 | 42 | NO | 55.85% | 0.4415 | 6473.7145 | 7441.0511
1SDA068484R1 | XT4S 160 Ekip LSI In=160A 3p F F | 1 | S06 | 15453 | 42 | NO | 55.85% | 0.4415 | 6822.4995 | 7841.9534
1SDA068485R1 | XT4S 250 Ekip LSI In=250A 3p F F | 1 | S06 | 16485 | 42 | NO | 55.85% | 0.4415 | 7278.1275 | 8365.6638
1SDA068486R1 | XT4S 160 Ekip LSIG In=40A 3p F F | 1 | S06 | 16299 | 42 | NO | 55.85% | 0.4415 | 7196.0085 | 8271.2741
1SDA068487R1 | XT4S 160 Ekip LSIG In=63A 3p F F | 1 | S06 | 16299 | 42 | NO | 55.85% | 0.4415 | 7196.0085 | 8271.2741
1SDA068488R1 | XT4S 160 Ekip LSIG In=100A 3p F F | 1 | S06 | 17039 | 42 | NO | 55.85% | 0.4415 | 7522.7185 | 8646.8029
1SDA068489R1 | XT4S 160 Ekip LSIG In=160A 3p F F | 1 | S06 | 17831 | 42 | NO | 55.85% | 0.4415 | 7872.3865 | 9048.7201
1SDA068490R1 | XT4S 250 Ekip LSIG In=250A 3p F F | 1 | S06 | 18862 | 42 | NO | 55.85% | 0.4415 | 8327.573 | 9571.923
1SDA068491R1 | XT4S 160 Ekip LS/I In=40A 4p F F | 1 | S06 | 15349 | 42 | NO | 55.85% | 0.4415 | 6776.5835 | 7789.1764
1SDA068492R1 | XT4S 160 Ekip LS/I In=63A 4p F F | 1 | S06 | 15349 | 42 | NO | 55.85% | 0.4415 | 6776.5835 | 7789.1764
1SDA068493R1 | XT4S 160 Ekip LS/I In=100A 4p F F | 1 | S06 | 16048 | 42 | NO | 55.85% | 0.4415 | 7085.192 | 8143.8989
1SDA068494R1 | XT4S 160 Ekip LS/I In=160A 4p F F | 1 | S06 | 17237 | 42 | NO | 55.85% | 0.4415 | 7610.1355 | 8747.2822
1SDA068495R1 | XT4S 250 Ekip LS/I In=250A 4p F F | 1 | S06 | 17861 | 42 | NO | 55.85% | 0.4415 | 7885.6315 | 9063.9443
1SDA068496R1 | XT4S 160 Ekip I In=40A 4p F F | 1 | S06 | 15349 | 42 | NO | 55.85% | 0.4415 | 6776.5835 | 7789.1764
1SDA068497R1 | XT4S 160 Ekip I In=63A 4p F F | 1 | S06 | 15349 | 42 | NO | 55.85% | 0.4415 | 6776.5835 | 7789.1764
1SDA068498R1 | XT4S 160 Ekip I In=100A 4p F F | 1 | S06 | 16048 | 42 | NO | 55.85% | 0.4415 | 7085.192 | 8143.8989
1SDA068499R1 | XT4S 160 Ekip I In=160A 4p F F | 1 | S06 | 17237 | 42 | NO | 55.85% | 0.4415 | 7610.1355 | 8747.2822
1SDA068500R1 | XT4S 250 Ekip I In=250A 4p F F | 1 | S06 | 18782 | 42 | NO | 55.85% | 0.4415 | 8292.253 | 9531.3253
1SDA068501R1 | XT4S 160 Ekip LSI In=40A 4p F F | 1 | S06 | 21034 | 42 | NO | 55.85% | 0.4415 | 9286.511 | 10674.1506
1SDA068502R1 | XT4S 160 Ekip LSI In=63A 4p F F | 1 | S06 | 21034 | 42 | NO | 55.85% | 0.4415 | 9286.511 | 10674.1506
1SDA068503R1 | XT4S 160 Ekip LSI In=100A 4p F F | 1 | S06 | 21990 | 42 | NO | 55.85% | 0.4415 | 9708.585 | 11159.2931
1SDA068504R1 | XT4S 160 Ekip LSI In=160A 4p F F | 1 | S06 | 23182 | 42 | NO | 55.85% | 0.4415 | 10234.853 | 11764.1989
1SDA068505R1 | XT4S 250 Ekip LSI In=250A 4p F F | 1 | S06 | 24724 | 42 | NO | 55.85% | 0.4415 | 10915.646 | 12546.7195
1SDA068506R1 | XT4S 160 Ekip LSIG In=40A 4p F F | 1 | S06 | 24446 | 42 | NO | 55.85% | 0.4415 | 10792.909 | 12405.6425
1SDA068507R1 | XT4S 160 Ekip LSIG In=63A 4p F F | 1 | S06 | 24446 | 42 | NO | 55.85% | 0.4415 | 10792.909 | 12405.6425
1SDA068508R1 | XT4S 160 Ekip LSIG In=100A 4p F F | 1 | S06 | 25555 | 42 | NO | 55.85% | 0.4415 | 11282.5325 | 12968.4282
1SDA068509R1 | XT4S 160 Ekip LSIG In=160A 4p F F | 1 | S06 | 26745 | 42 | NO | 55.85% | 0.4415 | 11807.9175 | 13572.319
1SDA068510R1 | XT4S 250 Ekip LSIG In=250A 4p F F | 1 | S06 | 28289 | 42 | NO | 55.85% | 0.4415 | 12489.5935 | 14355.8546
1SDA068511R1 | XT4H 160 Ekip LS/I In=40A 3p F F | 1 | S06 | 10424 | 42 | NO | 55.85% | 0.4415 | 4602.196 | 5289.8805
1SDA068512R1 | XT4H 160 Ekip LS/I In=63A 3p F F | 1 | S06 | 10424 | 42 | NO | 55.85% | 0.4415 | 4602.196 | 5289.8805
1SDA068513R1 | XT4H 160 Ekip LS/I In=100A 3p F F | 1 | S06 | 10899 | 42 | NO | 55.85% | 0.4415 | 4811.9085 | 5530.9293
1SDA068514R1 | XT4H 160 Ekip LS/I In=160A 3p F F | 1 | S06 | 11690 | 42 | NO | 55.85% | 0.4415 | 5161.135 | 5932.3391
1SDA068515R1 | XT4H 250 Ekip LS/I In=250A 3p F F | 1 | S06 | 12721 | 42 | NO | 55.85% | 0.4415 | 5616.3215 | 6455.542
1SDA068516R1 | XT4H 160 Ekip I In=40A 3p F F | 1 | S06 | 10424 | 42 | NO | 55.85% | 0.4415 | 4602.196 | 5289.8805
1SDA068517R1 | XT4H 160 Ekip I In=63A 3p F F | 1 | S06 | 10424 | 42 | NO | 55.85% | 0.4415 | 4602.196 | 5289.8805
1SDA068518R1 | XT4H 160 Ekip I In=100A 3p F F | 1 | S06 | 10899 | 42 | NO | 55.85% | 0.4415 | 4811.9085 | 5530.9293
1SDA068519R1 | XT4H 160 Ekip I In=160A 3p F F | 1 | S06 | 11690 | 42 | NO | 55.85% | 0.4415 | 5161.135 | 5932.3391
1SDA068520R1 | XT4H 250 Ekip I In=250A 3p F F | 1 | S06 | 12721 | 42 | NO | 55.85% | 0.4415 | 5616.3215 | 6455.542
1SDA068521R1 | XT4H 160 Ekip LSI In=40A 3p F F | 1 | S06 | 14214 | 42 | NO | 55.85% | 0.4415 | 6275.481 | 7213.1966
1SDA068522R1 | XT4H 160 Ekip LSI In=63A 3p F F | 1 | S06 | 14214 | 42 | NO | 55.85% | 0.4415 | 6275.481 | 7213.1966
1SDA068523R1 | XT4H 160 Ekip LSI In=100A 3p F F | 1 | S06 | 14860 | 42 | NO | 55.85% | 0.4415 | 6560.69 | 7541.023
1SDA068524R1 | XT4H 160 Ekip LSI In=160A 3p F F | 1 | S06 | 15653 | 42 | NO | 55.85% | 0.4415 | 6910.7995 | 7943.4477
1SDA068525R1 | XT4H 250 Ekip LSI In=250A 3p F F | 1 | S06 | 16684 | 42 | NO | 55.85% | 0.4415 | 7365.986 | 8466.6506
1SDA068526R1 | XT4H 160 Ekip LSIG In=40A 3p F F | 1 | S06 | 16487 | 42 | NO | 55.85% | 0.4415 | 7279.0105 | 8366.6787
1SDA068527R1 | XT4H 160 Ekip LSIG In=63A 3p F F | 1 | S06 | 16487 | 42 | NO | 55.85% | 0.4415 | 7279.0105 | 8366.6787
1SDA068528R1 | XT4H 160 Ekip LSIG In=100A 3p F F | 1 | S06 | 17237 | 42 | NO | 55.85% | 0.4415 | 7610.1355 | 8747.2822
1SDA068529R1 | XT4H 160 Ekip LSIG In=160A 3p F F | 1 | S06 | 18028 | 42 | NO | 55.85% | 0.4415 | 7959.362 | 9148.692
1SDA068530R1 | XT4H 250 Ekip LSIG In=250A 3p F F | 1 | S06 | 19060 | 42 | NO | 55.85% | 0.4415 | 8414.99 | 9672.4023
1SDA068531R1 | XT4H 160 Ekip LS/I In=40A 4p F F | 1 | S06 | 15634 | 42 | NO | 55.85% | 0.4415 | 6902.411 | 7933.8057
1SDA068532R1 | XT4H 160 Ekip LS/I In=63A 4p F F | 1 | S06 | 15634 | 42 | NO | 55.85% | 0.4415 | 6902.411 | 7933.8057
1SDA068533R1 | XT4H 160 Ekip LS/I In=100A 4p F F | 1 | S06 | 16345 | 42 | NO | 55.85% | 0.4415 | 7216.3175 | 8294.6178
1SDA068534R1 | XT4H 160 Ekip LS/I In=160A 4p F F | 1 | S06 | 17534 | 42 | NO | 55.85% | 0.4415 | 7741.261 | 8898.0011
1SDA068535R1 | XT4H 250 Ekip LS/I In=250A 4p F F | 1 | S06 | 19079 | 42 | NO | 55.85% | 0.4415 | 8423.3785 | 9682.0443
1SDA068536R1 | XT4H 160 Ekip I In=40A 4p F F | 1 | S06 | 15634 | 42 | NO | 55.85% | 0.4415 | 6902.411 | 7933.8057
1SDA068537R1 | XT4H 160 Ekip I In=63A 4p F F | 1 | S06 | 15634 | 42 | NO | 55.85% | 0.4415 | 6902.411 | 7933.8057
1SDA068538R1 | XT4H 160 Ekip I In=100A 4p F F | 1 | S06 | 16345 | 42 | NO | 55.85% | 0.4415 | 7216.3175 | 8294.6178
1SDA068539R1 | XT4H 160 Ekip I In=160A 4p F F | 1 | S06 | 17534 | 42 | NO | 55.85% | 0.4415 | 7741.261 | 8898.0011
1SDA068540R1 | XT4H 250 Ekip I In=250A 4p F F | 1 | S06 | 19079 | 42 | NO | 55.85% | 0.4415 | 8423.3785 | 9682.0443
1SDA068541R1 | XT4H 160 Ekip LSI In=40A 4p F F | 1 | S06 | 21319 | 42 | NO | 55.85% | 0.4415 | 9412.3385 | 10818.7799
1SDA068542R1 | XT4H 160 Ekip LSI In=63A 4p F F | 1 | S06 | 21319 | 42 | NO | 55.85% | 0.4415 | 9412.3385 | 10818.7799
1SDA068543R1 | XT4H 160 Ekip LSI In=100A 4p F F | 1 | S06 | 25853 | 42 | NO | 55.85% | 0.4415 | 11414.0995 | 13119.6546
1SDA068544R1 | XT4H 160 Ekip LSI In=160A 4p F F | 1 | S06 | 27041 | 42 | NO | 55.85% | 0.4415 | 11938.6015 | 13722.5305
1SDA068545R1 | XT4H 250 Ekip LSI In=250A 4p F F | 1 | S06 | 25021 | 42 | NO | 55.85% | 0.4415 | 11046.7715 | 12697.4385
1SDA068546R1 | XT4H 160 Ekip LSIG In=40A 4p F F | 1 | S06 | 24727 | 42 | NO | 55.85% | 0.4415 | 10916.9705 | 12548.242
1SDA068547R1 | XT4H 160 Ekip LSIG In=63A 4p F F | 1 | S06 | 24727 | 42 | NO | 55.85% | 0.4415 | 10916.9705 | 12548.242
1SDA068548R1 | XT4H 160 Ekip LSIG In=100A 4p F F | 1 | S06 | 25853 | 42 | NO | 55.85% | 0.4415 | 11414.0995 | 13119.6546
1SDA068549R1 | XT4H 160 Ekip LSIG In=160A 4p F F | 1 | S06 | 27041 | 42 | NO | 55.85% | 0.4415 | 11938.6015 | 13722.5305
1SDA068550R1 | XT4H 250 Ekip LSIG In=250A 4p F F | 1 | S06 | 28587 | 42 | NO | 55.85% | 0.4415 | 12621.1605 | 14507.081
1SDA068551R1 | XT4L 160 Ekip LS/I In=40A 3p F F | 1 | S06 | 11191 | 42 | NO | 55.85% | 0.4415 | 4940.8265 | 5679.1109
1SDA068552R1 | XT4L 160 Ekip LS/I In=63A 3p F F | 1 | S06 | 11191 | 42 | NO | 55.85% | 0.4415 | 4940.8265 | 5679.1109
1SDA068553R1 | XT4L 160 Ekip LS/I In=100A 3p F F | 1 | S06 | 11699 | 42 | NO | 55.85% | 0.4415 | 5165.1085 | 5936.9063
1SDA068554R1 | XT4L 160 Ekip LS/I In=160A 3p F F | 1 | S06 | 12491 | 42 | NO | 55.85% | 0.4415 | 5514.7765 | 6338.8236
1SDA068555R1 | XT4L 250 Ekip LS/I In=250A 3p F F | 1 | S06 | 13522 | 42 | NO | 55.85% | 0.4415 | 5969.963 | 6862.0264
1SDA068556R1 | XT4L 160 Ekip I In=40A 3p F F | 1 | S06 | 11191 | 42 | NO | 55.85% | 0.4415 | 4940.8265 | 5679.1109
1SDA068557R1 | XT4L 160 Ekip I In=63A 3p F F | 1 | S06 | 11191 | 42 | NO | 55.85% | 0.4415 | 4940.8265 | 5679.1109
1SDA068558R1 | XT4L 160 Ekip I In=100A 3p F F | 1 | S06 | 11699 | 42 | NO | 55.85% | 0.4415 | 5165.1085 | 5936.9063
1SDA068559R1 | XT4L 160 Ekip I In=160A 3p F F | 1 | S06 | 12491 | 42 | NO | 55.85% | 0.4415 | 5514.7765 | 6338.8236
1SDA068560R1 | XT4L 250 Ekip I In=250A 3p F F | 1 | S06 | 13522 | 42 | NO | 55.85% | 0.4415 | 5969.963 | 6862.0264
1SDA068561R1 | XT4L 160 Ekip LSI In=40A 3p F F | 1 | S06 | 14979 | 42 | NO | 55.85% | 0.4415 | 6613.2285 | 7601.4121
1SDA068562R1 | XT4L 160 Ekip LSI In=63A 3p F F | 1 | S06 | 14979 | 42 | NO | 55.85% | 0.4415 | 6613.2285 | 7601.4121
1SDA068563R1 | XT4L 160 Ekip LSI In=100A 3p F F | 1 | S06 | 15660 | 42 | NO | 55.85% | 0.4415 | 6913.89 | 7947
1SDA068564R1 | XT4L 160 Ekip LSI In=160A 3p F F | 1 | S06 | 16453 | 42 | NO | 55.85% | 0.4415 | 7263.9995 | 8349.4247
1SDA068565R1 | XT4L 250 Ekip LSI In=250A 3p F F | 1 | S06 | 17483 | 42 | NO | 55.85% | 0.4415 | 7718.7445 | 8872.1201
1SDA068566R1 | XT4L 160 Ekip LSIG In=40A 3p F F | 1 | S06 | 17253 | 42 | NO | 55.85% | 0.4415 | 7617.1995 | 8755.4017
1SDA068567R1 | XT4L 160 Ekip LSIG In=63A 3p F F | 1 | S06 | 17253 | 42 | NO | 55.85% | 0.4415 | 7617.1995 | 8755.4017
1SDA068568R1 | XT4L 160 Ekip LSIG In=100A 3p F F | 1 | S06 | 18038 | 42 | NO | 55.85% | 0.4415 | 7963.777 | 9153.7667
1SDA068569R1 | XT4L 160 Ekip LSIG In=160A 3p F F | 1 | S06 | 18829 | 42 | NO | 55.85% | 0.4415 | 8313.0035 | 9555.1764
1SDA068570R1 | XT4L 250 Ekip LSIG In=250A 3p F F | 1 | S06 | 19860 | 42 | NO | 55.85% | 0.4415 | 8768.19 | 10078.3793
1SDA068571R1 | XT4L 160 Ekip LS/I In=40A 4p F F | 1 | S06 | 16781 | 42 | NO | 55.85% | 0.4415 | 7408.8115 | 8515.8753
1SDA068572R1 | XT4L 160 Ekip LS/I In=63A 4p F F | 1 | S06 | 16781 | 42 | NO | 55.85% | 0.4415 | 7408.8115 | 8515.8753
1SDA068573R1 | XT4L 160 Ekip LS/I In=100A 4p F F | 1 | S06 | 17546 | 42 | NO | 55.85% | 0.4415 | 7746.559 | 8904.0908
1SDA068574R1 | XT4L 160 Ekip LS/I In=160A 4p F F | 1 | S06 | 18735 | 42 | NO | 55.85% | 0.4415 | 8271.5025 | 9507.4741
1SDA068575R1 | XT4L 250 Ekip LS/I In=250A 4p F F | 1 | S06 | 20280 | 42 | NO | 55.85% | 0.4415 | 8953.62 | 10291.5172
1SDA068576R1 | XT4L 160 Ekip I In=40A 4p F F | 1 | S06 | 16781 | 42 | NO | 55.85% | 0.4415 | 7408.8115 | 8515.8753
1SDA068577R1 | XT4L 160 Ekip I In=63A 4p F F | 1 | S06 | 16781 | 42 | NO | 55.85% | 0.4415 | 7408.8115 | 8515.8753
1SDA068578R1 | XT4L 160 Ekip I In=100A 4p F F | 1 | S06 | 17546 | 42 | NO | 55.85% | 0.4415 | 7746.559 | 8904.0908
1SDA068579R1 | XT4L 160 Ekip I In=160A 4p F F | 1 | S06 | 18735 | 42 | NO | 55.85% | 0.4415 | 8271.5025 | 9507.4741
1SDA068580R1 | XT4L 250 Ekip I In=250A 4p F F | 1 | S06 | 20280 | 42 | NO | 55.85% | 0.4415 | 8953.62 | 10291.5172
1SDA068581R1 | XT4L 160 Ekip LSI In=40A 4p F F | 1 | S06 | 22466 | 42 | NO | 55.85% | 0.4415 | 9918.739 | 11400.8494
1SDA068582R1 | XT4L 160 Ekip LSI In=63A 4p F F | 1 | S06 | 22466 | 42 | NO | 55.85% | 0.4415 | 9918.739 | 11400.8494
1SDA068583R1 | XT4L 160 Ekip LSI In=100A 4p F F | 1 | S06 | 23489 | 42 | NO | 55.85% | 0.4415 | 10370.3935 | 11919.9925
1SDA068584R1 | XT4L 160 Ekip LSI In=160A 4p F F | 1 | S06 | 24677 | 42 | NO | 55.85% | 0.4415 | 10894.8955 | 12522.8684
1SDA068585R1 | XT4L 250 Ekip LSI In=250A 4p F F | 1 | S06 | 26223 | 42 | NO | 55.85% | 0.4415 | 11577.4545 | 13307.419
1SDA068586R1 | XT4L 160 Ekip LSIG In=40A 4p F F | 1 | S06 | 25877 | 42 | NO | 55.85% | 0.4415 | 11424.6955 | 13131.8339
1SDA068587R1 | XT4L 160 Ekip LSIG In=63A 4p F F | 1 | S06 | 25877 | 42 | NO | 55.85% | 0.4415 | 11424.6955 | 13131.8339
1SDA068588R1 | XT4L 160 Ekip LSIG In=100A 4p F F | 1 | S06 | 27055 | 42 | NO | 55.85% | 0.4415 | 11944.7825 | 13729.6351
1SDA068589R1 | XT4L 160 Ekip LSIG In=160A 4p F F | 1 | S06 | 28243 | 42 | NO | 55.85% | 0.4415 | 12469.2845 | 14332.5109
1SDA068590R1 | XT4L 250 Ekip LSIG In=250A 4p F F | 1 | S06 | 29787 | 42 | NO | 55.85% | 0.4415 | 13150.9605 | 15116.0466
1SDA068639R1 | MOSTRINA PER PORTA XT1 F/P 3p | 1 | S06 | 471 | 42 | NO | 55.85% | 0.4415 | 207.9465 | 239.019
1SDA068640R1 | MOSTRINA PER PORTA XT1 F/P 4p | 1 | S06 | 471 | 42 | NO | 55.85% | 0.4415 | 207.9465 | 239.019
1SDA068641R1 | MOSTRINA PER PORTA XT2 F/P 3p | 1 | S06 | 471 | 42 | NO | 55.85% | 0.4415 | 207.9465 | 239.019
1SDA068642R1 | MOSTRINA PER PORTA XT2 F/P 4p | 1 | S06 | 471 | 42 | NO | 55.85% | 0.4415 | 207.9465 | 239.019
1SDA068644R1 | MOSTRINA PER PORTA XT3 F/P 3p | 1 | S06 | 471 | 42 | NO | 55.85% | 0.4415 | 207.9465 | 239.019
1SDA068645R1 | MOSTRINA PER PORTA XT3 F/P 4p | 1 | S06 | 471 | 42 | NO | 55.85% | 0.4415 | 207.9465 | 239.019
1SDA068646R1 | MOSTRINA PER PORTA XT4 F/P 3p | 1 | S06 | 471 | 42 | NO | 55.85% | 0.4415 | 207.9465 | 239.019
1SDA068647R1 | MOSTRINA PER PORTA XT4 F/P 4p | 1 | S06 | 471 | 42 | NO | 55.85% | 0.4415 | 207.9465 | 239.019
1SDA068648R1 | MOSTRINA PER PORTA - MOD XT1-XT3 | 1 | S06 | 518 | 42 | NO | 55.85% | 0.4415 | 228.697 | 262.8701
1SDA068649R1 | MOSTRINA PER PORTA - MOE-FLD XT2-XT4 F/P | 1 | S06 | 518 | 42 | NO | 55.85% | 0.4415 | 228.697 | 262.8701
1SDA068650R1 | MOSTRINA PER PORTA - MOE-FLD XT2-XT4 W | 1 | S06 | 518 | 42 | NO | 55.85% | 0.4415 | 228.697 | 262.8701
1SDA068651R1 | MOSTRINA PER PORTA - RHD XT1...XT4 F/P | 1 | S06 | 518 | 42 | NO | 55.85% | 0.4415 | 228.697 | 262.8701
1SDA068652R1 | MOSTRINA PER PORTA - RHD XT2-XT4 W | 1 | S06 | 518 | 42 | NO | 55.85% | 0.4415 | 228.697 | 262.8701
1SDA068653R1 | MOSTRINA PER PORTA - RC XT1 F 3p | 1 | S06 | 751 | 42 | NO | 55.85% | 0.4415 | 331.5665 | 381.1109
1SDA068654R1 | MOSTRINA PER PORTA - RC XT1 F 4p | 1 | S06 | 751 | 42 | NO | 55.85% | 0.4415 | 331.5665 | 381.1109
1SDA068655R1 | MOSTRINA PER PORTA - RC XT3 F 3p | 1 | S06 | 751 | 42 | NO | 55.85% | 0.4415 | 331.5665 | 381.1109
1SDA068656R1 | MOSTRINA PER PORTA - RC XT3 F 4p | 1 | S06 | 751 | 42 | NO | 55.85% | 0.4415 | 331.5665 | 381.1109
1SDA068657R1 | MOSTRINA LEVA PER PORTA XT1..XT4 F/P | 1 | S06 | 471 | 42 | NO | 55.85% | 0.4415 | 207.9465 | 239.019
1SDA068659R1 | EKIP DISPLAY x LSI-LSIG-M/LRIU XT2-XT4 | 1 | S06 | 3554 | 42 | NO | 55.85% | 0.4415 | 1569.091 | 1803.5529
1SDA068660R1 | EKIP LED METER x LSI-LSIG-M/LRIU XT2-XT4 | 1 | S06 | 2265 | 42 | NO | 55.85% | 0.4415 | 999.9975 | 1149.4224
1SDA068661R1 | EKIP COM x LSI-LSIG-M/LRIU XT2-XT4 F/P | 1 | S06 | 7103 | 42 | NO | 55.85% | 0.4415 | 3135.9745 | 3604.5684
1SDA068662R1 | EKIP COM x LSI-LSIG-M/LRIU XT2-XT4 W | 1 | S06 | 7993 | 42 | NO | 55.85% | 0.4415 | 3528.9095 | 4056.2178
1SDA068740R1 | KIT TAPA A1 15pcs F.LINK | 1 | S06 | 209 | 42 | NO | 55.85% | 0.4415 | 92.2735 | 106.0615
1SDA068741R1 | KIT TAPA A2 15pcs F.LINK | 1 | S06 | 268 | 42 | NO | 55.85% | 0.4415 | 118.322 | 136.0023
1SDA068744R1 | KIT CONEX.TERM.xCABLE x630/800 FORM.LINK | 1 | S06 | 2399 | 42 | NO | 55.85% | 0.4415 | 1059.1585 | 1217.4236
1SDA068745R1 | A1C 125 TMF 16-400 1p F F | 1 | S06 | 1007 | 42 | NO | 55.85% | 0.4415 | 444.5905 | 511.0236
1SDA068746R1 | A1A 125 TMF 16-400 3p F F | 1 | S06 | 1604 | 42 | NO | 55.85% | 0.4415 | 708.166 | 813.9839
1SDA068749R1 | A1N125TMF16-4003pFF | 1 | S06 | 1851 | 42 | NO | 55.85% | 0.4415 | 817.2165 | 939.3293
1SDA068750R1 | A1A 125 TMF 16-400 4p F F | 1 | S06 | 2990 | 42 | NO | 55.85% | 0.4415 | 1320.085 | 1517.3391
1SDA068754R1 | A1C 125 TMF 32-400 1p F F | 1 | S06 | 1013 | 42 | NO | 55.85% | 0.4415 | 447.2395 | 514.0684
1SDA068755R1 | A1N 125 TMF 32-320 1p F F | 1 | S06 | 1013 | 42 | NO | 55.85% | 0.4415 | 447.2395 | 514.0684
1SDA068756R1 | A1N 125 TMF 32-320 2p F F | 1 | S06 | 1336 | 42 | NO | 55.85% | 0.4415 | 589.844 | 677.9816
1SDA068757R1 | A1A 125 TMF 32-400 3p F F | 1 | S06 | 1604 | 42 | NO | 55.85% | 0.4415 | 708.166 | 813.9839
1SDA068758R1 | A1B 125 TMF 32-400 3p F F | 1 | S06 | 1604 | 42 | NO | 55.85% | 0.4415 | 708.166 | 813.9839
1SDA068759R1 | A1C 125 TMF 32-400 3p F F | 1 | S06 | 1749 | 42 | NO | 55.85% | 0.4415 | 772.1835 | 887.5672
1SDA068760R1 | A1N 125 TMF 32-320 3p F F | 1 | S06 | 1989 | 42 | NO | 55.85% | 0.4415 | 878.1435 | 1009.3603
1SDA068761R1 | A1A 125 TMF 32-400 4p F F | 1 | S06 | 2990 | 42 | NO | 55.85% | 0.4415 | 1320.085 | 1517.3391
1SDA068762R1 | A1B 125 TMF 32-400 4p F F | 1 | S06 | 2990 | 42 | NO | 55.85% | 0.4415 | 1320.085 | 1517.3391
1SDA068763R1 | A1C 125 TMF 32-400 4p F F | 1 | S06 | 3055 | 42 | NO | 55.85% | 0.4415 | 1348.7825 | 1550.3247
1SDA068764R1 | A1N 125 TMF 32-400 4p F F | 1 | S06 | 5943 | 42 | NO | 55.85% | 0.4415 | 2623.8345 | 3015.9017
1SDA068765R1 | A1C 125 TMF 63-630 1p F F | 1 | S06 | 1013 | 42 | NO | 55.85% | 0.4415 | 447.2395 | 514.0684
1SDA068766R1 | A1N 125 TMF 63-630 1p F F | 1 | S06 | 1013 | 42 | NO | 55.85% | 0.4415 | 447.2395 | 514.0684
1SDA068767R1 | A1N 125 TMF 63-630 2p F F | 1 | S06 | 1336 | 42 | NO | 55.85% | 0.4415 | 589.844 | 677.9816
1SDA068768R1 | A1A 125 TMF 63-630 3p F F | 1 | S06 | 1604 | 42 | NO | 55.85% | 0.4415 | 708.166 | 813.9839
1SDA068769R1 | A1B 125 TMF 63-630 3p F F | 1 | S06 | 1604 | 42 | NO | 55.85% | 0.4415 | 708.166 | 813.9839
1SDA068770R1 | A1C 125 TMF 63-630 3p F F | 1 | S06 | 1749 | 42 | NO | 55.85% | 0.4415 | 772.1835 | 887.5672
1SDA068771R1 | A1N 125 TMF 63-630 3p F F | 1 | S06 | 1989 | 42 | NO | 55.85% | 0.4415 | 878.1435 | 1009.3603
1SDA068772R1 | A1A 125 TMF 63-630 4p F F | 1 | S06 | 2990 | 42 | NO | 55.85% | 0.4415 | 1320.085 | 1517.3391
1SDA068773R1 | A1B 125 TMF 63-630 4p F F | 1 | S06 | 2990 | 42 | NO | 55.85% | 0.4415 | 1320.085 | 1517.3391
1SDA068774R1 | A1C 125 TMF 63-630 4p F F | 1 | S06 | 3055 | 42 | NO | 55.85% | 0.4415 | 1348.7825 | 1550.3247
1SDA068775R1 | A1N 125 TMF 63-630 4p F F | 1 | S06 | 5943 | 42 | NO | 55.85% | 0.4415 | 2623.8345 | 3015.9017
1SDA068778R1 | A2N 250 TMF 150-1500 2p F F | 1 | S06 | 2946 | 42 | NO | 55.85% | 0.4415 | 1300.659 | 1495.0103
1SDA068779R1 | A2B 250 TMF 150-1500 3p F F | 1 | S06 | 3358 | 42 | NO | 55.85% | 0.4415 | 1482.557 | 1704.0885
1SDA068780R1 | A2C 250 TMF 150-1500 3p F F | 1 | S06 | 3358 | 42 | NO | 55.85% | 0.4415 | 1482.557 | 1704.0885
1SDA068781R1 | A2N 250 TMF 150-1500 3p F F | 1 | S06 | 6332 | 42 | NO | 55.85% | 0.4415 | 2795.578 | 3213.308
1SDA068782R1 | A2B 250 TMF 150-1500 4p F F | 1 | S06 | 11383 | 42 | NO | 55.85% | 0.4415 | 5025.5945 | 5776.5454
1SDA068783R1 | A2C 250 TMF 150-1500 4p F F | 1 | S06 | 11383 | 42 | NO | 55.85% | 0.4415 | 5025.5945 | 5776.5454
1SDA068784R1 | A2N 250 TMF 150-1500 4p F F | 1 | S06 | 16347 | 42 | NO | 55.85% | 0.4415 | 7217.2005 | 8295.6328
1SDA068789R1 | A1N 125 TMF 15-300 2p F F | 1 | S06 | 1336 | 42 | NO | 55.85% | 0.4415 | 589.844 | 677.9816
1SDA068790R1 | A1N 125 TMF 16-400 2p F F | 1 | S06 | 1513 | 42 | NO | 55.85% | 0.4415 | 667.9895 | 767.804
1SDA068797R1 | AUXT4-T5-T61Q1SY24Vdc | 1 | S06 | 909 | 42 | NO | 55.85% | 0.4415 | 401.3235 | 461.2914
1SDA068801R1 | 4 OP/CL AUX CONT(2NO+2NC+2PR122-3)E2/6DC | 1 | S06 | 2707 | 42 | NO | 55.85% | 0.4415 | 1195.1405 | 1373.7247
1SDA068803R1 | 10 OP/CL AUX.CONT(5NO+5NC+2PR) E2/6DC | 1 | S06 | 5421 | 42 | NO | 55.85% | 0.4415 | 2393.3715 | 2751.0017
1SDA068805R1 | 10 OP/CL.AUX.CON(5NO+5NC+2PR)V<24V E2/6DC | 1 | S06 | 6238 | 42 | NO | 55.85% | 0.4415 | 2754.077 | 3165.6057
1SDA068809R1 | A3N400TMF300-30003pFF50°C | 1 | S06 | 10411 | 42 | NO | 55.85% | 0.4415 | 4596.4565 | 5283.2833
1SDA068810R1 | A3N400TMF400-40003pFF50°C | 1 | S06 | 10625 | 42 | NO | 55.85% | 0.4415 | 4690.9375 | 5391.8822
1SDA068839R1 | KIT CONEX.TERM.xCABLE x 250 A FORM.LINK | 1 | S06 | 1965 | 42 | NO | 55.85% | 0.4415 | 867.5475 | 997.181
1SDA068840R1 | KIT CONEX.TERM.xCABLE x 400 A FORM.LINK | 1 | S06 | 2230 | 42 | NO | 55.85% | 0.4415 | 984.545 | 1131.6609
1SDA068841R1 | DISPOSIT.DE ELEVACION E1-E2 3/4p-E3 3p | 1 | S06 | 16821 | 42 | NO | 55.85% | 0.4415 | 7426.4715 | 8536.1741
1SDA068842R1 | DISPOSIT.DE ELEVACION E3 4p-E4 3/4p | 1 | S06 | 18926 | 42 | NO | 55.85% | 0.4415 | 8355.829 | 9604.4011
1SDA068843R1 | DISPOS.DE ELEVACION E4/fs 4p-E6 3/4p+fs | 1 | S06 | 23130 | 42 | NO | 55.85% | 0.4415 | 10211.895 | 11737.8103
1SDA068849R1 | DEMO CASE FORMULA A1 A2 | 1 | S06 | 10946 | 42 | NO | 55.85% | 0.4415 | 4832.659 | 5554.7805
1SDA068850R1 | FORMULA DESK | 1 | S06 | 6845 | 42 | NO | 55.85% | 0.4415 | 3022.0675 | 3473.6408
1SDA068851R1 | FORMULA ROLL UP | 1 | S06 | 13680 | 42 | NO | 55.85% | 0.4415 | 6039.72 | 6942.2069
1SDA068852R1 | DEMO CASE TMAX XT1 XT2 | 1 | S06 | 13417 | 42 | NO | 55.85% | 0.4415 | 5923.6055 | 6808.742
1SDA068853R1 | TMAX XT DESK | 1 | S06 | 6714 | 56 | NO | 55.85% | 0.4415 | 2964.231 | 3407.1621
1SDA068854R1 | TMAX XT ROLL UP 1pcs sailboat campaign | 1 | S06 | 13417 | 56 | NO | 55.85% | 0.4415 | 5923.6055 | 6808.742
1SDA068855R1 | TMAX XT ROLL UP 3pcs whole campaign | 1 | S06 | 26831 | 56 | NO | 55.85% | 0.4415 | 11845.8865 | 13615.9615
1SDA068889R1 | KitFCCuAl1x6...185mm2AuxVT43pcs | 1 | S06 | 1907 | 42 | NO | 55.85% | 0.4415 | 841.9405 | 967.7477
1SDA068894R1 | KitFCCuAl1x120..240mm2AuxVT5043pcs | 1 | S06 | 1873 | 42 | NO | 55.85% | 0.4415 | 826.9295 | 950.4937
1SDA068920R1 | KITFCCuAl250-500kcmilAuxVT6UL3pcsUS | 1 | S06 | 2919 | 42 | NO | 55.85% | 0.4415 | 1288.7385 | 1481.3086
1SDA068953R1 | PB 90mm FP 4pcs XT1..XT4 3p KIT SEP.F.PO | 1 | S06 | 190 | 42 | NO | 55.85% | 0.4415 | 83.885 | 96.4195
1SDA068954R1 | PB 90mm FP 6pcs XT1..XT4 4p KIT SEP.F.PO | 1 | S06 | 283 | 42 | NO | 55.85% | 0.4415 | 124.9445 | 143.6144
1SDA068960R1 | A3S400TMF300-30003pFF50°C | 1 | S06 | 16325 | 42 | NO | 55.85% | 0.4415 | 7207.4875 | 8284.4684
1SDA068961R1 | A3S400TMF400-40003pFF50°C | 1 | S06 | 16711 | 42 | NO | 55.85% | 0.4415 | 7377.9065 | 8480.3523
1SDA069037R1 | UVRDE-ENERGIZEDELEC.IND.NOV<24VE1/6 | 1 | S06 | 1478 | 42 | NO | 55.85% | 0.4415 | 652.537 | 750.0425
1SDA069053R1 | Mando gitratorio directo, sobre interruptor XT4. | 1 | S06 | 1659 | 42 | SI | 55.85% | 0.4415 | 732.4485 | 841.8948
1SDA069054R1 | RHD_EM XT2-XT4 F/P EMER. DIRETTA | 1 | S06 | 1671 | 42 | NO | 55.85% | 0.4415 | 737.7465 | 847.9845
1SDA069055R1 | Mando giratorio reenviado para XT4 | 1 | S06 | 2076 | 42 | SI | 55.85% | 0.4415 | 916.554 | 1053.5103
1SDA069056R1 | RHE_EM XT2-XT4 F/P Mando Reenviado para emergencia. | 1 | S06 | 1922 | 42 | NO | 55.85% | 0.4415 | 848.563 | 975.3598
1SDA069057R1 | RHE_B XT2-XT4 F/P Base para mando reenviado | 1 | S06 | 629 | 42 | NO | 55.85% | 0.4415 | 277.7035 | 319.1994
1SDA069058R1 | Mando giratorio normal reenviado lateral izquierdo para XT4 (NUEVO) | 1 | S06 | 2076.9 | 42 | SI | 55.85% | 0.4415 | 916.9514 | 1053.9671
1SDA069059R1 | RHS L XT2-XT4 F/P EMERGENZA | 1 | S06 | 1523 | 42 | NO | 55.85% | 0.4415 | 672.4045 | 772.8787
1SDA069060R1 | RHS R XT2-XT4 F/P NORMALE | 1 | S06 | 1522 | 42 | NO | 55.85% | 0.4415 | 671.963 | 772.3713
1SDA069061R1 | RHS R XT2-XT4 F/P EMERGENZA | 1 | S06 | 1522 | 42 | NO | 55.85% | 0.4415 | 671.963 | 772.3713
1SDA069062R1 | PB 25mm 4pcs XT2-XT4 3p | 1 | S06 | 279 | 42 | NO | 55.85% | 0.4415 | 123.1785 | 141.5845
1SDA069063R1 | PB 25mm 6pcs XT2-XT4 4p | 1 | S06 | 283 | 42 | NO | 55.85% | 0.4415 | 124.9445 | 143.6144
1SDA069064R1 | UVR XT1...XT4 48 Vac/dc | 1 | S06 | 2406 | 42 | NO | 55.85% | 0.4415 | 1062.249 | 1220.9759
1SDA069065R1 | UVR-C XT1...XT4 F/P 48 Vac/dc. Bobina de minima tensión. | 1 | S06 | 2353 | 42 | NO | 55.85% | 0.4415 | 1038.8495 | 1194.0799
1SDA069066R1 | UVR-C XT2-XT4 W 48 Vac/dc. Bobina de minima tensión. | 1 | S06 | 2438 | 42 | NO | 55.85% | 0.4415 | 1076.377 | 1237.2149
1SDA069074R1 | E3S2000PR121/P-LSIIn=2000A3pWMP | 1 | S06 | 147067 | 42 | NO | 55.85% | 0.4415 | 64930.0805 | 74632.2764
1SDA069142R1 | TA NEUTRO EXT 63A XT2 | 1 | S06 | 1991 | 42 | NO | 55.85% | 0.4415 | 879.0265 | 1010.3753
1SDA069143R1 | TA NEUTRO EXT 100A XT2 | 1 | S06 | 1991 | 42 | NO | 55.85% | 0.4415 | 879.0265 | 1010.3753
1SDA069144R1 | TA NEUTRO EXT 160A XT2 | 1 | S06 | 2072 | 42 | NO | 55.85% | 0.4415 | 914.788 | 1051.4805
1SDA069182R1 | RHL XT1..XT4 BL.RONIS CHIAVI DIV. AP/CH FLD | 1 | S06 | 456 | 42 | NO | 55.85% | 0.4415 | 201.324 | 231.4069
1SDA069230R1 | POLISHED PLATE T4-T5 | 1 | S06 | 1020 | 42 | NO | 55.85% | 0.4415 | 450.33 | 517.6207
1SDA069234R1 | OPERATING LEVER + POLISHED PLATE T6 | 1 | S06 | 1305 | 42 | NO | 55.85% | 0.4415 | 576.1575 | 662.25
1SDA069236R1 | EXTENDEDOPERLEVER㳢졈焃㲰጑ | 1 | S06 | 1390 | 42 | NO | 55.85% | 0.4415 | 613.685 | 705.3851
1SDA069237R1 | FRONTSHIELDT7 | 1 | S06 | 3711 | 42 | NO | 55.85% | 0.4415 | 1638.4065 | 1883.2259
1SDA069238R1 | MID-PLATE MOUNTING ACCESSORIES T7M-X1 | 1 | S06 | 7247 | 56 | NO | 55.85% | 0.4415 | 3199.5505 | 3677.6443
1SDA069239R1 | FRONT SHIELD T7M 3p | 1 | S06 | 1616 | 42 | NO | 55.85% | 0.4415 | 713.464 | 820.0736
1SDA069248R1 | RACK.INANDOUTDEV.Ⳡ訬䕄䓢쌐쀗 | 1 | S06 | 3477 | 42 | NO | 55.85% | 0.4415 | 1535.0955 | 1764.4776
1SDA069249R1 | RACK.IN AND OUT DEV.+LOCK LEVER NEW EMAX | 1 | S06 | 12245 | 42 | NO | 55.85% | 0.4415 | 5406.1675 | 6213.9856
1SDA069328R1 | 4OP/CLAUXC.2Q24V?㓑发흭縱ℵ÷6n | 1 | S06 | 5271 | 42 | NO | 55.85% | 0.4415 | 2327.1465 | 2674.881
1SDA069390R1 | RCQ020/P 110-690Vac/110-125Vdc NO TOR | 1 | S06 | 12110 | 42 | NO | 55.85% | 0.4415 | 5346.565 | 6145.477
1SDA069395R1 | RHE T4-T5 F/P NORM.DEVO.BAS.SELF-CEN.E.S | 1 | S06 | 1810 | 42 | NO | 55.85% | 0.4415 | 799.115 | 918.523
1SDA069417R1 | T6V630PR221DS-LS/IIn=6303pFF | 1 | S06 | 43742 | 42 | NO | 55.85% | 0.4415 | 19312.093 | 22197.808
1SDA069418R1 | T6V 630 PR221DS-I In=630 3p F F | 1 | S06 | 45253 | 42 | NO | 55.85% | 0.4415 | 19979.1995 | 22964.5971
1SDA069428R1 | T6V800PR221DS-LS/IIn=8003pFF | 1 | S06 | 52834 | 42 | NO | 55.85% | 0.4415 | 23326.211 | 26811.7368
1SDA069430R1 | T6V800PR222DS/P-LSIIn=8003pFF | 1 | S06 | 57288 | 42 | NO | 55.85% | 0.4415 | 25292.652 | 29072.0138
1SDA069580R1 | T7L800PR232/PLSIIn=800A3pFFM | 1 | S06 | 88496 | 42 | NO | 55.85% | 0.4415 | 39070.984 | 44909.177
1SDA069591R1 | Ekip E-LSIG In=40A XT4 3p | 1 | S06 | 9134 | 42 | NO | 55.85% | 0.4415 | 4032.661 | 4635.2425
1SDA069592R1 | Ekip E-LSIG In=63A XT4 3p | 1 | S06 | 9134 | 42 | NO | 55.85% | 0.4415 | 4032.661 | 4635.2425
1SDA069593R1 | Ekip E-LSIG In=100A XT4 3p | 1 | S06 | 10205 | 42 | NO | 55.85% | 0.4415 | 4505.5075 | 5178.7443
1SDA069594R1 | Ekip E-LSIG In=160A XT4 3p | 1 | S06 | 10205 | 42 | NO | 55.85% | 0.4415 | 4505.5075 | 5178.7443
1SDA069595R1 | Ekip E-LSIG In=250A XT4 3p | 1 | S06 | 10205 | 42 | NO | 55.85% | 0.4415 | 4505.5075 | 5178.7443
1SDA069596R1 | Ekip E-LSIG In=40A XT4 4p | 1 | S06 | 11012 | 42 | NO | 55.85% | 0.4415 | 4861.798 | 5588.2736
1SDA069597R1 | Ekip E-LSIG In=63A XT4 4p | 1 | S06 | 11012 | 42 | NO | 55.85% | 0.4415 | 4861.798 | 5588.2736
1SDA069598R1 | Ekip E-LSIG In=100A XT4 4p | 1 | S06 | 12300 | 42 | NO | 55.85% | 0.4415 | 5430.45 | 6241.8966
1SDA069599R1 | Ekip E-LSIG In=160A XT4 4p | 1 | S06 | 12300 | 42 | NO | 55.85% | 0.4415 | 5430.45 | 6241.8966
1SDA069600R1 | Ekip E-LSIG In=250A XT4 4p | 1 | S06 | 12300 | 42 | NO | 55.85% | 0.4415 | 5430.45 | 6241.8966
1SDA069601R1 | XT4N 160 Ekip E-LSIG In=40A 3p F F | 1 | S06 | 15623 | 42 | NO | 55.85% | 0.4415 | 6897.5545 | 7928.2236
1SDA069602R1 | XT4N 160 Ekip E-LSIG In=63A 3p F F | 1 | S06 | 15623 | 42 | NO | 55.85% | 0.4415 | 6897.5545 | 7928.2236
1SDA069603R1 | XT4N 160 Ekip E-LSIG In=100A 3p F F | 1 | S06 | 16284 | 42 | NO | 55.85% | 0.4415 | 7189.386 | 8263.6621
1SDA069604R1 | XT4N 160 Ekip E-LSIG In=160A 3p F F | 1 | S06 | 17076 | 42 | NO | 55.85% | 0.4415 | 7539.054 | 8665.5793
1SDA069605R1 | XT4N 250 Ekip E-LSIG In=250A 3p F F | 1 | S06 | 18106 | 42 | NO | 55.85% | 0.4415 | 7993.799 | 9188.2747
1SDA069606R1 | XT4N 160 Ekip E-LSIG In=40A 4p F F | 1 | S06 | 23432 | 42 | NO | 55.85% | 0.4415 | 10345.228 | 11891.0667
1SDA069607R1 | XT4N 160 Ekip E-LSIG In=63A 4p F F | 1 | S06 | 23432 | 42 | NO | 55.85% | 0.4415 | 10345.228 | 11891.0667
1SDA069608R1 | XT4N 160 Ekip E-LSIG In=100A 4p F F | 1 | S06 | 24423 | 42 | NO | 55.85% | 0.4415 | 10782.7545 | 12393.9707
1SDA069609R1 | XT4N 160 Ekip E-LSIG In=160A 4p F F | 1 | S06 | 25613 | 42 | NO | 55.85% | 0.4415 | 11308.1395 | 12997.8615
1SDA069610R1 | XT4N 250 Ekip E-LSIG In=250A 4p F F | 1 | S06 | 27157 | 42 | NO | 55.85% | 0.4415 | 11989.8155 | 13781.3971
1SDA069611R1 | XT4S 160 Ekip E-LSIG In=40A 3p F F | 1 | S06 | 17369 | 42 | NO | 55.85% | 0.4415 | 7668.4135 | 8814.2684
1SDA069612R1 | XT4S 160 Ekip E-LSIG In=63A 3p F F | 1 | S06 | 17369 | 42 | NO | 55.85% | 0.4415 | 7668.4135 | 8814.2684
1SDA069613R1 | XT4S 160 Ekip E-LSIG In=100A 3p F F | 1 | S06 | 18114 | 42 | NO | 55.85% | 0.4415 | 7997.331 | 9192.3345
1SDA069614R1 | XT4S 160 Ekip E-LSIG In=160A 3p F F | 1 | S06 | 18906 | 42 | NO | 55.85% | 0.4415 | 8346.999 | 9594.2517
1SDA069615R1 | XT4S 250 Ekip E-LSIG In=250A 3p F F | 1 | S06 | 19935 | 42 | NO | 55.85% | 0.4415 | 8801.3025 | 10116.4397
1SDA069616R1 | XT4S 160 Ekip E-LSIG In=40A 4p F F | 1 | S06 | 26056 | 42 | NO | 55.85% | 0.4415 | 11503.724 | 13222.6713
1SDA069617R1 | XT4S 160 Ekip E-LSIG In=63A 4p F F | 1 | S06 | 26056 | 42 | NO | 55.85% | 0.4415 | 11503.724 | 13222.6713
1SDA069618R1 | XT4S 160 Ekip E-LSIG In=100A 4p F F | 1 | S06 | 27168 | 42 | NO | 55.85% | 0.4415 | 11994.672 | 13786.9793
1SDA069619R1 | XT4S 160 Ekip E-LSIG In=160A 4p F F | 1 | S06 | 28355 | 42 | NO | 55.85% | 0.4415 | 12518.7325 | 14389.3477
1SDA069620R1 | XT4S 250 Ekip E-LSIG In=250A 4p F F | 1 | S06 | 29900 | 42 | NO | 55.85% | 0.4415 | 13200.85 | 15173.3908
1SDA069621R1 | XT4H 160 Ekip E-LSIG In=40A 3p F F | 1 | S06 | 17562 | 42 | NO | 55.85% | 0.4415 | 7753.623 | 8912.2103
1SDA069622R1 | XT4H 160 Ekip E-LSIG In=63A 3p F F | 1 | S06 | 17562 | 42 | NO | 55.85% | 0.4415 | 7753.623 | 8912.2103
1SDA069623R1 | XT4H 160 Ekip E-LSIG In=100A 3p F F | 1 | S06 | 18310 | 42 | NO | 55.85% | 0.4415 | 8083.865 | 9291.7989
1SDA069624R1 | XT4H 160 Ekip E-LSIG In=160A 3p F F | 1 | S06 | 19103 | 42 | NO | 55.85% | 0.4415 | 8433.9745 | 9694.2236
1SDA069625R1 | XT4H 250 Ekip E-LSIG In=250A 3p F F | 1 | S06 | 20134 | 42 | NO | 55.85% | 0.4415 | 8889.161 | 10217.4264
1SDA069626R1 | XT4H 160 Ekip E-LSIG In=40A 4p F F | 1 | S06 | 26338 | 42 | NO | 55.85% | 0.4415 | 11628.227 | 13365.7782
1SDA069627R1 | XT4H 160 Ekip E-LSIG In=63A 4p F F | 1 | S06 | 26338 | 42 | NO | 55.85% | 0.4415 | 11628.227 | 13365.7782
1SDA069628R1 | XT4H 160 Ekip E-LSIG In=100A 4p F F | 1 | S06 | 27464 | 42 | NO | 55.85% | 0.4415 | 12125.356 | 13937.1908
1SDA069629R1 | XT4H 160 Ekip E-LSIG In=160A 4p F F | 1 | S06 | 28653 | 42 | NO | 55.85% | 0.4415 | 12650.2995 | 14540.5741
1SDA069630R1 | XT4H 250 Ekip E-LSIG In=250A 4p F F | 1 | S06 | 29900 | 42 | NO | 55.85% | 0.4415 | 13200.85 | 15173.3908
1SDA069631R1 | XT4L 160 Ekip E-LSIG In=40A 3p F F | 1 | S06 | 18326 | 42 | NO | 55.85% | 0.4415 | 8090.929 | 9299.9184
1SDA069632R1 | XT4L 160 Ekip E-LSIG In=63A 3p F F | 1 | S06 | 18326 | 42 | NO | 55.85% | 0.4415 | 8090.929 | 9299.9184
1SDA069633R1 | XT4L 160 Ekip E-LSIG In=100A 3p F F | 1 | S06 | 19111 | 42 | NO | 55.85% | 0.4415 | 8437.5065 | 9698.2833
1SDA069634R1 | XT4L 160 Ekip E-LSIG In=160A 3p F F | 1 | S06 | 19903 | 42 | NO | 55.85% | 0.4415 | 8787.1745 | 10100.2006
1SDA069635R1 | XT4L 250 Ekip E-LSIG In=250A 3p F F | 1 | S06 | 20934 | 42 | NO | 55.85% | 0.4415 | 9242.361 | 10623.4034
1SDA069636R1 | XT4L 160 Ekip E-LSIG In=40A 4p F F | 1 | S06 | 27488 | 42 | NO | 55.85% | 0.4415 | 12135.952 | 13949.3701
1SDA069637R1 | XT4L 160 Ekip E-LSIG In=63A 4p F F | 1 | S06 | 27488 | 42 | NO | 55.85% | 0.4415 | 12135.952 | 13949.3701
1SDA069638R1 | XT4L 160 Ekip E-LSIG In=100A 4p F F | 1 | S06 | 28664 | 42 | NO | 55.85% | 0.4415 | 12655.156 | 14546.1563
1SDA069639R1 | XT4L 160 Ekip E-LSIG In=160A 4p F F | 1 | S06 | 29854 | 42 | NO | 55.85% | 0.4415 | 13180.541 | 15150.0471
1SDA069640R1 | XT4L 250 Ekip E-LSIG In=250A 4p F F | 1 | S06 | 29900 | 42 | NO | 55.85% | 0.4415 | 13200.85 | 15173.3908
1SDA069651R1 | KIT x CONN.PREL.TEN.NEUTRO EXT XT4 F/P | 1 | S06 | 344 | 42 | NO | 55.85% | 0.4415 | 151.876 | 174.5701
1SDA069652R1 | KIT x CONN.PREL.TEN.NEUTRO EXT XT4 W | 1 | S06 | 428 | 42 | NO | 55.85% | 0.4415 | 188.962 | 217.1977
1SDA069658R1 | Kit Sensor+KeyPlug E1 1600 3p | 1 | S06 | 15932 | 42 | NO | 55.85% | 0.4415 | 7033.978 | 8085.0322
1SDA069659R1 | E1 16 4p SENSOR REPLACEMENT KIT x SERV | 1 | S06 | 21240 | 42 | NO | 55.85% | 0.4415 | 9377.46 | 10778.6897
1SDA069660R1 | Kit Sensor+KeyPlug E2 2000 3p | 1 | S06 | 18586 | 42 | NO | 55.85% | 0.4415 | 8205.719 | 9431.8609
1SDA069661R1 | E2 20 4p SENSOR REPLACEMENT KIT x SERV | 1 | S06 | 24777 | 42 | NO | 55.85% | 0.4415 | 10939.0455 | 12573.6155
1SDA069662R1 | E3 32 3p SENSOR REPLACEMENT KIT x SERV | 1 | S06 | 21240 | 42 | NO | 55.85% | 0.4415 | 9377.46 | 10778.6897
1SDA069663R1 | E3 32 4p SENSOR REPLACEMENT KIT x SERV | 1 | S06 | 28319 | 42 | NO | 55.85% | 0.4415 | 12502.8385 | 14371.0787
1SDA069664R1 | E4 40 3p SENSOR REPLACEMENT KIT x SERV | 1 | S06 | 37164 | 42 | NO | 55.85% | 0.4415 | 16407.906 | 18859.6621
1SDA069665R1 | E4 40 4p SENSOR REPLACEMENT KIT x SERV | 1 | S06 | 43357 | 42 | NO | 55.85% | 0.4415 | 19142.1155 | 22002.4316
1SDA069666R1 | E4 40 4p/f SENSOR REPLACEMENT KIT x SERV | 1 | S06 | 49552 | 42 | NO | 55.85% | 0.4415 | 21877.208 | 25146.2161
1SDA069667R1 | E6 63 3p SENSOR REPLACEMENT KIT x SERV | 1 | S06 | 42472 | 42 | NO | 55.85% | 0.4415 | 18751.388 | 21553.3195
1SDA069668R1 | E6 63 4p SENSOR REPLACEMENT KIT x SERV | 1 | S06 | 49552 | 42 | NO | 55.85% | 0.4415 | 21877.208 | 25146.2161
1SDA069669R1 | E6 63 4p/f SENSOR REPLACEMENT KIT x SERV | 1 | S06 | 56629 | 42 | NO | 55.85% | 0.4415 | 25001.7035 | 28737.5902
1SDA069670R1 | PR121/P-LI E1-E6 x Servicio | 1 | S06 | 6949 | 42 | NO | 55.85% | 0.4415 | 3067.9835 | 3526.4178
1SDA069671R1 | PR121/P-LSI E1-E6 x SERVICE | 1 | S06 | 9468 | 42 | NO | 55.85% | 0.4415 | 4180.122 | 4804.7379
1SDA069672R1 | PR121/P-LSIG E1-E6 x SERVICE | 1 | S06 | 16275 | 42 | NO | 55.85% | 0.4415 | 7185.4125 | 8259.0948
1SDA069673R1 | PR122/P-LI E1-E6 x SERVICE | 1 | S06 | 8685 | 42 | NO | 55.85% | 0.4415 | 3834.4275 | 4407.3879
1SDA069674R1 | PR122/P-LSI E1-E6 x SERVICE | 1 | S06 | 11178 | 42 | NO | 55.85% | 0.4415 | 4935.087 | 5672.5138
1SDA069675R1 | PR122/P-LSIG E1-E6 x SERVICE | 1 | S06 | 20341 | 42 | NO | 55.85% | 0.4415 | 8980.5515 | 10322.473
1SDA069676R1 | PR123/P-LSI+PR120/V+CABLES E1-6 xSERVICE | 1 | S06 | 40681 | 42 | NO | 55.85% | 0.4415 | 17960.6615 | 20644.4385
1SDA069677R1 | PR123/P-LSIG+PR120/V+CABLES E1-6 xSERV. | 1 | S06 | 41791 | 42 | NO | 55.85% | 0.4415 | 18450.7265 | 21207.7316
1SDA069697R1 | A1A 100 TMF 15-400 1p F F UL | 1 | S06 | 1036 | 42 | NO | 55.85% | 0.4415 | 457.394 | 525.7402
1SDA069699R1 | A1A 100 TMF 20-400 1p F F UL | 1 | S06 | 1036 | 42 | NO | 55.85% | 0.4415 | 457.394 | 525.7402
1SDA069700R1 | A1A100TMF25-4001pFFUL | 1 | S06 | 1084 | 42 | NO | 55.85% | 0.4415 | 478.586 | 550.0989
1SDA069701R1 | A1A 100 TMF 30-400 1p F F UL | 1 | S06 | 1036 | 42 | NO | 55.85% | 0.4415 | 457.394 | 525.7402
1SDA069702R1 | A1 A 100 TMF 40-400 1p FF UL | 1 | S06 | 1037 | 42 | NO | 55.85% | 0.4415 | 457.8355 | 526.2477
1SDA069703R1 | A1A 100 TMF 50-500 1p FF UL | 1 | S06 | 1037 | 42 | NO | 55.85% | 0.4415 | 457.8355 | 526.2477
1SDA069704R1 | A1 A 100 TMF 60-600 1p FF UL | 1 | S06 | 1037 | 42 | NO | 55.85% | 0.4415 | 457.8355 | 526.2477
1SDA069705R1 | A1 A 100 TMF 70-700 1p FF UL | 1 | S06 | 1185 | 42 | NO | 55.85% | 0.4415 | 523.1775 | 601.3534
1SDA069706R1 | A1A100TMF80-8001pFFUL | 1 | S06 | 1236 | 42 | NO | 55.85% | 0.4415 | 545.694 | 627.2345
1SDA069707R1 | A1A100TMF90-9001pFFUL | 1 | S06 | 1236 | 42 | NO | 55.85% | 0.4415 | 545.694 | 627.2345
1SDA069708R1 | A1A 100 TMF 100-1000 1p F F UL | 1 | S06 | 1181 | 42 | NO | 55.85% | 0.4415 | 521.4115 | 599.3236
1SDA069709R1 | A1N100TMF15-4001pFFUL | 1 | S06 | 1119 | 42 | NO | 55.85% | 0.4415 | 494.0385 | 567.8603
1SDA069710R1 | A1N100TMF20-4001pFFUL | 1 | S06 | 1119 | 42 | NO | 55.85% | 0.4415 | 494.0385 | 567.8603
1SDA069711R1 | A1N 100 TMF 25-400 1p F F UL | 1 | S06 | 998 | 42 | NO | 55.85% | 0.4415 | 440.617 | 506.4563
1SDA069712R1 | A1N100TMF30-4001pFFUL | 1 | S06 | 1119 | 42 | NO | 55.85% | 0.4415 | 494.0385 | 567.8603
1SDA069713R1 | A1N100TMF40-4001pFFUL | 1 | S06 | 1119 | 42 | NO | 55.85% | 0.4415 | 494.0385 | 567.8603
1SDA069714R1 | A1N100TMF50-5001pFFUL | 1 | S06 | 1310 | 42 | NO | 55.85% | 0.4415 | 578.365 | 664.7874
1SDA069715R1 | A1N100TMF60-6001pFFUL | 1 | S06 | 1310 | 42 | NO | 55.85% | 0.4415 | 578.365 | 664.7874
1SDA069716R1 | A1N100TMF70-7001pFFUL | 1 | S06 | 1380 | 42 | NO | 55.85% | 0.4415 | 609.27 | 700.3103
1SDA069717R1 | A1N100TMF80-8001pFFUL | 1 | S06 | 1380 | 42 | NO | 55.85% | 0.4415 | 609.27 | 700.3103
1SDA069718R1 | A1N100TMF90-9001pFFUL | 1 | S06 | 1380 | 42 | NO | 55.85% | 0.4415 | 609.27 | 700.3103
1SDA069719R1 | A1N100TMF100-10001pFFUL | 1 | S06 | 1380 | 42 | NO | 55.85% | 0.4415 | 609.27 | 700.3103
1SDA069720R1 | A1A 100 TMF 15-400 2p F F UL | 1 | S06 | 1171 | 42 | NO | 55.85% | 0.4415 | 516.9965 | 594.2489
1SDA069721R1 | A1A 100 TMF 20-400 2p F F UL | 1 | S06 | 1171 | 42 | NO | 55.85% | 0.4415 | 516.9965 | 594.2489
1SDA069722R1 | A1A 100 TMF 25-400 2p F F UL | 1 | S06 | 1171 | 42 | NO | 55.85% | 0.4415 | 516.9965 | 594.2489
1SDA069723R1 | A1A 100 TMF 30-400 2p F F UL | 1 | S06 | 1171 | 42 | NO | 55.85% | 0.4415 | 516.9965 | 594.2489
1SDA069724R1 | A1A 100 TMF 40-400 2p F F UL | 1 | S06 | 1171 | 42 | NO | 55.85% | 0.4415 | 516.9965 | 594.2489
1SDA069725R1 | A1A 100 TMF 50-500 2p F F UL | 1 | S06 | 1171 | 42 | NO | 55.85% | 0.4415 | 516.9965 | 594.2489
1SDA069726R1 | A1A100TMF60-6002pFFUL | 1 | S06 | 1340 | 42 | NO | 55.85% | 0.4415 | 591.61 | 680.0115
1SDA069727R1 | A1A 100 TMF 70-700 2p F F UL | 1 | S06 | 1608 | 42 | NO | 55.85% | 0.4415 | 709.932 | 816.0138
1SDA069728R1 | A1A100TMF80-8002pFFUL | 1 | S06 | 1608 | 42 | NO | 55.85% | 0.4415 | 709.932 | 816.0138
1SDA069729R1 | A1A100TMF90-9002pFFUL | 1 | S06 | 1608 | 42 | NO | 55.85% | 0.4415 | 709.932 | 816.0138
1SDA069730R1 | A1A 100 TMF 100-1000 2p F F UL | 1 | S06 | 1608 | 42 | NO | 55.85% | 0.4415 | 709.932 | 816.0138
1SDA069731R1 | A1N100TMF15-4002pFFUL | 1 | S06 | 1555 | 42 | NO | 55.85% | 0.4415 | 686.5325 | 789.1178
1SDA069732R1 | A1N 100 TMF 20-400 2p F F UL | 1 | S06 | 1541 | 42 | NO | 55.85% | 0.4415 | 680.3515 | 782.0132
1SDA069733R1 | A1N100TMF25-4002pFFUL | 1 | S06 | 1555 | 42 | NO | 55.85% | 0.4415 | 686.5325 | 789.1178
1SDA069734R1 | A1N100TMF30-4002pFFUL | 1 | S06 | 1555 | 42 | NO | 55.85% | 0.4415 | 686.5325 | 789.1178
1SDA069735R1 | A1N100TMF40-4002pFFUL | 1 | S06 | 1555 | 42 | NO | 55.85% | 0.4415 | 686.5325 | 789.1178
1SDA069736R1 | A1N100TMF50-5002pFFUL | 1 | S06 | 1683 | 42 | NO | 55.85% | 0.4415 | 743.0445 | 854.0741
1SDA069737R1 | A1N100TMF60-6002pFFUL | 1 | S06 | 1683 | 42 | NO | 55.85% | 0.4415 | 743.0445 | 854.0741
1SDA069738R1 | A1N 100 TMF 70-700 2p F F UL | 1 | S06 | 1772 | 42 | NO | 55.85% | 0.4415 | 782.338 | 899.2391
1SDA069739R1 | A1N 100 TMF 80-800 2p F F UL | 1 | S06 | 1772 | 42 | NO | 55.85% | 0.4415 | 782.338 | 899.2391
1SDA069740R1 | A1N100TMF90-9002pFFUL | 1 | S06 | 1772 | 42 | NO | 55.85% | 0.4415 | 782.338 | 899.2391
1SDA069741R1 | A1N100TMF100-10002pFFUL | 1 | S06 | 1772 | 42 | NO | 55.85% | 0.4415 | 782.338 | 899.2391
1SDA069742R1 | A1A 100 TMF 15-400 3p F F UL | 1 | S06 | 1687 | 42 | NO | 55.85% | 0.4415 | 744.8105 | 856.104
1SDA069743R1 | A1A 100 TMF 20-300 3p F F UL | 1 | S06 | 1687 | 42 | NO | 55.85% | 0.4415 | 744.8105 | 856.104
1SDA069744R1 | A1A 100 TMF 25-400 3p F F UL | 1 | S06 | 1687 | 42 | NO | 55.85% | 0.4415 | 744.8105 | 856.104
1SDA069745R1 | A1A 100 TMF 30-400 3p F F UL | 1 | S06 | 1512 | 42 | NO | 55.85% | 0.4415 | 667.548 | 767.2966
1SDA069746R1 | A1A 100 TMF 40-400 3p F F UL | 1 | S06 | 1687 | 42 | NO | 55.85% | 0.4415 | 744.8105 | 856.104
1SDA069747R1 | A1A 100 TMF 50-300 3p F F UL | 1 | S06 | 1687 | 42 | NO | 55.85% | 0.4415 | 744.8105 | 856.104
1SDA069748R1 | A1A 100 TMF 60-600 3p F F UL | 1 | S06 | 1512 | 42 | NO | 55.85% | 0.4415 | 667.548 | 767.2966
1SDA069749R1 | A1A100TMF70-7003pFFUL | 1 | S06 | 1512 | 42 | NO | 55.85% | 0.4415 | 667.548 | 767.2966
1SDA069750R1 | A1A 100 TMF 80-800 3p F F UL | 1 | S06 | 1990 | 42 | NO | 55.85% | 0.4415 | 878.585 | 1009.8678
1SDA069751R1 | A1A 100 TMF 90-900 3p F F UL | 1 | S06 | 1990 | 42 | NO | 55.85% | 0.4415 | 878.585 | 1009.8678
1SDA069752R1 | A1A100TMF100-10003pFFUL | 1 | S06 | 1512 | 42 | NO | 55.85% | 0.4415 | 667.548 | 767.2966
1SDA069753R1 | A1N100TMF15-4003pFFUL | 1 | S06 | 1851 | 42 | NO | 55.85% | 0.4415 | 817.2165 | 939.3293
1SDA069754R1 | A1N100TMF20-4003pFFUL | 1 | S06 | 1851 | 42 | NO | 55.85% | 0.4415 | 817.2165 | 939.3293
1SDA069755R1 | A1N100TMF25-4003pFFUL | 1 | S06 | 1851 | 42 | NO | 55.85% | 0.4415 | 817.2165 | 939.3293
1SDA069756R1 | A1N100TMF30-4003pFFUL | 1 | S06 | 1851 | 42 | NO | 55.85% | 0.4415 | 817.2165 | 939.3293
1SDA069757R1 | A1N100TMF40-4003pFFUL | 1 | S06 | 1851 | 42 | NO | 55.85% | 0.4415 | 817.2165 | 939.3293
1SDA069758R1 | A1N100TMF50-5003pFFUL | 1 | S06 | 1851 | 42 | NO | 55.85% | 0.4415 | 817.2165 | 939.3293
1SDA069759R1 | A1N100TMF60-6003pFFUL | 1 | S06 | 1851 | 42 | NO | 55.85% | 0.4415 | 817.2165 | 939.3293
1SDA069760R1 | A1N100TMF70-7003pFFUL | 1 | S06 | 2359 | 42 | NO | 55.85% | 0.4415 | 1041.4985 | 1197.1247
1SDA069761R1 | A1N100TMF80-8003pFFUL | 1 | S06 | 2359 | 42 | NO | 55.85% | 0.4415 | 1041.4985 | 1197.1247
1SDA069762R1 | A1N100TMF90-9003pFFUL | 1 | S06 | 2359 | 42 | NO | 55.85% | 0.4415 | 1041.4985 | 1197.1247
1SDA069763R1 | A1N100TMF100-10003pFFUL | 1 | S06 | 2359 | 42 | NO | 55.85% | 0.4415 | 1041.4985 | 1197.1247
1SDA069776R1 | A2A250TMF125-12502pFFUL | 1 | S06 | 2824 | 42 | NO | 55.85% | 0.4415 | 1246.796 | 1433.0989
1SDA069778R1 | A2A250TMF150-15002pFFUL | 1 | S06 | 2824 | 42 | NO | 55.85% | 0.4415 | 1246.796 | 1433.0989
1SDA069779R1 | A2A250TMF175-17502pFFUL | 1 | S06 | 2824 | 42 | NO | 55.85% | 0.4415 | 1246.796 | 1433.0989
1SDA069780R1 | A2A250TMF200-20002pFFUL | 1 | S06 | 3068 | 42 | NO | 55.85% | 0.4415 | 1354.522 | 1556.9218
1SDA069781R1 | A2A250TMF225-22502pFFUL | 1 | S06 | 3068 | 42 | NO | 55.85% | 0.4415 | 1354.522 | 1556.9218
1SDA069782R1 | A2A250TMF250-25002pFFUL | 1 | S06 | 3068 | 42 | NO | 55.85% | 0.4415 | 1354.522 | 1556.9218
1SDA069783R1 | A2N 250 TMF 125-1250 2p F F UL | 1 | S06 | 3070 | 42 | NO | 55.85% | 0.4415 | 1355.405 | 1557.9368
1SDA069784R1 | A2N250TMF150-15002pFFUL | 1 | S06 | 3070 | 42 | NO | 55.85% | 0.4415 | 1355.405 | 1557.9368
1SDA069785R1 | A2N250TMF175-17502pFFUL | 1 | S06 | 3070 | 42 | NO | 55.85% | 0.4415 | 1355.405 | 1557.9368
1SDA069786R1 | A2N250TMF200-20002pFFUL | 1 | S06 | 3377 | 42 | NO | 55.85% | 0.4415 | 1490.9455 | 1713.7305
1SDA069787R1 | A2N250TMF225-22502pFFUL | 1 | S06 | 3377 | 42 | NO | 55.85% | 0.4415 | 1490.9455 | 1713.7305
1SDA069788R1 | A2N250TMF250-25002pFFUL | 1 | S06 | 3377 | 42 | NO | 55.85% | 0.4415 | 1490.9455 | 1713.7305
1SDA069789R1 | A2A250TMF125-12503pFFUL | 1 | S06 | 4693 | 42 | NO | 55.85% | 0.4415 | 2071.9595 | 2381.5626
1SDA069790R1 | A2A250TMF150-15003pFFUL | 1 | S06 | 4693 | 42 | NO | 55.85% | 0.4415 | 2071.9595 | 2381.5626
1SDA069791R1 | A2A250TMF175-17503pFFUL | 1 | S06 | 4693 | 42 | NO | 55.85% | 0.4415 | 2071.9595 | 2381.5626
1SDA069792R1 | A2A250TMF200-20003pFFUL | 1 | S06 | 5068 | 42 | NO | 55.85% | 0.4415 | 2237.522 | 2571.8644
1SDA069793R1 | A2A250TMF225-22503pFFUL | 1 | S06 | 5068 | 42 | NO | 55.85% | 0.4415 | 2237.522 | 2571.8644
1SDA069794R1 | A2A250TMF250-25003pFFUL | 1 | S06 | 5068 | 42 | NO | 55.85% | 0.4415 | 2237.522 | 2571.8644
1SDA069795R1 | A2N250TMF125-12503pFFUL | 1 | S06 | 5342 | 42 | NO | 55.85% | 0.4415 | 2358.493 | 2710.9115
1SDA069796R1 | A2N250TMF150-15003pFFUL | 1 | S06 | 5342 | 42 | NO | 55.85% | 0.4415 | 2358.493 | 2710.9115
1SDA069797R1 | A2N250TMF175-17503pFFUL | 1 | S06 | 5342 | 42 | NO | 55.85% | 0.4415 | 2358.493 | 2710.9115
1SDA069798R1 | A2N250TMF200-20003pFFUL | 1 | S06 | 5662 | 42 | NO | 55.85% | 0.4415 | 2499.773 | 2873.3023
1SDA069799R1 | A2N250TMF225-22503pFFUL | 1 | S06 | 5662 | 42 | NO | 55.85% | 0.4415 | 2499.773 | 2873.3023
1SDA069800R1 | A2N250TMF250-25003pFFUL | 1 | S06 | 5662 | 42 | NO | 55.85% | 0.4415 | 2499.773 | 2873.3023
1SDA069816R1 | T1D/PV 160 4p F FC Cu 1100V DC | 1 | S06 | 3808 | 42 | NO | 55.85% | 0.4415 | 1681.232 | 1932.4506
1SDA069822R1 | T3D/ PV 200 4p F FC Cu 1100 VDC | 1 | S06 | 8455 | 42 | NO | 55.85% | 0.4415 | 3732.8825 | 4290.6695
1SDA069823R1 | T4D/ PV 25 04p F F 1100 VDC | 1 | S06 | 14093 | 42 | NO | 55.85% | 0.4415 | 6222.0595 | 7151.7925
1SDA069824R1 | T5D/ PV 500 4p F F 1100 VDC | 1 | S06 | 20090 | 42 | NO | 55.85% | 0.4415 | 8869.735 | 10195.0977
1SDA069825R1 | T6D/ PV 800 4p F F 1100 VDC | 1 | S06 | 25525 | 42 | NO | 55.85% | 0.4415 | 11269.2875 | 12953.204
1SDA069826R1 | T7D/PV 1250 4p F F 1100V DC | 1 | S06 | 38390 | 42 | NO | 55.85% | 0.4415 | 16949.185 | 19481.8218
1SDA069827R1 | T7D/PV 1250 4p F F M 1100V DC | 1 | S06 | 44149 | 42 | NO | 55.85% | 0.4415 | 19491.7835 | 22404.3489
1SDA069828R1 | T7D/PV 1600 4p F F 1100V DC | 1 | S06 | 42229 | 42 | NO | 55.85% | 0.4415 | 18644.1035 | 21430.004
1SDA069829R1 | T7D/PV 1600 4p F F M 1100V DC | 1 | S06 | 48563 | 42 | NO | 55.85% | 0.4415 | 21440.5645 | 24644.327
1SDA069876R1 | Kit 2Jumper 2+2 PS T1D/PV 160 | 1 | S06 | 892 | 42 | NO | 55.85% | 0.4415 | 393.818 | 452.6644
1SDA069877R1 | KIT 3 JUMPER 4PS T1D/PV 160 4p | 1 | S06 | 1400 | 42 | NO | 55.85% | 0.4415 | 618.1 | 710.4598
1SDA069880R1 | Bloqueo por Candados en Abierto D=7mm E1/6-T8 KE6PDEHD9 | 1 | S06 | 1654 | 42 | NO | 55.85% | 0.4415 | 730.241 | 839.3575
1SDA069965R1 | RRD-RemoteRackingDevice-forE1/E6 | 1 | S06 | 141334 | 42 | NO | 55.85% | 0.4415 | 62398.961 | 71722.9437
1SDA069966R1 | kitRRD-RemoteRackingdeviceE1/6 | 1 | S06 | 2268 | 42 | NO | 55.85% | 0.4415 | 1001.322 | 1150.9448
1SDA069967R1 | AUX-C1Q픦㛡.c.A1-A23p-4pUL | 1 | S06 | 809 | 42 | NO | 55.85% | 0.4415 | 357.1735 | 410.5443
1SDA069968R1 | AUX-C2Q픦㛡.c.A1-A23p-4pUL | 1 | S06 | 1213 | 42 | NO | 55.85% | 0.4415 | 535.5395 | 615.5626
1SDA069969R1 | AUX-C1Q픦㛡.c.A12pUL | 1 | S06 | 809 | 42 | NO | 55.85% | 0.4415 | 357.1735 | 410.5443
1SDA069970R1 | AUX-C2Q픦㛡.c.A22pUL | 1 | S06 | 1213 | 42 | NO | 55.85% | 0.4415 | 535.5395 | 615.5626
1SDA069971R1 | KITFCCuAlA180A1pcsUL | 1 | S06 | 100 | 42 | NO | 55.85% | 0.4415 | 44.15 | 50.7471
1SDA069972R1 | KITFCCuAlA180A2pcsUL | 1 | S06 | 151 | 42 | NO | 55.85% | 0.4415 | 66.6665 | 76.6282
1SDA069973R1 | KITFCCuAlA180A3pcsUL | 1 | S06 | 226 | 42 | NO | 55.85% | 0.4415 | 99.779 | 114.6885
1SDA069974R1 | KIT FC CuAl A1 80A 4pcs UL | 1 | S06 | 301 | 42 | NO | 55.85% | 0.4415 | 132.8915 | 152.7489
1SDA069975R1 | KITFCCuAlA180A6pcsUL | 1 | S06 | 451 | 42 | NO | 55.85% | 0.4415 | 199.1165 | 228.8695
1SDA069976R1 | KITFCCuAlA1100A1pcsUL | 1 | S06 | 121 | 42 | NO | 55.85% | 0.4415 | 53.4215 | 61.404
1SDA069977R1 | KITFCCuAlA1100A2pcsUL | 1 | S06 | 182 | 42 | NO | 55.85% | 0.4415 | 80.353 | 92.3598
1SDA069978R1 | KITFCCuAlA1100A3pcsUL | 1 | S06 | 272 | 42 | NO | 55.85% | 0.4415 | 120.088 | 138.0322
1SDA069979R1 | KITFCCuAlA1100A4pcsUL | 1 | S06 | 330 | 42 | NO | 55.85% | 0.4415 | 145.695 | 167.4655
1SDA069980R1 | KITFCCuAlA1100A6pcsUL | 1 | S06 | 453 | 42 | NO | 55.85% | 0.4415 | 199.9995 | 229.8845
1SDA069981R1 | KITFCCuAlA2250ACu225AAl1pcsUL | 1 | S06 | 179 | 42 | NO | 55.85% | 0.4415 | 79.0285 | 90.8374
1SDA069982R1 | KITFCCuAlA2250ACu225AAl2pcsUL | 1 | S06 | 268 | 42 | NO | 55.85% | 0.4415 | 118.322 | 136.0023
1SDA069983R1 | KITFCCuAlA2250ACu225AAl3pcsUL | 1 | S06 | 402 | 42 | NO | 55.85% | 0.4415 | 177.483 | 204.0034
1SDA069984R1 | KITFCCuAlA2250ACu225AAl4pcsUL | 1 | S06 | 536 | 42 | NO | 55.85% | 0.4415 | 236.644 | 272.0046
1SDA069985R1 | KITFCCuAlA2250ACu225AAl6pcsUL | 1 | S06 | 804 | 42 | NO | 55.85% | 0.4415 | 354.966 | 408.0069
1SDA069986R1 | KITFCCuAlA2250AAl1pcsUL | 1 | S06 | 233 | 42 | NO | 55.85% | 0.4415 | 102.8695 | 118.2408
1SDA069987R1 | KITFCCuAlA2250AAl2pcsUL | 1 | S06 | 349 | 42 | NO | 55.85% | 0.4415 | 154.0835 | 177.1075
1SDA069988R1 | KITFCCuAlA2250AAl3pcsUL | 1 | S06 | 523 | 42 | NO | 55.85% | 0.4415 | 230.9045 | 265.4075
1SDA069989R1 | KITFCCuAlA2250AAl4pcsUL | 1 | S06 | 698 | 42 | NO | 55.85% | 0.4415 | 308.167 | 354.2149
1SDA069990R1 | KITFCCuAlA2250AAl6pcsUL | 1 | S06 | 1046 | 42 | NO | 55.85% | 0.4415 | 461.809 | 530.8149
1SDA070004R1 | T1N-D/PV100MCSUL4pFFCCu1000VDC | 1 | S06 | 4188 | 42 | NO | 55.85% | 0.4415 | 1849.002 | 2125.2897
1SDA070222R1 | KITRETR.CiCP1A-BP2A8003P-->E2S800 | 1 | S06 | 138084 | 42 | NO | 55.85% | 0.4415 | 60964.086 | 70073.6621
1SDA070223R1 | P1-P2B-C1000/P1B-C12503P->E2N1000/1250 | 1 | S06 | 140845 | 42 | NO | 55.85% | 0.4415 | 62183.0675 | 71474.7902
1SDA070224R1 | CiCP1-2A1250/P1-2B-C163P->E2N1250/16 | 1 | S06 | 155426 | 42 | NO | 55.85% | 0.4415 | 68620.579 | 78874.2287
1SDA070225R1 | P1-2-3 A16/P1-2-3 B-C20 3P->E3S1600/2000 | 1 | S06 | 225673 | 42 | NO | 55.85% | 0.4415 | 99634.6295 | 114522.5626
1SDA070226R1 | P1-2A2000/P3B-C25003P-->E3S2000/2500 | 1 | S06 | 236845 | 42 | NO | 55.85% | 0.4415 | 104567.0675 | 120192.0316
1SDA070231R1 | CiCP1BP1CP2BP2C25003P-->E3N2500 | 1 | S06 | 329462 | 42 | NO | 55.85% | 0.4415 | 145457.473 | 167192.4977
1SDA070232R1 | CiCP23A-B3000/P23C32003P->E4H3200 | 1 | S06 | 375000 | 42 | NO | 55.85% | 0.4415 | 165562.5 | 190301.7241
1SDA070245R1 | EMAX STANDARD MAINTENANCE KIT | 1 | S06 | 1958 | 42 | NO | 55.85% | 0.4415 | 864.457 | 993.6287
1SDA070424R1 | KIT2JUMPER2?鏔D/PV-B100UL4p | 1 | S06 | 672 | 42 | NO | 55.85% | 0.4415 | 296.688 | 341.0207
1SDA070425R1 | KIT3JUMPER4PST1N-D/PV-A100UL4p | 1 | S06 | 864 | 42 | NO | 55.85% | 0.4415 | 381.456 | 438.4552
1SDA070429R1 | KIT JUMPER U 2+2PS T7D/PV 1250 1100V DC | 1 | S06 | 14125 | 42 | NO | 55.85% | 0.4415 | 6236.1875 | 7168.0316
1SDA070430R1 | KIT JUMPER U 4PS T7D/PV 1250 1100V DC | 1 | S06 | 20253 | 42 | NO | 55.85% | 0.4415 | 8941.6995 | 10277.8155
1SDA070431R1 | KIT JUMPER U 2+2PS T7D/PV 1600 1100V DC | 1 | S06 | 15820 | 42 | NO | 55.85% | 0.4415 | 6984.53 | 8028.1954
1SDA070432R1 | Kit 3 Jumper 4PS T7D/PV 1600 A, 1100V DC | 1 | S06 | 23494 | 42 | NO | 55.85% | 0.4415 | 10372.601 | 11922.5299
1SDA070448R1 | T7N-D/PV 1000 MCS UL 4p F F M 1000V DC | 1 | S06 | 55848 | 42 | NO | 55.85% | 0.4415 | 24656.892 | 28341.2552
1SDA070453R1 | E3S 2000 PR121/P-LSI In2000A 3p W MP+ACC | 1 | S06 | 150568 | 42 | NO | 55.85% | 0.4415 | 66475.772 | 76408.9333
1SDA070454R1 | Kit 2 Jumper U 2+2 PS T4D/PV 250 A, 1100V DC | 1 | S06 | 4788 | 42 | NO | 55.85% | 0.4415 | 2113.902 | 2429.7724
1SDA070455R1 | Kit 3 Jumper 4PS T4D/PV 250 A, 1100V DC | 1 | S06 | 6560 | 42 | NO | 55.85% | 0.4415 | 2896.24 | 3329.0115
1SDA070456R1 | Kit 2 Jumper U 2+2 PS T5D/PV 500 A, 1100V DC | 1 | S06 | 5726 | 42 | NO | 55.85% | 0.4415 | 2528.029 | 2905.7805
1SDA070457R1 | Kit 3 Jumper 4PS T5D/PV 500 A, 1100V DC | 1 | S06 | 7322 | 42 | NO | 55.85% | 0.4415 | 3232.663 | 3715.7046
1SDA070463R1 | T4N/PV200ULTMA80-8003pFF1000VDC | 1 | S06 | 11859 | 42 | NO | 55.85% | 0.4415 | 5235.7485 | 6018.1017
1SDA070470R1 | T4N/PV200ULTMA200-20003pFF1000VDC | 1 | S06 | 13638 | 42 | NO | 55.85% | 0.4415 | 6021.177 | 6920.8931
1SDA070483R1 | KIT1JUMPER2퓴鏠?B100AUL3p | 1 | S06 | 3625 | 42 | NO | 55.85% | 0.4415 | 1600.4375 | 1839.5833
1SDA070484R1 | KIT1JUMPER2퓴鏠B200AUL3p | 1 | S06 | 3625 | 42 | NO | 55.85% | 0.4415 | 1600.4375 | 1839.5833
1SDA070491R1 | Kit 2 Jumper U 2+2 PS T6D/PV 800 A, 1100V DC | 1 | S06 | 10368 | 42 | NO | 55.85% | 0.4415 | 4577.472 | 5261.4621
1SDA070492R1 | Kit 3 Jumper 4PS T6D/PV 800 A, 1100V DC | 1 | S06 | 14483 | 42 | NO | 55.85% | 0.4415 | 6394.2445 | 7349.7063
1SDA070493R1 | T6N-D/PV600MCSUL4pFF1000VDC | 1 | S06 | 33699 | 42 | NO | 55.85% | 0.4415 | 14878.1085 | 17101.2741
1SDA070499R1 | KIT2JUMPER2?鏨B600UL4p | 1 | S06 | 11613 | 42 | NO | 55.85% | 0.4415 | 5127.1395 | 5893.2638
1SDA070512R1 | Retr.KitATS010-->ATS022(included) | 1 | S06 | 60742 | 42 | NO | 55.85% | 0.4415 | 26817.593 | 30824.8195
1SDA070691R1 | E1.2N 250 Ekip Dip LI 3p F F | 1 | S06 | 63841 | 42 | NO | 55.85% | 0.4415 | 28185.8015 | 32397.473
1SDA070692R1 | E1.2N 250 Ekip Dip LSI 3p F F | 1 | S06 | 69010 | 42 | NO | 55.85% | 0.4415 | 30467.915 | 35020.592
1SDA070693R1 | E1.2N 250 Ekip Dip LSIG 3p F F | 1 | S06 | 77342 | 42 | NO | 55.85% | 0.4415 | 34146.493 | 39248.8425
1SDA070694R1 | E1.2N 250 Ekip Touch LI 3p F F | 1 | S06 | 66352 | 42 | NO | 55.85% | 0.4415 | 29294.408 | 33671.7333
1SDA070695R1 | E1.2N 250 Ekip Touch LSI 3p F F | 1 | S06 | 72816 | 42 | NO | 55.85% | 0.4415 | 32148.264 | 36952.0276
1SDA070696R1 | E1.2N 250 Ekip Touch LSIG 3p F F | 1 | S06 | 83232 | 42 | NO | 55.85% | 0.4415 | 36746.928 | 42237.8483
1SDA070697R1 | E1.2N 250 Ekip G Touch LSIG 3p F F | 1 | S06 | 118707 | 42 | NO | 55.85% | 0.4415 | 52409.1405 | 60240.3914
1SDA070698R1 | E1.2N 250 Ekip Hi-Touch LSI 3p F F | 1 | S06 | 112680 | 42 | NO | 55.85% | 0.4415 | 49748.22 | 57181.8621
1SDA070699R1 | E1.2N 250 Ekip Hi-Touch LSIG 3p F F | 1 | S06 | 121012 | 42 | NO | 55.85% | 0.4415 | 53426.798 | 61410.1126
1SDA070700R1 | E1.2N 250 Ekip G Hi-Touch LSIG 3p F F | 1 | S06 | 128791 | 42 | NO | 55.85% | 0.4415 | 56861.2265 | 65357.7316
1SDA070701R1 | E1.2B 630 Ekip Dip LI 3p F F | 1 | S06 | 57694 | 42 | NO | 55.85% | 0.4415 | 25471.901 | 29278.0471
1SDA070702R1 | E1.2B 630 Ekip Dip LSI 3p F F | 1 | S06 | 61930 | 42 | NO | 55.85% | 0.4415 | 27342.095 | 31427.6954
1SDA070703R1 | E1.2B 630 Ekip Dip LSIG 3p F F | 1 | S06 | 73385 | 42 | NO | 55.85% | 0.4415 | 32399.4775 | 37240.7787
1SDA070704R1 | E1.2B 630 Ekip Touch LI 3p F F | 1 | S06 | 60614 | 42 | NO | 55.85% | 0.4415 | 26761.081 | 30759.8632
1SDA070705R1 | E1.2B 630 Ekip Touch LSI 3p F F | 1 | S06 | 64807 | 42 | NO | 55.85% | 0.4415 | 28612.2905 | 32887.6902
1SDA070706R1 | E1.2B 630 Ekip Touch LSIG 3p F F | 1 | S06 | 80226 | 42 | NO | 55.85% | 0.4415 | 35419.779 | 40712.3897
1SDA070707R1 | E1.2B 630 Ekip G Touch LSIG 3p F F | 1 | S06 | 107203 | 42 | NO | 55.85% | 0.4415 | 47330.1245 | 54402.442
1SDA070708R1 | E1.2B 630 Ekip Hi-Touch LSI 3p F F | 1 | S06 | 114456 | 42 | NO | 55.85% | 0.4415 | 50532.324 | 58083.131
1SDA070709R1 | E1.2B 630 Ekip Hi-Touch LSIG 3p F F | 1 | S06 | 111940 | 42 | NO | 55.85% | 0.4415 | 49421.51 | 56806.3333
1SDA070710R1 | E1.2B 630 Ekip G Hi-Touch LSIG 3p F F | 1 | S06 | 117286 | 42 | NO | 55.85% | 0.4415 | 51781.769 | 59519.2747
1SDA070711R1 | E1.2C 630 Ekip Dip LI 3p F F | 1 | S06 | 58844 | 42 | NO | 55.85% | 0.4415 | 25979.626 | 29861.6391
1SDA070712R1 | E1.2C 630 Ekip Dip LSI 3p F F | 1 | S06 | 63085 | 42 | NO | 55.85% | 0.4415 | 27852.0275 | 32013.8247
1SDA070713R1 | E1.2C 630 Ekip Dip LSIG 3p F F | 1 | S06 | 74536 | 42 | NO | 55.85% | 0.4415 | 32907.644 | 37824.8782
1SDA070714R1 | E1.2C 630 Ekip Touch LI 3p F F | 1 | S06 | 61766 | 42 | NO | 55.85% | 0.4415 | 27269.689 | 31344.4701
1SDA070715R1 | E1.2C 630 Ekip Touch LSI 3p F F | 1 | S06 | 65959 | 42 | NO | 55.85% | 0.4415 | 29120.8985 | 33472.2971
1SDA070716R1 | E1.2C 630 Ekip Touch LSIG 3p F F | 1 | S06 | 81383 | 42 | NO | 55.85% | 0.4415 | 35930.5945 | 41299.5339
1SDA070717R1 | E1.2C 630 Ekip G Touch LSIG 3p F F | 1 | S06 | 108295 | 42 | NO | 55.85% | 0.4415 | 47812.2425 | 54956.6006
1SDA070718R1 | E1.2C 630 Ekip Hi-Touch LSI 3p F F | 1 | S06 | 115608 | 42 | NO | 55.85% | 0.4415 | 51040.932 | 58667.7379
1SDA070719R1 | E1.2C 630 Ekip Hi-Touch LSIG 3p F F | 1 | S06 | 117479 | 42 | NO | 55.85% | 0.4415 | 51866.9785 | 59617.2167
1SDA070720R1 | E1.2C 630 Ekip G Hi-Touch LSIG 3p F F | 1 | S06 | 118377 | 42 | NO | 55.85% | 0.4415 | 52263.4455 | 60072.9259
1SDA070721R1 | E1.2N 630 Ekip Dip LI 3p F F | 1 | S06 | 63841 | 42 | NO | 55.85% | 0.4415 | 28185.8015 | 32397.473
1SDA070722R1 | E1.2N 630 Ekip Dip LSI 3p F F | 1 | S06 | 69010 | 42 | NO | 55.85% | 0.4415 | 30467.915 | 35020.592
1SDA070723R1 | E1.2N 630 Ekip Dip LSIG 3p F F | 1 | S06 | 77342 | 42 | NO | 55.85% | 0.4415 | 34146.493 | 39248.8425
1SDA070724R1 | E1.2N 630 Ekip Touch LI 3p F F | 1 | S06 | 66352 | 42 | NO | 55.85% | 0.4415 | 29294.408 | 33671.7333
1SDA070725R1 | E1.2N 630 Ekip Touch LSI 3p F F | 1 | S06 | 72816 | 42 | NO | 55.85% | 0.4415 | 32148.264 | 36952.0276
1SDA070726R1 | E1.2N 630 Ekip Touch LSIG 3p F F | 1 | S06 | 83232 | 42 | NO | 55.85% | 0.4415 | 36746.928 | 42237.8483
1SDA070727R1 | E1.2N 630 Ekip G Touch LSIG 3p F F | 1 | S06 | 118707 | 42 | NO | 55.85% | 0.4415 | 52409.1405 | 60240.3914
1SDA070728R1 | E1.2N 630 Ekip Hi-Touch LSI 3p F F | 1 | S06 | 112680 | 42 | NO | 55.85% | 0.4415 | 49748.22 | 57181.8621
1SDA070729R1 | E1.2N 630 Ekip Hi-Touch LSIG 3p F F | 1 | S06 | 121012 | 42 | NO | 55.85% | 0.4415 | 53426.798 | 61410.1126
1SDA070730R1 | E1.2N 630 Ekip G Hi-Touch LSIG 3p F F | 1 | S06 | 128791 | 42 | NO | 55.85% | 0.4415 | 56861.2265 | 65357.7316
1SDA070741R1 | E1.2B 800 Ekip Dip LI 3p F F | 1 | S06 | 59531 | 42 | NO | 55.85% | 0.4415 | 26282.9365 | 30210.2718
1SDA070742R1 | E1.2B 800 Ekip Dip LSI 3p F F | 1 | S06 | 63110 | 42 | NO | 55.85% | 0.4415 | 27863.065 | 32026.5115
1SDA070743R1 | E1.2B 800 Ekip Dip LSIG 3p F F | 1 | S06 | 75405 | 42 | NO | 55.85% | 0.4415 | 33291.3075 | 38265.8707
1SDA070744R1 | E1.2B 800 Ekip Touch LI 3p F F | 1 | S06 | 61790 | 42 | NO | 55.85% | 0.4415 | 27280.285 | 31356.6494
1SDA070745R1 | E1.2B 800 Ekip Touch LSI 3p F F | 1 | S06 | 65984 | 42 | NO | 55.85% | 0.4415 | 29131.936 | 33484.9839
1SDA070746R1 | E1.2B 800 Ekip Touch LSIG 3p F F | 1 | S06 | 81404 | 42 | NO | 55.85% | 0.4415 | 35939.866 | 41310.1908
1SDA070747R1 | E1.2B 800 Ekip G Touch LSIG 3p F F | 1 | S06 | 108315 | 42 | NO | 55.85% | 0.4415 | 47821.0725 | 54966.75
1SDA070748R1 | E1.2B 800 Ekip Hi-Touch LSI 3p F F | 1 | S06 | 115633 | 42 | NO | 55.85% | 0.4415 | 51051.9695 | 58680.4247
1SDA070749R1 | E1.2B 800 Ekip Hi-Touch LSIG 3p F F | 1 | S06 | 117501 | 42 | NO | 55.85% | 0.4415 | 51876.6915 | 59628.381
1SDA070750R1 | E1.2B 800 Ekip G Hi-Touch LSIG 3p F F | 1 | S06 | 118401 | 42 | NO | 55.85% | 0.4415 | 52274.0415 | 60085.1052
1SDA070751R1 | E1.2C 800 Ekip Dip LI 3p F F | 1 | S06 | 60719 | 42 | NO | 55.85% | 0.4415 | 26807.4385 | 30813.1477
1SDA070752R1 | E1.2C 800 Ekip Dip LSI 3p F F | 1 | S06 | 64285 | 42 | NO | 55.85% | 0.4415 | 28381.8275 | 32622.7902
1SDA070753R1 | E1.2C 800 Ekip Dip LSIG 3p F F | 1 | S06 | 76597 | 42 | NO | 55.85% | 0.4415 | 33817.5755 | 38870.7764
1SDA070754R1 | E1.2C 800 Ekip Touch LI 3p F F | 1 | S06 | 62964 | 42 | NO | 55.85% | 0.4415 | 27798.606 | 31952.4207
1SDA070755R1 | E1.2C 800 Ekip Touch LSI 3p F F | 1 | S06 | 67160 | 42 | NO | 55.85% | 0.4415 | 29651.14 | 34081.7701
1SDA070756R1 | E1.2C 800 Ekip Touch LSIG 3p F F | 1 | S06 | 82585 | 42 | NO | 55.85% | 0.4415 | 36461.2775 | 41909.5144
1SDA070757R1 | E1.2C 800 Ekip G Touch LSIG 3p F F | 1 | S06 | 109430 | 42 | NO | 55.85% | 0.4415 | 48313.345 | 55532.5805
1SDA070758R1 | E1.2C 800 Ekip Hi-Touch LSI 3p F F | 1 | S06 | 116812 | 42 | NO | 55.85% | 0.4415 | 51572.498 | 59278.7333
1SDA070759R1 | E1.2C 800 Ekip Hi-Touch LSIG 3p F F | 1 | S06 | 118682 | 42 | NO | 55.85% | 0.4415 | 52398.103 | 60227.7046
1SDA070760R1 | E1.2C 800 Ekip G Hi-Touch LSIG 3p F F | 1 | S06 | 119515 | 42 | NO | 55.85% | 0.4415 | 52765.8725 | 60650.4282
1SDA070761R1 | E1.2N 800 Ekip Dip LI 3p F F | 1 | S06 | 64331 | 42 | SI | 55.85% | 0.4415 | 28402.1365 | 32646.1339
1SDA070762R1 | E1.2N 800 Ekip Dip LSI 3p F F | 1 | S06 | 71436 | 42 | NO | 55.85% | 0.4415 | 31538.994 | 36251.7172
1SDA070763R1 | E1.2N 800 Ekip Dip LSIG 3p F F | 1 | S06 | 79593 | 42 | SI | 55.85% | 0.4415 | 35140.3095 | 40391.1603
1SDA070764R1 | E1.2N 800 Ekip Touch LI 3p F F | 1 | S06 | 69749 | 42 | NO | 55.85% | 0.4415 | 30794.1835 | 35395.6132
1SDA070765R1 | E1.2N 800 Ekip Touch LSI 3p F F | 1 | S06 | 77338 | 42 | NO | 55.85% | 0.4415 | 34144.727 | 39246.8126
1SDA070766R1 | E1.2N 800 Ekip Touch LSIG 3p F F | 1 | S06 | 89557 | 42 | NO | 55.85% | 0.4415 | 39539.4155 | 45447.604
1SDA070767R1 | E1.2N 800 Ekip G Touch LSIG 3p F F | 1 | S06 | 120325 | 42 | NO | 55.85% | 0.4415 | 53123.4875 | 61061.4799
1SDA070768R1 | E1.2N 800 Ekip Hi-Touch LSI 3p F F | 1 | S06 | 124123 | 42 | NO | 55.85% | 0.4415 | 54800.3045 | 62988.8557
1SDA070769R1 | E1.2N 800 Ekip Hi-Touch LSIG 3p F F | 1 | S06 | 128961 | 42 | SI | 55.85% | 0.4415 | 56936.2815 | 65444.0017
1SDA070770R1 | E1.2N 800 Ekip G Hi-Touch LSIG 3p F F | 1 | S06 | 130409 | 42 | NO | 55.85% | 0.4415 | 57575.5735 | 66178.8201
1SDA070781R1 | E1.2B 1000 Ekip Dip LI 3p F F | 1 | S06 | 66850 | 42 | NO | 55.85% | 0.4415 | 29514.275 | 33924.454
1SDA070782R1 | E1.2B 1000 Ekip Dip LSI 3p F F | 1 | S06 | 70343 | 42 | NO | 55.85% | 0.4415 | 31056.4345 | 35697.0511
1SDA070783R1 | E1.2B 1000 Ekip Dip LSIG 3p F F | 1 | S06 | 82723 | 42 | NO | 55.85% | 0.4415 | 36522.2045 | 41979.5454
1SDA070784R1 | E1.2B 1000 Ekip Touch LI 3p F F | 1 | S06 | 69023 | 42 | NO | 55.85% | 0.4415 | 30473.6545 | 35027.1891
1SDA070785R1 | E1.2B 1000 Ekip Touch LSI 3p F F | 1 | S06 | 73221 | 42 | NO | 55.85% | 0.4415 | 32327.0715 | 37157.5534
1SDA070786R1 | E1.2B 1000 Ekip Touch LSIG 3p F F | 1 | S06 | 88643 | 42 | NO | 55.85% | 0.4415 | 39135.8845 | 44983.7753
1SDA070787R1 | E1.2B 1000 Ekip G Touch LSIG 3p F F | 1 | S06 | 115162 | 42 | NO | 55.85% | 0.4415 | 50844.023 | 58441.4057
1SDA070788R1 | E1.2B 1000 Ekip Hi-Touch LSI 3p F F | 1 | S06 | 122871 | 42 | NO | 55.85% | 0.4415 | 54247.5465 | 62353.5017
1SDA070789R1 | E1.2B 1000 Ekip Hi-Touch LSIG 3p F F | 1 | S06 | 124739 | 42 | NO | 55.85% | 0.4415 | 55072.2685 | 63301.458
1SDA070790R1 | E1.2B 1000 Ekip G Hi-Touch LSIG 3p F F | 1 | S06 | 125247 | 42 | NO | 55.85% | 0.4415 | 55296.5505 | 63559.2534
1SDA070791R1 | E1.2C 1000 Ekip Dip LI 3p F F | 1 | S06 | 68190 | 42 | NO | 55.85% | 0.4415 | 30105.885 | 34604.4655
1SDA070792R1 | E1.2C 1000 Ekip Dip LSI 3p F F | 1 | S06 | 71665 | 42 | NO | 55.85% | 0.4415 | 31640.0975 | 36367.9282
1SDA070793R1 | E1.2C 1000 Ekip Dip LSIG 3p F F | 1 | S06 | 84063 | 42 | NO | 55.85% | 0.4415 | 37113.8145 | 42659.5569
1SDA070794R1 | E1.2C 1000 Ekip Touch LI 3p F F | 1 | S06 | 70346 | 42 | NO | 55.85% | 0.4415 | 31057.759 | 35698.5736
1SDA070795R1 | E1.2C 1000 Ekip Touch LSI 3p F F | 1 | S06 | 74542 | 42 | NO | 55.85% | 0.4415 | 32910.293 | 37827.923
1SDA070796R1 | E1.2C 1000 Ekip Touch LSIG 3p F F | 1 | S06 | 89964 | 42 | NO | 55.85% | 0.4415 | 39719.106 | 45654.1448
1SDA070797R1 | E1.2C 1000 Ekip G Touch LSIG 3p F F | 1 | S06 | 116414 | 42 | NO | 55.85% | 0.4415 | 51396.781 | 59076.7598
1SDA070798R1 | E1.2C 1000 Ekip Hi-Touch LSI 3p F F | 1 | S06 | 124190 | 42 | NO | 55.85% | 0.4415 | 54829.885 | 63022.8563
1SDA070799R1 | E1.2C 1000 Ekip Hi-Touch LSIG 3p F F | 1 | S06 | 126063 | 42 | NO | 55.85% | 0.4415 | 55656.8145 | 63973.35
1SDA070800R1 | E1.2C 1000 Ekip G Hi-Touch LSIG 3p F F | 1 | S06 | 126498 | 42 | NO | 55.85% | 0.4415 | 55848.867 | 64194.1
1SDA070801R1 | E1.2N 1000 Ekip Dip LI 3p F F | 1 | S06 | 71719 | 42 | NO | 55.85% | 0.4415 | 31663.9385 | 36395.3316
1SDA070802R1 | E1.2N 1000 Ekip Dip LSI 3p F F | 1 | S06 | 77784 | 42 | NO | 55.85% | 0.4415 | 34341.636 | 39473.1448
1SDA070803R1 | E1.2N 1000 Ekip Dip LSIG 3p F F | 1 | S06 | 87553 | 42 | NO | 55.85% | 0.4415 | 38654.6495 | 44430.6316
1SDA070804R1 | E1.2N 1000 Ekip Touch LI 3p F F | 1 | S06 | 74666 | 42 | NO | 55.85% | 0.4415 | 32965.039 | 37890.8494
1SDA070805R1 | E1.2N 1000 Ekip Touch LSI 3p F F | 1 | S06 | 82247 | 42 | NO | 55.85% | 0.4415 | 36312.0505 | 41737.9891
1SDA070806R1 | E1.2N 1000 Ekip Touch LSIG 3p F F | 1 | S06 | 94456 | 42 | NO | 55.85% | 0.4415 | 41702.324 | 47933.7057
1SDA070807R1 | E1.2N 1000 Ekip G Touch LSIG 3p F F | 1 | S06 | 121945 | 42 | NO | 55.85% | 0.4415 | 53838.7175 | 61883.5833
1SDA070808R1 | E1.2N 1000 Ekip Hi-Touch LSI 3p F F | 1 | S06 | 128996 | 42 | NO | 55.85% | 0.4415 | 56951.734 | 65461.7632
1SDA070809R1 | E1.2N 1000 Ekip Hi-Touch LSIG 3p F F | 1 | S06 | 138767 | 42 | NO | 55.85% | 0.4415 | 61265.6305 | 70420.2649
1SDA070810R1 | E1.2N 1000 Ekip G Hi-Touch LSIG 3p F F | 1 | S06 | 132027 | 42 | NO | 55.85% | 0.4415 | 58289.9205 | 66999.9086
1SDA070821R1 | E1.2B 1250 Ekip Dip LI 3p F F | 1 | S06 | 71027 | 42 | NO | 55.85% | 0.4415 | 31358.4205 | 36044.1615
1SDA070822R1 | E1.2B 1250 Ekip Dip LSI 3p F F | 1 | S06 | 74470 | 42 | NO | 55.85% | 0.4415 | 32878.505 | 37791.3851
1SDA070823R1 | E1.2B 1250 Ekip Dip LSIG 3p F F | 1 | S06 | 86898 | 42 | NO | 55.85% | 0.4415 | 38365.467 | 44098.2379
1SDA070824R1 | E1.2B 1250 Ekip Touch LI 3p F F | 1 | S06 | 73152 | 42 | NO | 55.85% | 0.4415 | 32296.608 | 37122.5379
1SDA070825R1 | E1.2B 1250 Ekip Touch LSI 3p F F | 1 | S06 | 77346 | 42 | NO | 55.85% | 0.4415 | 34148.259 | 39250.8724
1SDA070826R1 | E1.2B 1250 Ekip Touch LSIG 3p F F | 1 | S06 | 92769 | 42 | NO | 55.85% | 0.4415 | 40957.5135 | 47077.6017
1SDA070827R1 | E1.2B 1250 Ekip G Touch LSIG 3p F F | 1 | S06 | 119067 | 42 | NO | 55.85% | 0.4415 | 52568.0805 | 60423.081
1SDA070828R1 | E1.2B 1250 Ekip Hi-Touch LSI 3p F F | 1 | S06 | 126996 | 42 | NO | 55.85% | 0.4415 | 56068.734 | 64446.8207
1SDA070829R1 | E1.2B 1250 Ekip Hi-Touch LSIG 3p F F | 1 | S06 | 128868 | 42 | NO | 55.85% | 0.4415 | 56895.222 | 65396.8069
1SDA070830R1 | E1.2B 1250 Ekip G Hi-Touch LSIG 3p F F | 1 | S06 | 129152 | 42 | NO | 55.85% | 0.4415 | 57020.608 | 65540.9287
1SDA070831R1 | E1.2C 1250 Ekip Dip LI 3p F F | 1 | S06 | 72447 | 42 | NO | 55.85% | 0.4415 | 31985.3505 | 36764.7707
1SDA070832R1 | E1.2C 1250 Ekip Dip LSI 3p F F | 1 | S06 | 75872 | 42 | NO | 55.85% | 0.4415 | 33497.488 | 38502.8598
1SDA070833R1 | E1.2C 1250 Ekip Dip LSIG 3p F F | 1 | S06 | 88318 | 42 | NO | 55.85% | 0.4415 | 38992.397 | 44818.8471
1SDA070834R1 | E1.2C 1250 Ekip Touch LI 3p F F | 1 | S06 | 74558 | 42 | NO | 55.85% | 0.4415 | 32917.357 | 37836.0425
1SDA070835R1 | E1.2C 1250 Ekip Touch LSI 3p F F | 1 | S06 | 78753 | 42 | NO | 55.85% | 0.4415 | 34769.4495 | 39964.8845
1SDA070836R1 | E1.2C 1250 Ekip Touch LSIG 3p F F | 1 | S06 | 94172 | 42 | NO | 55.85% | 0.4415 | 41576.938 | 47789.5839
1SDA070837R1 | E1.2C 1250 Ekip G Touch LSIG 3p F F | 1 | S06 | 120396 | 42 | NO | 55.85% | 0.4415 | 53154.834 | 61097.5103
1SDA070838R1 | E1.2C 1250 Ekip Hi-Touch LSI 3p F F | 1 | S06 | 128399 | 42 | NO | 55.85% | 0.4415 | 56688.1585 | 65158.8029
1SDA070839R1 | E1.2C 1250 Ekip Hi-Touch LSIG 3p F F | 1 | S06 | 130267 | 42 | NO | 55.85% | 0.4415 | 57512.8805 | 66106.7592
1SDA070840R1 | E1.2C 1250 Ekip G Hi-Touch LSIG 3p F F | 1 | S06 | 130480 | 42 | NO | 55.85% | 0.4415 | 57606.92 | 66214.8506
1SDA070841R1 | E1.2N 1250 Ekip Dip LI 3p F F | 1 | S06 | 75897 | 42 | SI | 55.85% | 0.4415 | 33508.5255 | 38515.5466
1SDA070842R1 | E1.2N 1250 Ekip Dip LSI 3p F F | 1 | S06 | 84877 | 42 | NO | 55.85% | 0.4415 | 37473.1955 | 43072.6385
1SDA070843R1 | E1.2N 1250 Ekip Dip LSIG 3p FF | 1 | S06 | 91161 | 42 | SI | 55.85% | 0.4415 | 40247.5815 | 46261.5879
1SDA070844R1 | E1.2N 1250 Ekip Touch LI 3p F F | 1 | S06 | 81758 | 42 | NO | 55.85% | 0.4415 | 36096.157 | 41489.8356
1SDA070845R1 | E1.2N 1250 Ekip Touch LSI 3p F F | 1 | S06 | 89345 | 42 | NO | 55.85% | 0.4415 | 39445.8175 | 45340.0201
1SDA070846R1 | E1.2N 1250 Ekip Touch LSIG 3p F F | 1 | S06 | 101567 | 42 | NO | 55.85% | 0.4415 | 44841.8305 | 51542.3339
1SDA070847R1 | E1.2N 1250 Ekip G Touch LSIG 3p F F | 1 | S06 | 125006 | 42 | NO | 55.85% | 0.4415 | 55190.149 | 63436.9529
1SDA070848R1 | E1.2N 1250 Ekip Hi-Touch LSI 3p F F | 1 | S06 | 136132 | 42 | NO | 55.85% | 0.4415 | 60102.278 | 69083.0782
1SDA070849R1 | E1.2N 1250 Hi-Touch LSIG 3p FF | 1 | S06 | 140525 | 42 | SI | 55.85% | 0.4415 | 62041.7875 | 71312.3994
1SDA070850R1 | E1.2N 1250 Ekip G Hi-Touch LSIG 3p F F | 1 | S06 | 135088 | 42 | NO | 55.85% | 0.4415 | 59641.352 | 68553.2782
1SDA070861R1 | E1.2B 1600 Ekip Dip LI 3p F F | 1 | S06 | 77239 | 42 | NO | 55.85% | 0.4415 | 34101.0185 | 39196.573
1SDA070862R1 | E1.2B 1600 Ekip Dip LSI 3p F F | 1 | S06 | 80611 | 42 | NO | 55.85% | 0.4415 | 35589.7565 | 40907.7661
1SDA070863R1 | E1.2B 1600 Ekip Dip LSIG 3p F F | 1 | S06 | 93112 | 42 | NO | 55.85% | 0.4415 | 41108.948 | 47251.6644
1SDA070864R1 | E1.2B 1600 Ekip Touch LI 3p F F | 1 | S06 | 79295 | 42 | NO | 55.85% | 0.4415 | 35008.7425 | 40239.9339
1SDA070865R1 | E1.2B 1600 Ekip Touch LSI 3p F F | 1 | S06 | 83489 | 42 | NO | 55.85% | 0.4415 | 36860.3935 | 42368.2684
1SDA070866R1 | E1.2B 1600 Ekip Touch LSIG 3p F F | 1 | S06 | 98913 | 42 | NO | 55.85% | 0.4415 | 43670.0895 | 50195.5052
1SDA070867R1 | E1.2B 1600 Ekip G Touch LSIG 3p F F | 1 | S06 | 124880 | 42 | NO | 55.85% | 0.4415 | 55134.52 | 63373.0115
1SDA070868R1 | E1.2B 1600 Ekip Hi-Touch LSI 3p F F | 1 | S06 | 133138 | 42 | NO | 55.85% | 0.4415 | 58780.427 | 67563.7092
1SDA070869R1 | E1.2B 1600 Ekip Hi-Touch LSIG 3p F F | 1 | S06 | 135010 | 42 | NO | 55.85% | 0.4415 | 59606.915 | 68513.6954
1SDA070870R1 | E1.2B 1600 Ekip G Hi-Touch LSIG 3p F F | 1 | S06 | 134966 | 42 | NO | 55.85% | 0.4415 | 59587.489 | 68491.3667
1SDA070871R1 | E1.2C 1600 Ekip Dip LI 3p F F | 1 | S06 | 78783 | 42 | NO | 55.85% | 0.4415 | 34782.6945 | 39980.1086
1SDA070872R1 | E1.2C 1600 Ekip Dip LSI 3p F F | 1 | S06 | 82140 | 42 | NO | 55.85% | 0.4415 | 36264.81 | 41683.6897
1SDA070873R1 | E1.2C 1600 Ekip Dip LSIG 3p F F | 1 | S06 | 94656 | 42 | NO | 55.85% | 0.4415 | 41790.624 | 48035.2
1SDA070874R1 | E1.2C 1600 Ekip Touch LI 3p F F | 1 | S06 | 80824 | 42 | NO | 55.85% | 0.4415 | 35683.796 | 41015.8575
1SDA070875R1 | E1.2C 1600 Ekip Touch LSI 3p F F | 1 | S06 | 85021 | 42 | NO | 55.85% | 0.4415 | 37536.7715 | 43145.7144
1SDA070876R1 | E1.2C 1600 Ekip Touch LSIG 3p F F | 1 | S06 | 100440 | 42 | NO | 55.85% | 0.4415 | 44344.26 | 50970.4138
1SDA070877R1 | E1.2C 1600 Ekip G Touch LSIG 3p F F | 1 | S06 | 126325 | 42 | NO | 55.85% | 0.4415 | 55772.4875 | 64106.3075
1SDA070878R1 | E1.2C 1600 Ekip Hi-Touch LSI 3p F F | 1 | S06 | 134665 | 42 | NO | 55.85% | 0.4415 | 59454.5975 | 68338.6178
1SDA070879R1 | E1.2C 1600 Ekip Hi-Touch LSIG 3p F F | 1 | S06 | 136535 | 42 | NO | 55.85% | 0.4415 | 60280.2025 | 69287.5891
1SDA070880R1 | E1.2C 1600 Ekip G Hi-Touch LSIG 3p F F | 1 | S06 | 136409 | 42 | NO | 55.85% | 0.4415 | 60224.5735 | 69223.6477
1SDA070881R1 | E1.2N 1600 Ekip Dip LI 3p FF | 1 | S06 | 82329 | 42 | SI | 55.85% | 0.4415 | 36348.2535 | 41779.6017
1SDA070882R1 | E1.2N 1600 Ekip Dip LSI 3p F F | 1 | S06 | 91768 | 42 | NO | 55.85% | 0.4415 | 40515.572 | 46569.623
1SDA070883R1 | E1.2N 1600 Ekip Dip LSIG 3p F F | 1 | S06 | 97799 | 42 | SI | 55.85% | 0.4415 | 43178.2585 | 49630.1822
1SDA070884R1 | E1.2N 1600 Ekip Touch LI 3p F F | 1 | S06 | 88648 | 42 | NO | 55.85% | 0.4415 | 39138.092 | 44986.3126
1SDA070885R1 | E1.2N 1600 Ekip Touch LSI 3p F F | 1 | S06 | 96239 | 42 | NO | 55.85% | 0.4415 | 42489.5185 | 48838.527
1SDA070886R1 | E1.2N 1600 Ekip Touch LSIG 3p F F | 1 | S06 | 108464 | 42 | NO | 55.85% | 0.4415 | 47886.856 | 55042.3632
1SDA070887R1 | E1.2N 1600 Ekip G Touch LSIG 3p F F | 1 | S06 | 131187 | 42 | NO | 55.85% | 0.4415 | 57919.0605 | 66573.6328
1SDA070888R1 | E1.2N 1600 Ekip Hi-Touch LSI 3p F F | 1 | S06 | 143028 | 42 | NO | 55.85% | 0.4415 | 63146.862 | 72582.6
1SDA070889R1 | E1.2N 1600 Hi-Touch LSIG 3p FF | 1 | S06 | 147166 | 42 | SI | 55.85% | 0.4415 | 64973.789 | 74682.5161
1SDA070890R1 | E1.2N 1600 Ekip G Hi-Touch LSIG 3p F F | 1 | S06 | 141272 | 42 | NO | 55.85% | 0.4415 | 62371.588 | 71691.4805
1SDA070891R1 | E2.2N 800 Ekip Dip LI 3p FHR | 1 | S06 | 69515 | 42 | NO | 55.85% | 0.4415 | 30690.8725 | 35276.8649
1SDA070892R1 | E2.2N 800 Ekip Dip LSI 3p FHR | 1 | S06 | 75144 | 42 | NO | 55.85% | 0.4415 | 33176.076 | 38133.4207
1SDA070893R1 | E2.2N 800 Ekip Dip LSIG 3p FHR | 1 | S06 | 84216 | 42 | NO | 55.85% | 0.4415 | 37181.364 | 42737.2
1SDA070894R1 | E2.2N 800 Ekip Touch LI 3p FHR | 1 | S06 | 72252 | 42 | NO | 55.85% | 0.4415 | 31899.258 | 36665.8138
1SDA070895R1 | E2.2N 800 Ekip Touch LSI 3p FHR | 1 | S06 | 79290 | 42 | NO | 55.85% | 0.4415 | 35006.535 | 40237.3966
1SDA070896R1 | E2.2N 800 Ekip Touch LSIG 3p FHR | 1 | S06 | 90630 | 42 | NO | 55.85% | 0.4415 | 40013.145 | 45992.1207
1SDA070897R1 | E2.2N 800 Ekip G Touch LSIG 3p FHR | 1 | S06 | 125180 | 42 | NO | 55.85% | 0.4415 | 55266.97 | 63525.2529
1SDA070898R1 | E2.2N 800 Ekip Hi-Touch LSI 3p FHR | 1 | S06 | 122695 | 42 | NO | 55.85% | 0.4415 | 54169.8425 | 62264.1868
1SDA070899R1 | E2.2N 800 Ekip Hi-Touch LSIG 3p FHR | 1 | S06 | 131768 | 42 | NO | 55.85% | 0.4415 | 58175.572 | 66868.4736
1SDA070900R1 | E2.2N 800 Ekip G Hi-Touch LSIG 3p FHR | 1 | S06 | 135263 | 42 | NO | 55.85% | 0.4415 | 59718.6145 | 68642.0856
1SDA070901R1 | E2.2S 800 Ekip Dip LI 3p FHR | 1 | S06 | 67394 | 42 | NO | 55.85% | 0.4415 | 29754.451 | 34200.5184
1SDA070902R1 | E2.2S 800 Ekip Dip LSI 3p FHR | 1 | S06 | 73336 | 42 | NO | 55.85% | 0.4415 | 32377.844 | 37215.9126
1SDA070903R1 | E2.2S 800 Ekip Dip LSIG 3p FHR | 1 | S06 | 82916 | 42 | NO | 55.85% | 0.4415 | 36607.414 | 42077.4874
1SDA070904R1 | E2.2S 800 Ekip Touch LI 3p FHR | 1 | S06 | 70280 | 42 | NO | 55.85% | 0.4415 | 31028.62 | 35665.0805
1SDA070905R1 | E2.2S 800 Ekip Touch LSI 3p FHR | 1 | S06 | 77714 | 42 | NO | 55.85% | 0.4415 | 34310.731 | 39437.6218
1SDA070906R1 | E2.2S 800 Ekip Touch LSIG 3p FHR | 1 | S06 | 89687 | 42 | NO | 55.85% | 0.4415 | 39596.8105 | 45513.5753
1SDA070907R1 | E2.2S 800 Ekip G Touch LSIG 3p FHR | 1 | S06 | 127745 | 42 | NO | 55.85% | 0.4415 | 56399.4175 | 64826.9167
1SDA070908R1 | E2.2S 800 Ekip Hi-Touch LSI 3p FHR | 1 | S06 | 126017 | 42 | NO | 55.85% | 0.4415 | 55636.5055 | 63950.0063
1SDA070909R1 | E2.2S 800 Ekip Hi-Touch LSIG 3p FHR | 1 | S06 | 135787 | 42 | NO | 55.85% | 0.4415 | 59949.9605 | 68908.0006
1SDA070910R1 | E2.2S 800 Ekip G Hi-Touch LSIG 3p FHR | 1 | S06 | 137831 | 42 | NO | 55.85% | 0.4415 | 60852.3865 | 69945.2718
1SDA070911R1 | E2.2H 800 Ekip Dip LI 3p FHR | 1 | S06 | 78252 | 42 | NO | 55.85% | 0.4415 | 34548.258 | 39710.6414
1SDA070912R1 | E2.2H 800 Ekip Dip LSI 3p FHR | 1 | S06 | 84201 | 42 | NO | 55.85% | 0.4415 | 37174.7415 | 42729.5879
1SDA070913R1 | E2.2H 800 Ekip Dip LSIG 3p FHR | 1 | S06 | 93777 | 42 | NO | 55.85% | 0.4415 | 41402.5455 | 47589.1328
1SDA070914R1 | E2.2H 800 Ekip Touch LI 3p FHR | 1 | S06 | 81145 | 42 | NO | 55.85% | 0.4415 | 35825.5175 | 41178.7557
1SDA070915R1 | E2.2H 800 Ekip Touch LSI 3p FHR | 1 | S06 | 88576 | 42 | NO | 55.85% | 0.4415 | 39106.304 | 44949.7747
1SDA070916R1 | E2.2H 800 Ekip Touch LSIG 3p FHR | 1 | S06 | 100550 | 42 | NO | 55.85% | 0.4415 | 44392.825 | 51026.2356
1SDA070917R1 | E2.2H 800 Ekip G Touch LSIG 3p FHR | 1 | S06 | 131486 | 42 | NO | 55.85% | 0.4415 | 58051.069 | 66725.3667
1SDA070918R1 | E2.2H 800 Ekip Hi-Touch LSI 3p FHR | 1 | S06 | 134411 | 42 | NO | 55.85% | 0.4415 | 59342.4565 | 68209.7201
1SDA070919R1 | E2.2H 800 Ekip Hi-Touch LSIG 3p FHR | 1 | S06 | 143988 | 42 | NO | 55.85% | 0.4415 | 63570.702 | 73069.7724
1SDA070920R1 | E2.2H 800 Ekip G Hi-Touch LSIG 3p FHR | 1 | S06 | 141571 | 42 | NO | 55.85% | 0.4415 | 62503.5965 | 71843.2144
1SDA070921R1 | E2.2N 1000 Ekip Dip LI 3p FHR | 1 | S06 | 73404 | 42 | NO | 55.85% | 0.4415 | 32407.866 | 37250.4207
1SDA070922R1 | E2.2N 1000 Ekip Dip LSI 3p FHR | 1 | S06 | 79349 | 42 | NO | 55.85% | 0.4415 | 35032.5835 | 40267.3374
1SDA070923R1 | E2.2N 1000 Ekip Dip LSIG 3p FHR | 1 | S06 | 88925 | 42 | NO | 55.85% | 0.4415 | 39260.3875 | 45126.8822
1SDA070924R1 | E2.2N 1000 Ekip Touch LI 3p FHR | 1 | S06 | 76294 | 42 | NO | 55.85% | 0.4415 | 33683.801 | 38717.0126
1SDA070925R1 | E2.2N 1000 Ekip Touch LSI 3p FHR | 1 | S06 | 83724 | 42 | NO | 55.85% | 0.4415 | 36964.146 | 42487.5241
1SDA070926R1 | E2.2N 1000 Ekip Touch LSIG 3p FHR | 1 | S06 | 95698 | 42 | NO | 55.85% | 0.4415 | 42250.667 | 48563.9851
1SDA070927R1 | E2.2N 1000 Ekip G Touch LSIG 3p FHR | 1 | S06 | 126799 | 42 | NO | 55.85% | 0.4415 | 55981.7585 | 64346.8489
1SDA070928R1 | E2.2N 1000 Ekip Hi-Touch LSI 3p FHR | 1 | S06 | 129558 | 42 | NO | 55.85% | 0.4415 | 57199.857 | 65746.9621
1SDA070929R1 | E2.2N 1000 Ekip Hi-Touch LSIG 3p FHR | 1 | S06 | 139135 | 42 | NO | 55.85% | 0.4415 | 61428.1025 | 70607.0144
1SDA070930R1 | E2.2N 1000 Ekip G Hi-Touch LSIG 3p FHR | 1 | S06 | 136882 | 42 | NO | 55.85% | 0.4415 | 60433.403 | 69463.6816
1SDA070931R1 | E2.2S 1000 Ekip Dip LI 3p FHR | 1 | S06 | 75609 | 42 | NO | 55.85% | 0.4415 | 33381.3735 | 38369.3948
1SDA070932R1 | E2.2S 1000 Ekip Dip LSI 3p FHR | 1 | S06 | 81550 | 42 | NO | 55.85% | 0.4415 | 36004.325 | 41384.2816
1SDA070933R1 | E2.2S 1000 Ekip Dip LSIG 3p FHR | 1 | S06 | 91127 | 42 | NO | 55.85% | 0.4415 | 40232.5705 | 46244.3339
1SDA070934R1 | E2.2S 1000 Ekip Touch LI 3p FHR | 1 | S06 | 78497 | 42 | NO | 55.85% | 0.4415 | 34656.4255 | 39834.9718
1SDA070935R1 | E2.2S 1000 Ekip Touch LSI 3p FHR | 1 | S06 | 85927 | 42 | NO | 55.85% | 0.4415 | 37936.7705 | 43605.4833
1SDA070936R1 | E2.2S 1000 Ekip Touch LSIG 3p FHR | 1 | S06 | 97901 | 42 | NO | 55.85% | 0.4415 | 43223.2915 | 49681.9443
1SDA070937R1 | E2.2S 1000 Ekip G Touch LSIG 3p FHR | 1 | S06 | 128926 | 42 | NO | 55.85% | 0.4415 | 56920.829 | 65426.2402
1SDA070938R1 | E2.2S 1000 Ekip Hi-Touch LSI 3p FHR | 1 | S06 | 131760 | 42 | NO | 55.85% | 0.4415 | 58172.04 | 66864.4138
1SDA070939R1 | E2.2S 1000 Ekip Hi-Touch LSIG 3p FHR | 1 | S06 | 141339 | 42 | NO | 55.85% | 0.4415 | 62401.1685 | 71725.481
1SDA070940R1 | E2.2S 1000 Ekip G Hi-Touch LSIG 3p FHR | 1 | S06 | 139009 | 42 | NO | 55.85% | 0.4415 | 61372.4735 | 70543.073
1SDA070941R1 | E2.2H 1000 Ekip Dip LI 3p FHR | 1 | S06 | 83882 | 42 | NO | 55.85% | 0.4415 | 37033.903 | 42567.7046
1SDA070942R1 | E2.2H 1000 Ekip Dip LSI 3p FHR | 1 | S06 | 89824 | 42 | NO | 55.85% | 0.4415 | 39657.296 | 45583.0989
1SDA070943R1 | E2.2H 1000 Ekip Dip LSIG 3p FHR | 1 | S06 | 99402 | 42 | NO | 55.85% | 0.4415 | 43885.983 | 50443.6586
1SDA070944R1 | E2.2H 1000 Ekip Touch LI 3p FHR | 1 | S06 | 86769 | 42 | NO | 55.85% | 0.4415 | 38308.5135 | 44032.7741
1SDA070945R1 | E2.2H 1000 Ekip Touch LSI 3p FHR | 1 | S06 | 94204 | 42 | NO | 55.85% | 0.4415 | 41591.066 | 47805.823
1SDA070946R1 | E2.2H 1000 Ekip Touch LSIG 3p FHR | 1 | S06 | 106176 | 42 | NO | 55.85% | 0.4415 | 46876.704 | 53881.269
1SDA070947R1 | E2.2H 1000 Ekip G Touch LSIG 3p FHR | 1 | S06 | 136921 | 42 | NO | 55.85% | 0.4415 | 60450.6215 | 69483.473
1SDA070948R1 | E2.2H 1000 Ekip Hi-Touch LSI 3p FHR | 1 | S06 | 140034 | 42 | NO | 55.85% | 0.4415 | 61825.011 | 71063.231
1SDA070949R1 | E2.2H 1000 Ekip Hi-Touch LSIG 3p FHR | 1 | S06 | 149611 | 42 | NO | 55.85% | 0.4415 | 66053.2565 | 75923.2833
1SDA070950R1 | E2.2H 1000 Ekip G Hi-Touch LSIG 3p FHR | 1 | S06 | 147006 | 42 | NO | 55.85% | 0.4415 | 64903.149 | 74601.3207
1SDA070951R1 | E2.2N 1250 Ekip Dip LI 3p FHR | 1 | S06 | 79292 | 42 | SI | 55.85% | 0.4415 | 35007.418 | 40238.4115
1SDA070952R1 | E2.2N 1250 Ekip Dip LSI 3p FHR | 1 | S06 | 86668 | 42 | NO | 55.85% | 0.4415 | 38263.922 | 43981.5195
1SDA070953R1 | E2.2N 1250 Ekip Dip LSIG 3p FHR | 1 | S06 | 94556 | 42 | SI | 55.85% | 0.4415 | 41746.474 | 47984.4529
1SDA070954R1 | E2.2N 1250 Ekip Touch LI 3p FHR | 1 | S06 | 83611 | 42 | NO | 55.85% | 0.4415 | 36914.2565 | 42430.1799
1SDA070955R1 | E2.2N 1250 Ekip Touch LSI 3p FHR | 1 | S06 | 91050 | 42 | NO | 55.85% | 0.4415 | 40198.575 | 46205.2586
1SDA070956R1 | E2.2N 1250 Ekip Touch LSIG 3p FHR | 1 | S06 | 103034 | 42 | NO | 55.85% | 0.4415 | 45489.511 | 52286.7943
1SDA070957R1 | E2.2N 1250 Ekip G Touch LSIG 3p FHR | 1 | S06 | 133796 | 42 | NO | 55.85% | 0.4415 | 59070.934 | 67897.6253
1SDA070958R1 | E2.2N 1250 Ekip Hi-Touch LSI 3p FHR | 1 | S06 | 136922 | 42 | NO | 55.85% | 0.4415 | 60451.063 | 69483.9805
1SDA070959R1 | E2.2N 1250 Ekip Hi-Touch LSIG 3p FHR | 1 | S06 | 144824 | 42 | SI | 55.85% | 0.4415 | 63939.796 | 73494.0184
1SDA070960R1 | E2.2N 1250 Ekip G Hi-Touch LSIG 3p FHR | 1 | S06 | 143879 | 42 | NO | 55.85% | 0.4415 | 63522.5785 | 73014.458
1SDA070961R1 | E2.2S 1250 Ekip Dip LI 3p FHR | 1 | S06 | 83064 | 42 | NO | 55.85% | 0.4415 | 36672.756 | 42152.5931
1SDA070962R1 | E2.2S 1250 Ekip Dip LSI 3p FHR | 1 | S06 | 89007 | 42 | NO | 55.85% | 0.4415 | 39296.5905 | 45168.4948
1SDA070963R1 | E2.2S 1250 Ekip Dip LSIG 3p FHR | 1 | S06 | 98587 | 42 | NO | 55.85% | 0.4415 | 43526.1605 | 50030.0695
1SDA070964R1 | E2.2S 1250 Ekip Touch LI 3p FHR | 1 | S06 | 85953 | 42 | NO | 55.85% | 0.4415 | 37948.2495 | 43618.6776
1SDA070965R1 | E2.2S 1250 Ekip Touch LSI 3p FHR | 1 | S06 | 93387 | 42 | NO | 55.85% | 0.4415 | 41230.3605 | 47391.219
1SDA070966R1 | E2.2S 1250 Ekip Touch LSIG 3p FHR | 1 | S06 | 105359 | 42 | NO | 55.85% | 0.4415 | 46515.9985 | 53466.6649
1SDA070967R1 | E2.2S 1250 Ekip G Touch LSIG 3p FHR | 1 | S06 | 136133 | 42 | NO | 55.85% | 0.4415 | 60102.7195 | 69083.5856
1SDA070968R1 | E2.2S 1250 Ekip Hi-Touch LSI 3p FHR | 1 | S06 | 139219 | 42 | NO | 55.85% | 0.4415 | 61465.1885 | 70649.642
1SDA070969R1 | E2.2S 1250 Ekip Hi-Touch LSIG 3p FHR | 1 | S06 | 148795 | 42 | NO | 55.85% | 0.4415 | 65692.9925 | 75509.1868
1SDA070970R1 | E2.2S 1250 Ekip G Hi-Touch LSIG 3p FHR | 1 | S06 | 146218 | 42 | NO | 55.85% | 0.4415 | 64555.247 | 74201.4333
1SDA070971R1 | E2.2H 1250 Ekip Dip LI 3p FHR | 1 | S06 | 90204 | 42 | NO | 55.85% | 0.4415 | 39825.066 | 45775.9379
1SDA070972R1 | E2.2H 1250 Ekip Dip LSI 3p FHR | 1 | S06 | 96025 | 42 | NO | 55.85% | 0.4415 | 42395.0375 | 48729.9282
1SDA070973R1 | E2.2H 1250 Ekip Dip LSIG 3p FHR | 1 | S06 | 105414 | 42 | NO | 55.85% | 0.4415 | 46540.281 | 53494.5759
1SDA070974R1 | E2.2H 1250 Ekip Touch LI 3p FHR | 1 | S06 | 93035 | 42 | NO | 55.85% | 0.4415 | 41074.9525 | 47212.5891
1SDA070975R1 | E2.2H 1250 Ekip Touch LSI 3p FHR | 1 | S06 | 100316 | 42 | NO | 55.85% | 0.4415 | 44289.514 | 50907.4874
1SDA070976R1 | E2.2H 1250 Ekip Touch LSIG 3p FHR | 1 | S06 | 112052 | 42 | NO | 55.85% | 0.4415 | 49470.958 | 56863.1701
1SDA070977R1 | E2.2H 1250 Ekip G Touch LSIG 3p FHR | 1 | S06 | 142832 | 42 | NO | 55.85% | 0.4415 | 63060.328 | 72483.1356
1SDA070978R1 | E2.2H 1250 Ekip Hi-Touch LSI 3p FHR | 1 | S06 | 145233 | 42 | NO | 55.85% | 0.4415 | 64120.3695 | 73701.5741
1SDA070979R1 | E2.2H 1250 Ekip Hi-Touch LSIG 3p FHR | 1 | S06 | 154620 | 42 | NO | 55.85% | 0.4415 | 68264.73 | 78465.2069
1SDA070980R1 | E2.2H 1250 Ekip G Hi-Touch LSIG 3p FHR | 1 | S06 | 152916 | 42 | NO | 55.85% | 0.4415 | 67512.414 | 77600.4759
1SDA070981R1 | E2.2B 1600 Ekip Dip LI 3p FHR | 1 | S06 | 86958 | 42 | NO | 55.85% | 0.4415 | 38391.957 | 44128.6862
1SDA070982R1 | E2.2B 1600 Ekip Dip LSI 3p FHR | 1 | S06 | 93118 | 42 | NO | 55.85% | 0.4415 | 41111.597 | 47254.7092
1SDA070983R1 | E2.2B 1600 Ekip Dip LSIG 3p FHR | 1 | S06 | 103041 | 42 | NO | 55.85% | 0.4415 | 45492.6015 | 52290.3466
1SDA070984R1 | E2.2B 1600 Ekip Touch LI 3p FHR | 1 | S06 | 89954 | 42 | NO | 55.85% | 0.4415 | 39714.691 | 45649.0701
1SDA070985R1 | E2.2B 1600 Ekip Touch LSI 3p FHR | 1 | S06 | 97654 | 42 | NO | 55.85% | 0.4415 | 43114.241 | 49556.5989
1SDA070986R1 | E2.2B 1600 Ekip Touch LSIG 3p FHR | 1 | S06 | 110054 | 42 | NO | 55.85% | 0.4415 | 48588.841 | 55849.2425
1SDA070987R1 | E2.2B 1600 Ekip G Touch LSIG 3p FHR | 1 | S06 | 140173 | 42 | NO | 55.85% | 0.4415 | 61886.3795 | 71133.7695
1SDA070988R1 | E2.2B 1600 Ekip Hi-Touch LSI 3p FHR | 1 | S06 | 145131 | 42 | NO | 55.85% | 0.4415 | 64075.3365 | 73649.8121
1SDA070989R1 | E2.2B 1600 Ekip Hi-Touch LSIG 3p FHR | 1 | S06 | 155055 | 42 | NO | 55.85% | 0.4415 | 68456.7825 | 78685.9569
1SDA070990R1 | E2.2B 1600 Ekip G Hi-Touch LSIG 3p FHR | 1 | S06 | 150257 | 42 | NO | 55.85% | 0.4415 | 66338.4655 | 76251.1098
1SDA070991R1 | E2.2N 1600 Ekip Dip LI 3p FHR | 1 | S06 | 86279 | 42 | SI | 55.85% | 0.4415 | 38092.1785 | 43784.1132
1SDA070992R1 | E2.2N 1600 Ekip Dip LSI 3p FHR | 1 | S06 | 93783 | 42 | NO | 55.85% | 0.4415 | 41405.1945 | 47592.1776
1SDA070993R1 | E2.2N 1600 Ekip Dip LSIG 3p FHR | 1 | S06 | 101546 | 42 | SI | 55.85% | 0.4415 | 44832.559 | 51531.677
1SDA070994R1 | E2.2N 1600 Ekip Touch LI 3p FHR | 1 | S06 | 90728 | 42 | NO | 55.85% | 0.4415 | 40056.412 | 46041.8529
1SDA070995R1 | E2.2N 1600 Ekip Touch LSI 3p FHR | 1 | S06 | 98162 | 42 | NO | 55.85% | 0.4415 | 43338.523 | 49814.3943
1SDA070996R1 | E2.2N 1600 Ekip Touch LSIG 3p FHR | 1 | S06 | 110148 | 42 | NO | 55.85% | 0.4415 | 48630.342 | 55896.9448
1SDA070997R1 | E2.2N 1600 Ekip G Touch LSIG 3p FHR | 1 | S06 | 140667 | 42 | NO | 55.85% | 0.4415 | 62104.4805 | 71384.4603
1SDA070998R1 | E2.2N 1600 Ekip Hi-Touch LSI 3p FHR | 1 | S06 | 146917 | 42 | NO | 55.85% | 0.4415 | 64863.8555 | 74556.1557
1SDA070999R1 | E2.2N 1600 Ekip Hi-Touch LSIG 3p FHR | 1 | S06 | 153927 | 42 | SI | 55.85% | 0.4415 | 67958.7705 | 78113.5293
1SDA071000R1 | E2.2N 1600 Ekip G Hi-Touch LSIG 3p FHR | 1 | S06 | 150748 | 42 | NO | 55.85% | 0.4415 | 66555.242 | 76500.2782
1SDA071001R1 | E2.2S 1600 Ekip Dip LI 3p FHR | 1 | S06 | 90386 | 42 | NO | 55.85% | 0.4415 | 39905.419 | 45868.2977
1SDA071002R1 | E2.2S 1600 Ekip Dip LSI 3p FHR | 1 | S06 | 96330 | 42 | NO | 55.85% | 0.4415 | 42529.695 | 48884.7069
1SDA071003R1 | E2.2S 1600 Ekip Dip LSIG 3p FHR | 1 | S06 | 105908 | 42 | NO | 55.85% | 0.4415 | 46758.382 | 53745.2667
1SDA071004R1 | E2.2S 1600 Ekip Touch LI 3p FHR | 1 | S06 | 93276 | 42 | NO | 55.85% | 0.4415 | 41181.354 | 47334.8897
1SDA071005R1 | E2.2S 1600 Ekip Touch LSI 3p FHR | 1 | S06 | 100706 | 42 | NO | 55.85% | 0.4415 | 44461.699 | 51105.4011
1SDA071006R1 | E2.2S 1600 Ekip Touch LSIG 3p FHR | 1 | S06 | 112682 | 42 | NO | 55.85% | 0.4415 | 49749.103 | 57182.877
1SDA071007R1 | E2.2S 1600 Ekip G Touch LSIG 3p FHR | 1 | S06 | 143208 | 42 | NO | 55.85% | 0.4415 | 63226.332 | 72673.9448
1SDA071008R1 | E2.2S 1600 Ekip Hi-Touch LSI 3p FHR | 1 | S06 | 149472 | 42 | NO | 55.85% | 0.4415 | 65991.888 | 75852.7448
1SDA071009R1 | E2.2S 1600 Ekip Hi-Touch LSIG 3p FHR | 1 | S06 | 159239 | 42 | NO | 55.85% | 0.4415 | 70304.0185 | 80809.2167
1SDA071010R1 | E2.2S 1600 Ekip G Hi-Touch LSIG 3p FHR | 1 | S06 | 153293 | 42 | NO | 55.85% | 0.4415 | 67678.8595 | 77791.7925
1SDA071011R1 | E2.2H 1600 Ekip Dip LI 3p FHR | 1 | S06 | 97145 | 42 | NO | 55.85% | 0.4415 | 42889.5175 | 49298.296
1SDA071012R1 | E2.2H 1600 Ekip Dip LSI 3p FHR | 1 | S06 | 102971 | 42 | NO | 55.85% | 0.4415 | 45461.6965 | 52254.8236
1SDA071013R1 | E2.2H 1600 Ekip Dip LSIG 3p FHR | 1 | S06 | 112362 | 42 | NO | 55.85% | 0.4415 | 49607.823 | 57020.4862
1SDA071014R1 | E2.2H 1600 Ekip Touch LI 3p FHR | 1 | S06 | 99984 | 42 | NO | 55.85% | 0.4415 | 44142.936 | 50739.0069
1SDA071015R1 | E2.2H 1600 Ekip Touch LSI 3p FHR | 1 | S06 | 107264 | 42 | NO | 55.85% | 0.4415 | 47357.056 | 54433.3977
1SDA071016R1 | E2.2H 1600 Ekip Touch LSIG 3p FHR | 1 | S06 | 118999 | 42 | NO | 55.85% | 0.4415 | 52538.0585 | 60388.573
1SDA071017R1 | E2.2H 1600 Ekip G Touch LSIG 3p FHR | 1 | S06 | 149546 | 42 | NO | 55.85% | 0.4415 | 66024.559 | 75890.2977
1SDA071018R1 | E2.2H 1600 Ekip Hi-Touch LSI 3p FHR | 1 | S06 | 152178 | 42 | NO | 55.85% | 0.4415 | 67186.587 | 77225.9621
1SDA071019R1 | E2.2H 1600 Ekip Hi-Touch LSIG 3p FHR | 1 | S06 | 161566 | 42 | NO | 55.85% | 0.4415 | 71331.389 | 81990.1023
1SDA071020R1 | E2.2H 1600 Ekip G Hi-Touch LSIG 3p FHR | 1 | S06 | 159630 | 42 | NO | 55.85% | 0.4415 | 70476.645 | 81007.6379
1SDA071021R1 | E2.2B 2000 Ekip Dip LI 3p FHR | 1 | S06 | 96924 | 42 | NO | 55.85% | 0.4415 | 42791.946 | 49186.1448
1SDA071022R1 | E2.2B 2000 Ekip Dip LSI 3p FHR | 1 | S06 | 102875 | 42 | NO | 55.85% | 0.4415 | 45419.3125 | 52206.1063
1SDA071023R1 | E2.2B 2000 Ekip Dip LSIG 3p FHR | 1 | S06 | 112462 | 42 | NO | 55.85% | 0.4415 | 49651.973 | 57071.2333
1SDA071024R1 | E2.2B 2000 Ekip Touch LI 3p FHR | 1 | S06 | 99818 | 42 | NO | 55.85% | 0.4415 | 44069.647 | 50654.7667
1SDA071025R1 | E2.2B 2000 Ekip Touch LSI 3p FHR | 1 | S06 | 107255 | 42 | NO | 55.85% | 0.4415 | 47353.0825 | 54428.8305
1SDA071026R1 | E2.2B 2000 Ekip Touch LSIG 3p FHR | 1 | S06 | 119240 | 42 | NO | 55.85% | 0.4415 | 52644.46 | 60510.8736
1SDA071027R1 | E2.2B 2000 Ekip G Touch LSIG 3p FHR | 1 | S06 | 149443 | 42 | NO | 55.85% | 0.4415 | 65979.0845 | 75838.0282
1SDA071028R1 | E2.2B 2000 Ekip Hi-Touch LSI 3p FHR | 1 | S06 | 153128 | 42 | NO | 55.85% | 0.4415 | 67606.012 | 77708.0598
1SDA071029R1 | E2.2B 2000 Ekip Hi-Touch LSIG 3p FHR | 1 | S06 | 162714 | 42 | NO | 55.85% | 0.4415 | 71838.231 | 82572.6793
1SDA071030R1 | E2.2B 2000 Ekip G Hi-Touch LSIG 3p FHR | 1 | S06 | 159528 | 42 | NO | 55.85% | 0.4415 | 70431.612 | 80955.8759
1SDA071031R1 | E2.2N 2000 Ekip Dip LI 3p FHR | 1 | S06 | 104343 | 42 | SI | 55.85% | 0.4415 | 46067.4345 | 52951.0741
1SDA071032R1 | E2.2N 2000 Ekip Dip LSI 3p FHR | 1 | S06 | 112434 | 42 | NO | 55.85% | 0.4415 | 49639.611 | 57057.0241
1SDA071033R1 | E2.2N 2000 EkipDip LSIG 3p FHR | 1 | S06 | 119870 | 42 | SI | 55.85% | 0.4415 | 52922.605 | 60830.5805
1SDA071034R1 | E2.2N 2000 Ekip Touch LI 3p FHR | 1 | S06 | 109376 | 42 | NO | 55.85% | 0.4415 | 48289.504 | 55505.177
1SDA071035R1 | E2.2N 2000 Ekip Touch LSI 3p FHR | 1 | S06 | 116818 | 42 | NO | 55.85% | 0.4415 | 51575.147 | 59281.7782
1SDA071036R1 | E2.2N 2000 Ekip Touch LSIG 3p FHR | 1 | S06 | 128800 | 42 | NO | 55.85% | 0.4415 | 56865.2 | 65362.2989
1SDA071037R1 | E2.2N 2000 Ekip G Touch LSIG 3p FHR | 1 | S06 | 158678 | 42 | NO | 55.85% | 0.4415 | 70056.337 | 80524.5253
1SDA071038R1 | E2.2N 2000 Ekip Hi-Touch LSI 3p FHR | 1 | S06 | 162691 | 42 | NO | 55.85% | 0.4415 | 71828.0765 | 82561.0075
1SDA071039R1 | E2.2N 2000Hi-Touch LSIG 3p FHR | 1 | S06 | 169237 | 42 | SI | 55.85% | 0.4415 | 74718.1355 | 85882.9144
1SDA071040R1 | E2.2N 2000 Ekip G Hi-Touch LSIG 3p FHR | 1 | S06 | 168760 | 42 | NO | 55.85% | 0.4415 | 74507.54 | 85640.8506
1SDA071041R1 | E2.2S 2000 Ekip Dip LI 3p FHR | 1 | S06 | 104363 | 42 | NO | 55.85% | 0.4415 | 46076.2645 | 52961.2236
1SDA071042R1 | E2.2S 2000 Ekip Dip LSI 3p FHR | 1 | S06 | 110309 | 42 | NO | 55.85% | 0.4415 | 48701.4235 | 55978.6477
1SDA071043R1 | E2.2S 2000 Ekip Dip LSIG 3p FHR | 1 | S06 | 119889 | 42 | NO | 55.85% | 0.4415 | 52930.9935 | 60840.2224
1SDA071044R1 | E2.2S 2000 Ekip Touch LI 3p FHR | 1 | S06 | 107253 | 42 | NO | 55.85% | 0.4415 | 47352.1995 | 54427.8155
1SDA071045R1 | E2.2S 2000 Ekip Touch LSI 3p FHR | 1 | S06 | 114688 | 42 | NO | 55.85% | 0.4415 | 50634.752 | 58200.8644
1SDA071046R1 | E2.2S 2000 Ekip Touch LSIG 3p FHR | 1 | S06 | 126661 | 42 | NO | 55.85% | 0.4415 | 55920.8315 | 64276.8178
1SDA071047R1 | E2.2S 2000 Ekip G Touch LSIG 3p FHR | 1 | S06 | 160042 | 42 | NO | 55.85% | 0.4415 | 70658.543 | 81216.7161
1SDA071048R1 | E2.2S 2000 Ekip Hi-Touch LSI 3p FHR | 1 | S06 | 160515 | 42 | NO | 55.85% | 0.4415 | 70867.3725 | 81456.75
1SDA071049R1 | E2.2S 2000 Ekip Hi-Touch LSIG 3p FHR | 1 | S06 | 170096 | 42 | NO | 55.85% | 0.4415 | 75097.384 | 86318.8322
1SDA071050R1 | E2.2S 2000 Ekip G Hi-Touch LSIG 3p FHR | 1 | S06 | 170127 | 42 | NO | 55.85% | 0.4415 | 75111.0705 | 86334.5638
1SDA071051R1 | E2.2H 2000 Ekip Dip LI 3p FHR | 1 | S06 | 119718 | 42 | NO | 55.85% | 0.4415 | 52855.497 | 60753.4448
1SDA071052R1 | E2.2H 2000 Ekip Dip LSI 3p FHR | 1 | S06 | 125666 | 42 | NO | 55.85% | 0.4415 | 55481.539 | 63771.8839
1SDA071053R1 | E2.2H 2000 Ekip Dip LSIG 3p FHR | 1 | S06 | 135247 | 42 | NO | 55.85% | 0.4415 | 59711.5505 | 68633.9661
1SDA071054R1 | E2.2H 2000 Ekip Touch LI 3p FHR | 1 | S06 | 122613 | 42 | NO | 55.85% | 0.4415 | 54133.6395 | 62222.5741
1SDA071055R1 | E2.2H 2000 Ekip Touch LSI 3p FHR | 1 | S06 | 130044 | 42 | NO | 55.85% | 0.4415 | 57414.426 | 65993.5931
1SDA071056R1 | E2.2H 2000 Ekip Touch LSIG 3p FHR | 1 | S06 | 142018 | 42 | NO | 55.85% | 0.4415 | 62700.947 | 72070.054
1SDA071057R1 | E2.2H 2000 Ekip G Touch LSIG 3p FHR | 1 | S06 | 171560 | 42 | NO | 55.85% | 0.4415 | 75743.74 | 87061.7701
1SDA071058R1 | E2.2H 2000 Ekip Hi-Touch LSI 3p FHR | 1 | S06 | 175875 | 42 | NO | 55.85% | 0.4415 | 77648.8125 | 89251.5086
1SDA071059R1 | E2.2H 2000 Ekip Hi-Touch LSIG 3p FHR | 1 | S06 | 185453 | 42 | NO | 55.85% | 0.4415 | 81877.4995 | 94112.0684
1SDA071060R1 | E2.2H 2000 Ekip G Hi-Touch LSIG 3p FHR | 1 | S06 | 181646 | 42 | NO | 55.85% | 0.4415 | 80196.709 | 92180.1253
1SDA071061R1 | E2.2N 2500 Ekip Dip LI 3p FHR | 1 | S06 | 128858 | 42 | SI | 55.85% | 0.4415 | 56890.807 | 65391.7322
1SDA071062R1 | E2.2N 2500 Ekip Dip LSI 3p FHR | 1 | S06 | 137123 | 42 | NO | 55.85% | 0.4415 | 60539.8045 | 69585.9822
1SDA071063R1 | E2.2N 2500 Ekip Dip LSIG 3p FHR | 1 | S06 | 144121 | 42 | SI | 55.85% | 0.4415 | 63629.4215 | 73137.2661
1SDA071064R1 | E2.2N 2500 Ekip Touch LI 3p FHR | 1 | S06 | 134064 | 42 | NO | 55.85% | 0.4415 | 59189.256 | 68033.6276
1SDA071065R1 | E2.2N 2500 Ekip Touch LSI 3p FHR | 1 | S06 | 141502 | 42 | NO | 55.85% | 0.4415 | 62473.133 | 71808.1989
1SDA071066R1 | E2.2N 2500 Ekip Touch LSIG 3p FHR | 1 | S06 | 153491 | 42 | NO | 55.85% | 0.4415 | 67766.2765 | 77892.2718
1SDA071067R1 | E2.2N 2500 Ekip G Touch LSIG 3p FHR | 1 | S06 | 182511 | 42 | NO | 55.85% | 0.4415 | 80578.6065 | 92619.0879
1SDA071068R1 | E2.2N 2500 Ekip Hi-Touch LSI 3p FHR | 1 | S06 | 187377 | 42 | NO | 55.85% | 0.4415 | 82726.9455 | 95088.4431
1SDA071069R1 | E2.2N 2500Hi-Touch LSIG 3p FHR | 1 | S06 | 193487 | 42 | SI | 55.85% | 0.4415 | 85424.5105 | 98189.0925
1SDA071070R1 | E2.2N 2500 Ekip G Hi-Touch LSIG 3p FHR | 1 | S06 | 192597 | 42 | NO | 55.85% | 0.4415 | 85031.5755 | 97737.4431
1SDA071071R1 | E2.2S 2500 Ekip Dip LI 3p FHR | 1 | S06 | 134986 | 42 | NO | 55.85% | 0.4415 | 59596.319 | 68501.5161
1SDA071072R1 | E2.2S 2500 Ekip Dip LSI 3p FHR | 1 | S06 | 140931 | 42 | NO | 55.85% | 0.4415 | 62221.0365 | 71518.4328
1SDA071073R1 | E2.2S 2500 Ekip Dip LSIG 3p FHR | 1 | S06 | 150509 | 42 | NO | 55.85% | 0.4415 | 66449.7235 | 76378.9925
1SDA071074R1 | E2.2S 2500 Ekip Touch LI 3p FHR | 1 | S06 | 137875 | 42 | NO | 55.85% | 0.4415 | 60871.8125 | 69967.6006
1SDA071075R1 | E2.2S 2500 Ekip Touch LSI 3p FHR | 1 | S06 | 145309 | 42 | NO | 55.85% | 0.4415 | 64153.9235 | 73740.142
1SDA071076R1 | E2.2S 2500 Ekip Touch LSIG 3p FHR | 1 | S06 | 157279 | 42 | NO | 55.85% | 0.4415 | 69438.6785 | 79814.573
1SDA071077R1 | E2.2S 2500 Ekip G Touch LSIG 3p FHR | 1 | S06 | 186311 | 42 | NO | 55.85% | 0.4415 | 82256.3065 | 94547.4787
1SDA071078R1 | E2.2S 2500 Ekip Hi-Touch LSI 3p FHR | 1 | S06 | 191141 | 42 | NO | 55.85% | 0.4415 | 84388.7515 | 96998.5649
1SDA071079R1 | E2.2S 2500 Ekip Hi-Touch LSIG 3p FHR | 1 | S06 | 200717 | 42 | NO | 55.85% | 0.4415 | 88616.5555 | 101858.1098
1SDA071080R1 | E2.2S 2500 Ekip G Hi-Touch LSIG 3p FHR | 1 | S06 | 196397 | 42 | NO | 55.85% | 0.4415 | 86709.2755 | 99665.8339
1SDA071081R1 | E2.2H 2500 Ekip Dip LI 3p FHR | 1 | S06 | 147419 | 42 | NO | 55.85% | 0.4415 | 65085.4885 | 74810.9063
1SDA071082R1 | E2.2H 2500 Ekip Dip LSI 3p FHR | 1 | S06 | 153244 | 42 | NO | 55.85% | 0.4415 | 67657.226 | 77766.9264
1SDA071083R1 | E2.2H 2500 Ekip Dip LSIG 3p FHR | 1 | S06 | 162632 | 42 | NO | 55.85% | 0.4415 | 71802.028 | 82531.0667
1SDA071084R1 | E2.2H 2500 Ekip Touch LI 3p FHR | 1 | S06 | 150252 | 42 | NO | 55.85% | 0.4415 | 66336.258 | 76248.5724
1SDA071085R1 | E2.2H 2500 Ekip Touch LSI 3p FHR | 1 | S06 | 157537 | 42 | NO | 55.85% | 0.4415 | 69552.5855 | 79945.5006
1SDA071086R1 | E2.2H 2500 Ekip Touch LSIG 3p FHR | 1 | S06 | 169270 | 42 | NO | 55.85% | 0.4415 | 74732.705 | 85899.6609
1SDA071087R1 | E2.2H 2500 Ekip G Touch LSIG 3p FHR | 1 | S06 | 198129 | 42 | NO | 55.85% | 0.4415 | 87473.9535 | 100544.7741
1SDA071088R1 | E2.2H 2500 Ekip Hi-Touch LSI 3p FHR | 1 | S06 | 202448 | 42 | NO | 55.85% | 0.4415 | 89380.792 | 102736.5425
1SDA071089R1 | E2.2H 2500 Ekip Hi-Touch LSIG 3p FHR | 1 | S06 | 211836 | 42 | NO | 55.85% | 0.4415 | 93525.594 | 107500.6828
1SDA071090R1 | E2.2H 2500 Ekip G Hi-Touch LSIG 3p FHR | 1 | S06 | 208212 | 42 | NO | 55.85% | 0.4415 | 91925.598 | 105661.6069
1SDA071101R1 | E4.2V 2000 Ekip Dip LI 3p FHR | 1 | S06 | 123313 | 42 | NO | 55.85% | 0.4415 | 54442.6895 | 62577.804
1SDA071102R1 | E4.2V 2000 Ekip Dip LSI 3p FHR | 1 | S06 | 129261 | 42 | NO | 55.85% | 0.4415 | 57068.7315 | 65596.2431
1SDA071103R1 | E4.2V 2000 Ekip Dip LSIG 3p FHR | 1 | S06 | 138838 | 42 | NO | 55.85% | 0.4415 | 61296.977 | 70456.2954
1SDA071104R1 | E4.2V 2000 Ekip Touch LI 3p FHR | 1 | S06 | 126205 | 42 | NO | 55.85% | 0.4415 | 55719.5075 | 64045.4109
1SDA071105R1 | E4.2V 2000 Ekip Touch LSI 3p FHR | 1 | S06 | 133637 | 42 | NO | 55.85% | 0.4415 | 59000.7355 | 67816.9374
1SDA071106R1 | E4.2V 2000 Ekip Touch LSIG 3p FHR | 1 | S06 | 145613 | 42 | NO | 55.85% | 0.4415 | 64288.1395 | 73894.4132
1SDA071107R1 | E4.2V 2000 Ekip G Touch LSIG 3p FHR | 1 | S06 | 187945 | 42 | NO | 55.85% | 0.4415 | 82977.7175 | 95376.6868
1SDA071108R1 | E4.2V 2000 Ekip Hi-Touch LSI 3p FHR | 1 | S06 | 179465 | 42 | NO | 55.85% | 0.4415 | 79233.7975 | 91073.3305
1SDA071109R1 | E4.2V 2000 Ekip Hi-Touch LSIG 3p FHR | 1 | S06 | 189046 | 42 | NO | 55.85% | 0.4415 | 83463.809 | 95935.4126
1SDA071110R1 | E4.2V 2000 Ekip G Hi-Touch LSIG 3p FHR | 1 | S06 | 198030 | 42 | NO | 55.85% | 0.4415 | 87430.245 | 100494.5345
1SDA071121R1 | E4.2V 2500 Ekip Dip LI 3p FHR | 1 | S06 | 154941 | 42 | NO | 55.85% | 0.4415 | 68406.4515 | 78628.1052
1SDA071122R1 | E4.2V 2500 Ekip Dip LSI 3p FHR | 1 | S06 | 160884 | 42 | NO | 55.85% | 0.4415 | 71030.286 | 81644.0069
1SDA071123R1 | E4.2V 2500 Ekip Dip LSIG 3p FHR | 1 | S06 | 170466 | 42 | NO | 55.85% | 0.4415 | 75260.739 | 86506.5966
1SDA071124R1 | E4.2V 2500 Ekip Touch LI 3p FHR | 1 | S06 | 157832 | 42 | NO | 55.85% | 0.4415 | 69682.828 | 80095.2046
1SDA071125R1 | E4.2V 2500 Ekip Touch LSI 3p FHR | 1 | S06 | 165262 | 42 | NO | 55.85% | 0.4415 | 72963.173 | 83865.7161
1SDA071126R1 | E4.2V 2500 Ekip Touch LSIG 3p FHR | 1 | S06 | 177237 | 42 | NO | 55.85% | 0.4415 | 78250.1355 | 89942.6845
1SDA071127R1 | E4.2V 2500 Ekip G Touch LSIG 3p FHR | 1 | S06 | 221568 | 42 | NO | 55.85% | 0.4415 | 97822.272 | 112439.3931
1SDA071128R1 | E4.2V 2500 Ekip Hi-Touch LSI 3p FHR | 1 | S06 | 211095 | 42 | NO | 55.85% | 0.4415 | 93198.4425 | 107124.6466
1SDA071129R1 | E4.2V 2500 Ekip Hi-Touch LSIG 3p FHR | 1 | S06 | 220674 | 42 | NO | 55.85% | 0.4415 | 97427.571 | 111985.7138
1SDA071130R1 | E4.2V 2500 Ekip G Hi-Touch LSIG 3p FHR | 1 | S06 | 231651 | 42 | NO | 55.85% | 0.4415 | 102273.9165 | 117556.2259
1SDA071141R1 | E4.2N 3200 Ekip Dip LI 3p FHR | 1 | S06 | 163973 | 42 | SI | 55.85% | 0.4415 | 72394.0795 | 83211.5856
1SDA071142R1 | E4.2N 3200 Ekip Dip LSI 3p FHR | 1 | S06 | 173288 | 42 | NO | 55.85% | 0.4415 | 76506.652 | 87938.6805
1SDA071143R1 | E4.2N 3200 Ekip Dip LSIG 3p FHR | 1 | S06 | 179647 | 42 | SI | 55.85% | 0.4415 | 79314.1505 | 91165.6902
1SDA071144R1 | E4.2N 3200 Ekip Touch LI 3p FHR | 1 | S06 | 170230 | 42 | NO | 55.85% | 0.4415 | 75156.545 | 86386.8333
1SDA071145R1 | E4.2N 3200 Ekip Touch LSI 3p FHR | 1 | S06 | 177667 | 42 | NO | 55.85% | 0.4415 | 78439.9805 | 90160.8971
1SDA071146R1 | E4.2N 3200 Ekip Touch LSIG 3p FHR | 1 | S06 | 189655 | 42 | NO | 55.85% | 0.4415 | 83732.6825 | 96244.4626
1SDA071147R1 | E4.2N 3200 Ekip G Touch LSIG 3p FHR | 1 | S06 | 217431 | 42 | NO | 55.85% | 0.4415 | 95995.7865 | 110339.9845
1SDA071148R1 | E4.2N 3200 Ekip Hi-Touch LSI 3p FHR | 1 | S06 | 223540 | 42 | NO | 55.85% | 0.4415 | 98692.91 | 113440.1264
1SDA071149R1 | E4.2N 3200Hi-Touch LSIG 3p FHR | 1 | S06 | 229012 | 42 | SI | 55.85% | 0.4415 | 101108.798 | 116217.0092
1SDA071150R1 | E4.2N 3200 Ekip G Hi-Touch LSIG 3p FHR | 1 | S06 | 227515 | 42 | NO | 55.85% | 0.4415 | 100447.8725 | 115457.3247
1SDA071151R1 | E4.2S 3200 Ekip Dip LI 3p FHR | 1 | S06 | 172203 | 42 | NO | 55.85% | 0.4415 | 76027.6245 | 87388.0741
1SDA071152R1 | E4.2S 3200 Ekip Dip LSI 3p FHR | 1 | S06 | 178148 | 42 | NO | 55.85% | 0.4415 | 78652.342 | 90404.9908
1SDA071153R1 | E4.2S 3200 Ekip Dip LSIG 3p FHR | 1 | S06 | 187724 | 42 | NO | 55.85% | 0.4415 | 82880.146 | 95264.5356
1SDA071154R1 | E4.2S 3200 Ekip Touch LI 3p FHR | 1 | S06 | 175091 | 42 | NO | 55.85% | 0.4415 | 77302.6765 | 88853.6511
1SDA071155R1 | E4.2S 3200 Ekip Touch LSI 3p FHR | 1 | S06 | 182526 | 42 | NO | 55.85% | 0.4415 | 80585.229 | 92626.7
1SDA071156R1 | E4.2S 3200 Ekip Touch LSIG 3p FHR | 1 | S06 | 194498 | 42 | NO | 55.85% | 0.4415 | 85870.867 | 98702.146
1SDA071157R1 | E4.2S 3200 Ekip G Touch LSIG 3p FHR | 1 | S06 | 222279 | 42 | NO | 55.85% | 0.4415 | 98136.1785 | 112800.2052
1SDA071158R1 | E4.2S 3200 Ekip Hi-Touch LSI 3p FHR | 1 | S06 | 228356 | 42 | NO | 55.85% | 0.4415 | 100819.174 | 115884.108
1SDA071159R1 | E4.2S 3200 Ekip Hi-Touch LSIG 3p FHR | 1 | S06 | 237937 | 42 | NO | 55.85% | 0.4415 | 105049.1855 | 120746.1902
1SDA071160R1 | E4.2S 3200 Ekip G Hi-Touch LSIG 3p FHR | 1 | S06 | 232361 | 42 | NO | 55.85% | 0.4415 | 102587.3815 | 117916.5305
1SDA071161R1 | E4.2H 3200 Ekip Dip LI 3p FHR | 1 | S06 | 192055 | 42 | NO | 55.85% | 0.4415 | 84792.2825 | 97462.3937
1SDA071162R1 | E4.2H 3200 Ekip Dip LSI 3p FHR | 1 | S06 | 197998 | 42 | NO | 55.85% | 0.4415 | 87416.117 | 100478.2954
1SDA071163R1 | E4.2H 3200 Ekip Dip LSIG 3p FHR | 1 | S06 | 207577 | 42 | NO | 55.85% | 0.4415 | 91645.2455 | 105339.3626
1SDA071164R1 | E4.2H 3200 Ekip Touch LI 3p FHR | 1 | S06 | 194943 | 42 | NO | 55.85% | 0.4415 | 86067.3345 | 98927.9707
1SDA071165R1 | E4.2H 3200 Ekip Touch LSI 3p FHR | 1 | S06 | 202374 | 42 | NO | 55.85% | 0.4415 | 89348.121 | 102698.9897
1SDA071166R1 | E4.2H 3200 Ekip Touch LSIG 3p FHR | 1 | S06 | 214348 | 42 | NO | 55.85% | 0.4415 | 94634.642 | 108775.4506
1SDA071167R1 | E4.2H 3200 Ekip G Touch LSIG 3p FHR | 1 | S06 | 241461 | 42 | NO | 55.85% | 0.4415 | 106605.0315 | 122534.519
1SDA071168R1 | E4.2H 3200 Ekip Hi-Touch LSI 3p FHR | 1 | S06 | 248203 | 42 | NO | 55.85% | 0.4415 | 109581.6245 | 125955.8902
1SDA071169R1 | E4.2H 3200 Ekip Hi-Touch LSIG 3p FHR | 1 | S06 | 257784 | 42 | NO | 55.85% | 0.4415 | 113811.636 | 130817.9724
1SDA071170R1 | E4.2H 3200 Ekip G Hi-Touch LSIG 3p FHR | 1 | S06 | 251546 | 42 | NO | 55.85% | 0.4415 | 111057.559 | 127652.3667
1SDA071171R1 | E4.2V 3200 Ekip Dip LI 3p FHR | 1 | S06 | 193973 | 42 | NO | 55.85% | 0.4415 | 85639.0795 | 98435.7236
1SDA071172R1 | E4.2V 3200 Ekip Dip LSI 3p FHR | 1 | S06 | 199919 | 42 | NO | 55.85% | 0.4415 | 88264.2385 | 101453.1477
1SDA071173R1 | E4.2V 3200 Ekip Dip LSIG 3p FHR | 1 | S06 | 209497 | 42 | NO | 55.85% | 0.4415 | 92492.9255 | 106313.7075
1SDA071174R1 | E4.2V 3200 Ekip Touch LI 3p FHR | 1 | S06 | 196863 | 42 | NO | 55.85% | 0.4415 | 86915.0145 | 99902.3155
1SDA071175R1 | E4.2V 3200 Ekip Touch LSI 3p FHR | 1 | S06 | 204295 | 42 | NO | 55.85% | 0.4415 | 90196.2425 | 103673.842
1SDA071176R1 | E4.2V 3200 Ekip Touch LSIG 3p FHR | 1 | S06 | 216270 | 42 | NO | 55.85% | 0.4415 | 95483.205 | 109750.8103
1SDA071177R1 | E4.2V 3200 Ekip G Touch LSIG 3p FHR | 1 | S06 | 256588 | 42 | NO | 55.85% | 0.4415 | 113283.602 | 130211.0368
1SDA071178R1 | E4.2V 3200 Ekip Hi-Touch LSI 3p FHR | 1 | S06 | 250125 | 42 | NO | 55.85% | 0.4415 | 110430.1875 | 126931.25
1SDA071179R1 | E4.2V 3200 Ekip Hi-Touch LSIG 3p FHR | 1 | S06 | 259703 | 42 | NO | 55.85% | 0.4415 | 114658.8745 | 131791.8098
1SDA071180R1 | E4.2V 3200 Ekip G Hi-Touch LSIG 3p FHR | 1 | S06 | 266670 | 42 | NO | 55.85% | 0.4415 | 117734.805 | 135327.3621
1SDA071191R1 | E4.2N 4000 Ekip Dip LI 3p FHR | 1 | S06 | 206196 | 42 | NO | 55.85% | 0.4415 | 91035.534 | 104638.5448
1SDA071192R1 | E4.2N 4000 Ekip Dip LSI 3p FHR | 1 | S06 | 211942 | 42 | NO | 55.85% | 0.4415 | 93572.393 | 107554.4747
1SDA071193R1 | E4.2N 4000 Ekip Dip LSIG 3p FHR | 1 | S06 | 221197 | 42 | NO | 55.85% | 0.4415 | 97658.4755 | 112251.1213
1SDA071194R1 | E4.2N 4000 Ekip Touch LI 3p FHR | 1 | S06 | 208989 | 42 | NO | 55.85% | 0.4415 | 92268.6435 | 106055.9121
1SDA071195R1 | E4.2N 4000 Ekip Touch LSI 3p FHR | 1 | S06 | 216170 | 42 | NO | 55.85% | 0.4415 | 95439.055 | 109700.0632
1SDA071196R1 | E4.2N 4000 Ekip Touch LSIG 3p FHR | 1 | S06 | 227744 | 42 | NO | 55.85% | 0.4415 | 100548.976 | 115573.5356
1SDA071197R1 | E4.2N 4000 Ekip G Touch LSIG 3p FHR | 1 | S06 | 262062 | 42 | NO | 55.85% | 0.4415 | 115700.373 | 132988.9345
1SDA071198R1 | E4.2N 4000 Ekip Hi-Touch LSI 3p FHR | 1 | S06 | 260462 | 42 | NO | 55.85% | 0.4415 | 114993.973 | 132176.9805
1SDA071199R1 | E4.2N 4000 Ekip Hi-Touch LSIG 3p FHR | 1 | S06 | 269721 | 42 | NO | 55.85% | 0.4415 | 119081.8215 | 136875.6569
1SDA071200R1 | E4.2N 4000 Ekip G Hi-Touch LSIG 3p FHR | 1 | S06 | 272147 | 42 | NO | 55.85% | 0.4415 | 120152.9005 | 138106.7822
1SDA071201R1 | E4.2S 4000 Ekip Dip LI 3p FHR | 1 | S06 | 209791 | 42 | SI | 55.85% | 0.4415 | 92622.7265 | 106462.904
1SDA071202R1 | E4.2S 4000 Ekip Dip LSI 3p FHR | 1 | S06 | 219511 | 42 | NO | 55.85% | 0.4415 | 96914.1065 | 111395.5247
1SDA071203R1 | E4.2S 4000 Ekip Dip LSIG 3p FHR | 1 | S06 | 225053 | 42 | SI | 55.85% | 0.4415 | 99360.8995 | 114207.9305
1SDA071204R1 | E4.2S 4000 Ekip Touch LI 3p FHR | 1 | S06 | 216453 | 42 | NO | 55.85% | 0.4415 | 95563.9995 | 109843.6776
1SDA071205R1 | E4.2S 4000 Ekip Touch LSI 3p FHR | 1 | S06 | 223895 | 42 | NO | 55.85% | 0.4415 | 98849.6425 | 113620.2787
1SDA071206R1 | E4.2S 4000 Ekip Touch LSIG 3p FHR | 1 | S06 | 235876 | 42 | NO | 55.85% | 0.4415 | 104139.254 | 119700.292
1SDA071207R1 | E4.2S 4000 Ekip G Touch LSIG 3p FHR | 1 | S06 | 283679 | 42 | NO | 55.85% | 0.4415 | 125244.2785 | 143958.9408
1SDA071208R1 | E4.2S 4000 Ekip Hi-Touch LSI 3p FHR | 1 | S06 | 269762 | 42 | NO | 55.85% | 0.4415 | 119099.923 | 136896.4632
1SDA071209R1 | E4.2S 4000 Ekip Hi-Touch LSIG 3p FHR | 1 | S06 | 274419 | 42 | SI | 55.85% | 0.4415 | 121155.9885 | 139259.7569
1SDA071210R1 | E4.2S 4000 Ekip G Hi-Touch LSIG 3p FHR | 1 | S06 | 293761 | 42 | NO | 55.85% | 0.4415 | 129695.4815 | 149075.2661
1SDA071211R1 | E4.2H 4000 Ekip Dip LI 3p FHR | 1 | S06 | 302314 | 42 | NO | 55.85% | 0.4415 | 133471.631 | 153415.6678
1SDA071212R1 | E4.2H 4000 Ekip Dip LSI 3p FHR | 1 | S06 | 307663 | 42 | NO | 55.85% | 0.4415 | 135833.2145 | 156130.1316
1SDA071213R1 | E4.2H 4000 Ekip Dip LSIG 3p FHR | 1 | S06 | 316288 | 42 | NO | 55.85% | 0.4415 | 139641.152 | 160507.0713
1SDA071214R1 | E4.2H 4000 Ekip Touch LI 3p FHR | 1 | S06 | 304913 | 42 | NO | 55.85% | 0.4415 | 134619.0895 | 154734.5856
1SDA071215R1 | E4.2H 4000 Ekip Touch LSI 3p FHR | 1 | S06 | 311603 | 42 | NO | 55.85% | 0.4415 | 137572.7245 | 158129.5684
1SDA071216R1 | E4.2H 4000 Ekip Touch LSIG 3p FHR | 1 | S06 | 322383 | 42 | NO | 55.85% | 0.4415 | 142332.0945 | 163600.1086
1SDA071217R1 | E4.2H 4000 Ekip G Touch LSIG 3p FHR | 1 | S06 | 347024 | 42 | NO | 55.85% | 0.4415 | 153211.096 | 176104.708
1SDA071218R1 | E4.2H 4000 Ekip Hi-Touch LSI 3p FHR | 1 | S06 | 352854 | 42 | NO | 55.85% | 0.4415 | 155785.041 | 179063.2655
1SDA071219R1 | E4.2H 4000 Ekip Hi-Touch LSIG 3p FHR | 1 | S06 | 361473 | 42 | NO | 55.85% | 0.4415 | 159590.3295 | 183437.1603
1SDA071220R1 | E4.2H 4000 Ekip G Hi-Touch LSIG 3p FHR | 1 | S06 | 357105 | 42 | NO | 55.85% | 0.4415 | 157661.8575 | 181220.5259
1SDA071221R1 | E4.2V 4000 Ekip Dip LI 3p FHR | 1 | S06 | 359544 | 42 | NO | 55.85% | 0.4415 | 158738.676 | 182458.2483
1SDA071222R1 | E4.2V 4000 Ekip Dip LSI 3p FHR | 1 | S06 | 365190 | 42 | NO | 55.85% | 0.4415 | 161231.385 | 185323.431
1SDA071223R1 | E4.2V 4000 Ekip Dip LSIG 3p FHR | 1 | S06 | 374294 | 42 | NO | 55.85% | 0.4415 | 165250.801 | 189943.4494
1SDA071224R1 | E4.2V 4000 Ekip Touch LI 3p FHR | 1 | S06 | 362287 | 42 | NO | 55.85% | 0.4415 | 159949.7105 | 183850.242
1SDA071225R1 | E4.2V 4000 Ekip Touch LSI 3p FHR | 1 | S06 | 369351 | 42 | NO | 55.85% | 0.4415 | 163068.4665 | 187435.019
1SDA071226R1 | E4.2V 4000 Ekip Touch LSIG 3p FHR | 1 | S06 | 380725 | 42 | NO | 55.85% | 0.4415 | 168090.0875 | 193206.9971
1SDA071227R1 | E4.2V 4000 Ekip G Touch LSIG 3p FHR | 1 | S06 | 402828 | 42 | NO | 55.85% | 0.4415 | 177848.562 | 204423.6345
1SDA071228R1 | E4.2V 4000 Ekip Hi-Touch LSI 3p FHR | 1 | S06 | 412888 | 42 | NO | 55.85% | 0.4415 | 182290.052 | 209528.7954
1SDA071229R1 | E4.2V 4000 Ekip Hi-Touch LSIG 3p FHR | 1 | S06 | 421990 | 42 | NO | 55.85% | 0.4415 | 186308.585 | 214147.7989
1SDA071230R1 | E4.2V 4000 Ekip G Hi-Touch LSIG 3p FHR | 1 | S06 | 412912 | 42 | NO | 55.85% | 0.4415 | 182300.648 | 209540.9747
1SDA071231R1 | E6.2H 4000 Ekip Dip LI 3p FHR | 1 | S06 | 385668 | 42 | NO | 55.85% | 0.4415 | 170272.422 | 195715.4276
1SDA071232R1 | E6.2H 4000 Ekip Dip LSI 3p FHR | 1 | S06 | 392171 | 42 | NO | 55.85% | 0.4415 | 173143.4965 | 199015.5132
1SDA071233R1 | E6.2H 4000 Ekip Dip LSIG 3p FHR | 1 | S06 | 402643 | 42 | NO | 55.85% | 0.4415 | 177766.8845 | 204329.7523
1SDA071234R1 | E6.2H 4000 Ekip Touch LI 3p FHR | 1 | S06 | 388829 | 42 | NO | 55.85% | 0.4415 | 171668.0035 | 197319.5443
1SDA071235R1 | E6.2H 4000 Ekip Touch LSI 3p FHR | 1 | S06 | 396957 | 42 | NO | 55.85% | 0.4415 | 175256.5155 | 201444.2707
1SDA071236R1 | E6.2H 4000 Ekip Touch LSIG 3p FHR | 1 | S06 | 410047 | 42 | NO | 55.85% | 0.4415 | 181035.7505 | 208087.0695
1SDA071237R1 | E6.2H 4000 Ekip G Touch LSIG 3p FHR | 1 | S06 | 429161 | 42 | NO | 55.85% | 0.4415 | 189474.5815 | 217786.8753
1SDA071238R1 | E6.2H 4000 Ekip Hi-Touch LSI 3p FHR | 1 | S06 | 447073 | 42 | NO | 55.85% | 0.4415 | 197382.7295 | 226876.7006
1SDA071239R1 | E6.2H 4000 Ekip Hi-Touch LSIG 3p FHR | 1 | S06 | 457544 | 42 | NO | 55.85% | 0.4415 | 202005.676 | 232190.4322
1SDA071240R1 | E6.2H 4000 Ekip G Hi-Touch LSIG 3p FHR | 1 | S06 | 439246 | 42 | NO | 55.85% | 0.4415 | 193927.109 | 222904.723
1SDA071241R1 | E6.2V 4000 Ekip Dip LI 3p FHR | 1 | S06 | 413475 | 42 | NO | 55.85% | 0.4415 | 182549.2125 | 209826.681
1SDA071242R1 | E6.2V 4000 Ekip Dip LSI 3p FHR | 1 | S06 | 419970 | 42 | NO | 55.85% | 0.4415 | 185416.755 | 213122.7069
1SDA071243R1 | E6.2V 4000 Ekip Dip LSIG 3p FHR | 1 | S06 | 430434 | 42 | NO | 55.85% | 0.4415 | 190036.611 | 218432.8862
1SDA071244R1 | E6.2V 4000 Ekip Touch LI 3p FHR | 1 | S06 | 416632 | 42 | NO | 55.85% | 0.4415 | 183943.028 | 211428.7678
1SDA071245R1 | E6.2V 4000 Ekip Touch LSI 3p FHR | 1 | S06 | 424750 | 42 | NO | 55.85% | 0.4415 | 187527.125 | 215548.4195
1SDA071246R1 | E6.2V 4000 Ekip Touch LSIG 3p FHR | 1 | S06 | 437832 | 42 | NO | 55.85% | 0.4415 | 193302.828 | 222187.1586
1SDA071247R1 | E6.2V 4000 Ekip G Touch LSIG 3p FHR | 1 | S06 | 456368 | 42 | NO | 55.85% | 0.4415 | 201486.472 | 231593.646
1SDA071248R1 | E6.2V 4000 Ekip Hi-Touch LSI 3p FHR | 1 | S06 | 474820 | 42 | NO | 55.85% | 0.4415 | 209633.03 | 240957.5057
1SDA071249R1 | E6.2V 4000 Ekip Hi-Touch LSIG 3p FHR | 1 | S06 | 485287 | 42 | NO | 55.85% | 0.4415 | 214254.2105 | 246269.2075
1SDA071250R1 | E6.2V 4000 Ekip G Hi-Touch LSIG 3p FHR | 1 | S06 | 466452 | 42 | NO | 55.85% | 0.4415 | 205938.558 | 236710.9862
1SDA071261R1 | E6.2H 5000 Ekip Dip LI 3p FHR | 1 | S06 | 425542 | 42 | SI | 55.85% | 0.4415 | 187876.793 | 215950.3368
1SDA071262R1 | E6.2H 5000 Ekip Dip LSI 3p FHR | 1 | S06 | 439367 | 42 | NO | 55.85% | 0.4415 | 193980.5305 | 222966.127
1SDA071263R1 | E6.2H 5000 Ekip Dip LSIG 3p FHR | 1 | S06 | 441384 | 42 | SI | 55.85% | 0.4415 | 194871.036 | 223989.6966
1SDA071264R1 | E6.2H 5000 Ekip Touch LI 3p FHR | 1 | S06 | 436192 | 42 | NO | 55.85% | 0.4415 | 192578.768 | 221354.9057
1SDA071265R1 | E6.2H 5000 Ekip Touch LSI 3p FHR | 1 | S06 | 443913 | 42 | NO | 55.85% | 0.4415 | 195987.5895 | 225273.0914
1SDA071266R1 | E6.2H 5000 Ekip Touch LSIG 3p FHR | 1 | S06 | 456349 | 42 | NO | 55.85% | 0.4415 | 201478.0835 | 231584.004
1SDA071267R1 | E6.2H 5000 Ekip G Touch LSIG 3p FHR | 1 | S06 | 474499 | 42 | NO | 55.85% | 0.4415 | 209491.3085 | 240794.6075
1SDA071268R1 | E6.2H 5000 Ekip Hi-Touch LSI 3p FHR | 1 | S06 | 491523 | 42 | NO | 55.85% | 0.4415 | 217007.4045 | 249433.7983
1SDA071269R1 | E6.2H 5000 Ekip Hi-Touch LSIG 3p FHR | 1 | S06 | 492620 | 42 | SI | 55.85% | 0.4415 | 217491.73 | 249990.4943
1SDA071270R1 | E6.2H 5000 Ekip G Hi-Touch LSIG 3p FHR | 1 | S06 | 484585 | 42 | NO | 55.85% | 0.4415 | 213944.2775 | 245912.9626
1SDA071271R1 | E6.2V 5000 Ekip Dip LI 3p FHR | 1 | S06 | 510412 | 42 | NO | 55.85% | 0.4415 | 225346.898 | 259019.423
1SDA071272R1 | E6.2V 5000 Ekip Dip LSI 3p FHR | 1 | S06 | 516908 | 42 | NO | 55.85% | 0.4415 | 228214.882 | 262315.9563
1SDA071273R1 | E6.2V 5000 Ekip Dip LSIG 3p FHR | 1 | S06 | 527375 | 42 | NO | 55.85% | 0.4415 | 232836.0625 | 267627.658
1SDA071274R1 | E6.2V 5000 Ekip Touch LI 3p FHR | 1 | S06 | 513568 | 42 | NO | 55.85% | 0.4415 | 226740.272 | 260621.0023
1SDA071275R1 | E6.2V 5000 Ekip Touch LSI 3p FHR | 1 | S06 | 521693 | 42 | NO | 55.85% | 0.4415 | 230327.4595 | 264744.2063
1SDA071276R1 | E6.2V 5000 Ekip Touch LSIG 3p FHR | 1 | S06 | 534771 | 42 | NO | 55.85% | 0.4415 | 236101.3965 | 271380.9155
1SDA071277R1 | E6.2V 5000 Ekip G Touch LSIG 3p FHR | 1 | S06 | 550052 | 42 | NO | 55.85% | 0.4415 | 242847.958 | 279135.5839
1SDA071278R1 | E6.2V 5000 Ekip Hi-Touch LSI 3p FHR | 1 | S06 | 571761 | 42 | NO | 55.85% | 0.4415 | 252432.4815 | 290152.2776
1SDA071279R1 | E6.2V 5000 Ekip Hi-Touch LSIG 3p FHR | 1 | S06 | 582228 | 42 | NO | 55.85% | 0.4415 | 257053.662 | 295463.9793
1SDA071280R1 | E6.2V 5000 Ekip G Hi-Touch LSIG 3p FHR | 1 | S06 | 560134 | 42 | NO | 55.85% | 0.4415 | 247299.161 | 284251.9092
1SDA071291R1 | E6.2H 6300 Ekip Dip LI 3p FHR | 1 | S06 | 501854 | 42 | SI | 55.85% | 0.4415 | 221568.541 | 254676.4839
1SDA071292R1 | E6.2H 6300 Ekip Dip LSI 3p FHR | 1 | S06 | 517375 | 42 | NO | 55.85% | 0.4415 | 228421.0625 | 262552.9454
1SDA071293R1 | E6.2H 6300 Ekip Dip LSIG 3p FHR | 1 | S06 | 518529 | 42 | SI | 55.85% | 0.4415 | 228930.5535 | 263138.5672
1SDA071294R1 | E6.2H 6300 Ekip Touch LI 3p FHR | 1 | S06 | 514032 | 42 | NO | 55.85% | 0.4415 | 226945.128 | 260856.469
1SDA071295R1 | E6.2H 6300 Ekip Touch LSI 3p FHR | 1 | S06 | 522162 | 42 | NO | 55.85% | 0.4415 | 230534.523 | 264982.2103
1SDA071296R1 | E6.2H 6300 Ekip Touch LSIG 3p FHR | 1 | S06 | 535252 | 42 | NO | 55.85% | 0.4415 | 236313.758 | 271625.0092
1SDA071297R1 | E6.2H 6300 Ekip G Touch LSIG 3p FHR | 1 | S06 | 518221 | 42 | NO | 55.85% | 0.4415 | 228794.5715 | 262982.2661
1SDA071298R1 | E6.2H 6300 Ekip Hi-Touch LSI 3p FHR | 1 | S06 | 572278 | 42 | NO | 55.85% | 0.4415 | 252660.737 | 290414.6402
1SDA071299R1 | E6.2H 6300 Ekip Hi-Touch LSIG 3p FHR | 1 | S06 | 572463 | 42 | SI | 55.85% | 0.4415 | 252742.4145 | 290508.5224
1SDA071300R1 | E6.2H 6300 Ekip G Hi-Touch LSIG 3p FHR | 1 | S06 | 528307 | 42 | NO | 55.85% | 0.4415 | 233247.5405 | 268100.6213
1SDA071301R1 | E6.2V 6300 Ekip Dip LI 3p FHR | 1 | S06 | 532276 | 42 | NO | 55.85% | 0.4415 | 234999.854 | 270114.7747
1SDA071302R1 | E6.2V 6300 Ekip Dip LSI 3p FHR | 1 | S06 | 537625 | 42 | NO | 55.85% | 0.4415 | 237361.4375 | 272829.2385
1SDA071303R1 | E6.2V 6300 Ekip Dip LSIG 3p FHR | 1 | S06 | 546249 | 42 | NO | 55.85% | 0.4415 | 241168.9335 | 277205.6707
1SDA071304R1 | E6.2V 6300 Ekip Touch LI 3p FHR | 1 | S06 | 534878 | 42 | NO | 55.85% | 0.4415 | 236148.637 | 271435.2149
1SDA071305R1 | E6.2V 6300 Ekip Touch LSI 3p FHR | 1 | S06 | 541567 | 42 | NO | 55.85% | 0.4415 | 239101.8305 | 274829.6902
1SDA071306R1 | E6.2V 6300 Ekip Touch LSIG 3p FHR | 1 | S06 | 552343 | 42 | NO | 55.85% | 0.4415 | 243859.4345 | 280298.2006
1SDA071307R1 | E6.2V 6300 Ekip G Touch LSIG 3p FHR | 1 | S06 | 570712 | 42 | NO | 55.85% | 0.4415 | 251969.348 | 289619.9402
1SDA071308R1 | E6.2V 6300 Ekip Hi-Touch LSI 3p FHR | 1 | S06 | 582816 | 42 | NO | 55.85% | 0.4415 | 257313.264 | 295762.3724
1SDA071309R1 | E6.2V 6300 Ekip Hi-Touch LSIG 3p FHR | 1 | S06 | 591434 | 42 | NO | 55.85% | 0.4415 | 261118.111 | 300135.7598
1SDA071310R1 | E6.2V 6300 Ekip G Hi-Touch LSIG 3p FHR | 1 | S06 | 580797 | 42 | NO | 55.85% | 0.4415 | 256421.8755 | 294737.7879
1SDA071321R1 | E1.2N 250 Ekip Dip LI 4p F F | 1 | S06 | 82990 | 42 | NO | 55.85% | 0.4415 | 36640.085 | 42115.0402
1SDA071322R1 | E1.2N 250 Ekip Dip LSI 4p F F | 1 | S06 | 88161 | 42 | NO | 55.85% | 0.4415 | 38923.0815 | 44739.1741
1SDA071323R1 | E1.2N 250 Ekip Dip LSIG 4p F F | 1 | S06 | 96492 | 42 | NO | 55.85% | 0.4415 | 42601.218 | 48966.9172
1SDA071324R1 | E1.2N 250 Ekip Touch LI 4p F F | 1 | S06 | 85505 | 42 | NO | 55.85% | 0.4415 | 37750.4575 | 43391.3305
1SDA071325R1 | E1.2N 250 Ekip Touch LSI 4p F F | 1 | S06 | 91968 | 42 | NO | 55.85% | 0.4415 | 40603.872 | 46671.1172
1SDA071326R1 | E1.2N 250 Ekip Touch LSIG 4p F F | 1 | S06 | 102382 | 42 | NO | 55.85% | 0.4415 | 45201.653 | 51955.923
1SDA071327R1 | E1.2N 250 Ekip G Touch LSIG 4p F F | 1 | S06 | 135158 | 42 | NO | 55.85% | 0.4415 | 59672.257 | 68588.8011
1SDA071328R1 | E1.2N 250 Ekip Hi-Touch LSI 4p F F | 1 | S06 | 131831 | 42 | NO | 55.85% | 0.4415 | 58203.3865 | 66900.4443
1SDA071329R1 | E1.2N 250 Ekip Hi-Touch LSIG 4p F F | 1 | S06 | 140162 | 42 | NO | 55.85% | 0.4415 | 61881.523 | 71128.1874
1SDA071330R1 | E1.2N 250 Ekip G Hi-Touch LSIG 4p F F | 1 | S06 | 145242 | 42 | NO | 55.85% | 0.4415 | 64124.343 | 73706.1414
1SDA071331R1 | E1.2B 630 Ekip Dip LI 4p F F | 1 | S06 | 67509 | 42 | NO | 55.85% | 0.4415 | 29805.2235 | 34258.8776
1SDA071332R1 | E1.2B 630 Ekip Dip LSI 4p F F | 1 | S06 | 71562 | 42 | NO | 55.85% | 0.4415 | 31594.623 | 36315.6586
1SDA071333R1 | E1.2B 630 Ekip Dip LSIG 4p F F | 1 | S06 | 82511 | 42 | NO | 55.85% | 0.4415 | 36428.6065 | 41871.9615
1SDA071334R1 | E1.2B 630 Ekip Touch LI 4p F F | 1 | S06 | 70301 | 42 | NO | 55.85% | 0.4415 | 31037.8915 | 35675.7374
1SDA071335R1 | E1.2B 630 Ekip Touch LSI 4p F F | 1 | S06 | 74313 | 42 | NO | 55.85% | 0.4415 | 32809.1895 | 37711.7121
1SDA071336R1 | E1.2B 630 Ekip Touch LSIG 4p F F | 1 | S06 | 94027 | 42 | NO | 55.85% | 0.4415 | 41512.9205 | 47716.0006
1SDA071337R1 | E1.2B 630 Ekip G Touch LSIG 4p F F | 1 | S06 | 120202 | 42 | NO | 55.85% | 0.4415 | 53069.183 | 60999.0609
1SDA071338R1 | E1.2B 630 Ekip Hi-Touch LSI 4p F F | 1 | S06 | 128256 | 42 | NO | 55.85% | 0.4415 | 56625.024 | 65086.2345
1SDA071339R1 | E1.2B 630 Ekip Hi-Touch LSIG 4p F F | 1 | S06 | 130123 | 42 | NO | 55.85% | 0.4415 | 57449.3045 | 66033.6833
1SDA071340R1 | E1.2B 630 Ekip G Hi-Touch LSIG 4p F F | 1 | S06 | 130286 | 42 | NO | 55.85% | 0.4415 | 57521.269 | 66116.4011
1SDA071341R1 | E1.2C 630 Ekip Dip LI 4p F F | 1 | S06 | 72988 | 42 | NO | 55.85% | 0.4415 | 32224.202 | 37039.3126
1SDA071342R1 | E1.2C 630 Ekip Dip LSI 4p F F | 1 | S06 | 77225 | 42 | NO | 55.85% | 0.4415 | 34094.8375 | 39189.4684
1SDA071343R1 | E1.2C 630 Ekip Dip LSIG 4p F F | 1 | S06 | 88685 | 42 | NO | 55.85% | 0.4415 | 39154.4275 | 45005.0891
1SDA071344R1 | E1.2C 630 Ekip Touch LI 4p F F | 1 | S06 | 75908 | 42 | NO | 55.85% | 0.4415 | 33513.382 | 38521.1287
1SDA071345R1 | E1.2C 630 Ekip Touch LSI 4p F F | 1 | S06 | 80101 | 42 | NO | 55.85% | 0.4415 | 35364.5915 | 40648.9557
1SDA071346R1 | E1.2C 630 Ekip Touch LSIG 4p F F | 1 | S06 | 95527 | 42 | NO | 55.85% | 0.4415 | 42175.1705 | 48477.2075
1SDA071347R1 | E1.2C 630 Ekip G Touch LSIG 4p F F | 1 | S06 | 121620 | 42 | NO | 55.85% | 0.4415 | 53695.23 | 61718.6552
1SDA071348R1 | E1.2C 630 Ekip Hi-Touch LSI 4p F F | 1 | S06 | 129757 | 42 | NO | 55.85% | 0.4415 | 57287.7155 | 65847.9489
1SDA071349R1 | E1.2C 630 Ekip Hi-Touch LSIG 4p F F | 1 | S06 | 131621 | 42 | NO | 55.85% | 0.4415 | 58110.6715 | 66793.8753
1SDA071350R1 | E1.2C 630 Ekip G Hi-Touch LSIG 4p F F | 1 | S06 | 131706 | 42 | NO | 55.85% | 0.4415 | 58148.199 | 66837.0103
1SDA071351R1 | E1.2N 630 Ekip Dip LI 4p F F | 1 | S06 | 82990 | 42 | NO | 55.85% | 0.4415 | 36640.085 | 42115.0402
1SDA071352R1 | E1.2N 630 Ekip Dip LSI 4p F F | 1 | S06 | 88161 | 42 | NO | 55.85% | 0.4415 | 38923.0815 | 44739.1741
1SDA071353R1 | E1.2N 630 Ekip Dip LSIG 4p F F | 1 | S06 | 96492 | 42 | NO | 55.85% | 0.4415 | 42601.218 | 48966.9172
1SDA071354R1 | E1.2N 630 Ekip Touch LI 4p F F | 1 | S06 | 85505 | 42 | NO | 55.85% | 0.4415 | 37750.4575 | 43391.3305
1SDA071355R1 | E1.2N 630 Ekip Touch LSI 4p F F | 1 | S06 | 91968 | 42 | NO | 55.85% | 0.4415 | 40603.872 | 46671.1172
1SDA071356R1 | E1.2N 630 Ekip Touch LSIG 4p F F | 1 | S06 | 102382 | 42 | NO | 55.85% | 0.4415 | 45201.653 | 51955.923
1SDA071357R1 | E1.2N 630 Ekip G Touch LSIG 4p F F | 1 | S06 | 135158 | 42 | NO | 55.85% | 0.4415 | 59672.257 | 68588.8011
1SDA071358R1 | E1.2N 630 Ekip Hi-Touch LSI 4p F F | 1 | S06 | 131831 | 42 | NO | 55.85% | 0.4415 | 58203.3865 | 66900.4443
1SDA071359R1 | E1.2N 630 Ekip Hi-Touch LSIG 4p F F | 1 | S06 | 140162 | 42 | NO | 55.85% | 0.4415 | 61881.523 | 71128.1874
1SDA071360R1 | E1.2N 630 Ekip G Hi-Touch LSIG 4p F F | 1 | S06 | 145242 | 42 | NO | 55.85% | 0.4415 | 64124.343 | 73706.1414
1SDA071371R1 | E1.2B 800 Ekip Dip LI 4p F F | 1 | S06 | 73020 | 42 | NO | 55.85% | 0.4415 | 32238.33 | 37055.5517
1SDA071372R1 | E1.2B 800 Ekip Dip LSI 4p F F | 1 | S06 | 77261 | 42 | NO | 55.85% | 0.4415 | 34110.7315 | 39207.7374
1SDA071373R1 | E1.2B 800 Ekip Dip LSIG 4p F F | 1 | S06 | 88713 | 42 | NO | 55.85% | 0.4415 | 39166.7895 | 45019.2983
1SDA071374R1 | E1.2B 800 Ekip Touch LI 4p F F | 1 | S06 | 75940 | 42 | NO | 55.85% | 0.4415 | 33527.51 | 38537.3678
1SDA071375R1 | E1.2B 800 Ekip Touch LSI 4p F F | 1 | S06 | 80132 | 42 | NO | 55.85% | 0.4415 | 35378.278 | 40664.6874
1SDA071376R1 | E1.2B 800 Ekip Touch LSIG 4p F F | 1 | S06 | 95557 | 42 | NO | 55.85% | 0.4415 | 42188.4155 | 48492.4316
1SDA071377R1 | E1.2B 800 Ekip G Touch LSIG 4p F F | 1 | S06 | 121650 | 42 | NO | 55.85% | 0.4415 | 53708.475 | 61733.8793
1SDA071378R1 | E1.2B 800 Ekip Hi-Touch LSI 4p F F | 1 | S06 | 129786 | 42 | NO | 55.85% | 0.4415 | 57300.519 | 65862.6655
1SDA071379R1 | E1.2B 800 Ekip Hi-Touch LSIG 4p F F | 1 | S06 | 131656 | 42 | NO | 55.85% | 0.4415 | 58126.124 | 66811.6368
1SDA071380R1 | E1.2B 800 Ekip G Hi-Touch LSIG 4p F F | 1 | S06 | 131734 | 42 | NO | 55.85% | 0.4415 | 58160.561 | 66851.2195
1SDA071381R1 | E1.2C 800 Ekip Dip LI 4p F F | 1 | S06 | 74551 | 42 | NO | 55.85% | 0.4415 | 32914.2665 | 37832.4902
1SDA071382R1 | E1.2C 800 Ekip Dip LSI 4p F F | 1 | S06 | 78790 | 42 | NO | 55.85% | 0.4415 | 34785.785 | 39983.6609
1SDA071383R1 | E1.2C 800 Ekip Dip LSIG 4p F F | 1 | S06 | 90243 | 42 | NO | 55.85% | 0.4415 | 39842.2845 | 45795.7293
1SDA071384R1 | E1.2C 800 Ekip Touch LI 4p F F | 1 | S06 | 77471 | 42 | NO | 55.85% | 0.4415 | 34203.4465 | 39314.3063
1SDA071385R1 | E1.2C 800 Ekip Touch LSI 4p F F | 1 | S06 | 81668 | 42 | NO | 55.85% | 0.4415 | 36056.422 | 41444.1632
1SDA071386R1 | E1.2C 800 Ekip Touch LSIG 4p F F | 1 | S06 | 97087 | 42 | NO | 55.85% | 0.4415 | 42863.9105 | 49268.8626
1SDA071387R1 | E1.2C 800 Ekip G Touch LSIG 4p F F | 1 | S06 | 123099 | 42 | NO | 55.85% | 0.4415 | 54348.2085 | 62469.2052
1SDA071388R1 | E1.2C 800 Ekip Hi-Touch LSI 4p F F | 1 | S06 | 131312 | 42 | NO | 55.85% | 0.4415 | 57974.248 | 66637.0667
1SDA071389R1 | E1.2C 800 Ekip Hi-Touch LSIG 4p F F | 1 | S06 | 133181 | 42 | NO | 55.85% | 0.4415 | 58799.4115 | 67585.5305
1SDA071390R1 | E1.2C 800 Ekip G Hi-Touch LSIG 4p F F | 1 | S06 | 133182 | 42 | NO | 55.85% | 0.4415 | 58799.853 | 67586.0379
1SDA071391R1 | E1.2N 800 Ekip Dip LI 4p F F | 1 | S06 | 86757 | 42 | NO | 55.85% | 0.4415 | 38303.2155 | 44026.6845
1SDA071392R1 | E1.2N 800 Ekip Dip LSI 4p F F | 1 | S06 | 92816 | 42 | NO | 55.85% | 0.4415 | 40978.264 | 47101.4529
1SDA071393R1 | E1.2N 800 Ekip Dip LSIG 4p F F | 1 | S06 | 102591 | 42 | NO | 55.85% | 0.4415 | 45293.9265 | 52061.9845
1SDA071394R1 | E1.2N 800 Ekip Touch LI 4p F F | 1 | S06 | 89705 | 42 | NO | 55.85% | 0.4415 | 39604.7575 | 45522.7098
1SDA071395R1 | E1.2N 800 Ekip Touch LSI 4p F F | 1 | S06 | 97283 | 42 | NO | 55.85% | 0.4415 | 42950.4445 | 49368.327
1SDA071396R1 | E1.2N 800 Ekip Touch LSIG 4p F F | 1 | S06 | 109499 | 42 | NO | 55.85% | 0.4415 | 48343.8085 | 55567.596
1SDA071397R1 | E1.2N 800 Ekip G Touch LSIG 4p F F | 1 | S06 | 137262 | 42 | NO | 55.85% | 0.4415 | 60601.173 | 69656.5207
1SDA071398R1 | E1.2N 800 Ekip Hi-Touch LSI 4p F F | 1 | S06 | 144034 | 42 | NO | 55.85% | 0.4415 | 63591.011 | 73093.1161
1SDA071399R1 | E1.2N 800 Ekip Hi-Touch LSIG 4p F F | 1 | S06 | 153804 | 42 | NO | 55.85% | 0.4415 | 67904.466 | 78051.1103
1SDA071400R1 | E1.2N 800 Ekip G Hi-Touch LSIG 4p F F | 1 | S06 | 147346 | 42 | NO | 55.85% | 0.4415 | 65053.259 | 74773.8609
1SDA071411R1 | E1.2B 1000 Ekip Dip LI 4p F F | 1 | S06 | 82424 | 42 | NO | 55.85% | 0.4415 | 36390.196 | 41827.8115
1SDA071412R1 | E1.2B 1000 Ekip Dip LSI 4p F F | 1 | S06 | 86666 | 42 | NO | 55.85% | 0.4415 | 38263.039 | 43980.5046
1SDA071413R1 | E1.2B 1000 Ekip Dip LSIG 4p F F | 1 | S06 | 98119 | 42 | NO | 55.85% | 0.4415 | 43319.5385 | 49792.573
1SDA071414R1 | E1.2B 1000 Ekip Touch LI 4p F F | 1 | S06 | 85348 | 42 | NO | 55.85% | 0.4415 | 37681.142 | 43311.6575
1SDA071415R1 | E1.2B 1000 Ekip Touch LSI 4p F F | 1 | S06 | 89541 | 42 | NO | 55.85% | 0.4415 | 39532.3515 | 45439.4845
1SDA071416R1 | E1.2B 1000 Ekip Touch LSIG 4p F F | 1 | S06 | 104965 | 42 | NO | 55.85% | 0.4415 | 46342.0475 | 53266.7213
1SDA071417R1 | E1.2B 1000 Ekip G Touch LSIG 4p F F | 1 | S06 | 130550 | 42 | NO | 55.85% | 0.4415 | 57637.825 | 66250.3736
1SDA071418R1 | E1.2B 1000 Ekip Hi-Touch LSI 4p F F | 1 | S06 | 139192 | 42 | NO | 55.85% | 0.4415 | 61453.268 | 70635.9402
1SDA071419R1 | E1.2B 1000 Ekip Hi-Touch LSIG 4p F F | 1 | S06 | 141060 | 42 | NO | 55.85% | 0.4415 | 62277.99 | 71583.8966
1SDA071420R1 | E1.2B 1000 Ekip G Hi-Touch LSIG 4p F F | 1 | S06 | 140635 | 42 | NO | 55.85% | 0.4415 | 62090.3525 | 71368.2213
1SDA071421R1 | E1.2C 1000 Ekip Dip LI 4p F F | 1 | S06 | 84145 | 42 | NO | 55.85% | 0.4415 | 37150.0175 | 42701.1695
1SDA071422R1 | E1.2C 1000 Ekip Dip LSI 4p F F | 1 | S06 | 88386 | 42 | NO | 55.85% | 0.4415 | 39022.419 | 44853.3552
1SDA071423R1 | E1.2C 1000 Ekip Dip LSIG 4p F F | 1 | S06 | 99840 | 42 | NO | 55.85% | 0.4415 | 44079.36 | 50665.931
1SDA071424R1 | E1.2C 1000 Ekip Touch LI 4p F F | 1 | S06 | 87067 | 42 | NO | 55.85% | 0.4415 | 38440.0805 | 44184.0006
1SDA071425R1 | E1.2C 1000 Ekip Touch LSI 4p F F | 1 | S06 | 91260 | 42 | NO | 55.85% | 0.4415 | 40291.29 | 46311.8276
1SDA071426R1 | E1.2C 1000 Ekip Touch LSIG 4p F F | 1 | S06 | 106682 | 42 | NO | 55.85% | 0.4415 | 47100.103 | 54138.0494
1SDA071427R1 | E1.2C 1000 Ekip G Touch LSIG 4p F F | 1 | S06 | 132179 | 42 | NO | 55.85% | 0.4415 | 58357.0285 | 67077.0443
1SDA071428R1 | E1.2C 1000 Ekip Hi-Touch LSI 4p F F | 1 | S06 | 140908 | 42 | NO | 55.85% | 0.4415 | 62210.882 | 71506.7609
1SDA071429R1 | E1.2C 1000 Ekip Hi-Touch LSIG 4p F F | 1 | S06 | 142781 | 42 | NO | 55.85% | 0.4415 | 63037.8115 | 72457.2546
1SDA071430R1 | E1.2C 1000 Ekip G Hi-Touch LSIG 4p F F | 1 | S06 | 142261 | 42 | NO | 55.85% | 0.4415 | 62808.2315 | 72193.3695
1SDA071431R1 | E1.2N 1000 Ekip Dip LI 4p F F | 1 | S06 | 93229 | 42 | NO | 55.85% | 0.4415 | 41160.6035 | 47311.0385
1SDA071432R1 | E1.2N 1000 Ekip Dip LSI 4p F F | 1 | S06 | 99294 | 42 | NO | 55.85% | 0.4415 | 43838.301 | 50388.8517
1SDA071433R1 | E1.2N 1000 Ekip Dip LSIG 4p F F | 1 | S06 | 109062 | 42 | NO | 55.85% | 0.4415 | 48150.873 | 55345.831
1SDA071434R1 | E1.2N 1000 Ekip Touch LI 4p F F | 1 | S06 | 96180 | 42 | NO | 55.85% | 0.4415 | 42463.47 | 48808.5862
1SDA071435R1 | E1.2N 1000 Ekip Touch LSI 4p F F | 1 | S06 | 103755 | 42 | NO | 55.85% | 0.4415 | 45807.8325 | 52652.681
1SDA071436R1 | E1.2N 1000 Ekip Touch LSIG 4p F F | 1 | S06 | 115972 | 42 | NO | 55.85% | 0.4415 | 51201.638 | 58852.4575
1SDA071437R1 | E1.2N 1000 Ekip G Touch LSIG 4p F F | 1 | S06 | 139365 | 42 | NO | 55.85% | 0.4415 | 61529.6475 | 70723.7328
1SDA071438R1 | E1.2N 1000 Ekip Hi-Touch LSI 4p F F | 1 | S06 | 150507 | 42 | NO | 55.85% | 0.4415 | 66448.8405 | 76377.9776
1SDA071439R1 | E1.2N 1000 Ekip Hi-Touch LSIG 4p F F | 1 | S06 | 160277 | 42 | NO | 55.85% | 0.4415 | 70762.2955 | 81335.9718
1SDA071440R1 | E1.2N 1000 Ekip G Hi-Touch LSIG 4p F F | 1 | S06 | 149451 | 42 | NO | 55.85% | 0.4415 | 65982.6165 | 75842.0879
1SDA071451R1 | E1.2B 1250 Ekip Dip LI 4p F F | 1 | S06 | 87789 | 42 | NO | 55.85% | 0.4415 | 38758.8435 | 44550.3948
1SDA071452R1 | E1.2B 1250 Ekip Dip LSI 4p F F | 1 | S06 | 92028 | 42 | NO | 55.85% | 0.4415 | 40630.362 | 46701.5655
1SDA071453R1 | E1.2B 1250 Ekip Dip LSIG 4p F F | 1 | S06 | 103485 | 42 | NO | 55.85% | 0.4415 | 45688.6275 | 52515.6638
1SDA071454R1 | E1.2B 1250 Ekip Touch LI 4p F F | 1 | S06 | 90711 | 42 | NO | 55.85% | 0.4415 | 40048.9065 | 46033.2259
1SDA071455R1 | E1.2B 1250 Ekip Touch LSI 4p F F | 1 | S06 | 94907 | 42 | NO | 55.85% | 0.4415 | 41901.4405 | 48162.5753
1SDA071456R1 | E1.2B 1250 Ekip Touch LSIG 4p F F | 1 | S06 | 110329 | 42 | NO | 55.85% | 0.4415 | 48710.2535 | 55988.7971
1SDA071457R1 | E1.2B 1250 Ekip G Touch LSIG 4p F F | 1 | S06 | 135627 | 42 | NO | 55.85% | 0.4415 | 59879.3205 | 68826.8052
1SDA071458R1 | E1.2B 1250 Ekip Hi-Touch LSI 4p F F | 1 | S06 | 144557 | 42 | NO | 55.85% | 0.4415 | 63821.9155 | 73358.5236
1SDA071459R1 | E1.2B 1250 Ekip Hi-Touch LSIG 4p F F | 1 | S06 | 146426 | 42 | NO | 55.85% | 0.4415 | 64647.079 | 74306.9874
1SDA071460R1 | E1.2B 1250 Ekip G Hi-Touch LSIG 4p F F | 1 | S06 | 145711 | 42 | NO | 55.85% | 0.4415 | 64331.4065 | 73944.1454
1SDA071461R1 | E1.2C 1250 Ekip Dip LI 4p F F | 1 | S06 | 89616 | 42 | NO | 55.85% | 0.4415 | 39565.464 | 45477.5448
1SDA071462R1 | E1.2C 1250 Ekip Dip LSI 4p F F | 1 | S06 | 93855 | 42 | NO | 55.85% | 0.4415 | 41436.9825 | 47628.7155
1SDA071463R1 | E1.2C 1250 Ekip Dip LSIG 4p F F | 1 | S06 | 105311 | 42 | NO | 55.85% | 0.4415 | 46494.8065 | 53442.3063
1SDA071464R1 | E1.2C 1250 Ekip Touch LI 4p F F | 1 | S06 | 92536 | 42 | NO | 55.85% | 0.4415 | 40854.644 | 46959.3609
1SDA071465R1 | E1.2C 1250 Ekip Touch LSI 4p F F | 1 | S06 | 96733 | 42 | NO | 55.85% | 0.4415 | 42707.6195 | 49089.2178
1SDA071466R1 | E1.2C 1250 Ekip Touch LSIG 4p F F | 1 | S06 | 112152 | 42 | NO | 55.85% | 0.4415 | 49515.108 | 56913.9172
1SDA071467R1 | E1.2C 1250 Ekip G Touch LSIG 4p F F | 1 | S06 | 137355 | 42 | NO | 55.85% | 0.4415 | 60642.2325 | 69703.7155
1SDA071468R1 | E1.2C 1250 Ekip Hi-Touch LSI 4p F F | 1 | S06 | 146382 | 42 | NO | 55.85% | 0.4415 | 64627.653 | 74284.6586
1SDA071469R1 | E1.2C 1250 Ekip Hi-Touch LSIG 4p F F | 1 | S06 | 148250 | 42 | NO | 55.85% | 0.4415 | 65452.375 | 75232.6149
1SDA071470R1 | E1.2C 1250 Ekip G Hi-Touch LSIG 4p F F | 1 | S06 | 147438 | 42 | NO | 55.85% | 0.4415 | 65093.877 | 74820.5483
1SDA071471R1 | E1.2N 1250 Ekip Dip LI 4p F F | 1 | S06 | 102353 | 42 | NO | 55.85% | 0.4415 | 45188.8495 | 51941.2063
1SDA071472R1 | E1.2N 1250 Ekip Dip LSI 4p F F | 1 | S06 | 108416 | 42 | NO | 55.85% | 0.4415 | 47865.664 | 55018.0046
1SDA071473R1 | E1.2N 1250 Ekip Dip LSIG 4p F F | 1 | S06 | 118189 | 42 | NO | 55.85% | 0.4415 | 52180.4435 | 59977.5213
1SDA071474R1 | E1.2N 1250 Ekip Touch LI 4p F F | 1 | S06 | 105299 | 42 | NO | 55.85% | 0.4415 | 46489.5085 | 53436.2167
1SDA071475R1 | E1.2N 1250 Ekip Touch LSI 4p F F | 1 | S06 | 112880 | 42 | NO | 55.85% | 0.4415 | 49836.52 | 57283.3563
1SDA071476R1 | E1.2N 1250 Ekip Touch LSIG 4p F F | 1 | S06 | 125096 | 42 | NO | 55.85% | 0.4415 | 55229.884 | 63482.6253
1SDA071477R1 | E1.2N 1250 Ekip G Touch LSIG 4p F F | 1 | S06 | 143347 | 42 | NO | 55.85% | 0.4415 | 63287.7005 | 72744.4833
1SDA071478R1 | E1.2N 1250 Ekip Hi-Touch LSI 4p F F | 1 | S06 | 159628 | 42 | NO | 55.85% | 0.4415 | 70475.762 | 81006.623
1SDA071479R1 | E1.2N 1250 Ekip Hi-Touch LSIG 4p F F | 1 | S06 | 169399 | 42 | NO | 55.85% | 0.4415 | 74789.6585 | 85965.1247
1SDA071480R1 | E1.2N 1250 Ekip G Hi-Touch LSIG 4p F F | 1 | S06 | 153430 | 42 | NO | 55.85% | 0.4415 | 67739.345 | 77861.3161
1SDA071491R1 | E1.2B 1600 Ekip Dip LI 4p F F | 1 | S06 | 95778 | 42 | NO | 55.85% | 0.4415 | 42285.987 | 48604.5828
1SDA071492R1 | E1.2B 1600 Ekip Dip LSI 4p F F | 1 | S06 | 100016 | 42 | NO | 55.85% | 0.4415 | 44157.064 | 50755.246
1SDA071493R1 | E1.2B 1600 Ekip Dip LSIG 4p F F | 1 | S06 | 111470 | 42 | NO | 55.85% | 0.4415 | 49214.005 | 56567.8218
1SDA071494R1 | E1.2B 1600 Ekip Touch LI 4p F F | 1 | S06 | 98697 | 42 | NO | 55.85% | 0.4415 | 43574.7255 | 50085.8914
1SDA071495R1 | E1.2B 1600 Ekip Touch LSI 4p F F | 1 | S06 | 102890 | 42 | NO | 55.85% | 0.4415 | 45425.935 | 52213.7184
1SDA071496R1 | E1.2B 1600 Ekip Touch LSIG 4p F F | 1 | S06 | 118316 | 42 | NO | 55.85% | 0.4415 | 52236.514 | 60041.9701
1SDA071497R1 | E1.2B 1600 Ekip G Touch LSIG 4p F F | 1 | S06 | 143182 | 42 | NO | 55.85% | 0.4415 | 63214.853 | 72660.7506
1SDA071498R1 | E1.2B 1600 Ekip Hi-Touch LSI 4p F F | 1 | S06 | 152544 | 42 | NO | 55.85% | 0.4415 | 67348.176 | 77411.6966
1SDA071499R1 | E1.2B 1600 Ekip Hi-Touch LSIG 4p F F | 1 | S06 | 154411 | 42 | NO | 55.85% | 0.4415 | 68172.4565 | 78359.1454
1SDA071500R1 | E1.2B 1600 Ekip G Hi-Touch LSIG 4p F F | 1 | S06 | 153267 | 42 | NO | 55.85% | 0.4415 | 67667.3805 | 77778.5983
1SDA071501R1 | E1.2C 1600 Ekip Dip LI 4p F F | 1 | S06 | 97763 | 42 | NO | 55.85% | 0.4415 | 43162.3645 | 49611.9132
1SDA071502R1 | E1.2C 1600 Ekip Dip LSI 4p F F | 1 | S06 | 102000 | 42 | NO | 55.85% | 0.4415 | 45033 | 51762.069
1SDA071503R1 | E1.2C 1600 Ekip Dip LSIG 4p F F | 1 | S06 | 113456 | 42 | NO | 55.85% | 0.4415 | 50090.824 | 57575.6598
1SDA071504R1 | E1.2C 1600 Ekip Touch LI 4p F F | 1 | S06 | 100685 | 42 | NO | 55.85% | 0.4415 | 44452.4275 | 51094.7443
1SDA071505R1 | E1.2C 1600 Ekip Touch LSI 4p F F | 1 | S06 | 104877 | 42 | NO | 55.85% | 0.4415 | 46303.1955 | 53222.0638
1SDA071506R1 | E1.2C 1600 Ekip Touch LSIG 4p F F | 1 | S06 | 120301 | 42 | NO | 55.85% | 0.4415 | 53112.8915 | 61049.3006
1SDA071507R1 | E1.2C 1600 Ekip G Touch LSIG 4p F F | 1 | S06 | 145061 | 42 | NO | 55.85% | 0.4415 | 64044.4315 | 73614.2891
1SDA071508R1 | E1.2C 1600 Ekip Hi-Touch LSI 4p F F | 1 | S06 | 154529 | 42 | NO | 55.85% | 0.4415 | 68224.5535 | 78419.027
1SDA071509R1 | E1.2C 1600 Ekip Hi-Touch LSIG 4p F F | 1 | S06 | 156398 | 42 | NO | 55.85% | 0.4415 | 69049.717 | 79367.4908
1SDA071510R1 | E1.2C 1600 Ekip G Hi-Touch LSIG 4p F F | 1 | S06 | 155147 | 42 | NO | 55.85% | 0.4415 | 68497.4005 | 78732.6443
1SDA071511R1 | E1.2N 1600 Ekip Dip LI 4p F F | 1 | S06 | 111304 | 42 | NO | 55.85% | 0.4415 | 49140.716 | 56483.5816
1SDA071512R1 | E1.2N 1600 Ekip Dip LSI 4p F F | 1 | S06 | 117369 | 42 | NO | 55.85% | 0.4415 | 51818.4135 | 59561.3948
1SDA071513R1 | E1.2N 1600 Ekip Dip LSIG 4p F F | 1 | S06 | 127141 | 42 | NO | 55.85% | 0.4415 | 56132.7515 | 64520.404
1SDA071514R1 | E1.2N 1600 Ekip Touch LI 4p F F | 1 | S06 | 114254 | 42 | NO | 55.85% | 0.4415 | 50443.141 | 57980.6218
1SDA071515R1 | E1.2N 1600 Ekip Touch LSI 4p F F | 1 | S06 | 121834 | 42 | NO | 55.85% | 0.4415 | 53789.711 | 61827.254
1SDA071516R1 | E1.2N 1600 Ekip Touch LSIG 4p F F | 1 | S06 | 134048 | 42 | NO | 55.85% | 0.4415 | 59182.192 | 68025.508
1SDA071517R1 | E1.2N 1600 Ekip G Touch LSIG 4p F F | 1 | S06 | 151383 | 42 | NO | 55.85% | 0.4415 | 66835.5945 | 76822.5224
1SDA071518R1 | E1.2N 1600 Ekip Hi-Touch LSI 4p F F | 1 | S06 | 168584 | 42 | NO | 55.85% | 0.4415 | 74429.836 | 85551.5356
1SDA071519R1 | E1.2N 1600 Ekip Hi-Touch LSIG 4p F F | 1 | S06 | 178353 | 42 | NO | 55.85% | 0.4415 | 78742.8495 | 90509.0224
1SDA071520R1 | E1.2N 1600 Ekip G Hi-Touch LSIG 4p F F | 1 | S06 | 161469 | 42 | NO | 55.85% | 0.4415 | 71288.5635 | 81940.8776
1SDA071521R1 | E2.2N 800 Ekip Dip LI 4p FHR | 1 | S06 | 90366 | 42 | NO | 55.85% | 0.4415 | 39896.589 | 45858.1483
1SDA071522R1 | E2.2N 800 Ekip Dip LSI 4p FHR | 1 | S06 | 95997 | 42 | NO | 55.85% | 0.4415 | 42382.6755 | 48715.719
1SDA071523R1 | E2.2N 800 Ekip Dip LSIG 4p FHR | 1 | S06 | 105069 | 42 | NO | 55.85% | 0.4415 | 46387.9635 | 53319.4983
1SDA071524R1 | E2.2N 800 Ekip Touch LI 4p FHR | 1 | S06 | 93105 | 42 | NO | 55.85% | 0.4415 | 41105.8575 | 47248.1121
1SDA071525R1 | E2.2N 800 Ekip Touch LSI 4p FHR | 1 | S06 | 100142 | 42 | NO | 55.85% | 0.4415 | 44212.693 | 50819.1874
1SDA071526R1 | E2.2N 800 Ekip Touch LSIG 4p FHR | 1 | S06 | 111482 | 42 | NO | 55.85% | 0.4415 | 49219.303 | 56573.9115
1SDA071527R1 | E2.2N 800 Ekip G Touch LSIG 4p FHR | 1 | S06 | 143573 | 42 | NO | 55.85% | 0.4415 | 63387.4795 | 72859.1718
1SDA071528R1 | E2.2N 800 Ekip Hi-Touch LSI 4p FHR | 1 | S06 | 143549 | 42 | NO | 55.85% | 0.4415 | 63376.8835 | 72846.9925
1SDA071529R1 | E2.2N 800 Ekip Hi-Touch LSIG 4p FHR | 1 | S06 | 152620 | 42 | NO | 55.85% | 0.4415 | 67381.73 | 77450.2644
1SDA071530R1 | E2.2N 800 Ekip G Hi-Touch LSIG 4p FHR | 1 | S06 | 153658 | 42 | NO | 55.85% | 0.4415 | 67840.007 | 77977.0195
1SDA071531R1 | E2.2S 800 Ekip Dip LI 4p FHR | 1 | S06 | 87604 | 42 | NO | 55.85% | 0.4415 | 38677.166 | 44456.5126
1SDA071532R1 | E2.2S 800 Ekip Dip LSI 4p FHR | 1 | S06 | 93551 | 42 | NO | 55.85% | 0.4415 | 41302.7665 | 47474.4443
1SDA071533R1 | E2.2S 800 Ekip Dip LSIG 4p FHR | 1 | S06 | 103131 | 42 | NO | 55.85% | 0.4415 | 45532.3365 | 52336.019
1SDA071534R1 | E2.2S 800 Ekip Touch LI 4p FHR | 1 | S06 | 90498 | 42 | NO | 55.85% | 0.4415 | 39954.867 | 45925.1345
1SDA071535R1 | E2.2S 800 Ekip Touch LSI 4p FHR | 1 | S06 | 97927 | 42 | NO | 55.85% | 0.4415 | 43234.7705 | 49695.1385
1SDA071536R1 | E2.2S 800 Ekip Touch LSIG 4p FHR | 1 | S06 | 109905 | 42 | NO | 55.85% | 0.4415 | 48523.0575 | 55773.6293
1SDA071537R1 | E2.2S 800 Ekip G Touch LSIG 4p FHR | 1 | S06 | 146910 | 42 | NO | 55.85% | 0.4415 | 64860.765 | 74552.6034
1SDA071538R1 | E2.2S 800 Ekip Hi-Touch LSI 4p FHR | 1 | S06 | 146634 | 42 | NO | 55.85% | 0.4415 | 64738.911 | 74412.5414
1SDA071539R1 | E2.2S 800 Ekip Hi-Touch LSIG 4p FHR | 1 | S06 | 156404 | 42 | NO | 55.85% | 0.4415 | 69052.366 | 79370.5356
1SDA071540R1 | E2.2S 800 Ekip G Hi-Touch LSIG 4p FHR | 1 | S06 | 156992 | 42 | NO | 55.85% | 0.4415 | 69311.968 | 79668.9287
1SDA071541R1 | E2.2H 800 Ekip Dip LI 4p FHR | 1 | S06 | 101728 | 42 | NO | 55.85% | 0.4415 | 44912.912 | 51624.0368
1SDA071542R1 | E2.2H 800 Ekip Dip LSI 4p FHR | 1 | S06 | 107676 | 42 | NO | 55.85% | 0.4415 | 47538.954 | 54642.4759
1SDA071543R1 | E2.2H 800 Ekip Dip LSIG 4p FHR | 1 | S06 | 117251 | 42 | NO | 55.85% | 0.4415 | 51766.3165 | 59501.5132
1SDA071544R1 | E2.2H 800 Ekip Touch LI 4p FHR | 1 | S06 | 104618 | 42 | NO | 55.85% | 0.4415 | 46188.847 | 53090.6287
1SDA071545R1 | E2.2H 800 Ekip Touch LSI 4p FHR | 1 | S06 | 112052 | 42 | NO | 55.85% | 0.4415 | 49470.958 | 56863.1701
1SDA071546R1 | E2.2H 800 Ekip Touch LSIG 4p FHR | 1 | S06 | 124023 | 42 | NO | 55.85% | 0.4415 | 54756.1545 | 62938.1086
1SDA071547R1 | E2.2H 800 Ekip G Touch LSIG 4p FHR | 1 | S06 | 151772 | 42 | NO | 55.85% | 0.4415 | 67007.338 | 77019.9287
1SDA071548R1 | E2.2H 800 Ekip Hi-Touch LSI 4p FHR | 1 | S06 | 157882 | 42 | NO | 55.85% | 0.4415 | 69704.903 | 80120.5782
1SDA071549R1 | E2.2H 800 Ekip Hi-Touch LSIG 4p FHR | 1 | S06 | 167461 | 42 | NO | 55.85% | 0.4415 | 73934.0315 | 84981.6454
1SDA071550R1 | E2.2H 800 Ekip G Hi-Touch LSIG 4p FHR | 1 | S06 | 161855 | 42 | NO | 55.85% | 0.4415 | 71458.9825 | 82136.7615
1SDA071551R1 | E2.2N 1000 Ekip Dip LI 4p FHR | 1 | S06 | 95421 | 42 | NO | 55.85% | 0.4415 | 42128.3715 | 48423.4155
1SDA071552R1 | E2.2N 1000 Ekip Dip LSI 4p FHR | 1 | S06 | 101370 | 42 | NO | 55.85% | 0.4415 | 44754.855 | 51442.3621
1SDA071553R1 | E2.2N 1000 Ekip Dip LSIG 4p FHR | 1 | S06 | 110946 | 42 | NO | 55.85% | 0.4415 | 48982.659 | 56301.9069
1SDA071554R1 | E2.2N 1000 Ekip Touch LI 4p FHR | 1 | S06 | 98313 | 42 | NO | 55.85% | 0.4415 | 43405.1895 | 49891.0224
1SDA071555R1 | E2.2N 1000 Ekip Touch LSI 4p FHR | 1 | S06 | 105745 | 42 | NO | 55.85% | 0.4415 | 46686.4175 | 53662.5489
1SDA071556R1 | E2.2N 1000 Ekip Touch LSIG 4p FHR | 1 | S06 | 117717 | 42 | NO | 55.85% | 0.4415 | 51972.0555 | 59737.9948
1SDA071557R1 | E2.2N 1000 Ekip G Touch LSIG 4p FHR | 1 | S06 | 145676 | 42 | NO | 55.85% | 0.4415 | 64315.954 | 73926.3839
1SDA071558R1 | E2.2N 1000 Ekip Hi-Touch LSI 4p FHR | 1 | S06 | 151576 | 42 | NO | 55.85% | 0.4415 | 66920.804 | 76920.4644
1SDA071559R1 | E2.2N 1000 Ekip Hi-Touch LSIG 4p FHR | 1 | S06 | 161154 | 42 | NO | 55.85% | 0.4415 | 71149.491 | 81781.0241
1SDA071560R1 | E2.2N 1000 Ekip G Hi-Touch LSIG 4p FHR | 1 | S06 | 155761 | 42 | NO | 55.85% | 0.4415 | 68768.4815 | 79044.2316
1SDA071561R1 | E2.2S 1000 Ekip Dip LI 4p FHR | 1 | S06 | 98284 | 42 | NO | 55.85% | 0.4415 | 43392.386 | 49876.3057
1SDA071562R1 | E2.2S 1000 Ekip Dip LSI 4p FHR | 1 | S06 | 104229 | 42 | NO | 55.85% | 0.4415 | 46017.1035 | 52893.2224
1SDA071563R1 | E2.2S 1000 Ekip Dip LSIG 4p FHR | 1 | S06 | 113808 | 42 | NO | 55.85% | 0.4415 | 50246.232 | 57754.2897
1SDA071564R1 | E2.2S 1000 Ekip Touch LI 4p FHR | 1 | S06 | 101177 | 42 | NO | 55.85% | 0.4415 | 44669.6455 | 51344.4201
1SDA071565R1 | E2.2S 1000 Ekip Touch LSI 4p FHR | 1 | S06 | 108606 | 42 | NO | 55.85% | 0.4415 | 47949.549 | 55114.4241
1SDA071566R1 | E2.2S 1000 Ekip Touch LSIG 4p FHR | 1 | S06 | 120578 | 42 | NO | 55.85% | 0.4415 | 53235.187 | 61189.8701
1SDA071567R1 | E2.2S 1000 Ekip G Touch LSIG 4p FHR | 1 | S06 | 148442 | 42 | NO | 55.85% | 0.4415 | 65537.143 | 75330.0494
1SDA071568R1 | E2.2S 1000 Ekip Hi-Touch LSI 4p FHR | 1 | S06 | 154437 | 42 | NO | 55.85% | 0.4415 | 68183.9355 | 78372.3397
1SDA071569R1 | E2.2S 1000 Ekip Hi-Touch LSIG 4p FHR | 1 | S06 | 164014 | 42 | NO | 55.85% | 0.4415 | 72412.181 | 83232.392
1SDA071570R1 | E2.2S 1000 Ekip G Hi-Touch LSIG 4p FHR | 1 | S06 | 158526 | 42 | NO | 55.85% | 0.4415 | 69989.229 | 80447.3897
1SDA071571R1 | E2.2H 1000 Ekip Dip LI 4p FHR | 1 | S06 | 109042 | 42 | NO | 55.85% | 0.4415 | 48142.043 | 55335.6816
1SDA071572R1 | E2.2H 1000 Ekip Dip LSI 4p FHR | 1 | S06 | 114984 | 42 | NO | 55.85% | 0.4415 | 50765.436 | 58351.0759
1SDA071573R1 | E2.2H 1000 Ekip Dip LSIG 4p FHR | 1 | S06 | 124565 | 42 | NO | 55.85% | 0.4415 | 54995.4475 | 63213.158
1SDA071574R1 | E2.2H 1000 Ekip Touch LI 4p FHR | 1 | S06 | 111930 | 42 | NO | 55.85% | 0.4415 | 49417.095 | 56801.2586
1SDA071575R1 | E2.2H 1000 Ekip Touch LSI 4p FHR | 1 | S06 | 119364 | 42 | NO | 55.85% | 0.4415 | 52699.206 | 60573.8
1SDA071576R1 | E2.2H 1000 Ekip Touch LSIG 4p FHR | 1 | S06 | 131336 | 42 | NO | 55.85% | 0.4415 | 57984.844 | 66649.246
1SDA071577R1 | E2.2H 1000 Ekip G Touch LSIG 4p FHR | 1 | S06 | 158837 | 42 | NO | 55.85% | 0.4415 | 70126.5355 | 80605.2132
1SDA071578R1 | E2.2H 1000 Ekip Hi-Touch LSI 4p FHR | 1 | S06 | 165193 | 42 | NO | 55.85% | 0.4415 | 72932.7095 | 83830.7006
1SDA071579R1 | E2.2H 1000 Ekip Hi-Touch LSIG 4p FHR | 1 | S06 | 174773 | 42 | NO | 55.85% | 0.4415 | 77162.2795 | 88692.2753
1SDA071580R1 | E2.2H 1000 Ekip G Hi-Touch LSIG 4p FHR | 1 | S06 | 168922 | 42 | NO | 55.85% | 0.4415 | 74579.063 | 85723.0609
1SDA071581R1 | E2.2N 1250 Ekip Dip LI 4p FHR | 1 | S06 | 104836 | 42 | NO | 55.85% | 0.4415 | 46285.094 | 53201.2575
1SDA071582R1 | E2.2N 1250 Ekip Dip LSI 4p FHR | 1 | S06 | 110778 | 42 | NO | 55.85% | 0.4415 | 48908.487 | 56216.6517
1SDA071583R1 | E2.2N 1250 Ekip Dip LSIG 4p FHR | 1 | S06 | 120359 | 42 | NO | 55.85% | 0.4415 | 53138.4985 | 61078.7339
1SDA071584R1 | E2.2N 1250 Ekip Touch LI 4p FHR | 1 | S06 | 107724 | 42 | NO | 55.85% | 0.4415 | 47560.146 | 54666.8345
1SDA071585R1 | E2.2N 1250 Ekip Touch LSI 4p FHR | 1 | S06 | 115157 | 42 | NO | 55.85% | 0.4415 | 50841.8155 | 58438.8684
1SDA071586R1 | E2.2N 1250 Ekip Touch LSIG 4p FHR | 1 | S06 | 127130 | 42 | NO | 55.85% | 0.4415 | 56127.895 | 64514.8218
1SDA071587R1 | E2.2N 1250 Ekip G Touch LSIG 4p FHR | 1 | S06 | 154773 | 42 | NO | 55.85% | 0.4415 | 68332.2795 | 78542.85
1SDA071588R1 | E2.2N 1250 Ekip Hi-Touch LSI 4p FHR | 1 | S06 | 160991 | 42 | NO | 55.85% | 0.4415 | 71077.5265 | 81698.3063
1SDA071589R1 | E2.2N 1250 Ekip Hi-Touch LSIG 4p FHR | 1 | S06 | 170569 | 42 | NO | 55.85% | 0.4415 | 75306.2135 | 86558.8661
1SDA071590R1 | E2.2N 1250 Ekip G Hi-Touch LSIG 4p FHR | 1 | S06 | 164859 | 42 | NO | 55.85% | 0.4415 | 72785.2485 | 83661.2052
1SDA071591R1 | E2.2S 1250 Ekip Dip LI 4p FHR | 1 | S06 | 107980 | 42 | NO | 55.85% | 0.4415 | 47673.17 | 54796.7471
1SDA071592R1 | E2.2S 1250 Ekip Dip LSI 4p FHR | 1 | S06 | 113926 | 42 | NO | 55.85% | 0.4415 | 50298.329 | 57814.1713
1SDA071593R1 | E2.2S 1250 Ekip Dip LSIG 4p FHR | 1 | S06 | 123505 | 42 | NO | 55.85% | 0.4415 | 54527.4575 | 62675.2385
1SDA071594R1 | E2.2S 1250 Ekip Touch LI 4p FHR | 1 | S06 | 110870 | 42 | NO | 55.85% | 0.4415 | 48949.105 | 56263.3391
1SDA071595R1 | E2.2S 1250 Ekip Touch LSI 4p FHR | 1 | S06 | 118302 | 42 | NO | 55.85% | 0.4415 | 52230.333 | 60034.8655
1SDA071596R1 | E2.2S 1250 Ekip Touch LSIG 4p FHR | 1 | S06 | 130277 | 42 | NO | 55.85% | 0.4415 | 57517.2955 | 66111.8339
1SDA071597R1 | E2.2S 1250 Ekip G Touch LSIG 4p FHR | 1 | S06 | 157813 | 42 | NO | 55.85% | 0.4415 | 69674.4395 | 80085.5626
1SDA071598R1 | E2.2S 1250 Ekip Hi-Touch LSI 4p FHR | 1 | S06 | 164135 | 42 | NO | 55.85% | 0.4415 | 72465.6025 | 83293.796
1SDA071599R1 | E2.2S 1250 Ekip Hi-Touch LSIG 4p FHR | 1 | S06 | 173713 | 42 | NO | 55.85% | 0.4415 | 76694.2895 | 88154.3557
1SDA071600R1 | E2.2S 1250 Ekip G Hi-Touch LSIG 4p FHR | 1 | S06 | 167898 | 42 | NO | 55.85% | 0.4415 | 74126.967 | 85203.4103
1SDA071601R1 | E2.2H 1250 Ekip Dip LI 4p FHR | 1 | S06 | 117260 | 42 | NO | 55.85% | 0.4415 | 51770.29 | 59506.0805
1SDA071602R1 | E2.2H 1250 Ekip Dip LSI 4p FHR | 1 | S06 | 123086 | 42 | NO | 55.85% | 0.4415 | 54342.469 | 62462.608
1SDA071603R1 | E2.2H 1250 Ekip Dip LSIG 4p FHR | 1 | S06 | 132472 | 42 | NO | 55.85% | 0.4415 | 58486.388 | 67225.7333
1SDA071604R1 | E2.2H 1250 Ekip Touch LI 4p FHR | 1 | S06 | 120094 | 42 | NO | 55.85% | 0.4415 | 53021.501 | 60944.254
1SDA071605R1 | E2.2H 1250 Ekip Touch LSI 4p FHR | 1 | S06 | 127377 | 42 | NO | 55.85% | 0.4415 | 56236.9455 | 64640.1672
1SDA071606R1 | E2.2H 1250 Ekip Touch LSIG 4p FHR | 1 | S06 | 139109 | 42 | NO | 55.85% | 0.4415 | 61416.6235 | 70593.8201
1SDA071607R1 | E2.2H 1250 Ekip G Touch LSIG 4p FHR | 1 | S06 | 166521 | 42 | NO | 55.85% | 0.4415 | 73519.0215 | 84504.6224
1SDA071608R1 | E2.2H 1250 Ekip Hi-Touch LSI 4p FHR | 1 | S06 | 172290 | 42 | NO | 55.85% | 0.4415 | 76066.035 | 87432.2241
1SDA071609R1 | E2.2H 1250 Ekip Hi-Touch LSIG 4p FHR | 1 | S06 | 181677 | 42 | NO | 55.85% | 0.4415 | 80210.3955 | 92195.8569
1SDA071610R1 | E2.2H 1250 Ekip G Hi-Touch LSIG 4p FHR | 1 | S06 | 176605 | 42 | NO | 55.85% | 0.4415 | 77971.1075 | 89621.9626
1SDA071611R1 | E2.2B 1600 Ekip Dip LI 4p FHR | 1 | S06 | 112941 | 42 | NO | 55.85% | 0.4415 | 49863.4515 | 57314.3121
1SDA071612R1 | E2.2B 1600 Ekip Dip LSI 4p FHR | 1 | S06 | 119098 | 42 | NO | 55.85% | 0.4415 | 52581.767 | 60438.8126
1SDA071613R1 | E2.2B 1600 Ekip Dip LSIG 4p FHR | 1 | S06 | 129014 | 42 | NO | 55.85% | 0.4415 | 56959.681 | 65470.8977
1SDA071614R1 | E2.2B 1600 Ekip Touch LI 4p FHR | 1 | S06 | 115932 | 42 | NO | 55.85% | 0.4415 | 51183.978 | 58832.1586
1SDA071615R1 | E2.2B 1600 Ekip Touch LSI 4p FHR | 1 | S06 | 123624 | 42 | NO | 55.85% | 0.4415 | 54579.996 | 62735.6276
1SDA071616R1 | E2.2B 1600 Ekip Touch LSIG 4p FHR | 1 | S06 | 136017 | 42 | NO | 55.85% | 0.4415 | 60051.5055 | 69024.719
1SDA071617R1 | E2.2B 1600 Ekip G Touch LSIG 4p FHR | 1 | S06 | 163063 | 42 | NO | 55.85% | 0.4415 | 71992.3145 | 82749.7868
1SDA071618R1 | E2.2B 1600 Ekip Hi-Touch LSI 4p FHR | 1 | S06 | 171064 | 42 | NO | 55.85% | 0.4415 | 75524.756 | 86810.0644
1SDA071619R1 | E2.2B 1600 Ekip Hi-Touch LSIG 4p FHR | 1 | S06 | 180973 | 42 | NO | 55.85% | 0.4415 | 79899.5795 | 91838.5971
1SDA071620R1 | E2.2B 1600 Ekip G Hi-Touch LSIG 4p FHR | 1 | S06 | 173147 | 42 | NO | 55.85% | 0.4415 | 76444.4005 | 87867.127
1SDA071621R1 | E2.2N 1600 Ekip Dip LI 4p FHR | 1 | S06 | 114077 | 42 | NO | 55.85% | 0.4415 | 50364.9955 | 57890.7994
1SDA071622R1 | E2.2N 1600 Ekip Dip LSI 4p FHR | 1 | S06 | 120019 | 42 | NO | 55.85% | 0.4415 | 52988.3885 | 60906.1937
1SDA071623R1 | E2.2N 1600 Ekip Dip LSIG 4p FHR | 1 | S06 | 129600 | 42 | NO | 55.85% | 0.4415 | 57218.4 | 65768.2759
1SDA071624R1 | E2.2N 1600 Ekip Touch LI 4p FHR | 1 | S06 | 116963 | 42 | NO | 55.85% | 0.4415 | 51639.1645 | 59355.3615
1SDA071625R1 | E2.2N 1600 Ekip Touch LSI 4p FHR | 1 | S06 | 124398 | 42 | NO | 55.85% | 0.4415 | 54921.717 | 63128.4103
1SDA071626R1 | E2.2N 1600 Ekip Touch LSIG 4p FHR | 1 | S06 | 136371 | 42 | NO | 55.85% | 0.4415 | 60207.7965 | 69204.3638
1SDA071627R1 | E2.2N 1600 Ekip G Touch LSIG 4p FHR | 1 | S06 | 163703 | 42 | NO | 55.85% | 0.4415 | 72274.8745 | 83074.5684
1SDA071628R1 | E2.2N 1600 Ekip Hi-Touch LSI 4p FHR | 1 | S06 | 173635 | 42 | NO | 55.85% | 0.4415 | 76659.8525 | 88114.773
1SDA071629R1 | E2.2N 1600 Ekip Hi-Touch LSIG 4p FHR | 1 | S06 | 183407 | 42 | NO | 55.85% | 0.4415 | 80974.1905 | 93073.7822
1SDA071630R1 | E2.2N 1600 Ekip G Hi-Touch LSIG 4p FHR | 1 | S06 | 173789 | 42 | NO | 55.85% | 0.4415 | 76727.8435 | 88192.9236
1SDA071631R1 | E2.2S 1600 Ekip Dip LI 4p FHR | 1 | S06 | 117498 | 42 | NO | 55.85% | 0.4415 | 51875.367 | 59626.8586
1SDA071632R1 | E2.2S 1600 Ekip Dip LSI 4p FHR | 1 | S06 | 123444 | 42 | NO | 55.85% | 0.4415 | 54500.526 | 62644.2828
1SDA071633R1 | E2.2S 1600 Ekip Dip LSIG 4p FHR | 1 | S06 | 133021 | 42 | NO | 55.85% | 0.4415 | 58728.7715 | 67504.3351
1SDA071634R1 | E2.2S 1600 Ekip Touch LI 4p FHR | 1 | S06 | 120389 | 42 | NO | 55.85% | 0.4415 | 53151.7435 | 61093.958
1SDA071635R1 | E2.2S 1600 Ekip Touch LSI 4p FHR | 1 | S06 | 127821 | 42 | NO | 55.85% | 0.4415 | 56432.9715 | 64865.4845
1SDA071636R1 | E2.2S 1600 Ekip Touch LSIG 4p FHR | 1 | S06 | 139792 | 42 | NO | 55.85% | 0.4415 | 61718.168 | 70940.423
1SDA071637R1 | E2.2S 1600 Ekip G Touch LSIG 4p FHR | 1 | S06 | 167011 | 42 | NO | 55.85% | 0.4415 | 73735.3565 | 84753.2833
1SDA071638R1 | E2.2S 1600 Ekip Hi-Touch LSI 4p FHR | 1 | S06 | 177124 | 42 | NO | 55.85% | 0.4415 | 78200.246 | 89885.3402
1SDA071639R1 | E2.2S 1600 Ekip Hi-Touch LSIG 4p FHR | 1 | S06 | 186895 | 42 | NO | 55.85% | 0.4415 | 82514.1425 | 94843.842
1SDA071640R1 | E2.2S 1600 Ekip G Hi-Touch LSIG 4p FHR | 1 | S06 | 177095 | 42 | NO | 55.85% | 0.4415 | 78187.4425 | 89870.6236
1SDA071641R1 | E2.2H 1600 Ekip Dip LI 4p FHR | 1 | S06 | 126290 | 42 | NO | 55.85% | 0.4415 | 55757.035 | 64088.546
1SDA071642R1 | E2.2H 1600 Ekip Dip LSI 4p FHR | 1 | S06 | 132116 | 42 | NO | 55.85% | 0.4415 | 58329.214 | 67045.0736
1SDA071643R1 | E2.2H 1600 Ekip Dip LSIG 4p FHR | 1 | S06 | 141507 | 42 | NO | 55.85% | 0.4415 | 62475.3405 | 71810.7362
1SDA071644R1 | E2.2H 1600 Ekip Touch LI 4p FHR | 1 | S06 | 129122 | 42 | NO | 55.85% | 0.4415 | 57007.363 | 65525.7046
1SDA071645R1 | E2.2H 1600 Ekip Touch LSI 4p FHR | 1 | S06 | 136406 | 42 | NO | 55.85% | 0.4415 | 60223.249 | 69222.1253
1SDA071646R1 | E2.2H 1600 Ekip Touch LSIG 4p FHR | 1 | S06 | 148140 | 42 | NO | 55.85% | 0.4415 | 65403.81 | 75176.7931
1SDA071647R1 | E2.2H 1600 Ekip G Touch LSIG 4p FHR | 1 | S06 | 175250 | 42 | NO | 55.85% | 0.4415 | 77372.875 | 88934.3391
1SDA071648R1 | E2.2H 1600 Ekip Hi-Touch LSI 4p FHR | 1 | S06 | 181319 | 42 | NO | 55.85% | 0.4415 | 80052.3385 | 92014.1822
1SDA071649R1 | E2.2H 1600 Ekip Hi-Touch LSIG 4p FHR | 1 | S06 | 190708 | 42 | NO | 55.85% | 0.4415 | 84197.582 | 96778.8299
1SDA071650R1 | E2.2H 1600 Ekip G Hi-Touch LSIG 4p FHR | 1 | S06 | 185332 | 42 | NO | 55.85% | 0.4415 | 81824.078 | 94050.6644
1SDA071651R1 | E2.2B 2000 Ekip Dip LI 4p FHR | 1 | S06 | 125884 | 42 | NO | 55.85% | 0.4415 | 55577.786 | 63882.5126
1SDA071652R1 | E2.2B 2000 Ekip Dip LSI 4p FHR | 1 | S06 | 131833 | 42 | NO | 55.85% | 0.4415 | 58204.2695 | 66901.4592
1SDA071653R1 | E2.2B 2000 Ekip Dip LSIG 4p FHR | 1 | S06 | 141405 | 42 | NO | 55.85% | 0.4415 | 62430.3075 | 71758.9741
1SDA071654R1 | E2.2B 2000 Ekip Touch LI 4p FHR | 1 | S06 | 128773 | 42 | NO | 55.85% | 0.4415 | 56853.2795 | 65348.5971
1SDA071655R1 | E2.2B 2000 Ekip Touch LSI 4p FHR | 1 | S06 | 136207 | 42 | NO | 55.85% | 0.4415 | 60135.3905 | 69121.1385
1SDA071656R1 | E2.2B 2000 Ekip Touch LSIG 4p FHR | 1 | S06 | 148180 | 42 | NO | 55.85% | 0.4415 | 65421.47 | 75197.092
1SDA071657R1 | E2.2B 2000 Ekip G Touch LSIG 4p FHR | 1 | S06 | 175116 | 42 | NO | 55.85% | 0.4415 | 77313.714 | 88866.3379
1SDA071658R1 | E2.2B 2000 Ekip Hi-Touch LSI 4p FHR | 1 | S06 | 182037 | 42 | NO | 55.85% | 0.4415 | 80369.3355 | 92378.5466
1SDA071659R1 | E2.2B 2000 Ekip Hi-Touch LSIG 4p FHR | 1 | S06 | 191616 | 42 | NO | 55.85% | 0.4415 | 84598.464 | 97239.6138
1SDA071660R1 | E2.2B 2000 Ekip G Hi-Touch LSIG 4p FHR | 1 | S06 | 185200 | 42 | NO | 55.85% | 0.4415 | 81765.8 | 93983.6782
1SDA071661R1 | E2.2N 2000 Ekip Dip LI 4p FHR | 1 | S06 | 141597 | 42 | NO | 55.85% | 0.4415 | 62515.0755 | 71856.4086
1SDA071662R1 | E2.2N 2000 Ekip Dip LSI 4p FHR | 1 | S06 | 147544 | 42 | NO | 55.85% | 0.4415 | 65140.676 | 74874.3402
1SDA071663R1 | E2.2N 2000 Ekip Dip LSIG 4p FHR | 1 | S06 | 157120 | 42 | NO | 55.85% | 0.4415 | 69368.48 | 79733.8851
1SDA071664R1 | E2.2N 2000 Ekip Touch LI 4p FHR | 1 | S06 | 144487 | 42 | NO | 55.85% | 0.4415 | 63791.0105 | 73323.0006
1SDA071665R1 | E2.2N 2000 Ekip Touch LSI 4p FHR | 1 | S06 | 151919 | 42 | NO | 55.85% | 0.4415 | 67072.2385 | 77094.527
1SDA071666R1 | E2.2N 2000 Ekip Touch LSIG 4p FHR | 1 | S06 | 163892 | 42 | NO | 55.85% | 0.4415 | 72358.318 | 83170.4805
1SDA071667R1 | E2.2N 2000 Ekip G Touch LSIG 4p FHR | 1 | S06 | 187119 | 42 | NO | 55.85% | 0.4415 | 82613.0385 | 94957.5155
1SDA071668R1 | E2.2N 2000 Ekip Hi-Touch LSI 4p FHR | 1 | S06 | 197752 | 42 | NO | 55.85% | 0.4415 | 87307.508 | 100353.4575
1SDA071669R1 | E2.2N 2000 Ekip Hi-Touch LSIG 4p FHR | 1 | S06 | 207330 | 42 | NO | 55.85% | 0.4415 | 91536.195 | 105214.0172
1SDA071670R1 | E2.2N 2000 Ekip G Hi-Touch LSIG 4p FHR | 1 | S06 | 197204 | 42 | NO | 55.85% | 0.4415 | 87065.566 | 100075.3632
1SDA071671R1 | E2.2S 2000 Ekip Dip LI 4p FHR | 1 | S06 | 135668 | 42 | NO | 55.85% | 0.4415 | 59897.422 | 68847.6115
1SDA071672R1 | E2.2S 2000 Ekip Dip LSI 4p FHR | 1 | S06 | 141614 | 42 | NO | 55.85% | 0.4415 | 62522.581 | 71865.0356
1SDA071673R1 | E2.2S 2000 Ekip Dip LSIG 4p FHR | 1 | S06 | 151193 | 42 | NO | 55.85% | 0.4415 | 66751.7095 | 76726.1029
1SDA071674R1 | E2.2S 2000 Ekip Touch LI 4p FHR | 1 | S06 | 138562 | 42 | NO | 55.85% | 0.4415 | 61175.123 | 70316.2333
1SDA071675R1 | E2.2S 2000 Ekip Touch LSI 4p FHR | 1 | S06 | 145991 | 42 | NO | 55.85% | 0.4415 | 64455.0265 | 74086.2374
1SDA071676R1 | E2.2S 2000 Ekip Touch LSIG 4p FHR | 1 | S06 | 157966 | 42 | NO | 55.85% | 0.4415 | 69741.989 | 80163.2057
1SDA071677R1 | E2.2S 2000 Ekip G Touch LSIG 4p FHR | 1 | S06 | 188895 | 42 | NO | 55.85% | 0.4415 | 83397.1425 | 95858.7845
1SDA071678R1 | E2.2S 2000 Ekip Hi-Touch LSI 4p FHR | 1 | S06 | 191823 | 42 | NO | 55.85% | 0.4415 | 84689.8545 | 97344.6603
1SDA071679R1 | E2.2S 2000 Ekip Hi-Touch LSIG 4p FHR | 1 | S06 | 201403 | 42 | NO | 55.85% | 0.4415 | 88919.4245 | 102206.2351
1SDA071680R1 | E2.2S 2000 Ekip G Hi-Touch LSIG 4p FHR | 1 | S06 | 198978 | 42 | NO | 55.85% | 0.4415 | 87848.787 | 100975.6172
1SDA071681R1 | E2.2H 2000 Ekip Dip LI 4p FHR | 1 | S06 | 155638 | 42 | NO | 55.85% | 0.4415 | 68714.177 | 78981.8126
1SDA071682R1 | E2.2H 2000 Ekip Dip LSI 4p FHR | 1 | S06 | 161579 | 42 | NO | 55.85% | 0.4415 | 71337.1285 | 81996.6994
1SDA071683R1 | E2.2H 2000 Ekip Dip LSIG 4p FHR | 1 | S06 | 171157 | 42 | NO | 55.85% | 0.4415 | 75565.8155 | 86857.2592
1SDA071684R1 | E2.2H 2000 Ekip Touch LI 4p FHR | 1 | S06 | 158529 | 42 | NO | 55.85% | 0.4415 | 69990.5535 | 80448.9121
1SDA071685R1 | E2.2H 2000 Ekip Touch LSI 4p FHR | 1 | S06 | 165959 | 42 | NO | 55.85% | 0.4415 | 73270.8985 | 84219.4236
1SDA071686R1 | E2.2H 2000 Ekip Touch LSIG 4p FHR | 1 | S06 | 177932 | 42 | NO | 55.85% | 0.4415 | 78556.978 | 90295.377
1SDA071687R1 | E2.2H 2000 Ekip G Touch LSIG 4p FHR | 1 | S06 | 203868 | 42 | NO | 55.85% | 0.4415 | 90007.722 | 103457.1517
1SDA071688R1 | E2.2H 2000 Ekip Hi-Touch LSI 4p FHR | 1 | S06 | 211791 | 42 | NO | 55.85% | 0.4415 | 93505.7265 | 107477.8466
1SDA071689R1 | E2.2H 2000 Ekip Hi-Touch LSIG 4p FHR | 1 | S06 | 221368 | 42 | NO | 55.85% | 0.4415 | 97733.972 | 112337.8989
1SDA071690R1 | E2.2H 2000 Ekip G Hi-Touch LSIG 4p FHR | 1 | S06 | 213953 | 42 | NO | 55.85% | 0.4415 | 94460.2495 | 108574.9994
1SDA071691R1 | E2.2N 2500 Ekip Dip LI 4p FHR | 1 | S06 | 170367 | 42 | NO | 55.85% | 0.4415 | 75217.0305 | 86456.3569
1SDA071692R1 | E2.2N 2500 Ekip Dip LSI 4p FHR | 1 | S06 | 176316 | 42 | NO | 55.85% | 0.4415 | 77843.514 | 89475.3034
1SDA071693R1 | E2.2N 2500 Ekip Dip LSIG 4p FHR | 1 | S06 | 185892 | 42 | NO | 55.85% | 0.4415 | 82071.318 | 94334.8483
1SDA071694R1 | E2.2N 2500 Ekip Touch LI 4p FHR | 1 | S06 | 173260 | 42 | NO | 55.85% | 0.4415 | 76494.29 | 87924.4713
1SDA071695R1 | E2.2N 2500 Ekip Touch LSI 4p FHR | 1 | S06 | 180689 | 42 | NO | 55.85% | 0.4415 | 79774.1935 | 91694.4753
1SDA071696R1 | E2.2N 2500 Ekip Touch LSIG 4p FHR | 1 | S06 | 192661 | 42 | NO | 55.85% | 0.4415 | 85059.8315 | 97769.9213
1SDA071697R1 | E2.2N 2500 Ekip G Touch LSIG 4p FHR | 1 | S06 | 218104 | 42 | NO | 55.85% | 0.4415 | 96292.916 | 110681.5126
1SDA071698R1 | E2.2N 2500 Ekip Hi-Touch LSI 4p FHR | 1 | S06 | 226520 | 42 | NO | 55.85% | 0.4415 | 100008.58 | 114952.3908
1SDA071699R1 | E2.2N 2500 Ekip Hi-Touch LSIG 4p FHR | 1 | S06 | 236101 | 42 | NO | 55.85% | 0.4415 | 104238.5915 | 119814.473
1SDA071700R1 | E2.2N 2500 Ekip G Hi-Touch LSIG 4p FHR | 1 | S06 | 228190 | 42 | NO | 55.85% | 0.4415 | 100745.885 | 115799.8678
1SDA071701R1 | E2.2S 2500 Ekip Dip LI 4p FHR | 1 | S06 | 175477 | 42 | NO | 55.85% | 0.4415 | 77473.0955 | 89049.5351
1SDA071702R1 | E2.2S 2500 Ekip Dip LSI 4p FHR | 1 | S06 | 181427 | 42 | NO | 55.85% | 0.4415 | 80100.0205 | 92068.9891
1SDA071703R1 | E2.2S 2500 Ekip Dip LSIG 4p FHR | 1 | S06 | 191003 | 42 | NO | 55.85% | 0.4415 | 84327.8245 | 96928.5339
1SDA071704R1 | E2.2S 2500 Ekip Touch LI 4p FHR | 1 | S06 | 178369 | 42 | NO | 55.85% | 0.4415 | 78749.9135 | 90517.142
1SDA071705R1 | E2.2S 2500 Ekip Touch LSI 4p FHR | 1 | S06 | 185800 | 42 | NO | 55.85% | 0.4415 | 82030.7 | 94288.1609
1SDA071706R1 | E2.2S 2500 Ekip Touch LSIG 4p FHR | 1 | S06 | 197776 | 42 | NO | 55.85% | 0.4415 | 87318.104 | 100365.6368
1SDA071707R1 | E2.2S 2500 Ekip G Touch LSIG 4p FHR | 1 | S06 | 223044 | 42 | NO | 55.85% | 0.4415 | 98473.926 | 113188.4207
1SDA071708R1 | E2.2S 2500 Ekip Hi-Touch LSI 4p FHR | 1 | S06 | 231634 | 42 | NO | 55.85% | 0.4415 | 102266.411 | 117547.5989
1SDA071709R1 | E2.2S 2500 Ekip Hi-Touch LSIG 4p FHR | 1 | S06 | 241212 | 42 | NO | 55.85% | 0.4415 | 106495.098 | 122408.1586
1SDA071710R1 | E2.2S 2500 Ekip G Hi-Touch LSIG 4p FHR | 1 | S06 | 233129 | 42 | NO | 55.85% | 0.4415 | 102926.4535 | 118306.2684
1SDA071711R1 | E2.2H 2500 Ekip Dip LI 4p FHR | 1 | S06 | 191643 | 42 | NO | 55.85% | 0.4415 | 84610.3845 | 97253.3155
1SDA071712R1 | E2.2H 2500 Ekip Dip LSI 4p FHR | 1 | S06 | 197472 | 42 | NO | 55.85% | 0.4415 | 87183.888 | 100211.3655
1SDA071713R1 | E2.2H 2500 Ekip Dip LSIG 4p FHR | 1 | S06 | 206856 | 42 | NO | 55.85% | 0.4415 | 91326.924 | 104973.4759
1SDA071714R1 | E2.2H 2500 Ekip Touch LI 4p FHR | 1 | S06 | 194477 | 42 | NO | 55.85% | 0.4415 | 85861.5955 | 98691.4891
1SDA071715R1 | E2.2H 2500 Ekip Touch LSI 4p FHR | 1 | S06 | 201758 | 42 | NO | 55.85% | 0.4415 | 89076.157 | 102386.3874
1SDA071716R1 | E2.2H 2500 Ekip Touch LSIG 4p FHR | 1 | S06 | 213495 | 42 | NO | 55.85% | 0.4415 | 94258.0425 | 108342.5776
1SDA071717R1 | E2.2H 2500 Ekip G Touch LSIG 4p FHR | 1 | S06 | 238406 | 42 | NO | 55.85% | 0.4415 | 105256.249 | 120984.1943
1SDA071718R1 | E2.2H 2500 Ekip Hi-Touch LSI 4p FHR | 1 | S06 | 246676 | 42 | NO | 55.85% | 0.4415 | 108907.454 | 125180.9816
1SDA071719R1 | E2.2H 2500 Ekip Hi-Touch LSIG 4p FHR | 1 | S06 | 256060 | 42 | NO | 55.85% | 0.4415 | 113050.49 | 129943.092
1SDA071720R1 | E2.2H 2500 Ekip G Hi-Touch LSIG 4p FHR | 1 | S06 | 248489 | 42 | NO | 55.85% | 0.4415 | 109707.8935 | 126101.027
1SDA071731R1 | E4.2V 2000 Ekip Dip LI 4p FHR | 1 | S06 | 160306 | 42 | NO | 55.85% | 0.4415 | 70775.099 | 81350.6885
1SDA071732R1 | E4.2V 2000 Ekip Dip LSI 4p FHR | 1 | S06 | 166250 | 42 | NO | 55.85% | 0.4415 | 73399.375 | 84367.0977
1SDA071733R1 | E4.2V 2000 Ekip Dip LSIG 4p FHR | 1 | S06 | 175830 | 42 | NO | 55.85% | 0.4415 | 77628.945 | 89228.6724
1SDA071734R1 | E4.2V 2000 Ekip Touch LI 4p FHR | 1 | S06 | 163194 | 42 | NO | 55.85% | 0.4415 | 72050.151 | 82816.2655
1SDA071735R1 | E4.2V 2000 Ekip Touch LSI 4p FHR | 1 | S06 | 170626 | 42 | NO | 55.85% | 0.4415 | 75331.379 | 86587.792
1SDA071736R1 | E4.2V 2000 Ekip Touch LSIG 4p FHR | 1 | S06 | 182600 | 42 | NO | 55.85% | 0.4415 | 80617.9 | 92664.2529
1SDA071737R1 | E4.2V 2000 Ekip G Touch LSIG 4p FHR | 1 | S06 | 225168 | 42 | NO | 55.85% | 0.4415 | 99411.672 | 114266.2897
1SDA071738R1 | E4.2V 2000 Ekip Hi-Touch LSI 4p FHR | 1 | S06 | 216459 | 42 | NO | 55.85% | 0.4415 | 95566.6485 | 109846.7224
1SDA071739R1 | E4.2V 2000 Ekip Hi-Touch LSIG 4p FHR | 1 | S06 | 226037 | 42 | NO | 55.85% | 0.4415 | 99795.3355 | 114707.2822
1SDA071740R1 | E4.2V 2000 Ekip G Hi-Touch LSIG 4p FHR | 1 | S06 | 235253 | 42 | NO | 55.85% | 0.4415 | 103864.1995 | 119384.1374
1SDA071751R1 | E4.2V 2500 Ekip Dip LI 4p FHR | 1 | S06 | 201418 | 42 | NO | 55.85% | 0.4415 | 88926.047 | 102213.8471
1SDA071752R1 | E4.2V 2500 Ekip Dip LSI 4p FHR | 1 | S06 | 207364 | 42 | NO | 55.85% | 0.4415 | 91551.206 | 105231.2713
1SDA071753R1 | E4.2V 2500 Ekip Dip LSIG 4p FHR | 1 | S06 | 216944 | 42 | NO | 55.85% | 0.4415 | 95780.776 | 110092.846
1SDA071754R1 | E4.2V 2500 Ekip Touch LI 4p FHR | 1 | S06 | 204310 | 42 | NO | 55.85% | 0.4415 | 90202.865 | 103681.454
1SDA071755R1 | E4.2V 2500 Ekip Touch LSI 4p FHR | 1 | S06 | 211741 | 42 | NO | 55.85% | 0.4415 | 93483.6515 | 107452.473
1SDA071756R1 | E4.2V 2500 Ekip Touch LSIG 4p FHR | 1 | S06 | 223718 | 42 | NO | 55.85% | 0.4415 | 98771.497 | 113530.4563
1SDA071757R1 | E4.2V 2500 Ekip G Touch LSIG 4p FHR | 1 | S06 | 268875 | 42 | NO | 55.85% | 0.4415 | 118708.3125 | 136446.3362
1SDA071758R1 | E4.2V 2500 Ekip Hi-Touch LSI 4p FHR | 1 | S06 | 257572 | 42 | NO | 55.85% | 0.4415 | 113718.038 | 130710.3885
1SDA071759R1 | E4.2V 2500 Ekip Hi-Touch LSIG 4p FHR | 1 | S06 | 283989 | 42 | NO | 55.85% | 0.4415 | 125381.1435 | 144116.2569
1SDA071760R1 | E4.2V 2500 Ekip G Hi-Touch LSIG 4p FHR | 1 | S06 | 267154 | 42 | NO | 55.85% | 0.4415 | 117948.491 | 135572.9782
1SDA071771R1 | E4.2N 3200 Ekip Dip LI 4p FHR | 1 | S06 | 217342 | 42 | NO | 55.85% | 0.4415 | 95956.493 | 110294.8195
1SDA071772R1 | E4.2N 3200 Ekip Dip LSI 4p FHR | 1 | S06 | 223285 | 42 | NO | 55.85% | 0.4415 | 98580.3275 | 113310.7213
1SDA071773R1 | E4.2N 3200 Ekip Dip LSIG 4p FHR | 1 | S06 | 232863 | 42 | NO | 55.85% | 0.4415 | 102809.0145 | 118171.281
1SDA071774R1 | E4.2N 3200 Ekip Touch LI 4p FHR | 1 | S06 | 220231 | 42 | NO | 55.85% | 0.4415 | 97231.9865 | 111760.904
1SDA071775R1 | E4.2N 3200 Ekip Touch LSI 4p FHR | 1 | S06 | 227666 | 42 | NO | 55.85% | 0.4415 | 100514.539 | 115533.9529
1SDA071776R1 | E4.2N 3200 Ekip Touch LSIG 4p FHR | 1 | S06 | 239638 | 42 | NO | 55.85% | 0.4415 | 105800.177 | 121609.3989
1SDA071777R1 | E4.2N 3200 Ekip G Touch LSIG 4p FHR | 1 | S06 | 263499 | 42 | NO | 55.85% | 0.4415 | 116334.8085 | 133718.1707
1SDA071778R1 | E4.2N 3200 Ekip Hi-Touch LSI 4p FHR | 1 | S06 | 273491 | 42 | NO | 55.85% | 0.4415 | 120746.2765 | 138788.8236
1SDA071779R1 | E4.2N 3200 Ekip Hi-Touch LSIG 4p FHR | 1 | S06 | 283074 | 42 | NO | 55.85% | 0.4415 | 124977.171 | 143651.9207
1SDA071780R1 | E4.2N 3200 Ekip G Hi-Touch LSIG 4p FHR | 1 | S06 | 273585 | 42 | NO | 55.85% | 0.4415 | 120787.7775 | 138836.5259
1SDA071781R1 | E4.2S 3200 Ekip Dip LI 4p FHR | 1 | S06 | 223862 | 42 | NO | 55.85% | 0.4415 | 98835.073 | 113603.5322
1SDA071782R1 | E4.2S 3200 Ekip Dip LSI 4p FHR | 1 | S06 | 229808 | 42 | NO | 55.85% | 0.4415 | 101460.232 | 116620.9563
1SDA071783R1 | E4.2S 3200 Ekip Dip LSIG 4p FHR | 1 | S06 | 239385 | 42 | NO | 55.85% | 0.4415 | 105688.4775 | 121481.0086
1SDA071784R1 | E4.2S 3200 Ekip Touch LI 4p FHR | 1 | S06 | 226753 | 42 | NO | 55.85% | 0.4415 | 100111.4495 | 115070.6316
1SDA071785R1 | E4.2S 3200 Ekip Touch LSI 4p FHR | 1 | S06 | 234183 | 42 | NO | 55.85% | 0.4415 | 103391.7945 | 118841.1431
1SDA071786R1 | E4.2S 3200 Ekip Touch LSIG 4p FHR | 1 | S06 | 246155 | 42 | NO | 55.85% | 0.4415 | 108677.4325 | 124916.5891
1SDA071787R1 | E4.2S 3200 Ekip G Touch LSIG 4p FHR | 1 | S06 | 269801 | 42 | NO | 55.85% | 0.4415 | 119117.1415 | 136916.2546
1SDA071788R1 | E4.2S 3200 Ekip Hi-Touch LSI 4p FHR | 1 | S06 | 280012 | 42 | NO | 55.85% | 0.4415 | 123625.298 | 142098.0437
1SDA071789R1 | E4.2S 3200 Ekip Hi-Touch LSIG 4p FHR | 1 | S06 | 289592 | 42 | NO | 55.85% | 0.4415 | 127854.868 | 146959.6184
1SDA071790R1 | E4.2S 3200 Ekip G Hi-Touch LSIG 4p FHR | 1 | S06 | 279884 | 42 | NO | 55.85% | 0.4415 | 123568.786 | 142033.0874
1SDA071791R1 | E4.2H 3200 Ekip Dip LI 4p FHR | 1 | S06 | 249665 | 42 | NO | 55.85% | 0.4415 | 110227.0975 | 126697.8132
1SDA071792R1 | E4.2H 3200 Ekip Dip LSI 4p FHR | 1 | S06 | 255611 | 42 | NO | 55.85% | 0.4415 | 112852.2565 | 129715.2374
1SDA071793R1 | E4.2H 3200 Ekip Dip LSIG 4p FHR | 1 | S06 | 265189 | 42 | NO | 55.85% | 0.4415 | 117080.9435 | 134575.7971
1SDA071794R1 | E4.2H 3200 Ekip Touch LI 4p FHR | 1 | S06 | 252554 | 42 | NO | 55.85% | 0.4415 | 111502.591 | 128163.8977
1SDA071795R1 | E4.2H 3200 Ekip Touch LSI 4p FHR | 1 | S06 | 259987 | 42 | NO | 55.85% | 0.4415 | 114784.2605 | 131935.9316
1SDA071796R1 | E4.2H 3200 Ekip Touch LSIG 4p FHR | 1 | S06 | 271959 | 42 | NO | 55.85% | 0.4415 | 120069.8985 | 138011.3776
1SDA071797R1 | E4.2H 3200 Ekip G Touch LSIG 4p FHR | 1 | S06 | 294739 | 42 | NO | 55.85% | 0.4415 | 130127.2685 | 149571.573
1SDA071798R1 | E4.2H 3200 Ekip Hi-Touch LSI 4p FHR | 1 | S06 | 305818 | 42 | NO | 55.85% | 0.4415 | 135018.647 | 155193.8471
1SDA071799R1 | E4.2H 3200 Ekip Hi-Touch LSIG 4p FHR | 1 | S06 | 315397 | 42 | NO | 55.85% | 0.4415 | 139247.7755 | 160054.9144
1SDA071800R1 | E4.2H 3200 Ekip G Hi-Touch LSIG 4p FHR | 1 | S06 | 304824 | 42 | NO | 55.85% | 0.4415 | 134579.796 | 154689.4207
1SDA071801R1 | E4.2V 3200 Ekip Dip LI 4p FHR | 1 | S06 | 252161 | 42 | NO | 55.85% | 0.4415 | 111329.0815 | 127964.4615
1SDA071802R1 | E4.2V 3200 Ekip Dip LSI 4p FHR | 1 | S06 | 258109 | 42 | NO | 55.85% | 0.4415 | 113955.1235 | 130982.9006
1SDA071803R1 | E4.2V 3200 Ekip Dip LSIG 4p FHR | 1 | S06 | 267685 | 42 | NO | 55.85% | 0.4415 | 118182.9275 | 135842.4454
1SDA071804R1 | E4.2V 3200 Ekip Touch LI 4p FHR | 1 | S06 | 255054 | 42 | NO | 55.85% | 0.4415 | 112606.341 | 129432.5759
1SDA071805R1 | E4.2V 3200 Ekip Touch LSI 4p FHR | 1 | S06 | 262483 | 42 | NO | 55.85% | 0.4415 | 115886.2445 | 133202.5799
1SDA071806R1 | E4.2V 3200 Ekip Touch LSIG 4p FHR | 1 | S06 | 274458 | 42 | NO | 55.85% | 0.4415 | 121173.207 | 139279.5483
1SDA071807R1 | E4.2V 3200 Ekip G Touch LSIG 4p FHR | 1 | S06 | 314401 | 42 | NO | 55.85% | 0.4415 | 138808.0415 | 159549.473
1SDA071808R1 | E4.2V 3200 Ekip Hi-Touch LSI 4p FHR | 1 | S06 | 308316 | 42 | NO | 55.85% | 0.4415 | 136121.514 | 156461.5103
1SDA071809R1 | E4.2V 3200 Ekip Hi-Touch LSIG 4p FHR | 1 | S06 | 317892 | 42 | NO | 55.85% | 0.4415 | 140349.318 | 161321.0552
1SDA071810R1 | E4.2V 3200 Ekip G Hi-Touch LSIG 4p FHR | 1 | S06 | 324486 | 42 | NO | 55.85% | 0.4415 | 143260.569 | 164667.3207
1SDA071821R1 | E4.2N 4000 Ekip Dip LI 4p FHR | 1 | S06 | 268052 | 42 | NO | 55.85% | 0.4415 | 118344.958 | 136028.6874
1SDA071822R1 | E4.2N 4000 Ekip Dip LSI 4p FHR | 1 | S06 | 273799 | 42 | NO | 55.85% | 0.4415 | 120882.2585 | 138945.1247
1SDA071823R1 | E4.2N 4000 Ekip Dip LSIG 4p FHR | 1 | S06 | 283057 | 42 | NO | 55.85% | 0.4415 | 124969.6655 | 143643.2937
1SDA071824R1 | E4.2N 4000 Ekip Touch LI 4p FHR | 1 | S06 | 270848 | 42 | NO | 55.85% | 0.4415 | 119579.392 | 137447.577
1SDA071825R1 | E4.2N 4000 Ekip Touch LSI 4p FHR | 1 | S06 | 278029 | 42 | NO | 55.85% | 0.4415 | 122749.8035 | 141091.7282
1SDA071826R1 | E4.2N 4000 Ekip Touch LSIG 4p FHR | 1 | S06 | 289601 | 42 | NO | 55.85% | 0.4415 | 127858.8415 | 146964.1856
1SDA071827R1 | E4.2N 4000 Ekip G Touch LSIG 4p FHR | 1 | S06 | 321520 | 42 | NO | 55.85% | 0.4415 | 141951.08 | 163162.1609
1SDA071828R1 | E4.2N 4000 Ekip Hi-Touch LSI 4p FHR | 1 | S06 | 322321 | 42 | NO | 55.85% | 0.4415 | 142304.7215 | 163568.6454
1SDA071829R1 | E4.2N 4000 Ekip Hi-Touch LSIG 4p FHR | 1 | S06 | 331579 | 42 | NO | 55.85% | 0.4415 | 146392.1285 | 168266.8144
1SDA071830R1 | E4.2N 4000 Ekip G Hi-Touch LSIG 4p FHR | 1 | S06 | 331602 | 42 | NO | 55.85% | 0.4415 | 146402.283 | 168278.4862
1SDA071831R1 | E4.2S 4000 Ekip Dip LI 4p FHR | 1 | S06 | 277377 | 42 | NO | 55.85% | 0.4415 | 122461.9455 | 140760.8569
1SDA071832R1 | E4.2S 4000 Ekip Dip LSI 4p FHR | 1 | S06 | 283321 | 42 | NO | 55.85% | 0.4415 | 125086.2215 | 143777.2661
1SDA071833R1 | E4.2S 4000 Ekip Dip LSIG 4p FHR | 1 | S06 | 292899 | 42 | NO | 55.85% | 0.4415 | 129314.9085 | 148637.8259
1SDA071834R1 | E4.2S 4000 Ekip Touch LI 4p FHR | 1 | S06 | 280266 | 42 | NO | 55.85% | 0.4415 | 123737.439 | 142226.9414
1SDA071835R1 | E4.2S 4000 Ekip Touch LSI 4p FHR | 1 | S06 | 287699 | 42 | NO | 55.85% | 0.4415 | 127019.1085 | 145998.9753
1SDA071836R1 | E4.2S 4000 Ekip Touch LSIG 4p FHR | 1 | S06 | 299671 | 42 | NO | 55.85% | 0.4415 | 132304.7465 | 152074.4213
1SDA071837R1 | E4.2S 4000 Ekip G Touch LSIG 4p FHR | 1 | S06 | 349622 | 42 | NO | 55.85% | 0.4415 | 154358.113 | 177423.1184
1SDA071838R1 | E4.2S 4000 Ekip Hi-Touch LSI 4p FHR | 1 | S06 | 333531 | 42 | NO | 55.85% | 0.4415 | 147253.9365 | 169257.3983
1SDA071839R1 | E4.2S 4000 Ekip Hi-Touch LSIG 4p FHR | 1 | S06 | 343113 | 42 | NO | 55.85% | 0.4415 | 151484.3895 | 174119.9879
1SDA071840R1 | E4.2S 4000 Ekip G Hi-Touch LSIG 4p FHR | 1 | S06 | 359705 | 42 | NO | 55.85% | 0.4415 | 158809.7575 | 182539.9511
1SDA071841R1 | E4.2H 4000 Ekip Dip LI 4p FHR | 1 | S06 | 393005 | 42 | NO | 55.85% | 0.4415 | 173511.7075 | 199438.7443
1SDA071842R1 | E4.2H 4000 Ekip Dip LSI 4p FHR | 1 | S06 | 398357 | 42 | NO | 55.85% | 0.4415 | 175874.6155 | 202154.7305
1SDA071843R1 | E4.2H 4000 Ekip Dip LSIG 4p FHR | 1 | S06 | 406977 | 42 | NO | 55.85% | 0.4415 | 179680.3455 | 206529.1328
1SDA071844R1 | E4.2H 4000 Ekip Touch LI 4p FHR | 1 | S06 | 395606 | 42 | NO | 55.85% | 0.4415 | 174660.049 | 200758.677
1SDA071845R1 | E4.2H 4000 Ekip Touch LSI 4p FHR | 1 | S06 | 402297 | 42 | NO | 55.85% | 0.4415 | 177614.1255 | 204154.1672
1SDA071846R1 | E4.2H 4000 Ekip Touch LSIG 4p FHR | 1 | S06 | 413074 | 42 | NO | 55.85% | 0.4415 | 182372.171 | 209623.1851
1SDA071847R1 | E4.2H 4000 Ekip G Touch LSIG 4p FHR | 1 | S06 | 431967 | 42 | NO | 55.85% | 0.4415 | 190713.4305 | 219210.8397
1SDA071848R1 | E4.2H 4000 Ekip Hi-Touch LSI 4p FHR | 1 | S06 | 443544 | 42 | NO | 55.85% | 0.4415 | 195824.676 | 225085.8345
1SDA071849R1 | E4.2H 4000 Ekip Hi-Touch LSIG 4p FHR | 1 | S06 | 452163 | 42 | NO | 55.85% | 0.4415 | 199629.9645 | 229459.7293
1SDA071850R1 | E4.2H 4000 Ekip G Hi-Touch LSIG 4p FHR | 1 | S06 | 442051 | 42 | NO | 55.85% | 0.4415 | 195165.5165 | 224328.1799
1SDA071851R1 | E4.2V 4000 Ekip Dip LI 4p FHR | 1 | S06 | 467403 | 42 | NO | 55.85% | 0.4415 | 206358.4245 | 237193.5914
1SDA071852R1 | E4.2V 4000 Ekip Dip LSI 4p FHR | 1 | S06 | 473050 | 42 | NO | 55.85% | 0.4415 | 208851.575 | 240059.2816
1SDA071853R1 | E4.2V 4000 Ekip Dip LSIG 4p FHR | 1 | S06 | 482153 | 42 | NO | 55.85% | 0.4415 | 212870.5495 | 244678.7925
1SDA071854R1 | E4.2V 4000 Ekip Touch LI 4p FHR | 1 | S06 | 470150 | 42 | NO | 55.85% | 0.4415 | 207571.225 | 238587.6149
1SDA071855R1 | E4.2V 4000 Ekip Touch LSI 4p FHR | 1 | S06 | 477211 | 42 | NO | 55.85% | 0.4415 | 210688.6565 | 242170.8695
1SDA071856R1 | E4.2V 4000 Ekip Touch LSIG 4p FHR | 1 | S06 | 488587 | 42 | NO | 55.85% | 0.4415 | 215711.1605 | 247943.8626
1SDA071857R1 | E4.2V 4000 Ekip G Touch LSIG 4p FHR | 1 | S06 | 504516 | 42 | NO | 55.85% | 0.4415 | 222743.814 | 256027.3724
1SDA071858R1 | E4.2V 4000 Ekip Hi-Touch LSI 4p FHR | 1 | S06 | 520750 | 42 | NO | 55.85% | 0.4415 | 229911.125 | 264265.6609
1SDA071859R1 | E4.2V 4000 Ekip Hi-Touch LSIG 4p FHR | 1 | S06 | 529852 | 42 | NO | 55.85% | 0.4415 | 233929.658 | 268884.6644
1SDA071860R1 | E4.2V 4000 Ekip G Hi-Touch LSIG 4p FHR | 1 | S06 | 514600 | 42 | NO | 55.85% | 0.4415 | 227195.9 | 261144.7126
1SDA071861R1 | E6.2H 4000 Ekip Dip LI 4p FHR | 1 | S06 | 500917 | 42 | NO | 55.85% | 0.4415 | 221154.8555 | 254200.9833
1SDA071862R1 | E6.2H 4000 Ekip Dip LSI 4p FHR | 1 | S06 | 507412 | 42 | NO | 55.85% | 0.4415 | 224022.398 | 257497.0092
1SDA071863R1 | E6.2H 4000 Ekip Dip LSIG 4p FHR | 1 | S06 | 517873 | 42 | NO | 55.85% | 0.4415 | 228640.9295 | 262805.6661
1SDA071864R1 | E6.2H 4000 Ekip Touch LI 4p FHR | 1 | S06 | 504072 | 42 | NO | 55.85% | 0.4415 | 222547.788 | 255802.0552
1SDA071865R1 | E6.2H 4000 Ekip Touch LSI 4p FHR | 1 | S06 | 512195 | 42 | NO | 55.85% | 0.4415 | 226134.0925 | 259924.2443
1SDA071866R1 | E6.2H 4000 Ekip Touch LSIG 4p FHR | 1 | S06 | 525272 | 42 | NO | 55.85% | 0.4415 | 231907.588 | 266560.446
1SDA071867R1 | E6.2H 4000 Ekip G Touch LSIG 4p FHR | 1 | S06 | 538749 | 42 | NO | 55.85% | 0.4415 | 237857.6835 | 273399.6362
1SDA071868R1 | E6.2H 4000 Ekip Hi-Touch LSI 4p FHR | 1 | S06 | 562263 | 42 | NO | 55.85% | 0.4415 | 248239.1145 | 285332.3155
1SDA071869R1 | E6.2H 4000 Ekip Hi-Touch LSIG 4p FHR | 1 | S06 | 572727 | 42 | NO | 55.85% | 0.4415 | 252858.9705 | 290642.4948
1SDA071870R1 | E6.2H 4000 Ekip G Hi-Touch LSIG 4p FHR | 1 | S06 | 548832 | 42 | NO | 55.85% | 0.4415 | 242309.328 | 278516.469
1SDA071871R1 | E6.2V 4000 Ekip Dip LI 4p FHR | 1 | S06 | 537514 | 42 | NO | 55.85% | 0.4415 | 237312.431 | 272772.9092
1SDA071872R1 | E6.2V 4000 Ekip Dip LSI 4p FHR | 1 | S06 | 544009 | 42 | NO | 55.85% | 0.4415 | 240179.9735 | 276068.9351
1SDA071873R1 | E6.2V 4000 Ekip Dip LSIG 4p FHR | 1 | S06 | 554471 | 42 | NO | 55.85% | 0.4415 | 244798.9465 | 281378.0994
1SDA071874R1 | E6.2V 4000 Ekip Touch LI 4p FHR | 1 | S06 | 540671 | 42 | NO | 55.85% | 0.4415 | 238706.2465 | 274374.996
1SDA071875R1 | E6.2V 4000 Ekip Touch LSI 4p FHR | 1 | S06 | 548793 | 42 | NO | 55.85% | 0.4415 | 242292.1095 | 278496.6776
1SDA071876R1 | E6.2V 4000 Ekip Touch LSIG 4p FHR | 1 | S06 | 561870 | 42 | NO | 55.85% | 0.4415 | 248065.605 | 285132.8793
1SDA071877R1 | E6.2V 4000 Ekip G Touch LSIG 4p FHR | 1 | S06 | 574118 | 42 | NO | 55.85% | 0.4415 | 253473.097 | 291348.3874
1SDA071878R1 | E6.2V 4000 Ekip Hi-Touch LSI 4p FHR | 1 | S06 | 598861 | 42 | NO | 55.85% | 0.4415 | 264397.1315 | 303904.7489
1SDA071879R1 | E6.2V 4000 Ekip Hi-Touch LSIG 4p FHR | 1 | S06 | 609329 | 42 | NO | 55.85% | 0.4415 | 269018.7535 | 309216.958
1SDA071880R1 | E6.2V 4000 Ekip G Hi-Touch LSIG 4p FHR | 1 | S06 | 584202 | 42 | NO | 55.85% | 0.4415 | 257925.183 | 296465.7276
1SDA071891R1 | E6.2H 5000 Ekip Dip LI 4p FHR | 1 | S06 | 562637 | 42 | NO | 55.85% | 0.4415 | 248404.2355 | 285522.1098
1SDA071892R1 | E6.2H 5000 Ekip Dip LSI 4p FHR | 1 | S06 | 568808 | 42 | NO | 55.85% | 0.4415 | 251128.732 | 288653.7149
1SDA071893R1 | E6.2H 5000 Ekip Dip LSIG 4p FHR | 1 | S06 | 578748 | 42 | NO | 55.85% | 0.4415 | 255517.242 | 293697.9793
1SDA071894R1 | E6.2H 5000 Ekip Touch LI 4p FHR | 1 | S06 | 565634 | 42 | NO | 55.85% | 0.4415 | 249727.411 | 287043.0011
1SDA071895R1 | E6.2H 5000 Ekip Touch LSI 4p FHR | 1 | S06 | 573351 | 42 | NO | 55.85% | 0.4415 | 253134.4665 | 290959.1569
1SDA071896R1 | E6.2H 5000 Ekip Touch LSIG 4p FHR | 1 | S06 | 585776 | 42 | NO | 55.85% | 0.4415 | 258620.104 | 297264.4874
1SDA071897R1 | E6.2H 5000 Ekip G Touch LSIG 4p FHR | 1 | S06 | 597690 | 42 | NO | 55.85% | 0.4415 | 263880.135 | 303310.5
1SDA071898R1 | E6.2H 5000 Ekip Hi-Touch LSI 4p FHR | 1 | S06 | 620918 | 42 | NO | 55.85% | 0.4415 | 274135.297 | 315098.0425
1SDA071899R1 | E6.2H 5000 Ekip Hi-Touch LSIG 4p FHR | 1 | S06 | 630861 | 42 | NO | 55.85% | 0.4415 | 278525.1315 | 320143.8293
1SDA071900R1 | E6.2H 5000 Ekip G Hi-Touch LSIG 4p FHR | 1 | S06 | 607773 | 42 | NO | 55.85% | 0.4415 | 268331.7795 | 308427.3328
1SDA071901R1 | E6.2V 5000 Ekip Dip LI 4p FHR | 1 | S06 | 663535 | 42 | NO | 55.85% | 0.4415 | 292950.7025 | 336724.9454
1SDA071902R1 | E6.2V 5000 Ekip Dip LSI 4p FHR | 1 | S06 | 670027 | 42 | NO | 55.85% | 0.4415 | 295816.9205 | 340019.4489
1SDA071903R1 | E6.2V 5000 Ekip Dip LSIG 4p FHR | 1 | S06 | 680495 | 42 | NO | 55.85% | 0.4415 | 300438.5425 | 345331.658
1SDA071904R1 | E6.2V 5000 Ekip Touch LI 4p FHR | 1 | S06 | 666691 | 42 | NO | 55.85% | 0.4415 | 294344.0765 | 338326.5247
1SDA071905R1 | E6.2V 5000 Ekip Touch LSI 4p FHR | 1 | S06 | 674812 | 42 | NO | 55.85% | 0.4415 | 297929.498 | 342447.6989
1SDA071906R1 | E6.2V 5000 Ekip Touch LSIG 4p FHR | 1 | S06 | 687890 | 42 | NO | 55.85% | 0.4415 | 303703.435 | 349084.408
1SDA071907R1 | E6.2V 5000 Ekip G Touch LSIG 4p FHR | 1 | S06 | 695905 | 42 | NO | 55.85% | 0.4415 | 307242.0575 | 353151.7902
1SDA071908R1 | E6.2V 5000 Ekip Hi-Touch LSI 4p FHR | 1 | S06 | 724881 | 42 | NO | 55.85% | 0.4415 | 320034.9615 | 367856.2776
1SDA071909R1 | E6.2V 5000 Ekip Hi-Touch LSIG 4p FHR | 1 | S06 | 735346 | 42 | NO | 55.85% | 0.4415 | 324655.259 | 373166.9644
1SDA071910R1 | E6.2V 5000 Ekip G Hi-Touch LSIG 4p FHR | 1 | S06 | 705990 | 42 | NO | 55.85% | 0.4415 | 311694.585 | 358269.6379
1SDA071921R1 | E6.2H 6300 Ekip Dip LI 4p FHR | 1 | S06 | 663535 | 42 | NO | 55.85% | 0.4415 | 292950.7025 | 336724.9454
1SDA071922R1 | E6.2H 6300 Ekip Dip LSI 4p FHR | 1 | S06 | 670027 | 42 | NO | 55.85% | 0.4415 | 295816.9205 | 340019.4489
1SDA071923R1 | E6.2H 6300 Ekip Dip LSIG 4p FHR | 1 | S06 | 680495 | 42 | NO | 55.85% | 0.4415 | 300438.5425 | 345331.658
1SDA071924R1 | E6.2H 6300 Ekip Touch LI 4p FHR | 1 | S06 | 666691 | 42 | NO | 55.85% | 0.4415 | 294344.0765 | 338326.5247
1SDA071925R1 | E6.2H 6300 Ekip Touch LSI 4p FHR | 1 | S06 | 674812 | 42 | NO | 55.85% | 0.4415 | 297929.498 | 342447.6989
1SDA071926R1 | E6.2H 6300 Ekip Touch LSIG 4p FHR | 1 | S06 | 687890 | 42 | NO | 55.85% | 0.4415 | 303703.435 | 349084.408
1SDA071927R1 | E6.2H 6300 Ekip G Touch LSIG 4p FHR | 1 | S06 | 654528 | 42 | NO | 55.85% | 0.4415 | 288974.112 | 332154.1517
1SDA071928R1 | E6.2H 6300 Ekip Hi-Touch LSI 4p FHR | 1 | S06 | 724881 | 42 | NO | 55.85% | 0.4415 | 320034.9615 | 367856.2776
1SDA071929R1 | E6.2H 6300 Ekip Hi-Touch LSIG 4p FHR | 1 | S06 | 735346 | 42 | NO | 55.85% | 0.4415 | 324655.259 | 373166.9644
1SDA071930R1 | E6.2H 6300 Ekip G Hi-Touch LSIG 4p FHR | 1 | S06 | 664613 | 42 | NO | 55.85% | 0.4415 | 293426.6395 | 337271.9994
1SDA071931R1 | E6.2V 6300 Ekip Dip LI 4p FHR | 1 | S06 | 691953 | 42 | NO | 55.85% | 0.4415 | 305497.2495 | 351146.2638
1SDA071932R1 | E6.2V 6300 Ekip Dip LSI 4p FHR | 1 | S06 | 697304 | 42 | NO | 55.85% | 0.4415 | 307859.716 | 353861.7425
1SDA071933R1 | E6.2V 6300 Ekip Dip LSIG 4p FHR | 1 | S06 | 705925 | 42 | NO | 55.85% | 0.4415 | 311665.8875 | 358236.6523
1SDA071934R1 | E6.2V 6300 Ekip Touch LI 4p FHR | 1 | S06 | 694554 | 42 | NO | 55.85% | 0.4415 | 306645.591 | 352466.1966
1SDA071935R1 | E6.2V 6300 Ekip Touch LSI 4p FHR | 1 | S06 | 701246 | 42 | NO | 55.85% | 0.4415 | 309600.109 | 355862.1943
1SDA071936R1 | E6.2V 6300 Ekip Touch LSIG 4p FHR | 1 | S06 | 712020 | 42 | NO | 55.85% | 0.4415 | 314356.83 | 361329.6897
1SDA071937R1 | E6.2V 6300 Ekip G Touch LSIG 4p FHR | 1 | S06 | 722765 | 42 | NO | 55.85% | 0.4415 | 319100.7475 | 366782.4684
1SDA071938R1 | E6.2V 6300 Ekip Hi-Touch LSI 4p FHR | 1 | S06 | 742493 | 42 | NO | 55.85% | 0.4415 | 327810.6595 | 376793.8615
1SDA071939R1 | E6.2V 6300 Ekip Hi-Touch LSIG 4p FHR | 1 | S06 | 751117 | 42 | NO | 55.85% | 0.4415 | 331618.1555 | 381170.2937
1SDA071940R1 | E6.2V 6300 Ekip G Hi-Touch LSIG 4p FHR | 1 | S06 | 732849 | 42 | NO | 55.85% | 0.4415 | 323552.8335 | 371899.8086
1SDA071951R1 | E6.2H/f 4000 Ekip Dip LI 4p FHR | 1 | S06 | 470949 | 42 | NO | 55.85% | 0.4415 | 207923.9835 | 238993.0845
1SDA071952R1 | E6.2H/f 4000 Ekip Dip LSI 4p FHR | 1 | S06 | 476998 | 42 | NO | 55.85% | 0.4415 | 210594.617 | 242062.7782
1SDA071953R1 | E6.2H/f 4000 Ekip Dip LSIG 4p FHR | 1 | S06 | 486743 | 42 | NO | 55.85% | 0.4415 | 214897.0345 | 247008.0856
1SDA071954R1 | E6.2H/f 4000 Ekip Touch LI 4p FHR | 1 | S06 | 473890 | 42 | NO | 55.85% | 0.4415 | 209222.435 | 240485.5575
1SDA071955R1 | E6.2H/f 4000 Ekip Touch LSI 4p FHR | 1 | S06 | 481447 | 42 | NO | 55.85% | 0.4415 | 212558.8505 | 244320.5178
1SDA071956R1 | E6.2H/f 4000 Ekip Touch LSIG 4p FHR | 1 | S06 | 493633 | 42 | NO | 55.85% | 0.4415 | 217938.9695 | 250504.5626
1SDA071957R1 | E6.2H/f 4000 Ekip G Touch LSIG 4p FHR | 1 | S06 | 632806 | 42 | NO | 55.85% | 0.4415 | 279383.849 | 321130.8609
1SDA071958R1 | E6.2H/f 4000 Ekip Hi-Touch LSI 4p FHR | 1 | S06 | 528084 | 42 | NO | 55.85% | 0.4415 | 233149.086 | 267987.4552
1SDA071959R1 | E6.2H/f 4000 Ekip Hi-Touch LSIG 4p FHR | 1 | S06 | 537827 | 42 | NO | 55.85% | 0.4415 | 237450.6205 | 272931.7477
1SDA071960R1 | E6.2H/f 4000 Ekip G Hi-Touch LSIG 4p FHR | 1 | S06 | 643898 | 42 | NO | 55.85% | 0.4415 | 284280.967 | 326759.7322
1SDA071961R1 | E6.2V/f 4000 Ekip Dip LI 4p FHR | 1 | S06 | 616742 | 42 | NO | 55.85% | 0.4415 | 272291.593 | 312978.8425
1SDA071962R1 | E6.2V/f 4000 Ekip Dip LSI 4p FHR | 1 | S06 | 621201 | 42 | NO | 55.85% | 0.4415 | 274260.2415 | 315241.6569
1SDA071963R1 | E6.2V/f 4000 Ekip Dip LSIG 4p FHR | 1 | S06 | 633246 | 42 | NO | 55.85% | 0.4415 | 279578.109 | 321354.1483
1SDA071964R1 | E6.2V/f 4000 Ekip Touch LI 4p FHR | 1 | S06 | 619815 | 42 | NO | 55.85% | 0.4415 | 273648.3225 | 314538.3017
1SDA071965R1 | E6.2V/f 4000 Ekip Touch LSI 4p FHR | 1 | S06 | 624225 | 42 | NO | 55.85% | 0.4415 | 275595.3375 | 316776.25
1SDA071966R1 | E6.2V/f 4000 Ekip Touch LSIG 4p FHR | 1 | S06 | 640443 | 42 | NO | 55.85% | 0.4415 | 282755.5845 | 325006.419
1SDA071967R1 | E6.2V/f 4000 Ekip G Touch LSIG 4p FHR | 1 | S06 | 674705 | 42 | NO | 55.85% | 0.4415 | 297882.2575 | 342393.3994
1SDA071968R1 | E6.2V/f 4000 Ekip Hi-Touch LSI 4p FHR | 1 | S06 | 676435 | 42 | NO | 55.85% | 0.4415 | 298646.0525 | 343271.3247
1SDA071969R1 | E6.2V/f 4000 Ekip Hi-Touch LSIG 4p FHR | 1 | S06 | 678401 | 42 | NO | 55.85% | 0.4415 | 299514.0415 | 344269.0132
1SDA071970R1 | E6.2V/f 4000 Ekip G Hi-Touch LSIG 4p FHR | 1 | S06 | 685797 | 42 | NO | 55.85% | 0.4415 | 302779.3755 | 348022.2707
1SDA071981R1 | E6.2H/f 5000 Ekip Dip LI 4p FHR | 1 | S06 | 573195 | 42 | NO | 55.85% | 0.4415 | 253065.5925 | 290879.9914
1SDA071982R1 | E6.2H/f 5000 Ekip Dip LSI 4p FHR | 1 | S06 | 579126 | 42 | NO | 55.85% | 0.4415 | 255684.129 | 293889.8034
1SDA071983R1 | E6.2H/f 5000 Ekip Dip LSIG 4p FHR | 1 | S06 | 588677 | 42 | NO | 55.85% | 0.4415 | 259900.8955 | 298736.6615
1SDA071984R1 | E6.2H/f 5000 Ekip Touch LI 4p FHR | 1 | S06 | 576077 | 42 | NO | 55.85% | 0.4415 | 254337.9955 | 292342.5236
1SDA071985R1 | E6.2H/f 5000 Ekip Touch LSI 4p FHR | 1 | S06 | 583491 | 42 | NO | 55.85% | 0.4415 | 257611.2765 | 296104.9155
1SDA071986R1 | E6.2H/f 5000 Ekip Touch LSIG 4p FHR | 1 | S06 | 595435 | 42 | NO | 55.85% | 0.4415 | 262884.5525 | 302166.1523
1SDA071987R1 | E6.2H/f 5000 Ekip G Touch LSIG 4p FHR | 1 | S06 | 702627 | 42 | NO | 55.85% | 0.4415 | 310209.8205 | 356563.0121
1SDA071988R1 | E6.2H/f 5000 Ekip Hi-Touch LSI 4p FHR | 1 | S06 | 629209 | 42 | NO | 55.85% | 0.4415 | 277795.7735 | 319305.4868
1SDA071989R1 | E6.2H/f 5000 Ekip Hi-Touch LSIG 4p FHR | 1 | S06 | 638763 | 42 | NO | 55.85% | 0.4415 | 282013.8645 | 324153.8672
1SDA071990R1 | E6.2H/f 5000 Ekip G Hi-Touch LSIG 4p FHR | 1 | S06 | 713719 | 42 | NO | 55.85% | 0.4415 | 315106.9385 | 362191.8833
1SDA071991R1 | E6.2V/f 5000 Ekip Dip LI 4p FHR | 1 | S06 | 761013 | 42 | NO | 55.85% | 0.4415 | 335987.2395 | 386192.2293
1SDA071992R1 | E6.2V/f 5000 Ekip Dip LSI 4p FHR | 1 | S06 | 765472 | 42 | NO | 55.85% | 0.4415 | 337955.888 | 388455.0437
1SDA071993R1 | E6.2V/f 5000 Ekip Dip LSIG 4p FHR | 1 | S06 | 777516 | 42 | NO | 55.85% | 0.4415 | 343273.314 | 394567.0276
1SDA071994R1 | E6.2V/f 5000 Ekip Touch LI 4p FHR | 1 | S06 | 764086 | 42 | NO | 55.85% | 0.4415 | 337343.969 | 387751.6885
1SDA071995R1 | E6.2V/f 5000 Ekip Touch LSI 4p FHR | 1 | S06 | 768497 | 42 | NO | 55.85% | 0.4415 | 339291.4255 | 389990.1443
1SDA071996R1 | E6.2V/f 5000 Ekip Touch LSIG 4p FHR | 1 | S06 | 784714 | 42 | NO | 55.85% | 0.4415 | 346451.231 | 398219.8057
1SDA071997R1 | E6.2V/f 5000 Ekip G Touch LSIG 4p FHR | 1 | S06 | 818976 | 42 | NO | 55.85% | 0.4415 | 361577.904 | 415606.7862
1SDA071998R1 | E6.2V/f 5000 Ekip Hi-Touch LSI 4p FHR | 1 | S06 | 820707 | 42 | NO | 55.85% | 0.4415 | 362342.1405 | 416485.219
1SDA071999R1 | E6.2V/f 5000 Ekip Hi-Touch LSIG 4p FHR | 1 | S06 | 822673 | 42 | NO | 55.85% | 0.4415 | 363210.1295 | 417482.9075
1SDA072000R1 | E6.2V/f 5000 Ekip G Hi-Touch LSIG 4p FHR | 1 | S06 | 830069 | 42 | NO | 55.85% | 0.4415 | 366475.4635 | 421236.1649
1SDA072011R1 | E6.2H/f 6300 Ekip Dip LI 4p FHR | 1 | S06 | 657185 | 42 | NO | 55.85% | 0.4415 | 290147.1775 | 333502.5029
1SDA072012R1 | E6.2H/f 6300 Ekip Dip LSI 4p FHR | 1 | S06 | 662526 | 42 | NO | 55.85% | 0.4415 | 292505.229 | 336212.9069
1SDA072013R1 | E6.2H/f 6300 Ekip Dip LSIG 4p FHR | 1 | S06 | 671123 | 42 | NO | 55.85% | 0.4415 | 296300.8045 | 340575.6374
1SDA072014R1 | E6.2H/f 6300 Ekip Touch LI 4p FHR | 1 | S06 | 659780 | 42 | NO | 55.85% | 0.4415 | 291292.87 | 334819.3908
1SDA072015R1 | E6.2H/f 6300 Ekip Touch LSI 4p FHR | 1 | S06 | 666453 | 42 | NO | 55.85% | 0.4415 | 294238.9995 | 338205.7466
1SDA072016R1 | E6.2H/f 6300 Ekip Touch LSIG 4p FHR | 1 | S06 | 677201 | 42 | NO | 55.85% | 0.4415 | 298984.2415 | 343660.0477
1SDA072017R1 | E6.2H/f 6300 Ekip G Touch LSIG 4p FHR | 1 | S06 | 769959 | 42 | NO | 55.85% | 0.4415 | 339936.8985 | 390732.0672
1SDA072018R1 | E6.2H/f 6300 Ekip Hi-Touch LSI 4p FHR | 1 | S06 | 707600 | 42 | NO | 55.85% | 0.4415 | 312405.4 | 359086.6667
1SDA072019R1 | E6.2H/f 6300 Ekip Hi-Touch LSIG 4p FHR | 1 | S06 | 716198 | 42 | NO | 55.85% | 0.4415 | 316201.417 | 363449.9046
1SDA072020R1 | E6.2H/f 6300 Ekip G Hi-Touch LSIG 4p FHR | 1 | S06 | 781051 | 42 | NO | 55.85% | 0.4415 | 344834.0165 | 396360.9385
1SDA072021R1 | E6.2V/f 6300 Ekip Dip LI 4p FHR | 1 | S06 | 792831 | 42 | NO | 55.85% | 0.4415 | 350034.8865 | 402338.95
1SDA072022R1 | E6.2V/f 6300 Ekip Dip LSI 4p FHR | 1 | S06 | 797289 | 42 | NO | 55.85% | 0.4415 | 352003.0935 | 404601.2569
1SDA072023R1 | E6.2V/f 6300 Ekip Dip LSIG 4p FHR | 1 | S06 | 809333 | 42 | NO | 55.85% | 0.4415 | 357320.5195 | 410713.2408
1SDA072024R1 | E6.2V/f 6300 Ekip Touch LI 4p FHR | 1 | S06 | 795904 | 42 | NO | 55.85% | 0.4415 | 351391.616 | 403898.4092
1SDA072025R1 | E6.2V/f 6300 Ekip Touch LSI 4p FHR | 1 | S06 | 800314 | 42 | NO | 55.85% | 0.4415 | 353338.631 | 406136.3575
1SDA072026R1 | E6.2V/f 6300 Ekip Touch LSIG 4p FHR | 1 | S06 | 816532 | 42 | NO | 55.85% | 0.4415 | 360498.878 | 414366.5264
1SDA072027R1 | E6.2V/f 6300 Ekip G Touch LSIG 4p FHR | 1 | S06 | 850794 | 42 | NO | 55.85% | 0.4415 | 375625.551 | 431753.5069
1SDA072028R1 | E6.2V/f 6300 Ekip Hi-Touch LSI 4p FHR | 1 | S06 | 852524 | 42 | NO | 55.85% | 0.4415 | 376389.346 | 432631.4322
1SDA072029R1 | E6.2V/f 6300 Ekip Hi-Touch LSIG 4p FHR | 1 | S06 | 854492 | 42 | NO | 55.85% | 0.4415 | 377258.218 | 433630.1356
1SDA072030R1 | E6.2V/f 6300 Ekip G Hi-Touch LSIG 4p FHR | 1 | S06 | 861887 | 42 | NO | 55.85% | 0.4415 | 380523.1105 | 437382.8856
1SDA072041R1 | E1.2N 250 Ekip Dip LI 3p WMP | 1 | S06 | 63841 | 42 | NO | 55.85% | 0.4415 | 28185.8015 | 32397.473
1SDA072042R1 | E1.2N 250 Ekip Dip LSI 3p WMP | 1 | S06 | 69010 | 42 | NO | 55.85% | 0.4415 | 30467.915 | 35020.592
1SDA072043R1 | E1.2N 250 Ekip Dip LSIG 3p WMP | 1 | S06 | 77342 | 42 | NO | 55.85% | 0.4415 | 34146.493 | 39248.8425
1SDA072044R1 | E1.2N 250 Ekip Touch LI 3p WMP | 1 | S06 | 66352 | 42 | NO | 55.85% | 0.4415 | 29294.408 | 33671.7333
1SDA072045R1 | E1.2N 250 Ekip Touch LSI 3p WMP | 1 | S06 | 72816 | 42 | NO | 55.85% | 0.4415 | 32148.264 | 36952.0276
1SDA072046R1 | E1.2N 250 Ekip Touch LSIG 3p WMP | 1 | S06 | 83232 | 42 | NO | 55.85% | 0.4415 | 36746.928 | 42237.8483
1SDA072047R1 | E1.2N 250 Ekip G Touch LSIG 3p WMP | 1 | S06 | 118707 | 42 | NO | 55.85% | 0.4415 | 52409.1405 | 60240.3914
1SDA072048R1 | E1.2N 250 Ekip Hi-Touch LSI 3p WMP | 1 | S06 | 112680 | 42 | NO | 55.85% | 0.4415 | 49748.22 | 57181.8621
1SDA072049R1 | E1.2N 250 Ekip Hi-Touch LSIG 3p WMP | 1 | S06 | 121012 | 42 | NO | 55.85% | 0.4415 | 53426.798 | 61410.1126
1SDA072050R1 | E1.2N 250 Ekip G Hi-Touch LSIG 3p WMP | 1 | S06 | 128791 | 42 | NO | 55.85% | 0.4415 | 56861.2265 | 65357.7316
1SDA072051R1 | E1.2B 630 Ekip Dip LI 3p WMP | 1 | S06 | 61710 | 42 | NO | 55.85% | 0.4415 | 27244.965 | 31316.0517
1SDA072052R1 | E1.2B 630 Ekip Dip LSI 3p WMP | 1 | S06 | 65951 | 42 | NO | 55.85% | 0.4415 | 29117.3665 | 33468.2374
1SDA072053R1 | E1.2B 630 Ekip Dip LSIG 3p WMP | 1 | S06 | 77406 | 42 | NO | 55.85% | 0.4415 | 34174.749 | 39281.3207
1SDA072054R1 | E1.2B 630 Ekip Touch LI 3p WMP | 1 | S06 | 64634 | 42 | NO | 55.85% | 0.4415 | 28535.911 | 32799.8977
1SDA072055R1 | E1.2B 630 Ekip Touch LSI 3p WMP | 1 | S06 | 68826 | 42 | NO | 55.85% | 0.4415 | 30386.679 | 34927.2172
1SDA072056R1 | E1.2B 630 Ekip Touch LSIG 3p WMP | 1 | S06 | 84252 | 42 | NO | 55.85% | 0.4415 | 37197.258 | 42755.469
1SDA072057R1 | E1.2B 630 Ekip G Touch LSIG 3p WMP | 1 | S06 | 107203 | 42 | NO | 55.85% | 0.4415 | 47330.1245 | 54402.442
1SDA072058R1 | E1.2B 630 Ekip Hi-Touch LSI 3p WMP | 1 | S06 | 118479 | 42 | NO | 55.85% | 0.4415 | 52308.4785 | 60124.6879
1SDA072059R1 | E1.2B 630 Ekip Hi-Touch LSIG 3p WMP | 1 | S06 | 120348 | 42 | NO | 55.85% | 0.4415 | 53133.642 | 61073.1517
1SDA072060R1 | E1.2B 630 Ekip G Hi-Touch LSIG 3p WMP | 1 | S06 | 117286 | 42 | NO | 55.85% | 0.4415 | 51781.769 | 59519.2747
1SDA072061R1 | E1.2C 630 Ekip Dip LI 3p WMP | 1 | S06 | 62864 | 42 | NO | 55.85% | 0.4415 | 27754.456 | 31901.6736
1SDA072062R1 | E1.2C 630 Ekip Dip LSI 3p WMP | 1 | S06 | 67106 | 42 | NO | 55.85% | 0.4415 | 29627.299 | 34054.3667
1SDA072063R1 | E1.2C 630 Ekip Dip LSIG 3p WMP | 1 | S06 | 78559 | 42 | NO | 55.85% | 0.4415 | 34683.7985 | 39866.4351
1SDA072064R1 | E1.2C 630 Ekip Touch LI 3p WMP | 1 | S06 | 65788 | 42 | NO | 55.85% | 0.4415 | 29045.402 | 33385.5195
1SDA072065R1 | E1.2C 630 Ekip Touch LSI 3p WMP | 1 | S06 | 69981 | 42 | NO | 55.85% | 0.4415 | 30896.6115 | 35513.3466
1SDA072066R1 | E1.2C 630 Ekip Touch LSIG 3p WMP | 1 | S06 | 85405 | 42 | NO | 55.85% | 0.4415 | 37706.3075 | 43340.5833
1SDA072067R1 | E1.2C 630 Ekip G Touch LSIG 3p WMP | 1 | S06 | 108295 | 42 | NO | 55.85% | 0.4415 | 47812.2425 | 54956.6006
1SDA072068R1 | E1.2C 630 Ekip Hi-Touch LSI 3p WMP | 1 | S06 | 119632 | 42 | NO | 55.85% | 0.4415 | 52817.528 | 60709.8023
1SDA072069R1 | E1.2C 630 Ekip Hi-Touch LSIG 3p WMP | 1 | S06 | 121501 | 42 | NO | 55.85% | 0.4415 | 53642.6915 | 61658.2661
1SDA072070R1 | E1.2C 630 Ekip G Hi-Touch LSIG 3p WMP | 1 | S06 | 118377 | 42 | NO | 55.85% | 0.4415 | 52263.4455 | 60072.9259
1SDA072071R1 | E1.2N 630 Ekip Dip LI 3p WMP | 1 | S06 | 62864 | 42 | NO | 55.85% | 0.4415 | 27754.456 | 31901.6736
1SDA072072R1 | E1.2N 630 Ekip Dip LSI 3p WMP | 1 | S06 | 67106 | 42 | NO | 55.85% | 0.4415 | 29627.299 | 34054.3667
1SDA072073R1 | E1.2N 630 Ekip Dip LSIG 3p WMP | 1 | S06 | 78559 | 42 | NO | 55.85% | 0.4415 | 34683.7985 | 39866.4351
1SDA072074R1 | E1.2N 630 Ekip Touch LI 3p WMP | 1 | S06 | 65788 | 42 | NO | 55.85% | 0.4415 | 29045.402 | 33385.5195
1SDA072075R1 | E1.2N 630 Ekip Touch LSI 3p WMP | 1 | S06 | 69981 | 42 | NO | 55.85% | 0.4415 | 30896.6115 | 35513.3466
1SDA072076R1 | E1.2N 630 Ekip Touch LSIG 3p WMP | 1 | S06 | 85405 | 42 | NO | 55.85% | 0.4415 | 37706.3075 | 43340.5833
1SDA072077R1 | E1.2N 630 Ekip G Touch LSIG 3p WMP | 1 | S06 | 118707 | 42 | NO | 55.85% | 0.4415 | 52409.1405 | 60240.3914
1SDA072078R1 | E1.2N 630 Ekip Hi-Touch LSI 3p WMP | 1 | S06 | 119632 | 42 | NO | 55.85% | 0.4415 | 52817.528 | 60709.8023
1SDA072079R1 | E1.2N 630 Ekip Hi-Touch LSIG 3p WMP | 1 | S06 | 121501 | 42 | NO | 55.85% | 0.4415 | 53642.6915 | 61658.2661
1SDA072080R1 | E1.2N 630 Ekip G Hi-Touch LSIG 3p WMP | 1 | S06 | 128791 | 42 | NO | 55.85% | 0.4415 | 56861.2265 | 65357.7316
1SDA072091R1 | E1.2B 800 Ekip Dip LI 3p WMP | 1 | S06 | 55974 | 42 | NO | 55.85% | 0.4415 | 24712.521 | 28405.1966
1SDA072092R1 | E1.2B 800 Ekip Dip LSI 3p WMP | 1 | S06 | 67131 | 42 | NO | 55.85% | 0.4415 | 29638.3365 | 34067.0534
1SDA072093R1 | E1.2B 800 Ekip Dip LSIG 3p WMP | 1 | S06 | 70799 | 42 | NO | 55.85% | 0.4415 | 31257.7585 | 35928.458
1SDA072094R1 | E1.2B 800 Ekip Touch LI 3p WMP | 1 | S06 | 65811 | 42 | NO | 55.85% | 0.4415 | 29055.5565 | 33397.1914
1SDA072095R1 | E1.2B 800 Ekip Touch LSI 3p WMP | 1 | S06 | 70005 | 42 | NO | 55.85% | 0.4415 | 30907.2075 | 35525.5259
1SDA072096R1 | E1.2B 800 Ekip Touch LSIG 3p WMP | 1 | S06 | 85429 | 42 | NO | 55.85% | 0.4415 | 37716.9035 | 43352.7626
1SDA072097R1 | E1.2B 800 Ekip G Touch LSIG 3p WMP | 1 | S06 | 108315 | 42 | NO | 55.85% | 0.4415 | 47821.0725 | 54966.75
1SDA072098R1 | E1.2B 800 Ekip Hi-Touch LSI 3p WMP | 1 | S06 | 119654 | 42 | NO | 55.85% | 0.4415 | 52827.241 | 60720.9667
1SDA072099R1 | E1.2B 800 Ekip Hi-Touch LSIG 3p WMP | 1 | S06 | 118192 | 42 | NO | 55.85% | 0.4415 | 52181.768 | 59979.0437
1SDA072100R1 | E1.2B 800 Ekip G Hi-Touch LSIG 3p WMP | 1 | S06 | 118401 | 42 | NO | 55.85% | 0.4415 | 52274.0415 | 60085.1052
1SDA072101R1 | E1.2C 800 Ekip Dip LI 3p WMP | 1 | S06 | 57268 | 42 | NO | 55.85% | 0.4415 | 25283.822 | 29061.8644
1SDA072102R1 | E1.2C 800 Ekip Dip LSI 3p WMP | 1 | S06 | 68305 | 42 | NO | 55.85% | 0.4415 | 30156.6575 | 34662.8247
1SDA072103R1 | E1.2C 800 Ekip Dip LSIG 3p WMP | 1 | S06 | 72215 | 42 | NO | 55.85% | 0.4415 | 31882.9225 | 36647.0374
1SDA072104R1 | E1.2C 800 Ekip Touch LI 3p WMP | 1 | S06 | 66986 | 42 | NO | 55.85% | 0.4415 | 29574.319 | 33993.4701
1SDA072105R1 | E1.2C 800 Ekip Touch LSI 3p WMP | 1 | S06 | 71182 | 42 | NO | 55.85% | 0.4415 | 31426.853 | 36122.8195
1SDA072106R1 | E1.2C 800 Ekip Touch LSIG 3p WMP | 1 | S06 | 86604 | 42 | NO | 55.85% | 0.4415 | 38235.666 | 43949.0414
1SDA072107R1 | E1.2C 800 Ekip G Touch LSIG 3p WMP | 1 | S06 | 109430 | 42 | NO | 55.85% | 0.4415 | 48313.345 | 55532.5805
1SDA072108R1 | E1.2C 800 Ekip Hi-Touch LSI 3p WMP | 1 | S06 | 120832 | 42 | NO | 55.85% | 0.4415 | 53347.328 | 61318.7678
1SDA072109R1 | E1.2C 800 Ekip Hi-Touch LSIG 3p WMP | 1 | S06 | 120551 | 42 | NO | 55.85% | 0.4415 | 53223.2665 | 61176.1684
1SDA072110R1 | E1.2C 800 Ekip G Hi-Touch LSIG 3p WMP | 1 | S06 | 119515 | 42 | NO | 55.85% | 0.4415 | 52765.8725 | 60650.4282
1SDA072111R1 | E1.2N 800 Ekip Dip LI 3p WMP | 1 | S06 | 58487 | 42 | SI | 55.85% | 0.4415 | 25822.0105 | 29680.4718
1SDA072112R1 | E1.2N 800 Ekip Dip LSI 3p WMP | 1 | S06 | 67781 | 42 | NO | 55.85% | 0.4415 | 29925.3115 | 34396.9098
1SDA072113R1 | E1.2N 800 Ekip Dip LSIG 3p WMP | 1 | S06 | 73749 | 42 | SI | 55.85% | 0.4415 | 32560.1835 | 37425.4983
1SDA072114R1 | E1.2N 800 Ekip Touch LI 3p WMP | 1 | S06 | 63678 | 42 | NO | 55.85% | 0.4415 | 28113.837 | 32314.7552
1SDA072115R1 | E1.2N 800 Ekip Touch LSI 3p WMP | 1 | S06 | 71266 | 42 | NO | 55.85% | 0.4415 | 31463.939 | 36165.4471
1SDA072116R1 | E1.2N 800 Ekip Touch LSIG 3p WMP | 1 | S06 | 83490 | 42 | NO | 55.85% | 0.4415 | 36860.835 | 42368.7759
1SDA072117R1 | E1.2N 800 Ekip G Touch LSIG 3p WMP | 1 | S06 | 120325 | 42 | NO | 55.85% | 0.4415 | 53123.4875 | 61061.4799
1SDA072118R1 | E1.2N 800 Ekip Hi-Touch LSI 3p WMP | 1 | S06 | 118059 | 42 | NO | 55.85% | 0.4415 | 52123.0485 | 59911.55
1SDA072119R1 | E1.2N 800 Ekip Hi-Touch LSIG 3p WMP | 1 | S06 | 123115 | 42 | SI | 55.85% | 0.4415 | 54355.2725 | 62477.3247
1SDA072120R1 | E1.2N 800 Ekip G Hi-Touch LSIG 3p WMP | 1 | S06 | 130409 | 42 | NO | 55.85% | 0.4415 | 57575.5735 | 66178.8201
1SDA072131R1 | E1.2B 1000 Ekip Dip LI 3p WMP | 1 | S06 | 70918 | 42 | NO | 55.85% | 0.4415 | 31310.297 | 35988.8471
1SDA072132R1 | E1.2B 1000 Ekip Dip LSI 3p WMP | 1 | S06 | 74365 | 42 | NO | 55.85% | 0.4415 | 32832.1475 | 37738.1006
1SDA072133R1 | E1.2B 1000 Ekip Dip LSIG 3p WMP | 1 | S06 | 84914 | 42 | NO | 55.85% | 0.4415 | 37489.531 | 43091.4149
1SDA072134R1 | E1.2B 1000 Ekip Touch LI 3p WMP | 1 | S06 | 73050 | 42 | NO | 55.85% | 0.4415 | 32251.575 | 37070.7759
1SDA072135R1 | E1.2B 1000 Ekip Touch LSI 3p WMP | 1 | S06 | 77244 | 42 | NO | 55.85% | 0.4415 | 34103.226 | 39199.1103
1SDA072136R1 | E1.2B 1000 Ekip Touch LSIG 3p WMP | 1 | S06 | 92666 | 42 | NO | 55.85% | 0.4415 | 40912.039 | 47025.3322
1SDA072137R1 | E1.2B 1000 Ekip G Touch LSIG 3p WMP | 1 | S06 | 115162 | 42 | NO | 55.85% | 0.4415 | 50844.023 | 58441.4057
1SDA072138R1 | E1.2B 1000 Ekip Hi-Touch LSI 3p WMP | 1 | S06 | 126889 | 42 | NO | 55.85% | 0.4415 | 56021.4935 | 64392.5213
1SDA072139R1 | E1.2B 1000 Ekip Hi-Touch LSIG 3p WMP | 1 | S06 | 128757 | 42 | NO | 55.85% | 0.4415 | 56846.2155 | 65340.4776
1SDA072140R1 | E1.2B 1000 Ekip G Hi-Touch LSIG 3p WMP | 1 | S06 | 125247 | 42 | NO | 55.85% | 0.4415 | 55296.5505 | 63559.2534
1SDA072141R1 | E1.2C 1000 Ekip Dip LI 3p WMP | 1 | S06 | 72255 | 42 | NO | 55.85% | 0.4415 | 31900.5825 | 36667.3362
1SDA072142R1 | E1.2C 1000 Ekip Dip LSI 3p WMP | 1 | S06 | 75689 | 42 | NO | 55.85% | 0.4415 | 33416.6935 | 38409.9925
1SDA072143R1 | E1.2C 1000 Ekip Dip LSIG 3p WMP | 1 | S06 | 88128 | 42 | NO | 55.85% | 0.4415 | 38908.512 | 44722.4276
1SDA072144R1 | E1.2C 1000 Ekip Touch LI 3p WMP | 1 | S06 | 74368 | 42 | NO | 55.85% | 0.4415 | 32833.472 | 37739.623
1SDA072145R1 | E1.2C 1000 Ekip Touch LSI 3p WMP | 1 | S06 | 78562 | 42 | NO | 55.85% | 0.4415 | 34685.123 | 39867.9575
1SDA072146R1 | E1.2C 1000 Ekip Touch LSIG 3p WMP | 1 | S06 | 93987 | 42 | NO | 55.85% | 0.4415 | 41495.2605 | 47695.7017
1SDA072147R1 | E1.2C 1000 Ekip G Touch LSIG 3p WMP | 1 | S06 | 116414 | 42 | NO | 55.85% | 0.4415 | 51396.781 | 59076.7598
1SDA072148R1 | E1.2C 1000 Ekip Hi-Touch LSI 3p WMP | 1 | S06 | 128212 | 42 | NO | 55.85% | 0.4415 | 56605.598 | 65063.9057
1SDA072149R1 | E1.2C 1000 Ekip Hi-Touch LSIG 3p WMP | 1 | S06 | 130084 | 42 | NO | 55.85% | 0.4415 | 57432.086 | 66013.892
1SDA072150R1 | E1.2C 1000 Ekip G Hi-Touch LSIG 3p WMP | 1 | S06 | 126498 | 42 | NO | 55.85% | 0.4415 | 55848.867 | 64194.1
1SDA072151R1 | E1.2N 1000 Ekip Dip LI 3p WMP | 1 | S06 | 67549 | 42 | NO | 55.85% | 0.4415 | 29822.8835 | 34279.1764
1SDA072152R1 | E1.2N 1000 Ekip Dip LSI 3p WMP | 1 | S06 | 73614 | 42 | NO | 55.85% | 0.4415 | 32500.581 | 37356.9897
1SDA072153R1 | E1.2N 1000 Ekip Dip LSIG 3p WMP | 1 | S06 | 83383 | 42 | NO | 55.85% | 0.4415 | 36813.5945 | 42314.4764
1SDA072154R1 | E1.2N 1000 Ekip Touch LI 3p WMP | 1 | S06 | 70496 | 42 | NO | 55.85% | 0.4415 | 31123.984 | 35774.6943
1SDA072155R1 | E1.2N 1000 Ekip Touch LSI 3p WMP | 1 | S06 | 78077 | 42 | NO | 55.85% | 0.4415 | 34470.9955 | 39621.8339
1SDA072156R1 | E1.2N 1000 Ekip Touch LSIG 3p WMP | 1 | S06 | 90288 | 42 | NO | 55.85% | 0.4415 | 39862.152 | 45818.5655
1SDA072157R1 | E1.2N 1000 Ekip G Touch LSIG 3p WMP | 1 | S06 | 121945 | 42 | NO | 55.85% | 0.4415 | 53838.7175 | 61883.5833
1SDA072158R1 | E1.2N 1000 Ekip Hi-Touch LSI 3p WMP | 1 | S06 | 124828 | 42 | NO | 55.85% | 0.4415 | 55111.562 | 63346.623
1SDA072159R1 | E1.2N 1000 Ekip Hi-Touch LSIG 3p WMP | 1 | S06 | 134600 | 42 | NO | 55.85% | 0.4415 | 59425.9 | 68305.6322
1SDA072160R1 | E1.2N 1000 Ekip G Hi-Touch LSIG 3p WMP | 1 | S06 | 132027 | 42 | NO | 55.85% | 0.4415 | 58289.9205 | 66999.9086
1SDA072171R1 | E1.2B 1250 Ekip Dip LI 3p WMP | 1 | S06 | 72894 | 42 | NO | 55.85% | 0.4415 | 32182.701 | 36991.6103
1SDA072172R1 | E1.2B 1250 Ekip Dip LSI 3p WMP | 1 | S06 | 78492 | 42 | NO | 55.85% | 0.4415 | 34654.218 | 39832.4345
1SDA072173R1 | E1.2B 1250 Ekip Dip LSIG 3p WMP | 1 | S06 | 86116 | 42 | NO | 55.85% | 0.4415 | 38020.214 | 43701.3954
1SDA072174R1 | E1.2B 1250 Ekip Touch LI 3p WMP | 1 | S06 | 77173 | 42 | NO | 55.85% | 0.4415 | 34071.8795 | 39163.0799
1SDA072175R1 | E1.2B 1250 Ekip Touch LSI 3p WMP | 1 | S06 | 81368 | 42 | NO | 55.85% | 0.4415 | 35923.972 | 41291.9218
1SDA072176R1 | E1.2B 1250 Ekip Touch LSIG 3p WMP | 1 | S06 | 96793 | 42 | NO | 55.85% | 0.4415 | 42734.1095 | 49119.6661
1SDA072177R1 | E1.2B 1250 Ekip G Touch LSIG 3p WMP | 1 | S06 | 119067 | 42 | NO | 55.85% | 0.4415 | 52568.0805 | 60423.081
1SDA072178R1 | E1.2B 1250 Ekip Hi-Touch LSI 3p WMP | 1 | S06 | 131019 | 42 | NO | 55.85% | 0.4415 | 57844.8885 | 66488.3776
1SDA072179R1 | E1.2B 1250 Ekip Hi-Touch LSIG 3p WMP | 1 | S06 | 132889 | 42 | NO | 55.85% | 0.4415 | 58670.4935 | 67437.3489
1SDA072180R1 | E1.2B 1250 Ekip G Hi-Touch LSIG 3p WMP | 1 | S06 | 129152 | 42 | NO | 55.85% | 0.4415 | 57020.608 | 65540.9287
1SDA072181R1 | E1.2C 1250 Ekip Dip LI 3p WMP | 1 | S06 | 73606 | 42 | NO | 55.85% | 0.4415 | 32497.049 | 37352.9299
1SDA072182R1 | E1.2C 1250 Ekip Dip LSI 3p WMP | 1 | S06 | 79896 | 42 | NO | 55.85% | 0.4415 | 35274.084 | 40544.9241
1SDA072183R1 | E1.2C 1250 Ekip Dip LSIG 3p WMP | 1 | S06 | 87839 | 42 | NO | 55.85% | 0.4415 | 38780.9185 | 44575.7684
1SDA072184R1 | E1.2C 1250 Ekip Touch LI 3p WMP | 1 | S06 | 78579 | 42 | NO | 55.85% | 0.4415 | 34692.6285 | 39876.5845
1SDA072185R1 | E1.2C 1250 Ekip Touch LSI 3p WMP | 1 | S06 | 82773 | 42 | NO | 55.85% | 0.4415 | 36544.2795 | 42004.919
1SDA072186R1 | E1.2C 1250 Ekip Touch LSIG 3p WMP | 1 | S06 | 98196 | 42 | NO | 55.85% | 0.4415 | 43353.534 | 49831.6483
1SDA072187R1 | E1.2C 1250 Ekip G Touch LSIG 3p WMP | 1 | S06 | 120396 | 42 | NO | 55.85% | 0.4415 | 53154.834 | 61097.5103
1SDA072188R1 | E1.2C 1250 Ekip Hi-Touch LSI 3p WMP | 1 | S06 | 132422 | 42 | NO | 55.85% | 0.4415 | 58464.313 | 67200.3598
1SDA072189R1 | E1.2C 1250 Ekip Hi-Touch LSIG 3p WMP | 1 | S06 | 134292 | 42 | NO | 55.85% | 0.4415 | 59289.918 | 68149.331
1SDA072190R1 | E1.2C 1250 Ekip G Hi-Touch LSIG 3p WMP | 1 | S06 | 130480 | 42 | NO | 55.85% | 0.4415 | 57606.92 | 66214.8506
1SDA072191R1 | E1.2N 1250 Ekip Dip LI 3p WMP | 1 | S06 | 75173 | 42 | SI | 55.85% | 0.4415 | 33188.8795 | 38148.1374
1SDA072192R1 | E1.2N 1250 Ekip Dip LSI 3p WMP | 1 | S06 | 84186 | 42 | NO | 55.85% | 0.4415 | 37168.119 | 42721.9759
1SDA072193R1 | E1.2N 1250 Ekip Dip LSIG 3p WMP | 1 | S06 | 89707 | 42 | SI | 55.85% | 0.4415 | 39605.6405 | 45523.7247
1SDA072194R1 | E1.2N 1250 Ekip Touch LI 3p WMP | 1 | S06 | 81036 | 42 | NO | 55.85% | 0.4415 | 35777.394 | 41123.4414
1SDA072195R1 | E1.2N 1250 Ekip Touch LSI 3p WMP | 1 | S06 | 88696 | 42 | NO | 55.85% | 0.4415 | 39159.284 | 45010.6713
1SDA072196R1 | E1.2N 1250 Ekip Touch LSIG 3p WMP | 1 | S06 | 101041 | 42 | NO | 55.85% | 0.4415 | 44609.6015 | 51275.404
1SDA072197R1 | E1.2N 1250 Ekip G Touch LSIG 3p WMP | 1 | S06 | 125006 | 42 | NO | 55.85% | 0.4415 | 55190.149 | 63436.9529
1SDA072198R1 | E1.2N 1250 Ekip Hi-Touch LSI 3p WMP | 1 | S06 | 135947 | 42 | NO | 55.85% | 0.4415 | 60020.6005 | 68989.196
1SDA072199R1 | E1.2N 1250 Ekip Hi-Touch LSIG 3p WMP | 1 | S06 | 140436 | 42 | SI | 55.85% | 0.4415 | 62002.494 | 71267.2345
1SDA072200R1 | E1.2N 1250 Ekip G Hi-Touch LSIG 3p WMP | 1 | S06 | 135088 | 42 | NO | 55.85% | 0.4415 | 59641.352 | 68553.2782
1SDA072211R1 | E1.2B 1600 Ekip Dip LI 3p WMP | 1 | S06 | 80764 | 42 | NO | 55.85% | 0.4415 | 35657.306 | 40985.4092
1SDA072212R1 | E1.2B 1600 Ekip Dip LSI 3p WMP | 1 | S06 | 84634 | 42 | NO | 55.85% | 0.4415 | 37365.911 | 42949.323
1SDA072213R1 | E1.2B 1600 Ekip Dip LSIG 3p WMP | 1 | S06 | 95272 | 42 | NO | 55.85% | 0.4415 | 42062.588 | 48347.8023
1SDA072214R1 | E1.2B 1600 Ekip Touch LI 3p WMP | 1 | S06 | 83318 | 42 | NO | 55.85% | 0.4415 | 36784.897 | 42281.4908
1SDA072215R1 | E1.2B 1600 Ekip Touch LSI 3p WMP | 1 | S06 | 87511 | 42 | NO | 55.85% | 0.4415 | 38636.1065 | 44409.3178
1SDA072216R1 | E1.2B 1600 Ekip Touch LSIG 3p WMP | 1 | S06 | 102935 | 42 | NO | 55.85% | 0.4415 | 45445.8025 | 52236.5546
1SDA072217R1 | E1.2B 1600 Ekip G Touch LSIG 3p WMP | 1 | S06 | 124880 | 42 | NO | 55.85% | 0.4415 | 55134.52 | 63373.0115
1SDA072218R1 | E1.2B 1600 Ekip Hi-Touch LSI 3p WMP | 1 | S06 | 137160 | 42 | NO | 55.85% | 0.4415 | 60556.14 | 69604.7586
1SDA072219R1 | E1.2B 1600 Ekip Hi-Touch LSIG 3p WMP | 1 | S06 | 139031 | 42 | NO | 55.85% | 0.4415 | 61382.1865 | 70554.2374
1SDA072220R1 | E1.2B 1600 Ekip G Hi-Touch LSIG 3p WMP | 1 | S06 | 134966 | 42 | NO | 55.85% | 0.4415 | 59587.489 | 68491.3667
1SDA072221R1 | E1.2C 1600 Ekip Dip LI 3p WMP | 1 | S06 | 82851 | 42 | NO | 55.85% | 0.4415 | 36578.7165 | 42044.5017
1SDA072222R1 | E1.2C 1600 Ekip Dip LSI 3p WMP | 1 | S06 | 86166 | 42 | NO | 55.85% | 0.4415 | 38042.289 | 43726.769
1SDA072223R1 | E1.2C 1600 Ekip Dip LSIG 3p WMP | 1 | S06 | 98158 | 42 | NO | 55.85% | 0.4415 | 43336.757 | 49812.3644
1SDA072224R1 | E1.2C 1600 Ekip Touch LI 3p WMP | 1 | S06 | 84846 | 42 | NO | 55.85% | 0.4415 | 37459.509 | 43056.9069
1SDA072225R1 | E1.2C 1600 Ekip Touch LSI 3p WMP | 1 | S06 | 89040 | 42 | NO | 55.85% | 0.4415 | 39311.16 | 45185.2414
1SDA072226R1 | E1.2C 1600 Ekip Touch LSIG 3p WMP | 1 | S06 | 104463 | 42 | NO | 55.85% | 0.4415 | 46120.4145 | 53011.9707
1SDA072227R1 | E1.2C 1600 Ekip G Touch LSIG 3p WMP | 1 | S06 | 126325 | 42 | NO | 55.85% | 0.4415 | 55772.4875 | 64106.3075
1SDA072228R1 | E1.2C 1600 Ekip Hi-Touch LSI 3p WMP | 1 | S06 | 138689 | 42 | NO | 55.85% | 0.4415 | 61231.1935 | 70380.6822
1SDA072229R1 | E1.2C 1600 Ekip Hi-Touch LSIG 3p WMP | 1 | S06 | 140560 | 42 | NO | 55.85% | 0.4415 | 62057.24 | 71330.1609
1SDA072230R1 | E1.2C 1600 Ekip G Hi-Touch LSIG 3p WMP | 1 | S06 | 136409 | 42 | NO | 55.85% | 0.4415 | 60224.5735 | 69223.6477
1SDA072231R1 | E1.2N 1600 Ekip Dip LI 3p WMP | 1 | S06 | 84770 | 42 | SI | 55.85% | 0.4415 | 37425.955 | 43018.3391
1SDA072232R1 | E1.2N 1600 Ekip Dip LSI 3p WMP | 1 | S06 | 94313 | 42 | NO | 55.85% | 0.4415 | 41639.1895 | 47861.1374
1SDA072233R1 | E1.2N 1600 Ekip Dip LSIG 3p WMP | 1 | S06 | 100247 | 42 | SI | 55.85% | 0.4415 | 44259.0505 | 50872.4718
1SDA072234R1 | E1.2N 1600 Ekip Touch LI 3p WMP | 1 | S06 | 91192 | 42 | NO | 55.85% | 0.4415 | 40261.268 | 46277.3195
1SDA072235R1 | E1.2N 1600 Ekip Touch LSI 3p WMP | 1 | S06 | 98780 | 42 | NO | 55.85% | 0.4415 | 43611.37 | 50128.0115
1SDA072236R1 | E1.2N 1600 Ekip Touch LSIG 3p WMP | 1 | S06 | 111005 | 42 | NO | 55.85% | 0.4415 | 49008.7075 | 56331.8477
1SDA072237R1 | E1.2N 1600 Ekip G Touch LSIG 3p WMP | 1 | S06 | 131187 | 42 | NO | 55.85% | 0.4415 | 57919.0605 | 66573.6328
1SDA072238R1 | E1.2N 1600 Ekip Hi-Touch LSI 3p WMP | 1 | S06 | 145569 | 42 | NO | 55.85% | 0.4415 | 64268.7135 | 73872.0845
1SDA072239R1 | E1.2N 1600 Ekip Hi-Touch LSIG 3p WMP | 1 | S06 | 149614 | 42 | SI | 55.85% | 0.4415 | 66054.581 | 75924.8057
1SDA072240R1 | E1.2N 1600 Ekip G Hi-Touch LSIG 3p WMP | 1 | S06 | 141272 | 42 | NO | 55.85% | 0.4415 | 62371.588 | 71691.4805
1SDA072241R1 | E2.2N 800 Ekip Dip LI 3p WMP | 1 | S06 | 69515 | 42 | NO | 55.85% | 0.4415 | 30690.8725 | 35276.8649
1SDA072242R1 | E2.2N 800 Ekip Dip LSI 3p WMP | 1 | S06 | 75144 | 42 | NO | 55.85% | 0.4415 | 33176.076 | 38133.4207
1SDA072243R1 | E2.2N 800 Ekip Dip LSIG 3p WMP | 1 | S06 | 84216 | 42 | NO | 55.85% | 0.4415 | 37181.364 | 42737.2
1SDA072244R1 | E2.2N 800 Ekip Touch LI 3p WMP | 1 | S06 | 72252 | 42 | NO | 55.85% | 0.4415 | 31899.258 | 36665.8138
1SDA072245R1 | E2.2N 800 Ekip Touch LSI 3p WMP | 1 | S06 | 79290 | 42 | NO | 55.85% | 0.4415 | 35006.535 | 40237.3966
1SDA072246R1 | E2.2N 800 Ekip Touch LSIG 3p WMP | 1 | S06 | 90630 | 42 | NO | 55.85% | 0.4415 | 40013.145 | 45992.1207
1SDA072247R1 | E2.2N 800 Ekip G Touch LSIG 3p WMP | 1 | S06 | 125180 | 42 | NO | 55.85% | 0.4415 | 55266.97 | 63525.2529
1SDA072248R1 | E2.2N 800 Ekip Hi-Touch LSI 3p WMP | 1 | S06 | 122695 | 42 | NO | 55.85% | 0.4415 | 54169.8425 | 62264.1868
1SDA072249R1 | E2.2N 800 Hi-Touch LSIG 3p WMP | 1 | S06 | 131768 | 42 | NO | 55.85% | 0.4415 | 58175.572 | 66868.4736
1SDA072250R1 | E2.2N 800 Ekip G Hi-Touch LSIG 3p WMP | 1 | S06 | 135263 | 42 | NO | 55.85% | 0.4415 | 59718.6145 | 68642.0856
1SDA072251R1 | E2.2S 800 Ekip Dip LI 3p WMP | 1 | S06 | 61270 | 42 | NO | 55.85% | 0.4415 | 27050.705 | 31092.7644
1SDA072252R1 | E2.2S 800 Ekip Dip LSI 3p WMP | 1 | S06 | 68558 | 42 | NO | 55.85% | 0.4415 | 30268.357 | 34791.2149
1SDA072253R1 | E2.2S 800 Ekip Dip LSIG 3p WMP | 1 | S06 | 76793 | 42 | NO | 55.85% | 0.4415 | 33904.1095 | 38970.2408
1SDA072254R1 | E2.2S 800 Ekip Touch LI 3p WMP | 1 | S06 | 64161 | 42 | NO | 55.85% | 0.4415 | 28327.0815 | 32559.8638
1SDA072255R1 | E2.2S 800 Ekip Touch LSI 3p WMP | 1 | S06 | 71590 | 42 | NO | 55.85% | 0.4415 | 31606.985 | 36329.8678
1SDA072256R1 | E2.2S 800 Ekip Touch LSIG 3p WMP | 1 | S06 | 83568 | 42 | NO | 55.85% | 0.4415 | 36895.272 | 42408.3586
1SDA072257R1 | E2.2S 800 Ekip G Touch LSIG 3p WMP | 1 | S06 | 127745 | 42 | NO | 55.85% | 0.4415 | 56399.4175 | 64826.9167
1SDA072258R1 | E2.2S 800 Ekip Hi-Touch LSI 3p WMP | 1 | S06 | 119773 | 42 | NO | 55.85% | 0.4415 | 52879.7795 | 60781.3557
1SDA072259R1 | E2.2S 800 Ekip Hi-Touch LSIG 3p WMP | 1 | S06 | 129542 | 42 | NO | 55.85% | 0.4415 | 57192.793 | 65738.8425
1SDA072260R1 | E2.2S 800 Ekip G Hi-Touch LSIG 3p WMP | 1 | S06 | 137831 | 42 | NO | 55.85% | 0.4415 | 60852.3865 | 69945.2718
1SDA072261R1 | E2.2H 800 Ekip Dip LI 3p WMP | 1 | S06 | 67838 | 42 | NO | 55.85% | 0.4415 | 29950.477 | 34425.8356
1SDA072262R1 | E2.2H 800 Ekip Dip LSI 3p WMP | 1 | S06 | 73779 | 42 | NO | 55.85% | 0.4415 | 32573.4285 | 37440.7224
1SDA072263R1 | E2.2H 800 Ekip Dip LSIG 3p WMP | 1 | S06 | 83361 | 42 | NO | 55.85% | 0.4415 | 36803.8815 | 42303.3121
1SDA072264R1 | E2.2H 800 Ekip Touch LI 3p WMP | 1 | S06 | 70725 | 42 | NO | 55.85% | 0.4415 | 31225.0875 | 35890.9052
1SDA072265R1 | E2.2H 800 Ekip Touch LSI 3p WMP | 1 | S06 | 78159 | 42 | NO | 55.85% | 0.4415 | 34507.1985 | 39663.4466
1SDA072266R1 | E2.2H 800 Ekip Touch LSIG 3p WMP | 1 | S06 | 90132 | 42 | NO | 55.85% | 0.4415 | 39793.278 | 45739.4
1SDA072267R1 | E2.2H 800 Ekip G Touch LSIG 3p WMP | 1 | S06 | 131486 | 42 | NO | 55.85% | 0.4415 | 58051.069 | 66725.3667
1SDA072268R1 | E2.2H 800 Ekip Hi-Touch LSI 3p WMP | 1 | S06 | 123990 | 42 | NO | 55.85% | 0.4415 | 54741.585 | 62921.3621
1SDA072269R1 | E2.2H 800 Ekip Hi-Touch LSIG 3p WMP | 1 | S06 | 133568 | 42 | NO | 55.85% | 0.4415 | 58970.272 | 67781.9218
1SDA072270R1 | E2.2H 800 Ekip G Hi-Touch LSIG 3p WMP | 1 | S06 | 141571 | 42 | NO | 55.85% | 0.4415 | 62503.5965 | 71843.2144
1SDA072271R1 | E2.2N 1000 Ekip Dip LI 3p WMP | 1 | S06 | 70933 | 42 | NO | 55.85% | 0.4415 | 31316.9195 | 35996.4592
1SDA072272R1 | E2.2N 1000 Ekip Dip LSI 3p WMP | 1 | S06 | 76677 | 42 | NO | 55.85% | 0.4415 | 33852.8955 | 38911.3741
1SDA072273R1 | E2.2N 1000 Ekip Dip LSIG 3p WMP | 1 | S06 | 85934 | 42 | NO | 55.85% | 0.4415 | 37939.861 | 43609.0356
1SDA072274R1 | E2.2N 1000 Ekip Touch LI 3p WMP | 1 | S06 | 73726 | 42 | NO | 55.85% | 0.4415 | 32550.029 | 37413.8264
1SDA072275R1 | E2.2N 1000 Ekip Touch LSI 3p WMP | 1 | S06 | 80908 | 42 | NO | 55.85% | 0.4415 | 35720.882 | 41058.4851
1SDA072276R1 | E2.2N 1000 Touch LSIG 3p WMP | 1 | S06 | 92479 | 42 | NO | 55.85% | 0.4415 | 40829.4785 | 46930.4351
1SDA072277R1 | E2.2N 1000 Ekip G Touch LSIG 3p WMP | 1 | S06 | 126799 | 42 | NO | 55.85% | 0.4415 | 55981.7585 | 64346.8489
1SDA072278R1 | E2.2N 1000 Ekip Hi-Touch LSI 3p WMP | 1 | S06 | 125198 | 42 | NO | 55.85% | 0.4415 | 55274.917 | 63534.3874
1SDA072279R1 | E2.2N 1000 Ekip Hi-Touch LSIG 3p WMP | 1 | S06 | 134458 | 42 | NO | 55.85% | 0.4415 | 59363.207 | 68233.5713
1SDA072280R1 | E2.2N 1000 Ekip G Hi-Touch LSIG 3p WMP | 1 | S06 | 136882 | 42 | NO | 55.85% | 0.4415 | 60433.403 | 69463.6816
1SDA072281R1 | E2.2S 1000 Ekip Dip LI 3p WMP | 1 | S06 | 67525 | 42 | NO | 55.85% | 0.4415 | 29812.2875 | 34266.9971
1SDA072282R1 | E2.2S 1000 Ekip Dip LSI 3p WMP | 1 | S06 | 73471 | 42 | NO | 55.85% | 0.4415 | 32437.4465 | 37284.4213
1SDA072283R1 | E2.2S 1000 Ekip Dip LSIG 3p WMP | 1 | S06 | 83047 | 42 | NO | 55.85% | 0.4415 | 36665.2505 | 42143.9661
1SDA072284R1 | E2.2S 1000 Ekip Touch LI 3p WMP | 1 | S06 | 70415 | 42 | NO | 55.85% | 0.4415 | 31088.2225 | 35733.5891
1SDA072285R1 | E2.2S 1000 Ekip Touch LSI 3p WMP | 1 | S06 | 77848 | 42 | NO | 55.85% | 0.4415 | 34369.892 | 39505.623
1SDA072286R1 | E2.2S 1000 Ekip Touch LSIG 3p WMP | 1 | S06 | 89821 | 42 | NO | 55.85% | 0.4415 | 39655.9715 | 45581.5764
1SDA072287R1 | E2.2S 1000 Ekip G Touch LSIG 3p WMP | 1 | S06 | 128926 | 42 | NO | 55.85% | 0.4415 | 56920.829 | 65426.2402
1SDA072288R1 | E2.2S 1000 Ekip Hi-Touch LSI 3p WMP | 1 | S06 | 123675 | 42 | NO | 55.85% | 0.4415 | 54602.5125 | 62761.5086
1SDA072289R1 | E2.2S 1000 Ekip Hi-Touch LSIG 3p WMP | 1 | S06 | 133257 | 42 | NO | 55.85% | 0.4415 | 58832.9655 | 67624.0983
1SDA072290R1 | E2.2S 1000 Ekip G Hi-Touch LSIG 3p WMP | 1 | S06 | 139009 | 42 | NO | 55.85% | 0.4415 | 61372.4735 | 70543.073
1SDA072291R1 | E2.2H 1000 Ekip Dip LI 3p WMP | 1 | S06 | 75370 | 42 | NO | 55.85% | 0.4415 | 33275.855 | 38248.1092
1SDA072292R1 | E2.2H 1000 Ekip Dip LSI 3p WMP | 1 | S06 | 81318 | 42 | NO | 55.85% | 0.4415 | 35901.897 | 41266.5483
1SDA072293R1 | E2.2H 1000 Ekip Dip LSIG 3p WMP | 1 | S06 | 90900 | 42 | NO | 55.85% | 0.4415 | 40132.35 | 46129.1379
1SDA072294R1 | E2.2H 1000 Ekip Touch LI 3p WMP | 1 | S06 | 78264 | 42 | NO | 55.85% | 0.4415 | 34553.556 | 39716.731
1SDA072295R1 | E2.2H 1000 Ekip Touch LSI 3p WMP | 1 | S06 | 85696 | 42 | NO | 55.85% | 0.4415 | 37834.784 | 43488.2575
1SDA072296R1 | E2.2H 1000 Ekip Touch LSIG 3p WMP | 1 | S06 | 97668 | 42 | NO | 55.85% | 0.4415 | 43120.422 | 49563.7034
1SDA072297R1 | E2.2H 1000 Ekip G Touch LSIG 3p WMP | 1 | S06 | 136921 | 42 | NO | 55.85% | 0.4415 | 60450.6215 | 69483.473
1SDA072298R1 | E2.2H 1000 Ekip Hi-Touch LSI 3p WMP | 1 | S06 | 131530 | 42 | NO | 55.85% | 0.4415 | 58070.495 | 66747.6954
1SDA072299R1 | E2.2H 1000 Ekip Hi-Touch LSIG 3p WMP | 1 | S06 | 141107 | 42 | NO | 55.85% | 0.4415 | 62298.7405 | 71607.7477
1SDA072300R1 | E2.2H 1000 Ekip G Hi-Touch LSIG 3p WMP | 1 | S06 | 147006 | 42 | NO | 55.85% | 0.4415 | 64903.149 | 74601.3207
1SDA072301R1 | E2.2N 1250 Ekip Dip LI 3p WMP | 1 | S06 | 76554 | 42 | SI | 55.85% | 0.4415 | 33798.591 | 38848.9552
1SDA072302R1 | E2.2N 1250 Ekip Dip LSI 3p WMP | 1 | S06 | 83676 | 42 | NO | 55.85% | 0.4415 | 36942.954 | 42463.1655
1SDA072303R1 | E2.2N 1250 Ekip Dip LSIG 3p WMP | 1 | S06 | 91292 | 42 | SI | 55.85% | 0.4415 | 40305.418 | 46328.0667
1SDA072304R1 | E2.2N 1250 Ekip Touch LI 3p WMP | 1 | S06 | 80722 | 42 | NO | 55.85% | 0.4415 | 35638.763 | 40964.0954
1SDA072305R1 | E2.2N 1250 Ekip Touch LSI 3p WMP | 1 | S06 | 87905 | 42 | NO | 55.85% | 0.4415 | 38810.0575 | 44609.2615
1SDA072306R1 | E2.2N 1250 Touch LSIG 3p WMP | 1 | S06 | 99477 | 42 | NO | 55.85% | 0.4415 | 43919.0955 | 50481.719
1SDA072307R1 | E2.2N 1250 Ekip G Touch LSIG 3p WMP | 1 | S06 | 133796 | 42 | NO | 55.85% | 0.4415 | 59070.934 | 67897.6253
1SDA072308R1 | E2.2N 1250 Ekip Hi-Touch LSI 3p WMP | 1 | S06 | 132198 | 42 | NO | 55.85% | 0.4415 | 58365.417 | 67086.6862
1SDA072309R1 | E2.2N 1250 Hi-Touch LSIG 3pWMP | 1 | S06 | 138958 | 42 | SI | 55.85% | 0.4415 | 61349.957 | 70517.192
1SDA072310R1 | E2.2N 1250 Ekip G Hi-Touch LSIG 3p WMP | 1 | S06 | 143879 | 42 | NO | 55.85% | 0.4415 | 63522.5785 | 73014.458
1SDA072311R1 | E2.2S 1250 Ekip Dip LI 3p WMP | 1 | S06 | 77816 | 42 | NO | 55.85% | 0.4415 | 34355.764 | 39489.3839
1SDA072312R1 | E2.2S 1250 Ekip Dip LSI 3p WMP | 1 | S06 | 83760 | 42 | NO | 55.85% | 0.4415 | 36980.04 | 42505.7931
1SDA072313R1 | E2.2S 1250 Ekip Dip LSIG 3p WMP | 1 | S06 | 93343 | 42 | NO | 55.85% | 0.4415 | 41210.9345 | 47368.8902
1SDA072314R1 | E2.2S 1250 Ekip Touch LI 3p WMP | 1 | S06 | 80705 | 42 | NO | 55.85% | 0.4415 | 35631.2575 | 40955.4684
1SDA072315R1 | E2.2S 1250 Ekip Touch LSI 3p WMP | 1 | S06 | 88138 | 42 | NO | 55.85% | 0.4415 | 38912.927 | 44727.5023
1SDA072316R1 | E2.2S 1250 Ekip Touch LSIG 3p WMP | 1 | S06 | 100110 | 42 | NO | 55.85% | 0.4415 | 44198.565 | 50802.9483
1SDA072317R1 | E2.2S 1250 Ekip G Touch LSIG 3p WMP | 1 | S06 | 136133 | 42 | NO | 55.85% | 0.4415 | 60102.7195 | 69083.5856
1SDA072318R1 | E2.2S 1250 Ekip Hi-Touch LSI 3p WMP | 1 | S06 | 133971 | 42 | NO | 55.85% | 0.4415 | 59148.1965 | 67986.4328
1SDA072319R1 | E2.2S 1250 Ekip Hi-Touch LSIG 3p WMP | 1 | S06 | 143547 | 42 | NO | 55.85% | 0.4415 | 63376.0005 | 72845.9776
1SDA072320R1 | E2.2S 1250 Ekip G Hi-Touch LSIG 3p WMP | 1 | S06 | 146218 | 42 | NO | 55.85% | 0.4415 | 64555.247 | 74201.4333
1SDA072321R1 | E2.2H 1250 Ekip Dip LI 3p WMP | 1 | S06 | 86480 | 42 | NO | 55.85% | 0.4415 | 38180.92 | 43886.1149
1SDA072322R1 | E2.2H 1250 Ekip Dip LSI 3p WMP | 1 | S06 | 92422 | 42 | NO | 55.85% | 0.4415 | 40804.313 | 46901.5092
1SDA072323R1 | E2.2H 1250 Ekip Dip LSIG 3p WMP | 1 | S06 | 102000 | 42 | NO | 55.85% | 0.4415 | 45033 | 51762.069
1SDA072324R1 | E2.2H 1250 Ekip Touch LI 3p WMP | 1 | S06 | 89366 | 42 | NO | 55.85% | 0.4415 | 39455.089 | 45350.677
1SDA072325R1 | E2.2H 1250 Ekip Touch LSI 3p WMP | 1 | S06 | 96796 | 42 | NO | 55.85% | 0.4415 | 42735.434 | 49121.1885
1SDA072326R1 | E2.2H 1250 Ekip Touch LSIG 3p WMP | 1 | S06 | 108774 | 42 | NO | 55.85% | 0.4415 | 48023.721 | 55199.6793
1SDA072327R1 | E2.2H 1250 Ekip G Touch LSIG 3p WMP | 1 | S06 | 142832 | 42 | NO | 55.85% | 0.4415 | 63060.328 | 72483.1356
1SDA072328R1 | E2.2H 1250 Ekip Hi-Touch LSI 3p WMP | 1 | S06 | 142628 | 42 | NO | 55.85% | 0.4415 | 62970.262 | 72379.6115
1SDA072329R1 | E2.2H 1250 Ekip Hi-Touch LSIG 3p WMP | 1 | S06 | 152207 | 42 | NO | 55.85% | 0.4415 | 67199.3905 | 77240.6787
1SDA072330R1 | E2.2H 1250 Ekip G Hi-Touch LSIG 3p WMP | 1 | S06 | 152916 | 42 | NO | 55.85% | 0.4415 | 67512.414 | 77600.4759
1SDA072331R1 | E2.2B 1600 Ekip Dip LI 3p WMP | 1 | S06 | 86514 | 42 | NO | 55.85% | 0.4415 | 38195.931 | 43903.369
1SDA072332R1 | E2.2B 1600 Ekip Dip LSI 3p WMP | 1 | S06 | 92466 | 42 | NO | 55.85% | 0.4415 | 40823.739 | 46923.8379
1SDA072333R1 | E2.2B 1600 Ekip Dip LSIG 3p WMP | 1 | S06 | 102049 | 42 | NO | 55.85% | 0.4415 | 45054.6335 | 51786.9351
1SDA072334R1 | E2.2B 1600 Ekip Touch LI 3p WMP | 1 | S06 | 89407 | 42 | NO | 55.85% | 0.4415 | 39473.1905 | 45371.4833
1SDA072335R1 | E2.2B 1600 Ekip Touch LSI 3p WMP | 1 | S06 | 96844 | 42 | NO | 55.85% | 0.4415 | 42756.626 | 49145.5471
1SDA072336R1 | E2.2B 1600 Ekip Touch LSIG 3p WMP | 1 | S06 | 108829 | 42 | NO | 55.85% | 0.4415 | 48048.0035 | 55227.5902
1SDA072337R1 | E2.2B 1600 Ekip G Touch LSIG 3p WMP | 1 | S06 | 140173 | 42 | NO | 55.85% | 0.4415 | 61886.3795 | 71133.7695
1SDA072338R1 | E2.2B 1600 Ekip Hi-Touch LSI 3p WMP | 1 | S06 | 142718 | 42 | NO | 55.85% | 0.4415 | 63009.997 | 72425.2839
1SDA072339R1 | E2.2B 1600 Ekip Hi-Touch LSIG 3p WMP | 1 | S06 | 152304 | 42 | NO | 55.85% | 0.4415 | 67242.216 | 77289.9034
1SDA072340R1 | E2.2B 1600 Ekip G Hi-Touch LSIG 3p WMP | 1 | S06 | 150257 | 42 | NO | 55.85% | 0.4415 | 66338.4655 | 76251.1098
1SDA072341R1 | E2.2N 1600 Ekip Dip LI 3p WMP | 1 | S06 | 83303 | 42 | SI | 55.85% | 0.4415 | 36778.2745 | 42273.8787
1SDA072342R1 | E2.2N 1600 Ekip Dip LSI 3p WMP | 1 | S06 | 90544 | 42 | NO | 55.85% | 0.4415 | 39975.176 | 45948.4782
1SDA072343R1 | E2.2N 1600 Ekip Dip LSIG 3p WMP | 1 | S06 | 98040 | 42 | SI | 55.85% | 0.4415 | 43284.66 | 49752.4828
1SDA072344R1 | E2.2N 1600 Ekip Touch LI 3p WMP | 1 | S06 | 87593 | 42 | NO | 55.85% | 0.4415 | 38672.3095 | 44450.9305
1SDA072345R1 | E2.2N 1600 Ekip Touch LSI 3p WMP | 1 | S06 | 94775 | 42 | NO | 55.85% | 0.4415 | 41843.1625 | 48095.5891
1SDA072346R1 | E2.2N 1600 Touch LSIG 3p WMP | 1 | S06 | 106346 | 42 | NO | 55.85% | 0.4415 | 46951.759 | 53967.5391
1SDA072347R1 | E2.2N 1600 Ekip G Touch LSIG 3p WMP | 1 | S06 | 140667 | 42 | NO | 55.85% | 0.4415 | 62104.4805 | 71384.4603
1SDA072348R1 | E2.2N 1600 Ekip Hi-Touch LSI 3p WMP | 1 | S06 | 141849 | 42 | NO | 55.85% | 0.4415 | 62626.3335 | 71984.2914
1SDA072349R1 | E2.2N 1600Hi-Touch LSIG 3p WMP | 1 | S06 | 148619 | 42 | SI | 55.85% | 0.4415 | 65615.2885 | 75419.8718
1SDA072350R1 | E2.2N 1600 Ekip G Hi-Touch LSIG 3p WMP | 1 | S06 | 150748 | 42 | NO | 55.85% | 0.4415 | 66555.242 | 76500.2782
1SDA072351R1 | E2.2S 1600 Ekip Dip LI 3p WMP | 1 | S06 | 89438 | 42 | NO | 55.85% | 0.4415 | 39486.877 | 45387.2149
1SDA072352R1 | E2.2S 1600 Ekip Dip LSI 3p WMP | 1 | S06 | 95381 | 42 | NO | 55.85% | 0.4415 | 42110.7115 | 48403.1167
1SDA072353R1 | E2.2S 1600 Ekip Dip LSIG 3p WMP | 1 | S06 | 104964 | 42 | NO | 55.85% | 0.4415 | 46341.606 | 53266.2138
1SDA072354R1 | E2.2S 1600 Ekip Touch LI 3p WMP | 1 | S06 | 92328 | 42 | NO | 55.85% | 0.4415 | 40762.812 | 46853.8069
1SDA072355R1 | E2.2S 1600 Ekip Touch LSI 3p WMP | 1 | S06 | 99758 | 42 | NO | 55.85% | 0.4415 | 44043.157 | 50624.3184
1SDA072356R1 | E2.2S 1600 Ekip Touch LSIG 3p WMP | 1 | S06 | 111735 | 42 | NO | 55.85% | 0.4415 | 49331.0025 | 56702.3017
1SDA072357R1 | E2.2S 1600 Ekip G Touch LSIG 3p WMP | 1 | S06 | 143208 | 42 | NO | 55.85% | 0.4415 | 63226.332 | 72673.9448
1SDA072358R1 | E2.2S 1600 Ekip Hi-Touch LSI 3p WMP | 1 | S06 | 145589 | 42 | NO | 55.85% | 0.4415 | 64277.5435 | 73882.2339
1SDA072359R1 | E2.2S 1600 Ekip Hi-Touch LSIG 3p WMP | 1 | S06 | 155168 | 42 | NO | 55.85% | 0.4415 | 68506.672 | 78743.3011
1SDA072360R1 | E2.2S 1600 Ekip G Hi-Touch LSIG 3p WMP | 1 | S06 | 153293 | 42 | NO | 55.85% | 0.4415 | 67678.8595 | 77791.7925
1SDA072361R1 | E2.2H 1600 Ekip Dip LI 3p WMP | 1 | S06 | 96778 | 42 | NO | 55.85% | 0.4415 | 42727.487 | 49112.054
1SDA072362R1 | E2.2H 1600 Ekip Dip LSI 3p WMP | 1 | S06 | 102606 | 42 | NO | 55.85% | 0.4415 | 45300.549 | 52069.5966
1SDA072363R1 | E2.2H 1600 Ekip Dip LSIG 3p WMP | 1 | S06 | 111990 | 42 | NO | 55.85% | 0.4415 | 49443.585 | 56831.7069
1SDA072364R1 | E2.2H 1600 Ekip Touch LI 3p WMP | 1 | S06 | 99610 | 42 | NO | 55.85% | 0.4415 | 43977.815 | 50549.2126
1SDA072365R1 | E2.2H 1600 Ekip Touch LSI 3p WMP | 1 | S06 | 106895 | 42 | NO | 55.85% | 0.4415 | 47194.1425 | 54246.1408
1SDA072366R1 | E2.2H 1600 Ekip Touch LSIG 3p WMP | 1 | S06 | 118628 | 42 | NO | 55.85% | 0.4415 | 52374.262 | 60200.3011
1SDA072367R1 | E2.2H 1600 Ekip G Touch LSIG 3p WMP | 1 | S06 | 149546 | 42 | NO | 55.85% | 0.4415 | 66024.559 | 75890.2977
1SDA072368R1 | E2.2H 1600 Ekip Hi-Touch LSI 3p WMP | 1 | S06 | 151810 | 42 | NO | 55.85% | 0.4415 | 67024.115 | 77039.2126
1SDA072369R1 | E2.2H 1600 Ekip Hi-Touch LSIG 3p WMP | 1 | S06 | 161196 | 42 | NO | 55.85% | 0.4415 | 71168.034 | 81802.3379
1SDA072370R1 | E2.2H 1600 Ekip G Hi-Touch LSIG 3p WMP | 1 | S06 | 159630 | 42 | NO | 55.85% | 0.4415 | 70476.645 | 81007.6379
1SDA072371R1 | E2.2B 2000 Ekip Dip LI 3p WMP | 1 | S06 | 98771 | 42 | NO | 55.85% | 0.4415 | 43607.3965 | 50123.4443
1SDA072372R1 | E2.2B 2000 Ekip Dip LSI 3p WMP | 1 | S06 | 104726 | 42 | NO | 55.85% | 0.4415 | 46236.529 | 53145.4356
1SDA072373R1 | E2.2B 2000 Ekip Dip LSIG 3p WMP | 1 | S06 | 114312 | 42 | NO | 55.85% | 0.4415 | 50468.748 | 58010.0552
1SDA072374R1 | E2.2B 2000 Ekip Touch LI 3p WMP | 1 | S06 | 101667 | 42 | NO | 55.85% | 0.4415 | 44885.9805 | 51593.081
1SDA072375R1 | E2.2B 2000 Ekip Touch LSI 3p WMP | 1 | S06 | 109103 | 42 | NO | 55.85% | 0.4415 | 48168.9745 | 55366.6374
1SDA072376R1 | E2.2B 2000 Ekip Touch LSIG 3p WMP | 1 | S06 | 121089 | 42 | NO | 55.85% | 0.4415 | 53460.7935 | 61449.1879
1SDA072377R1 | E2.2B 2000 Ekip G Touch LSIG 3p WMP | 1 | S06 | 149443 | 42 | NO | 55.85% | 0.4415 | 65979.0845 | 75838.0282
1SDA072378R1 | E2.2B 2000 Ekip Hi-Touch LSI 3p WMP | 1 | S06 | 154978 | 42 | NO | 55.85% | 0.4415 | 68422.787 | 78646.8816
1SDA072379R1 | E2.2B 2000 Ekip Hi-Touch LSIG 3p WMP | 1 | S06 | 164564 | 42 | NO | 55.85% | 0.4415 | 72655.006 | 83511.5011
1SDA072380R1 | E2.2B 2000 Ekip G Hi-Touch LSIG 3p WMP | 1 | S06 | 159528 | 42 | NO | 55.85% | 0.4415 | 70431.612 | 80955.8759
1SDA072381R1 | E2.2N 2000 Ekip Dip LI 3p WMP | 1 | S06 | 95547 | 42 | SI | 55.85% | 0.4415 | 42184.0005 | 48487.3569
1SDA072382R1 | E2.2N 2000 Ekip Dip LSI 3p WMP | 1 | S06 | 103217 | 42 | NO | 55.85% | 0.4415 | 45570.3055 | 52379.6615
1SDA072383R1 | E2.2N 2000 Ekip Dip LSIG 3p WMP | 1 | S06 | 110814 | 42 | SI | 55.85% | 0.4415 | 48924.381 | 56234.9207
1SDA072384R1 | E2.2N 2000 Ekip Touch LI 3p WMP | 1 | S06 | 100159 | 42 | NO | 55.85% | 0.4415 | 44220.1985 | 50827.8144
1SDA072385R1 | E2.2N 2000 Ekip Touch LSI 3p WMP | 1 | S06 | 107597 | 42 | NO | 55.85% | 0.4415 | 47504.0755 | 54602.3856
1SDA072386R1 | E2.2N 2000 Touch LSIG 3p WMP | 1 | S06 | 119582 | 42 | NO | 55.85% | 0.4415 | 52795.453 | 60684.4287
1SDA072387R1 | E2.2N 2000 Ekip G Touch LSIG 3p WMP | 1 | S06 | 158678 | 42 | NO | 55.85% | 0.4415 | 70056.337 | 80524.5253
1SDA072388R1 | E2.2N 2000 Ekip Hi-Touch LSI 3p WMP | 1 | S06 | 153470 | 42 | NO | 55.85% | 0.4415 | 67757.005 | 77881.6149
1SDA072389R1 | E2.2N 2000Hi-Touch LSIG 3p WMP | 1 | S06 | 160182 | 42 | SI | 55.85% | 0.4415 | 70720.353 | 81287.7621
1SDA072390R1 | E2.2N 2000 Ekip G Hi-Touch LSIG 3p WMP | 1 | S06 | 168760 | 42 | NO | 55.85% | 0.4415 | 74507.54 | 85640.8506
1SDA072391R1 | E2.2S 2000 Ekip Dip LI 3p WMP | 1 | S06 | 100093 | 42 | NO | 55.85% | 0.4415 | 44191.0595 | 50794.3213
1SDA072392R1 | E2.2S 2000 Ekip Dip LSI 3p WMP | 1 | S06 | 106039 | 42 | NO | 55.85% | 0.4415 | 46816.2185 | 53811.7454
1SDA072393R1 | E2.2S 2000 Ekip Dip LSIG 3p WMP | 1 | S06 | 115619 | 42 | NO | 55.85% | 0.4415 | 51045.7885 | 58673.3201
1SDA072394R1 | E2.2S 2000 Ekip Touch LI 3p WMP | 1 | S06 | 102985 | 42 | NO | 55.85% | 0.4415 | 45467.8775 | 52261.9282
1SDA072395R1 | E2.2S 2000 Ekip Touch LSI 3p WMP | 1 | S06 | 110417 | 42 | NO | 55.85% | 0.4415 | 48749.1055 | 56033.4546
1SDA072396R1 | E2.2S 2000 Ekip Touch LSIG 3p WMP | 1 | S06 | 122389 | 42 | NO | 55.85% | 0.4415 | 54034.7435 | 62108.9006
1SDA072397R1 | E2.2S 2000 Ekip G Touch LSIG 3p WMP | 1 | S06 | 160042 | 42 | NO | 55.85% | 0.4415 | 70658.543 | 81216.7161
1SDA072398R1 | E2.2S 2000 Ekip Hi-Touch LSI 3p WMP | 1 | S06 | 156247 | 42 | NO | 55.85% | 0.4415 | 68983.0505 | 79290.8626
1SDA072399R1 | E2.2S 2000 Ekip Hi-Touch LSIG 3p WMP | 1 | S06 | 165825 | 42 | NO | 55.85% | 0.4415 | 73211.7375 | 84151.4224
1SDA072400R1 | E2.2S 2000 Ekip G Hi-Touch LSIG 3p WMP | 1 | S06 | 170127 | 42 | NO | 55.85% | 0.4415 | 75111.0705 | 86334.5638
1SDA072401R1 | E2.2H 2000 Ekip Dip LI 3p WMP | 1 | S06 | 115032 | 42 | NO | 55.85% | 0.4415 | 50786.628 | 58375.4345
1SDA072402R1 | E2.2H 2000 Ekip Dip LSI 3p WMP | 1 | S06 | 120978 | 42 | NO | 55.85% | 0.4415 | 53411.787 | 61392.8586
1SDA072403R1 | E2.2H 2000 Ekip Dip LSIG 3p WMP | 1 | S06 | 130557 | 42 | NO | 55.85% | 0.4415 | 57640.9155 | 66253.9259
1SDA072404R1 | E2.2H 2000 Ekip Touch LI 3p WMP | 1 | S06 | 117924 | 42 | NO | 55.85% | 0.4415 | 52063.446 | 59843.0414
1SDA072405R1 | E2.2H 2000 Ekip Touch LSI 3p WMP | 1 | S06 | 125353 | 42 | NO | 55.85% | 0.4415 | 55343.3495 | 63613.0454
1SDA072406R1 | E2.2H 2000 Ekip Touch LSIG 3p WMP | 1 | S06 | 137328 | 42 | NO | 55.85% | 0.4415 | 60630.312 | 69690.0138
1SDA072407R1 | E2.2H 2000 Ekip G Touch LSIG 3p WMP | 1 | S06 | 171560 | 42 | NO | 55.85% | 0.4415 | 75743.74 | 87061.7701
1SDA072408R1 | E2.2H 2000 Ekip Hi-Touch LSI 3p WMP | 1 | S06 | 171183 | 42 | NO | 55.85% | 0.4415 | 75577.2945 | 86870.4534
1SDA072409R1 | E2.2H 2000 Ekip Hi-Touch LSIG 3p WMP | 1 | S06 | 180766 | 42 | NO | 55.85% | 0.4415 | 79808.189 | 91733.5506
1SDA072410R1 | E2.2H 2000 Ekip G Hi-Touch LSIG 3p WMP | 1 | S06 | 181646 | 42 | NO | 55.85% | 0.4415 | 80196.709 | 92180.1253
1SDA072411R1 | E2.2N 2500 Ekip Dip LI 3p WMP | 1 | S06 | 122874 | 42 | SI | 55.85% | 0.4415 | 54248.871 | 62355.0241
1SDA072412R1 | E2.2N 2500 Ekip Dip LSI 3p WMP | 1 | S06 | 131346 | 42 | NO | 55.85% | 0.4415 | 57989.259 | 66654.3207
1SDA072413R1 | E2.2N 2500 Ekip Dip LSIG 3p WMP | 1 | S06 | 138445 | 42 | SI | 55.85% | 0.4415 | 61123.4675 | 70256.8592
1SDA072414R1 | E2.2N 2500 Ekip Touch LI 3p WMP | 1 | S06 | 128291 | 42 | NO | 55.85% | 0.4415 | 56640.4765 | 65103.996
1SDA072415R1 | E2.2N 2500 Ekip Touch LSI 3p WMP | 1 | S06 | 135727 | 42 | NO | 55.85% | 0.4415 | 59923.4705 | 68877.5523
1SDA072416R1 | E2.2N 2500 Ekip Touch LSIG 3p WMP | 1 | S06 | 147710 | 42 | NO | 55.85% | 0.4415 | 65213.965 | 74958.5805
1SDA072417R1 | E2.2N 2500 Ekip G Touch LSIG 3p WMP | 1 | S06 | 182511 | 42 | NO | 55.85% | 0.4415 | 80578.6065 | 92619.0879
1SDA072418R1 | E2.2N 2500 Ekip Hi-Touch LSI 3p WMP | 1 | S06 | 181599 | 42 | NO | 55.85% | 0.4415 | 80175.9585 | 92156.2741
1SDA072419R1 | E2.2N 2500Hi-Touch LSIG 3p WMP | 1 | S06 | 187811 | 42 | SI | 55.85% | 0.4415 | 82918.5565 | 95308.6856
1SDA072420R1 | E2.2N 2500 Ekip G Hi-Touch LSIG 3p WMP | 1 | S06 | 192597 | 42 | NO | 55.85% | 0.4415 | 85031.5755 | 97737.4431
1SDA072421R1 | E2.2S 2500 Ekip Dip LI 3p WMP | 1 | S06 | 129038 | 42 | NO | 55.85% | 0.4415 | 56970.277 | 65483.077
1SDA072422R1 | E2.2S 2500 Ekip Dip LSI 3p WMP | 1 | S06 | 134986 | 42 | NO | 55.85% | 0.4415 | 59596.319 | 68501.5161
1SDA072423R1 | E2.2S 2500 Ekip Dip LSIG 3p WMP | 1 | S06 | 144567 | 42 | NO | 55.85% | 0.4415 | 63826.3305 | 73363.5983
1SDA072424R1 | E2.2S 2500 Ekip Touch LI 3p WMP | 1 | S06 | 131929 | 42 | NO | 55.85% | 0.4415 | 58246.6535 | 66950.1764
1SDA072425R1 | E2.2S 2500 Ekip Touch LSI 3p WMP | 1 | S06 | 139362 | 42 | NO | 55.85% | 0.4415 | 61528.323 | 70722.2103
1SDA072426R1 | E2.2S 2500 Ekip Touch LSIG 3p WMP | 1 | S06 | 151332 | 42 | NO | 55.85% | 0.4415 | 66813.078 | 76796.6414
1SDA072427R1 | E2.2S 2500 Ekip G Touch LSIG 3p WMP | 1 | S06 | 186311 | 42 | NO | 55.85% | 0.4415 | 82256.3065 | 94547.4787
1SDA072428R1 | E2.2S 2500 Ekip Hi-Touch LSI 3p WMP | 1 | S06 | 185196 | 42 | NO | 55.85% | 0.4415 | 81764.034 | 93981.6483
1SDA072429R1 | E2.2S 2500 Ekip Hi-Touch LSIG 3p WMP | 1 | S06 | 194772 | 42 | NO | 55.85% | 0.4415 | 85991.838 | 98841.1931
1SDA072430R1 | E2.2S 2500 Ekip G Hi-Touch LSIG 3p WMP | 1 | S06 | 196397 | 42 | NO | 55.85% | 0.4415 | 86709.2755 | 99665.8339
1SDA072431R1 | E2.2H 2500 Ekip Dip LI 3p WMP | 1 | S06 | 174651 | 42 | NO | 55.85% | 0.4415 | 77108.4165 | 88630.3638
1SDA072432R1 | E2.2H 2500 Ekip Dip LSI 3p WMP | 1 | S06 | 180477 | 42 | NO | 55.85% | 0.4415 | 79680.5955 | 91586.8914
1SDA072433R1 | E2.2H 2500 Ekip Dip LSIG 3p WMP | 1 | S06 | 189866 | 42 | NO | 55.85% | 0.4415 | 83825.839 | 96351.5391
1SDA072434R1 | E2.2H 2500 Ekip Touch LI 3p WMP | 1 | S06 | 177484 | 42 | NO | 55.85% | 0.4415 | 78359.186 | 90068.0299
1SDA072435R1 | E2.2H 2500 Ekip Touch LSI 3p WMP | 1 | S06 | 184767 | 42 | NO | 55.85% | 0.4415 | 81574.6305 | 93763.9431
1SDA072436R1 | E2.2H 2500 Ekip Touch LSIG 3p WMP | 1 | S06 | 196500 | 42 | NO | 55.85% | 0.4415 | 86754.75 | 99718.1034
1SDA072437R1 | E2.2H 2500 Ekip G Touch LSIG 3p WMP | 1 | S06 | 198129 | 42 | NO | 55.85% | 0.4415 | 87473.9535 | 100544.7741
1SDA072438R1 | E2.2H 2500 Ekip Hi-Touch LSI 3p WMP | 1 | S06 | 229683 | 42 | NO | 55.85% | 0.4415 | 101405.0445 | 116557.5224
1SDA072439R1 | E2.2H 2500 Ekip Hi-Touch LSIG 3p WMP | 1 | S06 | 239068 | 42 | NO | 55.85% | 0.4415 | 105548.522 | 121320.1402
1SDA072440R1 | E2.2H 2500 Ekip G Hi-Touch LSIG 3p WMP | 1 | S06 | 208212 | 42 | NO | 55.85% | 0.4415 | 91925.598 | 105661.6069
1SDA072451R1 | E4.2V 2000 Ekip Dip LI 3p WMP | 1 | S06 | 118483 | 42 | NO | 55.85% | 0.4415 | 52310.2445 | 60126.7178
1SDA072452R1 | E4.2V 2000 Ekip Dip LSI 3p WMP | 1 | S06 | 124428 | 42 | NO | 55.85% | 0.4415 | 54934.962 | 63143.6345
1SDA072453R1 | E4.2V 2000 Ekip Dip LSIG 3p WMP | 1 | S06 | 134009 | 42 | NO | 55.85% | 0.4415 | 59164.9735 | 68005.7167
1SDA072454R1 | E4.2V 2000 Ekip Touch LI 3p WMP | 1 | S06 | 121374 | 42 | NO | 55.85% | 0.4415 | 53586.621 | 61593.8172
1SDA072455R1 | E4.2V 2000 Ekip Touch LSI 3p WMP | 1 | S06 | 128803 | 42 | NO | 55.85% | 0.4415 | 56866.5245 | 65363.8213
1SDA072456R1 | E4.2V 2000 Ekip Touch LSIG 3p WMP | 1 | S06 | 140778 | 42 | NO | 55.85% | 0.4415 | 62153.487 | 71440.7897
1SDA072457R1 | E4.2V 2000 Ekip G Touch LSIG 3p WMP | 1 | S06 | 187945 | 42 | NO | 55.85% | 0.4415 | 82977.7175 | 95376.6868
1SDA072458R1 | E4.2V 2000 Ekip Hi-Touch LSI 3p WMP | 1 | S06 | 174638 | 42 | NO | 55.85% | 0.4415 | 77102.677 | 88623.7667
1SDA072459R1 | E4.2V 2000 Ekip Hi-Touch LSIG 3p WMP | 1 | S06 | 174638 | 42 | NO | 55.85% | 0.4415 | 77102.677 | 88623.7667
1SDA072460R1 | E4.2V 2000 Ekip G Hi-Touch LSIG 3p WMP | 1 | S06 | 198030 | 42 | NO | 55.85% | 0.4415 | 87430.245 | 100494.5345
1SDA072471R1 | E4.2V 2500 Ekip Dip LI 3p WMP | 1 | S06 | 183560 | 42 | NO | 55.85% | 0.4415 | 81041.74 | 93151.4253
1SDA072472R1 | E4.2V 2500 Ekip Dip LSI 3p WMP | 1 | S06 | 189506 | 42 | NO | 55.85% | 0.4415 | 83666.899 | 96168.8494
1SDA072473R1 | E4.2V 2500 Ekip Dip LSIG 3p WMP | 1 | S06 | 199084 | 42 | NO | 55.85% | 0.4415 | 87895.586 | 101029.4092
1SDA072474R1 | E4.2V 2500 Ekip Touch LI 3p WMP | 1 | S06 | 186453 | 42 | NO | 55.85% | 0.4415 | 82318.9995 | 94619.5397
1SDA072475R1 | E4.2V 2500 Ekip Touch LSI 3p WMP | 1 | S06 | 193884 | 42 | NO | 55.85% | 0.4415 | 85599.786 | 98390.5586
1SDA072476R1 | E4.2V 2500 Ekip Touch LSIG 3p WMP | 1 | S06 | 205855 | 42 | NO | 55.85% | 0.4415 | 90884.9825 | 104465.4971
1SDA072477R1 | E4.2V 2500 Ekip G Touch LSIG 3p WMP | 1 | S06 | 221568 | 42 | NO | 55.85% | 0.4415 | 97822.272 | 112439.3931
1SDA072478R1 | E4.2V 2500 Ekip Hi-Touch LSI 3p WMP | 1 | S06 | 239713 | 42 | NO | 55.85% | 0.4415 | 105833.2895 | 121647.4592
1SDA072479R1 | E4.2V 2500 Ekip Hi-Touch LSIG 3p WMP | 1 | S06 | 249296 | 42 | NO | 55.85% | 0.4415 | 110064.184 | 126510.5563
1SDA072480R1 | E4.2V 2500 Ekip G Hi-Touch LSIG 3p WMP | 1 | S06 | 231651 | 42 | NO | 55.85% | 0.4415 | 102273.9165 | 117556.2259
1SDA072491R1 | E4.2N 3200 Ekip Dip LI 3p WMP | 1 | S06 | 161879 | 42 | SI | 55.85% | 0.4415 | 71469.5785 | 82148.9408
1SDA072492R1 | E4.2N 3200 Ekip Dip LSI 3p WMP | 1 | S06 | 170739 | 42 | NO | 55.85% | 0.4415 | 75381.2685 | 86645.1362
1SDA072493R1 | E4.2N 3200 Ekip Dip LSIG 3p WMP | 1 | S06 | 177143 | 42 | SI | 55.85% | 0.4415 | 78208.6345 | 89894.9822
1SDA072494R1 | E4.2N 3200 Ekip Touch LI 3p WMP | 1 | S06 | 167681 | 42 | NO | 55.85% | 0.4415 | 74031.1615 | 85093.2891
1SDA072495R1 | E4.2N 3200 Ekip Touch LSI 3p WMP | 1 | S06 | 175117 | 42 | NO | 55.85% | 0.4415 | 77314.1555 | 88866.8454
1SDA072496R1 | E4.2N 3200 Ekip Touch LSIG 3p WMP | 1 | S06 | 187103 | 42 | NO | 55.85% | 0.4415 | 82605.9745 | 94949.396
1SDA072497R1 | E4.2N 3200 Ekip G Touch LSIG 3p WMP | 1 | S06 | 217431 | 42 | NO | 55.85% | 0.4415 | 95995.7865 | 110339.9845
1SDA072498R1 | E4.2N 3200 Ekip Hi-Touch LSI 3p WMP | 1 | S06 | 220997 | 42 | NO | 55.85% | 0.4415 | 97570.1755 | 112149.627
1SDA072499R1 | E4.2N 3200 Ekip Hi-Touch LSIG 3p WMP | 1 | S06 | 226511 | 42 | SI | 55.85% | 0.4415 | 100004.6065 | 114947.8236
1SDA072500R1 | E4.2N 3200 Ekip G Hi-Touch LSIG 3p WMP | 1 | S06 | 227515 | 42 | NO | 55.85% | 0.4415 | 100447.8725 | 115457.3247
1SDA072501R1 | E4.2S 3200 Ekip Dip LI 3p WMP | 1 | S06 | 169579 | 42 | NO | 55.85% | 0.4415 | 74869.1285 | 86056.4695
1SDA072502R1 | E4.2S 3200 Ekip Dip LSI 3p WMP | 1 | S06 | 175526 | 42 | NO | 55.85% | 0.4415 | 77494.729 | 89074.4011
1SDA072503R1 | E4.2S 3200 Ekip Dip LSIG 3p WMP | 1 | S06 | 185104 | 42 | NO | 55.85% | 0.4415 | 81723.416 | 93934.9609
1SDA072504R1 | E4.2S 3200 Ekip Touch LI 3p WMP | 1 | S06 | 172471 | 42 | NO | 55.85% | 0.4415 | 76145.9465 | 87524.0764
1SDA072505R1 | E4.2S 3200 Ekip Touch LSI 3p WMP | 1 | S06 | 179902 | 42 | NO | 55.85% | 0.4415 | 79426.733 | 91295.0954
1SDA072506R1 | E4.2S 3200 Ekip Touch LSIG 3p WMP | 1 | S06 | 191875 | 42 | NO | 55.85% | 0.4415 | 84712.8125 | 97371.0489
1SDA072507R1 | E4.2S 3200 Ekip G Touch LSIG 3p WMP | 1 | S06 | 222279 | 42 | NO | 55.85% | 0.4415 | 98136.1785 | 112800.2052
1SDA072508R1 | E4.2S 3200 Ekip Hi-Touch LSI 3p WMP | 1 | S06 | 225734 | 42 | NO | 55.85% | 0.4415 | 99661.561 | 114553.5184
1SDA072509R1 | E4.2S 3200 Ekip Hi-Touch LSIG 3p WMP | 1 | S06 | 235316 | 42 | NO | 55.85% | 0.4415 | 103892.014 | 119416.108
1SDA072510R1 | E4.2S 3200 Ekip G Hi-Touch LSIG 3p WMP | 1 | S06 | 232361 | 42 | NO | 55.85% | 0.4415 | 102587.3815 | 117916.5305
1SDA072511R1 | E4.2H 3200 Ekip Dip LI 3p WMP | 1 | S06 | 189655 | 42 | NO | 55.85% | 0.4415 | 83732.6825 | 96244.4626
1SDA072512R1 | E4.2H 3200 Ekip Dip LSI 3p WMP | 1 | S06 | 195600 | 42 | NO | 55.85% | 0.4415 | 86357.4 | 99261.3793
1SDA072513R1 | E4.2H 3200 Ekip Dip LSIG 3p WMP | 1 | S06 | 205180 | 42 | NO | 55.85% | 0.4415 | 90586.97 | 104122.954
1SDA072514R1 | E4.2H 3200 Ekip Touch LI 3p WMP | 1 | S06 | 192549 | 42 | NO | 55.85% | 0.4415 | 85010.3835 | 97713.0845
1SDA072515R1 | E4.2H 3200 Ekip Touch LSI 3p WMP | 1 | S06 | 199978 | 42 | NO | 55.85% | 0.4415 | 88290.287 | 101483.0885
1SDA072516R1 | E4.2H 3200 Ekip Touch LSIG 3p WMP | 1 | S06 | 211952 | 42 | NO | 55.85% | 0.4415 | 93576.808 | 107559.5494
1SDA072517R1 | E4.2H 3200 Ekip G Touch LSIG 3p WMP | 1 | S06 | 241461 | 42 | NO | 55.85% | 0.4415 | 106605.0315 | 122534.519
1SDA072518R1 | E4.2H 3200 Ekip Hi-Touch LSI 3p WMP | 1 | S06 | 245809 | 42 | NO | 55.85% | 0.4415 | 108524.6735 | 124741.004
1SDA072519R1 | E4.2H 3200 Ekip Hi-Touch LSIG 3p WMP | 1 | S06 | 255390 | 42 | NO | 55.85% | 0.4415 | 112754.685 | 129603.0862
1SDA072520R1 | E4.2H 3200 Ekip G Hi-Touch LSIG 3p WMP | 1 | S06 | 251546 | 42 | NO | 55.85% | 0.4415 | 111057.559 | 127652.3667
1SDA072521R1 | E4.2V 3200 Ekip Dip LI 3p WMP | 1 | S06 | 195349 | 42 | NO | 55.85% | 0.4415 | 86246.5835 | 99134.004
1SDA072522R1 | E4.2V 3200 Ekip Dip LSI 3p WMP | 1 | S06 | 201294 | 42 | NO | 55.85% | 0.4415 | 88871.301 | 102150.9207
1SDA072523R1 | E4.2V 3200 Ekip Dip LSIG 3p WMP | 1 | S06 | 210868 | 42 | NO | 55.85% | 0.4415 | 93098.222 | 107009.4506
1SDA072524R1 | E4.2V 3200 Ekip Touch LI 3p WMP | 1 | S06 | 198237 | 42 | NO | 55.85% | 0.4415 | 87521.6355 | 100599.581
1SDA072525R1 | E4.2V 3200 Ekip Touch LSI 3p WMP | 1 | S06 | 205666 | 42 | NO | 55.85% | 0.4415 | 90801.539 | 104369.5851
1SDA072526R1 | E4.2V 3200 Ekip Touch LSIG 3p WMP | 1 | S06 | 217642 | 42 | NO | 55.85% | 0.4415 | 96088.943 | 110447.0609
1SDA072527R1 | E4.2V 3200 Ekip G Touch LSIG 3p WMP | 1 | S06 | 256588 | 42 | NO | 55.85% | 0.4415 | 113283.602 | 130211.0368
1SDA072528R1 | E4.2V 3200 Ekip Hi-Touch LSI 3p WMP | 1 | S06 | 251498 | 42 | NO | 55.85% | 0.4415 | 111036.367 | 127628.008
1SDA072529R1 | E4.2V 3200 Ekip Hi-Touch LSIG 3p WMP | 1 | S06 | 261078 | 42 | NO | 55.85% | 0.4415 | 115265.937 | 132489.5828
1SDA072530R1 | E4.2V 3200 Ekip G Hi-Touch LSIG 3p WMP | 1 | S06 | 266670 | 42 | NO | 55.85% | 0.4415 | 117734.805 | 135327.3621
1SDA072541R1 | E4.2N 4000 Ekip Dip LI 3p WMP | 1 | S06 | 206196 | 42 | NO | 55.85% | 0.4415 | 91035.534 | 104638.5448
1SDA072542R1 | E4.2N 4000 Ekip Dip LSI 3p WMP | 1 | S06 | 211942 | 42 | NO | 55.85% | 0.4415 | 93572.393 | 107554.4747
1SDA072543R1 | E4.2N 4000 Ekip Dip LSIG 3p WMP | 1 | S06 | 221197 | 42 | NO | 55.85% | 0.4415 | 97658.4755 | 112251.1213
1SDA072544R1 | E4.2N 4000 Ekip Touch LI 3p WMP | 1 | S06 | 208989 | 42 | NO | 55.85% | 0.4415 | 92268.6435 | 106055.9121
1SDA072545R1 | E4.2N 4000 Ekip Touch LSI 3p WMP | 1 | S06 | 216170 | 42 | NO | 55.85% | 0.4415 | 95439.055 | 109700.0632
1SDA072546R1 | E4.2N 4000 Ekip Touch LSIG 3p WMP | 1 | S06 | 227744 | 42 | NO | 55.85% | 0.4415 | 100548.976 | 115573.5356
1SDA072547R1 | E4.2N 4000 Ekip G Touch LSIG 3p WMP | 1 | S06 | 262062 | 42 | NO | 55.85% | 0.4415 | 115700.373 | 132988.9345
1SDA072548R1 | E4.2N 4000 Ekip Hi-Touch LSI 3p WMP | 1 | S06 | 260462 | 42 | NO | 55.85% | 0.4415 | 114993.973 | 132176.9805
1SDA072549R1 | E4.2N 4000 Ekip Hi-Touch LSIG 3p WMP | 1 | S06 | 269721 | 42 | NO | 55.85% | 0.4415 | 119081.8215 | 136875.6569
1SDA072550R1 | E4.2N 4000 Ekip G Hi-Touch LSIG 3p WMP | 1 | S06 | 272147 | 42 | NO | 55.85% | 0.4415 | 120152.9005 | 138106.7822
1SDA072551R1 | E4.2S 4000 Ekip Dip LI 3p WMP | 1 | S06 | 221838 | 42 | SI | 55.85% | 0.4415 | 97941.477 | 112576.4103
1SDA072552R1 | E4.2S 4000 Ekip Dip LSI 3p WMP | 1 | S06 | 232075 | 42 | NO | 55.85% | 0.4415 | 102461.1125 | 117771.3937
1SDA072553R1 | E4.2S 4000 Ekip Dip LSIG 3p WMP | 1 | S06 | 237863 | 42 | SI | 55.85% | 0.4415 | 105016.5145 | 120708.6374
1SDA072554R1 | E4.2S 4000 Ekip Touch LI 3p WMP | 1 | S06 | 228863 | 42 | NO | 55.85% | 0.4415 | 101043.0145 | 116141.396
1SDA072555R1 | E4.2S 4000 Ekip Touch LSI 3p WMP | 1 | S06 | 236677 | 42 | NO | 55.85% | 0.4415 | 104492.8955 | 120106.7764
1SDA072556R1 | E4.2S 4000 Ekip Touch LSIG 3p WMP | 1 | S06 | 249256 | 42 | NO | 55.85% | 0.4415 | 110046.524 | 126490.2575
1SDA072557R1 | E4.2S 4000 Ekip G Touch LSIG 3p WMP | 1 | S06 | 283679 | 42 | NO | 55.85% | 0.4415 | 125244.2785 | 143958.9408
1SDA072558R1 | E4.2S 4000 Ekip Hi-Touch LSI 3p WMP | 1 | S06 | 284840 | 42 | NO | 55.85% | 0.4415 | 125756.86 | 144548.1149
1SDA072559R1 | E4.2S 4000 Ekip Hi-Touch LSIG 3p WMP | 1 | S06 | 289702 | 42 | SI | 55.85% | 0.4415 | 127903.433 | 147015.4402
1SDA072560R1 | E4.2S 4000 Ekip G Hi-Touch LSIG 3p WMP | 1 | S06 | 293761 | 42 | NO | 55.85% | 0.4415 | 129695.4815 | 149075.2661
1SDA072561R1 | E4.2H 4000 Ekip Dip LI 3p WMP | 1 | S06 | 324743 | 42 | NO | 55.85% | 0.4415 | 143374.0345 | 164797.7408
1SDA072562R1 | E4.2H 4000 Ekip Dip LSI 3p WMP | 1 | S06 | 330097 | 42 | NO | 55.85% | 0.4415 | 145737.8255 | 167514.742
1SDA072563R1 | E4.2H 4000 Ekip Dip LSIG 3p WMP | 1 | S06 | 338717 | 42 | NO | 55.85% | 0.4415 | 149543.5555 | 171889.1443
1SDA072564R1 | E4.2H 4000 Ekip Touch LI 3p WMP | 1 | S06 | 327345 | 42 | NO | 55.85% | 0.4415 | 144522.8175 | 166118.181
1SDA072565R1 | E4.2H 4000 Ekip Touch LSI 3p WMP | 1 | S06 | 334034 | 42 | NO | 55.85% | 0.4415 | 147476.011 | 169512.6563
1SDA072566R1 | E4.2H 4000 Ekip Touch LSIG 3p WMP | 1 | S06 | 344811 | 42 | NO | 55.85% | 0.4415 | 152234.0565 | 174981.6741
1SDA072567R1 | E4.2H 4000 Ekip G Touch LSIG 3p WMP | 1 | S06 | 347024 | 42 | NO | 55.85% | 0.4415 | 153211.096 | 176104.708
1SDA072568R1 | E4.2H 4000 Ekip Hi-Touch LSI 3p WMP | 1 | S06 | 354432 | 42 | NO | 55.85% | 0.4415 | 156481.728 | 179864.0552
1SDA072569R1 | E4.2H 4000 Ekip Hi-Touch LSIG 3p WMP | 1 | S06 | 362577 | 42 | NO | 55.85% | 0.4415 | 160077.7455 | 183997.4086
1SDA072570R1 | E4.2H 4000 Ekip G Hi-Touch LSIG 3p WMP | 1 | S06 | 357105 | 42 | NO | 55.85% | 0.4415 | 157661.8575 | 181220.5259
1SDA072571R1 | E4.2V 4000 Ekip Dip LI 3p WMP | 1 | S06 | 404491 | 42 | NO | 55.85% | 0.4415 | 178582.7765 | 205267.5592
1SDA072572R1 | E4.2V 4000 Ekip Dip LSI 3p WMP | 1 | S06 | 410316 | 42 | NO | 55.85% | 0.4415 | 181154.514 | 208223.5793
1SDA072573R1 | E4.2V 4000 Ekip Dip LSIG 3p WMP | 1 | S06 | 419703 | 42 | NO | 55.85% | 0.4415 | 185298.8745 | 212987.2121
1SDA072574R1 | E4.2V 4000 Ekip Touch LI 3p WMP | 1 | S06 | 407322 | 42 | NO | 55.85% | 0.4415 | 179832.663 | 206704.2103
1SDA072575R1 | E4.2V 4000 Ekip Touch LSI 3p WMP | 1 | S06 | 414606 | 42 | NO | 55.85% | 0.4415 | 183048.549 | 210400.631
1SDA072576R1 | E4.2V 4000 Ekip Touch LSIG 3p WMP | 1 | S06 | 426339 | 42 | NO | 55.85% | 0.4415 | 188228.6685 | 216354.7914
1SDA072577R1 | E4.2V 4000 Ekip G Touch LSIG 3p WMP | 1 | S06 | 402828 | 42 | NO | 55.85% | 0.4415 | 177848.562 | 204423.6345
1SDA072578R1 | E4.2V 4000 Ekip Hi-Touch LSI 3p WMP | 1 | S06 | 459523 | 42 | NO | 55.85% | 0.4415 | 202879.4045 | 233194.7178
1SDA072579R1 | E4.2V 4000 Ekip Hi-Touch LSIG 3p WMP | 1 | S06 | 468907 | 42 | NO | 55.85% | 0.4415 | 207022.4405 | 237956.8282
1SDA072580R1 | E4.2V 4000 Ekip G Hi-Touch LSIG 3p WMP | 1 | S06 | 412912 | 42 | NO | 55.85% | 0.4415 | 182300.648 | 209540.9747
1SDA072581R1 | E6.2H 4000 Ekip Dip LI 3p WMP | 1 | S06 | 379209 | 42 | NO | 55.85% | 0.4415 | 167420.7735 | 192437.6707
1SDA072582R1 | E6.2H 4000 Ekip Dip LSI 3p WMP | 1 | S06 | 385158 | 42 | NO | 55.85% | 0.4415 | 170047.257 | 195456.6172
1SDA072583R1 | E6.2H 4000 Ekip Dip LSIG 3p WMP | 1 | S06 | 394748 | 42 | NO | 55.85% | 0.4415 | 174281.242 | 200323.2667
1SDA072584R1 | E6.2H 4000 Ekip Touch LI 3p WMP | 1 | S06 | 382100 | 42 | NO | 55.85% | 0.4415 | 168697.15 | 193904.7701
1SDA072585R1 | E6.2H 4000 Ekip Touch LSI 3p WMP | 1 | S06 | 389542 | 42 | NO | 55.85% | 0.4415 | 171982.793 | 197681.3713
1SDA072586R1 | E6.2H 4000 Ekip Touch LSIG 3p WMP | 1 | S06 | 401523 | 42 | NO | 55.85% | 0.4415 | 177272.4045 | 203761.3845
1SDA072587R1 | E6.2H 4000 Ekip G Touch LSIG 3p WMP | 1 | S06 | 429161 | 42 | NO | 55.85% | 0.4415 | 189474.5815 | 217786.8753
1SDA072588R1 | E6.2H 4000 Ekip Hi-Touch LSI 3p WMP | 1 | S06 | 435415 | 42 | NO | 55.85% | 0.4415 | 192235.7225 | 220960.6006
1SDA072589R1 | E6.2H 4000 Ekip Hi-Touch LSIG 3p WMP | 1 | S06 | 445001 | 42 | NO | 55.85% | 0.4415 | 196467.9415 | 225825.2201
1SDA072590R1 | E6.2H 4000 Ekip G Hi-Touch LSIG 3p WMP | 1 | S06 | 439246 | 42 | NO | 55.85% | 0.4415 | 193927.109 | 222904.723
1SDA072591R1 | E6.2V 4000 Ekip Dip LI 3p WMP | 1 | S06 | 412746 | 42 | NO | 55.85% | 0.4415 | 182227.359 | 209456.7345
1SDA072592R1 | E6.2V 4000 Ekip Dip LSI 3p WMP | 1 | S06 | 418690 | 42 | NO | 55.85% | 0.4415 | 184851.635 | 212473.1437
1SDA072593R1 | E6.2V 4000 Ekip Dip LSIG 3p WMP | 1 | S06 | 428271 | 42 | NO | 55.85% | 0.4415 | 189081.6465 | 217335.2259
1SDA072594R1 | E6.2V 4000 Ekip Touch LI 3p WMP | 1 | S06 | 415635 | 42 | NO | 55.85% | 0.4415 | 183502.8525 | 210922.819
1SDA072595R1 | E6.2V 4000 Ekip Touch LSI 3p WMP | 1 | S06 | 423063 | 42 | NO | 55.85% | 0.4415 | 186782.3145 | 214692.3155
1SDA072596R1 | E6.2V 4000 Ekip Touch LSIG 3p WMP | 1 | S06 | 435042 | 42 | NO | 55.85% | 0.4415 | 192071.043 | 220771.3138
1SDA072597R1 | E6.2V 4000 Ekip G Touch LSIG 3p WMP | 1 | S06 | 456368 | 42 | NO | 55.85% | 0.4415 | 201486.472 | 231593.646
1SDA072598R1 | E6.2V 4000 Ekip Hi-Touch LSI 3p WMP | 1 | S06 | 468896 | 42 | NO | 55.85% | 0.4415 | 207017.584 | 237951.246
1SDA072599R1 | E6.2V 4000 Ekip Hi-Touch LSIG 3p WMP | 1 | S06 | 478478 | 42 | NO | 55.85% | 0.4415 | 211248.037 | 242813.8356
1SDA072600R1 | E6.2V 4000 Ekip G Hi-Touch LSIG 3p WMP | 1 | S06 | 466452 | 42 | NO | 55.85% | 0.4415 | 205938.558 | 236710.9862
1SDA072611R1 | E6.2H 5000 Ekip Dip LI 3p WMP | 1 | S06 | 405525 | 42 | SI | 55.85% | 0.4415 | 179039.2875 | 205792.2845
1SDA072612R1 | E6.2H 5000 Ekip Dip LSI 3p WMP | 1 | S06 | 424866 | 42 | NO | 55.85% | 0.4415 | 187578.339 | 215607.2862
1SDA072613R1 | E6.2H 5000 Ekip Dip LSIG 3p WMP | 1 | S06 | 426588 | 42 | SI | 55.85% | 0.4415 | 188338.602 | 216481.1517
1SDA072614R1 | E6.2H 5000 Ekip Touch LI 3p WMP | 1 | S06 | 421872 | 42 | NO | 55.85% | 0.4415 | 186256.488 | 214087.9172
1SDA072615R1 | E6.2H 5000 Ekip Touch LSI 3p WMP | 1 | S06 | 429157 | 42 | NO | 55.85% | 0.4415 | 189472.8155 | 217784.8454
1SDA072616R1 | E6.2H 5000 Ekip Touch LSIG 3p WMP | 1 | S06 | 440887 | 42 | NO | 55.85% | 0.4415 | 194651.6105 | 223737.4833
1SDA072617R1 | E6.2H 5000 Ekip G Touch LSIG 3p WMP | 1 | S06 | 474499 | 42 | NO | 55.85% | 0.4415 | 209491.3085 | 240794.6075
1SDA072618R1 | E6.2H 5000 Ekip Hi-Touch LSI 3p WMP | 1 | S06 | 475250 | 42 | NO | 55.85% | 0.4415 | 209822.875 | 241175.7184
1SDA072619R1 | E6.2H 5000 Ekip Hi-Touch LSIG 3p WMP | 1 | S06 | 477149 | 42 | SI | 55.85% | 0.4415 | 210661.2835 | 242139.4063
1SDA072620R1 | E6.2H 5000 Ekip G Hi-Touch LSIG 3p WMP | 1 | S06 | 484585 | 42 | NO | 55.85% | 0.4415 | 213944.2775 | 245912.9626
1SDA072621R1 | E6.2V 5000 Ekip Dip LI 3p WMP | 1 | S06 | 480886 | 42 | NO | 55.85% | 0.4415 | 212311.169 | 244035.8264
1SDA072622R1 | E6.2V 5000 Ekip Dip LSI 3p WMP | 1 | S06 | 486832 | 42 | NO | 55.85% | 0.4415 | 214936.328 | 247053.2506
1SDA072623R1 | E6.2V 5000 Ekip Dip LSIG 3p WMP | 1 | S06 | 496413 | 42 | NO | 55.85% | 0.4415 | 219166.3395 | 251915.3328
1SDA072624R1 | E6.2V 5000 Ekip Touch LI 3p WMP | 1 | S06 | 483778 | 42 | NO | 55.85% | 0.4415 | 213587.987 | 245503.4333
1SDA072625R1 | E6.2V 5000 Ekip Touch LSI 3p WMP | 1 | S06 | 491210 | 42 | NO | 55.85% | 0.4415 | 216869.215 | 249274.9598
1SDA072626R1 | E6.2V 5000 Ekip Touch LSIG 3p WMP | 1 | S06 | 503185 | 42 | NO | 55.85% | 0.4415 | 222156.1775 | 255351.9282
1SDA072627R1 | E6.2V 5000 Ekip G Touch LSIG 3p WMP | 1 | S06 | 550052 | 42 | NO | 55.85% | 0.4415 | 242847.958 | 279135.5839
1SDA072628R1 | E6.2V 5000 Ekip Hi-Touch LSI 3p WMP | 1 | S06 | 537041 | 42 | NO | 55.85% | 0.4415 | 237103.6015 | 272532.8753
1SDA072629R1 | E6.2V 5000 Ekip Hi-Touch LSIG 3p WMP | 1 | S06 | 546619 | 42 | NO | 55.85% | 0.4415 | 241332.2885 | 277393.4351
1SDA072630R1 | E6.2V 5000 Ekip G Hi-Touch LSIG 3p WMP | 1 | S06 | 560134 | 42 | NO | 55.85% | 0.4415 | 247299.161 | 284251.9092
1SDA072641R1 | E6.2H 6300 Ekip Dip LI 3p WMP | 1 | S06 | 506402 | 42 | SI | 55.85% | 0.4415 | 223576.483 | 256984.4632
1SDA072642R1 | E6.2H 6300 Ekip Dip LSI 3p WMP | 1 | S06 | 520856 | 42 | NO | 55.85% | 0.4415 | 229957.924 | 264319.4529
1SDA072643R1 | E6.2H 6300 Ekip Dip LSIG 3p WMP | 1 | S06 | 520137 | 42 | SI | 55.85% | 0.4415 | 229640.4855 | 263954.581
1SDA072644R1 | E6.2H 6300 Ekip Touch LI 3p WMP | 1 | S06 | 518106 | 42 | NO | 55.85% | 0.4415 | 228743.799 | 262923.9069
1SDA072645R1 | E6.2H 6300 Ekip Touch LSI 3p WMP | 1 | S06 | 524799 | 42 | NO | 55.85% | 0.4415 | 231698.7585 | 266320.4121
1SDA072646R1 | E6.2H 6300 Ekip Touch LSIG 3p WMP | 1 | S06 | 535581 | 42 | NO | 55.85% | 0.4415 | 236459.0115 | 271791.9672
1SDA072647R1 | E6.2H 6300 Ekip G Touch LSIG 3p WMP | 1 | S06 | 518221 | 42 | NO | 55.85% | 0.4415 | 228794.5715 | 262982.2661
1SDA072648R1 | E6.2H 6300 Ekip Hi-Touch LSI 3p WMP | 1 | S06 | 566082 | 42 | NO | 55.85% | 0.4415 | 249925.203 | 287270.3483
1SDA072649R1 | E6.2H 6300 Ekip Hi-Touch LSIG 3p WMP | 1 | S06 | 564565 | 42 | SI | 55.85% | 0.4415 | 249255.4475 | 286500.5144
1SDA072650R1 | E6.2H 6300 Ekip G Hi-Touch LSIG 3p WMP | 1 | S06 | 528307 | 42 | NO | 55.85% | 0.4415 | 233247.5405 | 268100.6213
1SDA072651R1 | E6.2V 6300 Ekip Dip LI 3p WMP | 1 | S06 | 574970 | 42 | NO | 55.85% | 0.4415 | 253849.255 | 291780.7529
1SDA072652R1 | E6.2V 6300 Ekip Dip LSI 3p WMP | 1 | S06 | 580320 | 42 | NO | 55.85% | 0.4415 | 256211.28 | 294495.7241
1SDA072653R1 | E6.2V 6300 Ekip Dip LSIG 3p WMP | 1 | S06 | 588942 | 42 | NO | 55.85% | 0.4415 | 260017.893 | 298871.1414
1SDA072654R1 | E6.2V 6300 Ekip Touch LI 3p WMP | 1 | S06 | 577570 | 42 | NO | 55.85% | 0.4415 | 254997.155 | 293100.1782
1SDA072655R1 | E6.2V 6300 Ekip Touch LSI 3p WMP | 1 | S06 | 584259 | 42 | NO | 55.85% | 0.4415 | 257950.3485 | 296494.6534
1SDA072656R1 | E6.2V 6300 Ekip Touch LSIG 3p WMP | 1 | S06 | 595036 | 42 | NO | 55.85% | 0.4415 | 262708.394 | 301963.6713
1SDA072657R1 | E6.2V 6300 Ekip G Touch LSIG 3p WMP | 1 | S06 | 570712 | 42 | NO | 55.85% | 0.4415 | 251969.348 | 289619.9402
1SDA072658R1 | E6.2V 6300 Ekip Hi-Touch LSI 3p WMP | 1 | S06 | 625509 | 42 | NO | 55.85% | 0.4415 | 276162.2235 | 317427.8431
1SDA072659R1 | E6.2V 6300 Ekip Hi-Touch LSIG 3p WMP | 1 | S06 | 634126 | 42 | NO | 55.85% | 0.4415 | 279966.629 | 321800.723
1SDA072660R1 | E6.2V 6300 Ekip G Hi-Touch LSIG 3p WMP | 1 | S06 | 580797 | 42 | NO | 55.85% | 0.4415 | 256421.8755 | 294737.7879
1SDA072671R1 | E1.2N 250 Ekip Dip LI 4p WMP | 1 | S06 | 82990 | 42 | NO | 55.85% | 0.4415 | 36640.085 | 42115.0402
1SDA072672R1 | E1.2N 250 Ekip Dip LSI 4p WMP | 1 | S06 | 88161 | 42 | NO | 55.85% | 0.4415 | 38923.0815 | 44739.1741
1SDA072673R1 | E1.2N 250 Ekip Dip LSIG 4p WMP | 1 | S06 | 96492 | 42 | NO | 55.85% | 0.4415 | 42601.218 | 48966.9172
1SDA072674R1 | E1.2N 250 Ekip Touch LI 4p WMP | 1 | S06 | 85505 | 42 | NO | 55.85% | 0.4415 | 37750.4575 | 43391.3305
1SDA072675R1 | E1.2N 250 Ekip Touch LSI 4p WMP | 1 | S06 | 91968 | 42 | NO | 55.85% | 0.4415 | 40603.872 | 46671.1172
1SDA072676R1 | E1.2N 250 Ekip Touch LSIG 4p WMP | 1 | S06 | 102382 | 42 | NO | 55.85% | 0.4415 | 45201.653 | 51955.923
1SDA072677R1 | E1.2N 250 Ekip G Touch LSIG 4p WMP | 1 | S06 | 135158 | 42 | NO | 55.85% | 0.4415 | 59672.257 | 68588.8011
1SDA072678R1 | E1.2N 250 Ekip Hi-Touch LSI 4p WMP | 1 | S06 | 131831 | 42 | NO | 55.85% | 0.4415 | 58203.3865 | 66900.4443
1SDA072679R1 | E1.2N 250 Ekip Hi-Touch LSIG 4p WMP | 1 | S06 | 140162 | 42 | NO | 55.85% | 0.4415 | 61881.523 | 71128.1874
1SDA072680R1 | E1.2N 250 Ekip G Hi-Touch LSIG 4p WMP | 1 | S06 | 145242 | 42 | NO | 55.85% | 0.4415 | 64124.343 | 73706.1414
1SDA072681R1 | E1.2B 630 Ekip Dip LI 4p WMP | 1 | S06 | 76851 | 42 | NO | 55.85% | 0.4415 | 33929.7165 | 38999.6741
1SDA072682R1 | E1.2B 630 Ekip Dip LSI 4p WMP | 1 | S06 | 81092 | 42 | NO | 55.85% | 0.4415 | 35802.118 | 41151.8598
1SDA072683R1 | E1.2B 630 Ekip Dip LSIG 4p WMP | 1 | S06 | 92545 | 42 | NO | 55.85% | 0.4415 | 40858.6175 | 46963.9282
1SDA072684R1 | E1.2B 630 Ekip Touch LI 4p WMP | 1 | S06 | 79772 | 42 | NO | 55.85% | 0.4415 | 35219.338 | 40481.9977
1SDA072685R1 | E1.2B 630 Ekip Touch LSI 4p WMP | 1 | S06 | 83968 | 42 | NO | 55.85% | 0.4415 | 37071.872 | 42611.3471
1SDA072686R1 | E1.2B 630 Ekip Touch LSIG 4p WMP | 1 | S06 | 99393 | 42 | NO | 55.85% | 0.4415 | 43882.0095 | 50439.0914
1SDA072687R1 | E1.2B 630 Ekip G Touch LSIG 4p WMP | 1 | S06 | 120202 | 42 | NO | 55.85% | 0.4415 | 53069.183 | 60999.0609
1SDA072688R1 | E1.2B 630 Ekip Hi-Touch LSI 4p WMP | 1 | S06 | 133617 | 42 | NO | 55.85% | 0.4415 | 58991.9055 | 67806.7879
1SDA072689R1 | E1.2B 630 Ekip Hi-Touch LSIG 4p WMP | 1 | S06 | 135487 | 42 | NO | 55.85% | 0.4415 | 59817.5105 | 68755.7592
1SDA072690R1 | E1.2B 630 Ekip G Hi-Touch LSIG 4p WMP | 1 | S06 | 130286 | 42 | NO | 55.85% | 0.4415 | 57521.269 | 66116.4011
1SDA072691R1 | E1.2C 630 Ekip Dip LI 4p WMP | 1 | S06 | 78351 | 42 | NO | 55.85% | 0.4415 | 34591.9665 | 39760.881
1SDA072692R1 | E1.2C 630 Ekip Dip LSI 4p WMP | 1 | S06 | 82592 | 42 | NO | 55.85% | 0.4415 | 36464.368 | 41913.0667
1SDA072693R1 | E1.2C 630 Ekip Dip LSIG 4p WMP | 1 | S06 | 94042 | 42 | NO | 55.85% | 0.4415 | 41519.543 | 47723.6126
1SDA072694R1 | E1.2C 630 Ekip Touch LI 4p WMP | 1 | S06 | 81272 | 42 | NO | 55.85% | 0.4415 | 35881.588 | 41243.2046
1SDA072695R1 | E1.2C 630 Ekip Touch LSI 4p WMP | 1 | S06 | 85468 | 42 | NO | 55.85% | 0.4415 | 37734.122 | 43372.554
1SDA072696R1 | E1.2C 630 Ekip Touch LSIG 4p WMP | 1 | S06 | 100887 | 42 | NO | 55.85% | 0.4415 | 44541.6105 | 51197.2534
1SDA072697R1 | E1.2C 630 Ekip G Touch LSIG 4p WMP | 1 | S06 | 121620 | 42 | NO | 55.85% | 0.4415 | 53695.23 | 61718.6552
1SDA072698R1 | E1.2C 630 Ekip Hi-Touch LSI 4p WMP | 1 | S06 | 135115 | 42 | NO | 55.85% | 0.4415 | 59653.2725 | 68566.9799
1SDA072699R1 | E1.2C 630 Ekip Hi-Touch LSIG 4p WMP | 1 | S06 | 136987 | 42 | NO | 55.85% | 0.4415 | 60479.7605 | 69516.9661
1SDA072700R1 | E1.2C 630 Ekip G Hi-Touch LSIG 4p WMP | 1 | S06 | 131706 | 42 | NO | 55.85% | 0.4415 | 58148.199 | 66837.0103
1SDA072701R1 | E1.2N 630 Ekip Dip LI 4p WMP | 1 | S06 | 82990 | 42 | NO | 55.85% | 0.4415 | 36640.085 | 42115.0402
1SDA072702R1 | E1.2N 630 Ekip Dip LSI 4p WMP | 1 | S06 | 88161 | 42 | NO | 55.85% | 0.4415 | 38923.0815 | 44739.1741
1SDA072703R1 | E1.2N 630 Ekip Dip LSIG 4p WMP | 1 | S06 | 96492 | 42 | NO | 55.85% | 0.4415 | 42601.218 | 48966.9172
1SDA072704R1 | E1.2N 630 Ekip Touch LI 4p WMP | 1 | S06 | 85505 | 42 | NO | 55.85% | 0.4415 | 37750.4575 | 43391.3305
1SDA072705R1 | E1.2N 630 Ekip Touch LSI 4p WMP | 1 | S06 | 91968 | 42 | NO | 55.85% | 0.4415 | 40603.872 | 46671.1172
1SDA072706R1 | E1.2N 630 Ekip Touch LSIG 4p WMP | 1 | S06 | 102382 | 42 | NO | 55.85% | 0.4415 | 45201.653 | 51955.923
1SDA072707R1 | E1.2N 630 Ekip G Touch LSIG 4p WMP | 1 | S06 | 135158 | 42 | NO | 55.85% | 0.4415 | 59672.257 | 68588.8011
1SDA072708R1 | E1.2N 630 Ekip Hi-Touch LSI 4p WMP | 1 | S06 | 131831 | 42 | NO | 55.85% | 0.4415 | 58203.3865 | 66900.4443
1SDA072709R1 | E1.2N 630 Ekip Hi-Touch LSIG 4p WMP | 1 | S06 | 140162 | 42 | NO | 55.85% | 0.4415 | 61881.523 | 71128.1874
1SDA072710R1 | E1.2N 630 Ekip G Hi-Touch LSIG 4p WMP | 1 | S06 | 145242 | 42 | NO | 55.85% | 0.4415 | 64124.343 | 73706.1414
1SDA072721R1 | E1.2B 800 Ekip Dip LI 4p WMP | 1 | S06 | 78381 | 42 | NO | 55.85% | 0.4415 | 34605.2115 | 39776.1052
1SDA072722R1 | E1.2B 800 Ekip Dip LSI 4p WMP | 1 | S06 | 82621 | 42 | NO | 55.85% | 0.4415 | 36477.1715 | 41927.7833
1SDA072723R1 | E1.2B 800 Ekip Dip LSIG 4p WMP | 1 | S06 | 94076 | 42 | NO | 55.85% | 0.4415 | 41534.554 | 47740.8667
1SDA072724R1 | E1.2B 800 Ekip Touch LI 4p WMP | 1 | S06 | 81301 | 42 | NO | 55.85% | 0.4415 | 35894.3915 | 41257.9213
1SDA072725R1 | E1.2B 800 Ekip Touch LSI 4p WMP | 1 | S06 | 85500 | 42 | NO | 55.85% | 0.4415 | 37748.25 | 43388.7931
1SDA072726R1 | E1.2B 800 Ekip Touch LSIG 4p WMP | 1 | S06 | 100922 | 42 | NO | 55.85% | 0.4415 | 44557.063 | 51215.0149
1SDA072727R1 | E1.2B 800 Ekip G Touch LSIG 4p WMP | 1 | S06 | 121650 | 42 | NO | 55.85% | 0.4415 | 53708.475 | 61733.8793
1SDA072728R1 | E1.2B 800 Ekip Hi-Touch LSI 4p WMP | 1 | S06 | 135149 | 42 | NO | 55.85% | 0.4415 | 59668.2835 | 68584.2339
1SDA072729R1 | E1.2B 800 Ekip Hi-Touch LSIG 4p WMP | 1 | S06 | 137014 | 42 | NO | 55.85% | 0.4415 | 60491.681 | 69530.6678
1SDA072730R1 | E1.2B 800 Ekip G Hi-Touch LSIG 4p WMP | 1 | S06 | 131734 | 42 | NO | 55.85% | 0.4415 | 58160.561 | 66851.2195
1SDA072731R1 | E1.2C 800 Ekip Dip LI 4p WMP | 1 | S06 | 79911 | 42 | NO | 55.85% | 0.4415 | 35280.7065 | 40552.5362
1SDA072732R1 | E1.2C 800 Ekip Dip LSI 4p WMP | 1 | S06 | 84153 | 42 | NO | 55.85% | 0.4415 | 37153.5495 | 42705.2293
1SDA072733R1 | E1.2C 800 Ekip Dip LSIG 4p WMP | 1 | S06 | 95604 | 42 | NO | 55.85% | 0.4415 | 42209.166 | 48516.2828
1SDA072734R1 | E1.2C 800 Ekip Touch LI 4p WMP | 1 | S06 | 82831 | 42 | NO | 55.85% | 0.4415 | 36569.8865 | 42034.3523
1SDA072735R1 | E1.2C 800 Ekip Touch LSI 4p WMP | 1 | S06 | 87028 | 42 | NO | 55.85% | 0.4415 | 38422.862 | 44164.2092
1SDA072736R1 | E1.2C 800 Ekip Touch LSIG 4p WMP | 1 | S06 | 102452 | 42 | NO | 55.85% | 0.4415 | 45232.558 | 51991.446
1SDA072737R1 | E1.2C 800 Ekip G Touch LSIG 4p WMP | 1 | S06 | 123099 | 42 | NO | 55.85% | 0.4415 | 54348.2085 | 62469.2052
1SDA072738R1 | E1.2C 800 Ekip Hi-Touch LSI 4p WMP | 1 | S06 | 136675 | 42 | NO | 55.85% | 0.4415 | 60342.0125 | 69358.6351
1SDA072739R1 | E1.2C 800 Ekip Hi-Touch LSIG 4p WMP | 1 | S06 | 138547 | 42 | NO | 55.85% | 0.4415 | 61168.5005 | 70308.6213
1SDA072740R1 | E1.2C 800 Ekip G Hi-Touch LSIG 4p WMP | 1 | S06 | 133182 | 42 | NO | 55.85% | 0.4415 | 58799.853 | 67586.0379
1SDA072741R1 | E1.2N 800 Ekip Dip LI 4p WMP | 1 | S06 | 78873 | 42 | NO | 55.85% | 0.4415 | 34822.4295 | 40025.781
1SDA072742R1 | E1.2N 800 Ekip Dip LSI 4p WMP | 1 | S06 | 84940 | 42 | NO | 55.85% | 0.4415 | 37501.01 | 43104.6092
1SDA072743R1 | E1.2N 800 Ekip Dip LSIG 4p WMP | 1 | S06 | 94709 | 42 | NO | 55.85% | 0.4415 | 41814.0235 | 48062.096
1SDA072744R1 | E1.2N 800 Ekip Touch LI 4p WMP | 1 | S06 | 81825 | 42 | NO | 55.85% | 0.4415 | 36125.7375 | 41523.8362
1SDA072745R1 | E1.2N 800 Ekip Touch LSI 4p WMP | 1 | S06 | 89403 | 42 | NO | 55.85% | 0.4415 | 39471.4245 | 45369.4534
1SDA072746R1 | E1.2N 800 Ekip Touch LSIG 4p WMP | 1 | S06 | 101615 | 42 | NO | 55.85% | 0.4415 | 44863.0225 | 51566.6925
1SDA072747R1 | E1.2N 800 Ekip G Touch LSIG 4p WMP | 1 | S06 | 137262 | 42 | NO | 55.85% | 0.4415 | 60601.173 | 69656.5207
1SDA072748R1 | E1.2N 800 Ekip Hi-Touch LSI 4p WMP | 1 | S06 | 136154 | 42 | NO | 55.85% | 0.4415 | 60111.991 | 69094.2425
1SDA072749R1 | E1.2N 800 Ekip Hi-Touch LSIG 4p WMP | 1 | S06 | 145921 | 42 | NO | 55.85% | 0.4415 | 64424.1215 | 74050.7144
1SDA072750R1 | E1.2N 800 Ekip G Hi-Touch LSIG 4p WMP | 1 | S06 | 147346 | 42 | NO | 55.85% | 0.4415 | 65053.259 | 74773.8609
1SDA072761R1 | E1.2B 1000 Ekip Dip LI 4p WMP | 1 | S06 | 87789 | 42 | NO | 55.85% | 0.4415 | 38758.8435 | 44550.3948
1SDA072762R1 | E1.2B 1000 Ekip Dip LSI 4p WMP | 1 | S06 | 92028 | 42 | NO | 55.85% | 0.4415 | 40630.362 | 46701.5655
1SDA072763R1 | E1.2B 1000 Ekip Dip LSIG 4p WMP | 1 | S06 | 103485 | 42 | NO | 55.85% | 0.4415 | 45688.6275 | 52515.6638
1SDA072764R1 | E1.2B 1000 Ekip Touch LI 4p WMP | 1 | S06 | 90711 | 42 | NO | 55.85% | 0.4415 | 40048.9065 | 46033.2259
1SDA072765R1 | E1.2B 1000 Ekip Touch LSI 4p WMP | 1 | S06 | 94903 | 42 | NO | 55.85% | 0.4415 | 41899.6745 | 48160.5454
1SDA072766R1 | E1.2B 1000 Ekip Touch LSIG 4p WMP | 1 | S06 | 110326 | 42 | NO | 55.85% | 0.4415 | 48708.929 | 55987.2747
1SDA072767R1 | E1.2B 1000 Ekip G Touch LSIG 4p WMP | 1 | S06 | 130550 | 42 | NO | 55.85% | 0.4415 | 57637.825 | 66250.3736
1SDA072768R1 | E1.2B 1000 Ekip Hi-Touch LSI 4p WMP | 1 | S06 | 144557 | 42 | NO | 55.85% | 0.4415 | 63821.9155 | 73358.5236
1SDA072769R1 | E1.2B 1000 Ekip Hi-Touch LSIG 4p WMP | 1 | S06 | 146426 | 42 | NO | 55.85% | 0.4415 | 64647.079 | 74306.9874
1SDA072770R1 | E1.2B 1000 Ekip G Hi-Touch LSIG 4p WMP | 1 | S06 | 140635 | 42 | NO | 55.85% | 0.4415 | 62090.3525 | 71368.2213
1SDA072771R1 | E1.2C 1000 Ekip Dip LI 4p WMP | 1 | S06 | 89506 | 42 | NO | 55.85% | 0.4415 | 39516.899 | 45421.723
1SDA072772R1 | E1.2C 1000 Ekip Dip LSI 4p WMP | 1 | S06 | 93744 | 42 | NO | 55.85% | 0.4415 | 41387.976 | 47572.3862
1SDA072773R1 | E1.2C 1000 Ekip Dip LSIG 4p WMP | 1 | S06 | 105200 | 42 | NO | 55.85% | 0.4415 | 46445.8 | 53385.977
1SDA072774R1 | E1.2C 1000 Ekip Touch LI 4p WMP | 1 | S06 | 92427 | 42 | NO | 55.85% | 0.4415 | 40806.5205 | 46904.0466
1SDA072775R1 | E1.2C 1000 Ekip Touch LSI 4p WMP | 1 | S06 | 96624 | 42 | NO | 55.85% | 0.4415 | 42659.496 | 49033.9034
1SDA072776R1 | E1.2C 1000 Ekip Touch LSIG 4p WMP | 1 | S06 | 112046 | 42 | NO | 55.85% | 0.4415 | 49468.309 | 56860.1253
1SDA072777R1 | E1.2C 1000 Ekip G Touch LSIG 4p WMP | 1 | S06 | 132179 | 42 | NO | 55.85% | 0.4415 | 58357.0285 | 67077.0443
1SDA072778R1 | E1.2C 1000 Ekip Hi-Touch LSI 4p WMP | 1 | S06 | 146271 | 42 | NO | 55.85% | 0.4415 | 64578.6465 | 74228.3293
1SDA072779R1 | E1.2C 1000 Ekip Hi-Touch LSIG 4p WMP | 1 | S06 | 148139 | 42 | NO | 55.85% | 0.4415 | 65403.3685 | 75176.2856
1SDA072780R1 | E1.2C 1000 Ekip G Hi-Touch LSIG 4p WMP | 1 | S06 | 142261 | 42 | NO | 55.85% | 0.4415 | 62808.2315 | 72193.3695
1SDA072781R1 | E1.2N 1000 Ekip Dip LI 4p WMP | 1 | S06 | 87811 | 42 | NO | 55.85% | 0.4415 | 38768.5565 | 44561.5592
1SDA072782R1 | E1.2N 1000 Ekip Dip LSI 4p WMP | 1 | S06 | 93872 | 42 | NO | 55.85% | 0.4415 | 41444.488 | 47637.3425
1SDA072783R1 | E1.2N 1000 Ekip Dip LSIG 4p WMP | 1 | S06 | 103642 | 42 | NO | 55.85% | 0.4415 | 45757.943 | 52595.3368
1SDA072784R1 | E1.2N 1000 Ekip Touch LI 4p WMP | 1 | S06 | 90759 | 42 | NO | 55.85% | 0.4415 | 40070.0985 | 46057.5845
1SDA072785R1 | E1.2N 1000 Ekip Touch LSI 4p WMP | 1 | S06 | 98339 | 42 | NO | 55.85% | 0.4415 | 43416.6685 | 49904.2167
1SDA072786R1 | E1.2N 1000 Ekip Touch LSIG 4p WMP | 1 | S06 | 110551 | 42 | NO | 55.85% | 0.4415 | 48808.2665 | 56101.4557
1SDA072787R1 | E1.2N 1000 Ekip G Touch LSIG 4p WMP | 1 | S06 | 139365 | 42 | NO | 55.85% | 0.4415 | 61529.6475 | 70723.7328
1SDA072788R1 | E1.2N 1000 Ekip Hi-Touch LSI 4p WMP | 1 | S06 | 145086 | 42 | NO | 55.85% | 0.4415 | 64055.469 | 73626.9759
1SDA072789R1 | E1.2N 1000 Ekip Hi-Touch LSIG 4p WMP | 1 | S06 | 154854 | 42 | NO | 55.85% | 0.4415 | 68368.041 | 78583.9552
1SDA072790R1 | E1.2N 1000 Ekip G Hi-Touch LSIG 4p WMP | 1 | S06 | 149451 | 42 | NO | 55.85% | 0.4415 | 65982.6165 | 75842.0879
1SDA072801R1 | E1.2B 1250 Ekip Dip LI 4p WMP | 1 | S06 | 93150 | 42 | NO | 55.85% | 0.4415 | 41125.725 | 47270.9483
1SDA072802R1 | E1.2B 1250 Ekip Dip LSI 4p WMP | 1 | S06 | 97393 | 42 | NO | 55.85% | 0.4415 | 42999.0095 | 49424.1489
1SDA072803R1 | E1.2B 1250 Ekip Dip LSIG 4p WMP | 1 | S06 | 108846 | 42 | NO | 55.85% | 0.4415 | 48055.509 | 55236.2172
1SDA072804R1 | E1.2B 1250 Ekip Touch LI 4p WMP | 1 | S06 | 96077 | 42 | NO | 55.85% | 0.4415 | 42417.9955 | 48756.3167
1SDA072805R1 | E1.2B 1250 Ekip Touch LSI 4p WMP | 1 | S06 | 100269 | 42 | NO | 55.85% | 0.4415 | 44268.7635 | 50883.6362
1SDA072806R1 | E1.2B 1250 Ekip Touch LSIG 4p WMP | 1 | S06 | 115692 | 42 | NO | 55.85% | 0.4415 | 51078.018 | 58710.3655
1SDA072807R1 | E1.2B 1250 Ekip G Touch LSIG 4p WMP | 1 | S06 | 135627 | 42 | NO | 55.85% | 0.4415 | 59879.3205 | 68826.8052
1SDA072808R1 | E1.2B 1250 Ekip Hi-Touch LSI 4p WMP | 1 | S06 | 149918 | 42 | NO | 55.85% | 0.4415 | 66188.797 | 76079.077
1SDA072809R1 | E1.2B 1250 Ekip Hi-Touch LSIG 4p WMP | 1 | S06 | 151789 | 42 | NO | 55.85% | 0.4415 | 67014.8435 | 77028.5557
1SDA072810R1 | E1.2B 1250 Ekip G Hi-Touch LSIG 4p WMP | 1 | S06 | 145711 | 42 | NO | 55.85% | 0.4415 | 64331.4065 | 73944.1454
1SDA072811R1 | E1.2C 1250 Ekip Dip LI 4p WMP | 1 | S06 | 94980 | 42 | NO | 55.85% | 0.4415 | 41933.67 | 48199.6207
1SDA072812R1 | E1.2C 1250 Ekip Dip LSI 4p WMP | 1 | S06 | 99221 | 42 | NO | 55.85% | 0.4415 | 43806.0715 | 50351.8063
1SDA072813R1 | E1.2C 1250 Ekip Dip LSIG 4p WMP | 1 | S06 | 110673 | 42 | NO | 55.85% | 0.4415 | 48862.1295 | 56163.3672
1SDA072814R1 | E1.2C 1250 Ekip Touch LI 4p WMP | 1 | S06 | 97901 | 42 | NO | 55.85% | 0.4415 | 43223.2915 | 49681.9443
1SDA072815R1 | E1.2C 1250 Ekip Touch LSI 4p WMP | 1 | S06 | 102094 | 42 | NO | 55.85% | 0.4415 | 45074.501 | 51809.7713
1SDA072816R1 | E1.2C 1250 Ekip Touch LSIG 4p WMP | 1 | S06 | 117519 | 42 | NO | 55.85% | 0.4415 | 51884.6385 | 59637.5155
1SDA072817R1 | E1.2C 1250 Ekip G Touch LSIG 4p WMP | 1 | S06 | 137355 | 42 | NO | 55.85% | 0.4415 | 60642.2325 | 69703.7155
1SDA072818R1 | E1.2C 1250 Ekip Hi-Touch LSI 4p WMP | 1 | S06 | 151744 | 42 | NO | 55.85% | 0.4415 | 66994.976 | 77005.7195
1SDA072819R1 | E1.2C 1250 Ekip Hi-Touch LSIG 4p WMP | 1 | S06 | 153614 | 42 | NO | 55.85% | 0.4415 | 67820.581 | 77954.6908
1SDA072820R1 | E1.2C 1250 Ekip G Hi-Touch LSIG 4p WMP | 1 | S06 | 147438 | 42 | NO | 55.85% | 0.4415 | 65093.877 | 74820.5483
1SDA072821R1 | E1.2N 1250 Ekip Dip LI 4p WMP | 1 | S06 | 101377 | 42 | NO | 55.85% | 0.4415 | 44757.9455 | 51445.9144
1SDA072822R1 | E1.2N 1250 Ekip Dip LSI 4p WMP | 1 | S06 | 107502 | 42 | NO | 55.85% | 0.4415 | 47462.133 | 54554.1759
1SDA072823R1 | E1.2N 1250 Ekip Dip LSIG 4p WMP | 1 | S06 | 117369 | 42 | NO | 55.85% | 0.4415 | 51818.4135 | 59561.3948
1SDA072824R1 | E1.2N 1250 Ekip Touch LI 4p WMP | 1 | S06 | 104355 | 42 | NO | 55.85% | 0.4415 | 46072.7325 | 52957.1638
1SDA072825R1 | E1.2N 1250 Ekip Touch LSI 4p WMP | 1 | S06 | 112012 | 42 | NO | 55.85% | 0.4415 | 49453.298 | 56842.8713
1SDA072826R1 | E1.2N 1250 Ekip Touch LSIG 4p WMP | 1 | S06 | 124342 | 42 | NO | 55.85% | 0.4415 | 54896.993 | 63099.992
1SDA072827R1 | E1.2N 1250 Ekip G Touch LSIG 4p WMP | 1 | S06 | 143347 | 42 | NO | 55.85% | 0.4415 | 63287.7005 | 72744.4833
1SDA072828R1 | E1.2N 1250 Ekip Hi-Touch LSI 4p WMP | 1 | S06 | 159219 | 42 | NO | 55.85% | 0.4415 | 70295.1885 | 80799.0672
1SDA072829R1 | E1.2N 1250 Ekip Hi-Touch LSIG 4p WMP | 1 | S06 | 169081 | 42 | NO | 55.85% | 0.4415 | 74649.2615 | 85803.7489
1SDA072830R1 | E1.2N 1250 Ekip G Hi-Touch LSIG 4p WMP | 1 | S06 | 153430 | 42 | NO | 55.85% | 0.4415 | 67739.345 | 77861.3161
1SDA072841R1 | E1.2B 1600 Ekip Dip LI 4p WMP | 1 | S06 | 101139 | 42 | NO | 55.85% | 0.4415 | 44652.8685 | 51325.1362
1SDA072842R1 | E1.2B 1600 Ekip Dip LSI 4p WMP | 1 | S06 | 105380 | 42 | NO | 55.85% | 0.4415 | 46525.27 | 53477.3218
1SDA072843R1 | E1.2B 1600 Ekip Dip LSIG 4p WMP | 1 | S06 | 116834 | 42 | NO | 55.85% | 0.4415 | 51582.211 | 59289.8977
1SDA072844R1 | E1.2B 1600 Ekip Touch LI 4p WMP | 1 | S06 | 104061 | 42 | NO | 55.85% | 0.4415 | 45942.9315 | 52807.9672
1SDA072845R1 | E1.2B 1600 Ekip Touch LSI 4p WMP | 1 | S06 | 108258 | 42 | NO | 55.85% | 0.4415 | 47795.907 | 54937.8241
1SDA072846R1 | E1.2B 1600 Ekip Touch LSIG 4p WMP | 1 | S06 | 123675 | 42 | NO | 55.85% | 0.4415 | 54602.5125 | 62761.5086
1SDA072847R1 | E1.2B 1600 Ekip G Touch LSIG 4p WMP | 1 | S06 | 143182 | 42 | NO | 55.85% | 0.4415 | 63214.853 | 72660.7506
1SDA072848R1 | E1.2B 1600 Ekip Hi-Touch LSI 4p WMP | 1 | S06 | 157903 | 42 | NO | 55.85% | 0.4415 | 69714.1745 | 80131.2351
1SDA072849R1 | E1.2B 1600 Ekip Hi-Touch LSIG 4p WMP | 1 | S06 | 159775 | 42 | NO | 55.85% | 0.4415 | 70540.6625 | 81081.2213
1SDA072850R1 | E1.2B 1600 Ekip G Hi-Touch LSIG 4p WMP | 1 | S06 | 153267 | 42 | NO | 55.85% | 0.4415 | 67667.3805 | 77778.5983
1SDA072851R1 | E1.2C 1600 Ekip Dip LI 4p WMP | 1 | S06 | 103127 | 42 | NO | 55.85% | 0.4415 | 45530.5705 | 52333.9891
1SDA072852R1 | E1.2C 1600 Ekip Dip LSI 4p WMP | 1 | S06 | 107366 | 42 | NO | 55.85% | 0.4415 | 47402.089 | 54485.1598
1SDA072853R1 | E1.2C 1600 Ekip Dip LSIG 4p WMP | 1 | S06 | 118817 | 42 | NO | 55.85% | 0.4415 | 52457.7055 | 60296.2132
1SDA072854R1 | E1.2C 1600 Ekip Touch LI 4p WMP | 1 | S06 | 106046 | 42 | NO | 55.85% | 0.4415 | 46819.309 | 53815.2977
1SDA072855R1 | E1.2C 1600 Ekip Touch LSI 4p WMP | 1 | S06 | 110243 | 42 | NO | 55.85% | 0.4415 | 48672.2845 | 55945.1546
1SDA072856R1 | E1.2C 1600 Ekip Touch LSIG 4p WMP | 1 | S06 | 125662 | 42 | NO | 55.85% | 0.4415 | 55479.773 | 63769.854
1SDA072857R1 | E1.2C 1600 Ekip G Touch LSIG 4p WMP | 1 | S06 | 145061 | 42 | NO | 55.85% | 0.4415 | 64044.4315 | 73614.2891
1SDA072858R1 | E1.2C 1600 Ekip Hi-Touch LSI 4p WMP | 1 | S06 | 159889 | 42 | NO | 55.85% | 0.4415 | 70590.9935 | 81139.073
1SDA072859R1 | E1.2C 1600 Ekip Hi-Touch LSIG 4p WMP | 1 | S06 | 161761 | 42 | NO | 55.85% | 0.4415 | 71417.4815 | 82089.0592
1SDA072860R1 | E1.2C 1600 Ekip G Hi-Touch LSIG 4p WMP | 1 | S06 | 155147 | 42 | NO | 55.85% | 0.4415 | 68497.4005 | 78732.6443
1SDA072861R1 | E1.2N 1600 Ekip Dip LI 4p WMP | 1 | S06 | 114609 | 42 | NO | 55.85% | 0.4415 | 50599.8735 | 58160.7741
1SDA072862R1 | E1.2N 1600 Ekip Dip LSI 4p WMP | 1 | S06 | 120673 | 42 | NO | 55.85% | 0.4415 | 53277.1295 | 61238.0799
1SDA072863R1 | E1.2N 1600 Ekip Dip LSIG 4p WMP | 1 | S06 | 130443 | 42 | NO | 55.85% | 0.4415 | 57590.5845 | 66196.0741
1SDA072864R1 | E1.2N 1600 Ekip Touch LI 4p WMP | 1 | S06 | 117557 | 42 | NO | 55.85% | 0.4415 | 51901.4155 | 59656.7994
1SDA072865R1 | E1.2N 1600 Ekip Touch LSI 4p WMP | 1 | S06 | 125138 | 42 | NO | 55.85% | 0.4415 | 55248.427 | 63503.9391
1SDA072866R1 | E1.2N 1600 Ekip Touch LSIG 4p WMP | 1 | S06 | 137351 | 42 | NO | 55.85% | 0.4415 | 60640.4665 | 69701.6856
1SDA072867R1 | E1.2N 1600 Ekip G Touch LSIG 4p WMP | 1 | S06 | 151383 | 42 | NO | 55.85% | 0.4415 | 66835.5945 | 76822.5224
1SDA072868R1 | E1.2N 1600 Ekip Hi-Touch LSI 4p WMP | 1 | S06 | 171887 | 42 | NO | 55.85% | 0.4415 | 75888.1105 | 87227.7132
1SDA072869R1 | E1.2N 1600 Ekip Hi-Touch LSIG 4p WMP | 1 | S06 | 181656 | 42 | NO | 55.85% | 0.4415 | 80201.124 | 92185.2
1SDA072870R1 | E1.2N 1600 Ekip G Hi-Touch LSIG 4p WMP | 1 | S06 | 161469 | 42 | NO | 55.85% | 0.4415 | 71288.5635 | 81940.8776
1SDA072871R1 | E2.2N 800 Ekip Dip LI 4p WMP | 1 | S06 | 90366 | 42 | NO | 55.85% | 0.4415 | 39896.589 | 45858.1483
1SDA072872R1 | E2.2N 800 Ekip Dip LSI 4p WMP | 1 | S06 | 95997 | 42 | NO | 55.85% | 0.4415 | 42382.6755 | 48715.719
1SDA072873R1 | E2.2N 800 Ekip Dip LSIG 4p WMP | 1 | S06 | 105069 | 42 | NO | 55.85% | 0.4415 | 46387.9635 | 53319.4983
1SDA072874R1 | E2.2N 800 Ekip Touch LI 4p WMP | 1 | S06 | 93105 | 42 | NO | 55.85% | 0.4415 | 41105.8575 | 47248.1121
1SDA072875R1 | E2.2N 800 Ekip Touch LSI 4p WMP | 1 | S06 | 100142 | 42 | NO | 55.85% | 0.4415 | 44212.693 | 50819.1874
1SDA072876R1 | E2.2N 800 Ekip Touch LSIG 4p WMP | 1 | S06 | 111482 | 42 | NO | 55.85% | 0.4415 | 49219.303 | 56573.9115
1SDA072877R1 | E2.2N 800 Ekip G Touch LSIG 4p WMP | 1 | S06 | 143573 | 42 | NO | 55.85% | 0.4415 | 63387.4795 | 72859.1718
1SDA072878R1 | E2.2N 800 Ekip Hi-Touch LSI 4p WMP | 1 | S06 | 143549 | 42 | NO | 55.85% | 0.4415 | 63376.8835 | 72846.9925
1SDA072879R1 | E2.2N 800 Ekip Hi-Touch LSIG 4p WMP | 1 | S06 | 152620 | 42 | NO | 55.85% | 0.4415 | 67381.73 | 77450.2644
1SDA072880R1 | E2.2N 800 Ekip G Hi-Touch LSIG 4p WMP | 1 | S06 | 153658 | 42 | NO | 55.85% | 0.4415 | 67840.007 | 77977.0195
1SDA072881R1 | E2.2S 800 Ekip Dip LI 4p WMP | 1 | S06 | 79645 | 42 | NO | 55.85% | 0.4415 | 35163.2675 | 40417.5489
1SDA072882R1 | E2.2S 800 Ekip Dip LSI 4p WMP | 1 | S06 | 85593 | 42 | NO | 55.85% | 0.4415 | 37789.3095 | 43435.9879
1SDA072883R1 | E2.2S 800 Ekip Dip LSIG 4p WMP | 1 | S06 | 95175 | 42 | NO | 55.85% | 0.4415 | 42019.7625 | 48298.5776
1SDA072884R1 | E2.2S 800 Ekip Touch LI 4p WMP | 1 | S06 | 82537 | 42 | NO | 55.85% | 0.4415 | 36440.0855 | 41885.1557
1SDA072885R1 | E2.2S 800 Ekip Touch LSI 4p WMP | 1 | S06 | 89971 | 42 | NO | 55.85% | 0.4415 | 39722.1965 | 45657.6971
1SDA072886R1 | E2.2S 800 Ekip Touch LSIG 4p WMP | 1 | S06 | 101943 | 42 | NO | 55.85% | 0.4415 | 45007.8345 | 51733.1431
1SDA072887R1 | E2.2S 800 Ekip G Touch LSIG 4p WMP | 1 | S06 | 146910 | 42 | NO | 55.85% | 0.4415 | 64860.765 | 74552.6034
1SDA072888R1 | E2.2S 800 Ekip Hi-Touch LSI 4p WMP | 1 | S06 | 138518 | 42 | NO | 55.85% | 0.4415 | 61155.697 | 70293.9046
1SDA072889R1 | E2.2S 800 Ekip Hi-Touch LSIG 4p WMP | 1 | S06 | 148289 | 42 | NO | 55.85% | 0.4415 | 65469.5935 | 75252.4063
1SDA072890R1 | E2.2S 800 Ekip G Hi-Touch LSIG 4p WMP | 1 | S06 | 156992 | 42 | NO | 55.85% | 0.4415 | 69311.968 | 79668.9287
1SDA072891R1 | E2.2H 800 Ekip Dip LI 4p WMP | 1 | S06 | 88188 | 42 | NO | 55.85% | 0.4415 | 38935.002 | 44752.8759
1SDA072892R1 | E2.2H 800 Ekip Dip LSI 4p WMP | 1 | S06 | 94131 | 42 | NO | 55.85% | 0.4415 | 41558.8365 | 47768.7776
1SDA072893R1 | E2.2H 800 Ekip Dip LSIG 4p WMP | 1 | S06 | 103707 | 42 | NO | 55.85% | 0.4415 | 45786.6405 | 52628.3224
1SDA072894R1 | E2.2H 800 Ekip Touch LI 4p WMP | 1 | S06 | 91076 | 42 | NO | 55.85% | 0.4415 | 40210.054 | 46218.4529
1SDA072895R1 | E2.2H 800 Ekip Touch LSI 4p WMP | 1 | S06 | 98510 | 42 | NO | 55.85% | 0.4415 | 43492.165 | 49990.9943
1SDA072896R1 | E2.2H 800 Ekip Touch LSIG 4p WMP | 1 | S06 | 110480 | 42 | NO | 55.85% | 0.4415 | 48776.92 | 56065.4253
1SDA072897R1 | E2.2H 800 Ekip G Touch LSIG 4p WMP | 1 | S06 | 151772 | 42 | NO | 55.85% | 0.4415 | 67007.338 | 77019.9287
1SDA072898R1 | E2.2H 800 Ekip Hi-Touch LSI 4p WMP | 1 | S06 | 144339 | 42 | NO | 55.85% | 0.4415 | 63725.6685 | 73247.8948
1SDA072899R1 | E2.2H 800 Ekip Hi-Touch LSIG 4p WMP | 1 | S06 | 153916 | 42 | NO | 55.85% | 0.4415 | 67953.914 | 78107.9471
1SDA072900R1 | E2.2H 800 Ekip G Hi-Touch LSIG 4p WMP | 1 | S06 | 161855 | 42 | NO | 55.85% | 0.4415 | 71458.9825 | 82136.7615
1SDA072901R1 | E2.2N 1000 Ekip Dip LI 4p WMP | 1 | S06 | 92211 | 42 | NO | 55.85% | 0.4415 | 40711.1565 | 46794.4328
1SDA072902R1 | E2.2N 1000 Ekip Dip LSI 4p WMP | 1 | S06 | 97956 | 42 | NO | 55.85% | 0.4415 | 43247.574 | 49709.8552
1SDA072903R1 | E2.2N 1000 Ekip Dip LSIG 4p WMP | 1 | S06 | 107214 | 42 | NO | 55.85% | 0.4415 | 47334.981 | 54408.0241
1SDA072904R1 | E2.2N 1000 Ekip Touch LI 4p WMP | 1 | S06 | 95004 | 42 | NO | 55.85% | 0.4415 | 41944.266 | 48211.8
1SDA072905R1 | E2.2N 1000 Ekip Touch LSI 4p WMP | 1 | S06 | 102185 | 42 | NO | 55.85% | 0.4415 | 45114.6775 | 51855.9511
1SDA072906R1 | E2.2N 1000 Ekip Touch LSIG 4p WMP | 1 | S06 | 113758 | 42 | NO | 55.85% | 0.4415 | 50224.157 | 57728.9161
1SDA072907R1 | E2.2N 1000 Ekip G Touch LSIG 4p WMP | 1 | S06 | 145676 | 42 | NO | 55.85% | 0.4415 | 64315.954 | 73926.3839
1SDA072908R1 | E2.2N 1000 Ekip Hi-Touch LSI 4p WMP | 1 | S06 | 146478 | 42 | NO | 55.85% | 0.4415 | 64670.037 | 74333.3759
1SDA072909R1 | E2.2N 1000 Ekip Hi-Touch LSIG 4p WMP | 1 | S06 | 155736 | 42 | NO | 55.85% | 0.4415 | 68757.444 | 79031.5448
1SDA072910R1 | E2.2N 1000 Ekip G Hi-Touch LSIG 4p WMP | 1 | S06 | 155761 | 42 | NO | 55.85% | 0.4415 | 68768.4815 | 79044.2316
1SDA072911R1 | E2.2S 1000 Ekip Dip LI 4p WMP | 1 | S06 | 87779 | 42 | NO | 55.85% | 0.4415 | 38754.4285 | 44545.3201
1SDA072912R1 | E2.2S 1000 Ekip Dip LSI 4p WMP | 1 | S06 | 93723 | 42 | NO | 55.85% | 0.4415 | 41378.7045 | 47561.7293
1SDA072913R1 | E2.2S 1000 Ekip Dip LSIG 4p WMP | 1 | S06 | 103304 | 42 | NO | 55.85% | 0.4415 | 45608.716 | 52423.8115
1SDA072914R1 | E2.2S 1000 Ekip Touch LI 4p WMP | 1 | S06 | 90670 | 42 | NO | 55.85% | 0.4415 | 40030.805 | 46012.4195
1SDA072915R1 | E2.2S 1000 Ekip Touch LSI 4p WMP | 1 | S06 | 98101 | 42 | NO | 55.85% | 0.4415 | 43311.5915 | 49783.4385
1SDA072916R1 | E2.2S 1000 Ekip Touch LSIG 4p WMP | 1 | S06 | 110078 | 42 | NO | 55.85% | 0.4415 | 48599.437 | 55861.4218
1SDA072917R1 | E2.2S 1000 Ekip G Touch LSIG 4p WMP | 1 | S06 | 148442 | 42 | NO | 55.85% | 0.4415 | 65537.143 | 75330.0494
1SDA072918R1 | E2.2S 1000 Ekip Hi-Touch LSI 4p WMP | 1 | S06 | 143933 | 42 | NO | 55.85% | 0.4415 | 63546.4195 | 73041.8615
1SDA072919R1 | E2.2S 1000 Ekip Hi-Touch LSIG 4p WMP | 1 | S06 | 153513 | 42 | NO | 55.85% | 0.4415 | 67775.9895 | 77903.4362
1SDA072920R1 | E2.2S 1000 Ekip G Hi-Touch LSIG 4p WMP | 1 | S06 | 158526 | 42 | NO | 55.85% | 0.4415 | 69989.229 | 80447.3897
1SDA072921R1 | E2.2H 1000 Ekip Dip LI 4p WMP | 1 | S06 | 97985 | 42 | NO | 55.85% | 0.4415 | 43260.3775 | 49724.5718
1SDA072922R1 | E2.2H 1000 Ekip Dip LSI 4p WMP | 1 | S06 | 103926 | 42 | NO | 55.85% | 0.4415 | 45883.329 | 52739.4586
1SDA072923R1 | E2.2H 1000 Ekip Dip LSIG 4p WMP | 1 | S06 | 113509 | 42 | NO | 55.85% | 0.4415 | 50114.2235 | 57602.5557
1SDA072924R1 | E2.2H 1000 Ekip Touch LI 4p WMP | 1 | S06 | 100873 | 42 | NO | 55.85% | 0.4415 | 44535.4295 | 51190.1489
1SDA072925R1 | E2.2H 1000 Ekip Touch LSI 4p WMP | 1 | S06 | 108301 | 42 | NO | 55.85% | 0.4415 | 47814.8915 | 54959.6454
1SDA072926R1 | E2.2H 1000 Ekip Touch LSIG 4p WMP | 1 | S06 | 120280 | 42 | NO | 55.85% | 0.4415 | 53103.62 | 61038.6437
1SDA072927R1 | E2.2H 1000 Ekip G Touch LSIG 4p WMP | 1 | S06 | 158837 | 42 | NO | 55.85% | 0.4415 | 70126.5355 | 80605.2132
1SDA072928R1 | E2.2H 1000 Ekip Hi-Touch LSI 4p WMP | 1 | S06 | 154138 | 42 | NO | 55.85% | 0.4415 | 68051.927 | 78220.6057
1SDA072929R1 | E2.2H 1000 Ekip Hi-Touch LSIG 4p WMP | 1 | S06 | 163716 | 42 | NO | 55.85% | 0.4415 | 72280.614 | 83081.1655
1SDA072930R1 | E2.2H 1000 Ekip G Hi-Touch LSIG 4p WMP | 1 | S06 | 168922 | 42 | NO | 55.85% | 0.4415 | 74579.063 | 85723.0609
1SDA072931R1 | E2.2N 1250 Ekip Dip LI 4p WMP | 1 | S06 | 101309 | 42 | NO | 55.85% | 0.4415 | 44727.9235 | 51411.4063
1SDA072932R1 | E2.2N 1250 Ekip Dip LSI 4p WMP | 1 | S06 | 107055 | 42 | NO | 55.85% | 0.4415 | 47264.7825 | 54327.3362
1SDA072933R1 | E2.2N 1250 Ekip Dip LSIG 4p WMP | 1 | S06 | 116311 | 42 | NO | 55.85% | 0.4415 | 51351.3065 | 59024.4902
1SDA072934R1 | E2.2N 1250 Ekip Touch LI 4p WMP | 1 | S06 | 104102 | 42 | NO | 55.85% | 0.4415 | 45961.033 | 52828.7736
1SDA072935R1 | E2.2N 1250 Ekip Touch LSI 4p WMP | 1 | S06 | 111284 | 42 | NO | 55.85% | 0.4415 | 49131.886 | 56473.4322
1SDA072936R1 | E2.2N 1250 Ekip Touch LSIG 4p WMP | 1 | S06 | 122855 | 42 | NO | 55.85% | 0.4415 | 54240.4825 | 62345.3822
1SDA072937R1 | E2.2N 1250 Ekip G Touch LSIG 4p WMP | 1 | S06 | 154773 | 42 | NO | 55.85% | 0.4415 | 68332.2795 | 78542.85
1SDA072938R1 | E2.2N 1250 Ekip Hi-Touch LSI 4p WMP | 1 | S06 | 155575 | 42 | NO | 55.85% | 0.4415 | 68686.3625 | 78949.842
1SDA072939R1 | E2.2N 1250 Ekip Hi-Touch LSIG 4p WMP | 1 | S06 | 164833 | 42 | NO | 55.85% | 0.4415 | 72773.7695 | 83648.0109
1SDA072940R1 | E2.2N 1250 Ekip G Hi-Touch LSIG 4p WMP | 1 | S06 | 164859 | 42 | NO | 55.85% | 0.4415 | 72785.2485 | 83661.2052
1SDA072941R1 | E2.2S 1250 Ekip Dip LI 4p WMP | 1 | S06 | 101156 | 42 | NO | 55.85% | 0.4415 | 44660.374 | 51333.7632
1SDA072942R1 | E2.2S 1250 Ekip Dip LSI 4p WMP | 1 | S06 | 107104 | 42 | NO | 55.85% | 0.4415 | 47286.416 | 54352.2023
1SDA072943R1 | E2.2S 1250 Ekip Dip LSIG 4p WMP | 1 | S06 | 116680 | 42 | NO | 55.85% | 0.4415 | 51514.22 | 59211.7471
1SDA072944R1 | E2.2S 1250 Ekip Touch LI 4p WMP | 1 | S06 | 104050 | 42 | NO | 55.85% | 0.4415 | 45938.075 | 52802.3851
1SDA072945R1 | E2.2S 1250 Ekip Touch LSI 4p WMP | 1 | S06 | 111479 | 42 | NO | 55.85% | 0.4415 | 49217.9785 | 56572.3891
1SDA072946R1 | E2.2S 1250 Ekip Touch LSIG 4p WMP | 1 | S06 | 123451 | 42 | NO | 55.85% | 0.4415 | 54503.6165 | 62647.8351
1SDA072947R1 | E2.2S 1250 Ekip G Touch LSIG 4p WMP | 1 | S06 | 157813 | 42 | NO | 55.85% | 0.4415 | 69674.4395 | 80085.5626
1SDA072948R1 | E2.2S 1250 Ekip Hi-Touch LSI 4p WMP | 1 | S06 | 157311 | 42 | NO | 55.85% | 0.4415 | 69452.8065 | 79830.8121
1SDA072949R1 | E2.2S 1250 Ekip Hi-Touch LSIG 4p WMP | 1 | S06 | 166891 | 42 | NO | 55.85% | 0.4415 | 73682.3765 | 84692.3868
1SDA072950R1 | E2.2S 1250 Ekip G Hi-Touch LSIG 4p WMP | 1 | S06 | 167898 | 42 | NO | 55.85% | 0.4415 | 74126.967 | 85203.4103
1SDA072951R1 | E2.2H 1250 Ekip Dip LI 4p WMP | 1 | S06 | 112413 | 42 | NO | 55.85% | 0.4415 | 49630.3395 | 57046.3672
1SDA072952R1 | E2.2H 1250 Ekip Dip LSI 4p WMP | 1 | S06 | 118360 | 42 | NO | 55.85% | 0.4415 | 52255.94 | 60064.2989
1SDA072953R1 | E2.2H 1250 Ekip Dip LSIG 4p WMP | 1 | S06 | 127941 | 42 | NO | 55.85% | 0.4415 | 56485.9515 | 64926.381
1SDA072954R1 | E2.2H 1250 Ekip Touch LI 4p WMP | 1 | S06 | 115304 | 42 | NO | 55.85% | 0.4415 | 50906.716 | 58513.4667
1SDA072955R1 | E2.2H 1250 Ekip Touch LSI 4p WMP | 1 | S06 | 122736 | 42 | NO | 55.85% | 0.4415 | 54187.944 | 62284.9931
1SDA072956R1 | E2.2H 1250 Ekip Touch LSIG 4p WMP | 1 | S06 | 134707 | 42 | NO | 55.85% | 0.4415 | 59473.1405 | 68359.9316
1SDA072957R1 | E2.2H 1250 Ekip G Touch LSIG 4p WMP | 1 | S06 | 166521 | 42 | NO | 55.85% | 0.4415 | 73519.0215 | 84504.6224
1SDA072958R1 | E2.2H 1250 Ekip Hi-Touch LSI 4p WMP | 1 | S06 | 168569 | 42 | NO | 55.85% | 0.4415 | 74423.2135 | 85543.9236
1SDA072959R1 | E2.2H 1250 Ekip Hi-Touch LSIG 4p WMP | 1 | S06 | 178148 | 42 | NO | 55.85% | 0.4415 | 78652.342 | 90404.9908
1SDA072960R1 | E2.2H 1250 Ekip G Hi-Touch LSIG 4p WMP | 1 | S06 | 176605 | 42 | NO | 55.85% | 0.4415 | 77971.1075 | 89621.9626
1SDA072961R1 | E2.2B 1600 Ekip Dip LI 4p WMP | 1 | S06 | 112362 | 42 | NO | 55.85% | 0.4415 | 49607.823 | 57020.4862
1SDA072962R1 | E2.2B 1600 Ekip Dip LSI 4p WMP | 1 | S06 | 118307 | 42 | NO | 55.85% | 0.4415 | 52232.5405 | 60037.4029
1SDA072963R1 | E2.2B 1600 Ekip Dip LSIG 4p WMP | 1 | S06 | 127886 | 42 | NO | 55.85% | 0.4415 | 56461.669 | 64898.4701
1SDA072964R1 | E2.2B 1600 Ekip Touch LI 4p WMP | 1 | S06 | 115249 | 42 | NO | 55.85% | 0.4415 | 50882.4335 | 58485.5557
1SDA072965R1 | E2.2B 1600 Ekip Touch LSI 4p WMP | 1 | S06 | 122684 | 42 | NO | 55.85% | 0.4415 | 54164.986 | 62258.6046
1SDA072966R1 | E2.2B 1600 Ekip Touch LSIG 4p WMP | 1 | S06 | 134659 | 42 | NO | 55.85% | 0.4415 | 59451.9485 | 68335.573
1SDA072967R1 | E2.2B 1600 Ekip G Touch LSIG 4p WMP | 1 | S06 | 163063 | 42 | NO | 55.85% | 0.4415 | 71992.3145 | 82749.7868
1SDA072968R1 | E2.2B 1600 Ekip Hi-Touch LSI 4p WMP | 1 | S06 | 168515 | 42 | NO | 55.85% | 0.4415 | 74399.3725 | 85516.5201
1SDA072969R1 | E2.2B 1600 Ekip Hi-Touch LSIG 4p WMP | 1 | S06 | 178095 | 42 | NO | 55.85% | 0.4415 | 78628.9425 | 90378.0948
1SDA072970R1 | E2.2B 1600 Ekip G Hi-Touch LSIG 4p WMP | 1 | S06 | 173147 | 42 | NO | 55.85% | 0.4415 | 76444.4005 | 87867.127
1SDA072971R1 | E2.2N 1600 Ekip Dip LI 4p WMP | 1 | S06 | 110239 | 42 | NO | 55.85% | 0.4415 | 48670.5185 | 55943.1247
1SDA072972R1 | E2.2N 1600 Ekip Dip LSI 4p WMP | 1 | S06 | 115983 | 42 | NO | 55.85% | 0.4415 | 51206.4945 | 58858.0397
1SDA072973R1 | E2.2N 1600 Ekip Dip LSIG 4p WMP | 1 | S06 | 125240 | 42 | NO | 55.85% | 0.4415 | 55293.46 | 63555.7011
1SDA072974R1 | E2.2N 1600 Ekip Touch LI 4p WMP | 1 | S06 | 113031 | 42 | NO | 55.85% | 0.4415 | 49903.1865 | 57359.9845
1SDA072975R1 | E2.2N 1600 Ekip Touch LSI 4p WMP | 1 | S06 | 120214 | 42 | NO | 55.85% | 0.4415 | 53074.481 | 61005.1506
1SDA072976R1 | E2.2N 1600 Ekip Touch LSIG 4p WMP | 1 | S06 | 131785 | 42 | NO | 55.85% | 0.4415 | 58183.0775 | 66877.1006
1SDA072977R1 | E2.2N 1600 Ekip G Touch LSIG 4p WMP | 1 | S06 | 163703 | 42 | NO | 55.85% | 0.4415 | 72274.8745 | 83074.5684
1SDA072978R1 | E2.2N 1600 Ekip Hi-Touch LSI 4p WMP | 1 | S06 | 167796 | 42 | NO | 55.85% | 0.4415 | 74081.934 | 85151.6483
1SDA072979R1 | E2.2N 1600 Ekip Hi-Touch LSIG 4p WMP | 1 | S06 | 177238 | 42 | NO | 55.85% | 0.4415 | 78250.577 | 89943.192
1SDA072980R1 | E2.2N 1600 Ekip G Hi-Touch LSIG 4p WMP | 1 | S06 | 173789 | 42 | NO | 55.85% | 0.4415 | 76727.8435 | 88192.9236
1SDA072981R1 | E2.2S 1600 Ekip Dip LI 4p WMP | 1 | S06 | 116267 | 42 | NO | 55.85% | 0.4415 | 51331.8805 | 59002.1615
1SDA072982R1 | E2.2S 1600 Ekip Dip LSI 4p WMP | 1 | S06 | 122209 | 42 | NO | 55.85% | 0.4415 | 53955.2735 | 62017.5557
1SDA072983R1 | E2.2S 1600 Ekip Dip LSIG 4p WMP | 1 | S06 | 131790 | 42 | NO | 55.85% | 0.4415 | 58185.285 | 66879.6379
1SDA072984R1 | E2.2S 1600 Ekip Touch LI 4p WMP | 1 | S06 | 119155 | 42 | NO | 55.85% | 0.4415 | 52606.9325 | 60467.7385
1SDA072985R1 | E2.2S 1600 Ekip Touch LSI 4p WMP | 1 | S06 | 126588 | 42 | NO | 55.85% | 0.4415 | 55888.602 | 64239.7724
1SDA072986R1 | E2.2S 1600 Ekip Touch LSIG 4p WMP | 1 | S06 | 138562 | 42 | NO | 55.85% | 0.4415 | 61175.123 | 70316.2333
1SDA072987R1 | E2.2S 1600 Ekip G Touch LSIG 4p WMP | 1 | S06 | 167011 | 42 | NO | 55.85% | 0.4415 | 73735.3565 | 84753.2833
1SDA072988R1 | E2.2S 1600 Ekip Hi-Touch LSI 4p WMP | 1 | S06 | 172419 | 42 | NO | 55.85% | 0.4415 | 76122.9885 | 87497.6879
1SDA072989R1 | E2.2S 1600 Ekip Hi-Touch LSIG 4p WMP | 1 | S06 | 181999 | 42 | NO | 55.85% | 0.4415 | 80352.5585 | 92359.2626
1SDA072990R1 | E2.2S 1600 Ekip G Hi-Touch LSIG 4p WMP | 1 | S06 | 177095 | 42 | NO | 55.85% | 0.4415 | 78187.4425 | 89870.6236
1SDA072991R1 | E2.2H 1600 Ekip Dip LI 4p WMP | 1 | S06 | 125810 | 42 | NO | 55.85% | 0.4415 | 55545.115 | 63844.9598
1SDA072992R1 | E2.2H 1600 Ekip Dip LSI 4p WMP | 1 | S06 | 131635 | 42 | NO | 55.85% | 0.4415 | 58116.8525 | 66800.9799
1SDA072993R1 | E2.2H 1600 Ekip Dip LSIG 4p WMP | 1 | S06 | 141025 | 42 | NO | 55.85% | 0.4415 | 62262.5375 | 71566.1351
1SDA072994R1 | E2.2H 1600 Ekip Touch LI 4p WMP | 1 | S06 | 128641 | 42 | NO | 55.85% | 0.4415 | 56795.0015 | 65281.6109
1SDA072995R1 | E2.2H 1600 Ekip Touch LSI 4p WMP | 1 | S06 | 135925 | 42 | NO | 55.85% | 0.4415 | 60010.8875 | 68978.0316
1SDA072996R1 | E2.2H 1600 Ekip Touch LSIG 4p WMP | 1 | S06 | 147660 | 42 | NO | 55.85% | 0.4415 | 65191.89 | 74933.2069
1SDA072997R1 | E2.2H 1600 Ekip G Touch LSIG 4p WMP | 1 | S06 | 175250 | 42 | NO | 55.85% | 0.4415 | 77372.875 | 88934.3391
1SDA072998R1 | E2.2H 1600 Ekip Hi-Touch LSI 4p WMP | 1 | S06 | 180839 | 42 | NO | 55.85% | 0.4415 | 79840.4185 | 91770.596
1SDA072999R1 | E2.2H 1600 Ekip Hi-Touch LSIG 4p WMP | 1 | S06 | 190229 | 42 | NO | 55.85% | 0.4415 | 83986.1035 | 96535.7511
1SDA073000R1 | E2.2H 1600 Ekip G Hi-Touch LSIG 4p WMP | 1 | S06 | 185332 | 42 | NO | 55.85% | 0.4415 | 81824.078 | 94050.6644
1SDA073001R1 | E2.2B 2000 Ekip Dip LI 4p WMP | 1 | S06 | 128284 | 42 | NO | 55.85% | 0.4415 | 56637.386 | 65100.4437
1SDA073002R1 | E2.2B 2000 Ekip Dip LSI 4p WMP | 1 | S06 | 134230 | 42 | NO | 55.85% | 0.4415 | 59262.545 | 68117.8678
1SDA073003R1 | E2.2B 2000 Ekip Dip LSIG 4p WMP | 1 | S06 | 143809 | 42 | NO | 55.85% | 0.4415 | 63491.6735 | 72978.9351
1SDA073004R1 | E2.2B 2000 Ekip Touch LI 4p WMP | 1 | S06 | 131175 | 42 | NO | 55.85% | 0.4415 | 57913.7625 | 66567.5431
1SDA073005R1 | E2.2B 2000 Ekip Touch LSI 4p WMP | 1 | S06 | 138609 | 42 | NO | 55.85% | 0.4415 | 61195.8735 | 70340.0845
1SDA073006R1 | E2.2B 2000 Ekip Touch LSIG 4p WMP | 1 | S06 | 150582 | 42 | NO | 55.85% | 0.4415 | 66481.953 | 76416.0379
1SDA073007R1 | E2.2B 2000 Ekip G Touch LSIG 4p WMP | 1 | S06 | 175116 | 42 | NO | 55.85% | 0.4415 | 77313.714 | 88866.3379
1SDA073008R1 | E2.2B 2000 Ekip Hi-Touch LSI 4p WMP | 1 | S06 | 184438 | 42 | NO | 55.85% | 0.4415 | 81429.377 | 93596.9851
1SDA073009R1 | E2.2B 2000 Ekip Hi-Touch LSIG 4p WMP | 1 | S06 | 194019 | 42 | NO | 55.85% | 0.4415 | 85659.3885 | 98459.0672
1SDA073010R1 | E2.2B 2000 Ekip G Hi-Touch LSIG 4p WMP | 1 | S06 | 185200 | 42 | NO | 55.85% | 0.4415 | 81765.8 | 93983.6782
1SDA073011R1 | E2.2N 2000 Ekip Dip LI 4p WMP | 1 | S06 | 126331 | 42 | NO | 55.85% | 0.4415 | 55775.1365 | 64109.3523
1SDA073012R1 | E2.2N 2000 Ekip Dip LSI 4p WMP | 1 | S06 | 132274 | 42 | NO | 55.85% | 0.4415 | 58398.971 | 67125.254
1SDA073013R1 | E2.2N 2000 Ekip Dip LSIG 4p WMP | 1 | S06 | 141854 | 42 | NO | 55.85% | 0.4415 | 62628.541 | 71986.8287
1SDA073014R1 | E2.2N 2000 Ekip Touch LI 4p WMP | 1 | S06 | 129219 | 42 | NO | 55.85% | 0.4415 | 57050.1885 | 65574.9293
1SDA073015R1 | E2.2N 2000 Ekip Touch LSI 4p WMP | 1 | S06 | 136653 | 42 | NO | 55.85% | 0.4415 | 60332.2995 | 69347.4707
1SDA073016R1 | E2.2N 2000 Ekip Touch LSIG 4p WMP | 1 | S06 | 148625 | 42 | NO | 55.85% | 0.4415 | 65617.9375 | 75422.9167
1SDA073017R1 | E2.2N 2000 Ekip G Touch LSIG 4p WMP | 1 | S06 | 187119 | 42 | NO | 55.85% | 0.4415 | 82613.0385 | 94957.5155
1SDA073018R1 | E2.2N 2000 Ekip Hi-Touch LSI 4p WMP | 1 | S06 | 182483 | 42 | NO | 55.85% | 0.4415 | 80566.2445 | 92604.8787
1SDA073019R1 | E2.2N 2000 Ekip Hi-Touch LSIG 4p WMP | 1 | S06 | 192062 | 42 | NO | 55.85% | 0.4415 | 84795.373 | 97465.946
1SDA073020R1 | E2.2N 2000 Ekip G Hi-Touch LSIG 4p WMP | 1 | S06 | 197204 | 42 | NO | 55.85% | 0.4415 | 87065.566 | 100075.3632
1SDA073021R1 | E2.2S 2000 Ekip Dip LI 4p WMP | 1 | S06 | 130121 | 42 | NO | 55.85% | 0.4415 | 57448.4215 | 66032.6684
1SDA073022R1 | E2.2S 2000 Ekip Dip LSI 4p WMP | 1 | S06 | 136065 | 42 | NO | 55.85% | 0.4415 | 60072.6975 | 69049.0776
1SDA073023R1 | E2.2S 2000 Ekip Dip LSIG 4p WMP | 1 | S06 | 145644 | 42 | NO | 55.85% | 0.4415 | 64301.826 | 73910.1448
1SDA073024R1 | E2.2S 2000 Ekip Touch LI 4p WMP | 1 | S06 | 133009 | 42 | NO | 55.85% | 0.4415 | 58723.4735 | 67498.2454
1SDA073025R1 | E2.2S 2000 Ekip Touch LSI 4p WMP | 1 | S06 | 140439 | 42 | NO | 55.85% | 0.4415 | 62003.8185 | 71268.7569
1SDA073026R1 | E2.2S 2000 Ekip Touch LSIG 4p WMP | 1 | S06 | 152415 | 42 | NO | 55.85% | 0.4415 | 67291.2225 | 77346.2328
1SDA073027R1 | E2.2S 2000 Ekip G Touch LSIG 4p WMP | 1 | S06 | 188895 | 42 | NO | 55.85% | 0.4415 | 83397.1425 | 95858.7845
1SDA073028R1 | E2.2S 2000 Ekip Hi-Touch LSI 4p WMP | 1 | S06 | 186271 | 42 | NO | 55.85% | 0.4415 | 82238.6465 | 94527.1799
1SDA073029R1 | E2.2S 2000 Ekip Hi-Touch LSIG 4p WMP | 1 | S06 | 195851 | 42 | NO | 55.85% | 0.4415 | 86468.2165 | 99388.7546
1SDA073030R1 | E2.2S 2000 Ekip G Hi-Touch LSIG 4p WMP | 1 | S06 | 198978 | 42 | NO | 55.85% | 0.4415 | 87848.787 | 100975.6172
1SDA073031R1 | E2.2H 2000 Ekip Dip LI 4p WMP | 1 | S06 | 149540 | 42 | NO | 55.85% | 0.4415 | 66021.91 | 75887.2529
1SDA073032R1 | E2.2H 2000 Ekip Dip LSI 4p WMP | 1 | S06 | 155483 | 42 | NO | 55.85% | 0.4415 | 68645.7445 | 78903.1546
1SDA073033R1 | E2.2H 2000 Ekip Dip LSIG 4p WMP | 1 | S06 | 165064 | 42 | NO | 55.85% | 0.4415 | 72875.756 | 83765.2368
1SDA073034R1 | E2.2H 2000 Ekip Touch LI 4p WMP | 1 | S06 | 152431 | 42 | NO | 55.85% | 0.4415 | 67298.2865 | 77354.3523
1SDA073035R1 | E2.2H 2000 Ekip Touch LSI 4p WMP | 1 | S06 | 159861 | 42 | NO | 55.85% | 0.4415 | 70578.6315 | 81124.8638
1SDA073036R1 | E2.2H 2000 Ekip Touch LSIG 4p WMP | 1 | S06 | 171836 | 42 | NO | 55.85% | 0.4415 | 75865.594 | 87201.8322
1SDA073037R1 | E2.2H 2000 Ekip G Touch LSIG 4p WMP | 1 | S06 | 203868 | 42 | NO | 55.85% | 0.4415 | 90007.722 | 103457.1517
1SDA073038R1 | E2.2H 2000 Ekip Hi-Touch LSI 4p WMP | 1 | S06 | 205697 | 42 | NO | 55.85% | 0.4415 | 90815.2255 | 104385.3167
1SDA073039R1 | E2.2H 2000 Ekip Hi-Touch LSIG 4p WMP | 1 | S06 | 215269 | 42 | NO | 55.85% | 0.4415 | 95041.2635 | 109242.8316
1SDA073040R1 | E2.2H 2000 Ekip G Hi-Touch LSIG 4p WMP | 1 | S06 | 213953 | 42 | NO | 55.85% | 0.4415 | 94460.2495 | 108574.9994
1SDA073041R1 | E2.2N 2500 Ekip Dip LI 4p WMP | 1 | S06 | 162866 | 42 | NO | 55.85% | 0.4415 | 71905.339 | 82649.8149
1SDA073042R1 | E2.2N 2500 Ekip Dip LSI 4p WMP | 1 | S06 | 168807 | 42 | NO | 55.85% | 0.4415 | 74528.2905 | 85664.7017
1SDA073043R1 | E2.2N 2500 Ekip Dip LSIG 4p WMP | 1 | S06 | 178389 | 42 | NO | 55.85% | 0.4415 | 78758.7435 | 90527.2914
1SDA073044R1 | E2.2N 2500 Ekip Touch LI 4p WMP | 1 | S06 | 165753 | 42 | NO | 55.85% | 0.4415 | 73179.9495 | 84114.8845
1SDA073045R1 | E2.2N 2500 Ekip Touch LSI 4p WMP | 1 | S06 | 173184 | 42 | NO | 55.85% | 0.4415 | 76460.736 | 87885.9034
1SDA073046R1 | E2.2N 2500 Ekip Touch LSIG 4p WMP | 1 | S06 | 185160 | 42 | NO | 55.85% | 0.4415 | 81748.14 | 93963.3793
1SDA073047R1 | E2.2N 2500 Ekip G Touch LSIG 4p WMP | 1 | S06 | 218104 | 42 | NO | 55.85% | 0.4415 | 96292.916 | 110681.5126
1SDA073048R1 | E2.2N 2500 Ekip Hi-Touch LSI 4p WMP | 1 | S06 | 219018 | 42 | NO | 55.85% | 0.4415 | 96696.447 | 111145.3414
1SDA073049R1 | E2.2N 2500 Ekip Hi-Touch LSIG 4p WMP | 1 | S06 | 228595 | 42 | NO | 55.85% | 0.4415 | 100924.6925 | 116005.3937
1SDA073050R1 | E2.2N 2500 Ekip G Hi-Touch LSIG 4p WMP | 1 | S06 | 228190 | 42 | NO | 55.85% | 0.4415 | 100745.885 | 115799.8678
1SDA073051R1 | E2.2S 2500 Ekip Dip LI 4p WMP | 1 | S06 | 167749 | 42 | NO | 55.85% | 0.4415 | 74061.1835 | 85127.7971
1SDA073052R1 | E2.2S 2500 Ekip Dip LSI 4p WMP | 1 | S06 | 173697 | 42 | NO | 55.85% | 0.4415 | 76687.2255 | 88146.2362
1SDA073053R1 | E2.2S 2500 Ekip Dip LSIG 4p WMP | 1 | S06 | 183280 | 42 | NO | 55.85% | 0.4415 | 80918.12 | 93009.3333
1SDA073054R1 | E2.2S 2500 Ekip Touch LI 4p WMP | 1 | S06 | 170637 | 42 | NO | 55.85% | 0.4415 | 75336.2355 | 86593.3741
1SDA073055R1 | E2.2S 2500 Ekip Touch LSI 4p WMP | 1 | S06 | 178072 | 42 | NO | 55.85% | 0.4415 | 78618.788 | 90366.423
1SDA073056R1 | E2.2S 2500 Ekip Touch LSIG 4p WMP | 1 | S06 | 190047 | 42 | NO | 55.85% | 0.4415 | 83905.7505 | 96443.3914
1SDA073057R1 | E2.2S 2500 Ekip G Touch LSIG 4p WMP | 1 | S06 | 223044 | 42 | NO | 55.85% | 0.4415 | 98473.926 | 113188.4207
1SDA073058R1 | E2.2S 2500 Ekip Hi-Touch LSI 4p WMP | 1 | S06 | 223904 | 42 | NO | 55.85% | 0.4415 | 98853.616 | 113624.846
1SDA073059R1 | E2.2S 2500 Ekip Hi-Touch LSIG 4p WMP | 1 | S06 | 233479 | 42 | NO | 55.85% | 0.4415 | 103080.9785 | 118483.8833
1SDA073060R1 | E2.2S 2500 Ekip G Hi-Touch LSIG 4p WMP | 1 | S06 | 233129 | 42 | NO | 55.85% | 0.4415 | 102926.4535 | 118306.2684
1SDA073061R1 | E2.2H 2500 Ekip Dip LI 4p WMP | 1 | S06 | 227045 | 42 | NO | 55.85% | 0.4415 | 100240.3675 | 115218.8132
1SDA073062R1 | E2.2H 2500 Ekip Dip LSI 4p WMP | 1 | S06 | 232871 | 42 | NO | 55.85% | 0.4415 | 102812.5465 | 118175.3408
1SDA073063R1 | E2.2H 2500 Ekip Dip LSIG 4p WMP | 1 | S06 | 242256 | 42 | NO | 55.85% | 0.4415 | 106956.024 | 122937.9586
1SDA073064R1 | E2.2H 2500 Ekip Touch LI 4p WMP | 1 | S06 | 229876 | 42 | NO | 55.85% | 0.4415 | 101490.254 | 116655.4644
1SDA073065R1 | E2.2H 2500 Ekip Touch LSI 4p WMP | 1 | S06 | 237160 | 42 | NO | 55.85% | 0.4415 | 104706.14 | 120351.8851
1SDA073066R1 | E2.2H 2500 Ekip Touch LSIG 4p WMP | 1 | S06 | 248893 | 42 | NO | 55.85% | 0.4415 | 109886.2595 | 126306.0454
1SDA073067R1 | E2.2H 2500 Ekip G Touch LSIG 4p WMP | 1 | S06 | 238406 | 42 | NO | 55.85% | 0.4415 | 105256.249 | 120984.1943
1SDA073068R1 | E2.2H 2500 Ekip Hi-Touch LSI 4p WMP | 1 | S06 | 282077 | 42 | NO | 55.85% | 0.4415 | 124536.9955 | 143145.9718
1SDA073069R1 | E2.2H 2500 Ekip Hi-Touch LSIG 4p WMP | 1 | S06 | 291460 | 42 | NO | 55.85% | 0.4415 | 128679.59 | 147907.5747
1SDA073070R1 | E2.2H 2500 Ekip G Hi-Touch LSIG 4p WMP | 1 | S06 | 248489 | 42 | NO | 55.85% | 0.4415 | 109707.8935 | 126101.027
1SDA073081R1 | E4.2V 2000 Ekip Dip LI 4p WMP | 1 | S06 | 154026 | 42 | NO | 55.85% | 0.4415 | 68002.479 | 78163.769
1SDA073082R1 | E4.2V 2000 Ekip Dip LSI 4p WMP | 1 | S06 | 159971 | 42 | NO | 55.85% | 0.4415 | 70627.1965 | 81180.6856
1SDA073083R1 | E4.2V 2000 Ekip Dip LSIG 4p WMP | 1 | S06 | 169552 | 42 | NO | 55.85% | 0.4415 | 74857.208 | 86042.7678
1SDA073084R1 | E4.2V 2000 Ekip Touch LI 4p WMP | 1 | S06 | 156918 | 42 | NO | 55.85% | 0.4415 | 69279.297 | 79631.3759
1SDA073085R1 | E4.2V 2000 Ekip Touch LSI 4p WMP | 1 | S06 | 164349 | 42 | NO | 55.85% | 0.4415 | 72560.0835 | 83402.3948
1SDA073086R1 | E4.2V 2000 Ekip Touch LSIG 4p WMP | 1 | S06 | 176320 | 42 | NO | 55.85% | 0.4415 | 77845.28 | 89477.3333
1SDA073087R1 | E4.2V 2000 Ekip G Touch LSIG 4p WMP | 1 | S06 | 225168 | 42 | NO | 55.85% | 0.4415 | 99411.672 | 114266.2897
1SDA073088R1 | E4.2V 2000 Ekip Hi-Touch LSI 4p WMP | 1 | S06 | 210178 | 42 | NO | 55.85% | 0.4415 | 92793.587 | 106659.2954
1SDA073089R1 | E4.2V 2000 Ekip Hi-Touch LSIG 4p WMP | 1 | S06 | 219758 | 42 | NO | 55.85% | 0.4415 | 97023.157 | 111520.8701
1SDA073090R1 | E4.2V 2000 Ekip G Hi-Touch LSIG 4p WMP | 1 | S06 | 235253 | 42 | NO | 55.85% | 0.4415 | 103864.1995 | 119384.1374
1SDA073101R1 | E4.2V 2500 Ekip Dip LI 4p WMP | 1 | S06 | 238631 | 42 | NO | 55.85% | 0.4415 | 105355.5865 | 121098.3753
1SDA073102R1 | E4.2V 2500 Ekip Dip LSI 4p WMP | 1 | S06 | 244574 | 42 | NO | 55.85% | 0.4415 | 107979.421 | 124114.277
1SDA073103R1 | E4.2V 2500 Ekip Dip LSIG 4p WMP | 1 | S06 | 254152 | 42 | NO | 55.85% | 0.4415 | 112208.108 | 128974.8368
1SDA073104R1 | E4.2V 2500 Ekip Touch LI 4p WMP | 1 | S06 | 241518 | 42 | NO | 55.85% | 0.4415 | 106630.197 | 122563.4448
1SDA073105R1 | E4.2V 2500 Ekip Touch LSI 4p WMP | 1 | S06 | 248950 | 42 | NO | 55.85% | 0.4415 | 109911.425 | 126334.9713
1SDA073106R1 | E4.2V 2500 Ekip Touch LSIG 4p WMP | 1 | S06 | 260925 | 42 | NO | 55.85% | 0.4415 | 115198.3875 | 132411.9397
1SDA073107R1 | E4.2V 2500 Ekip G Touch LSIG 4p WMP | 1 | S06 | 268875 | 42 | NO | 55.85% | 0.4415 | 118708.3125 | 136446.3362
1SDA073108R1 | E4.2V 2500 Ekip Hi-Touch LSI 4p WMP | 1 | S06 | 294781 | 42 | NO | 55.85% | 0.4415 | 130145.8115 | 149592.8868
1SDA073109R1 | E4.2V 2500 Ekip Hi-Touch LSIG 4p WMP | 1 | S06 | 304364 | 42 | NO | 55.85% | 0.4415 | 134376.706 | 154455.9839
1SDA073110R1 | E4.2V 2500 Ekip G Hi-Touch LSIG 4p WMP | 1 | S06 | 278960 | 42 | NO | 55.85% | 0.4415 | 123160.84 | 141564.1839
1SDA073121R1 | E4.2N 3200 Ekip Dip LI 4p WMP | 1 | S06 | 214032 | 42 | NO | 55.85% | 0.4415 | 94495.128 | 108615.0897
1SDA073122R1 | E4.2N 3200 Ekip Dip LSI 4p WMP | 1 | S06 | 219976 | 42 | NO | 55.85% | 0.4415 | 97119.404 | 111631.4989
1SDA073123R1 | E4.2N 3200 Ekip Dip LSIG 4p WMP | 1 | S06 | 229555 | 42 | NO | 55.85% | 0.4415 | 101348.5325 | 116492.5661
1SDA073124R1 | E4.2N 3200 Ekip Touch LI 4p WMP | 1 | S06 | 216918 | 42 | NO | 55.85% | 0.4415 | 95769.297 | 110079.6517
1SDA073125R1 | E4.2N 3200 Ekip Touch LSI 4p WMP | 1 | S06 | 224354 | 42 | NO | 55.85% | 0.4415 | 99052.291 | 113853.208
1SDA073126R1 | E4.2N 3200 Ekip Touch LSIG 4p WMP | 1 | S06 | 236327 | 42 | NO | 55.85% | 0.4415 | 104338.3705 | 119929.1615
1SDA073127R1 | E4.2N 3200 Ekip G Touch LSIG 4p WMP | 1 | S06 | 263499 | 42 | NO | 55.85% | 0.4415 | 116334.8085 | 133718.1707
1SDA073128R1 | E4.2N 3200 Ekip Hi-Touch LSI 4p WMP | 1 | S06 | 270182 | 42 | NO | 55.85% | 0.4415 | 119285.353 | 137109.6011
1SDA073129R1 | E4.2N 3200 Ekip Hi-Touch LSIG 4p WMP | 1 | S06 | 279763 | 42 | NO | 55.85% | 0.4415 | 123515.3645 | 141971.6833
1SDA073130R1 | E4.2N 3200 Ekip G Hi-Touch LSIG 4p WMP | 1 | S06 | 273585 | 42 | NO | 55.85% | 0.4415 | 120787.7775 | 138836.5259
1SDA073131R1 | E4.2S 3200 Ekip Dip LI 4p WMP | 1 | S06 | 220449 | 42 | NO | 55.85% | 0.4415 | 97328.2335 | 111871.5328
1SDA073132R1 | E4.2S 3200 Ekip Dip LSI 4p WMP | 1 | S06 | 226397 | 42 | NO | 55.85% | 0.4415 | 99954.2755 | 114889.9718
1SDA073133R1 | E4.2S 3200 Ekip Dip LSIG 4p WMP | 1 | S06 | 235974 | 42 | NO | 55.85% | 0.4415 | 104182.521 | 119750.0241
1SDA073134R1 | E4.2S 3200 Ekip Touch LI 4p WMP | 1 | S06 | 223342 | 42 | NO | 55.85% | 0.4415 | 98605.493 | 113339.6471
1SDA073135R1 | E4.2S 3200 Ekip Touch LSI 4p WMP | 1 | S06 | 230772 | 42 | NO | 55.85% | 0.4415 | 101885.838 | 117110.1586
1SDA073136R1 | E4.2S 3200 Ekip Touch LSIG 4p WMP | 1 | S06 | 242748 | 42 | NO | 55.85% | 0.4415 | 107173.242 | 123187.6345
1SDA073137R1 | E4.2S 3200 Ekip G Touch LSIG 4p WMP | 1 | S06 | 269801 | 42 | NO | 55.85% | 0.4415 | 119117.1415 | 136916.2546
1SDA073138R1 | E4.2S 3200 Ekip Hi-Touch LSI 4p WMP | 1 | S06 | 276607 | 42 | NO | 55.85% | 0.4415 | 122121.9905 | 140370.104
1SDA073139R1 | E4.2S 3200 Ekip Hi-Touch LSIG 4p WMP | 1 | S06 | 286183 | 42 | NO | 55.85% | 0.4415 | 126349.7945 | 145229.6489
1SDA073140R1 | E4.2S 3200 Ekip G Hi-Touch LSIG 4p WMP | 1 | S06 | 279884 | 42 | NO | 55.85% | 0.4415 | 123568.786 | 142033.0874
1SDA073141R1 | E4.2H 3200 Ekip Dip LI 4p WMP | 1 | S06 | 246551 | 42 | NO | 55.85% | 0.4415 | 108852.2665 | 125117.5477
1SDA073142R1 | E4.2H 3200 Ekip Dip LSI 4p WMP | 1 | S06 | 252494 | 42 | NO | 55.85% | 0.4415 | 111476.101 | 128133.4494
1SDA073143R1 | E4.2H 3200 Ekip Dip LSIG 4p WMP | 1 | S06 | 262075 | 42 | NO | 55.85% | 0.4415 | 115706.1125 | 132995.5316
1SDA073144R1 | E4.2H 3200 Ekip Touch LI 4p WMP | 1 | S06 | 249438 | 42 | NO | 55.85% | 0.4415 | 110126.877 | 126582.6172
1SDA073145R1 | E4.2H 3200 Ekip Touch LSI 4p WMP | 1 | S06 | 256874 | 42 | NO | 55.85% | 0.4415 | 113409.871 | 130356.1736
1SDA073146R1 | E4.2H 3200 Ekip Touch LSIG 4p WMP | 1 | S06 | 268846 | 42 | NO | 55.85% | 0.4415 | 118695.509 | 136431.6195
1SDA073147R1 | E4.2H 3200 Ekip G Touch LSIG 4p WMP | 1 | S06 | 294739 | 42 | NO | 55.85% | 0.4415 | 130127.2685 | 149571.573
1SDA073148R1 | E4.2H 3200 Ekip Hi-Touch LSI 4p WMP | 1 | S06 | 302704 | 42 | NO | 55.85% | 0.4415 | 133643.816 | 153613.5816
1SDA073149R1 | E4.2H 3200 Ekip Hi-Touch LSIG 4p WMP | 1 | S06 | 312282 | 42 | NO | 55.85% | 0.4415 | 137872.503 | 158474.1414
1SDA073150R1 | E4.2H 3200 Ekip G Hi-Touch LSIG 4p WMP | 1 | S06 | 304824 | 42 | NO | 55.85% | 0.4415 | 134579.796 | 154689.4207
1SDA073151R1 | E4.2V 3200 Ekip Dip LI 4p WMP | 1 | S06 | 253947 | 42 | NO | 55.85% | 0.4415 | 112117.6005 | 128870.8052
1SDA073152R1 | E4.2V 3200 Ekip Dip LSI 4p WMP | 1 | S06 | 259894 | 42 | NO | 55.85% | 0.4415 | 114743.201 | 131888.7368
1SDA073153R1 | E4.2V 3200 Ekip Dip LSIG 4p WMP | 1 | S06 | 269470 | 42 | NO | 55.85% | 0.4415 | 118971.005 | 136748.2816
1SDA073154R1 | E4.2V 3200 Ekip Touch LI 4p WMP | 1 | S06 | 256837 | 42 | NO | 55.85% | 0.4415 | 113393.5355 | 130337.3971
1SDA073155R1 | E4.2V 3200 Ekip Touch LSI 4p WMP | 1 | S06 | 264267 | 42 | NO | 55.85% | 0.4415 | 116673.8805 | 134107.9086
1SDA073156R1 | E4.2V 3200 Ekip Touch LSIG 4p WMP | 1 | S06 | 276244 | 42 | NO | 55.85% | 0.4415 | 121961.726 | 140185.892
1SDA073157R1 | E4.2V 3200 Ekip G Touch LSIG 4p WMP | 1 | S06 | 314401 | 42 | NO | 55.85% | 0.4415 | 138808.0415 | 159549.473
1SDA073158R1 | E4.2V 3200 Ekip Hi-Touch LSI 4p WMP | 1 | S06 | 310099 | 42 | NO | 55.85% | 0.4415 | 136908.7085 | 157366.3316
1SDA073159R1 | E4.2V 3200 Ekip Hi-Touch LSIG 4p WMP | 1 | S06 | 319676 | 42 | NO | 55.85% | 0.4415 | 141136.954 | 162226.3839
1SDA073160R1 | E4.2V 3200 Ekip G Hi-Touch LSIG 4p WMP | 1 | S06 | 324486 | 42 | NO | 55.85% | 0.4415 | 143260.569 | 164667.3207
1SDA073171R1 | E4.2N 4000 Ekip Dip LI 4p WMP | 1 | S06 | 268052 | 42 | NO | 55.85% | 0.4415 | 118344.958 | 136028.6874
1SDA073172R1 | E4.2N 4000 Ekip Dip LSI 4p WMP | 1 | S06 | 273799 | 42 | NO | 55.85% | 0.4415 | 120882.2585 | 138945.1247
1SDA073173R1 | E4.2N 4000 Ekip Dip LSIG 4p WMP | 1 | S06 | 283057 | 42 | NO | 55.85% | 0.4415 | 124969.6655 | 143643.2937
1SDA073174R1 | E4.2N 4000 Ekip Touch LI 4p WMP | 1 | S06 | 270848 | 42 | NO | 55.85% | 0.4415 | 119579.392 | 137447.577
1SDA073175R1 | E4.2N 4000 Ekip Touch LSI 4p WMP | 1 | S06 | 278029 | 42 | NO | 55.85% | 0.4415 | 122749.8035 | 141091.7282
1SDA073176R1 | E4.2N 4000 Ekip Touch LSIG 4p WMP | 1 | S06 | 289601 | 42 | NO | 55.85% | 0.4415 | 127858.8415 | 146964.1856
1SDA073177R1 | E4.2N 4000 Ekip G Touch LSIG 4p WMP | 1 | S06 | 321520 | 42 | NO | 55.85% | 0.4415 | 141951.08 | 163162.1609
1SDA073178R1 | E4.2N 4000 Ekip Hi-Touch LSI 4p WMP | 1 | S06 | 322321 | 42 | NO | 55.85% | 0.4415 | 142304.7215 | 163568.6454
1SDA073179R1 | E4.2N 4000 Ekip Hi-Touch LSIG 4p WMP | 1 | S06 | 331579 | 42 | NO | 55.85% | 0.4415 | 146392.1285 | 168266.8144
1SDA073180R1 | E4.2N 4000 Ekip G Hi-Touch LSIG 4p WMP | 1 | S06 | 331602 | 42 | NO | 55.85% | 0.4415 | 146402.283 | 168278.4862
1SDA073181R1 | E4.2S 4000 Ekip Dip LI 4p WMP | 1 | S06 | 293307 | 42 | NO | 55.85% | 0.4415 | 129495.0405 | 148844.8741
1SDA073182R1 | E4.2S 4000 Ekip Dip LSI 4p WMP | 1 | S06 | 299551 | 42 | NO | 55.85% | 0.4415 | 132251.7665 | 152013.5247
1SDA073183R1 | E4.2S 4000 Ekip Dip LSIG 4p WMP | 1 | S06 | 309609 | 42 | NO | 55.85% | 0.4415 | 136692.3735 | 157117.6707
1SDA073184R1 | E4.2S 4000 Ekip Touch LI 4p WMP | 1 | S06 | 296341 | 42 | NO | 55.85% | 0.4415 | 130834.5515 | 150384.542
1SDA073185R1 | E4.2S 4000 Ekip Touch LSI 4p WMP | 1 | S06 | 304146 | 42 | NO | 55.85% | 0.4415 | 134280.459 | 154345.3552
1SDA073186R1 | E4.2S 4000 Ekip Touch LSIG 4p WMP | 1 | S06 | 316719 | 42 | NO | 55.85% | 0.4415 | 139831.4385 | 160725.7914
1SDA073187R1 | E4.2S 4000 Ekip G Touch LSIG 4p WMP | 1 | S06 | 349622 | 42 | NO | 55.85% | 0.4415 | 154358.113 | 177423.1184
1SDA073188R1 | E4.2S 4000 Ekip Hi-Touch LSI 4p WMP | 1 | S06 | 352267 | 42 | NO | 55.85% | 0.4415 | 155525.8805 | 178765.3799
1SDA073189R1 | E4.2S 4000 Ekip Hi-Touch LSIG 4p WMP | 1 | S06 | 362328 | 42 | NO | 55.85% | 0.4415 | 159967.812 | 183871.0483
1SDA073190R1 | E4.2S 4000 Ekip G Hi-Touch LSIG 4p WMP | 1 | S06 | 359705 | 42 | NO | 55.85% | 0.4415 | 158809.7575 | 182539.9511
1SDA073191R1 | E4.2H 4000 Ekip Dip LI 4p WMP | 1 | S06 | 398713 | 42 | NO | 55.85% | 0.4415 | 176031.7895 | 202335.3902
1SDA073192R1 | E4.2H 4000 Ekip Dip LSI 4p WMP | 1 | S06 | 403767 | 42 | NO | 55.85% | 0.4415 | 178263.1305 | 204900.15
1SDA073193R1 | E4.2H 4000 Ekip Dip LSIG 4p WMP | 1 | S06 | 411912 | 42 | NO | 55.85% | 0.4415 | 181859.148 | 209033.5034
1SDA073194R1 | E4.2H 4000 Ekip Touch LI 4p WMP | 1 | S06 | 401170 | 42 | NO | 55.85% | 0.4415 | 177116.555 | 203582.2471
1SDA073195R1 | E4.2H 4000 Ekip Touch LSI 4p WMP | 1 | S06 | 407487 | 42 | NO | 55.85% | 0.4415 | 179905.5105 | 206787.9431
1SDA073196R1 | E4.2H 4000 Ekip Touch LSIG 4p WMP | 1 | S06 | 417665 | 42 | NO | 55.85% | 0.4415 | 184399.0975 | 211952.9856
1SDA073197R1 | E4.2H 4000 Ekip G Touch LSIG 4p WMP | 1 | S06 | 431967 | 42 | NO | 55.85% | 0.4415 | 190713.4305 | 219210.8397
1SDA073198R1 | E4.2H 4000 Ekip Hi-Touch LSI 4p WMP | 1 | S06 | 446442 | 42 | NO | 55.85% | 0.4415 | 197104.143 | 226556.4862
1SDA073199R1 | E4.2H 4000 Ekip Hi-Touch LSIG 4p WMP | 1 | S06 | 454584 | 42 | NO | 55.85% | 0.4415 | 200698.836 | 230688.3172
1SDA073200R1 | E4.2H 4000 Ekip G Hi-Touch LSIG 4p WMP | 1 | S06 | 442051 | 42 | NO | 55.85% | 0.4415 | 195165.5165 | 224328.1799
1SDA073201R1 | E4.2V 4000 Ekip Dip LI 4p WMP | 1 | S06 | 525836 | 42 | NO | 55.85% | 0.4415 | 232156.594 | 266846.6598
1SDA073202R1 | E4.2V 4000 Ekip Dip LSI 4p WMP | 1 | S06 | 531662 | 42 | NO | 55.85% | 0.4415 | 234728.773 | 269803.1874
1SDA073203R1 | E4.2V 4000 Ekip Dip LSIG 4p WMP | 1 | S06 | 541048 | 42 | NO | 55.85% | 0.4415 | 238872.692 | 274566.3126
1SDA073204R1 | E4.2V 4000 Ekip Touch LI 4p WMP | 1 | S06 | 528668 | 42 | NO | 55.85% | 0.4415 | 233406.922 | 268283.8184
1SDA073205R1 | E4.2V 4000 Ekip Touch LSI 4p WMP | 1 | S06 | 535948 | 42 | NO | 55.85% | 0.4415 | 236621.042 | 271978.2092
1SDA073206R1 | E4.2V 4000 Ekip Touch LSIG 4p WMP | 1 | S06 | 547685 | 42 | NO | 55.85% | 0.4415 | 241802.9275 | 277934.3994
1SDA073207R1 | E4.2V 4000 Ekip G Touch LSIG 4p WMP | 1 | S06 | 504516 | 42 | NO | 55.85% | 0.4415 | 222743.814 | 256027.3724
1SDA073208R1 | E4.2V 4000 Ekip Hi-Touch LSI 4p WMP | 1 | S06 | 580866 | 42 | NO | 55.85% | 0.4415 | 256452.339 | 294772.8034
1SDA073209R1 | E4.2V 4000 Ekip Hi-Touch LSIG 4p WMP | 1 | S06 | 590253 | 42 | NO | 55.85% | 0.4415 | 260596.6995 | 299536.4362
1SDA073210R1 | E4.2V 4000 Ekip G Hi-Touch LSIG 4p WMP | 1 | S06 | 514600 | 42 | NO | 55.85% | 0.4415 | 227195.9 | 261144.7126
1SDA073211R1 | E6.2H 4000 Ekip Dip LI 4p WMP | 1 | S06 | 492525 | 42 | NO | 55.85% | 0.4415 | 217449.7875 | 249942.2845
1SDA073212R1 | E6.2H 4000 Ekip Dip LSI 4p WMP | 1 | S06 | 498470 | 42 | NO | 55.85% | 0.4415 | 220074.505 | 252959.2011
1SDA073213R1 | E6.2H 4000 Ekip Dip LSIG 4p WMP | 1 | S06 | 508049 | 42 | NO | 55.85% | 0.4415 | 224303.6335 | 257820.2684
1SDA073214R1 | E6.2H 4000 Ekip Touch LI 4p WMP | 1 | S06 | 495415 | 42 | NO | 55.85% | 0.4415 | 218725.7225 | 251408.8764
1SDA073215R1 | E6.2H 4000 Ekip Touch LSI 4p WMP | 1 | S06 | 502846 | 42 | NO | 55.85% | 0.4415 | 222006.509 | 255179.8954
1SDA073216R1 | E6.2H 4000 Ekip Touch LSIG 4p WMP | 1 | S06 | 514821 | 42 | NO | 55.85% | 0.4415 | 227293.4715 | 261256.8638
1SDA073217R1 | E6.2H 4000 Ekip G Touch LSIG 4p WMP | 1 | S06 | 538749 | 42 | NO | 55.85% | 0.4415 | 237857.6835 | 273399.6362
1SDA073218R1 | E6.2H 4000 Ekip Hi-Touch LSI 4p WMP | 1 | S06 | 548678 | 42 | NO | 55.85% | 0.4415 | 242241.337 | 278438.3184
1SDA073219R1 | E6.2H 4000 Ekip Hi-Touch LSIG 4p WMP | 1 | S06 | 558258 | 42 | NO | 55.85% | 0.4415 | 246470.907 | 283299.8931
1SDA073220R1 | E6.2H 4000 Ekip G Hi-Touch LSIG 4p WMP | 1 | S06 | 548832 | 42 | NO | 55.85% | 0.4415 | 242309.328 | 278516.469
1SDA073221R1 | E6.2V 4000 Ekip Dip LI 4p WMP | 1 | S06 | 536567 | 42 | NO | 55.85% | 0.4415 | 236894.3305 | 272292.3339
1SDA073222R1 | E6.2V 4000 Ekip Dip LSI 4p WMP | 1 | S06 | 542509 | 42 | NO | 55.85% | 0.4415 | 239517.7235 | 275307.7282
1SDA073223R1 | E6.2V 4000 Ekip Dip LSIG 4p WMP | 1 | S06 | 552089 | 42 | NO | 55.85% | 0.4415 | 243747.2935 | 280169.3029
1SDA073224R1 | E6.2V 4000 Ekip Touch LI 4p WMP | 1 | S06 | 539458 | 42 | NO | 55.85% | 0.4415 | 238170.707 | 273759.4333
1SDA073225R1 | E6.2V 4000 Ekip Touch LSI 4p WMP | 1 | S06 | 546888 | 42 | NO | 55.85% | 0.4415 | 241451.052 | 277529.9448
1SDA073226R1 | E6.2V 4000 Ekip Touch LSIG 4p WMP | 1 | S06 | 558861 | 42 | NO | 55.85% | 0.4415 | 246737.1315 | 283605.8983
1SDA073227R1 | E6.2V 4000 Ekip G Touch LSIG 4p WMP | 1 | S06 | 574118 | 42 | NO | 55.85% | 0.4415 | 253473.097 | 291348.3874
1SDA073228R1 | E6.2V 4000 Ekip Hi-Touch LSI 4p WMP | 1 | S06 | 592718 | 42 | NO | 55.85% | 0.4415 | 261684.997 | 300787.3529
1SDA073229R1 | E6.2V 4000 Ekip Hi-Touch LSIG 4p WMP | 1 | S06 | 602300 | 42 | NO | 55.85% | 0.4415 | 265915.45 | 305649.9425
1SDA073230R1 | E6.2V 4000 Ekip G Hi-Touch LSIG 4p WMP | 1 | S06 | 584202 | 42 | NO | 55.85% | 0.4415 | 257925.183 | 296465.7276
1SDA073241R1 | E6.2H 5000 Ekip Dip LI 4p WMP | 1 | S06 | 544263 | 42 | NO | 55.85% | 0.4415 | 240292.1145 | 276197.8328
1SDA073242R1 | E6.2H 5000 Ekip Dip LSI 4p WMP | 1 | S06 | 550084 | 42 | NO | 55.85% | 0.4415 | 242862.086 | 279151.823
1SDA073243R1 | E6.2H 5000 Ekip Dip LSIG 4p WMP | 1 | S06 | 559459 | 42 | NO | 55.85% | 0.4415 | 247001.1485 | 283909.3661
1SDA073244R1 | E6.2H 5000 Ekip Touch LI 4p WMP | 1 | S06 | 547091 | 42 | NO | 55.85% | 0.4415 | 241540.6765 | 277632.9615
1SDA073245R1 | E6.2H 5000 Ekip Touch LSI 4p WMP | 1 | S06 | 554367 | 42 | NO | 55.85% | 0.4415 | 244753.0305 | 281325.3224
1SDA073246R1 | E6.2H 5000 Ekip Touch LSIG 4p WMP | 1 | S06 | 566089 | 42 | NO | 55.85% | 0.4415 | 249928.2935 | 287273.9006
1SDA073247R1 | E6.2H 5000 Ekip G Touch LSIG 4p WMP | 1 | S06 | 597690 | 42 | NO | 55.85% | 0.4415 | 263880.135 | 303310.5
1SDA073248R1 | E6.2H 5000 Ekip Hi-Touch LSI 4p WMP | 1 | S06 | 599231 | 42 | NO | 55.85% | 0.4415 | 264560.4865 | 304092.5132
1SDA073249R1 | E6.2H 5000 Ekip Hi-Touch LSIG 4p WMP | 1 | S06 | 609329 | 42 | NO | 55.85% | 0.4415 | 269018.7535 | 309216.958
1SDA073250R1 | E6.2H 5000 Ekip G Hi-Touch LSIG 4p WMP | 1 | S06 | 607773 | 42 | NO | 55.85% | 0.4415 | 268331.7795 | 308427.3328
1SDA073251R1 | E6.2V 5000 Ekip Dip LI 4p WMP | 1 | S06 | 625150 | 42 | NO | 55.85% | 0.4415 | 276003.725 | 317245.6609
1SDA073252R1 | E6.2V 5000 Ekip Dip LSI 4p WMP | 1 | S06 | 631097 | 42 | NO | 55.85% | 0.4415 | 278629.3255 | 320263.5925
1SDA073253R1 | E6.2V 5000 Ekip Dip LSIG 4p WMP | 1 | S06 | 640673 | 42 | NO | 55.85% | 0.4415 | 282857.1295 | 325123.1374
1SDA073254R1 | E6.2V 5000 Ekip Touch LI 4p WMP | 1 | S06 | 628043 | 42 | NO | 55.85% | 0.4415 | 277280.9845 | 318713.7753
1SDA073255R1 | E6.2V 5000 Ekip Touch LSI 4p WMP | 1 | S06 | 635472 | 42 | NO | 55.85% | 0.4415 | 280560.888 | 322483.7793
1SDA073256R1 | E6.2V 5000 Ekip Touch LSIG 4p WMP | 1 | S06 | 647443 | 42 | NO | 55.85% | 0.4415 | 285846.0845 | 328558.7178
1SDA073257R1 | E6.2V 5000 Ekip G Touch LSIG 4p WMP | 1 | S06 | 695905 | 42 | NO | 55.85% | 0.4415 | 307242.0575 | 353151.7902
1SDA073258R1 | E6.2V 5000 Ekip Hi-Touch LSI 4p WMP | 1 | S06 | 681304 | 42 | NO | 55.85% | 0.4415 | 300795.716 | 345742.2023
1SDA073259R1 | E6.2V 5000 Ekip Hi-Touch LSIG 4p WMP | 1 | S06 | 690884 | 42 | NO | 55.85% | 0.4415 | 305025.286 | 350603.777
1SDA073260R1 | E6.2V 5000 Ekip G Hi-Touch LSIG 4p WMP | 1 | S06 | 705990 | 42 | NO | 55.85% | 0.4415 | 311694.585 | 358269.6379
1SDA073271R1 | E6.2H 6300 Ekip Dip LI 4p WMP | 1 | S06 | 669543 | 42 | NO | 55.85% | 0.4415 | 295603.2345 | 339773.8328
1SDA073272R1 | E6.2H 6300 Ekip Dip LSI 4p WMP | 1 | S06 | 674893 | 42 | NO | 55.85% | 0.4415 | 297965.2595 | 342488.804
1SDA073273R1 | E6.2H 6300 Ekip Dip LSIG 4p WMP | 1 | S06 | 683516 | 42 | NO | 55.85% | 0.4415 | 301772.314 | 346864.7287
1SDA073274R1 | E6.2H 6300 Ekip Touch LI 4p WMP | 1 | S06 | 672144 | 42 | NO | 55.85% | 0.4415 | 296751.576 | 341093.7655
1SDA073275R1 | E6.2H 6300 Ekip Touch LSI 4p WMP | 1 | S06 | 678832 | 42 | NO | 55.85% | 0.4415 | 299704.328 | 344487.7333
1SDA073276R1 | E6.2H 6300 Ekip Touch LSIG 4p WMP | 1 | S06 | 689610 | 42 | NO | 55.85% | 0.4415 | 304462.815 | 349957.2586
1SDA073277R1 | E6.2H 6300 Ekip G Touch LSIG 4p WMP | 1 | S06 | 654528 | 42 | NO | 55.85% | 0.4415 | 288974.112 | 332154.1517
1SDA073278R1 | E6.2H 6300 Ekip Hi-Touch LSI 4p WMP | 1 | S06 | 720081 | 42 | NO | 55.85% | 0.4415 | 317915.7615 | 365420.4155
1SDA073279R1 | E6.2H 6300 Ekip Hi-Touch LSIG 4p WMP | 1 | S06 | 728701 | 42 | NO | 55.85% | 0.4415 | 321721.4915 | 369794.8178
1SDA073280R1 | E6.2H 6300 Ekip G Hi-Touch LSIG 4p WMP | 1 | S06 | 664613 | 42 | NO | 55.85% | 0.4415 | 293426.6395 | 337271.9994
1SDA073281R1 | E6.2V 6300 Ekip Dip LI 4p WMP | 1 | S06 | 747455 | 42 | NO | 55.85% | 0.4415 | 330001.3825 | 379311.9339
1SDA073282R1 | E6.2V 6300 Ekip Dip LSI 4p WMP | 1 | S06 | 752809 | 42 | NO | 55.85% | 0.4415 | 332365.1735 | 382028.9351
1SDA073283R1 | E6.2V 6300 Ekip Dip LSIG 4p WMP | 1 | S06 | 761427 | 42 | NO | 55.85% | 0.4415 | 336170.0205 | 386402.3224
1SDA073284R1 | E6.2V 6300 Ekip Touch LI 4p WMP | 1 | S06 | 750059 | 42 | NO | 55.85% | 0.4415 | 331151.0485 | 380633.3891
1SDA073285R1 | E6.2V 6300 Ekip Touch LSI 4p WMP | 1 | S06 | 756748 | 42 | NO | 55.85% | 0.4415 | 334104.242 | 384027.8644
1SDA073286R1 | E6.2V 6300 Ekip Touch LSIG 4p WMP | 1 | S06 | 767521 | 42 | NO | 55.85% | 0.4415 | 338860.5215 | 389494.8523
1SDA073287R1 | E6.2V 6300 Ekip G Touch LSIG 4p WMP | 1 | S06 | 722765 | 42 | NO | 55.85% | 0.4415 | 319100.7475 | 366782.4684
1SDA073288R1 | E6.2V 6300 Ekip Hi-Touch LSI 4p WMP | 1 | S06 | 797994 | 42 | NO | 55.85% | 0.4415 | 352314.351 | 404959.0241
1SDA073289R1 | E6.2V 6300 Ekip Hi-Touch LSIG 4p WMP | 1 | S06 | 806617 | 42 | NO | 55.85% | 0.4415 | 356121.4055 | 409334.9489
1SDA073290R1 | E6.2V 6300 Ekip G Hi-Touch LSIG 4p WMP | 1 | S06 | 732849 | 42 | NO | 55.85% | 0.4415 | 323552.8335 | 371899.8086
1SDA073301R1 | E6.2H/f 4000 Ekip Dip LI 4p WMP | 1 | S06 | 507162 | 42 | NO | 55.85% | 0.4415 | 223912.023 | 257370.1414
1SDA073302R1 | E6.2H/f 4000 Ekip Dip LSI 4p WMP | 1 | S06 | 513226 | 42 | NO | 55.85% | 0.4415 | 226589.279 | 260447.4471
1SDA073303R1 | E6.2H/f 4000 Ekip Dip LSIG 4p WMP | 1 | S06 | 522992 | 42 | NO | 55.85% | 0.4415 | 230900.968 | 265403.4115
1SDA073304R1 | E6.2H/f 4000 Ekip Touch LI 4p WMP | 1 | S06 | 510108 | 42 | NO | 55.85% | 0.4415 | 225212.682 | 258865.1517
1SDA073305R1 | E6.2H/f 4000 Ekip Touch LSI 4p WMP | 1 | S06 | 517689 | 42 | NO | 55.85% | 0.4415 | 228559.6935 | 262712.2914
1SDA073306R1 | E6.2H/f 4000 Ekip Touch LSIG 4p WMP | 1 | S06 | 529905 | 42 | NO | 55.85% | 0.4415 | 233953.0575 | 268911.5603
1SDA073307R1 | E6.2H/f 4000 Ekip G Touch LSIG 4p WMP | 1 | S06 | 632806 | 42 | NO | 55.85% | 0.4415 | 279383.849 | 321130.8609
1SDA073308R1 | E6.2H/f 4000 Ekip Hi-Touch LSI 4p WMP | 1 | S06 | 564436 | 42 | NO | 55.85% | 0.4415 | 249198.494 | 286435.0506
1SDA073309R1 | E6.2H/f 4000 Ekip Hi-Touch LSIG 4p WMP | 1 | S06 | 574208 | 42 | NO | 55.85% | 0.4415 | 253512.832 | 291394.0598
1SDA073310R1 | E6.2H/f 4000 Ekip G Hi-Touch LSIG 4p WMP | 1 | S06 | 643898 | 42 | NO | 55.85% | 0.4415 | 284280.967 | 326759.7322
1SDA073311R1 | E6.2V/f 4000 Ekip Dip LI 4p WMP | 1 | S06 | 616742 | 42 | NO | 55.85% | 0.4415 | 272291.593 | 312978.8425
1SDA073312R1 | E6.2V/f 4000 Ekip Dip LSI 4p WMP | 1 | S06 | 621201 | 42 | NO | 55.85% | 0.4415 | 274260.2415 | 315241.6569
1SDA073313R1 | E6.2V/f 4000 Ekip Dip LSIG 4p WMP | 1 | S06 | 633246 | 42 | NO | 55.85% | 0.4415 | 279578.109 | 321354.1483
1SDA073314R1 | E6.2V/f 4000 Ekip Touch LI 4p WMP | 1 | S06 | 619815 | 42 | NO | 55.85% | 0.4415 | 273648.3225 | 314538.3017
1SDA073315R1 | E6.2V/f 4000 Ekip Touch LSI 4p WMP | 1 | S06 | 624225 | 42 | NO | 55.85% | 0.4415 | 275595.3375 | 316776.25
1SDA073316R1 | E6.2V/f 4000 Ekip Touch LSIG 4p WMP | 1 | S06 | 640443 | 42 | NO | 55.85% | 0.4415 | 282755.5845 | 325006.419
1SDA073317R1 | E6.2V/f 4000 Ekip G Touch LSIG 4p WMP | 1 | S06 | 674705 | 42 | NO | 55.85% | 0.4415 | 297882.2575 | 342393.3994
1SDA073318R1 | E6.2V/f 4000 Ekip Hi-Touch LSI 4p WMP | 1 | S06 | 676435 | 42 | NO | 55.85% | 0.4415 | 298646.0525 | 343271.3247
1SDA073319R1 | E6.2V/f 4000 Ekip Hi-Touch LSIG 4p WMP | 1 | S06 | 678401 | 42 | NO | 55.85% | 0.4415 | 299514.0415 | 344269.0132
1SDA073320R1 | E6.2V/f 4000 Ekip G Hi-Touch LSIG 4p WMP | 1 | S06 | 685797 | 42 | NO | 55.85% | 0.4415 | 302779.3755 | 348022.2707
1SDA073331R1 | E6.2H/f 5000 Ekip Dip LI 4p WMP | 1 | S06 | 589360 | 42 | NO | 55.85% | 0.4415 | 260202.44 | 299083.2644
1SDA073332R1 | E6.2H/f 5000 Ekip Dip LSI 4p WMP | 1 | S06 | 595306 | 42 | NO | 55.85% | 0.4415 | 262827.599 | 302100.6885
1SDA073333R1 | E6.2H/f 5000 Ekip Dip LSIG 4p WMP | 1 | S06 | 604882 | 42 | NO | 55.85% | 0.4415 | 267055.403 | 306960.2333
1SDA073334R1 | E6.2H/f 5000 Ekip Touch LI 4p WMP | 1 | S06 | 592250 | 42 | NO | 55.85% | 0.4415 | 261478.375 | 300549.8563
1SDA073335R1 | E6.2H/f 5000 Ekip Touch LSI 4p WMP | 1 | S06 | 599678 | 42 | NO | 55.85% | 0.4415 | 264757.837 | 304319.3529
1SDA073336R1 | E6.2H/f 5000 Ekip Touch LSIG 4p WMP | 1 | S06 | 611656 | 42 | NO | 55.85% | 0.4415 | 270046.124 | 310397.8437
1SDA073337R1 | E6.2H/f 5000 Ekip G Touch LSIG 4p WMP | 1 | S06 | 702627 | 42 | NO | 55.85% | 0.4415 | 310209.8205 | 356563.0121
1SDA073338R1 | E6.2H/f 5000 Ekip Hi-Touch LSI 4p WMP | 1 | S06 | 645515 | 42 | NO | 55.85% | 0.4415 | 284994.8725 | 327580.3132
1SDA073339R1 | E6.2H/f 5000 Ekip Hi-Touch LSIG 4p WMP | 1 | S06 | 655091 | 42 | NO | 55.85% | 0.4415 | 289222.6765 | 332439.858
1SDA073340R1 | E6.2H/f 5000 Ekip G Hi-Touch LSIG 4p WMP | 1 | S06 | 713719 | 42 | NO | 55.85% | 0.4415 | 315106.9385 | 362191.8833
1SDA073341R1 | E6.2V/f 5000 Ekip Dip LI 4p WMP | 1 | S06 | 761013 | 42 | NO | 55.85% | 0.4415 | 335987.2395 | 386192.2293
1SDA073342R1 | E6.2V/f 5000 Ekip Dip LSI 4p WMP | 1 | S06 | 765472 | 42 | NO | 55.85% | 0.4415 | 337955.888 | 388455.0437
1SDA073343R1 | E6.2V/f 5000 Ekip Dip LSIG 4p WMP | 1 | S06 | 777516 | 42 | NO | 55.85% | 0.4415 | 343273.314 | 394567.0276
1SDA073344R1 | E6.2V/f 5000 Ekip Touch LI 4p WMP | 1 | S06 | 764086 | 42 | NO | 55.85% | 0.4415 | 337343.969 | 387751.6885
1SDA073345R1 | E6.2V/f 5000 Ekip Touch LSI 4p WMP | 1 | S06 | 768497 | 42 | NO | 55.85% | 0.4415 | 339291.4255 | 389990.1443
1SDA073346R1 | E6.2V/f 5000 Ekip Touch LSIG 4p WMP | 1 | S06 | 784714 | 42 | NO | 55.85% | 0.4415 | 346451.231 | 398219.8057
1SDA073347R1 | E6.2V/f 5000 Ekip G Touch LSIG 4p WMP | 1 | S06 | 818976 | 42 | NO | 55.85% | 0.4415 | 361577.904 | 415606.7862
1SDA073348R1 | E6.2V/f 5000 Ekip Hi-Touch LSI 4p WMP | 1 | S06 | 820707 | 42 | NO | 55.85% | 0.4415 | 362342.1405 | 416485.219
1SDA073349R1 | E6.2V/f 5000 Ekip Hi-Touch LSIG 4p WMP | 1 | S06 | 822673 | 42 | NO | 55.85% | 0.4415 | 363210.1295 | 417482.9075
1SDA073350R1 | E6.2V/f 5000 Ekip G Hi-Touch LSIG 4p WMP | 1 | S06 | 830069 | 42 | NO | 55.85% | 0.4415 | 366475.4635 | 421236.1649
1SDA073361R1 | E6.2H/f 6300 Ekip Dip LI 4p WMP | 1 | S06 | 709715 | 42 | NO | 55.85% | 0.4415 | 313339.1725 | 360159.9684
1SDA073362R1 | E6.2H/f 6300 Ekip Dip LSI 4p WMP | 1 | S06 | 715064 | 42 | NO | 55.85% | 0.4415 | 315700.756 | 362874.4322
1SDA073363R1 | E6.2H/f 6300 Ekip Dip LSIG 4p WMP | 1 | S06 | 723687 | 42 | NO | 55.85% | 0.4415 | 319507.8105 | 367250.3569
1SDA073364R1 | E6.2H/f 6300 Ekip Touch LI 4p WMP | 1 | S06 | 712315 | 42 | NO | 55.85% | 0.4415 | 314487.0725 | 361479.3937
1SDA073365R1 | E6.2H/f 6300 Ekip Touch LSI 4p WMP | 1 | S06 | 719007 | 42 | NO | 55.85% | 0.4415 | 317441.5905 | 364875.3914
1SDA073366R1 | E6.2H/f 6300 Ekip Touch LSIG 4p WMP | 1 | S06 | 729782 | 42 | NO | 55.85% | 0.4415 | 322198.753 | 370343.3943
1SDA073367R1 | E6.2H/f 6300 Ekip G Touch LSIG 4p WMP | 1 | S06 | 769959 | 42 | NO | 55.85% | 0.4415 | 339936.8985 | 390732.0672
1SDA073368R1 | E6.2H/f 6300 Ekip Hi-Touch LSI 4p WMP | 1 | S06 | 760255 | 42 | NO | 55.85% | 0.4415 | 335652.5825 | 385807.5661
1SDA073369R1 | E6.2H/f 6300 Ekip Hi-Touch LSIG 4p WMP | 1 | S06 | 768876 | 42 | NO | 55.85% | 0.4415 | 339458.754 | 390182.4759
1SDA073370R1 | E6.2H/f 6300 Ekip G Hi-Touch LSIG 4p WMP | 1 | S06 | 781051 | 42 | NO | 55.85% | 0.4415 | 344834.0165 | 396360.9385
1SDA073371R1 | E6.2V/f 6300 Ekip Dip LI 4p WMP | 1 | S06 | 792831 | 42 | NO | 55.85% | 0.4415 | 350034.8865 | 402338.95
1SDA073372R1 | E6.2V/f 6300 Ekip Dip LSI 4p WMP | 1 | S06 | 797289 | 42 | NO | 55.85% | 0.4415 | 352003.0935 | 404601.2569
1SDA073373R1 | E6.2V/f 6300 Ekip Dip LSIG 4p WMP | 1 | S06 | 809333 | 42 | NO | 55.85% | 0.4415 | 357320.5195 | 410713.2408
1SDA073374R1 | E6.2V/f 6300 Ekip Touch LI 4p WMP | 1 | S06 | 795904 | 42 | NO | 55.85% | 0.4415 | 351391.616 | 403898.4092
1SDA073375R1 | E6.2V/f 6300 Ekip Touch LSI 4p WMP | 1 | S06 | 800314 | 42 | NO | 55.85% | 0.4415 | 353338.631 | 406136.3575
1SDA073376R1 | E6.2V/f 6300 Ekip Touch LSIG 4p WMP | 1 | S06 | 816532 | 42 | NO | 55.85% | 0.4415 | 360498.878 | 414366.5264
1SDA073377R1 | E6.2V/f 6300 Ekip G Touch LSIG 4p WMP | 1 | S06 | 850794 | 42 | NO | 55.85% | 0.4415 | 375625.551 | 431753.5069
1SDA073378R1 | E6.2V/f 6300 Ekip Hi-Touch LSI 4p WMP | 1 | S06 | 852524 | 42 | NO | 55.85% | 0.4415 | 376389.346 | 432631.4322
1SDA073379R1 | E6.2V/f 6300 Ekip Hi-Touch LSIG 4p WMP | 1 | S06 | 854492 | 42 | NO | 55.85% | 0.4415 | 377258.218 | 433630.1356
1SDA073380R1 | E6.2V/f 6300 Ekip G Hi-Touch LSIG 4p WMP | 1 | S06 | 861887 | 42 | NO | 55.85% | 0.4415 | 380523.1105 | 437382.8856
1SDA073391R1 | E1.2N/MS 250 3p F F | 1 | S06 | 53647 | 42 | NO | 55.85% | 0.4415 | 23685.1505 | 27224.3109
1SDA073392R1 | E1.2B/MS 630 3p F F | 1 | S06 | 46102 | 42 | NO | 55.85% | 0.4415 | 20354.033 | 23395.4402
1SDA073393R1 | E1.2N/MS 630 3p F F | 1 | S06 | 54788 | 42 | NO | 55.85% | 0.4415 | 24188.902 | 27803.3356
1SDA073394R1 | E1.2B/MS 800 3p F F | 1 | S06 | 53915 | 42 | NO | 55.85% | 0.4415 | 23803.4725 | 27360.3132
1SDA073395R1 | E1.2N/MS 800 3p F F | 1 | S06 | 53956 | 42 | NO | 55.85% | 0.4415 | 23821.574 | 27381.1195
1SDA073396R1 | E1.2B/MS 1000 3p F F | 1 | S06 | 51257 | 42 | NO | 55.85% | 0.4415 | 22629.9655 | 26011.4546
1SDA073397R1 | E1.2N/MS 1000 3p F F | 1 | S06 | 56110 | 42 | NO | 55.85% | 0.4415 | 24772.565 | 28474.2126
1SDA073398R1 | E1.2B/MS 1250 3p F F | 1 | S06 | 55423 | 42 | NO | 55.85% | 0.4415 | 24469.2545 | 28125.5799
1SDA073399R1 | E1.2N/MS 1250 3p F F | 1 | S06 | 62931 | 42 | NO | 55.85% | 0.4415 | 27784.0365 | 31935.6741
1SDA073400R1 | E1.2B/MS 1600 3p F F | 1 | S06 | 61630 | 42 | NO | 55.85% | 0.4415 | 27209.645 | 31275.454
1SDA073401R1 | E1.2N/MS 1600 3p F F | 1 | S06 | 70114 | 42 | NO | 55.85% | 0.4415 | 30955.331 | 35580.8402
1SDA073402R1 | E2.2N/MS 800 3p FHR | 1 | S06 | 60649 | 42 | NO | 55.85% | 0.4415 | 26776.5335 | 30777.6247
1SDA073403R1 | E2.2H/MS 800 3p FHR | 1 | S06 | 69043 | 42 | NO | 55.85% | 0.4415 | 30482.4845 | 35037.3385
1SDA073404R1 | E2.2N/MS 1000 3p FHR | 1 | S06 | 59060 | 42 | NO | 55.85% | 0.4415 | 26074.99 | 29971.2529
1SDA073405R1 | E2.2H/MS 1000 3p FHR | 1 | S06 | 69627 | 42 | NO | 55.85% | 0.4415 | 30740.3205 | 35333.7017
1SDA073406R1 | E2.2N/MS 1250 3p FHR | 1 | S06 | 71503 | 42 | NO | 55.85% | 0.4415 | 31568.5745 | 36285.7178
1SDA073407R1 | E2.2H/MS 1250 3p FHR | 1 | S06 | 80481 | 42 | NO | 55.85% | 0.4415 | 35532.3615 | 40841.7948
1SDA073408R1 | E2.2B/MS 1600 3p FHR | 1 | S06 | 72464 | 42 | NO | 55.85% | 0.4415 | 31992.856 | 36773.3977
1SDA073409R1 | E2.2N/MS 1600 3p FHR | 1 | S06 | 73804 | 42 | NO | 55.85% | 0.4415 | 32584.466 | 37453.4092
1SDA073410R1 | E2.2H/MS 1600 3p FHR | 1 | S06 | 87571 | 42 | NO | 55.85% | 0.4415 | 38662.5965 | 44439.7661
1SDA073411R1 | E2.2B/MS 2000 3p FHR | 1 | S06 | 85355 | 42 | NO | 55.85% | 0.4415 | 37684.2325 | 43315.2098
1SDA073412R1 | E2.2N/MS 2000 3p FHR | 1 | S06 | 87265 | 42 | NO | 55.85% | 0.4415 | 38527.4975 | 44284.4799
1SDA073413R1 | E2.2H/MS 2000 3p FHR | 1 | S06 | 106165 | 42 | NO | 55.85% | 0.4415 | 46871.8475 | 53875.6868
1SDA073414R1 | E2.2N/MS 2500 3p FHR | 1 | S06 | 111327 | 42 | NO | 55.85% | 0.4415 | 49150.8705 | 56495.2534
1SDA073415R1 | E2.2H/MS 2500 3p FHR | 1 | S06 | 143382 | 42 | NO | 55.85% | 0.4415 | 63303.153 | 72762.2448
1SDA073416R1 | E4.2V/MS 2000 3p FHR | 1 | S06 | 112853 | 42 | NO | 55.85% | 0.4415 | 49824.5995 | 57269.6546
1SDA073417R1 | E4.2V/MS 2500 3p FHR | 1 | S06 | 152413 | 42 | NO | 55.85% | 0.4415 | 67290.3395 | 77345.2178
1SDA073418R1 | E4.2N/MS 3200 3p FHR | 1 | S06 | 153343 | 42 | NO | 55.85% | 0.4415 | 67700.9345 | 77817.1661
1SDA073419R1 | E4.2H/MS 3200 3p FHR | 1 | S06 | 182412 | 42 | NO | 55.85% | 0.4415 | 80534.898 | 92568.8483
1SDA073420R1 | E4.2V/MS 3200 3p FHR | 1 | S06 | 180653 | 42 | NO | 55.85% | 0.4415 | 79758.2995 | 91676.2063
1SDA073421R1 | E4.2N/MS 4000 3p FHR | 1 | S06 | 181568 | 42 | NO | 55.85% | 0.4415 | 80162.272 | 92140.5425
1SDA073422R1 | E4.2H/MS 4000 3p FHR | 1 | S06 | 201485 | 42 | NO | 55.85% | 0.4415 | 88955.6275 | 102247.8477
1SDA073423R1 | E4.2V/MS 4000 3p FHR | 1 | S06 | 323823 | 42 | NO | 55.85% | 0.4415 | 142967.8545 | 164330.8672
1SDA073424R1 | E6.2H/MS 4000 3p FHR | 1 | S06 | 337327 | 42 | NO | 55.85% | 0.4415 | 148929.8705 | 171183.7592
1SDA073425R1 | E6.2X/MS 4000 3p FHR | 1 | S06 | 335001 | 42 | NO | 55.85% | 0.4415 | 147902.9415 | 170003.381
1SDA073426R1 | E6.2H/MS 5000 3p FHR | 1 | S06 | 402357 | 42 | NO | 55.85% | 0.4415 | 177640.6155 | 204184.6155
1SDA073427R1 | E6.2X/MS 5000 3p FHR | 1 | S06 | 379605 | 42 | NO | 55.85% | 0.4415 | 167595.6075 | 192638.6293
1SDA073428R1 | E6.2H/MS 6300 3p FHR | 1 | S06 | 516519 | 42 | NO | 55.85% | 0.4415 | 228043.1385 | 262118.55
1SDA073429R1 | E6.2X/MS 6300 3p FHR | 1 | S06 | 512962 | 42 | NO | 55.85% | 0.4415 | 226472.723 | 260313.4747
1SDA073430R1 | E1.2N/MS 250 4p F F | 1 | S06 | 69741 | 42 | NO | 55.85% | 0.4415 | 30790.6515 | 35391.5534
1SDA073431R1 | E1.2B/MS 630 4p F F | 1 | S06 | 60929 | 42 | NO | 55.85% | 0.4415 | 26900.1535 | 30919.7167
1SDA073432R1 | E1.2N/MS 630 4p F F | 1 | S06 | 71224 | 42 | NO | 55.85% | 0.4415 | 31445.396 | 36144.1333
1SDA073433R1 | E1.2B/MS 800 4p F F | 1 | S06 | 70022 | 42 | NO | 55.85% | 0.4415 | 30914.713 | 35534.1529
1SDA073434R1 | E1.2N/MS 800 4p F F | 1 | S06 | 70074 | 42 | NO | 55.85% | 0.4415 | 30937.671 | 35560.5414
1SDA073435R1 | E1.2B/MS 1000 4p F F | 1 | S06 | 67743 | 42 | NO | 55.85% | 0.4415 | 29908.5345 | 34377.6259
1SDA073436R1 | E1.2N/MS 1000 4p F F | 1 | S06 | 72941 | 42 | NO | 55.85% | 0.4415 | 32203.4515 | 37015.4615
1SDA073437R1 | E1.2B/MS 1250 4p F F | 1 | S06 | 73159 | 42 | NO | 55.85% | 0.4415 | 32299.6985 | 37126.0902
1SDA073438R1 | E1.2N/MS 1250 4p F F | 1 | S06 | 81729 | 42 | NO | 55.85% | 0.4415 | 36083.3535 | 41475.119
1SDA073439R1 | E1.2B/MS 1600 4p F F | 1 | S06 | 81226 | 42 | NO | 55.85% | 0.4415 | 35861.279 | 41219.8609
1SDA073440R1 | E1.2N/MS 1600 4p F F | 1 | S06 | 91062 | 42 | NO | 55.85% | 0.4415 | 40203.873 | 46211.3483
1SDA073441R1 | E2.2N/MS 800 4p FHR | 1 | S06 | 78844 | 42 | NO | 55.85% | 0.4415 | 34809.626 | 40011.0644
1SDA073442R1 | E2.2H/MS 800 4p FHR | 1 | S06 | 89753 | 42 | NO | 55.85% | 0.4415 | 39625.9495 | 45547.0684
1SDA073443R1 | E2.2N/MS 1000 4p FHR | 1 | S06 | 76776 | 42 | NO | 55.85% | 0.4415 | 33896.604 | 38961.6138
1SDA073444R1 | E2.2H/MS 1000 4p FHR | 1 | S06 | 90514 | 42 | NO | 55.85% | 0.4415 | 39961.931 | 45933.254
1SDA073445R1 | E2.2N/MS 1250 4p FHR | 1 | S06 | 86035 | 42 | NO | 55.85% | 0.4415 | 37984.4525 | 43660.2902
1SDA073446R1 | E2.2H/MS 1250 4p FHR | 1 | S06 | 104624 | 42 | NO | 55.85% | 0.4415 | 46191.496 | 53093.6736
1SDA073447R1 | E2.2B/MS 1600 4p FHR | 1 | S06 | 94095 | 42 | NO | 55.85% | 0.4415 | 41542.9425 | 47750.5086
1SDA073448R1 | E2.2N/MS 1600 4p FHR | 1 | S06 | 95857 | 42 | NO | 55.85% | 0.4415 | 42320.8655 | 48644.673
1SDA073449R1 | E2.2H/MS 1600 4p FHR | 1 | S06 | 113838 | 42 | NO | 55.85% | 0.4415 | 50259.477 | 57769.5138
1SDA073450R1 | E2.2B/MS 2000 4p FHR | 1 | S06 | 110857 | 42 | NO | 55.85% | 0.4415 | 48943.3655 | 56256.742
1SDA073451R1 | E2.2N/MS 2000 4p FHR | 1 | S06 | 113341 | 42 | NO | 55.85% | 0.4415 | 50040.0515 | 57517.3006
1SDA073452R1 | E2.2H/MS 2000 4p FHR | 1 | S06 | 138012 | 42 | NO | 55.85% | 0.4415 | 60932.298 | 70037.1241
1SDA073453R1 | E2.2N/MS 2500 4p FHR | 1 | S06 | 144593 | 42 | NO | 55.85% | 0.4415 | 63837.8095 | 73376.7925
1SDA073454R1 | E2.2H/MS 2500 4p FHR | 1 | S06 | 186390 | 42 | NO | 55.85% | 0.4415 | 82291.185 | 94587.569
1SDA073455R1 | E4.2V/MS 2000 4p FHR | 1 | S06 | 146707 | 42 | NO | 55.85% | 0.4415 | 64771.1405 | 74449.5868
1SDA073456R1 | E4.2V/MS 2500 4p FHR | 1 | S06 | 198136 | 42 | NO | 55.85% | 0.4415 | 87477.044 | 100548.3264
1SDA073457R1 | E4.2N/MS 3200 4p FHR | 1 | S06 | 198664 | 42 | NO | 55.85% | 0.4415 | 87710.156 | 100816.2713
1SDA073458R1 | E4.2H/MS 3200 4p FHR | 1 | S06 | 237135 | 42 | NO | 55.85% | 0.4415 | 104695.1025 | 120339.1983
1SDA073459R1 | E4.2V/MS 3200 4p FHR | 1 | S06 | 234050 | 42 | NO | 55.85% | 0.4415 | 103333.075 | 118773.6494
1SDA073460R1 | E4.2N/MS 4000 4p FHR | 1 | S06 | 211192 | 42 | NO | 55.85% | 0.4415 | 93241.268 | 107173.8713
1SDA073461R1 | E4.2H/MS 4000 4p FHR | 1 | S06 | 261693 | 42 | NO | 55.85% | 0.4415 | 115537.4595 | 132801.6776
1SDA073462R1 | E4.2V/MS 4000 4p FHR | 1 | S06 | 408335.4 | 42 | NO | 55.85% | 0.4415 | 180280.0791 | 207218.4817
1SDA073463R1 | E6.2H/MS 4000 4p FHR | 1 | S06 | 425368.9 | 42 | NO | 55.85% | 0.4415 | 187800.3694 | 215862.4935
1SDA073464R1 | E6.2X/MS 4000 4p FHR | 1 | S06 | 435502 | 42 | NO | 55.85% | 0.4415 | 192274.133 | 221004.7506
1SDA073465R1 | E6.2H/MS 5000 4p FHR | 1 | S06 | 507367.3 | 42 | NO | 55.85% | 0.4415 | 224002.6629 | 257474.3252
1SDA073466R1 | E6.2X/MS 5000 4p FHR | 1 | S06 | 493485 | 42 | NO | 55.85% | 0.4415 | 217873.6275 | 250429.4569
1SDA073467R1 | E6.2H/MS 6300 4p FHR | 1 | S06 | 651326.5 | 42 | NO | 55.85% | 0.4415 | 287560.6497 | 330529.4825
1SDA073468R1 | E6.2X/MS 6300 4p FHR | 1 | S06 | 629803 | 42 | NO | 55.85% | 0.4415 | 278058.0245 | 319606.9247
1SDA073469R1 | E6.2H/f/MS 4000 4p FHR | 1 | S06 | 442299 | 42 | NO | 55.85% | 0.4415 | 195275.0085 | 224454.0328
1SDA073470R1 | E6.2X/f/MS 4000 4p FHR | 1 | S06 | 515902 | 42 | NO | 55.85% | 0.4415 | 227770.733 | 261805.4402
1SDA073471R1 | E6.2H/f/MS 5000 4p FHR | 1 | S06 | 553942 | 42 | NO | 55.85% | 0.4415 | 244565.393 | 281109.6471
1SDA073472R1 | E6.2X/f/MS 5000 4p FHR | 1 | S06 | 584590 | 42 | NO | 55.85% | 0.4415 | 258096.485 | 296662.6264
1SDA073473R1 | E6.2H/f/MS 6300 4p FHR | 1 | S06 | 711117 | 42 | NO | 55.85% | 0.4415 | 313958.1555 | 360871.4431
1SDA073474R1 | E6.2X/f/MS 6300 4p FHR | 1 | S06 | 789961 | 42 | NO | 55.85% | 0.4415 | 348767.7815 | 400882.5075
1SDA073475R1 | E1.2N/MS 250 3p WMP | 1 | S06 | 53647 | 42 | NO | 55.85% | 0.4415 | 23685.1505 | 27224.3109
1SDA073476R1 | E1.2B/MS 630 3p WMP | 1 | S06 | 46102 | 42 | NO | 55.85% | 0.4415 | 20354.033 | 23395.4402
1SDA073477R1 | E1.2N/MS 630 3p WMP | 1 | S06 | 54788 | 42 | NO | 55.85% | 0.4415 | 24188.902 | 27803.3356
1SDA073478R1 | E1.2B/MS 800 3p WMP | 1 | S06 | 47967 | 42 | NO | 55.85% | 0.4415 | 21177.4305 | 24341.8741
1SDA073479R1 | E1.2N/MS 800 3p WMP | 1 | S06 | 48662 | 42 | NO | 55.85% | 0.4415 | 21484.273 | 24694.5667
1SDA073480R1 | E1.2B/MS 1000 3p WMP | 1 | S06 | 55324 | 42 | NO | 55.85% | 0.4415 | 24425.546 | 28075.3402
1SDA073481R1 | E1.2N/MS 1000 3p WMP | 1 | S06 | 55517 | 42 | NO | 55.85% | 0.4415 | 24510.7555 | 28173.2822
1SDA073482R1 | E1.2B/MS 1250 3p WMP | 1 | S06 | 59486 | 42 | NO | 55.85% | 0.4415 | 26263.069 | 30187.4356
1SDA073483R1 | E1.2N/MS 1250 3p WMP | 1 | S06 | 61090 | 42 | NO | 55.85% | 0.4415 | 26971.235 | 31001.4195
1SDA073484R1 | E1.2B/MS 1600 3p WMP | 1 | S06 | 65693 | 42 | NO | 55.85% | 0.4415 | 29003.4595 | 33337.3098
1SDA073485R1 | E1.2N/MS 1600 3p WMP | 1 | S06 | 72016 | 42 | NO | 55.85% | 0.4415 | 31795.064 | 36546.0506
1SDA073486R1 | E2.2N/MS 800 3p WMP | 1 | S06 | 60649 | 42 | NO | 55.85% | 0.4415 | 26776.5335 | 30777.6247
1SDA073487R1 | E2.2H/MS 800 3p WMP | 1 | S06 | 56277 | 42 | NO | 55.85% | 0.4415 | 24846.2955 | 28558.9603
1SDA073488R1 | E2.2N/MS 1000 3p WMP | 1 | S06 | 55962 | 42 | NO | 55.85% | 0.4415 | 24707.223 | 28399.1069
1SDA073489R1 | E2.2H/MS 1000 3p WMP | 1 | S06 | 57989 | 42 | NO | 55.85% | 0.4415 | 25602.1435 | 29427.7511
1SDA073490R1 | E2.2N/MS 1250 3p WMP | 1 | S06 | 64305 | 42 | NO | 55.85% | 0.4415 | 28390.6575 | 32632.9397
1SDA073491R1 | E2.2H/MS 1250 3p WMP | 1 | S06 | 68650 | 42 | NO | 55.85% | 0.4415 | 30308.975 | 34837.9023
1SDA073492R1 | E2.2B/MS 1600 3p WMP | 1 | S06 | 74939 | 42 | NO | 55.85% | 0.4415 | 33085.5685 | 38029.3891
1SDA073493R1 | E2.2N/MS 1600 3p WMP | 1 | S06 | 77877 | 42 | NO | 55.85% | 0.4415 | 34382.6955 | 39520.3397
1SDA073494R1 | E2.2H/MS 1600 3p WMP | 1 | S06 | 74611 | 42 | NO | 55.85% | 0.4415 | 32940.7565 | 37862.9385
1SDA073495R1 | E2.2B/MS 2000 3p WMP | 1 | S06 | 87201 | 42 | NO | 55.85% | 0.4415 | 38499.2415 | 44252.0017
1SDA073496R1 | E2.2N/MS 2000 3p WMP | 1 | S06 | 88216 | 42 | NO | 55.85% | 0.4415 | 38947.364 | 44767.0851
1SDA073497R1 | E2.2H/MS 2000 3p WMP | 1 | S06 | 91618 | 42 | NO | 55.85% | 0.4415 | 40449.347 | 46493.5023
1SDA073498R1 | E2.2N/MS 2500 3p WMP | 1 | S06 | 123465 | 42 | NO | 55.85% | 0.4415 | 54509.7975 | 62654.9397
1SDA073499R1 | E2.2H/MS 2500 3p WMP | 1 | S06 | 172000 | 42 | NO | 55.85% | 0.4415 | 75938 | 87285.0575
1SDA073500R1 | E4.2V/MS 2000 3p WMP | 1 | S06 | 112853 | 42 | NO | 55.85% | 0.4415 | 49824.5995 | 57269.6546
1SDA073501R1 | E4.2V/MS 2500 3p WMP | 1 | S06 | 152413 | 42 | NO | 55.85% | 0.4415 | 67290.3395 | 77345.2178
1SDA073502R1 | E4.2N/MS 3200 3p WMP | 1 | S06 | 155327 | 42 | NO | 55.85% | 0.4415 | 68576.8705 | 78823.9891
1SDA073503R1 | E4.2H/MS 3200 3p WMP | 1 | S06 | 158161 | 42 | NO | 55.85% | 0.4415 | 69828.0815 | 80262.1626
1SDA073504R1 | E4.2V/MS 3200 3p WMP | 1 | S06 | 177812 | 42 | NO | 55.85% | 0.4415 | 78503.998 | 90234.4805
1SDA073505R1 | E4.2N/MS 4000 3p WMP | 1 | S06 | 181568 | 42 | NO | 55.85% | 0.4415 | 80162.272 | 92140.5425
1SDA073506R1 | E4.2H/MS 4000 3p WMP | 1 | S06 | 213676 | 42 | NO | 55.85% | 0.4415 | 94337.954 | 108434.4299
1SDA073507R1 | E4.2V/MS 4000 3p WMP | 1 | S06 | 266425 | 42 | NO | 55.85% | 0.4415 | 117626.6375 | 135203.0316
1SDA073508R1 | E6.2H/MS 4000 3p WMP | 1 | S06 | 425368.9 | 42 | NO | 55.85% | 0.4415 | 187800.3694 | 215862.4935
1SDA073509R1 | E6.2X/MS 4000 3p WMP | 1 | S06 | 335001 | 42 | NO | 55.85% | 0.4415 | 147902.9415 | 170003.381
1SDA073510R1 | E6.2H/MS 5000 3p WMP | 1 | S06 | 410754.3 | 42 | NO | 55.85% | 0.4415 | 181348.0235 | 208446.004
1SDA073511R1 | E6.2X/MS 5000 3p WMP | 1 | S06 | 379605 | 42 | NO | 55.85% | 0.4415 | 167595.6075 | 192638.6293
1SDA073512R1 | E6.2H/MS 6300 3p WMP | 1 | S06 | 550904.2 | 42 | NO | 55.85% | 0.4415 | 243224.2043 | 279568.0509
1SDA073513R1 | E6.2X/MS 6300 3p WMP | 1 | S06 | 512962 | 42 | NO | 55.85% | 0.4415 | 226472.723 | 260313.4747
1SDA073514R1 | E1.2N/MS 250 4p WMP | 1 | S06 | 69741 | 42 | NO | 55.85% | 0.4415 | 30790.6515 | 35391.5534
1SDA073515R1 | E1.2B/MS 630 4p WMP | 1 | S06 | 60929 | 42 | NO | 55.85% | 0.4415 | 26900.1535 | 30919.7167
1SDA073516R1 | E1.2N/MS 630 4p WMP | 1 | S06 | 71224 | 42 | NO | 55.85% | 0.4415 | 31445.396 | 36144.1333
1SDA073517R1 | E1.2B/MS 800 4p WMP | 1 | S06 | 62297 | 42 | NO | 55.85% | 0.4415 | 27504.1255 | 31613.9374
1SDA073518R1 | E1.2N/MS 800 4p WMP | 1 | S06 | 63204 | 42 | NO | 55.85% | 0.4415 | 27904.566 | 32074.2138
1SDA073519R1 | E1.2B/MS 1000 4p WMP | 1 | S06 | 76847 | 42 | NO | 55.85% | 0.4415 | 33927.9505 | 38997.6443
1SDA073520R1 | E1.2N/MS 1000 4p WMP | 1 | S06 | 73230 | 42 | NO | 55.85% | 0.4415 | 32331.045 | 37162.1207
1SDA073521R1 | E1.2B/MS 1250 4p WMP | 1 | S06 | 78576 | 42 | NO | 55.85% | 0.4415 | 34691.304 | 39875.0621
1SDA073522R1 | E1.2N/MS 1250 4p WMP | 1 | S06 | 79342 | 42 | NO | 55.85% | 0.4415 | 35029.493 | 40263.7851
1SDA073523R1 | E1.2B/MS 1600 4p WMP | 1 | S06 | 86641 | 42 | NO | 55.85% | 0.4415 | 38252.0015 | 43967.8178
1SDA073524R1 | E1.2N/MS 1600 4p WMP | 1 | S06 | 93538 | 42 | NO | 55.85% | 0.4415 | 41297.027 | 47467.8471
1SDA073525R1 | E2.2N/MS 800 4p WMP | 1 | S06 | 78844 | 42 | NO | 55.85% | 0.4415 | 34809.626 | 40011.0644
1SDA073526R1 | E2.2H/MS 800 4p WMP | 1 | S06 | 73157 | 42 | NO | 55.85% | 0.4415 | 32298.8155 | 37125.0753
1SDA073527R1 | E2.2N/MS 1000 4p WMP | 1 | S06 | 72749 | 42 | NO | 55.85% | 0.4415 | 32118.6835 | 36918.027
1SDA073528R1 | E2.2H/MS 1000 4p WMP | 1 | S06 | 75381 | 42 | NO | 55.85% | 0.4415 | 33280.7115 | 38253.6914
1SDA073529R1 | E2.2N/MS 1250 4p WMP | 1 | S06 | 83520 | 42 | NO | 55.85% | 0.4415 | 36874.08 | 42384
1SDA073530R1 | E2.2H/MS 1250 4p WMP | 1 | S06 | 88938 | 42 | NO | 55.85% | 0.4415 | 39266.127 | 45133.4793
1SDA073531R1 | E2.2B/MS 1600 4p WMP | 1 | S06 | 97332 | 42 | NO | 55.85% | 0.4415 | 42972.078 | 49393.1931
1SDA073532R1 | E2.2N/MS 1600 4p WMP | 1 | S06 | 98460 | 42 | NO | 55.85% | 0.4415 | 43470.09 | 49965.6207
1SDA073533R1 | E2.2H/MS 1600 4p WMP | 1 | S06 | 96904 | 42 | NO | 55.85% | 0.4415 | 42783.116 | 49175.9954
1SDA073534R1 | E2.2B/MS 2000 4p WMP | 1 | S06 | 113255 | 42 | NO | 55.85% | 0.4415 | 50002.0825 | 57473.658
1SDA073535R1 | E2.2N/MS 2000 4p WMP | 1 | S06 | 114580 | 42 | NO | 55.85% | 0.4415 | 50587.07 | 58146.0575
1SDA073536R1 | E2.2H/MS 2000 4p WMP | 1 | S06 | 118994 | 42 | NO | 55.85% | 0.4415 | 52535.851 | 60386.0356
1SDA073537R1 | E2.2N/MS 2500 4p WMP | 1 | S06 | 148774 | 42 | NO | 55.85% | 0.4415 | 65683.721 | 75498.5299
1SDA073538R1 | E2.2H/MS 2500 4p WMP | 1 | S06 | 152721 | 42 | NO | 55.85% | 0.4415 | 67426.3215 | 77501.519
1SDA073539R1 | E4.2V/MS 2000 4p WMP | 1 | S06 | 146707 | 42 | NO | 55.85% | 0.4415 | 64771.1405 | 74449.5868
1SDA073540R1 | E4.2V/MS 2500 4p WMP | 1 | S06 | 198136 | 42 | NO | 55.85% | 0.4415 | 87477.044 | 100548.3264
1SDA073541R1 | E4.2N/MS 3200 4p WMP | 1 | S06 | 201235 | 42 | NO | 55.85% | 0.4415 | 88845.2525 | 102120.9799
1SDA073542R1 | E4.2H/MS 3200 4p WMP | 1 | S06 | 204909 | 42 | NO | 55.85% | 0.4415 | 90467.3235 | 103985.4293
1SDA073543R1 | E4.2V/MS 3200 4p WMP | 1 | S06 | 244800 | 42 | NO | 55.85% | 0.4415 | 108079.2 | 124228.9655
1SDA073544R1 | E4.2N/MS 4000 4p WMP | 1 | S06 | 211192 | 42 | NO | 55.85% | 0.4415 | 93241.268 | 107173.8713
1SDA073545R1 | E4.2H/MS 4000 4p WMP | 1 | S06 | 279467 | 42 | NO | 55.85% | 0.4415 | 123384.6805 | 141821.4718
1SDA073546R1 | E4.2V/MS 4000 4p WMP | 1 | S06 | 452906 | 42 | NO | 55.85% | 0.4415 | 199957.999 | 229836.7805
1SDA073547R1 | E6.2H/MS 4000 4p WMP | 1 | S06 | 462831 | 42 | NO | 55.85% | 0.4415 | 204339.8865 | 234873.4328
1SDA073548R1 | E6.2X/MS 4000 4p WMP | 1 | S06 | 435502 | 42 | NO | 55.85% | 0.4415 | 192274.133 | 221004.7506
1SDA073549R1 | E6.2H/MS 5000 4p WMP | 1 | S06 | 549503 | 42 | NO | 55.85% | 0.4415 | 242605.5745 | 278856.9822
1SDA073550R1 | E6.2X/MS 5000 4p WMP | 1 | S06 | 493485 | 42 | NO | 55.85% | 0.4415 | 217873.6275 | 250429.4569
1SDA073551R1 | E6.2H/MS 6300 4p WMP | 1 | S06 | 736993 | 42 | NO | 55.85% | 0.4415 | 325382.4095 | 374002.7695
1SDA073552R1 | E6.2X/MS 6300 4p WMP | 1 | S06 | 629803 | 42 | NO | 55.85% | 0.4415 | 278058.0245 | 319606.9247
1SDA073553R1 | E6.2H/f/MS 4000 4p WMP | 1 | S06 | 442704 | 42 | NO | 55.85% | 0.4415 | 195453.816 | 224659.5586
1SDA073554R1 | E6.2X/f/MS 4000 4p WMP | 1 | S06 | 515902 | 42 | NO | 55.85% | 0.4415 | 227770.733 | 261805.4402
1SDA073555R1 | E6.2H/f/MS 5000 4p WMP | 1 | S06 | 604454 | 42 | NO | 55.85% | 0.4415 | 266866.441 | 306743.0356
1SDA073556R1 | E6.2X/f/MS 5000 4p WMP | 1 | S06 | 584590 | 42 | NO | 55.85% | 0.4415 | 258096.485 | 296662.6264
1SDA073557R1 | E6.2H/f/MS 6300 4p WMP | 1 | S06 | 810690 | 42 | NO | 55.85% | 0.4415 | 357919.635 | 411401.8793
1SDA073558R1 | E6.2X/f/MS 6300 4p WMP | 1 | S06 | 789961 | 42 | NO | 55.85% | 0.4415 | 348767.7815 | 400882.5075
1SDA073560R1 | T7D/PV-E12504pFFM1500VDC | 1 | S06 | 61879 | 42 | NO | 55.85% | 0.4415 | 27319.5785 | 31401.8144
1SDA073561R1 | T7D/PV-E 1600 4p F F M 1500V DC | 1 | S06 | 66834 | 42 | NO | 55.85% | 0.4415 | 29507.211 | 33916.3345
1SDA073620R1 | E3S2000PR121/P-LSIIn2000A3pFHR | 1 | S06 | 160543 | 42 | NO | 55.85% | 0.4415 | 70879.7345 | 81470.9592
1SDA073628R1 | E2.2S 250 Ekip Dip LI 3p FHR | 1 | S06 | 63820 | 42 | NO | 55.85% | 0.4415 | 28176.53 | 32386.8161
1SDA073629R1 | E2.2S 250 Ekip Dip LSI 3p FHR | 1 | S06 | 69450 | 42 | NO | 55.85% | 0.4415 | 30662.175 | 35243.8793
1SDA073630R1 | E2.2S 250 Ekip Dip LSIG 3p FHR | 1 | S06 | 78524 | 42 | NO | 55.85% | 0.4415 | 34668.346 | 39848.6736
1SDA073631R1 | E2.2S 250 Ekip Touch LI 3p FHR | 1 | S06 | 66557 | 42 | NO | 55.85% | 0.4415 | 29384.9155 | 33775.7649
1SDA073632R1 | E2.2S 250 Ekip Touch LSI 3p FHR | 1 | S06 | 73596 | 42 | NO | 55.85% | 0.4415 | 32492.634 | 37347.8552
1SDA073633R1 | E2.2S 250 Ekip Touch LSIG 3p FHR | 1 | S06 | 84935 | 42 | NO | 55.85% | 0.4415 | 37498.8025 | 43102.0718
1SDA073634R1 | E2.2S 250 Ekip G Touch LSIG 3p FHR | 1 | S06 | 119484 | 42 | NO | 55.85% | 0.4415 | 52752.186 | 60634.6966
1SDA073635R1 | E2.2S 250 Ekip Hi-Touch LSI 3p FHR | 1 | S06 | 119341 | 42 | NO | 55.85% | 0.4415 | 52689.0515 | 60562.1282
1SDA073636R1 | E2.2S 250 Ekip Hi-Touch LSIG 3p FHR | 1 | S06 | 128594 | 42 | NO | 55.85% | 0.4415 | 56774.251 | 65257.7598
1SDA073637R1 | E2.2S 250 Ekip G Hi-Touch LSIG 3p FHR | 1 | S06 | 129569 | 42 | NO | 55.85% | 0.4415 | 57204.7135 | 65752.5443
1SDA073638R1 | E2.2S 250 Ekip Dip LI 4p FHR | 1 | S06 | 82964 | 42 | NO | 55.85% | 0.4415 | 36628.606 | 42101.846
1SDA073639R1 | E2.2S 250 Ekip Dip LSI 4p FHR | 1 | S06 | 88595 | 42 | NO | 55.85% | 0.4415 | 39114.6925 | 44959.4167
1SDA073640R1 | E2.2S 250 Ekip Dip LSIG 4p FHR | 1 | S06 | 97667 | 42 | NO | 55.85% | 0.4415 | 43119.9805 | 49563.196
1SDA073641R1 | E2.2S 250 Ekip Touch LI 4p FHR | 1 | S06 | 85702 | 42 | NO | 55.85% | 0.4415 | 37837.433 | 43491.3023
1SDA073642R1 | E2.2S 250 Ekip Touch LSI 4p FHR | 1 | S06 | 92740 | 42 | NO | 55.85% | 0.4415 | 40944.71 | 47062.8851
1SDA073643R1 | E2.2S 250 Ekip Touch LSIG 4p FHR | 1 | S06 | 104080 | 42 | NO | 55.85% | 0.4415 | 45951.32 | 52817.6092
1SDA073644R1 | E2.2S 250 Ekip G Touch LSIG 4p FHR | 1 | S06 | 136171 | 42 | NO | 55.85% | 0.4415 | 60119.4965 | 69102.8695
1SDA073645R1 | E2.2S 250 Ekip Hi-Touch LSI 4p FHR | 1 | S06 | 138869 | 42 | NO | 55.85% | 0.4415 | 61310.6635 | 70472.027
1SDA073646R1 | E2.2S 250 Ekip Hi-Touch LSIG 4p FHR | 1 | S06 | 148123 | 42 | NO | 55.85% | 0.4415 | 65396.3045 | 75168.1661
1SDA073647R1 | E2.2S 250 Ekip G Hi-Touch LSIG 4p FHR | 1 | S06 | 146254 | 42 | NO | 55.85% | 0.4415 | 64571.141 | 74219.7023
1SDA073648R1 | E2.2S 250 Ekip Dip LI 3p WMP | 1 | S06 | 70984 | 42 | NO | 55.85% | 0.4415 | 31339.436 | 36022.3402
1SDA073649R1 | E2.2S 250 Ekip Dip LSI 3p WMP | 1 | S06 | 77246 | 42 | NO | 55.85% | 0.4415 | 34104.109 | 39200.1253
1SDA073650R1 | E2.2S 250 Ekip Dip LSIG 3p WMP | 1 | S06 | 87336 | 42 | NO | 55.85% | 0.4415 | 38558.844 | 44320.5103
1SDA073651R1 | E2.2S 250 Ekip Touch LI 3p WMP | 1 | S06 | 74028 | 42 | NO | 55.85% | 0.4415 | 32683.362 | 37567.0828
1SDA073652R1 | E2.2S 250 Ekip Touch LSI 3p WMP | 1 | S06 | 81856 | 42 | NO | 55.85% | 0.4415 | 36139.424 | 41539.5678
1SDA073653R1 | E2.2S 250 Ekip Touch LSIG 3p WMP | 1 | S06 | 94469 | 42 | NO | 55.85% | 0.4415 | 41708.0635 | 47940.3029
1SDA073654R1 | E2.2S 250 Ekip G Touch LSIG 3p WMP | 1 | S06 | 127745 | 42 | NO | 55.85% | 0.4415 | 56399.4175 | 64826.9167
1SDA073655R1 | E2.2S 250 Ekip Hi-Touch LSI 3p WMP | 1 | S06 | 124774 | 42 | NO | 55.85% | 0.4415 | 55087.721 | 63319.2195
1SDA073656R1 | E2.2S 250 Ekip Hi-Touch LSIG 3p WMP | 1 | S06 | 133999 | 42 | NO | 55.85% | 0.4415 | 59160.5585 | 68000.642
1SDA073657R1 | E2.2S 250 Ekip G Hi-Touch LSIG 3p WMP | 1 | S06 | 137831 | 42 | NO | 55.85% | 0.4415 | 60852.3865 | 69945.2718
1SDA073658R1 | E2.2S 250 Ekip Dip LI 4p WMP | 1 | S06 | 92277 | 42 | NO | 55.85% | 0.4415 | 40740.2955 | 46827.9259
1SDA073659R1 | E2.2S 250 Ekip Dip LSI 4p WMP | 1 | S06 | 98540 | 42 | NO | 55.85% | 0.4415 | 43505.41 | 50006.2184
1SDA073660R1 | E2.2S 250 Ekip Dip LSIG 4p WMP | 1 | S06 | 108629 | 42 | NO | 55.85% | 0.4415 | 47959.7035 | 55126.096
1SDA073661R1 | E2.2S 250 Ekip Touch LI 4p WMP | 1 | S06 | 95322 | 42 | NO | 55.85% | 0.4415 | 42084.663 | 48373.1759
1SDA073662R1 | E2.2S 250 Ekip Touch LSI 4p WMP | 1 | S06 | 103150 | 42 | NO | 55.85% | 0.4415 | 45540.725 | 52345.6609
1SDA073663R1 | E2.2S 250 Ekip Touch LSIG 4p WMP | 1 | S06 | 115763 | 42 | NO | 55.85% | 0.4415 | 51109.3645 | 58746.396
1SDA073664R1 | E2.2S 250 Ekip G Touch LSIG 4p WMP | 1 | S06 | 146910 | 42 | NO | 55.85% | 0.4415 | 64860.765 | 74552.6034
1SDA073665R1 | E2.2S 250 Ekip Hi-Touch LSI 4p WMP | 1 | S06 | 149728 | 42 | NO | 55.85% | 0.4415 | 66104.912 | 75982.6575
1SDA073666R1 | E2.2S 250 Ekip Hi-Touch LSIG 4p WMP | 1 | S06 | 158117 | 42 | NO | 55.85% | 0.4415 | 69808.6555 | 80239.8339
1SDA073667R1 | E2.2S 250 Ekip G Hi-Touch LSIG 4p WMP | 1 | S06 | 156992 | 42 | NO | 55.85% | 0.4415 | 69311.968 | 79668.9287
1SDA073668R1 | YO E1.2..E6.2 24 Vac/dc | 1 | S06 | 3578 | 42 | SI | 55.85% | 0.4415 | 1579.687 | 1815.7322
1SDA073669R1 | YO E1.2..E6.2 30 Vac/dc | 1 | S06 | 3643 | 42 | NO | 55.85% | 0.4415 | 1608.3845 | 1848.7178
1SDA073670R1 | YO E1.2..E6.2 48 Vac/dc | 1 | S06 | 3643 | 42 | NO | 55.85% | 0.4415 | 1608.3845 | 1848.7178
1SDA073671R1 | YO E1.2..E6.2 60 Vac/dc | 1 | S06 | 3643 | 42 | NO | 55.85% | 0.4415 | 1608.3845 | 1848.7178
1SDA073672R1 | YO E1.2-E6.2 110-120 Vac/dc | 1 | S06 | 3643 | 42 | NO | 55.85% | 0.4415 | 1608.3845 | 1848.7178
1SDA073673R1 | YO E1.2-E6.2 120-127 Vac/dc | 1 | S06 | 3578 | 42 | SI | 55.85% | 0.4415 | 1579.687 | 1815.7322
1SDA073674R1 | YO E1.2..E6.2 220-240 Vac/dc | 1 | S06 | 3643 | 42 | NO | 55.85% | 0.4415 | 1608.3845 | 1848.7178
1SDA073675R1 | YO E1.2..E6.2 240-250 Vac/dc | 1 | S06 | 3643 | 42 | NO | 55.85% | 0.4415 | 1608.3845 | 1848.7178
1SDA073676R1 | YO E1.2..E6.2 277 Vac | 1 | S06 | 3643 | 42 | NO | 55.85% | 0.4415 | 1608.3845 | 1848.7178
1SDA073677R1 | YO E1.2..E6.2 380-400 Vac | 1 | S06 | 4116 | 42 | NO | 55.85% | 0.4415 | 1817.214 | 2088.7517
1SDA073678R1 | YO E1.2..E6.2 415-440 Vac | 1 | S06 | 4116 | 42 | NO | 55.85% | 0.4415 | 1817.214 | 2088.7517
1SDA073679R1 | YO E1.2..E6.2 480-500 Vac | 1 | S06 | 4116 | 42 | NO | 55.85% | 0.4415 | 1817.214 | 2088.7517
1SDA073681R1 | YC E1.2..E6.2 24 Vac/dc | 1 | S06 | 3578 | 42 | SI | 55.85% | 0.4415 | 1579.687 | 1815.7322
1SDA073682R1 | YC E1.2..E6.2 30 Vac/dc | 1 | S06 | 3643 | 42 | NO | 55.85% | 0.4415 | 1608.3845 | 1848.7178
1SDA073683R1 | YC E1.2..E6.2 48 Vac/dc | 1 | S06 | 3643 | 42 | NO | 55.85% | 0.4415 | 1608.3845 | 1848.7178
1SDA073684R1 | YC E1.2..E6.2 60 Vac/dc | 1 | S06 | 3643 | 42 | NO | 55.85% | 0.4415 | 1608.3845 | 1848.7178
1SDA073685R1 | YC E1.2..E6.2 110-120 Vac/dc | 1 | S06 | 3643 | 42 | NO | 55.85% | 0.4415 | 1608.3845 | 1848.7178
1SDA073686R1 | YC E1.2-E6.2 120-127 Vac/dc | 1 | S06 | 3578 | 42 | SI | 55.85% | 0.4415 | 1579.687 | 1815.7322
1SDA073687R1 | YC E1.2..E6.2 220-240 Vac/dc | 1 | S06 | 3643 | 42 | NO | 55.85% | 0.4415 | 1608.3845 | 1848.7178
1SDA073688R1 | YC E1.2..E6.2 240-250 Vac/dc | 1 | S06 | 3643 | 42 | NO | 55.85% | 0.4415 | 1608.3845 | 1848.7178
1SDA073689R1 | YC E1.2..E6.2 277 Vac | 1 | S06 | 3643 | 42 | NO | 55.85% | 0.4415 | 1608.3845 | 1848.7178
1SDA073690R1 | YC E1.2..E6.2 380-400 Vac | 1 | S06 | 4116 | 42 | NO | 55.85% | 0.4415 | 1817.214 | 2088.7517
1SDA073691R1 | YC E1.2..E6.2 415-440 Vac | 1 | S06 | 4116 | 42 | NO | 55.85% | 0.4415 | 1817.214 | 2088.7517
1SDA073692R1 | YC E1.2..E6.2 480-500 Vac | 1 | S06 | 4116 | 42 | NO | 55.85% | 0.4415 | 1817.214 | 2088.7517
1SDA073694R1 | YU E1.2..E6.2 24 Vac/dc | 1 | S06 | 3578 | 42 | SI | 55.85% | 0.4415 | 1579.687 | 1815.7322
1SDA073695R1 | YU E1.2..E6.2 30 Vac/dc | 1 | S06 | 3643 | 42 | NO | 55.85% | 0.4415 | 1608.3845 | 1848.7178
1SDA073696R1 | YU E1.2..E6.2 48 Vac/dc | 1 | S06 | 3643 | 42 | NO | 55.85% | 0.4415 | 1608.3845 | 1848.7178
1SDA073697R1 | YU E1.2..E6.2 60 Vac/dc | 1 | S06 | 3643 | 42 | NO | 55.85% | 0.4415 | 1608.3845 | 1848.7178
1SDA073698R1 | YU E1.2..E6.2 110-120 Vac/dc | 1 | S06 | 3643 | 42 | NO | 55.85% | 0.4415 | 1608.3845 | 1848.7178
1SDA073699R1 | YU E1.2-E6.2 120-127 Vac/dc | 1 | S06 | 3578 | 42 | SI | 55.85% | 0.4415 | 1579.687 | 1815.7322
1SDA073700R1 | YU E1.2..E6.2 220-240 Vac/dc | 1 | S06 | 3643 | 42 | NO | 55.85% | 0.4415 | 1608.3845 | 1848.7178
1SDA073701R1 | YU E1.2..E6.2 240-250 Vac/dc | 1 | S06 | 3643 | 42 | NO | 55.85% | 0.4415 | 1608.3845 | 1848.7178
1SDA073702R1 | YU E1.2..E6.2 277 Vac | 1 | S06 | 3643 | 42 | NO | 55.85% | 0.4415 | 1608.3845 | 1848.7178
1SDA073703R1 | YU E1.2..E6.2 380-400 Vac | 1 | S06 | 4116 | 42 | NO | 55.85% | 0.4415 | 1817.214 | 2088.7517
1SDA073704R1 | YU E1.2..E6.2 415-440 Vac | 1 | S06 | 4116 | 42 | NO | 55.85% | 0.4415 | 1817.214 | 2088.7517
1SDA073705R1 | YU E1.2..E6.2 480-500 Vac | 1 | S06 | 4116 | 42 | NO | 55.85% | 0.4415 | 1817.214 | 2088.7517
1SDA073708R1 | M E1.2 24-30 Vac/dc | 1 | S06 | 17189 | 42 | SI | 55.85% | 0.4415 | 7588.9435 | 8722.9236
1SDA073709R1 | M E1.2 48-60 Vac/dc | 1 | S06 | 17499 | 42 | NO | 55.85% | 0.4415 | 7725.8085 | 8880.2397
1SDA073710R1 | M E1.2 100-130 Vac/dc | 1 | S06 | 17189 | 42 | SI | 55.85% | 0.4415 | 7588.9435 | 8722.9236
1SDA073711R1 | M E1.2 220-250 Vac/dc | 1 | S06 | 17499 | 42 | NO | 55.85% | 0.4415 | 7725.8085 | 8880.2397
1SDA073712R1 | M E1.2 277 Vac | 1 | S06 | 17499 | 42 | NO | 55.85% | 0.4415 | 7725.8085 | 8880.2397
1SDA073713R1 | M E1.2 380-415 Vac | 1 | S06 | 17499 | 42 | NO | 55.85% | 0.4415 | 7725.8085 | 8880.2397
1SDA073714R1 | RTC Ekip SEGN.PER EKIP COM E2/6.2 (MONT) | 1 | S06 | 17499 | 42 | NO | 55.85% | 0.4415 | 7725.8085 | 8880.2397
1SDA073715R1 | M E1.2 24-30 Vac/dc + MC 24V | 1 | S06 | 17499 | 42 | NO | 55.85% | 0.4415 | 7725.8085 | 8880.2397
1SDA073716R1 | M E1.2 48-60 Vac/dc + MC 24V | 1 | S06 | 17499 | 42 | NO | 55.85% | 0.4415 | 7725.8085 | 8880.2397
1SDA073717R1 | M E1.2 100-130 Vac/dc + MC 24V | 1 | S06 | 17499 | 42 | NO | 55.85% | 0.4415 | 7725.8085 | 8880.2397
1SDA073718R1 | M E1.2 220-250 Vac/dc + MC 24V | 1 | S06 | 17499 | 42 | NO | 55.85% | 0.4415 | 7725.8085 | 8880.2397
1SDA073719R1 | M E1.2 277 Vac + MC 24V | 1 | S06 | 17499 | 42 | NO | 55.85% | 0.4415 | 7725.8085 | 8880.2397
1SDA073720R1 | M E1.2 380-415 Vac + MC 24V | 1 | S06 | 17499 | 42 | NO | 55.85% | 0.4415 | 7725.8085 | 8880.2397
1SDA073721R1 | AUP Ekip SEGN.PER MP EKIP COM E1/6.2 | 1 | S06 | 17499 | 42 | NO | 55.85% | 0.4415 | 7725.8085 | 8880.2397
1SDA073722R1 | M E2.2...E6.2 24-30 Vac/dc | 1 | S06 | 19444 | 42 | SI | 55.85% | 0.4415 | 8584.526 | 9867.2713
1SDA073723R1 | M E2.2...E6.2 48-60 Vac/dc | 1 | S06 | 19794 | 42 | NO | 55.85% | 0.4415 | 8739.051 | 10044.8862
1SDA073724R1 | M E2.2-E6.2 100-130 Vac/dc | 1 | S06 | 19444 | 42 | SI | 55.85% | 0.4415 | 8584.526 | 9867.2713
1SDA073725R1 | M E2.2...E6.2 220-250 Vac/dc | 1 | S06 | 19794 | 42 | NO | 55.85% | 0.4415 | 8739.051 | 10044.8862
1SDA073727R1 | M E2.2...E6.2 380-415 Vac | 1 | S06 | 19794 | 42 | NO | 55.85% | 0.4415 | 8739.051 | 10044.8862
1SDA073729R1 | M E2.2...E6.2 24-30 Vac/dc + MC 24V | 1 | S06 | 19794 | 42 | NO | 55.85% | 0.4415 | 8739.051 | 10044.8862
1SDA073730R1 | M E2.2...E6.2 48-60 Vac/dc + MC 24V | 1 | S06 | 19794 | 42 | NO | 55.85% | 0.4415 | 8739.051 | 10044.8862
1SDA073731R1 | M E2.2...E6.2 100-130 Vac/dc + MC 24V | 1 | S06 | 19794 | 42 | NO | 55.85% | 0.4415 | 8739.051 | 10044.8862
1SDA073732R1 | M E2.2...E6.2 220-250 Vac/dc + MC 24V | 1 | S06 | 19794 | 42 | NO | 55.85% | 0.4415 | 8739.051 | 10044.8862
1SDA073736R1 | Sensor Externo Neutro E1.2 | 1 | S06 | 11574 | 42 | SI | 55.85% | 0.4415 | 5109.921 | 5873.4724
1SDA073737R1 | Sensor Externo Neutro E2.2 | 1 | S06 | 11694 | 42 | SI | 55.85% | 0.4415 | 5162.901 | 5934.369
1SDA073738R1 | Sensor Externo Neutro E4.2 | 1 | S06 | 11694 | 42 | SI | 55.85% | 0.4415 | 5162.901 | 5934.369
1SDA073739R1 | Sensor Externo Neutro 50% E6.2 | 1 | S06 | 14433 | 42 | SI | 55.85% | 0.4415 | 6372.1695 | 7324.3328
1SDA073740R1 | Ext CS N E6.2 | 1 | S06 | 28861 | 42 | SI | 55.85% | 0.4415 | 12742.1315 | 14646.1282
1SDA073741R1 | Toroid RC E1.2, E2.2 3p | 1 | S06 | 60350 | 42 | NO | 55.85% | 0.4415 | 26644.525 | 30625.8908
1SDA073742R1 | Toroid RC E2.2 4p, E4.2 3p | 1 | S06 | 64088 | 42 | NO | 55.85% | 0.4415 | 28294.852 | 32522.8184
1SDA073743R1 | Toroidal unipolar Emax 2. 100A | 1 | S06 | 10671 | 42 | NO | 55.85% | 0.4415 | 4711.2465 | 5415.2259
1SDA073744R1 | YR 24 Vdc E1.2 | 1 | S06 | 2425 | 42 | SI | 55.85% | 0.4415 | 1070.6375 | 1230.6178
1SDA073745R1 | YR 110 Vac/dc E1.2 | 1 | S06 | 2425 | 42 | SI | 55.85% | 0.4415 | 1070.6375 | 1230.6178
1SDA073746R1 | YR 250 Vac/dc E1.2 | 1 | S06 | 2469 | 42 | NO | 55.85% | 0.4415 | 1090.0635 | 1252.9466
1SDA073747R1 | YR 24 Vdc E2.2...E6.2 | 1 | S06 | 2425 | 42 | SI | 55.85% | 0.4415 | 1070.6375 | 1230.6178
1SDA073748R1 | YR 110 Vac/dc E2.2...E6.2 | 1 | S06 | 2425 | 42 | SI | 55.85% | 0.4415 | 1070.6375 | 1230.6178
1SDA073749R1 | YR 250 Vac/Dc E2.2...E6.2 | 1 | S06 | 2469 | 42 | NO | 55.85% | 0.4415 | 1090.0635 | 1252.9466
1SDA073750R1 | AUX 4Q 400V E1.2 | 1 | S06 | 3461 | 42 | NO | 55.85% | 0.4415 | 1528.0315 | 1756.358
1SDA073751R1 | AUX 4Q 24Vdc E1.2 | 1 | S06 | 3461 | 42 | NO | 55.85% | 0.4415 | 1528.0315 | 1756.358
1SDA073752R1 | AUX 2Q 400Vac + 2Q 24Vdc E1.2 | 1 | S06 | 3461 | 42 | NO | 55.85% | 0.4415 | 1528.0315 | 1756.358
1SDA073753R1 | AUX 4Q 400Vac E2.2...E6.2 | 1 | S06 | 3496 | 42 | NO | 55.85% | 0.4415 | 1543.484 | 1774.1195
1SDA073754R1 | AUX 4Q 24Vdc E2.2...E6.2 | 1 | S06 | 3496 | 42 | NO | 55.85% | 0.4415 | 1543.484 | 1774.1195
1SDA073755R1 | AUX 2Q 400V + 2Q 24V E2.2...E6.2 | 1 | S06 | 3496 | 42 | NO | 55.85% | 0.4415 | 1543.484 | 1774.1195
1SDA073756R1 | AUX 6Q 400V E2.2-E6.2 | 1 | S06 | 5149 | 42 | SI | 55.85% | 0.4415 | 2273.2835 | 2612.9695
1SDA073757R1 | AUX 6Q 24Vdc E2.2...E6.2 | 1 | S06 | 5242 | 42 | NO | 55.85% | 0.4415 | 2314.343 | 2660.1644
1SDA073758R1 | AUX 15Q 400V E1.2 | 1 | S06 | 14673 | 42 | NO | 55.85% | 0.4415 | 6478.1295 | 7446.1259
1SDA073759R1 | AUX 15Q 24V E1.2 | 1 | S06 | 15720 | 42 | NO | 55.85% | 0.4415 | 6940.38 | 7977.4483
1SDA073760R1 | AUX 15Q SUPPL. 400Vac F Ins E2.2...E6.2 | 1 | S06 | 14673 | 42 | NO | 55.85% | 0.4415 | 6478.1295 | 7446.1259
1SDA073761R1 | AUX 15Q SUPPL. 24Vdc F Ins E2.2...E6.2 | 1 | S06 | 15720 | 42 | NO | 55.85% | 0.4415 | 6940.38 | 7977.4483
1SDA073762R1 | AUP 6 contacts 400Vac E1.2 | 1 | S06 | 630 | 42 | NO | 55.85% | 0.4415 | 278.145 | 319.7069
1SDA073763R1 | AUP 6 contacts 24Vdc E1.2 | 1 | S06 | 630 | 42 | NO | 55.85% | 0.4415 | 278.145 | 319.7069
1SDA073764R1 | AUP 5 contacts 400Vac SX E2.2...E6.2 | 1 | S06 | 4036 | 42 | NO | 55.85% | 0.4415 | 1781.894 | 2048.154
1SDA073765R1 | AUP 5 contacts 24Vdc SX E2.2...E6.2 | 1 | S06 | 4036 | 42 | NO | 55.85% | 0.4415 | 1781.894 | 2048.154
1SDA073766R1 | AUP 5 suppl.cont. 400Vac DX E2.2...E6.2 | 1 | S06 | 4036 | 42 | NO | 55.85% | 0.4415 | 1781.894 | 2048.154
1SDA073767R1 | AUP 5 suppl.cont. 24Vdc DX E2.2...E6.2 | 1 | S06 | 4036 | 42 | NO | 55.85% | 0.4415 | 1781.894 | 2048.154
1SDA073768R1 | AUP Ekip aux position contact E1.2..E6.2 | 1 | S06 | 808 | 42 | NO | 55.85% | 0.4415 | 356.732 | 410.0368
1SDA073770R1 | RTC 250Vac E1.2 | 1 | S06 | 1701 | 42 | NO | 55.85% | 0.4415 | 750.9915 | 863.2086
1SDA073771R1 | RTC 24Vdc E1.2 | 1 | S06 | 1701 | 42 | NO | 55.85% | 0.4415 | 750.9915 | 863.2086
1SDA073772R1 | RTC Ekip 24Vdc E1.2 | 1 | S06 | 1701 | 42 | NO | 55.85% | 0.4415 | 750.9915 | 863.2086
1SDA073773R1 | RTC 250Vac E2.2...E6.2 | 1 | S06 | 1701 | 42 | NO | 55.85% | 0.4415 | 750.9915 | 863.2086
1SDA073774R1 | RTC 24Vdc E2.2...E6.2 | 1 | S06 | 1701 | 42 | NO | 55.85% | 0.4415 | 750.9915 | 863.2086
1SDA073775R1 | RTC Ekip 24Vdc E2.2...E6.2 | 1 | S06 | 1701 | 42 | NO | 55.85% | 0.4415 | 750.9915 | 863.2086
1SDA073776R1 | S51 250V E1.2 Actuación Rele | 1 | S06 | 1701 | 42 | NO | 55.85% | 0.4415 | 750.9915 | 863.2086
1SDA073777R1 | S51 24V E1.2 | 1 | S06 | 1671 | 42 | SI | 55.85% | 0.4415 | 737.7465 | 847.9845
1SDA073778R1 | S51 250V E2.2-E6.2 Actuac Rele | 1 | S06 | 1179 | 42 | NO | 55.85% | 0.4415 | 520.5285 | 598.3086
1SDA073779R1 | S51 24V E2.2...E6.2 | 1 | S06 | 1158 | 42 | SI | 55.85% | 0.4415 | 511.257 | 587.6517
1SDA073780R1 | MOC E1.2 Cuentamaniobras | 1 | S06 | 3399 | 42 | SI | 55.85% | 0.4415 | 1500.6585 | 1724.8948
1SDA073781R1 | MOC E2.2-E6.2 Cuentamaniobras | 1 | S06 | 3434 | 42 | SI | 55.85% | 0.4415 | 1516.111 | 1742.6563
1SDA073782R1 | KLC-D Key lock open E1.2 | 1 | S06 | 451 | 42 | NO | 55.85% | 0.4415 | 199.1165 | 228.8695
1SDA073783R1 | KLC-S Key lock open N.20005 E1.2 | 1 | S06 | 443 | 42 | SI | 55.85% | 0.4415 | 195.5845 | 224.8098
1SDA073784R1 | KLC-S Key lock open N.20006 E1.2 | 1 | S06 | 451 | 42 | NO | 55.85% | 0.4415 | 199.1165 | 228.8695
1SDA073785R1 | KLC-S Key lock open N.20007 E1.2 | 1 | S06 | 451 | 42 | NO | 55.85% | 0.4415 | 199.1165 | 228.8695
1SDA073786R1 | KLC-S Key lock open N.20008 E1.2 | 1 | S06 | 451 | 42 | NO | 55.85% | 0.4415 | 199.1165 | 228.8695
1SDA073787R1 | KLC-S Key lock open N.20009 E1.2 | 1 | S06 | 451 | 42 | NO | 55.85% | 0.4415 | 199.1165 | 228.8695
1SDA073788R1 | KLC-A Key lock open Castell E1.2 | 1 | S06 | 838 | 42 | NO | 55.85% | 0.4415 | 369.977 | 425.2609
1SDA073789R1 | KLC-A Key lock open Kirk E1.2 | 1 | S06 | 838 | 42 | NO | 55.85% | 0.4415 | 369.977 | 425.2609
1SDA073790R1 | KLC-A Key lock open Ronis Profalux E1.2 | 1 | S06 | 838 | 42 | NO | 55.85% | 0.4415 | 369.977 | 425.2609
1SDA073791R1 | KLC-D Bloqueo llave E2.2-E6.2 | 1 | S06 | 847 | 42 | NO | 55.85% | 0.4415 | 373.9505 | 429.8282
1SDA073792R1 | KLC-S Key lock open N.20005 E2.2..E6.2 | 1 | S06 | 831 | 42 | SI | 55.85% | 0.4415 | 366.8865 | 421.7086
1SDA073793R1 | KLC-S Key lock open N.20006 E2.2..E6.2 | 1 | S06 | 847 | 42 | NO | 55.85% | 0.4415 | 373.9505 | 429.8282
1SDA073794R1 | KLC-S Key lock open N.20007 E2.2..E6.2 | 1 | S06 | 847 | 42 | NO | 55.85% | 0.4415 | 373.9505 | 429.8282
1SDA073795R1 | KLC-S Key lock open N.20008 E2.2..E6.2 | 1 | S06 | 847 | 42 | NO | 55.85% | 0.4415 | 373.9505 | 429.8282
1SDA073796R1 | KLC-S Key lock open N.20009 E2.2..E6.2 | 1 | S06 | 847 | 42 | NO | 55.85% | 0.4415 | 373.9505 | 429.8282
1SDA073797R1 | KLC-A Key lock open Castell E2.2...E6.2 | 1 | S06 | 1388 | 42 | NO | 55.85% | 0.4415 | 612.802 | 704.3701
1SDA073798R1 | KLC-A Key lock open Kirk E2.2..E6.2 | 1 | S06 | 1085 | 42 | NO | 55.85% | 0.4415 | 479.0275 | 550.6063
1SDA073799R1 | KLC-A Key lock OPRonisProfaluxE2.2/E6.2 | 1 | S06 | 1085 | 42 | NO | 55.85% | 0.4415 | 479.0275 | 550.6063
1SDA073800R1 | PLC E1.2 Padlocks in open position D=4mm | 1 | S06 | 153 | 42 | SI | 55.85% | 0.4415 | 67.5495 | 77.6431
1SDA073801R1 | PLC E1.2 Padlocks in open position D=7mm | 1 | S06 | 172 | 42 | NO | 55.85% | 0.4415 | 75.938 | 87.2851
1SDA073802R1 | PLC E1.2 Padlocks in open position D=8mm | 1 | S06 | 172 | 42 | NO | 55.85% | 0.4415 | 75.938 | 87.2851
1SDA073803R1 | PLC E2.2..E6.2 Padlocks in open D=4mm | 1 | S06 | 92 | 42 | SI | 55.85% | 0.4415 | 40.618 | 46.6874
1SDA073804R1 | PLC E2.2..E6.2 Padlocks in open D=7mm | 1 | S06 | 1582 | 42 | NO | 55.85% | 0.4415 | 698.453 | 802.8195
1SDA073805R1 | PLC E2.2..E6.2 Padlocks in open D=8mm | 1 | S06 | 1582 | 42 | NO | 55.85% | 0.4415 | 698.453 | 802.8195
1SDA073806R1 | KLP-D Pos.lock E2.2...E6.2 1Key | 1 | S06 | 847 | 42 | NO | 55.85% | 0.4415 | 373.9505 | 429.8282
1SDA073807R1 | KLP-S Pos.lock N.20005 E2.2..E6.2 1Key | 1 | S06 | 831 | 42 | SI | 55.85% | 0.4415 | 366.8865 | 421.7086
1SDA073808R1 | KLP-S Pos.lock N.20006 E2.2..E6.2 1Key | 1 | S06 | 847 | 42 | NO | 55.85% | 0.4415 | 373.9505 | 429.8282
1SDA073809R1 | KLP-S Pos.lock N.20007 E2.2..E6.2 1Key | 1 | S06 | 847 | 42 | NO | 55.85% | 0.4415 | 373.9505 | 429.8282
1SDA073810R1 | KLP-S Pos.lock N.20008 E2.2..E6.2 1Key | 1 | S06 | 847 | 42 | NO | 55.85% | 0.4415 | 373.9505 | 429.8282
1SDA073811R1 | KLP-S Pos.lock N.20009 E2.2..E6.2 1Key | 1 | S06 | 847 | 42 | NO | 55.85% | 0.4415 | 373.9505 | 429.8282
1SDA073812R1 | KLP-D Pos.lock E2.2...E6.2 2Key | 1 | S06 | 847 | 42 | NO | 55.85% | 0.4415 | 373.9505 | 429.8282
1SDA073813R1 | KLP-S Pos.lock N.20005 E2.2..E6.2 2Key | 1 | S06 | 831 | 42 | SI | 55.85% | 0.4415 | 366.8865 | 421.7086
1SDA073814R1 | KLP-S Pos.lock N.20006 E2.2..E6.2 2Key | 1 | S06 | 847 | 42 | NO | 55.85% | 0.4415 | 373.9505 | 429.8282
1SDA073815R1 | KLP-S Pos.lock N.20007 E2.2..E6.2 2Key | 1 | S06 | 847 | 42 | NO | 55.85% | 0.4415 | 373.9505 | 429.8282
1SDA073816R1 | KLP-S Pos.lock N.20008 E2.2..E6.2 2Key | 1 | S06 | 847 | 42 | NO | 55.85% | 0.4415 | 373.9505 | 429.8282
1SDA073817R1 | KLP-S Pos.lock N.20009 E2.2..E6.2 2Key | 1 | S06 | 847 | 42 | NO | 55.85% | 0.4415 | 373.9505 | 429.8282
1SDA073818R1 | KLP-A Pos.lock RoProKirk E2.2..E6.2 1Key | 1 | S06 | 1330 | 42 | NO | 55.85% | 0.4415 | 587.195 | 674.9368
1SDA073819R1 | KLP-A Pos.lock RoProKirk E2.2..E6.2 2Key | 1 | S06 | 1330 | 42 | NO | 55.85% | 0.4415 | 587.195 | 674.9368
1SDA073820R1 | KLP-A Pos.lock Castell E2.2..E6.2 1Key | 1 | S06 | 1330 | 42 | NO | 55.85% | 0.4415 | 587.195 | 674.9368
1SDA073821R1 | KLP-A Pos.lock Castell E2.2..E6.2 2Key | 1 | S06 | 1330 | 42 | NO | 55.85% | 0.4415 | 587.195 | 674.9368
1SDA073822R1 | KLP-D Pos.lockE1.2 1key | 1 | S06 | 838 | 42 | NO | 55.85% | 0.4415 | 369.977 | 425.2609
1SDA073823R1 | KLP-S Pos.lock N.20005 E1.2 1key | 1 | S06 | 823 | 42 | SI | 55.85% | 0.4415 | 363.3545 | 417.6489
1SDA073824R1 | KLP-S Pos.lock N.20006 E1.21key | 1 | S06 | 838 | 42 | NO | 55.85% | 0.4415 | 369.977 | 425.2609
1SDA073825R1 | KLP-S Pos.lock N.20007 E1.21key | 1 | S06 | 838 | 42 | NO | 55.85% | 0.4415 | 369.977 | 425.2609
1SDA073826R1 | KLP-S Pos.lock N.20008 E1.21key | 1 | S06 | 838 | 42 | NO | 55.85% | 0.4415 | 369.977 | 425.2609
1SDA073827R1 | KLP-S Pos.lock N.20009 E1.21key | 1 | S06 | 838 | 42 | NO | 55.85% | 0.4415 | 369.977 | 425.2609
1SDA073828R1 | KLP-D Pos.lock E1.2 2key | 1 | S06 | 838 | 42 | NO | 55.85% | 0.4415 | 369.977 | 425.2609
1SDA073829R1 | KLP-S Pos.lock N.20005 E1.2 2key | 1 | S06 | 823 | 42 | SI | 55.85% | 0.4415 | 363.3545 | 417.6489
1SDA073830R1 | KLP-S Pos.lock N.20006 E1.22key | 1 | S06 | 838 | 42 | NO | 55.85% | 0.4415 | 369.977 | 425.2609
1SDA073831R1 | KLP-S Pos.lock N.20007 E1.22key | 1 | S06 | 838 | 42 | NO | 55.85% | 0.4415 | 369.977 | 425.2609
1SDA073832R1 | KLP-S Pos.lock N.20008 E1.22key | 1 | S06 | 838 | 42 | NO | 55.85% | 0.4415 | 369.977 | 425.2609
1SDA073833R1 | KLP-S Pos.lock N.20009 E1.22key | 1 | S06 | 838 | 42 | NO | 55.85% | 0.4415 | 369.977 | 425.2609
1SDA073834R1 | KLP-A Pos.lock RonProf Kirk E1.2 1key | 1 | S06 | 1399 | 42 | NO | 55.85% | 0.4415 | 617.6585 | 709.9523
1SDA073835R1 | KLP-A Pos.lock RonProf Kirk E1.2 2key | 1 | S06 | 1399 | 42 | NO | 55.85% | 0.4415 | 617.6585 | 709.9523
1SDA073836R1 | KLP-A Pos.lock Castell E1.2 1key | 1 | S06 | 1399 | 42 | NO | 55.85% | 0.4415 | 617.6585 | 709.9523
1SDA073837R1 | KLP-A Pos.lock Castell E1.2 2key | 1 | S06 | 1399 | 42 | NO | 55.85% | 0.4415 | 617.6585 | 709.9523
1SDA073838R1 | Suppl. locks in racked-out E1.2 | 1 | S06 | 138 | 42 | NO | 55.85% | 0.4415 | 60.927 | 70.031
1SDA073839R1 | Suppl. locks in racked-out E2.2...E6.2 | 1 | S06 | 139 | 42 | NO | 55.85% | 0.4415 | 61.3685 | 70.5385
1SDA073840R1 | PLP Position padlock D=4/6/8mm E1.2 | 1 | S06 | 1267 | 42 | NO | 55.85% | 0.4415 | 559.3805 | 642.9661
1SDA073841R1 | PLP Position padlock D=4/6/8mmE2.2..E6.2 | 1 | S06 | 1267 | 42 | NO | 55.85% | 0.4415 | 559.3805 | 642.9661
1SDA073842R1 | SLE Bl. shutter lock D=4/6/8mm E2.2 | 1 | S06 | 91 | 42 | NO | 55.85% | 0.4415 | 40.1765 | 46.1799
1SDA073843R1 | SLE Shutter lock D=4/6/8mm E4.2 | 1 | S06 | 91 | 42 | NO | 55.85% | 0.4415 | 40.1765 | 46.1799
1SDA073844R1 | SLE Bl. shutter lock D=4/6/8mm E6.2 | 1 | S06 | 91 | 42 | NO | 55.85% | 0.4415 | 40.1765 | 46.1799
1SDA073845R1 | DLR E2.2 | 1 | S06 | 1690 | 42 | NO | 55.85% | 0.4415 | 746.135 | 857.6264
1SDA073846R1 | AUX 15Q SUPPL.400Vac W/FP Ins/TestE2-E6.2 | 1 | S06 | 16140 | 42 | NO | 55.85% | 0.4415 | 7125.81 | 8190.5862
1SDA073847R1 | AUX 15Q SUPPL.24Vdc W/FP Ins/Test E2-E6.2 | 1 | S06 | 17292 | 42 | NO | 55.85% | 0.4415 | 7634.418 | 8775.1931
1SDA073848R1 | DLP Blocco apertura portella FP E1.2 | 1 | S06 | 1190 | 42 | NO | 55.85% | 0.4415 | 525.385 | 603.8908
1SDA073849R1 | DLP E2.2...E6.2 | 1 | S06 | 1208 | 42 | NO | 55.85% | 0.4415 | 533.332 | 613.0253
1SDA073850R1 | DLC Interlock cable door E1.2 | 1 | S06 | 688 | 42 | NO | 55.85% | 0.4415 | 303.752 | 349.1402
1SDA073851R1 | DLC Interlock direct door E1.2 | 1 | S06 | 894 | 42 | NO | 55.85% | 0.4415 | 394.701 | 453.6793
1SDA073852R1 | DLC Interlock cable door E2.2...E6.2 | 1 | S06 | 4621 | 42 | NO | 55.85% | 0.4415 | 2040.1715 | 2345.0247
1SDA073853R1 | DLC Interlock direct door E2.2àE6.2 | 1 | S06 | 4621 | 42 | NO | 55.85% | 0.4415 | 2040.1715 | 2345.0247
1SDA073854R1 | PBC Prot. Pushbuttons AP/CH E1.2 | 1 | S06 | 87 | 42 | NO | 55.85% | 0.4415 | 38.4105 | 44.15
1SDA073855R1 | PBC Prot. Pushbuttons AP/CH D=4mm E1.2 | 1 | S06 | 156 | 42 | NO | 55.85% | 0.4415 | 68.874 | 79.1655
1SDA073856R1 | PBC Prot. Pushbuttons AP/CH D=7mm E1.2 | 1 | S06 | 172 | 42 | NO | 55.85% | 0.4415 | 75.938 | 87.2851
1SDA073857R1 | PBC Prot. Pushbuttons AP/CH D=8mm E1.2 | 1 | S06 | 172 | 42 | NO | 55.85% | 0.4415 | 75.938 | 87.2851
1SDA073858R1 | PBC Prot. Pushbuttons AP/CH E2.2...E6.2 | 1 | S06 | 87 | 42 | NO | 55.85% | 0.4415 | 38.4105 | 44.15
1SDA073859R1 | PBC Prot.Pushb. AP/CH D=4mm E2.2..E6.2 | 1 | S06 | 95 | 42 | NO | 55.85% | 0.4415 | 41.9425 | 48.2098
1SDA073860R1 | PBC Prot.Pushb. AP/CH D=7mm E2.2..E6.2 | 1 | S06 | 1582 | 42 | NO | 55.85% | 0.4415 | 698.453 | 802.8195
1SDA073861R1 | PBC Prot.Pushb. AP/CH D=8mm E2.2..E6.2 | 1 | S06 | 1582 | 42 | NO | 55.85% | 0.4415 | 698.453 | 802.8195
1SDA073862R1 | IP30 Flange E1.2 F | 1 | S06 | 314 | 42 | NO | 55.85% | 0.4415 | 138.631 | 159.346
1SDA073863R1 | IP30 Flange E1.2 W | 1 | S06 | 351 | 42 | NO | 55.85% | 0.4415 | 154.9665 | 178.1224
1SDA073864R1 | IP30 Flange E2.2...E6.2 F | 1 | S06 | 267 | 42 | NO | 55.85% | 0.4415 | 117.8805 | 135.4948
1SDA073865R1 | IP30 Flange E2.2...E6.2 W | 1 | S06 | 267 | 42 | NO | 55.85% | 0.4415 | 117.8805 | 135.4948
1SDA073866R1 | IP54 Flange different keys E1.2 | 1 | S06 | 4185 | 42 | NO | 55.85% | 0.4415 | 1847.6775 | 2123.7672
1SDA073867R1 | IP54 Flange different keys E2.2...E6.2 | 1 | S06 | 4228 | 42 | NO | 55.85% | 0.4415 | 1866.662 | 2145.5885
1SDA073868R1 | IP54 Flange key No. 20005 E1.2 | 1 | S06 | 4185 | 42 | NO | 55.85% | 0.4415 | 1847.6775 | 2123.7672
1SDA073869R1 | IP54 Flange key No. 20005 E2.2...E6.2 | 1 | S06 | 4228 | 42 | NO | 55.85% | 0.4415 | 1866.662 | 2145.5885
1SDA073870R1 | Sealable trip unit cover E2.2...E6.2 | 1 | S06 | 717 | 42 | NO | 55.85% | 0.4415 | 316.5555 | 363.8569
1SDA073871R1 | HTC high terminal covers E1.2 3p 2pcs | 1 | S06 | 601 | 42 | NO | 55.85% | 0.4415 | 265.3415 | 304.9902
1SDA073872R1 | HTC high terminal covers E1.2 4p 2pcs | 1 | S06 | 800 | 42 | NO | 55.85% | 0.4415 | 353.2 | 405.977
1SDA073873R1 | LTC low terminal covers E1.2 F 3p 2pcs | 1 | S06 | 542 | 42 | NO | 55.85% | 0.4415 | 239.293 | 275.0494
1SDA073874R1 | LTC low terminal covers E1.2 F 4p 2pcs | 1 | S06 | 721 | 42 | NO | 55.85% | 0.4415 | 318.3215 | 365.8868
1SDA073877R1 | PB Separators H=100mm 4pz E1.2 F 3P | 1 | S06 | 150 | 42 | NO | 55.85% | 0.4415 | 66.225 | 76.1207
1SDA073878R1 | PB Separators H=100mm 6pz E1.2 F 4P | 1 | S06 | 211 | 42 | NO | 55.85% | 0.4415 | 93.1565 | 107.0764
1SDA073879R1 | PB Separators H=200mm 4pz E1.2 F 3P | 1 | S06 | 234 | 42 | NO | 55.85% | 0.4415 | 103.311 | 118.7483
1SDA073880R1 | PB Separators H=200mm 6pz E1.2 F 4P | 1 | S06 | 332 | 42 | NO | 55.85% | 0.4415 | 146.578 | 168.4805
1SDA073881R1 | Cable interlock A - HR E1.2...E6.2 | 1 | S06 | 3367 | 42 | NO | 55.85% | 0.4415 | 1486.5305 | 1708.6557
1SDA073882R1 | Cable interlock B, C, D - HR E2.2...E6.2 | 1 | S06 | 11214 | 42 | NO | 55.85% | 0.4415 | 4950.981 | 5690.7828
1SDA073885R1 | Grupo 1 Cable interlock A - VR E1.2...E6.2 | 1 | S06 | 3367 | 42 | NO | 55.85% | 0.4415 | 1486.5305 | 1708.6557
1SDA073886R1 | Cable interlock B, C, D - VR E2.2...E6.2 | 1 | S06 | 11214 | 42 | NO | 55.85% | 0.4415 | 4950.981 | 5690.7828
1SDA073889R1 | Lever interlock E2.2 | 1 | S06 | 1944 | 42 | NO | 55.85% | 0.4415 | 858.276 | 986.5241
1SDA073890R1 | Lever interlock E4.2 | 1 | S06 | 2040 | 42 | NO | 55.85% | 0.4415 | 900.66 | 1035.2414
1SDA073893R1 | Support fixed circuit breakerType A E1.2 | 1 | S06 | 1924 | 42 | NO | 55.85% | 0.4415 | 849.446 | 976.3747
1SDA073894R1 | Support fixed Type A E1.2 floor mounted | 1 | S06 | 1924 | 42 | NO | 55.85% | 0.4415 | 849.446 | 976.3747
1SDA073895R1 | Support F/FP Type A,B,D E2.2àE6.2 | 1 | S06 | 2331 | 42 | NO | 55.85% | 0.4415 | 1029.1365 | 1182.9155
1SDA073896R1 | Support for fixed part Type A E1.2 | 1 | S06 | 1924 | 42 | NO | 55.85% | 0.4415 | 849.446 | 976.3747
1SDA073897R1 | Support F/FP Type C E2.2àE6.2 | 1 | S06 | 2331 | 42 | NO | 55.85% | 0.4415 | 1029.1365 | 1182.9155
1SDA073906R1 | Terminals terminal box E1.2...E6.2 10pz | 1 | S06 | 1164 | 42 | SI | 55.85% | 0.4415 | 513.906 | 590.6966
1SDA073907R1 | E1.2 W FP Iu=1600 3p HR HR | 1 | S06 | 16136 | 42 | SI | 55.85% | 0.4415 | 7124.044 | 8188.5563
1SDA073908R1 | E1.2 W FP Iu=1600 4p HR HR | 1 | S06 | 21335 | 42 | NO | 55.85% | 0.4415 | 9419.4025 | 10826.8994
1SDA073909R1 | E2.2 Cuna FP Iu=2000 3p HR HR | 1 | S06 | 19939 | 42 | SI | 55.85% | 0.4415 | 8803.0685 | 10118.4695
1SDA073910R1 | E2.2 W FP Iu=2000 4p HR HR | 1 | S06 | 26354 | 42 | NO | 55.85% | 0.4415 | 11635.291 | 13373.8977
1SDA073911R1 | E2.2 Cuna FP Iu=2500 3p HR HR | 1 | S06 | 20580 | 42 | SI | 55.85% | 0.4415 | 9086.07 | 10443.7586
1SDA073912R1 | E2.2 W FP Iu=2500 4p HR HR | 1 | S06 | 27233 | 42 | NO | 55.85% | 0.4415 | 12023.3695 | 13819.9649
1SDA073913R1 | E4.2 W FP Iu=3200 3p HR HR | 1 | S06 | 22443 | 42 | SI | 55.85% | 0.4415 | 9908.5845 | 11389.1776
1SDA073914R1 | E4.2 W FP Iu=3200 4p HR HR | 1 | S06 | 29668 | 42 | NO | 55.85% | 0.4415 | 13098.422 | 15055.6575
1SDA073915R1 | E4.2 W FP Iu=4000 or V version 3p HR HR | 1 | S06 | 43683 | 42 | SI | 55.85% | 0.4415 | 19286.0445 | 22167.8672
1SDA073916R1 | E4.2 W FP Iu=4000 or V version 4p HR HR | 1 | S06 | 54992 | 42 | NO | 55.85% | 0.4415 | 24278.968 | 27906.8598
1SDA073917R1 | E6.2 W FP Iu=5000 3p HR HR | 1 | S06 | 39076 | 42 | SI | 55.85% | 0.4415 | 17252.054 | 19829.9471
1SDA073918R1 | E6.2 W FP Iu=5000 4p HR HR | 1 | S06 | 51713 | 42 | NO | 55.85% | 0.4415 | 22831.2895 | 26242.8615
1SDA073919R1 | E6.2 W FP Iu=5000 4p/f HR HR | 1 | S06 | 59469 | 42 | NO | 55.85% | 0.4415 | 26255.5635 | 30178.8086
1SDA073920R1 | E6.2 W FP Iu=6300 or X version 3p HR HR | 1 | S06 | 46868 | 42 | SI | 55.85% | 0.4415 | 20692.222 | 23784.1632
1SDA073921R1 | E6.2 W FP Iu=6300 or X version 4p HR HR | 1 | S06 | 61965 | 42 | NO | 55.85% | 0.4415 | 27357.5475 | 31445.4569
1SDA073922R1 | E6.2 W FP Iu=6300 or X version 4p/f HRHR | 1 | S06 | 62599 | 42 | NO | 55.85% | 0.4415 | 27637.4585 | 31767.1937
1SDA073943R1 | Kit EF E1.2 W FP 3pcs | 1 | S06 | 7133 | 42 | NO | 55.85% | 0.4415 | 3149.2195 | 3619.7925
1SDA073944R1 | Kit EF E1.2 W FP 4pcs | 1 | S06 | 9504 | 42 | NO | 55.85% | 0.4415 | 4196.016 | 4823.0069
1SDA073949R1 | Kit HR/VR E1.2 W FP 3pcs | 1 | S06 | 7137 | 42 | NO | 55.85% | 0.4415 | 3150.9855 | 3621.8224
1SDA073950R1 | Kit HR/VR E1.2 W FP 4pcs | 1 | S06 | 9517 | 42 | NO | 55.85% | 0.4415 | 4201.7555 | 4829.604
1SDA073955R1 | Kit ES E1.2 W FP 3pcs | 1 | S06 | 6572 | 42 | NO | 55.85% | 0.4415 | 2901.538 | 3335.1011
1SDA073956R1 | Kit ES E1.2 W FP 4pcs | 1 | S06 | 9128 | 42 | NO | 55.85% | 0.4415 | 4030.012 | 4632.1977
1SDA073961R1 | Kit SHR E1.2 W FP 3pcs | 1 | S06 | 3828 | 42 | NO | 55.85% | 0.4415 | 1690.062 | 1942.6
1SDA073962R1 | Kit SHR E1.2 W FP 4pcs | 1 | S06 | 5032 | 42 | NO | 55.85% | 0.4415 | 2221.628 | 2553.5954
1SDA073967R1 | Kit EF E1.2 F 3pcs | 1 | S06 | 3174 | 42 | NO | 55.85% | 0.4415 | 1401.321 | 1610.7138
1SDA073968R1 | Kit EF E1.2 F 4pcs | 1 | S06 | 4230 | 42 | NO | 55.85% | 0.4415 | 1867.545 | 2146.6034
1SDA073973R1 | Kit F E1.2 F 3pcs | 1 | S06 | 321 | 42 | NO | 55.85% | 0.4415 | 141.7215 | 162.8983
1SDA073974R1 | Kit F E1.2 F 4pcs | 1 | S06 | 425 | 42 | NO | 55.85% | 0.4415 | 187.6375 | 215.6753
1SDA073979R1 | Kit ES E1.2 F 3pcs | 1 | S06 | 6853 | 42 | NO | 55.85% | 0.4415 | 3025.5995 | 3477.7006
1SDA073980R1 | KIT ES E1.2 F 4PCS | 1 | S06 | 9135 | 42 | NO | 55.85% | 0.4415 | 4033.1025 | 4635.75
1SDA073989R1 | Kit terminales HR/VR E1.2F 3Pz | 1 | S06 | 3118 | 42 | SI | 55.85% | 0.4415 | 1376.597 | 1582.2954
1SDA073990R1 | Kit HR/VR E1.2 F 4pcs | 1 | S06 | 4230 | 42 | NO | 55.85% | 0.4415 | 1867.545 | 2146.6034
1SDA073995R1 | Kit FC CuAl 4x240 E1.2 W FP 3pcs | 1 | S06 | 2848 | 42 | NO | 55.85% | 0.4415 | 1257.392 | 1445.2782
1SDA073996R1 | KitFCCuAl4x240E1.2-XT7-XT7MWFP4pcs | 1 | S06 | 4348 | 42 | NO | 55.85% | 0.4415 | 1919.642 | 2206.4851
1SDA074001R1 | Kit FC CuAl 4x240 E1.2 F 3pz | 1 | S06 | 3148 | 42 | SI | 55.85% | 0.4415 | 1389.842 | 1597.5195
1SDA074002R1 | Kit FC CuAl 4x240 E1.2 F 4pcs | 1 | S06 | 4272 | 42 | NO | 55.85% | 0.4415 | 1886.088 | 2167.9172
1SDA074007R1 | Kit VR/HR E2.2 Iu=2000 3pcs | 1 | S06 | 7358 | 42 | NO | 55.85% | 0.4415 | 3248.557 | 3733.9736
1SDA074008R1 | Kit VR/HR E2.2 Iu=2000 4pcs | 1 | S06 | 9563 | 42 | NO | 55.85% | 0.4415 | 4222.0645 | 4852.9477
1SDA074013R1 | Kit VR/HR E2.2 Iu=2500 3pcs | 1 | S06 | 11631 | 42 | NO | 55.85% | 0.4415 | 5135.0865 | 5902.3983
1SDA074014R1 | Kit VR/HR E2.2 Iu=2500 4pcs | 1 | S06 | 15119 | 42 | NO | 55.85% | 0.4415 | 6675.0385 | 7672.458
1SDA074019R1 | Kit VR/HR E4.2 Iu=3200 3pcs | 1 | S06 | 11631 | 42 | NO | 55.85% | 0.4415 | 5135.0865 | 5902.3983
1SDA074020R1 | Kit VR/HR E4.2 Iu=3200 4pcs | 1 | S06 | 15119 | 42 | NO | 55.85% | 0.4415 | 6675.0385 | 7672.458
1SDA074025R1 | Kit VR/HR E4.2 Iu=4000 3pcs | 1 | S06 | 12793 | 42 | NO | 55.85% | 0.4415 | 5648.1095 | 6492.0799
1SDA074026R1 | KIT VR/HR E4.2 IU=4000 4PCS | 1 | S06 | 16630 | 42 | NO | 55.85% | 0.4415 | 7342.145 | 8439.2471
1SDA074033R1 | Kit VR/HR E6.2 Iu=5000 3pcs | 1 | S06 | 23259 | 42 | NO | 55.85% | 0.4415 | 10268.8485 | 11803.2741
1SDA074034R1 | KIT VR/HR E6.2 IU=5000 4PCS | 1 | S06 | 30233 | 42 | NO | 55.85% | 0.4415 | 13347.8695 | 15342.3787
1SDA074035R1 | KIT VR/HR E6.2 IU=5000 4P/F 4PCS | 1 | S06 | 34769 | 42 | NO | 55.85% | 0.4415 | 15350.5135 | 17644.2684
1SDA074042R1 | Kit VR/HR E6.2 Iu=6300 3pcs | 1 | S06 | 23259 | 42 | NO | 55.85% | 0.4415 | 10268.8485 | 11803.2741
1SDA074043R1 | Kit VR/HR E6.2 Iu=6300 4pcs | 1 | S06 | 30233 | 42 | NO | 55.85% | 0.4415 | 13347.8695 | 15342.3787
1SDA074044R1 | Kit VR/HR E6.2 Iu=6300 4p/f 4pcs | 1 | S06 | 34769 | 42 | NO | 55.85% | 0.4415 | 15350.5135 | 17644.2684
1SDA074049R1 | Kit SHR E2.2 Iu=2000 3pcs | 1 | S06 | 10299 | 42 | NO | 55.85% | 0.4415 | 4547.0085 | 5226.4466
1SDA074050R1 | Kit SHR E2.2 Iu=2000 4pcs | 1 | S06 | 13389 | 42 | NO | 55.85% | 0.4415 | 5911.2435 | 6794.5328
1SDA074055R1 | Kit SHR E2.2 Iu=2500 3pcs | 1 | S06 | 19768 | 42 | NO | 55.85% | 0.4415 | 8727.572 | 10031.692
1SDA074056R1 | Kit SHR E2.2 Iu=2500 4pcs | 1 | S06 | 25700 | 42 | NO | 55.85% | 0.4415 | 11346.55 | 13042.0115
1SDA074061R1 | Kit SVR E2.2 Iu=2000 3pcs | 1 | S06 | 10522 | 42 | NO | 55.85% | 0.4415 | 4645.463 | 5339.6126
1SDA074062R1 | Kit SVR E2.2 Iu=2000 4pcs | 1 | S06 | 13675 | 42 | NO | 55.85% | 0.4415 | 6037.5125 | 6939.6695
1SDA074067R1 | Kit SVR E2.2 Iu=2500 3pcs | 1 | S06 | 12726 | 42 | NO | 55.85% | 0.4415 | 5618.529 | 6458.0793
1SDA074068R1 | Kit SVR E2.2 Iu=2500 4pcs | 1 | S06 | 16543 | 42 | NO | 55.85% | 0.4415 | 7303.7345 | 8395.0971
1SDA074094R1 | Kit F Sup E2.2 W FP 3pcs | 1 | S06 | 17444 | 42 | NO | 55.85% | 0.4415 | 7701.526 | 8852.3287
1SDA074095R1 | Kit F Sup E2.2 W FP 4pcs | 1 | S06 | 22677 | 42 | NO | 55.85% | 0.4415 | 10011.8955 | 11507.9259
1SDA074096R1 | Kit F Inf E2.2 W FP 3pcs | 1 | S06 | 17444 | 42 | NO | 55.85% | 0.4415 | 7701.526 | 8852.3287
1SDA074097R1 | Kit F Inf E2.2 W FP 4pcs | 1 | S06 | 22677 | 42 | NO | 55.85% | 0.4415 | 10011.8955 | 11507.9259
1SDA074102R1 | Kit F Sup E4.2 W FP 3pcs | 1 | S06 | 26862 | 42 | NO | 55.85% | 0.4415 | 11859.573 | 13631.6931
1SDA074103R1 | Kit F Sup E4.2 W FP 4pcs | 1 | S06 | 34920 | 42 | NO | 55.85% | 0.4415 | 15417.18 | 17720.8966
1SDA074104R1 | Kit F Inf E4.2 W FP 3pcs | 1 | S06 | 26862 | 42 | NO | 55.85% | 0.4415 | 11859.573 | 13631.6931
1SDA074105R1 | Kit F Inf E4.2 W FP 4pcs | 1 | S06 | 34920 | 42 | NO | 55.85% | 0.4415 | 15417.18 | 17720.8966
1SDA074112R1 | Kit F Sup E6.2 W FP 3pcs | 1 | S06 | 48838 | 42 | NO | 55.85% | 0.4415 | 21561.977 | 24783.8816
1SDA074113R1 | Kit F Sup E6.2 W FP 4pcs | 1 | S06 | 63488 | 42 | NO | 55.85% | 0.4415 | 28029.952 | 32218.3356
1SDA074114R1 | Kit F Sup E6.2 W FP 4p/f 4pcs | 1 | S06 | 73012 | 42 | NO | 55.85% | 0.4415 | 32234.798 | 37051.492
1SDA074115R1 | Kit F Inf E6.2 W FP 3pcs | 1 | S06 | 48838 | 42 | NO | 55.85% | 0.4415 | 21561.977 | 24783.8816
1SDA074116R1 | Kit F Inf E6.2 W FP 4pcs | 1 | S06 | 63488 | 42 | NO | 55.85% | 0.4415 | 28029.952 | 32218.3356
1SDA074117R1 | Kit F Inf E6.2 W FP4p/f 4pcs | 1 | S06 | 73012 | 42 | NO | 55.85% | 0.4415 | 32234.798 | 37051.492
1SDA074122R1 | Kit F Sup E2.2 F 3pcs | 1 | S06 | 17444 | 42 | NO | 55.85% | 0.4415 | 7701.526 | 8852.3287
1SDA074123R1 | Kit F Sup E2.2 F 4pcs | 1 | S06 | 22677 | 42 | NO | 55.85% | 0.4415 | 10011.8955 | 11507.9259
1SDA074124R1 | Kit F Inf E2.2 F 3pcs | 1 | S06 | 17444 | 42 | NO | 55.85% | 0.4415 | 7701.526 | 8852.3287
1SDA074125R1 | Kit F Inf E2.2 F 4pcs | 1 | S06 | 22677 | 42 | NO | 55.85% | 0.4415 | 10011.8955 | 11507.9259
1SDA074130R1 | Kit F Sup E4.2 F 3pcs | 1 | S06 | 26862 | 42 | NO | 55.85% | 0.4415 | 11859.573 | 13631.6931
1SDA074131R1 | Kit F Sup E4.2 F 4pcs | 1 | S06 | 34920 | 42 | NO | 55.85% | 0.4415 | 15417.18 | 17720.8966
1SDA074132R1 | Kit F Inf E4.2 F 3pcs | 1 | S06 | 26862 | 42 | NO | 55.85% | 0.4415 | 11859.573 | 13631.6931
1SDA074133R1 | Kit F Inf E4.2 F 4pcs | 1 | S06 | 34920 | 42 | NO | 55.85% | 0.4415 | 15417.18 | 17720.8966
1SDA074140R1 | Kit F Sup E6.2 F 3pcs | 1 | S06 | 48838 | 42 | NO | 55.85% | 0.4415 | 21561.977 | 24783.8816
1SDA074141R1 | Kit F Sup E6.2 F 4pcs | 1 | S06 | 63488 | 42 | NO | 55.85% | 0.4415 | 28029.952 | 32218.3356
1SDA074142R1 | Kit F Sup E6.2 F 4p/f 4pcs | 1 | S06 | 73012 | 42 | NO | 55.85% | 0.4415 | 32234.798 | 37051.492
1SDA074143R1 | Kit F Inf E6.2 F 3pcs | 1 | S06 | 48838 | 42 | NO | 55.85% | 0.4415 | 21561.977 | 24783.8816
1SDA074144R1 | Kit F Inf E6.2 F 4pcs | 1 | S06 | 63488 | 42 | NO | 55.85% | 0.4415 | 28029.952 | 32218.3356
1SDA074145R1 | Kit F Inf E6.2 F 4p/f 4pcs | 1 | S06 | 73012 | 42 | NO | 55.85% | 0.4415 | 32234.798 | 37051.492
1SDA074146R1 | Adapter plate Iu=2500 E2.2 F 3pcs | 1 | S06 | 6979 | 42 | NO | 55.85% | 0.4415 | 3081.2285 | 3541.642
1SDA074147R1 | Adapter plate Iu=2500 E2.2 F 4pcs | 1 | S06 | 9072 | 42 | NO | 55.85% | 0.4415 | 4005.288 | 4603.7793
1SDA074148R1 | Adapter plate Iu=4000 E4.2 F 3pcs | 1 | S06 | 7677 | 42 | NO | 55.85% | 0.4415 | 3389.3955 | 3895.8569
1SDA074149R1 | Adapter plate Iu=4000 E4.2 F 4pcs | 1 | S06 | 9979 | 42 | NO | 55.85% | 0.4415 | 4405.7285 | 5064.0557
1SDA074150R1 | Ekip Com Modbus RS-485 Emax2 | 1 | S06 | 14627 | 42 | SI | 55.85% | 0.4415 | 6457.8205 | 7422.7822
1SDA074151R1 | Ekip Com Modbus TCP E1.2..E6.2 | 1 | S06 | 23767 | 42 | SI | 55.85% | 0.4415 | 10493.1305 | 12061.0695
1SDA074152R1 | Ekip Com Profibus E1.2..E6.2 | 1 | S06 | 20112 | 42 | SI | 55.85% | 0.4415 | 8879.448 | 10206.2621
1SDA074153R1 | Ekip Com Profinet E1.2..E6.2 | 1 | S06 | 32907 | 42 | SI | 55.85% | 0.4415 | 14528.4405 | 16699.3569
1SDA074154R1 | Ekip Com Devicenet E1.2..E6.2 | 1 | S06 | 20112 | 42 | SI | 55.85% | 0.4415 | 8879.448 | 10206.2621
1SDA074155R1 | Ekip Com Ethernet/IP E1.2..E6.2 | 1 | S06 | 32907 | 42 | SI | 55.85% | 0.4415 | 14528.4405 | 16699.3569
1SDA074156R1 | Ekip Com IEC61850 E1.2..E6.2 | 1 | S06 | 67678 | 42 | NO | 55.85% | 0.4415 | 29879.837 | 34344.6402
1SDA074157R1 | Ekip Com R Modbus RS-485 E1.2...E6.2 | 1 | S06 | 14890 | 42 | NO | 55.85% | 0.4415 | 6573.935 | 7556.2471
1SDA074158R1 | Ekip Com R Modbus TCP R E1.2...E6.2 | 1 | S06 | 24195 | 42 | NO | 55.85% | 0.4415 | 10682.0925 | 12278.2672
1SDA074159R1 | Ekip Com R Profibus E1.2...E6.2 | 1 | S06 | 20474 | 42 | NO | 55.85% | 0.4415 | 9039.271 | 10389.9667
1SDA074160R1 | Ekip Com R Profinet E1.2...E6.2 | 1 | S06 | 33499 | 42 | NO | 55.85% | 0.4415 | 14789.8085 | 16999.7799
1SDA074161R1 | Ekip Com R Devicenet E1.2...E6.2 | 1 | S06 | 20474 | 42 | NO | 55.85% | 0.4415 | 9039.271 | 10389.9667
1SDA074162R1 | Ekip Com R Ethernet/IP E1.2..E6.2 | 1 | S06 | 33499 | 42 | NO | 55.85% | 0.4415 | 14789.8085 | 16999.7799
1SDA074163R1 | Ekip Link E1.2..E6.2 | 1 | S06 | 18147 | 42 | NO | 55.85% | 0.4415 | 8011.9005 | 9209.081
1SDA074164R1 | Ekip Com Bluetooth E1.2..E6.2 | 1 | S06 | 25928.7 | 42 | SI | 55.85% | 0.4415 | 11447.5211 | 13158.0702
1SDA074166R1 | Ekip Com Actuator E1.2..E6.2 | 1 | S06 | 3072 | 42 | SI | 55.85% | 0.4415 | 1356.288 | 1558.9517
1SDA074167R1 | Ekip 2K-1 E1.2...E6.2 | 1 | S06 | 2062 | 42 | SI | 55.85% | 0.4415 | 910.373 | 1046.4057
1SDA074168R1 | Ekip 2K-2 E1.2...E6.2 | 1 | S06 | 2062 | 42 | SI | 55.85% | 0.4415 | 910.373 | 1046.4057
1SDA074169R1 | Ekip 2K-3 E1.2...E6.2 | 1 | S06 | 2099 | 42 | NO | 55.85% | 0.4415 | 926.7085 | 1065.1822
1SDA074170R1 | Ekip 4K E2.2..E6.2 | 1 | S06 | 3434 | 42 | SI | 55.85% | 0.4415 | 1516.111 | 1742.6563
1SDA074171R1 | Ekip 10K E1.2...E6.2 | 1 | S06 | 12097 | 42 | SI | 55.85% | 0.4415 | 5340.8255 | 6138.8799
1SDA074172R1 | Ekip Supply 110-240Vac/dc | 1 | S06 | 3031 | 42 | SI | 55.85% | 0.4415 | 1338.1865 | 1538.1454
1SDA074173R1 | Ekip Supply 24-48VDC E1.2..E6.2 | 1 | S06 | 3031 | 42 | SI | 55.85% | 0.4415 | 1338.1865 | 1538.1454
1SDA074183R1 | Ekip Synchrocheck E1.2...E6.2 | 1 | S06 | 19547 | 42 | SI | 55.85% | 0.4415 | 8630.0005 | 9919.5408
1SDA074184R1 | Ekip Measuring E1.2 | 1 | S06 | 15167 | 42 | NO | 55.85% | 0.4415 | 6696.2305 | 7696.8167
1SDA074185R1 | Ekip Measuring Pro E1.2 | 1 | S06 | 29794 | 42 | SI | 55.85% | 0.4415 | 13154.051 | 15119.5989
1SDA074186R1 | Ekip Measuring E2.2 | 1 | S06 | 15167 | 42 | NO | 55.85% | 0.4415 | 6696.2305 | 7696.8167
1SDA074187R1 | Ekip Measuring Pro E2.2 | 1 | S06 | 29794 | 42 | SI | 55.85% | 0.4415 | 13154.051 | 15119.5989
1SDA074188R1 | Ekip Measuring E4.2 | 1 | S06 | 15167 | 42 | NO | 55.85% | 0.4415 | 6696.2305 | 7696.8167
1SDA074189R1 | Ekip Measuring Pro E4.2 | 1 | S06 | 29794 | 42 | SI | 55.85% | 0.4415 | 13154.051 | 15119.5989
1SDA074190R1 | Ekip Measuring E6.2 | 1 | S06 | 15167 | 42 | NO | 55.85% | 0.4415 | 6696.2305 | 7696.8167
1SDA074191R1 | Ekip Measuring Pro E6.2 | 1 | S06 | 29794 | 42 | SI | 55.85% | 0.4415 | 13154.051 | 15119.5989
1SDA074192R1 | Ekip Multimeter E1.2...E6.2 | 1 | S06 | 6917 | 42 | SI | 55.85% | 0.4415 | 3053.8555 | 3510.1787
1SDA074193R1 | Ekip BatteryE1.2..E6.2 | 1 | S06 | 2097 | 42 | NO | 55.85% | 0.4415 | 925.8255 | 1064.1672
1SDA074194R1 | Ekip Dip LIE1.2..E6.2 | 1 | S06 | 10978 | 42 | SI | 55.85% | 0.4415 | 4846.787 | 5571.0195
1SDA074195R1 | Ekip Dip LSIE1.2..E6.2 | 1 | S06 | 15230 | 42 | NO | 55.85% | 0.4415 | 6724.045 | 7728.7874
1SDA074196R1 | Ekip Dip LSIGE1.2..E6.2 | 1 | S06 | 25716 | 42 | SI | 55.85% | 0.4415 | 11353.614 | 13050.131
1SDA074197R1 | Ekip Touch LIE1.2..E6.2 | 1 | S06 | 13722 | 42 | SI | 55.85% | 0.4415 | 6058.263 | 6963.5207
1SDA074198R1 | Ekip Touch LSIE1.2..E6.2 | 1 | S06 | 17979 | 42 | NO | 55.85% | 0.4415 | 7937.7285 | 9123.8259
1SDA074199R1 | Rele Ekip Touch LSIG | 1 | S06 | 32144 | 42 | SI | 55.85% | 0.4415 | 14191.576 | 16312.1563
1SDA074200R1 | Ekip G Touch LSIGE1.2..E6.2 | 1 | S06 | 63870 | 42 | NO | 55.85% | 0.4415 | 28198.605 | 32412.1897
1SDA074201R1 | Ekip Hi-Touch LSIE1.2..E6.2 | 1 | S06 | 65443 | 42 | NO | 55.85% | 0.4415 | 28893.0845 | 33210.442
1SDA074202R1 | Rele Ekip Hi-Touch LSIG | 1 | S06 | 66045 | 42 | SI | 55.85% | 0.4415 | 29158.8675 | 33515.9397
1SDA074203R1 | Ekip G Hi-Touch LSIGE1.2..E6.2 | 1 | S06 | 73954 | 42 | NO | 55.85% | 0.4415 | 32650.691 | 37529.5299
1SDA074204R1 | Ekip LCD LIE1.2..E6.2 | 1 | S06 | 13969 | 42 | NO | 55.85% | 0.4415 | 6167.3135 | 7088.8661
1SDA074205R1 | Ekip LCD LSIE1.2..E6.2 | 1 | S06 | 17979 | 42 | NO | 55.85% | 0.4415 | 7937.7285 | 9123.8259
1SDA074206R1 | Ekip LCD LSIGE1.2..E6.2 | 1 | S06 | 32723 | 42 | NO | 55.85% | 0.4415 | 14447.2045 | 16605.9822
1SDA074207R1 | Ekip G LCD LSIGE1.2..E6.2 | 1 | S06 | 63870 | 42 | NO | 55.85% | 0.4415 | 28198.605 | 32412.1897
1SDA074208R1 | Ekip Hi-LCD LSIE1.2..E6.2 | 1 | S06 | 65443 | 42 | NO | 55.85% | 0.4415 | 28893.0845 | 33210.442
1SDA074209R1 | Ekip Hi-LCD LSIGE1.2..E6.2 | 1 | S06 | 67232 | 42 | NO | 55.85% | 0.4415 | 29682.928 | 34118.308
1SDA074210R1 | Ekip G Hi-LCD LSIGE1.2..E6.2 | 1 | S06 | 73954 | 42 | NO | 55.85% | 0.4415 | 32650.691 | 37529.5299
1SDA074212R1 | Ekip Power Controller E1.2..E6.2 | 1 | S06 | 78180 | 42 | SI | 55.85% | 0.4415 | 34516.47 | 39674.1034
1SDA074218R1 | Rating Plug 100 E1.2..E2.2 | 1 | S06 | 733 | 42 | SI | 55.85% | 0.4415 | 323.6195 | 371.9764
1SDA074219R1 | Rating Plug 200 E1.2..E2.2 | 1 | S06 | 733 | 42 | SI | 55.85% | 0.4415 | 323.6195 | 371.9764
1SDA074220R1 | Rating Plug 250 E1.2..E2.2 | 1 | S06 | 733 | 42 | SI | 55.85% | 0.4415 | 323.6195 | 371.9764
1SDA074221R1 | Rating Plug 400 E1.2..E6.2 | 1 | S06 | 733 | 42 | SI | 55.85% | 0.4415 | 323.6195 | 371.9764
1SDA074222R1 | Rating Plug 630 E1.2..E6.2 | 1 | S06 | 733 | 42 | SI | 55.85% | 0.4415 | 323.6195 | 371.9764
1SDA074223R1 | Rating Plug 800 E1.2..E6.2 | 1 | S06 | 733 | 42 | SI | 55.85% | 0.4415 | 323.6195 | 371.9764
1SDA074224R1 | Rating Plug 1000 E1.2..E6.2 | 1 | S06 | 733 | 42 | SI | 55.85% | 0.4415 | 323.6195 | 371.9764
1SDA074225R1 | Rating Plug 1250 E1.2..E6.2 | 1 | S06 | 733 | 42 | SI | 55.85% | 0.4415 | 323.6195 | 371.9764
1SDA074226R1 | Rating Plug 1600 E2.2..E6.2 | 1 | S06 | 733 | 42 | SI | 55.85% | 0.4415 | 323.6195 | 371.9764
1SDA074227R1 | Rating Plug 2000 E2.2..E6.2 | 1 | S06 | 733 | 42 | SI | 55.85% | 0.4415 | 323.6195 | 371.9764
1SDA074228R1 | Rating Plug 2500 E2.2..E6.2 | 1 | S06 | 733 | 42 | SI | 55.85% | 0.4415 | 323.6195 | 371.9764
1SDA074229R1 | Rating Plug 3200 E4.2..E6.2 | 1 | S06 | 733 | 42 | SI | 55.85% | 0.4415 | 323.6195 | 371.9764
1SDA074230R1 | Rating Plug 4000 E4.2..E6.2 | 1 | S06 | 733 | 42 | SI | 55.85% | 0.4415 | 323.6195 | 371.9764
1SDA074231R1 | Rating Plug 5000 E6.2 | 1 | S06 | 733 | 42 | SI | 55.85% | 0.4415 | 323.6195 | 371.9764
1SDA074232R1 | Rating Plug 6300 E6.2 | 1 | S06 | 733 | 42 | SI | 55.85% | 0.4415 | 323.6195 | 371.9764
1SDA074233R1 | Rating Plug 100 L OFF E1.2..E2.2 | 1 | S06 | 1428 | 42 | NO | 55.85% | 0.4415 | 630.462 | 724.669
1SDA074234R1 | Rating Plug 200 L OFF E1.2..E2.2 | 1 | S06 | 1428 | 42 | NO | 55.85% | 0.4415 | 630.462 | 724.669
1SDA074235R1 | Rating Plug 250 L OFF E1.2..E2.2 | 1 | S06 | 1428 | 42 | NO | 55.85% | 0.4415 | 630.462 | 724.669
1SDA074236R1 | Rating Plug 400 L OFF E1.2..E6.2 | 1 | S06 | 1428 | 42 | NO | 55.85% | 0.4415 | 630.462 | 724.669
1SDA074237R1 | Rating Plug 630 L OFF E1.2..E6.2 | 1 | S06 | 1428 | 42 | NO | 55.85% | 0.4415 | 630.462 | 724.669
1SDA074238R1 | Rating Plug 800 L OFF E1.2..E6.2 | 1 | S06 | 1428 | 42 | NO | 55.85% | 0.4415 | 630.462 | 724.669
1SDA074239R1 | Rating Plug 1000 L OFF E1.2..E6.2 | 1 | S06 | 1428 | 42 | NO | 55.85% | 0.4415 | 630.462 | 724.669
1SDA074240R1 | Rating Plug 1250 L OFF E1.2..E6.2 | 1 | S06 | 1428 | 42 | NO | 55.85% | 0.4415 | 630.462 | 724.669
1SDA074241R1 | Rating Plug 1600 L OFF E1.2..E6.2 | 1 | S06 | 1428 | 42 | NO | 55.85% | 0.4415 | 630.462 | 724.669
1SDA074242R1 | Rating Plug 2000 L OFF E2.2..E6.2 | 1 | S06 | 1428 | 42 | NO | 55.85% | 0.4415 | 630.462 | 724.669
1SDA074243R1 | Rating Plug 2500 L OFF E2.2..E6.2 | 1 | S06 | 1428 | 42 | NO | 55.85% | 0.4415 | 630.462 | 724.669
1SDA074244R1 | Rating Plug 3200 L OFF E4.2..E6.2 | 1 | S06 | 1428 | 42 | NO | 55.85% | 0.4415 | 630.462 | 724.669
1SDA074245R1 | Rating Plug 4000 L OFF E4.2..E6.2 | 1 | S06 | 1428 | 42 | NO | 55.85% | 0.4415 | 630.462 | 724.669
1SDA074246R1 | Rating Plug 5000 L OFF E6.2 | 1 | S06 | 1428 | 42 | NO | 55.85% | 0.4415 | 630.462 | 724.669
1SDA074247R1 | Rating Plug 6300 L OFF E6.2 | 1 | S06 | 1428 | 42 | NO | 55.85% | 0.4415 | 630.462 | 724.669
1SDA074248R1 | Rating Plug RC R100 E1.2..E2.2 | 1 | S06 | 1428 | 42 | NO | 55.85% | 0.4415 | 630.462 | 724.669
1SDA074249R1 | Rating Plug RC R200 E1.2..E2.2 | 1 | S06 | 1428 | 42 | NO | 55.85% | 0.4415 | 630.462 | 724.669
1SDA074250R1 | Rating Plug RC R250 E1.2..E2.2 | 1 | S06 | 1428 | 42 | NO | 55.85% | 0.4415 | 630.462 | 724.669
1SDA074251R1 | Rating Plug RC R400 E1.2..E6.2 | 1 | S06 | 1428 | 42 | NO | 55.85% | 0.4415 | 630.462 | 724.669
1SDA074252R1 | Rating Plug RC R630 E1.2..E6.2 | 1 | S06 | 1428 | 42 | NO | 55.85% | 0.4415 | 630.462 | 724.669
1SDA074253R1 | Rating Plug RC R800 E1.2..E6.2 | 1 | S06 | 1428 | 42 | NO | 55.85% | 0.4415 | 630.462 | 724.669
1SDA074254R1 | Rating Plug RC R1250 E1.2..E6.2 | 1 | S06 | 1428 | 42 | NO | 55.85% | 0.4415 | 630.462 | 724.669
1SDA074255R1 | Rating Plug RC R2000 E2.2..E6.2 | 1 | S06 | 1428 | 42 | NO | 55.85% | 0.4415 | 630.462 | 724.669
1SDA074256R1 | Rating Plug RC R3200 E4.2..E6.2 | 1 | S06 | 1428 | 42 | NO | 55.85% | 0.4415 | 630.462 | 724.669
1SDA074257R1 | Rating Plug RC R4000 E4.2..E6.2 | 1 | S06 | 1428 | 42 | NO | 55.85% | 0.4415 | 630.462 | 724.669
1SDA074298R1 | Ekip View software 30 interruptores | 1 | S06 | 139180 | 42 | NO | 55.85% | 0.4415 | 61447.97 | 70629.8506
1SDA074299R1 | Ekip View software 60 Interruptores | 1 | S06 | 474578 | 42 | NO | 55.85% | 0.4415 | 209526.187 | 240834.6977
1SDA074300R1 | Ekip View Software número ilimitados de interruptores | 1 | S06 | 538274 | 42 | NO | 55.85% | 0.4415 | 237647.971 | 273158.5874
1SDA074311R1 | Ekip Control Panel 10 interruttori | 1 | S06 | 363714 | 42 | NO | 55.85% | 0.4415 | 160579.731 | 184574.4034
1SDA074312R1 | EKIPCONTROLPANEL30INTERRUTTORI | 1 | S06 | 400896 | 42 | NO | 55.85% | 0.4415 | 176995.584 | 203443.2
1SDA074527R1 | PR231/P-LS/IT7-T7M3pnew | 1 | S06 | 10129 | 42 | NO | 55.85% | 0.4415 | 4471.9535 | 5140.1764
1SDA074534R1 | PR331/P-LSIG T7-T7M-X1 new | 1 | S06 | 23031 | 42 | NO | 55.85% | 0.4415 | 10168.1865 | 11687.5707
1SDA074537R1 | PR332/P-LSIG T7-T7M-X1 new | 1 | S06 | 33527 | 42 | NO | 55.85% | 0.4415 | 14802.1705 | 17013.9891
1SDA074541R1 | PR333/P-LSIG㴝.SOC.X1new | 1 | S06 | 64492 | 42 | NO | 55.85% | 0.4415 | 28473.218 | 32727.8368
1SDA074547R1 | PR330/D-M COM.MOD.xPR332-3T7-T7M-X1-T8nw | 1 | S06 | 18940 | 42 | NO | 55.85% | 0.4415 | 8362.01 | 9611.5057
1SDA074549R1 | RATING PLUG T7-T7M: 630 A | 1 | S06 | 718 | 42 | NO | 55.85% | 0.4415 | 316.997 | 364.3644
1SDA074550R1 | Rating Plug In=800AT7-T7M-X1new | 1 | S06 | 718 | 42 | NO | 55.85% | 0.4415 | 316.997 | 364.3644
1SDA074551R1 | RATING PLUG In=1000A T7-T7M-T8-X1 new | 1 | S06 | 718 | 42 | NO | 55.85% | 0.4415 | 316.997 | 364.3644
1SDA074552R1 | Rating Plug In=1250AT7-T7M-T8-X1new | 1 | S06 | 718 | 42 | NO | 55.85% | 0.4415 | 316.997 | 364.3644
1SDA074553R1 | Rating Plug In=1600AT7-T7M-T8-X1new | 1 | S06 | 718 | 42 | NO | 55.85% | 0.4415 | 316.997 | 364.3644
1SDA074566R1 | Rating Plug In=600AT7-T7MULnew | 1 | S06 | 718 | 42 | NO | 55.85% | 0.4415 | 316.997 | 364.3644
1SDA074567R1 | Rating Plug In=800AT7-T7MULnew | 1 | S06 | 718 | 42 | NO | 55.85% | 0.4415 | 316.997 | 364.3644
1SDA074568R1 | Rating Plug In=1000AT7-T7M-T8ULnew | 1 | S06 | 718 | 42 | NO | 55.85% | 0.4415 | 316.997 | 364.3644
1SDA074569R1 | Rating Plug In=1200AT7-T7M-T8ULnew | 1 | S06 | 718 | 42 | NO | 55.85% | 0.4415 | 316.997 | 364.3644
1SDA074621R1 | Ekip Smart Touch E1.2...E6.2 | 1 | S06 | 12557 | 42 | NO | 55.85% | 0.4415 | 5543.9155 | 6372.3167
1SDA074622R1 | EkipSmartBagE1.2...E6.2 | 1 | S06 | 56354 | 42 | NO | 55.85% | 0.4415 | 24880.291 | 28598.0356
1SDA074634R1 | XT1N 125 TMF 15-500 3p F F UL/CSA | 1 | S06 | 2521 | 42 | NO | 55.85% | 0.4415 | 1113.0215 | 1279.3351
1SDA074635R1 | XT1N 125 TMF 20-500 3p F F UL/CSA | 1 | S06 | 2521 | 42 | NO | 55.85% | 0.4415 | 1113.0215 | 1279.3351
1SDA074636R1 | XT1N 125 TMF 25-500 3p FF UL/CSA | 1 | S06 | 2521 | 42 | NO | 55.85% | 0.4415 | 1113.0215 | 1279.3351
1SDA074637R1 | XT1N UL/CSA TMF30-500 3p | 1 | S06 | 2571 | 42 | NO | 55.85% | 0.4415 | 1135.0965 | 1304.7086
1SDA074638R1 | XT1N 125 TMF 35-500 3p F F UL/CSA | 1 | S06 | 2521 | 42 | NO | 55.85% | 0.4415 | 1113.0215 | 1279.3351
1SDA074639R1 | XT1N 125 TMF 40-500 3p F F UL/CSA | 1 | S06 | 2521 | 42 | NO | 55.85% | 0.4415 | 1113.0215 | 1279.3351
1SDA074641R1 | XT1N 125 TMF 50-500 3p F F UL/CSA | 1 | S06 | 2571 | 42 | NO | 55.85% | 0.4415 | 1135.0965 | 1304.7086
1SDA074642R1 | XT1N 125 TMF 60-600 3p F F UL/CSA | 1 | S06 | 2571 | 42 | NO | 55.85% | 0.4415 | 1135.0965 | 1304.7086
1SDA074643R1 | XT1N 125 TMF 70-700 3p F F UL/CSA | 1 | S06 | 2571 | 42 | NO | 55.85% | 0.4415 | 1135.0965 | 1304.7086
1SDA074644R1 | XT1N 125 TMF 80-800 3p F F UL/CSA | 1 | S06 | 2958 | 42 | NO | 55.85% | 0.4415 | 1305.957 | 1501.1
1SDA074645R1 | XT1N 125 TMF 90-900 3p F F UL/CSA | 1 | S06 | 2958 | 42 | NO | 55.85% | 0.4415 | 1305.957 | 1501.1
1SDA074646R1 | XT1N 125 TMF 100-1000 3p F F UL/CSA | 1 | S06 | 2958 | 42 | NO | 55.85% | 0.4415 | 1305.957 | 1501.1
1SDA074647R1 | XT1N 125 TMF 110-1100 3p F F UL/CSA | 1 | S06 | 5328 | 42 | NO | 55.85% | 0.4415 | 2352.312 | 2703.8069
1SDA074648R1 | XT1N 125 TMF 125-1250 3p F F UL/CSA | 1 | S06 | 4879 | 42 | NO | 55.85% | 0.4415 | 2154.0785 | 2475.9523
1SDA074661R1 | XT1N125TMF100-10004pFFUL/CSA | 1 | S06 | 4413 | 42 | NO | 55.85% | 0.4415 | 1948.3395 | 2239.4707
1SDA074663R1 | XT1N125TMF125-12504pFFUL/CSA | 1 | S06 | 7281 | 42 | NO | 55.85% | 0.4415 | 3214.5615 | 3694.8983
1SDA074664R1 | XT1S125TMF15-5003pFFUL/CSA | 1 | S06 | 3606 | 42 | NO | 55.85% | 0.4415 | 1592.049 | 1829.9414
1SDA074665R1 | XT1S125TMF20-5003pFFUL/CSA | 1 | S06 | 3606 | 42 | NO | 55.85% | 0.4415 | 1592.049 | 1829.9414
1SDA074667R1 | XT1S125TMF30-5003pFFUL/CSA | 1 | S06 | 3606 | 42 | NO | 55.85% | 0.4415 | 1592.049 | 1829.9414
1SDA074668R1 | XT1S125TMF35-5003pFFUL/CSA | 1 | S06 | 3606 | 42 | NO | 55.85% | 0.4415 | 1592.049 | 1829.9414
1SDA074669R1 | XT1S125TMF40-5003pFFUL/CSA | 1 | S06 | 3606 | 42 | NO | 55.85% | 0.4415 | 1592.049 | 1829.9414
1SDA074671R1 | XT1S125TMF50-5003pFFUL/CSA | 1 | S06 | 3606 | 42 | NO | 55.85% | 0.4415 | 1592.049 | 1829.9414
1SDA074672R1 | XT1S125TMF60-6003pFFUL/CSA | 1 | S06 | 3606 | 42 | NO | 55.85% | 0.4415 | 1592.049 | 1829.9414
1SDA074673R1 | XT1S125TMF70-7003pFFUL/CSA | 1 | S06 | 3606 | 42 | NO | 55.85% | 0.4415 | 1592.049 | 1829.9414
1SDA074674R1 | XT1S125TMF80-8003pFFUL/CSA | 1 | S06 | 4147 | 42 | NO | 55.85% | 0.4415 | 1830.9005 | 2104.4833
1SDA074675R1 | XT1S125TMF90-9003pFFUL/CSA | 1 | S06 | 4147 | 42 | NO | 55.85% | 0.4415 | 1830.9005 | 2104.4833
1SDA074676R1 | XT1S125TMF100-10003pFFUL/CSA | 1 | S06 | 4147 | 42 | NO | 55.85% | 0.4415 | 1830.9005 | 2104.4833
1SDA074678R1 | XT1S 125 TMF 125-12503pFFUL/CSA | 1 | S06 | 6843 | 42 | NO | 55.85% | 0.4415 | 3021.1845 | 3472.6259
1SDA074694R1 | XT1H 125 TMF 15-500 3p F F UL/CSA | 1 | S06 | 5049 | 42 | NO | 55.85% | 0.4415 | 2229.1335 | 2562.2224
1SDA074695R1 | XT1H 125 TMF 20-500 3p F F UL/CSA | 1 | S06 | 5049 | 42 | NO | 55.85% | 0.4415 | 2229.1335 | 2562.2224
1SDA074696R1 | XT1H 125 TMF 25-500 3p F F UL/CSA | 1 | S06 | 5049 | 42 | NO | 55.85% | 0.4415 | 2229.1335 | 2562.2224
1SDA074697R1 | XT1H125TMF30-5003pFFUL/CSA | 1 | S06 | 5049 | 42 | NO | 55.85% | 0.4415 | 2229.1335 | 2562.2224
1SDA074698R1 | XT1H 125 TMF 35-500 3p F F UL/CSA | 1 | S06 | 5049 | 42 | NO | 55.85% | 0.4415 | 2229.1335 | 2562.2224
1SDA074699R1 | XT1H 125 TMF 40-500 3p F F UL/CSA | 1 | S06 | 5049 | 42 | NO | 55.85% | 0.4415 | 2229.1335 | 2562.2224
1SDA074700R1 | XT1H125TMF45-5003pFFUL/CSA | 1 | S06 | 5049 | 42 | NO | 55.85% | 0.4415 | 2229.1335 | 2562.2224
1SDA074701R1 | XT1H125TMF50-5003pFFUL/CSA | 1 | S06 | 5049 | 42 | NO | 55.85% | 0.4415 | 2229.1335 | 2562.2224
1SDA074702R1 | XT1H125TMF60-6003pFFUL/CSA | 1 | S06 | 5049 | 42 | NO | 55.85% | 0.4415 | 2229.1335 | 2562.2224
1SDA074703R1 | XT1H125TMF70-7003pFFUL/CSA | 1 | S06 | 5049 | 42 | NO | 55.85% | 0.4415 | 2229.1335 | 2562.2224
1SDA074704R1 | XT1H 125 TMF 80-800 3p FF UL/CSA | 1 | S06 | 5806 | 42 | NO | 55.85% | 0.4415 | 2563.349 | 2946.3782
1SDA074705R1 | XT1H125TMF90-9003pFFUL/CSA | 1 | S06 | 5806 | 42 | NO | 55.85% | 0.4415 | 2563.349 | 2946.3782
1SDA074706R1 | XT1H125TMF100-10003pFFUL/CSA | 1 | S06 | 5806 | 42 | NO | 55.85% | 0.4415 | 2563.349 | 2946.3782
1SDA074707R1 | XT1H125TMF110-11003pFFUL/CSA | 1 | S06 | 9579 | 42 | NO | 55.85% | 0.4415 | 4229.1285 | 4861.0672
1SDA074708R1 | XT1H125TMF125-12503pFFUL/CSA | 1 | S06 | 9579 | 42 | NO | 55.85% | 0.4415 | 4229.1285 | 4861.0672
1SDA074716R1 | XT1H125TMF50-5004pFFUL/CSA | 1 | S06 | 6563 | 42 | NO | 55.85% | 0.4415 | 2897.5645 | 3330.5339
1SDA074724R1 | XT1H125MCPIu=33pFFUL/CSA | 1 | S06 | 4544 | 42 | NO | 55.85% | 0.4415 | 2006.176 | 2305.9494
1SDA074725R1 | XT1H125MCPIu=73pFFUL/CSA | 1 | S06 | 4544 | 42 | NO | 55.85% | 0.4415 | 2006.176 | 2305.9494
1SDA074727R1 | XT1H 125 MCP Iu=30 3p F F UL/CSA | 1 | S06 | 4544 | 42 | NO | 55.85% | 0.4415 | 2006.176 | 2305.9494
1SDA074728R1 | XT1H 125 MCP Iu=50 3p F F UL/CSA | 1 | S06 | 4544 | 42 | NO | 55.85% | 0.4415 | 2006.176 | 2305.9494
1SDA074733R1 | XT2N125TMF15-4003pFFUL/CSA | 1 | S06 | 6152 | 42 | NO | 55.85% | 0.4415 | 2716.108 | 3121.9632
1SDA074734R1 | XT2N125TMF20-4003pFFUL/CSA | 1 | S06 | 6152 | 42 | NO | 55.85% | 0.4415 | 2716.108 | 3121.9632
1SDA074735R1 | XT2N 125 TMF 25-400 3p F F UL/CSA | 1 | S06 | 6152 | 42 | NO | 55.85% | 0.4415 | 2716.108 | 3121.9632
1SDA074736R1 | XT2N 125 TMF 30-400 3p F F UL/CSA | 1 | S06 | 6152 | 42 | NO | 55.85% | 0.4415 | 2716.108 | 3121.9632
1SDA074737R1 | XT2N125TMF35-4003pFFUL/CSA | 1 | S06 | 6152 | 42 | NO | 55.85% | 0.4415 | 2716.108 | 3121.9632
1SDA074738R1 | XT2N125TMF40-4003pFFUL/CSA | 1 | S06 | 6152 | 42 | NO | 55.85% | 0.4415 | 2716.108 | 3121.9632
1SDA074739R1 | XT2N 125 TMF 50-500 3p F F UL/CSA | 1 | S06 | 6152 | 42 | NO | 55.85% | 0.4415 | 2716.108 | 3121.9632
1SDA074740R1 | XT2N125TMF60-6003pFFUL/CSA | 1 | S06 | 6152 | 42 | NO | 55.85% | 0.4415 | 2716.108 | 3121.9632
1SDA074741R1 | XT2N125TMF70-7003pFFUL/CSA | 1 | S06 | 6152 | 42 | NO | 55.85% | 0.4415 | 2716.108 | 3121.9632
1SDA074742R1 | XT2N125TMA80-400..8003pFFUL/CSA | 1 | S06 | 7075 | 42 | NO | 55.85% | 0.4415 | 3123.6125 | 3590.3592
1SDA074743R1 | XT2N125TMA90-450..9003pFFUL/CSA | 1 | S06 | 7075 | 42 | NO | 55.85% | 0.4415 | 3123.6125 | 3590.3592
1SDA074744R1 | XT2N 125 TMA 100-500..1000 3p F F UL/CSA | 1 | S06 | 7075 | 42 | NO | 55.85% | 0.4415 | 3123.6125 | 3590.3592
1SDA074745R1 | XT2N125TMA110-550..11003pFFUL/CSA | 1 | S06 | 9631 | 42 | NO | 55.85% | 0.4415 | 4252.0865 | 4887.4557
1SDA074746R1 | XT2N 125 TMA 125-625..1250 3p FF UL/CSA | 1 | S06 | 9631 | 42 | NO | 55.85% | 0.4415 | 4252.0865 | 4887.4557
1SDA074747R1 | XT2N125TMF15-4004pFFUL/CSA | 1 | S06 | 8183 | 42 | NO | 55.85% | 0.4415 | 3612.7945 | 4152.6374
1SDA074748R1 | XT2N125TMF20-4004pFFUL/CSA | 1 | S06 | 8183 | 42 | NO | 55.85% | 0.4415 | 3612.7945 | 4152.6374
1SDA074749R1 | XT2N125TMF25-4004pFFUL/CSA | 1 | S06 | 8183 | 42 | NO | 55.85% | 0.4415 | 3612.7945 | 4152.6374
1SDA074750R1 | XT2N125TMF30-4004pFFUL/CSA | 1 | S06 | 8183 | 42 | NO | 55.85% | 0.4415 | 3612.7945 | 4152.6374
1SDA074751R1 | XT2N125TMF35-4004pFFUL/CSA | 1 | S06 | 8183 | 42 | NO | 55.85% | 0.4415 | 3612.7945 | 4152.6374
1SDA074752R1 | XT2N125TMF40-4004pFFUL/CSA | 1 | S06 | 8183 | 42 | NO | 55.85% | 0.4415 | 3612.7945 | 4152.6374
1SDA074753R1 | XT2N125TMF50-5004pFFUL/CSA | 1 | S06 | 8183 | 42 | NO | 55.85% | 0.4415 | 3612.7945 | 4152.6374
1SDA074754R1 | XT2N125TMF60-6004pFFUL/CSA | 1 | S06 | 8183 | 42 | NO | 55.85% | 0.4415 | 3612.7945 | 4152.6374
1SDA074755R1 | XT2N125TMF70-7004pFFUL/CSA | 1 | S06 | 8183 | 42 | NO | 55.85% | 0.4415 | 3612.7945 | 4152.6374
1SDA074756R1 | XT2N125TMA80-400..8004pFFUL/CSA | 1 | S06 | 9411 | 42 | NO | 55.85% | 0.4415 | 4154.9565 | 4775.8121
1SDA074757R1 | XT2N125TMA90-450..9004pFFUL/CSA | 1 | S06 | 9411 | 42 | NO | 55.85% | 0.4415 | 4154.9565 | 4775.8121
1SDA074758R1 | XT2N125TMA100-500..10004pFFUL/CSA | 1 | S06 | 9411 | 42 | NO | 55.85% | 0.4415 | 4154.9565 | 4775.8121
1SDA074759R1 | XT2N125TMA110-550..11004pFFUL/CSA | 1 | S06 | 12798 | 42 | NO | 55.85% | 0.4415 | 5650.317 | 6494.6172
1SDA074760R1 | XT2N125TMA125-625..12504pFFUL/CSA | 1 | S06 | 12798 | 42 | NO | 55.85% | 0.4415 | 5650.317 | 6494.6172
1SDA074761R1 | XT2S125TMF15-4003pFFUL/CSA | 1 | S06 | 7691 | 42 | NO | 55.85% | 0.4415 | 3395.5765 | 3902.9615
1SDA074762R1 | XT2S125TMF20-4003pFFUL/CSA | 1 | S06 | 7691 | 42 | NO | 55.85% | 0.4415 | 3395.5765 | 3902.9615
1SDA074763R1 | XT2S125TMF25-4003pFFUL/CSA | 1 | S06 | 7691 | 42 | NO | 55.85% | 0.4415 | 3395.5765 | 3902.9615
1SDA074764R1 | XT2S125TMF30-4003pFFUL/CSA | 1 | S06 | 7691 | 42 | NO | 55.85% | 0.4415 | 3395.5765 | 3902.9615
1SDA074765R1 | XT2S125TMF35-4003pFFUL/CSA | 1 | S06 | 7691 | 42 | NO | 55.85% | 0.4415 | 3395.5765 | 3902.9615
1SDA074766R1 | XT2S125TMF40-4003pFFUL/CSA | 1 | S06 | 7691 | 42 | NO | 55.85% | 0.4415 | 3395.5765 | 3902.9615
1SDA074767R1 | XT2S125TMF50-5003pFFUL/CSA | 1 | S06 | 7691 | 42 | NO | 55.85% | 0.4415 | 3395.5765 | 3902.9615
1SDA074768R1 | XT2S125TMF60-6003pFFUL/CSA | 1 | S06 | 7691 | 42 | NO | 55.85% | 0.4415 | 3395.5765 | 3902.9615
1SDA074769R1 | XT2S125TMF70-7003pFFUL/CSA | 1 | S06 | 7691 | 42 | NO | 55.85% | 0.4415 | 3395.5765 | 3902.9615
1SDA074770R1 | XT2S125TMA80-400..8003pFFUL/CSA | 1 | S06 | 8844 | 42 | NO | 55.85% | 0.4415 | 3904.626 | 4488.0759
1SDA074771R1 | XT2S125TMA90-450..9003pFFUL/CSA | 1 | S06 | 8844 | 42 | NO | 55.85% | 0.4415 | 3904.626 | 4488.0759
1SDA074772R1 | XT2S125TMA100-500..10003pFFUL/CSA | 1 | S06 | 8844 | 42 | NO | 55.85% | 0.4415 | 3904.626 | 4488.0759
1SDA074773R1 | XT2S125TMA110-550..11003pFFUL/CSA | 1 | S06 | 12028 | 42 | NO | 55.85% | 0.4415 | 5310.362 | 6103.8644
1SDA074774R1 | XT2S125TMA125-625..12503pFFUL/CSA | 1 | S06 | 12028 | 42 | NO | 55.85% | 0.4415 | 5310.362 | 6103.8644
1SDA074775R1 | XT2S125TMF15-4004pFFUL/CSA | 1 | S06 | 10229 | 42 | NO | 55.85% | 0.4415 | 4516.1035 | 5190.9236
1SDA074776R1 | XT2S125TMF20-4004pFFUL/CSA | 1 | S06 | 10229 | 42 | NO | 55.85% | 0.4415 | 4516.1035 | 5190.9236
1SDA074777R1 | XT2S125TMF25-4004pFFUL/CSA | 1 | S06 | 10229 | 42 | NO | 55.85% | 0.4415 | 4516.1035 | 5190.9236
1SDA074778R1 | XT2S125TMF30-4004pFFUL/CSA | 1 | S06 | 10229 | 42 | NO | 55.85% | 0.4415 | 4516.1035 | 5190.9236
1SDA074779R1 | XT2S125TMF35-4004pFFUL/CSA | 1 | S06 | 10229 | 42 | NO | 55.85% | 0.4415 | 4516.1035 | 5190.9236
1SDA074780R1 | XT2S125TMF40-4004pFFUL/CSA | 1 | S06 | 10229 | 42 | NO | 55.85% | 0.4415 | 4516.1035 | 5190.9236
1SDA074781R1 | XT2S125TMF50-5004pFFUL/CSA | 1 | S06 | 10229 | 42 | NO | 55.85% | 0.4415 | 4516.1035 | 5190.9236
1SDA074782R1 | XT2S125TMF60-6004pFFUL/CSA | 1 | S06 | 10229 | 42 | NO | 55.85% | 0.4415 | 4516.1035 | 5190.9236
1SDA074783R1 | XT2S125TMF70-7004pFFUL/CSA | 1 | S06 | 10229 | 42 | NO | 55.85% | 0.4415 | 4516.1035 | 5190.9236
1SDA074784R1 | XT2S125TMA80-400..8004pFFUL/CSA | 1 | S06 | 11762 | 42 | NO | 55.85% | 0.4415 | 5192.923 | 5968.877
1SDA074785R1 | XT2S125TMA90-450..9004pFFUL/CSA | 1 | S06 | 11762 | 42 | NO | 55.85% | 0.4415 | 5192.923 | 5968.877
1SDA074786R1 | XT2S125TMA100-500..10004pFFUL/CSA | 1 | S06 | 11762 | 42 | NO | 55.85% | 0.4415 | 5192.923 | 5968.877
1SDA074787R1 | XT2S125TMA110-550..11004pFFUL/CSA | 1 | S06 | 15997 | 42 | NO | 55.85% | 0.4415 | 7062.6755 | 8118.0178
1SDA074788R1 | XT2S125TMA125-625..12504pFFUL/CSA | 1 | S06 | 15997 | 42 | NO | 55.85% | 0.4415 | 7062.6755 | 8118.0178
1SDA074789R1 | XT2H 125 TMF 15-400 3p F F UL/CSA | 1 | S06 | 8479 | 42 | NO | 55.85% | 0.4415 | 3743.4785 | 4302.8489
1SDA074790R1 | XT2H 125 TMF 20-400 3p F F UL/CSA | 1 | S06 | 8479 | 42 | NO | 55.85% | 0.4415 | 3743.4785 | 4302.8489
1SDA074791R1 | XT2H 125 TMF 25-400 3p F F UL/CSA | 1 | S06 | 8479 | 42 | NO | 55.85% | 0.4415 | 3743.4785 | 4302.8489
1SDA074792R1 | XT2H 125 TMF 30-400 3p F F UL/CSA | 1 | S06 | 8479 | 42 | NO | 55.85% | 0.4415 | 3743.4785 | 4302.8489
1SDA074793R1 | XT2H125TMF35-4003pFFUL/CSA | 1 | S06 | 8479 | 42 | NO | 55.85% | 0.4415 | 3743.4785 | 4302.8489
1SDA074794R1 | XT2H 125 TMF 40-400 3p F F UL/CSA | 1 | S06 | 8479 | 42 | NO | 55.85% | 0.4415 | 3743.4785 | 4302.8489
1SDA074795R1 | XT2H 125 TMF 50-500 3p F F UL/CSA | 1 | S06 | 8479 | 42 | NO | 55.85% | 0.4415 | 3743.4785 | 4302.8489
1SDA074796R1 | XT2H 125 TMF 60-600 3p F F UL/CSA | 1 | S06 | 8479 | 42 | NO | 55.85% | 0.4415 | 3743.4785 | 4302.8489
1SDA074797R1 | XT2H 125 TMF 70-700 3p F F UL/CSA | 1 | S06 | 8479 | 42 | NO | 55.85% | 0.4415 | 3743.4785 | 4302.8489
1SDA074798R1 | XT2H 125 TMA 80-400..800 3p FF UL/CSA | 1 | S06 | 9751 | 42 | NO | 55.85% | 0.4415 | 4305.0665 | 4948.3523
1SDA074799R1 | XT2H125TMA90-450..9003pFFUL/CSA | 1 | S06 | 9751 | 42 | NO | 55.85% | 0.4415 | 4305.0665 | 4948.3523
1SDA074800R1 | XT2H 125 TMA 100-500..1000 3p F F UL/CSA | 1 | S06 | 9751 | 42 | NO | 55.85% | 0.4415 | 4305.0665 | 4948.3523
1SDA074801R1 | XT2H125TMA110-550..11003pFFUL/CSA | 1 | S06 | 13261 | 42 | NO | 55.85% | 0.4415 | 5854.7315 | 6729.5764
1SDA074802R1 | XT2H125TMA125-625..12503pFFUL/CSA | 1 | S06 | 13261 | 42 | NO | 55.85% | 0.4415 | 5854.7315 | 6729.5764
1SDA074803R1 | XT2H125TMF15-4004pFFUL/CSA | 1 | S06 | 11277 | 42 | NO | 55.85% | 0.4415 | 4978.7955 | 5722.7534
1SDA074804R1 | XT2H125TMF20-4004pFFUL/CSA | 1 | S06 | 11277 | 42 | NO | 55.85% | 0.4415 | 4978.7955 | 5722.7534
1SDA074805R1 | XT2H125TMF25-4004pFFUL/CSA | 1 | S06 | 11277 | 42 | NO | 55.85% | 0.4415 | 4978.7955 | 5722.7534
1SDA074806R1 | XT2H125TMF30-4004pFFUL/CSA | 1 | S06 | 11277 | 42 | NO | 55.85% | 0.4415 | 4978.7955 | 5722.7534
1SDA074807R1 | XT2H125TMF35-4004pFFUL/CSA | 1 | S06 | 11277 | 42 | NO | 55.85% | 0.4415 | 4978.7955 | 5722.7534
1SDA074808R1 | XT2H125TMF40-4004pFFUL/CSA | 1 | S06 | 11277 | 42 | NO | 55.85% | 0.4415 | 4978.7955 | 5722.7534
1SDA074809R1 | XT2H125TMF50-5004pFFUL/CSA | 1 | S06 | 11277 | 42 | NO | 55.85% | 0.4415 | 4978.7955 | 5722.7534
1SDA074810R1 | XT2H125TMF60-6004pFFUL/CSA | 1 | S06 | 11277 | 42 | NO | 55.85% | 0.4415 | 4978.7955 | 5722.7534
1SDA074811R1 | XT2H125TMF70-7004pFFUL/CSA | 1 | S06 | 11277 | 42 | NO | 55.85% | 0.4415 | 4978.7955 | 5722.7534
1SDA074812R1 | XT2H125TMA80-400..8004pFFUL/CSA | 1 | S06 | 12969 | 42 | NO | 55.85% | 0.4415 | 5725.8135 | 6581.3948
1SDA074813R1 | XT2H125TMA90-450..9004pFFUL/CSA | 1 | S06 | 12969 | 42 | NO | 55.85% | 0.4415 | 5725.8135 | 6581.3948
1SDA074814R1 | XT2H125TMA100-500..10004pFFUL/CSA | 1 | S06 | 12969 | 42 | NO | 55.85% | 0.4415 | 5725.8135 | 6581.3948
1SDA074815R1 | XT2H125TMA110-550..11004pFFUL/CSA | 1 | S06 | 17637 | 42 | NO | 55.85% | 0.4415 | 7786.7355 | 8950.2707
1SDA074816R1 | XT2H125TMA125-625..12504pFFUL/CSA | 1 | S06 | 17637 | 42 | NO | 55.85% | 0.4415 | 7786.7355 | 8950.2707
1SDA074817R1 | XT2L125TMF15-4003pFFUL/CSA | 1 | S06 | 11871 | 42 | NO | 55.85% | 0.4415 | 5241.0465 | 6024.1914
1SDA074818R1 | XT2L125TMF20-4003pFFUL/CSA | 1 | S06 | 11871 | 42 | NO | 55.85% | 0.4415 | 5241.0465 | 6024.1914
1SDA074819R1 | XT2L125TMF25-4003pFFUL/CSA | 1 | S06 | 11871 | 42 | NO | 55.85% | 0.4415 | 5241.0465 | 6024.1914
1SDA074820R1 | XT2L125TMF30-4003pFFUL/CSA | 1 | S06 | 11871 | 42 | NO | 55.85% | 0.4415 | 5241.0465 | 6024.1914
1SDA074821R1 | XT2L125TMF35-4003pFFUL/CSA | 1 | S06 | 11871 | 42 | NO | 55.85% | 0.4415 | 5241.0465 | 6024.1914
1SDA074822R1 | XT2L125TMF40-4003pFFUL/CSA | 1 | S06 | 11871 | 42 | NO | 55.85% | 0.4415 | 5241.0465 | 6024.1914
1SDA074823R1 | XT2L125TMF50-5003pFFUL/CSA | 1 | S06 | 11871 | 42 | NO | 55.85% | 0.4415 | 5241.0465 | 6024.1914
1SDA074824R1 | XT2L125TMF60-6003pFFUL/CSA | 1 | S06 | 11871 | 42 | NO | 55.85% | 0.4415 | 5241.0465 | 6024.1914
1SDA074825R1 | XT2L125TMF70-7003pFFUL/CSA | 1 | S06 | 11871 | 42 | NO | 55.85% | 0.4415 | 5241.0465 | 6024.1914
1SDA074826R1 | XT2L125TMA80-400..8003pFFUL/CSA | 1 | S06 | 13651 | 42 | NO | 55.85% | 0.4415 | 6026.9165 | 6927.4902
1SDA074827R1 | XT2L125TMA90-450..9003pFFUL/CSA | 1 | S06 | 13651 | 42 | NO | 55.85% | 0.4415 | 6026.9165 | 6927.4902
1SDA074828R1 | XT2L125TMA100-500..10003pFFUL/CSA | 1 | S06 | 13651 | 42 | NO | 55.85% | 0.4415 | 6026.9165 | 6927.4902
1SDA074829R1 | XT2L125TMA110-550..11003pFFUL/CSA | 1 | S06 | 17064 | 42 | NO | 55.85% | 0.4415 | 7533.756 | 8659.4897
1SDA074830R1 | XT2L125TMA125-625..12503pFFUL/CSA | 1 | S06 | 17064 | 42 | NO | 55.85% | 0.4415 | 7533.756 | 8659.4897
1SDA074831R1 | XT2L125TMF15-4004pFFUL/CSA | 1 | S06 | 15788 | 42 | NO | 55.85% | 0.4415 | 6970.402 | 8011.9563
1SDA074832R1 | XT2L125TMF20-4004pFFUL/CSA | 1 | S06 | 15788 | 42 | NO | 55.85% | 0.4415 | 6970.402 | 8011.9563
1SDA074833R1 | XT2L125TMF25-4004pFFUL/CSA | 1 | S06 | 15788 | 42 | NO | 55.85% | 0.4415 | 6970.402 | 8011.9563
1SDA074834R1 | XT2L125TMF30-4004pFFUL/CSA | 1 | S06 | 15788 | 42 | NO | 55.85% | 0.4415 | 6970.402 | 8011.9563
1SDA074835R1 | XT2L125TMF35-4004pFFUL/CSA | 1 | S06 | 15788 | 42 | NO | 55.85% | 0.4415 | 6970.402 | 8011.9563
1SDA074836R1 | XT2L125TMF40-4004pFFUL/CSA | 1 | S06 | 15788 | 42 | NO | 55.85% | 0.4415 | 6970.402 | 8011.9563
1SDA074837R1 | XT2L125TMF50-5004pFFUL/CSA | 1 | S06 | 15788 | 42 | NO | 55.85% | 0.4415 | 6970.402 | 8011.9563
1SDA074838R1 | XT2L125TMF60-6004pFFUL/CSA | 1 | S06 | 15788 | 42 | NO | 55.85% | 0.4415 | 6970.402 | 8011.9563
1SDA074839R1 | XT2L125TMF70-7004pFFUL/CSA | 1 | S06 | 15788 | 42 | NO | 55.85% | 0.4415 | 6970.402 | 8011.9563
1SDA074840R1 | XT2L125TMA80-400..8004pFFUL/CSA | 1 | S06 | 18156 | 42 | NO | 55.85% | 0.4415 | 8015.874 | 9213.6483
1SDA074841R1 | XT2L125TMA90-450..9004pFFUL/CSA | 1 | S06 | 18156 | 42 | NO | 55.85% | 0.4415 | 8015.874 | 9213.6483
1SDA074842R1 | XT2L125TMA100-500..10004pFFUL/CSA | 1 | S06 | 18156 | 42 | NO | 55.85% | 0.4415 | 8015.874 | 9213.6483
1SDA074843R1 | XT2L125TMA110-550..11004pFFUL/CSA | 1 | S06 | 22695 | 42 | NO | 55.85% | 0.4415 | 10019.8425 | 11517.0603
1SDA074844R1 | XT2L125TMA125-625..12504pFFUL/CSA | 1 | S06 | 22695 | 42 | NO | 55.85% | 0.4415 | 10019.8425 | 11517.0603
1SDA074845R1 | XT2V125TMF15-4003pFFUL/CSA | 1 | S06 | 13295 | 42 | NO | 55.85% | 0.4415 | 5869.7425 | 6746.8305
1SDA074846R1 | XT2V125TMF20-4003pFFUL/CSA | 1 | S06 | 13295 | 42 | NO | 55.85% | 0.4415 | 5869.7425 | 6746.8305
1SDA074847R1 | XT2V125TMF25-4003pFFUL/CSA | 1 | S06 | 13295 | 42 | NO | 55.85% | 0.4415 | 5869.7425 | 6746.8305
1SDA074848R1 | XT2V125TMF30-4003pFFUL/CSA | 1 | S06 | 13295 | 42 | NO | 55.85% | 0.4415 | 5869.7425 | 6746.8305
1SDA074849R1 | XT2V125TMF35-4003pFFUL/CSA | 1 | S06 | 13295 | 42 | NO | 55.85% | 0.4415 | 5869.7425 | 6746.8305
1SDA074850R1 | XT2V125TMF40-4003pFFUL/CSA | 1 | S06 | 13295 | 42 | NO | 55.85% | 0.4415 | 5869.7425 | 6746.8305
1SDA074851R1 | XT2V125TMF50-5003pFFUL/CSA | 1 | S06 | 13295 | 42 | NO | 55.85% | 0.4415 | 5869.7425 | 6746.8305
1SDA074852R1 | XT2V125TMF60-6003pFFUL/CSA | 1 | S06 | 13295 | 42 | NO | 55.85% | 0.4415 | 5869.7425 | 6746.8305
1SDA074853R1 | XT2V125TMF70-7003pFFUL/CSA | 1 | S06 | 13295 | 42 | NO | 55.85% | 0.4415 | 5869.7425 | 6746.8305
1SDA074854R1 | XT2V125TMA80-400..8003pFFUL/CSA | 1 | S06 | 15289 | 42 | NO | 55.85% | 0.4415 | 6750.0935 | 7758.7282
1SDA074855R1 | XT2V125TMA90-450..9003pFFUL/CSA | 1 | S06 | 15289 | 42 | NO | 55.85% | 0.4415 | 6750.0935 | 7758.7282
1SDA074856R1 | XT2V125TMA100-500..10003pFFUL/CSA | 1 | S06 | 15289 | 42 | NO | 55.85% | 0.4415 | 6750.0935 | 7758.7282
1SDA074857R1 | XT2V125TMA110-550..11003pFFUL/CSA | 1 | S06 | 19111 | 42 | NO | 55.85% | 0.4415 | 8437.5065 | 9698.2833
1SDA074858R1 | XT2V125TMA125-625..12503pFFUL/CSA | 1 | S06 | 19111 | 42 | NO | 55.85% | 0.4415 | 8437.5065 | 9698.2833
1SDA074859R1 | XT2V125TMF15-4004pFFUL/CSA | 1 | S06 | 17682 | 42 | NO | 55.85% | 0.4415 | 7806.603 | 8973.1069
1SDA074860R1 | XT2V125TMF20-4004pFFUL/CSA | 1 | S06 | 17682 | 42 | NO | 55.85% | 0.4415 | 7806.603 | 8973.1069
1SDA074861R1 | XT2V125TMF25-4004pFFUL/CSA | 1 | S06 | 17682 | 42 | NO | 55.85% | 0.4415 | 7806.603 | 8973.1069
1SDA074862R1 | XT2V125TMF30-4004pFFUL/CSA | 1 | S06 | 17682 | 42 | NO | 55.85% | 0.4415 | 7806.603 | 8973.1069
1SDA074863R1 | XT2V125TMF35-4004pFFUL/CSA | 1 | S06 | 17682 | 42 | NO | 55.85% | 0.4415 | 7806.603 | 8973.1069
1SDA074864R1 | XT2V125TMF40-4004pFFUL/CSA | 1 | S06 | 17682 | 42 | NO | 55.85% | 0.4415 | 7806.603 | 8973.1069
1SDA074865R1 | XT2V125TMF50-5004pFFUL/CSA | 1 | S06 | 17682 | 42 | NO | 55.85% | 0.4415 | 7806.603 | 8973.1069
1SDA074866R1 | XT2V125TMF60-6004pFFUL/CSA | 1 | S06 | 17682 | 42 | NO | 55.85% | 0.4415 | 7806.603 | 8973.1069
1SDA074867R1 | XT2V125TMF70-7004pFFUL/CSA | 1 | S06 | 17682 | 42 | NO | 55.85% | 0.4415 | 7806.603 | 8973.1069
1SDA074868R1 | XT2V125TMA80-400..8004pFFUL/CSA | 1 | S06 | 20334 | 42 | NO | 55.85% | 0.4415 | 8977.461 | 10318.9207
1SDA074869R1 | XT2V125TMA90-450..9004pFFUL/CSA | 1 | S06 | 20334 | 42 | NO | 55.85% | 0.4415 | 8977.461 | 10318.9207
1SDA074870R1 | XT2V125TMA100-500..10004pFFUL/CSA | 1 | S06 | 20334 | 42 | NO | 55.85% | 0.4415 | 8977.461 | 10318.9207
1SDA074871R1 | XT2V125TMA110-550..11004pFFUL/CSA | 1 | S06 | 25417 | 42 | NO | 55.85% | 0.4415 | 11221.6055 | 12898.3971
1SDA074872R1 | XT2V125TMA125-625..12504pFFUL/CSA | 1 | S06 | 25417 | 42 | NO | 55.85% | 0.4415 | 11221.6055 | 12898.3971
1SDA074882R1 | XT2H 125 MCP In=3 3p F | 1 | S06 | 8015 | 42 | NO | 55.85% | 0.4415 | 3538.6225 | 4067.3822
1SDA074883R1 | XT2H 125 MCP In=7 3p F | 1 | S06 | 8015 | 42 | NO | 55.85% | 0.4415 | 3538.6225 | 4067.3822
1SDA074883R1 | XT2H125MCPIu=73pFFUL/CSA | 1 | S06 | 8015 | 42 | NO | 55.85% | 0.4415 | 3538.6225 | 4067.3822
1SDA074884R1 | XT2H 125 MCP In=15 3p F | 1 | S06 | 8015 | 42 | NO | 55.85% | 0.4415 | 3538.6225 | 4067.3822
1SDA074884R1 | XT2H125MCPIu=153pFFUL/CSA | 1 | S06 | 8015 | 42 | NO | 55.85% | 0.4415 | 3538.6225 | 4067.3822
1SDA074885R1 | XT2H 125 MCP In=30 3p f | 1 | S06 | 8015 | 42 | NO | 55.85% | 0.4415 | 3538.6225 | 4067.3822
1SDA074885R1 | XT2H125MCPIu=303pFFUL/CSA | 1 | S06 | 8015 | 42 | NO | 55.85% | 0.4415 | 3538.6225 | 4067.3822
1SDA074886R1 | XT2H 125 MCP In=50 3p F F | 1 | S06 | 8015 | 42 | NO | 55.85% | 0.4415 | 3538.6225 | 4067.3822
1SDA074887R1 | XT2H 125 MCP In=70 3p F F UL/CSA | 1 | S06 | 8015 | 42 | NO | 55.85% | 0.4415 | 3538.6225 | 4067.3822
1SDA074889R1 | XT2H 125 MCP In=100 3p F | 1 | S06 | 9217 | 42 | NO | 55.85% | 0.4415 | 4069.3055 | 4677.3626
1SDA074890R1 | XT2H 125 MCP Iu=125 3p F F UL/CSA | 1 | S06 | 11984 | 42 | NO | 55.85% | 0.4415 | 5290.936 | 6081.5356
1SDA074900R1 | XT2N 125 Ekip LS/I In=10A 3p F F UL/CSA | 1 | S06 | 7790 | 42 | NO | 55.85% | 0.4415 | 3439.285 | 3953.2011
1SDA074901R1 | XT2N125EkipLS/IIn=25A3pFFUL/CSA | 1 | S06 | 7790 | 42 | NO | 55.85% | 0.4415 | 3439.285 | 3953.2011
1SDA074902R1 | XT2N125EkipLS/IIn=60A3pFFUL/CSA | 1 | S06 | 7790 | 42 | NO | 55.85% | 0.4415 | 3439.285 | 3953.2011
1SDA074903R1 | XT2N 125 Ekip LS/I In=100A 3p F F UL/CSA | 1 | S06 | 8958 | 42 | NO | 55.85% | 0.4415 | 3954.957 | 4545.9276
1SDA074904R1 | XT2N 125 Ekip LS/I In=125A 3p F F UL/CSA | 1 | S06 | 11919 | 42 | NO | 55.85% | 0.4415 | 5262.2385 | 6048.55
1SDA074908R1 | XT2N125EkipLS/IIn=100A4pFFUL/CSA | 1 | S06 | 11646 | 42 | NO | 55.85% | 0.4415 | 5141.709 | 5910.0103
1SDA074909R1 | XT2N 125 Ekip LS/I In=125A 4p F F UL/CSA | 1 | S06 | 15852 | 42 | NO | 55.85% | 0.4415 | 6998.658 | 8044.4345
1SDA074911R1 | XT2S125EkipLS/IIn=25A3pFFUL/CSA | 1 | S06 | 7852 | 42 | NO | 55.85% | 0.4415 | 3466.658 | 3984.6644
1SDA074912R1 | XT2S125EkipLS/IIn=60A3pFFUL/CSA | 1 | S06 | 7852 | 42 | NO | 55.85% | 0.4415 | 3466.658 | 3984.6644
1SDA074913R1 | XT2S125EkipLS/IIn=100A3pFFUL/CSA | 1 | S06 | 9422 | 42 | NO | 55.85% | 0.4415 | 4159.813 | 4781.3943
1SDA074914R1 | XT2S125EkipLS/IIn=125A3pFFUL/CSA | 1 | S06 | 11795 | 42 | NO | 55.85% | 0.4415 | 5207.4925 | 5985.6236
1SDA074917R1 | XT2S 125 Ekip LS/I In=60A 4p F F UL/CSA | 1 | S06 | 10443 | 42 | NO | 55.85% | 0.4415 | 4610.5845 | 5299.5224
1SDA074920R1 | XT2H125EkipLS/IIn=10A3pFFUL/CSA | 1 | S06 | 8744 | 42 | NO | 55.85% | 0.4415 | 3860.476 | 4437.3287
1SDA074921R1 | XT2H125EkipLS/IIn=25A3pFFUL/CSA | 1 | S06 | 8744 | 42 | NO | 55.85% | 0.4415 | 3860.476 | 4437.3287
1SDA074922R1 | XT2H125EkipLS/IIn=60A3pFFUL/CSA | 1 | S06 | 8744 | 42 | NO | 55.85% | 0.4415 | 3860.476 | 4437.3287
1SDA074923R1 | XT2H125EkipLS/IIn=100A3pFFUL/CSA | 1 | S06 | 10056 | 42 | NO | 55.85% | 0.4415 | 4439.724 | 5103.131
1SDA074924R1 | XT2H125EkipLS/IIn=125A3pFFUL/CSA | 1 | S06 | 13116 | 42 | NO | 55.85% | 0.4415 | 5790.714 | 6655.9931
1SDA074953R1 | XT2N 125 Ekip LSI In=100A 3p F F UL/CSA | 1 | S06 | 9675 | 42 | NO | 55.85% | 0.4415 | 4271.5125 | 4909.7845
1SDA075000R1 | XT2N125EkipLSIGIn=10A3pFFUL/CSA | 1 | S06 | 10557 | 42 | NO | 55.85% | 0.4415 | 4660.9155 | 5357.3741
1SDA075001R1 | XT2N 125 Ekip LSIG In=25A 3p F F UL/CSA | 1 | S06 | 10557 | 42 | NO | 55.85% | 0.4415 | 4660.9155 | 5357.3741
1SDA075002R1 | XT2N 125 Ekip LSIG In=60A 3p F F UL/CSA | 1 | S06 | 10557 | 42 | NO | 55.85% | 0.4415 | 4660.9155 | 5357.3741
1SDA075003R1 | XT2N 125 Ekip LSIG In=100A 3p F F UL/CSA | 1 | S06 | 11712 | 42 | NO | 55.85% | 0.4415 | 5170.848 | 5943.5034
1SDA075004R1 | XT2N 125 Ekip LSIG In=125A 3p F F UL/CSA | 1 | S06 | 15929 | 42 | NO | 55.85% | 0.4415 | 7032.6535 | 8083.5098
1SDA075007R1 | XT2N 125 Ekip LSIG In=60A 4p F F UL/CSA | 1 | S06 | 13124 | 42 | NO | 55.85% | 0.4415 | 5794.246 | 6660.0529
1SDA075008R1 | XT2N 125 Ekip LSIG In=100A 4p F F UL/CSA | 1 | S06 | 15092 | 42 | NO | 55.85% | 0.4415 | 6663.118 | 7658.7563
1SDA075009R1 | XT2N 125 Ekip LSIG In=125A 4p F F UL/CSA | 1 | S06 | 20544 | 42 | NO | 55.85% | 0.4415 | 9070.176 | 10425.4897
1SDA075020R1 | XT2H 125 Ekip LSIG In=10A 3p F F UL/CSA | 1 | S06 | 12088 | 42 | NO | 55.85% | 0.4415 | 5336.852 | 6134.3126
1SDA075021R1 | XT2H 125 Ekip LSIG In=25A 3p F F UL/CSA | 1 | S06 | 12088 | 42 | NO | 55.85% | 0.4415 | 5336.852 | 6134.3126
1SDA075022R1 | XT2H 125 Ekip LSIG In=60A 3p F F UL/CSA | 1 | S06 | 12088 | 42 | NO | 55.85% | 0.4415 | 5336.852 | 6134.3126
1SDA075023R1 | XT2H 125 Ekip LSIG In=100A 3p F F UL/CSA | 1 | S06 | 13900 | 42 | NO | 55.85% | 0.4415 | 6136.85 | 7053.8506
1SDA075024R1 | XT2H 125 Ekip LSIG In=125A 3p F F UL/CSA | 1 | S06 | 18132 | 42 | NO | 55.85% | 0.4415 | 8005.278 | 9201.469
1SDA075025R1 | XT2H125EkipLSIGIn=10A4pFFUL/CSA | 1 | S06 | 16077 | 42 | NO | 55.85% | 0.4415 | 7097.9955 | 8158.6155
1SDA075026R1 | XT2H125EkipLSIGIn=25A4pFFUL/CSA | 1 | S06 | 16077 | 42 | NO | 55.85% | 0.4415 | 7097.9955 | 8158.6155
1SDA075027R1 | XT2H125EkipLSIGIn=60A4pFFUL/CSA | 1 | S06 | 16077 | 42 | NO | 55.85% | 0.4415 | 7097.9955 | 8158.6155
1SDA075028R1 | XT2H125EkipLSIGIn=100A4pFFUL/CSA | 1 | S06 | 18487 | 42 | NO | 55.85% | 0.4415 | 8162.0105 | 9381.6213
1SDA075070R1 | XT2H 125 Ekip I In=10A 3p F F MCP-UL/CSA | 1 | S06 | 8804 | 42 | NO | 55.85% | 0.4415 | 3886.966 | 4467.777
1SDA075071R1 | XT2H125EkipIIn=25A3pFFMCP-UL/CSA | 1 | S06 | 8804 | 42 | NO | 55.85% | 0.4415 | 3886.966 | 4467.777
1SDA075072R1 | XT2H125EkipIIn=60A3pFFMCP-UL/CSA | 1 | S06 | 8804 | 42 | NO | 55.85% | 0.4415 | 3886.966 | 4467.777
1SDA075073R1 | XT2H125EkipIIn=100A3pFFMCP-UL/CSA | 1 | S06 | 9768 | 42 | NO | 55.85% | 0.4415 | 4312.572 | 4956.9793
1SDA075074R1 | XT2H 125 Ekip I In=125A 3p FF MCP-UL/CSA | 1 | S06 | 13206 | 42 | NO | 55.85% | 0.4415 | 5830.449 | 6701.6655
1SDA075109R1 | XT3N225TMF60-6003pFFUL/CSA | 1 | S06 | 5735 | 42 | NO | 55.85% | 0.4415 | 2532.0025 | 2910.3477
1SDA075110R1 | XT3N225TMF70-7003pFFUL/CSA | 1 | S06 | 5735 | 42 | NO | 55.85% | 0.4415 | 2532.0025 | 2910.3477
1SDA075111R1 | XT3N225TMF80-8003pFFUL/CSA | 1 | S06 | 6596 | 42 | NO | 55.85% | 0.4415 | 2912.134 | 3347.2805
1SDA075112R1 | XT3N225TMF90-9003pFFUL/CSA | 1 | S06 | 6595 | 42 | NO | 55.85% | 0.4415 | 2911.6925 | 3346.773
1SDA075113R1 | XT3N225TMF100-10003pFFUL/CSA | 1 | S06 | 6595 | 42 | NO | 55.85% | 0.4415 | 2911.6925 | 3346.773
1SDA075114R1 | XT3N225TMF125-12503pFFUL/CSA | 1 | S06 | 8161 | 42 | NO | 55.85% | 0.4415 | 3603.0815 | 4141.473
1SDA075115R1 | XT3N 225 TMF 150-1500 3p F F UL/CSA | 1 | S06 | 8161 | 42 | NO | 55.85% | 0.4415 | 3603.0815 | 4141.473
1SDA075116R1 | XT3N 225 TMF 175-1750 3p F F UL/CSA | 1 | S06 | 8161 | 42 | NO | 55.85% | 0.4415 | 3603.0815 | 4141.473
1SDA075117R1 | XT3N 225 TMF 200-2000 3p F F UL/CSA | 1 | S06 | 8161 | 42 | NO | 55.85% | 0.4415 | 3603.0815 | 4141.473
1SDA075118R1 | XT3N225TMF225-22503pFFUL/CSA | 1 | S06 | 8161 | 42 | NO | 55.85% | 0.4415 | 3603.0815 | 4141.473
1SDA075119R1 | XT3N225TMF60-6004pFFUL/CSA | 1 | S06 | 7627 | 42 | NO | 55.85% | 0.4415 | 3367.3205 | 3870.4833
1SDA075120R1 | XT3N225TMF70-7004pFFUL/CSA | 1 | S06 | 7627 | 42 | NO | 55.85% | 0.4415 | 3367.3205 | 3870.4833
1SDA075121R1 | XT3N225TMF80-8004pFFUL/CSA | 1 | S06 | 8772 | 42 | NO | 55.85% | 0.4415 | 3872.838 | 4451.5379
1SDA075122R1 | XT3N225TMF90-9004pFFUL/CSA | 1 | S06 | 8772 | 42 | NO | 55.85% | 0.4415 | 3872.838 | 4451.5379
1SDA075123R1 | XT3N225TMF100-10004pFFUL/CSA | 1 | S06 | 8772 | 42 | NO | 55.85% | 0.4415 | 3872.838 | 4451.5379
1SDA075124R1 | XT3N225TMF125-12504pFFUL/CSA | 1 | S06 | 10854 | 42 | NO | 55.85% | 0.4415 | 4792.041 | 5508.0931
1SDA075125R1 | XT3N225TMF150-15004pFFUL/CSA | 1 | S06 | 10854 | 42 | NO | 55.85% | 0.4415 | 4792.041 | 5508.0931
1SDA075126R1 | XT3N225TMF175-17504pFFUL/CSA | 1 | S06 | 10854 | 42 | NO | 55.85% | 0.4415 | 4792.041 | 5508.0931
1SDA075127R1 | XT3N225TMF200-20004pFFUL/CSA | 1 | S06 | 10854 | 42 | NO | 55.85% | 0.4415 | 4792.041 | 5508.0931
1SDA075128R1 | XT3N225TMF225-22504pFFUL/CSA | 1 | S06 | 10854 | 42 | NO | 55.85% | 0.4415 | 4792.041 | 5508.0931
1SDA075129R1 | XT3S225TMF60-6003pFFUL/CSA | 1 | S06 | 7038 | 42 | NO | 55.85% | 0.4415 | 3107.277 | 3571.5828
1SDA075130R1 | XT3S225TMF70-7003pFFUL/CSA | 1 | S06 | 7038 | 42 | NO | 55.85% | 0.4415 | 3107.277 | 3571.5828
1SDA075131R1 | XT3S225TMF80-8003pFFUL/CSA | 1 | S06 | 8094 | 42 | NO | 55.85% | 0.4415 | 3573.501 | 4107.4724
1SDA075132R1 | XT3S225TMF90-9003pFFUL/CSA | 1 | S06 | 8094 | 42 | NO | 55.85% | 0.4415 | 3573.501 | 4107.4724
1SDA075133R1 | XT3S225TMF100-10003pFFUL/CSA | 1 | S06 | 8094 | 42 | NO | 55.85% | 0.4415 | 3573.501 | 4107.4724
1SDA075134R1 | XT3S225TMF125-12503pFFUL/CSA | 1 | S06 | 10202 | 42 | NO | 55.85% | 0.4415 | 4504.183 | 5177.2218
1SDA075135R1 | XT3S225TMF150-15003pFFUL/CSA | 1 | S06 | 10202 | 42 | NO | 55.85% | 0.4415 | 4504.183 | 5177.2218
1SDA075136R1 | XT3S225TMF175-17503pFFUL/CSA | 1 | S06 | 10202 | 42 | NO | 55.85% | 0.4415 | 4504.183 | 5177.2218
1SDA075137R1 | XT3S225TMF200-20003pFFUL/CSA | 1 | S06 | 10202 | 42 | NO | 55.85% | 0.4415 | 4504.183 | 5177.2218
1SDA075138R1 | XT3S 225 TMF 225-22503pFFUL/CSA | 1 | S06 | 10202 | 42 | NO | 55.85% | 0.4415 | 4504.183 | 5177.2218
1SDA075139R1 | XT3S225TMF60-6004pFFUL/CSA | 1 | S06 | 9361 | 42 | NO | 55.85% | 0.4415 | 4132.8815 | 4750.4385
1SDA075140R1 | XT3S225TMF70-7004pFFUL/CSA | 1 | S06 | 9361 | 42 | NO | 55.85% | 0.4415 | 4132.8815 | 4750.4385
1SDA075141R1 | XT3S225TMF80-8004pFFUL/CSA | 1 | S06 | 10765 | 42 | NO | 55.85% | 0.4415 | 4752.7475 | 5462.9282
1SDA075142R1 | XT3S225TMF90-9004pFFUL/CSA | 1 | S06 | 10765 | 42 | NO | 55.85% | 0.4415 | 4752.7475 | 5462.9282
1SDA075143R1 | XT3S225TMF100-10004pFFUL/CSA | 1 | S06 | 10765 | 42 | NO | 55.85% | 0.4415 | 4752.7475 | 5462.9282
1SDA075144R1 | XT3S225TMF125-12504pFFUL/CSA | 1 | S06 | 13568 | 42 | NO | 55.85% | 0.4415 | 5990.272 | 6885.3701
1SDA075145R1 | XT3S225TMF150-15004pFFUL/CSA | 1 | S06 | 13568 | 42 | NO | 55.85% | 0.4415 | 5990.272 | 6885.3701
1SDA075146R1 | XT3S225TMF175-17504pFFUL/CSA | 1 | S06 | 13568 | 42 | NO | 55.85% | 0.4415 | 5990.272 | 6885.3701
1SDA075147R1 | XT3S225TMF200-20004pFFUL/CSA | 1 | S06 | 13568 | 42 | NO | 55.85% | 0.4415 | 5990.272 | 6885.3701
1SDA075148R1 | XT3S225TMF225-22504pFFUL/CSA | 1 | S06 | 13568 | 42 | NO | 55.85% | 0.4415 | 5990.272 | 6885.3701
1SDA075151R1 | XT3S 225 MCP Iu=150 3p F F UL/CSA | 1 | S06 | 9226 | 42 | NO | 55.85% | 0.4415 | 4073.279 | 4681.9299
1SDA075153R1 | XT4N250TMF25-4003pFFUL/CSA | 1 | S06 | 8547 | 42 | NO | 55.85% | 0.4415 | 3773.5005 | 4337.3569
1SDA075154R1 | XT4N250TMF30-4003pFFUL/CSA | 1 | S06 | 8547 | 42 | NO | 55.85% | 0.4415 | 3773.5005 | 4337.3569
1SDA075155R1 | XT4N250TMF35-4003pFFUL/CSA | 1 | S06 | 8547 | 42 | NO | 55.85% | 0.4415 | 3773.5005 | 4337.3569
1SDA075156R1 | XT4N250TMF40-4003pFFUL/CSA | 1 | S06 | 8547 | 42 | NO | 55.85% | 0.4415 | 3773.5005 | 4337.3569
1SDA075157R1 | XT4N250TMF50-5003pFFUL/CSA | 1 | S06 | 8547 | 42 | NO | 55.85% | 0.4415 | 3773.5005 | 4337.3569
1SDA075158R1 | XT4N250TMF60-6003pFFUL/CSA | 1 | S06 | 8547 | 42 | NO | 55.85% | 0.4415 | 3773.5005 | 4337.3569
1SDA075159R1 | XT4N250TMF70-7003pFFUL/CSA | 1 | S06 | 8547 | 42 | NO | 55.85% | 0.4415 | 3773.5005 | 4337.3569
1SDA075169R1 | XT4N 250 TMA 250 1250..2500 3p FF UL/CSA | 1 | S06 | 12722 | 42 | NO | 55.85% | 0.4415 | 5616.763 | 6456.0494
1SDA075170R1 | XT4N250TMF25-4004pFFUL/CSA | 1 | S06 | 11367 | 42 | NO | 55.85% | 0.4415 | 5018.5305 | 5768.4259
1SDA075171R1 | XT4N250TMF30-4004pFFUL/CSA | 1 | S06 | 11367 | 42 | NO | 55.85% | 0.4415 | 5018.5305 | 5768.4259
1SDA075173R1 | XT4N250TMF35-4004pFFUL/CSA | 1 | S06 | 11367 | 42 | NO | 55.85% | 0.4415 | 5018.5305 | 5768.4259
1SDA075174R1 | XT4N250TMF40-4004pFFUL/CSA | 1 | S06 | 11367 | 42 | NO | 55.85% | 0.4415 | 5018.5305 | 5768.4259
1SDA075175R1 | XT4N250TMF50-5004pFFUL/CSA | 1 | S06 | 11367 | 42 | NO | 55.85% | 0.4415 | 5018.5305 | 5768.4259
1SDA075176R1 | XT4N250TMF60-6004pFFUL/CSA | 1 | S06 | 11367 | 42 | NO | 55.85% | 0.4415 | 5018.5305 | 5768.4259
1SDA075177R1 | XT4N250TMF70-7004pFFUL/CSA | 1 | S06 | 11367 | 42 | NO | 55.85% | 0.4415 | 5018.5305 | 5768.4259
1SDA075178R1 | XT4N250TMA80400..8004pFFUL/CSA | 1 | S06 | 13072 | 42 | NO | 55.85% | 0.4415 | 5771.288 | 6633.6644
1SDA075179R1 | XT4N250TMA90450..9004pFFUL/CSA | 1 | S06 | 13072 | 42 | NO | 55.85% | 0.4415 | 5771.288 | 6633.6644
1SDA075180R1 | XT4N250TMA100500..10004pFFUL/CSA | 1 | S06 | 13072 | 42 | NO | 55.85% | 0.4415 | 5771.288 | 6633.6644
1SDA075181R1 | XT4N250TMA110550..11004pFFUL/CSA | 1 | S06 | 15687 | 42 | NO | 55.85% | 0.4415 | 6925.8105 | 7960.7017
1SDA075182R1 | XT4N250TMA125625..12504pFFUL/CSA | 1 | S06 | 15687 | 42 | NO | 55.85% | 0.4415 | 6925.8105 | 7960.7017
1SDA075183R1 | XT4N250TMA150750..15004pFFUL/CSA | 1 | S06 | 15687 | 42 | NO | 55.85% | 0.4415 | 6925.8105 | 7960.7017
1SDA075184R1 | XT4N250TMA175875..17504pFFUL/CSA | 1 | S06 | 15687 | 42 | NO | 55.85% | 0.4415 | 6925.8105 | 7960.7017
1SDA075185R1 | XT4N250TMA2001000..20004pFFUL/CSA | 1 | S06 | 15687 | 42 | NO | 55.85% | 0.4415 | 6925.8105 | 7960.7017
1SDA075186R1 | XT4N250TMA2251125..22504pFFUL/CSA | 1 | S06 | 15687 | 42 | NO | 55.85% | 0.4415 | 6925.8105 | 7960.7017
1SDA075187R1 | XT4N250TMA2501250..25004pFFUL/CSA | 1 | S06 | 15687 | 42 | NO | 55.85% | 0.4415 | 6925.8105 | 7960.7017
1SDA075188R1 | XT4S250TMF25-4003pFFUL/CSA | 1 | S06 | 9561 | 42 | NO | 55.85% | 0.4415 | 4221.1815 | 4851.9328
1SDA075189R1 | XT4S250TMF30-4003pFFUL/CSA | 1 | S06 | 9561 | 42 | NO | 55.85% | 0.4415 | 4221.1815 | 4851.9328
1SDA075190R1 | XT4S250TMF35-4003pFFUL/CSA | 1 | S06 | 9561 | 42 | NO | 55.85% | 0.4415 | 4221.1815 | 4851.9328
1SDA075191R1 | XT4S250TMF40-4003pFFUL/CSA | 1 | S06 | 9561 | 42 | NO | 55.85% | 0.4415 | 4221.1815 | 4851.9328
1SDA075192R1 | XT4S250TMF50-5003pFFUL/CSA | 1 | S06 | 9561 | 42 | NO | 55.85% | 0.4415 | 4221.1815 | 4851.9328
1SDA075193R1 | XT4S250TMF60-6003pFFUL/CSA | 1 | S06 | 9561 | 42 | NO | 55.85% | 0.4415 | 4221.1815 | 4851.9328
1SDA075194R1 | XT4S250TMF70-7003pFFUL/CSA | 1 | S06 | 9561 | 42 | NO | 55.85% | 0.4415 | 4221.1815 | 4851.9328
1SDA075204R1 | XT4S250TMA2501250..25003pFFUL/CSA | 1 | S06 | 13119 | 42 | NO | 55.85% | 0.4415 | 5792.0385 | 6657.5155
1SDA075205R1 | XT4S250TMF25-4004pFFUL/CSA | 1 | S06 | 12716 | 42 | NO | 55.85% | 0.4415 | 5614.114 | 6453.0046
1SDA075206R1 | XT4S250TMF30-4004pFFUL/CSA | 1 | S06 | 12716 | 42 | NO | 55.85% | 0.4415 | 5614.114 | 6453.0046
1SDA075208R1 | XT4S250TMF35-4004pFFUL/CSA | 1 | S06 | 12716 | 42 | NO | 55.85% | 0.4415 | 5614.114 | 6453.0046
1SDA075209R1 | XT4S250TMF40-4004pFFUL/CSA | 1 | S06 | 12716 | 42 | NO | 55.85% | 0.4415 | 5614.114 | 6453.0046
1SDA075210R1 | XT4S250TMF50-5004pFFUL/CSA | 1 | S06 | 12716 | 42 | NO | 55.85% | 0.4415 | 5614.114 | 6453.0046
1SDA075211R1 | XT4S250TMF60-6004pFFUL/CSA | 1 | S06 | 12716 | 42 | NO | 55.85% | 0.4415 | 5614.114 | 6453.0046
1SDA075212R1 | XT4S250TMF70-7004pFFUL/CSA | 1 | S06 | 12716 | 42 | NO | 55.85% | 0.4415 | 5614.114 | 6453.0046
1SDA075213R1 | XT4S250TMA80400..8004pFFUL/CSA | 1 | S06 | 14624 | 42 | NO | 55.85% | 0.4415 | 6456.496 | 7421.2598
1SDA075214R1 | XT4S250TMA90450..9004pFFUL/CSA | 1 | S06 | 14624 | 42 | NO | 55.85% | 0.4415 | 6456.496 | 7421.2598
1SDA075215R1 | XT4S250TMA100500..10004pFFUL/CSA | 1 | S06 | 14624 | 42 | NO | 55.85% | 0.4415 | 6456.496 | 7421.2598
1SDA075216R1 | XT4S250TMA110550..11004pFFUL/CSA | 1 | S06 | 17548 | 42 | NO | 55.85% | 0.4415 | 7747.442 | 8905.1057
1SDA075217R1 | XT4S250TMA125625..12504pFFUL/CSA | 1 | S06 | 17548 | 42 | NO | 55.85% | 0.4415 | 7747.442 | 8905.1057
1SDA075218R1 | XT4S250TMA150750..15004pFFUL/CSA | 1 | S06 | 17548 | 42 | NO | 55.85% | 0.4415 | 7747.442 | 8905.1057
1SDA075219R1 | XT4S250TMA175875..17504pFFUL/CSA | 1 | S06 | 17548 | 42 | NO | 55.85% | 0.4415 | 7747.442 | 8905.1057
1SDA075220R1 | XT4S250TMA2001000..20004pFFUL/CSA | 1 | S06 | 17548 | 42 | NO | 55.85% | 0.4415 | 7747.442 | 8905.1057
1SDA075221R1 | XT4S250TMA2251125..22504pFFUL/CSA | 1 | S06 | 17548 | 42 | NO | 55.85% | 0.4415 | 7747.442 | 8905.1057
1SDA075222R1 | XT4S250TMA2501250..25004pFFUL/CSA | 1 | S06 | 17548 | 42 | NO | 55.85% | 0.4415 | 7747.442 | 8905.1057
1SDA075223R1 | XT4H250TMF25-4003pFFUL/CSA | 1 | S06 | 11218 | 42 | NO | 55.85% | 0.4415 | 4952.747 | 5692.8126
1SDA075224R1 | XT4H250TMF30-4003pFFUL/CSA | 1 | S06 | 11218 | 42 | NO | 55.85% | 0.4415 | 4952.747 | 5692.8126
1SDA075225R1 | XT4H250TMF35-4003pFFUL/CSA | 1 | S06 | 11218 | 42 | NO | 55.85% | 0.4415 | 4952.747 | 5692.8126
1SDA075226R1 | XT4H250TMF40-4003pFFUL/CSA | 1 | S06 | 11218 | 42 | NO | 55.85% | 0.4415 | 4952.747 | 5692.8126
1SDA075227R1 | XT4H250TMF50-5003pFFUL/CSA | 1 | S06 | 11218 | 42 | NO | 55.85% | 0.4415 | 4952.747 | 5692.8126
1SDA075228R1 | XT4H250TMF60-6003pFFUL/CSA | 1 | S06 | 11218 | 42 | NO | 55.85% | 0.4415 | 4952.747 | 5692.8126
1SDA075229R1 | XT4H250TMF70-7003pFFUL/CSA | 1 | S06 | 11218 | 42 | NO | 55.85% | 0.4415 | 4952.747 | 5692.8126
1SDA075235R1 | XT4H250TMA150750..15003pFFUL/CSA | 1 | S06 | 16697 | 42 | NO | 55.85% | 0.4415 | 7371.7255 | 8473.2477
1SDA075237R1 | XT4H250TMA2001000..20003pFFUL/CSA | 1 | S06 | 16697 | 42 | NO | 55.85% | 0.4415 | 7371.7255 | 8473.2477
1SDA075239R1 | XT4H250TMA2501250..25003pFFUL/CSA | 1 | S06 | 16697 | 42 | NO | 55.85% | 0.4415 | 7371.7255 | 8473.2477
1SDA075240R1 | XT4H250TMF25-4004pFFUL/CSA | 1 | S06 | 14920 | 42 | NO | 55.85% | 0.4415 | 6587.18 | 7571.4713
1SDA075241R1 | XT4H250TMF30-4004pFFUL/CSA | 1 | S06 | 14920 | 42 | NO | 55.85% | 0.4415 | 6587.18 | 7571.4713
1SDA075242R1 | XT4H250TMF35-4004pFFUL/CSA | 1 | S06 | 14920 | 42 | NO | 55.85% | 0.4415 | 6587.18 | 7571.4713
1SDA075243R1 | XT4H250TMF40-4004pFFUL/CSA | 1 | S06 | 14920 | 42 | NO | 55.85% | 0.4415 | 6587.18 | 7571.4713
1SDA075244R1 | XT4H250TMF50-5004pFFUL/CSA | 1 | S06 | 14920 | 42 | NO | 55.85% | 0.4415 | 6587.18 | 7571.4713
1SDA075245R1 | XT4H250TMF60-6004pFFUL/CSA | 1 | S06 | 14920 | 42 | NO | 55.85% | 0.4415 | 6587.18 | 7571.4713
1SDA075246R1 | XT4H250TMF70-7004pFFUL/CSA | 1 | S06 | 14920 | 42 | NO | 55.85% | 0.4415 | 6587.18 | 7571.4713
1SDA075247R1 | XT4H250TMA80400..8004pFFUL/CSA | 1 | S06 | 17158 | 42 | NO | 55.85% | 0.4415 | 7575.257 | 8707.192
1SDA075248R1 | XT4H250TMA90450..9004pFFUL/CSA | 1 | S06 | 17158 | 42 | NO | 55.85% | 0.4415 | 7575.257 | 8707.192
1SDA075249R1 | XT4H250TMA100500..10004pFFUL/CSA | 1 | S06 | 17158 | 42 | NO | 55.85% | 0.4415 | 7575.257 | 8707.192
1SDA075250R1 | XT4H250TMA110550..11004pFFUL/CSA | 1 | S06 | 20246 | 42 | NO | 55.85% | 0.4415 | 8938.609 | 10274.2632
1SDA075251R1 | XT4H250TMA125625..12504pFFUL/CSA | 1 | S06 | 20246 | 42 | NO | 55.85% | 0.4415 | 8938.609 | 10274.2632
1SDA075252R1 | XT4H250TMA150750..15004pFFUL/CSA | 1 | S06 | 20246 | 42 | NO | 55.85% | 0.4415 | 8938.609 | 10274.2632
1SDA075253R1 | XT4H250TMA175875..17504pFFUL/CSA | 1 | S06 | 20246 | 42 | NO | 55.85% | 0.4415 | 8938.609 | 10274.2632
1SDA075254R1 | XT4H250TMA2001000..20004pFFUL/CSA | 1 | S06 | 20246 | 42 | NO | 55.85% | 0.4415 | 8938.609 | 10274.2632
1SDA075255R1 | XT4H250TMA2251125..22504pFFUL/CSA | 1 | S06 | 20246 | 42 | NO | 55.85% | 0.4415 | 8938.609 | 10274.2632
1SDA075256R1 | XT4H250TMA2501250..25004pFFUL/CSA | 1 | S06 | 20246 | 42 | NO | 55.85% | 0.4415 | 8938.609 | 10274.2632
1SDA075257R1 | XT4L250TMF25-4003pFFUL/CSA | 1 | S06 | 13087 | 42 | NO | 55.85% | 0.4415 | 5777.9105 | 6641.2764
1SDA075258R1 | XT4L250TMF30-4003pFFUL/CSA | 1 | S06 | 13087 | 42 | NO | 55.85% | 0.4415 | 5777.9105 | 6641.2764
1SDA075259R1 | XT4L250TMF35-4003pFFUL/CSA | 1 | S06 | 13087 | 42 | NO | 55.85% | 0.4415 | 5777.9105 | 6641.2764
1SDA075260R1 | XT4L250TMF40-4003pFFUL/CSA | 1 | S06 | 13087 | 42 | NO | 55.85% | 0.4415 | 5777.9105 | 6641.2764
1SDA075261R1 | XT4L250TMF50-5003pFFUL/CSA | 1 | S06 | 13087 | 42 | NO | 55.85% | 0.4415 | 5777.9105 | 6641.2764
1SDA075262R1 | XT4L250TMF60-6003pFFUL/CSA | 1 | S06 | 13087 | 42 | NO | 55.85% | 0.4415 | 5777.9105 | 6641.2764
1SDA075263R1 | XT4L250TMF70-7003pFFUL/CSA | 1 | S06 | 13087 | 42 | NO | 55.85% | 0.4415 | 5777.9105 | 6641.2764
1SDA075264R1 | XT4L250TMA80400..8003pFFUL/CSA | 1 | S06 | 15051 | 42 | NO | 55.85% | 0.4415 | 6645.0165 | 7637.95
1SDA075265R1 | XT4L 250 TMA 90 450..900 3p F F UL/CSA | 1 | S06 | 15051 | 42 | NO | 55.85% | 0.4415 | 6645.0165 | 7637.95
1SDA075269R1 | XT4L250TMA150750..15003pFFUL/CSA | 1 | S06 | 22136 | 42 | NO | 55.85% | 0.4415 | 9773.044 | 11233.3839
1SDA075270R1 | XT4L 250 TMA 175 875..1750 3p F F UL/CSA | 1 | S06 | 22136 | 42 | NO | 55.85% | 0.4415 | 9773.044 | 11233.3839
1SDA075274R1 | XT4L250TMF25-4004pFFUL/CSA | 1 | S06 | 17406 | 42 | NO | 55.85% | 0.4415 | 7684.749 | 8833.0448
1SDA075275R1 | XT4L250TMF30-4004pFFUL/CSA | 1 | S06 | 17406 | 42 | NO | 55.85% | 0.4415 | 7684.749 | 8833.0448
1SDA075276R1 | XT4L250TMF35-4004pFFUL/CSA | 1 | S06 | 17406 | 42 | NO | 55.85% | 0.4415 | 7684.749 | 8833.0448
1SDA075277R1 | XT4L250TMF40-4004pFFUL/CSA | 1 | S06 | 17406 | 42 | NO | 55.85% | 0.4415 | 7684.749 | 8833.0448
1SDA075278R1 | XT4L250TMF50-5004pFFUL/CSA | 1 | S06 | 17406 | 42 | NO | 55.85% | 0.4415 | 7684.749 | 8833.0448
1SDA075279R1 | XT4L250TMF60-6004pFFUL/CSA | 1 | S06 | 17406 | 42 | NO | 55.85% | 0.4415 | 7684.749 | 8833.0448
1SDA075280R1 | XT4L250TMF70-7004pFFUL/CSA | 1 | S06 | 17406 | 42 | NO | 55.85% | 0.4415 | 7684.749 | 8833.0448
1SDA075281R1 | XT4L250TMA80400..8004pFFUL/CSA | 1 | S06 | 20017 | 42 | NO | 55.85% | 0.4415 | 8837.5055 | 10158.0523
1SDA075282R1 | XT4L250TMA90450..9004pFFUL/CSA | 1 | S06 | 20017 | 42 | NO | 55.85% | 0.4415 | 8837.5055 | 10158.0523
1SDA075283R1 | XT4L250TMA100500..10004pFFUL/CSA | 1 | S06 | 20017 | 42 | NO | 55.85% | 0.4415 | 8837.5055 | 10158.0523
1SDA075284R1 | XT4L250TMA110550..11004pFFUL/CSA | 1 | S06 | 24020 | 42 | NO | 55.85% | 0.4415 | 10604.83 | 12189.4598
1SDA075285R1 | XT4L250TMA125625..12504pFFUL/CSA | 1 | S06 | 24020 | 42 | NO | 55.85% | 0.4415 | 10604.83 | 12189.4598
1SDA075286R1 | XT4L250TMA150750..15004pFFUL/CSA | 1 | S06 | 24020 | 42 | NO | 55.85% | 0.4415 | 10604.83 | 12189.4598
1SDA075287R1 | XT4L250TMA175875..17504pFFUL/CSA | 1 | S06 | 24020 | 42 | NO | 55.85% | 0.4415 | 10604.83 | 12189.4598
1SDA075288R1 | XT4L250TMA2001000..20004pFFUL/CSA | 1 | S06 | 24020 | 42 | NO | 55.85% | 0.4415 | 10604.83 | 12189.4598
1SDA075289R1 | XT4L250TMA2251125..22504pFFUL/CSA | 1 | S06 | 24020 | 42 | NO | 55.85% | 0.4415 | 10604.83 | 12189.4598
1SDA075290R1 | XT4L250TMA2501250..25004pFFUL/CSA | 1 | S06 | 24020 | 42 | NO | 55.85% | 0.4415 | 10604.83 | 12189.4598
1SDA075291R1 | XT4V250TMF25-4003pFFUL/CSA | 1 | S06 | 15546 | 42 | NO | 55.85% | 0.4415 | 6863.559 | 7889.1483
1SDA075292R1 | XT4V250TMF30-4003pFFUL/CSA | 1 | S06 | 15546 | 42 | NO | 55.85% | 0.4415 | 6863.559 | 7889.1483
1SDA075293R1 | XT4V250TMF35-4003pFFUL/CSA | 1 | S06 | 15546 | 42 | NO | 55.85% | 0.4415 | 6863.559 | 7889.1483
1SDA075294R1 | XT4V250TMF40-4003pFFUL/CSA | 1 | S06 | 15546 | 42 | NO | 55.85% | 0.4415 | 6863.559 | 7889.1483
1SDA075295R1 | XT4V250TMF50-5003pFFUL/CSA | 1 | S06 | 15546 | 42 | NO | 55.85% | 0.4415 | 6863.559 | 7889.1483
1SDA075296R1 | XT4V250TMF60-6003pFFUL/CSA | 1 | S06 | 15546 | 42 | NO | 55.85% | 0.4415 | 6863.559 | 7889.1483
1SDA075297R1 | XT4V250TMF70-7003pFFUL/CSA | 1 | S06 | 15546 | 42 | NO | 55.85% | 0.4415 | 6863.559 | 7889.1483
1SDA075308R1 | XT4V250TMF25-4004pFFUL/CSA | 1 | S06 | 20677 | 42 | NO | 55.85% | 0.4415 | 9128.8955 | 10492.9833
1SDA075309R1 | XT4V250TMF30-4004pFFUL/CSA | 1 | S06 | 20677 | 42 | NO | 55.85% | 0.4415 | 9128.8955 | 10492.9833
1SDA075310R1 | XT4V250TMF35-4004pFFUL/CSA | 1 | S06 | 20677 | 42 | NO | 55.85% | 0.4415 | 9128.8955 | 10492.9833
1SDA075311R1 | XT4V250TMF40-4004pFFUL/CSA | 1 | S06 | 20677 | 42 | NO | 55.85% | 0.4415 | 9128.8955 | 10492.9833
1SDA075312R1 | XT4V250TMF50-5004pFFUL/CSA | 1 | S06 | 20677 | 42 | NO | 55.85% | 0.4415 | 9128.8955 | 10492.9833
1SDA075313R1 | XT4V250TMF60-6004pFFUL/CSA | 1 | S06 | 20677 | 42 | NO | 55.85% | 0.4415 | 9128.8955 | 10492.9833
1SDA075314R1 | XT4V250TMF70-7004pFFUL/CSA | 1 | S06 | 20677 | 42 | NO | 55.85% | 0.4415 | 9128.8955 | 10492.9833
1SDA075315R1 | XT4V250TMA80400..8004pFFUL/CSA | 1 | S06 | 23778 | 42 | NO | 55.85% | 0.4415 | 10497.987 | 12066.6517
1SDA075316R1 | XT4V250TMA90450..9004pFFUL/CSA | 1 | S06 | 23778 | 42 | NO | 55.85% | 0.4415 | 10497.987 | 12066.6517
1SDA075317R1 | XT4V250TMA100500..10004pFFUL/CSA | 1 | S06 | 23778 | 42 | NO | 55.85% | 0.4415 | 10497.987 | 12066.6517
1SDA075318R1 | XT4V250TMA110550..11004pFFUL/CSA | 1 | S06 | 28057 | 42 | NO | 55.85% | 0.4415 | 12387.1655 | 14238.1213
1SDA075319R1 | XT4V250TMA125625..12504pFFUL/CSA | 1 | S06 | 28057 | 42 | NO | 55.85% | 0.4415 | 12387.1655 | 14238.1213
1SDA075320R1 | XT4V250TMA150750..15004pFFUL/CSA | 1 | S06 | 28057 | 42 | NO | 55.85% | 0.4415 | 12387.1655 | 14238.1213
1SDA075321R1 | XT4V250TMA175875..17504pFFUL/CSA | 1 | S06 | 28057 | 42 | NO | 55.85% | 0.4415 | 12387.1655 | 14238.1213
1SDA075322R1 | XT4V250TMA2001000..20004pFFUL/CSA | 1 | S06 | 28057 | 42 | NO | 55.85% | 0.4415 | 12387.1655 | 14238.1213
1SDA075323R1 | XT4V250TMA2251125..22504pFFUL/CSA | 1 | S06 | 28057 | 42 | NO | 55.85% | 0.4415 | 12387.1655 | 14238.1213
1SDA075324R1 | XT4V250TMA2501250..25004pFFUL/CSA | 1 | S06 | 28057 | 42 | NO | 55.85% | 0.4415 | 12387.1655 | 14238.1213
1SDA075336R1 | XT4H250MCPIu=253pFFUL/CSA | 1 | S06 | 11135 | 42 | NO | 55.85% | 0.4415 | 4916.1025 | 5650.6925
1SDA075340R1 | XT4H 250 MCP In=110 3p F | 1 | S06 | 12364 | 42 | NO | 55.85% | 0.4415 | 5458.706 | 6274.3747
1SDA075341R1 | XT4H 250 MCP In=125 3p | 1 | S06 | 12364 | 42 | NO | 55.85% | 0.4415 | 5458.706 | 6274.3747
1SDA075342R1 | XT4H 250 MCP Iu=150 3p F F UL/CSA | 1 | S06 | 12364 | 42 | NO | 55.85% | 0.4415 | 5458.706 | 6274.3747
1SDA075346R1 | XT4H 250 MCP In=250 3p | 1 | S06 | 12982 | 42 | NO | 55.85% | 0.4415 | 5731.553 | 6587.992
1SDA075363R1 | XT4N250EkipLS/IIn=250A3pFFUL/CSA | 1 | S06 | 14904 | 42 | NO | 55.85% | 0.4415 | 6580.116 | 7563.3517
1SDA075375R1 | XT4S 250 Ekip LS/I In=250A 3p F F UL/CSA | 1 | S06 | 17388 | 42 | NO | 55.85% | 0.4415 | 7676.802 | 8823.9103
1SDA075397R1 | XT4H 250 Ekip LS/I In=150A 3p F F UL/CSA | 1 | S06 | 19872 | 42 | NO | 55.85% | 0.4415 | 8773.488 | 10084.469
1SDA075398R1 | XT4H250EkipLS/IIn=225A3pFFUL/CSA | 1 | S06 | 19872 | 42 | NO | 55.85% | 0.4415 | 8773.488 | 10084.469
1SDA075399R1 | XT4H250EkipLS/IIn=250A3pFFUL/CSA | 1 | S06 | 19872 | 42 | NO | 55.85% | 0.4415 | 8773.488 | 10084.469
1SDA075423R1 | XT4N250EkipLSIIn=250A3pFFUL/CSA | 1 | S06 | 16095 | 42 | NO | 55.85% | 0.4415 | 7105.9425 | 8167.75
1SDA075442R1 | XT4H250EkipLSIIn=40A3pFFUL/CSA | 1 | S06 | 16383 | 42 | NO | 55.85% | 0.4415 | 7233.0945 | 8313.9017
1SDA075443R1 | XT4H250EkipLSIIn=60A3pFFUL/CSA | 1 | S06 | 16383 | 42 | NO | 55.85% | 0.4415 | 7233.0945 | 8313.9017
1SDA075444R1 | XT4H250EkipLSIIn=100A3pFFUL/CSA | 1 | S06 | 18841 | 42 | NO | 55.85% | 0.4415 | 8318.3015 | 9561.2661
1SDA075445R1 | XT4H250EkipLSIIn=150A3pFFUL/CSA | 1 | S06 | 21667 | 42 | NO | 55.85% | 0.4415 | 9565.9805 | 10995.3799
1SDA075446R1 | XT4H250EkipLSIIn=225A3pFFUL/CSA | 1 | S06 | 21667 | 42 | NO | 55.85% | 0.4415 | 9565.9805 | 10995.3799
1SDA075447R1 | XT4H250EkipLSIIn=250A3pFFUL/CSA | 1 | S06 | 21667 | 42 | NO | 55.85% | 0.4415 | 9565.9805 | 10995.3799
1SDA075478R1 | XT4N250EkipLSIGIn=40A3pFFUL/CSA | 1 | S06 | 14837 | 42 | NO | 55.85% | 0.4415 | 6550.5355 | 7529.3511
1SDA075479R1 | XT4N250EkipLSIGIn=60A3pFFUL/CSA | 1 | S06 | 14837 | 42 | NO | 55.85% | 0.4415 | 6550.5355 | 7529.3511
1SDA075480R1 | XT4N250EkipLSIGIn=100A3pFFUL/CSA | 1 | S06 | 16795 | 42 | NO | 55.85% | 0.4415 | 7414.9925 | 8522.9799
1SDA075481R1 | XT4N 250 Ekip LSIG In=150A 3p F F UL/CSA | 1 | S06 | 19315 | 42 | NO | 55.85% | 0.4415 | 8527.5725 | 9801.8075
1SDA075482R1 | XT4N 250 Ekip LSIG In=225A 3p F F UL/CSA | 1 | S06 | 19315 | 42 | NO | 55.85% | 0.4415 | 8527.5725 | 9801.8075
1SDA075483R1 | XT4N 250 Ekip LSIG In=250A 3p F F UL/CSA | 1 | S06 | 19315 | 42 | NO | 55.85% | 0.4415 | 8527.5725 | 9801.8075
1SDA075489R1 | XT4N 250 Ekip LSIG In=250A 4p F F UL/CSA | 1 | S06 | 22605 | 42 | NO | 55.85% | 0.4415 | 9980.1075 | 11471.3879
1SDA075505R1 | XT4H 250 Ekip LSIG In=150A 3p F F UL/CSA | 1 | S06 | 25752 | 42 | NO | 55.85% | 0.4415 | 11369.508 | 13068.4
1SDA075507R1 | XT4H 250 Ekip LSIG In=250A 3p F F UL/CSA | 1 | S06 | 25752 | 42 | NO | 55.85% | 0.4415 | 11369.508 | 13068.4
1SDA075567R1 | XT4H 250 Ekip I In=250A 3p FF MCP-UL/CSA | 1 | S06 | 17168 | 42 | NO | 55.85% | 0.4415 | 7579.672 | 8712.2667
1SDA075610R1 | XT1N-D125MCS-UL/CSAIm=12503pFF | 1 | S06 | 2488 | 42 | NO | 55.85% | 0.4415 | 1098.452 | 1262.5885
1SDA075612R1 | XT1S-D125MCS-UL/CSAIm=12503pFF | 1 | S06 | 3111 | 42 | NO | 55.85% | 0.4415 | 1373.5065 | 1578.7431
1SDA075616R1 | XT3N-D225MCS-UL/CSAIm=22503pFF | 1 | S06 | 6121 | 42 | NO | 55.85% | 0.4415 | 2702.4215 | 3106.2316
1SDA075618R1 | XT3S-D225MCS-UL/CSAIm=22503pFF | 1 | S06 | 7651 | 42 | NO | 55.85% | 0.4415 | 3377.9165 | 3882.6626
1SDA075622R1 | XT4S-D250MCS-UL/CSAIm=25003pFF | 1 | S06 | 9633 | 42 | NO | 55.85% | 0.4415 | 4252.9695 | 4888.4707
1SDA075624R1 | XT4H-D 250 MCS-UL/CSA Im=2500 3p F F | 1 | S06 | 13007 | 42 | NO | 55.85% | 0.4415 | 5742.5905 | 6600.6787
1SDA075687R1 | EkipLSIGIn=60AXT24pUL/CSA | 1 | S06 | 6766 | 42 | NO | 55.85% | 0.4415 | 2987.189 | 3433.5506
1SDA075688R1 | EkipLSIGIn=100AXT24pUL/CSA | 1 | S06 | 7988 | 42 | NO | 55.85% | 0.4415 | 3526.702 | 4053.6805
1SDA075689R1 | EkipLSIGIn=125AXT24pUL/CSA | 1 | S06 | 8179 | 42 | NO | 55.85% | 0.4415 | 3611.0285 | 4150.6075
1SDA075841R1 | KITFCCuAl14-1/0AWGXT23pcsUL/CSA | 1 | S06 | 331 | 42 | NO | 55.85% | 0.4415 | 146.1365 | 167.973
1SDA075853R1 | KIT FC CuAl 4-300 AWG XT3 3pcs UL/CSA | 1 | S06 | 1044 | 42 | NO | 55.85% | 0.4415 | 460.926 | 529.8
1SDA075855R1 | KIT FC CuAl 4-300 AWG XT3 6pcs UL/CSA | 1 | S06 | 2088 | 42 | NO | 55.85% | 0.4415 | 921.852 | 1059.6
1SDA075859R1 | KIT FC CuAl 14-1/0 AWG XT4 6pcs UL/CSA | 1 | S06 | 949 | 42 | NO | 55.85% | 0.4415 | 418.9835 | 481.5902
1SDA075860R1 | KITFCCuAl14-1/0AWGXT48pcsUL/CSA | 1 | S06 | 1265 | 42 | NO | 55.85% | 0.4415 | 558.4975 | 641.9511
1SDA075861R1 | KIT FC CuAl 4-300 AWG XT4 3pcs UL/CSA | 1 | S06 | 532 | 42 | NO | 55.85% | 0.4415 | 234.878 | 269.9747
1SDA075862R1 | KIT FC CuAl 4-300 AWG XT4 4pcs UL/CSA | 1 | S06 | 757 | 42 | NO | 55.85% | 0.4415 | 334.2155 | 384.1557
1SDA075863R1 | Juego de Terminales para Cable, Tipo Borne Estándar, FC CuAl, XT4, para alojar cable 1 x 1.0...150 mm2 (4...300 AWG), hasta 225A, 6 Pzs | 1 | S06 | 1161 | 42 | SI | 55.85% | 0.4415 | 512.5815 | 589.1741
1SDA075864R1 | KIT FC CuAl 4-300 AWG XT4 8pcs UL/CSA | 1 | S06 | 1514 | 42 | NO | 55.85% | 0.4415 | 668.431 | 768.3115
1SDA075867R1 | KITFCCuAl3/0-350kcmilXT46pcsUL/CSA | 1 | S06 | 1522 | 42 | NO | 55.85% | 0.4415 | 671.963 | 772.3713
1SDA075868R1 | KIT FC CuAl 14-350 AWG XT4 8pcs UL/CSA | 1 | S06 | 2029 | 42 | NO | 55.85% | 0.4415 | 895.8035 | 1029.6592
1SDA075869R1 | KIT FC Cu XT1 14-1/0 AWG 3pcs UL/CSA | 1 | S06 | 246 | 42 | NO | 55.85% | 0.4415 | 108.609 | 124.8379
1SDA075870R1 | KITFCCuXT114-1/0AWG4pcsUL/CSA | 1 | S06 | 327 | 42 | NO | 55.85% | 0.4415 | 144.3705 | 165.9431
1SDA075871R1 | KIT FC Cu XT1 14-1/0 AWG 6pcs UL/CSA | 1 | S06 | 491 | 42 | NO | 55.85% | 0.4415 | 216.7765 | 249.1684
1SDA075872R1 | KIT FC Cu XT1 14-1/0 AWG 8pcs UL/CSA | 1 | S06 | 654 | 42 | NO | 55.85% | 0.4415 | 288.741 | 331.8862
1SDA075875R1 | KIT FCCu XT1 14-1/0AWG 6pcs MCP UL/CSA | 1 | S06 | 491 | 42 | NO | 55.85% | 0.4415 | 216.7765 | 249.1684
1SDA075883R1 | KIT FC Cu XT2 14-1/0 AWG 125A 6pcsUL/CSA | 1 | S06 | 1087 | 42 | NO | 55.85% | 0.4415 | 479.9105 | 551.6213
1SDA075884R1 | KIT FC Cu XT2 14-1/0 AWG 125A 8pcsUL/CSA | 1 | S06 | 1450 | 42 | NO | 55.85% | 0.4415 | 640.175 | 735.8333
1SDA075895R1 | KIT FC Cu XT4 10-250 AWG 250A 6pcsUL/CSA | 1 | S06 | 891 | 42 | NO | 55.85% | 0.4415 | 393.3765 | 452.1569
1SDA075897R1 | KIT MC Cu 6x14-2 AWG XT1 3pcs UL/CSA | 1 | S06 | 2014 | 42 | NO | 55.85% | 0.4415 | 889.181 | 1022.0471
1SDA075898R1 | KIT MC Cu 6x14-2 AWG XT1 4pcs UL/CSA | 1 | S06 | 2686 | 42 | NO | 55.85% | 0.4415 | 1185.869 | 1363.0678
1SDA075899R1 | KIT MC Cu 6x14-2 AWG XT1 6pcs UL/CSA | 1 | S06 | 4028 | 42 | NO | 55.85% | 0.4415 | 1778.362 | 2044.0943
1SDA075900R1 | KIT MC Cu 6x14-2 AWG XT1 8pcs UL/CSA | 1 | S06 | 5371 | 42 | NO | 55.85% | 0.4415 | 2371.2965 | 2725.6282
1SDA075901R1 | KIT MC Cu 6x14-2 AWG XT2 3pcs UL/CSA | 1 | S06 | 3647 | 42 | NO | 55.85% | 0.4415 | 1610.1505 | 1850.7477
1SDA075905R1 | KIT MC Cu 6x12-2 AWG XT3 3pcs UL/CSA | 1 | S06 | 4001 | 42 | NO | 55.85% | 0.4415 | 1766.4415 | 2030.3925
1SDA075909R1 | KIT MC Cu 6x12-2 AWG XT4 3pcs UL/CSA | 1 | S06 | 4126 | 42 | NO | 55.85% | 0.4415 | 1821.629 | 2093.8264
1SDA075913R1 | PB 25mm 4pcs XT1-XT3 3p UL/CSA | 1 | S06 | 162 | 42 | NO | 55.85% | 0.4415 | 71.523 | 82.2103
1SDA075916R1 | PB100mm4pcsXT1-XT33pUL/CSA | 1 | S06 | 241 | 42 | NO | 55.85% | 0.4415 | 106.4015 | 122.3006
1SDA075923R1 | PB200mm6pcsXT2-XT44pUL/CSA | 1 | S06 | 581 | 42 | NO | 55.85% | 0.4415 | 256.5115 | 294.8408
1SDA076020R1 | Soporte de Fijación a Suelo F E1.2 | 1 | S06 | 730 | 42 | SI | 55.85% | 0.4415 | 322.295 | 370.454
1SDA076082R1 | GREASINGKIT | 1 | S06 | 5103 | 42 | NO | 55.85% | 0.4415 | 2252.9745 | 2589.6259
1SDA076111R1 | T6ULELT3pETIK.LASER100%IuRATED | 1 | S06 | 285 | 42 | NO | 55.85% | 0.4415 | 125.8275 | 144.6293
1SDA076154R1 | Ekip Programming Emax2 - Tmax XT | 1 | S06 | 10552 | 42 | NO | 55.85% | 0.4415 | 4658.708 | 5354.8368
1SDA076162R1 | KIT 2JUMPER U 2+2PS T3D/PV 200 1100V DC | 1 | S06 | 3207 | 42 | NO | 55.85% | 0.4415 | 1415.8905 | 1627.4603
1SDA076163R1 | KIT 3JUMPER U 4PS T3D/PV 200 1100V DC | 1 | S06 | 4327 | 42 | NO | 55.85% | 0.4415 | 1910.3705 | 2195.8282
1SDA076164R1 | PB Separatori 2pz E1.2 W FP 3P | 1 | S06 | 348 | 42 | NO | 55.85% | 0.4415 | 153.642 | 176.6
1SDA076165R1 | PB Separatori 3pz E1.2 W FP 4P | 1 | S06 | 499 | 42 | NO | 55.85% | 0.4415 | 220.3085 | 253.2282
1SDA076166R1 | PB Separatori 2pz E2.2..E6.2 F 3P | 1 | S06 | 465 | 42 | NO | 55.85% | 0.4415 | 205.2975 | 235.9741
1SDA076167R1 | PB Separatori 3pz E2.2..E6.2 F 4P | 1 | S06 | 663 | 42 | NO | 55.85% | 0.4415 | 292.7145 | 336.4534
1SDA076168R1 | PB Separatori 2pz E2.2..E6.2 W FP 3P | 1 | S06 | 465 | 42 | NO | 55.85% | 0.4415 | 205.2975 | 235.9741
1SDA076169R1 | PB Separatori 3pz E2.2..E6.2 W FP 4P | 1 | S06 | 663 | 42 | NO | 55.85% | 0.4415 | 292.7145 | 336.4534
1SDA076244R1 | Cavi prese tensione neutro dx E1.2 | 1 | S06 | 544 | 42 | NO | 55.85% | 0.4415 | 240.176 | 276.0644
1SDA076245R1 | Cavi prese tensione neutro dx E2.2 | 1 | S06 | 544 | 42 | NO | 55.85% | 0.4415 | 240.176 | 276.0644
1SDA076246R1 | Cavi prese tensione neutro dx E4.2 | 1 | S06 | 544 | 42 | NO | 55.85% | 0.4415 | 240.176 | 276.0644
1SDA076247R1 | Cavi prese tensione neutro dx E6.2 | 1 | S06 | 544 | 42 | NO | 55.85% | 0.4415 | 240.176 | 276.0644
1SDA076248R1 | Toroidal unipolar Emax 2. 250A | 1 | S06 | 10671 | 42 | NO | 55.85% | 0.4415 | 4711.2465 | 5415.2259
1SDA076249R1 | Toroidal unipolar Emax 2. 400A | 1 | S06 | 10671 | 42 | NO | 55.85% | 0.4415 | 4711.2465 | 5415.2259
1SDA076250R1 | Toroidal unipolar Emax 2. 800A | 1 | S06 | 10671 | 42 | NO | 55.85% | 0.4415 | 4711.2465 | 5415.2259
1SDA076330R1 | E2N16/F1S1600PR121LSIIn16003pWMPOD | 1 | S06 | 269670 | 42 | NO | 55.85% | 0.4415 | 119059.305 | 136849.7759
1SDA076415R1 | Lever, lucid plate XT1 | 1 | S06 | 638 | 42 | NO | 55.85% | 0.4415 | 281.677 | 323.7667
1SDA076528R1 | PR331TransparentcoverforT7 | 1 | S06 | 1505 | 42 | NO | 55.85% | 0.4415 | 664.4575 | 763.7443
1SDA076530R1 | XT2S160MA160Im=960 22403pFF | 1 | S06 | 11463 | 42 | NO | 55.85% | 0.4415 | 5060.9145 | 5817.1431
1SDA076537R1 | XT2V160MA160Im=960 22403pFF | 1 | S06 | 8513 | 42 | NO | 55.85% | 0.4415 | 3758.4895 | 4320.1029
1SDA076604R1 | XT2UL3pETIK.LASER100%IuRATED | 1 | S06 | 278 | 42 | NO | 55.85% | 0.4415 | 122.737 | 141.077
1SDA076605R1 | XT3 UL 3p ETIK.LASER 100% Iu RATED | 1 | S06 | 384 | 42 | NO | 55.85% | 0.4415 | 169.536 | 194.869
1SDA076606R1 | XT4UL3pETIK.LASER100%IuRATED | 1 | S06 | 534 | 42 | NO | 55.85% | 0.4415 | 235.761 | 270.9897
1SDA076619R1 | XT2H-D125MCS-UL/CSAIm=12503pFF | 1 | S06 | 5693 | 42 | NO | 55.85% | 0.4415 | 2513.4595 | 2889.0339
1SDA076736R1 | T7H 1600 PR231/P LS/I In1600A 3p FFM+ACC | 1 | S06 | 109632 | 42 | NO | 55.85% | 0.4415 | 48402.528 | 55635.0897
1SDA076775R1 | RF E4.2N/H WFP Iu=3200 HR < E3N/S 3p | 1 | S06 | 73882 | 42 | NO | 55.85% | 0.4415 | 32618.903 | 37492.992
1SDA076776R1 | RF E6.2 WFP Iu=5000 HR < E6H/V 3p | 1 | S06 | 116342 | 42 | NO | 55.85% | 0.4415 | 51364.993 | 59040.2218
1SDA076789R1 | RF E2.2 WFP Iu=2000 HR < E2B/N/S 3p | 1 | S06 | 63382 | 42 | NO | 55.85% | 0.4415 | 27983.153 | 32164.5437
1SDA076790R1 | RF E2.2 WFP Iu=2000 HR < E2B/N/S 4p | 1 | S06 | 87068 | 42 | NO | 55.85% | 0.4415 | 38440.522 | 44184.508
1SDA076797R1 | RF E4.2N/H WFP Iu=3200 HR < E3N/S 4p | 1 | S06 | 90872 | 42 | NO | 55.85% | 0.4415 | 40119.988 | 46114.9287
1SDA076800R1 | RF E4.2V WFP HR < E3H/V Iu=3200 3p | 1 | S06 | 83067 | 42 | NO | 55.85% | 0.4415 | 36674.0805 | 42154.1155
1SDA076801R1 | RF E4.2V WFP HR < E3H/V Iu= 3200 4p | 1 | S06 | 103834 | 42 | NO | 55.85% | 0.4415 | 45842.711 | 52692.7713
1SDA076804R1 | RF E4.2 WFP Iu=4000 HR < E4S/H/V 3p | 1 | S06 | 94185 | 42 | NO | 55.85% | 0.4415 | 41582.6775 | 47796.181
1SDA076805R1 | RF E4.2 WFP Iu=4000 HR < E4S/H/V 4p | 1 | S06 | 122440 | 42 | NO | 55.85% | 0.4415 | 54057.26 | 62134.7816
1SDA076815R1 | RF E6.2 WFP Iu=6300 HR < E6H/V 3p | 1 | S06 | 145437 | 42 | NO | 55.85% | 0.4415 | 64210.4355 | 73805.0983
1SDA076829R1 | RF Kit HR E2.2 F Iu2000 3pcs <E2B/N/S | 1 | S06 | 13545 | 42 | NO | 55.85% | 0.4415 | 5980.1175 | 6873.6983
1SDA076830R1 | RF Kit HR E2.2 F Iu2000 4pcs <E2B/N/S | 1 | S06 | 16687 | 42 | NO | 55.85% | 0.4415 | 7367.3105 | 8468.173
1SDA076839R1 | RFKit HR E4.2 F Iu3200 3pcs<E3N/S/H | 1 | S06 | 18324 | 42 | NO | 55.85% | 0.4415 | 8090.046 | 9298.9034
1SDA076840R1 | RF Kit HR E4.2 F Iu3200 4pcs <E3N/S/H | 1 | S06 | 23042 | 42 | NO | 55.85% | 0.4415 | 10173.043 | 11693.1529
1SDA076843R1 | RF Kit HR E4.2 F Iu4000 3pcs <E4S/H/V | 1 | S06 | 30830 | 42 | NO | 55.85% | 0.4415 | 13611.445 | 15645.3391
1SDA076849R1 | RF Kit HR E6.2 F 3pcs < E6H/V | 1 | S06 | 31667 | 42 | NO | 55.85% | 0.4415 | 13980.9805 | 16070.0925
1SDA076918R1 | E1.2B-A1200EkipDipLI3pFF | 1 | S06 | 90580 | 42 | NO | 55.85% | 0.4415 | 39991.07 | 45966.7471
1SDA076924R1 | E1.2B-A1200EkipGTouchLSIG3pFF | 1 | S06 | 148153 | 42 | NO | 55.85% | 0.4415 | 65409.5495 | 75183.3902
1SDA076930R1 | E1.2N-A800EkipDipLSIG3pFF | 1 | S06 | 97684 | 42 | NO | 55.85% | 0.4415 | 43127.486 | 49571.823
1SDA076940R1 | E1.2N-A1200EkipDipLSIG3pFF | 1 | S06 | 112635 | 42 | NO | 55.85% | 0.4415 | 49728.3525 | 57159.0259
1SDA076946R1 | E1.2N-A 1200 Ekip Hi-Touch LSIG 3p F F | 1 | S06 | 168026 | 42 | NO | 55.85% | 0.4415 | 74183.479 | 85268.3667
1SDA076978R1 | E1.2S-A1200EkipDipLI3pFF | 1 | S06 | 94449 | 42 | NO | 55.85% | 0.4415 | 41699.2335 | 47930.1534
1SDA076981R1 | E1.2S-A1200EkipTouchLI3pFF | 1 | S06 | 97834 | 42 | NO | 55.85% | 0.4415 | 43193.711 | 49647.9437
1SDA077068R1 | E1.2B-A800EkipDipLI3pWMP | 1 | S06 | 75922 | 42 | NO | 55.85% | 0.4415 | 33519.563 | 38528.2333
1SDA077069R1 | E1.2B-A800EkipDipLSI3pWMP | 1 | S06 | 81392 | 42 | NO | 55.85% | 0.4415 | 35934.568 | 41304.1011
1SDA077070R1 | E1.2B-A800EkipDipLSIG3pWMP | 1 | S06 | 96166 | 42 | NO | 55.85% | 0.4415 | 42457.289 | 48801.4816
1SDA077071R1 | E1.2B-A800EkipTouchLI3pWMP | 1 | S06 | 79692 | 42 | NO | 55.85% | 0.4415 | 35184.018 | 40441.4
1SDA077072R1 | E1.2B-A800EkipTouchLSI3pWMP | 1 | S06 | 85102 | 42 | NO | 55.85% | 0.4415 | 37572.533 | 43186.8195
1SDA077073R1 | E1.2B-A 800 Ekip Touch LSIG W UL | 1 | S06 | 104996 | 42 | NO | 55.85% | 0.4415 | 46355.734 | 53282.4529
1SDA077075R1 | E1.2B-A800EkipHi-TouchLSI3pWMP | 1 | S06 | 149145 | 42 | NO | 55.85% | 0.4415 | 65847.5175 | 75686.8017
1SDA077076R1 | E1.2B-A800EkipHi-TouchLSIG3pWMP | 1 | S06 | 151557 | 42 | NO | 55.85% | 0.4415 | 66912.4155 | 76910.8224
1SDA077078R1 | E1.2B-A1200EkipDipLI3pWMP | 1 | S06 | 90580 | 42 | NO | 55.85% | 0.4415 | 39991.07 | 45966.7471
1SDA077079R1 | E1.2B-A1200EkipDipLSI3pWMP | 1 | S06 | 96049 | 42 | NO | 55.85% | 0.4415 | 42405.6335 | 48742.1075
1SDA077080R1 | E1.2B-A1200EkipDipLSIG3pWMP | 1 | S06 | 110823 | 42 | NO | 55.85% | 0.4415 | 48928.3545 | 56239.4879
1SDA077081R1 | E1.2B-A1200EkipTouchLI3pWMP | 1 | S06 | 94348 | 42 | NO | 55.85% | 0.4415 | 41654.642 | 47878.8989
1SDA077082R1 | E1.2B-A1200EkipTouchLSI3pWMP | 1 | S06 | 99759 | 42 | NO | 55.85% | 0.4415 | 44043.5985 | 50624.8259
1SDA077083R1 | E1.2B-A1200EkipTouchLSIG3pWMP | 1 | S06 | 119653 | 42 | NO | 55.85% | 0.4415 | 52826.7995 | 60720.4592
1SDA077085R1 | E1.2B-A1200EkipHi-TouchLSI3pWMP | 1 | S06 | 163802 | 42 | NO | 55.85% | 0.4415 | 72318.583 | 83124.808
1SDA077086R1 | E1.2B-A1200EkipHi-TouchLSIG3pWMP | 1 | S06 | 166214 | 42 | NO | 55.85% | 0.4415 | 73383.481 | 84348.8287
1SDA077088R1 | E1.2N-A800EkipDipLI3pWMP | 1 | S06 | 77441 | 42 | NO | 55.85% | 0.4415 | 34190.2015 | 39299.0822
1SDA077089R1 | E1.2N-A800EkipDipLSI3pWMP | 1 | S06 | 82911 | 42 | NO | 55.85% | 0.4415 | 36605.2065 | 42074.95
1SDA077090R1 | E1.2N-A800EkipDipLSIG3pWMP | 1 | S06 | 97684 | 42 | NO | 55.85% | 0.4415 | 43127.486 | 49571.823
1SDA077091R1 | E1.2N-A800EkipTouchLI3pWMP | 1 | S06 | 81210 | 42 | NO | 55.85% | 0.4415 | 35854.215 | 41211.7414
1SDA077092R1 | E1.2N-A800EkipTouchLSI3pWMP | 1 | S06 | 86620 | 42 | NO | 55.85% | 0.4415 | 38242.73 | 43957.1609
1SDA077093R1 | E1.2N-A800EkipTouchLSIG3pWMP | 1 | S06 | 106514 | 42 | NO | 55.85% | 0.4415 | 47025.931 | 54052.7943
1SDA077095R1 | E1.2N-A800EkipHi-TouchLSI3pWMP | 1 | S06 | 150664 | 42 | NO | 55.85% | 0.4415 | 66518.156 | 76457.6506
1SDA077096R1 | E1.2N-A800EkipHi-TouchLSIG3pWMP | 1 | S06 | 153076 | 42 | NO | 55.85% | 0.4415 | 67583.054 | 77681.6713
1SDA077098R1 | E1.2N-A1200EkipDipLI3pWMP | 1 | S06 | 92391 | 42 | NO | 55.85% | 0.4415 | 40790.6265 | 46885.7776
1SDA077099R1 | E1.2N-A1200EkipDipLSI3pWMP | 1 | S06 | 97861 | 42 | NO | 55.85% | 0.4415 | 43205.6315 | 49661.6454
1SDA077100R1 | E1.2N-A1200EkipDipLSIG3pWMP | 1 | S06 | 112635 | 42 | NO | 55.85% | 0.4415 | 49728.3525 | 57159.0259
1SDA077101R1 | E1.2N-A1200EkipTouchLI3pWMP | 1 | S06 | 96160 | 42 | NO | 55.85% | 0.4415 | 42454.64 | 48798.4368
1SDA077102R1 | E1.2N-A1200EkipTouchLSI3pWMP | 1 | S06 | 101570 | 42 | NO | 55.85% | 0.4415 | 44843.155 | 51543.8563
1SDA077103R1 | E1.2N-A1200EkipTouchLSIG3pWMP | 1 | S06 | 121464 | 42 | NO | 55.85% | 0.4415 | 53626.356 | 61639.4897
1SDA077105R1 | E1.2N-A1200EkipHi-TouchLSI3pWMP | 1 | S06 | 164178 | 42 | NO | 55.85% | 0.4415 | 72484.587 | 83315.6172
1SDA077106R1 | E1.2N-A1200EkipHi-TouchLSIG3pWMP | 1 | S06 | 168026 | 42 | NO | 55.85% | 0.4415 | 74183.479 | 85268.3667
1SDA077120R1 | E1.2S-A400EkipDipLSIG3pWMP | 1 | S06 | 102256 | 42 | NO | 55.85% | 0.4415 | 45146.024 | 51891.9816
1SDA077123R1 | E1.2S-A400EkipTouchLSIG3pWMP | 1 | S06 | 110044 | 42 | NO | 55.85% | 0.4415 | 48584.426 | 55844.1678
1SDA077133R1 | E1.2S-A 800 Ekip Touch LSIG 3p WMP | 1 | S06 | 124621 | 42 | NO | 55.85% | 0.4415 | 55020.1715 | 63241.5764
1SDA077136R1 | E1.2S-A800EkipHi-TouchLSIG3pWMP | 1 | S06 | 162960 | 42 | NO | 55.85% | 0.4415 | 71946.84 | 82697.5172
1SDA077143R1 | E1.2S-A1200EkipTouchLSIG3pWMP | 1 | S06 | 122918 | 42 | NO | 55.85% | 0.4415 | 54268.297 | 62377.3529
1SDA077146R1 | E1.2S-A1200EkipHi-TouchLSIG3pWMP | 1 | S06 | 171441 | 42 | NO | 55.85% | 0.4415 | 75691.2015 | 87001.381
1SDA077278R1 | E2.2N-A 1600 Ekip Dip LI 3p FHR UL | 1 | S06 | 96373 | 42 | NO | 55.85% | 0.4415 | 42548.6795 | 48906.5282
1SDA077278R1 | E2.2N-A 1600 Ekip Dip LI 3p FHR UL | 1 | S06 | 96373 | 42 | NO | 55.85% | 0.4415 | 42548.6795 | 48906.5282
1SDA077280R1 | E2.2N-A1600EkipDipLSIG3pFHR | 1 | S06 | 121933 | 42 | NO | 55.85% | 0.4415 | 53833.4195 | 61877.4937
1SDA077288R1 | E2.2N-A2000EkipDipLI3pFHR | 1 | S06 | 124273 | 42 | NO | 55.85% | 0.4415 | 54866.5295 | 63064.9764
1SDA077290R1 | E2.2N-A2000EkipDipLSIG3pFHR | 1 | S06 | 143939 | 42 | NO | 55.85% | 0.4415 | 63549.0685 | 73044.9063
1SDA077296R1 | E2.2N-A2000EkipHi-TouchLSIG3pFHR | 1 | S06 | 203222 | 42 | NO | 55.85% | 0.4415 | 89722.513 | 103129.3253
1SDA077300R1 | E2.2S-A800EkipDipLSIG3pFHR | 1 | S06 | 111465 | 42 | NO | 55.85% | 0.4415 | 49211.7975 | 56565.2845
1SDA077324R1 | E2.2S-A1600EkipGTouchLSIG3pFHR | 1 | S06 | 186180 | 42 | NO | 55.85% | 0.4415 | 82198.47 | 94481
1SDA077328R1 | E2.2S-A2000EkipDipLI3pFHR | 1 | S06 | 134620 | 42 | NO | 55.85% | 0.4415 | 59434.73 | 68315.7816
1SDA077331R1 | E2.2S-A2000EkipTouchLI3pFHR | 1 | S06 | 139773 | 42 | NO | 55.85% | 0.4415 | 61709.7795 | 70930.781
1SDA077334R1 | E2.2S-A2000EkipGTouchLSIG3pFHR | 1 | S06 | 210020 | 42 | NO | 55.85% | 0.4415 | 92723.83 | 106579.1149
1SDA077336R1 | E2.2S-A 2000 Ekip Hi-Touch LSIG 3p FHR | 1 | S06 | 220157 | 42 | NO | 55.85% | 0.4415 | 97199.3155 | 111723.3511
1SDA077370R1 | E2.2V-A1200EkipDipLSIG3pFHR | 1 | S06 | 124458 | 42 | NO | 55.85% | 0.4415 | 54948.207 | 63158.8586
1SDA077372R1 | E2.2V-A 1200 Ekip Touch LSI 3p FHR | 1 | S06 | 118438 | 42 | NO | 55.85% | 0.4415 | 52290.377 | 60103.8816
1SDA077386R1 | E2.2V-A1600EkipHi-TouchLSIG3pFHR | 1 | S06 | 174861 | 42 | NO | 55.85% | 0.4415 | 77201.1315 | 88736.9328
1SDA077396R1 | E2.2V-A2000EkipHi-TouchLSIG3pFHR | 1 | S06 | 200717 | 42 | NO | 55.85% | 0.4415 | 88616.5555 | 101858.1098
1SDA077456R1 | E2.2N-A1600EkipHi-TouchLSIG4pFHR | 1 | S06 | 225507 | 42 | NO | 55.85% | 0.4415 | 99561.3405 | 114438.3224
1SDA077486R1 | E2.2S-A1200EkipHi-TouchLSIG4pFHR | 1 | S06 | 228415 | 42 | NO | 55.85% | 0.4415 | 100845.2225 | 115914.0489
1SDA077570R1 | E2.2B-A1600EkipDipLSIG3pWMP | 1 | S06 | 121546 | 42 | NO | 55.85% | 0.4415 | 53662.559 | 61681.1023
1SDA077573R1 | E2.2B-A1600EkipTouchLSIG3pWMP | 1 | S06 | 129821 | 42 | NO | 55.85% | 0.4415 | 57315.9715 | 65880.427
1SDA077576R1 | E2.2B-A 1600 Ekip Hi-Touch LSIG W UL | 1 | S06 | 182904 | 42 | NO | 55.85% | 0.4415 | 80752.116 | 92818.5241
1SDA077583R1 | E2.2H-A800EkipTouchLSIG3pWMP | 1 | S06 | 115417 | 42 | NO | 55.85% | 0.4415 | 50956.6055 | 58570.8109
1SDA077586R1 | E2.2H-A 800 Ekip Hi-Touch LSIG W (Parte móvil de extraíble) UL | 1 | S06 | 155835 | 42 | NO | 55.85% | 0.4415 | 68801.1525 | 79081.7845
1SDA077593R1 | E2.2H-A1200EkipTouchLSIG3pWMP | 1 | S06 | 124392 | 42 | NO | 55.85% | 0.4415 | 54919.068 | 63125.3655
1SDA077596R1 | E2.2H-A1200EkipHi-TouchLSIG3pWMP | 1 | S06 | 175680 | 42 | NO | 55.85% | 0.4415 | 77562.72 | 89152.5517
1SDA077600R1 | E2.2H-A 1600 Ekip Dip LSIG 3p WMP UL | 1 | S06 | 125041 | 42 | NO | 55.85% | 0.4415 | 55205.6015 | 63454.7144
1SDA077603R1 | E2.2H-A1600EkipTouchLSIG3pWMP | 1 | S06 | 133037 | 42 | NO | 55.85% | 0.4415 | 58735.8355 | 67512.4546
1SDA077606R1 | E2.2H-A1600EkipHi-TouchLSIG3pWMP | 1 | S06 | 188011 | 42 | NO | 55.85% | 0.4415 | 83006.8565 | 95410.1799
1SDA077610R1 | E2.2H-A 2000 Ekip Dip LSIG 3p WMP UL | 1 | S06 | 145793 | 42 | NO | 55.85% | 0.4415 | 64367.6095 | 73985.758
1SDA077613R1 | E2.2H-A2000EkipTouchLSIG3pWMP | 1 | S06 | 154028 | 42 | NO | 55.85% | 0.4415 | 68003.362 | 78164.7839
1SDA077616R1 | E2.2H-A2000EkipHi-TouchLSIG3pWMP | 1 | S06 | 206854 | 42 | NO | 55.85% | 0.4415 | 91326.041 | 104972.4609
1SDA077620R1 | E2.2N-A 1600 Ekip Dip LSIG 3p WMP | 1 | S06 | 111417 | 42 | NO | 55.85% | 0.4415 | 49190.6055 | 56540.9259
1SDA077623R1 | E2.2N-A1600EkipTouchLSIG3pWMP | 1 | S06 | 119101 | 42 | NO | 55.85% | 0.4415 | 52583.0915 | 60440.3351
1SDA077626R1 | E2.2N-A 1600 Ekip Hi-Touch LSIG 3p WMP | 1 | S06 | 169437 | 42 | NO | 55.85% | 0.4415 | 74806.4355 | 85984.4086
1SDA077636R1 | E2.2N-A 2000 Ekip Hi-Touch LSIG 3p WMP | 1 | S06 | 196463.4 | 42 | SI | 55.85% | 0.4415 | 86738.5911 | 99699.53
1SDA077638R1 | E2.2S-A800EkipDipLI3pWMP | 1 | S06 | 92004 | 42 | NO | 55.85% | 0.4415 | 40619.766 | 46689.3862
1SDA077639R1 | E2.2S-A800EkipDipLSI3pWMP | 1 | S06 | 99457 | 42 | NO | 55.85% | 0.4415 | 43910.2655 | 50471.5695
1SDA077640R1 | E2.2S-A800EkipDipLSIG3pWMP | 1 | S06 | 111465 | 42 | NO | 55.85% | 0.4415 | 49211.7975 | 56565.2845
1SDA077641R1 | E2.2S-A800EkipTouchLI3pWMP | 1 | S06 | 95628 | 42 | NO | 55.85% | 0.4415 | 42219.762 | 48528.4621
1SDA077642R1 | E2.2S-A800EkipTouchLSI3pWMP | 1 | S06 | 104944 | 42 | NO | 55.85% | 0.4415 | 46332.776 | 53256.0644
1SDA077643R1 | E2.2S-A 800 Ekip Touch LSIG 3p WMP | 1 | S06 | 119953 | 42 | NO | 55.85% | 0.4415 | 52959.2495 | 60872.7006
1SDA077645R1 | E2.2S-A800EkipHi-TouchLSI3pWMP | 1 | S06 | 162396 | 42 | NO | 55.85% | 0.4415 | 71697.834 | 82411.3034
1SDA077646R1 | E2.2S-A 800 Ekip Hi-Touch LSIG 3p WMP | 1 | S06 | 174404 | 42 | NO | 55.85% | 0.4415 | 76999.366 | 88505.0184
1SDA077648R1 | E2.2S-A1200EkipDipLI3pWMP | 1 | S06 | 103145 | 42 | NO | 55.85% | 0.4415 | 45538.5175 | 52343.1236
1SDA077649R1 | E2.2S-A1200EkipDipLSI3pWMP | 1 | S06 | 110750 | 42 | NO | 55.85% | 0.4415 | 48896.125 | 56202.4425
1SDA077650R1 | E2.2S-A1200EkipDipLSIG3pWMP | 1 | S06 | 123002 | 42 | NO | 55.85% | 0.4415 | 54305.383 | 62419.9805
1SDA077651R1 | E2.2S-A1200EkipTouchLI3pWMP | 1 | S06 | 106842 | 42 | NO | 55.85% | 0.4415 | 47170.743 | 54219.2448
1SDA077652R1 | E2.2S-A1200EkipTouchLSI3pWMP | 1 | S06 | 116348 | 42 | NO | 55.85% | 0.4415 | 51367.642 | 59043.2667
1SDA077653R1 | E2.2S-A1200EkipTouchLSIG3pWMP | 1 | S06 | 131664 | 42 | NO | 55.85% | 0.4415 | 58129.656 | 66815.6966
1SDA077655R1 | E2.2S-A1200EkipHi-TouchLSI3pWMP | 1 | S06 | 174973 | 42 | NO | 55.85% | 0.4415 | 77250.5795 | 88793.7695
1SDA077656R1 | E2.2S-A1200EkipHi-TouchLSIG3pWMP | 1 | S06 | 187226 | 42 | NO | 55.85% | 0.4415 | 82660.279 | 95011.8149
1SDA077658R1 | E2.2S-A 1600 Ekip Dip LI 3p WMP | 1 | S06 | 112236 | 42 | NO | 55.85% | 0.4415 | 49552.194 | 56956.5448
1SDA077659R1 | E2.2S-A1600EkipDipLSI3pWMP | 1 | S06 | 119841 | 42 | NO | 55.85% | 0.4415 | 52909.8015 | 60815.8638
1SDA077660R1 | E2.2S-A1600EkipDipLSIG3pWMP | 1 | S06 | 132094 | 42 | NO | 55.85% | 0.4415 | 58319.501 | 67033.9092
1SDA077661R1 | E2.2S-A1600EkipTouchLI3pWMP | 1 | S06 | 115934 | 42 | NO | 55.85% | 0.4415 | 51184.861 | 58833.1736
1SDA077662R1 | E2.2S-A1600EkipTouchLSI3pWMP | 1 | S06 | 125440 | 42 | NO | 55.85% | 0.4415 | 55381.76 | 63657.1954
1SDA077663R1 | E2.2S-A 1600 Ekip Touch LSIG 3p WMP | 1 | S06 | 140756 | 42 | NO | 55.85% | 0.4415 | 62143.774 | 71429.6253
1SDA077665R1 | E2.2S-A1600EkipHi-TouchLSI3pWMP | 1 | S06 | 187746 | 42 | NO | 55.85% | 0.4415 | 82889.859 | 95275.7
1SDA077666R1 | E2.2S-A 1600 Ekip Hi-Touch LSIG 3p WMP | 1 | S06 | 200244 | 42 | NO | 55.85% | 0.4415 | 88407.726 | 101618.0759
1SDA077668R1 | E2.2S-A2000EkipDipLI3pWMP | 1 | S06 | 134620 | 42 | NO | 55.85% | 0.4415 | 59434.73 | 68315.7816
1SDA077669R1 | E2.2S-A2000EkipDipLSI3pWMP | 1 | S06 | 143681 | 42 | NO | 55.85% | 0.4415 | 63435.1615 | 72913.9787
1SDA077670R1 | E2.2S-A2000EkipDipLSIG3pWMP | 1 | S06 | 155934 | 42 | NO | 55.85% | 0.4415 | 68844.861 | 79132.0241
1SDA077671R1 | E2.2S-A2000EkipTouchLI3pWMP | 1 | S06 | 139773 | 42 | NO | 55.85% | 0.4415 | 61709.7795 | 70930.781
1SDA077672R1 | E2.2S-A2000EkipTouchLSI3pWMP | 1 | S06 | 149280 | 42 | NO | 55.85% | 0.4415 | 65907.12 | 75755.3103
1SDA077673R1 | E2.2S-A2000EkipTouchLSIG3pWMP | 1 | S06 | 164595 | 42 | NO | 55.85% | 0.4415 | 72668.6925 | 83527.2328
1SDA077675R1 | E2.2S-A2000EkipHi-TouchLSI3pWMP | 1 | S06 | 207904 | 42 | NO | 55.85% | 0.4415 | 91789.616 | 105505.3057
1SDA077676R1 | E2.2S-A2000EkipHi-TouchLSIG3pWMP | 1 | S06 | 220157 | 42 | NO | 55.85% | 0.4415 | 97199.3155 | 111723.3511
1SDA077700R1 | E2.2V-A800EkipDipLSIG3pWMP | 1 | S06 | 115332 | 42 | NO | 55.85% | 0.4415 | 50919.078 | 58527.6759
1SDA077706R1 | E2.2V-A800EkipHi-TouchLSIG3pWMP | 1 | S06 | 177085 | 42 | NO | 55.85% | 0.4415 | 78183.0275 | 89865.5489
1SDA077716R1 | E2.2V-A1200EkipHi-TouchLSIG3pWMP | 1 | S06 | 182555 | 42 | NO | 55.85% | 0.4415 | 80598.0325 | 92641.4167
1SDA077726R1 | E2.2V-A 1600 Ekip Hi-Touch LSIG 3p WMP | 1 | S06 | 190758 | 42 | NO | 55.85% | 0.4415 | 84219.657 | 96804.2034
1SDA077736R1 | E2.2V-A 2000 Ekip Hi-Touch LSIG 3p WMP | 1 | S06 | 218964 | 42 | NO | 55.85% | 0.4415 | 96672.606 | 111117.9379
1SDA077826R1 | E2.2S-A1200EkipHi-TouchLSIG4pWMP | 1 | S06 | 228415 | 42 | NO | 55.85% | 0.4415 | 100845.2225 | 115914.0489
1SDA077886R1 | E2.2V-A 1200 Ekip Hi-Touch LSIG 4P MP | 1 | S06 | 214503 | 42 | NO | 55.85% | 0.4415 | 94703.0745 | 108854.1086
1SDA077998R1 | E4.2S-A2500EkipDipLI3pFHR | 1 | S06 | 163357 | 42 | NO | 55.85% | 0.4415 | 72122.1155 | 82898.9833
1SDA078000R1 | E4.2S-A2500EkipDipLSIG3pFHR | 1 | S06 | 182146 | 42 | NO | 55.85% | 0.4415 | 80417.459 | 92433.8609
1SDA078001R1 | E4.2S-A2500EkipTouchLI3pFHR | 1 | S06 | 166855 | 42 | NO | 55.85% | 0.4415 | 73666.4825 | 84674.1178
1SDA078008R1 | E4.2S-A 3200 Ekip Dip LI 3p FVR | 1 | S06 | 201540 | 42 | NO | 55.85% | 0.4415 | 88979.91 | 102275.7586
1SDA078008R1 | E4.2S-A 3200 Ekip Dip LI 3p FVR | 1 | S06 | 201540 | 42 | NO | 55.85% | 0.4415 | 88979.91 | 102275.7586
1SDA078009R1 | E4.2S-A 3200 Ekip Dip LSI 3p FVR | 1 | S06 | 213481 | 42 | NO | 55.85% | 0.4415 | 94251.8615 | 108335.473
1SDA078010R1 | E4.2S-A 3200 Ekip Dip LSIG 3p FVR UL | 1 | S06 | 224713 | 42 | NO | 55.85% | 0.4415 | 99210.7895 | 114035.3902
1SDA078016R1 | E4.2S-A 3200 Ekip Hi-Touch LSIG 3p FVR | 1 | S06 | 286468 | 42 | NO | 55.85% | 0.4415 | 126475.622 | 145374.2782
1SDA078060R1 | E4.2V-A2500EkipDipLSIG3pFHR | 1 | S06 | 221392 | 42 | NO | 55.85% | 0.4415 | 97744.568 | 112350.0782
1SDA078076R1 | E4.2V-A 3200 Ekip Hi-Touch LSIG 3p FVR | 1 | S06 | 322847 | 42 | NO | 55.85% | 0.4415 | 142536.9505 | 163835.5753
1SDA078373R1 | E4.2H-A2500EkipTouchLSIG3pWMP | 1 | S06 | 201174 | 42 | NO | 55.85% | 0.4415 | 88818.321 | 102090.0241
1SDA078376R1 | E4.2H-A2500EkipHi-TouchLSIG3pWMP | 1 | S06 | 260537 | 42 | NO | 55.85% | 0.4415 | 115027.0855 | 132215.0408
1SDA078383R1 | E4.2H-A3200EkipTouchLSIG3pWMP | 1 | S06 | 229642 | 42 | NO | 55.85% | 0.4415 | 101386.943 | 116536.7161
1SDA078386R1 | E4.2H-A3200EkipHi-TouchLSIG3pWMP | 1 | S06 | 280929 | 42 | NO | 55.85% | 0.4415 | 124030.1535 | 142563.3948
1SDA078458R1 | E4.2S-A2500EkipDipLI3pWMP | 1 | S06 | 166014 | 42 | NO | 55.85% | 0.4415 | 73295.181 | 84247.3345
1SDA078459R1 | E4.2S-A2500EkipDipLSI3pWMP | 1 | S06 | 177486 | 42 | NO | 55.85% | 0.4415 | 78360.069 | 90069.0448
1SDA078460R1 | E4.2S-A2500EkipDipLSIG3pWMP | 1 | S06 | 192512 | 42 | NO | 55.85% | 0.4415 | 84994.048 | 97694.308
1SDA078461R1 | E4.2S-A2500EkipTouchLI3pWMP | 1 | S06 | 172282 | 42 | NO | 55.85% | 0.4415 | 76062.503 | 87428.1644
1SDA078462R1 | E4.2S-A2500EkipTouchLSI3pWMP | 1 | S06 | 184428 | 42 | NO | 55.85% | 0.4415 | 81424.962 | 93591.9103
1SDA078463R1 | E4.2S-A2500EkipTouchLSIG3pWMP | 1 | S06 | 201174 | 42 | NO | 55.85% | 0.4415 | 88818.321 | 102090.0241
1SDA078465R1 | E4.2S-A2500EkipHi-TouchLSI3pWMP | 1 | S06 | 244482 | 42 | NO | 55.85% | 0.4415 | 107938.803 | 124067.5897
1SDA078466R1 | E4.2S-A2500EkipHi-TouchLSIG3pWMP | 1 | S06 | 256735 | 42 | NO | 55.85% | 0.4415 | 113348.5025 | 130285.6351
1SDA078468R1 | E4.2S-A3200EkipDipLI3pWMP | 1 | S06 | 197793 | 42 | NO | 55.85% | 0.4415 | 87325.6095 | 100374.2638
1SDA078469R1 | E4.2S-A3200EkipDipLSI3pWMP | 1 | S06 | 221449 | 42 | NO | 55.85% | 0.4415 | 97769.7335 | 112379.004
1SDA078470R1 | E4.2S-A 3200 Ekip Dip LSIG 3p WMP | 1 | S06 | 233702 | 42 | NO | 55.85% | 0.4415 | 103179.433 | 118597.0494
1SDA078471R1 | E4.2S-A3200EkipTouchLI3pWMP | 1 | S06 | 217541 | 42 | NO | 55.85% | 0.4415 | 96044.3515 | 110395.8063
1SDA078472R1 | E4.2S-A3200EkipTouchLSI3pWMP | 1 | S06 | 227047 | 42 | NO | 55.85% | 0.4415 | 100241.2505 | 115219.8282
1SDA078473R1 | E4.2S-A3200EkipTouchLSIG3pWMP | 1 | S06 | 242363 | 42 | NO | 55.85% | 0.4415 | 107003.2645 | 122992.258
1SDA078475R1 | E4.2S-A3200EkipHi-TouchLSI3pWMP | 1 | S06 | 285672 | 42 | NO | 55.85% | 0.4415 | 126124.188 | 144970.331
1SDA078476R1 | E4.2S-A 3200 Ekip Hi-Touch LSIG 3p WM | 1 | S06 | 297925 | 42 | NO | 55.85% | 0.4415 | 131533.8875 | 151188.3764
1SDA078477R1 | E4.2S-A3200EkipGHi-TouchLSIG3pWMP | 1 | S06 | 277971 | 42 | NO | 55.85% | 0.4415 | 122724.1965 | 141062.2948
1SDA078501R1 | E4.2V-A1600EkipTouchLI3pWMP | 1 | S06 | 153660 | 42 | NO | 55.85% | 0.4415 | 67840.89 | 77978.0345
1SDA078503R1 | E4.2V-A1600EkipTouchLSIG3pWMP | 1 | S06 | 170198 | 42 | NO | 55.85% | 0.4415 | 75142.417 | 86370.5943
1SDA078505R1 | E4.2V-A1600EkipHi-TouchLSI3pWMP | 1 | S06 | 218516 | 42 | NO | 55.85% | 0.4415 | 96474.814 | 110890.5908
1SDA078512R1 | E4.2V-A2000EkipTouchLSI3pWMP | 1 | S06 | 180774 | 42 | NO | 55.85% | 0.4415 | 79811.721 | 91737.6103
1SDA078513R1 | E4.2V-A2000EkipTouchLSIG3pWMP | 1 | S06 | 189109 | 42 | NO | 55.85% | 0.4415 | 83491.6235 | 95967.3833
1SDA078523R1 | E4.2V-A2500EkipTouchLSIG3pWMP | 1 | S06 | 230186 | 42 | NO | 55.85% | 0.4415 | 101627.119 | 116812.7805
1SDA078526R1 | E4.2V-A2500EkipHi-TouchLSIG3pWMP | 1 | S06 | 286603 | 42 | NO | 55.85% | 0.4415 | 126535.2245 | 145442.7868
1SDA078532R1 | E4.2V-A3200EkipTouchLSI3pWMP | 1 | S06 | 257422 | 42 | NO | 55.85% | 0.4415 | 113651.813 | 130634.2678
1SDA078533R1 | E4.2V-A3200EkipTouchLSIG3pWMP | 1 | S06 | 271560 | 42 | NO | 55.85% | 0.4415 | 119893.74 | 137808.8966
1SDA078536R1 | E4.2V-A3200EkipHi-TouchLSIG3pWMP | 1 | S06 | 322847 | 42 | NO | 55.85% | 0.4415 | 142536.9505 | 163835.5753
1SDA078616R1 | E4.2H-A3200EkipHi-TouchLSIG4pWMP | 1 | S06 | 381641 | 42 | NO | 55.85% | 0.4415 | 168494.5015 | 193671.8408
1SDA078696R1 | E4.2S-A2500EkipHi-TouchLSIG4pWMP | 1 | S06 | 313217 | 42 | NO | 55.85% | 0.4415 | 138285.3055 | 158948.627
1SDA078706R1 | E4.2S-A3200EkipHi-TouchLSIG4pWMP | 1 | S06 | 363468 | 42 | NO | 55.85% | 0.4415 | 160471.122 | 184449.5655
1SDA078756R1 | E4.2V-A 2500 Ekip Hi-Touch LSIG 4P MP | 1 | S06 | 346971 | 42 | NO | 55.85% | 0.4415 | 153187.6965 | 176077.8121
1SDA078828R1 | E6.2H-A 4000 Ekip Dip LI 3p FHR | 1 | S06 | 398086 | 42 | NO | 55.85% | 0.4415 | 175754.969 | 202017.2057
1SDA078830R1 | E6.2H-A 4000 Ekip Dip LSIG 3p FHR | 1 | S06 | 415608 | 42 | NO | 55.85% | 0.4415 | 183490.932 | 210909.1172
1SDA078833R1 | E6.2H-A 4000 Ekip Touch LSIG 3p FHR | 1 | S06 | 423251 | 42 | NO | 55.85% | 0.4415 | 186865.3165 | 214787.7201
1SDA078836R1 | E6.2H-A 4000 Ekip Hi-Touch LSIG 3p FHR | 1 | S06 | 472279 | 42 | NO | 55.85% | 0.4415 | 208511.1785 | 239668.0213
1SDA078840R1 | E6.2H-A 5000 Ekip Dip LSIG 3p FHR | 1 | S06 | 463784 | 42 | NO | 55.85% | 0.4415 | 204760.636 | 235357.0529
1SDA078846R1 | E6.2H-A 5000 Ekip Hi-Touch LSIG 3p FHR | 1 | S06 | 517622 | 42 | NO | 55.85% | 0.4415 | 228530.113 | 262678.2908
1SDA078896R1 | E6.2V-A 4000 Ekip Hi-Touch LSIG 3p FHR | 1 | S06 | 525239 | 42 | NO | 55.85% | 0.4415 | 231893.0185 | 266543.6994
1SDA078948R1 | E6.2H-A 4000 Ekip Dip LI 4p FHR | 1 | S06 | 517511 | 42 | NO | 55.85% | 0.4415 | 228481.1065 | 262621.9615
1SDA078950R1 | E6.2H-A 4000 Ekip Dip LSIG 4p FHR | 1 | S06 | 535034 | 42 | NO | 55.85% | 0.4415 | 236217.511 | 271514.3805
1SDA078956R1 | E6.2H-A 4000 Ekip Hi-Touch LSIG 4p FHR | 1 | S06 | 591704 | 42 | NO | 55.85% | 0.4415 | 261237.316 | 300272.777
1SDA079068R1 | E6.2H-A4000EkipDipLI3pWMP | 1 | S06 | 398086 | 42 | NO | 55.85% | 0.4415 | 175754.969 | 202017.2057
1SDA079069R1 | E6.2H-A4000EkipDipLSI3pWMP | 1 | S06 | 404796 | 42 | NO | 55.85% | 0.4415 | 178717.434 | 205422.3379
1SDA079070R1 | E6.2H-A4000EkipDipLSIG3pWMP | 1 | S06 | 415608 | 42 | NO | 55.85% | 0.4415 | 183490.932 | 210909.1172
1SDA079071R1 | E6.2H-A4000EkipTouchLI3pWMP | 1 | S06 | 401348 | 42 | NO | 55.85% | 0.4415 | 177195.142 | 203672.577
1SDA079072R1 | E6.2H-A4000EkipTouchLSI3pWMP | 1 | S06 | 409736 | 42 | NO | 55.85% | 0.4415 | 180898.444 | 207929.246
1SDA079073R1 | E6.2H-A4000EkipTouchLSIG3pWMP | 1 | S06 | 423251 | 42 | NO | 55.85% | 0.4415 | 186865.3165 | 214787.7201
1SDA079075R1 | E6.2H-A4000EkipHi-TouchLSI3pWMP | 1 | S06 | 461467 | 42 | NO | 55.85% | 0.4415 | 203737.6805 | 234181.242
1SDA079076R1 | E6.2H-A 4000 Ekip Hi-Touch LSIG 3p WMP | 1 | S06 | 472279 | 42 | NO | 55.85% | 0.4415 | 208511.1785 | 239668.0213
1SDA079078R1 | E6.2H-A5000EkipDipLI3pWMP | 1 | S06 | 446257 | 42 | NO | 55.85% | 0.4415 | 197022.4655 | 226462.604
1SDA079079R1 | E6.2H-A5000EkipDipLSI3pWMP | 1 | S06 | 453513 | 42 | NO | 55.85% | 0.4415 | 200225.9895 | 230144.8155
1SDA079080R1 | E6.2H-A5000EkipDipLSIG3pWMP | 1 | S06 | 463784 | 42 | NO | 55.85% | 0.4415 | 204760.636 | 235357.0529
1SDA079081R1 | E6.2H-A5000EkipTouchLI3pWMP | 1 | S06 | 450237 | 42 | NO | 55.85% | 0.4415 | 198779.6355 | 228482.3397
1SDA079082R1 | E6.2H-A5000EkipTouchLSI3pWMP | 1 | S06 | 458206 | 42 | NO | 55.85% | 0.4415 | 202297.949 | 232526.3782
1SDA079083R1 | E6.2H-A5000EkipTouchLSIG3pWMP | 1 | S06 | 471045 | 42 | NO | 55.85% | 0.4415 | 207966.3675 | 239041.8017
1SDA079085R1 | E6.2H-A5000EkipHi-TouchLSI3pWMP | 1 | S06 | 507350 | 42 | NO | 55.85% | 0.4415 | 223995.025 | 257465.546
1SDA079086R1 | E6.2H-A5000EkipHi-TouchLSIG3pWMP | 1 | S06 | 517622 | 42 | NO | 55.85% | 0.4415 | 228530.113 | 262678.2908
1SDA079128R1 | E6.2V-A4000EkipDipLI3pWMP | 1 | S06 | 447513 | 42 | NO | 55.85% | 0.4415 | 197576.9895 | 227099.9879
1SDA079129R1 | E6.2V-A4000EkipDipLSI3pWMP | 1 | S06 | 454543 | 42 | NO | 55.85% | 0.4415 | 200680.7345 | 230667.5109
1SDA079130R1 | E6.2V-A4000EkipDipLSIG3pWMP | 1 | S06 | 465870 | 42 | NO | 55.85% | 0.4415 | 205681.605 | 236415.6379
1SDA079131R1 | E6.2V-A4000EkipTouchLI3pWMP | 1 | S06 | 450930 | 42 | NO | 55.85% | 0.4415 | 199085.595 | 228834.0172
1SDA079132R1 | E6.2V-A4000EkipTouchLSI3pWMP | 1 | S06 | 459718 | 42 | NO | 55.85% | 0.4415 | 202965.497 | 233293.6747
1SDA079133R1 | E6.2V-A4000EkipTouchLSIG3pWMP | 1 | S06 | 473877 | 42 | NO | 55.85% | 0.4415 | 209216.6955 | 240478.9603
1SDA079135R1 | E6.2V-A4000EkipHi-TouchLSI3pWMP | 1 | S06 | 513912 | 42 | NO | 55.85% | 0.4415 | 226892.148 | 260795.5724
1SDA079136R1 | E6.2V-A4000EkipHi-TouchLSIG3pWMP | 1 | S06 | 525239 | 42 | NO | 55.85% | 0.4415 | 231893.0185 | 266543.6994
1SDA079138R1 | E6.2V-A5000EkipDipLI3pWMP | 1 | S06 | 552434 | 42 | NO | 55.85% | 0.4415 | 243899.611 | 280344.3805
1SDA079139R1 | E6.2V-A5000EkipDipLSI3pWMP | 1 | S06 | 559464 | 42 | NO | 55.85% | 0.4415 | 247003.356 | 283911.9034
1SDA079140R1 | E6.2V-A5000EkipDipLSIG3pWMP | 1 | S06 | 570791 | 42 | NO | 55.85% | 0.4415 | 252004.2265 | 289660.0305
1SDA079141R1 | E6.2V-A5000EkipTouchLI3pWMP | 1 | S06 | 555852 | 42 | NO | 55.85% | 0.4415 | 245408.658 | 282078.9172
1SDA079142R1 | E6.2V-A5000EkipTouchLSI3pWMP | 1 | S06 | 564640 | 42 | NO | 55.85% | 0.4415 | 249288.56 | 286538.5747
1SDA079143R1 | E6.2V-A5000EkipTouchLSIG3pWMP | 1 | S06 | 578798 | 42 | NO | 55.85% | 0.4415 | 255539.317 | 293723.3529
1SDA079145R1 | E6.2V-A5000EkipHi-TouchLSI3pWMP | 1 | S06 | 618834 | 42 | NO | 55.85% | 0.4415 | 273215.211 | 314040.4724
1SDA079146R1 | E6.2V-A5000EkipHi-TouchLSIG3pWMP | 1 | S06 | 630161 | 42 | NO | 55.85% | 0.4415 | 278216.0815 | 319788.5994
1SDA079496R1 | E6.2V-A/f 4000 Ekip Hi-Touch LSIG 4p WMP | 1 | S06 | 759784 | 42 | NO | 55.85% | 0.4415 | 335444.636 | 385568.5471
1SDA079564R1 | E2.2S-A/MS8003pFHR | 1 | S06 | 80272 | 42 | NO | 55.85% | 0.4415 | 35440.088 | 40735.7333
1SDA079570R1 | E2.2N-A/MS16003pFHR | 1 | S06 | 93060 | 42 | NO | 55.85% | 0.4415 | 41085.99 | 47225.2759
1SDA079586R1 | E2.2N-A/MS16003pWMP | 1 | S06 | 93060 | 42 | NO | 55.85% | 0.4415 | 41085.99 | 47225.2759
1SDA079629R1 | E4.2S-A/MS 3200 3p WMP, seccionador | 1 | S06 | 180884 | 42 | NO | 55.85% | 0.4415 | 79860.286 | 91793.4322
1SDA079696R1 | E1.2-A W FP Iu=1200 3p HR HR UL | 1 | S06 | 16615 | 42 | NO | 55.85% | 0.4415 | 7335.5225 | 8431.6351
1SDA079698R1 | E2.2-A W FP Iu=2000 3p HR HR UL | 1 | S06 | 24422 | 42 | NO | 55.85% | 0.4415 | 10782.313 | 12393.4632
1SDA079699R1 | E2.2-A W FP Iu=1200 4P HR HR UL B-A, N-A, S-A, H-A, V-A | 1 | S06 | 31748 | 42 | NO | 55.85% | 0.4415 | 14016.742 | 16111.1977
1SDA079700R1 | E4.2-AWFPIu=25003pHRHRUL | 1 | S06 | 30222 | 42 | NO | 55.85% | 0.4415 | 13343.013 | 15336.7966
1SDA079701R1 | E4.2-A W FP Iu=2500 4P VR VR UL S-A, H-A, V-A, L-A | 1 | S06 | 39288 | 42 | NO | 55.85% | 0.4415 | 17345.652 | 19937.531
1SDA079702R1 | E4.2-A W FP Iu=3200 3p VR VR UL | 1 | S06 | 43708 | 42 | NO | 55.85% | 0.4415 | 19297.082 | 22180.554
1SDA079703R1 | E4.2-AWFPIu=32004pVRVRUL | 1 | S06 | 56820 | 42 | NO | 55.85% | 0.4415 | 25086.03 | 28834.5172
1SDA079706R1 | E6.2-A W FP Iu=5000 3p HR HR UL | 1 | S06 | 52649 | 42 | NO | 55.85% | 0.4415 | 23244.5335 | 26717.8546
1SDA079784R1 | PLATEMECH.INTER.E1.2WITH.FP | 1 | S06 | 3049 | 42 | NO | 55.85% | 0.4415 | 1346.1335 | 1547.2799
1SDA079819R1 | T5N/PV250ULTMD2503pFF1000VDC | 1 | S06 | 22358 | 42 | NO | 55.85% | 0.4415 | 9871.057 | 11346.0425
1SDA079823R1 | KIT1JUMPER2퓴鏤B250UL3p | 1 | S06 | 4565 | 42 | NO | 55.85% | 0.4415 | 2015.4475 | 2316.6063
1SDA079834R1 | Kit Adjustable HR/VR | 1 | S06 | 3875 | 42 | NO | 55.85% | 0.4415 | 1710.8125 | 1966.4511
1SDA080071R1 | XT3N225TMF110-11003pFFUL/CSA | 1 | S06 | 8161 | 42 | NO | 55.85% | 0.4415 | 3603.0815 | 4141.473
1SDA080072R1 | XT3N225TMF110-11004pFFUL/CSA | 1 | S06 | 10854 | 42 | NO | 55.85% | 0.4415 | 4792.041 | 5508.0931
1SDA080073R1 | XT3S225TMF110-11003pFFUL/CSA | 1 | S06 | 10202 | 42 | NO | 55.85% | 0.4415 | 4504.183 | 5177.2218
1SDA080074R1 | XT3S225TMF110-11004pFFUL/CSA | 1 | S06 | 13568 | 42 | NO | 55.85% | 0.4415 | 5990.272 | 6885.3701
1SDA080077R1 | XT4H250TMF100-10003pFFUL/CSA | 1 | S06 | 12901 | 42 | NO | 55.85% | 0.4415 | 5695.7915 | 6546.8868
1SDA080078R1 | XT4H250TMF110-11003pFFUL/CSA | 1 | S06 | 15223 | 42 | NO | 55.85% | 0.4415 | 6720.9545 | 7725.2351
1SDA080079R1 | XT4H250TMF125-12503pFFUL/CSA | 1 | S06 | 15223 | 42 | NO | 55.85% | 0.4415 | 6720.9545 | 7725.2351
1SDA080080R1 | XT4H 250 TMF 150-1500 3p F F UL/CSA | 1 | S06 | 15223 | 42 | NO | 55.85% | 0.4415 | 6720.9545 | 7725.2351
1SDA080081R1 | XT4H 250 TMF 175-1750 3p F F UL/CSA | 1 | S06 | 15223 | 42 | NO | 55.85% | 0.4415 | 6720.9545 | 7725.2351
1SDA080082R1 | XT4H 250 TMF 200-2000 3p F F UL/CSA | 1 | S06 | 15223 | 42 | NO | 55.85% | 0.4415 | 6720.9545 | 7725.2351
1SDA080083R1 | XT4H250TMF225-22503pFFUL/CSA | 1 | S06 | 15223 | 42 | NO | 55.85% | 0.4415 | 6720.9545 | 7725.2351
1SDA080084R1 | XT4H 250 TMF 250-2500 3p F F UL/CSA | 1 | S06 | 15223 | 42 | NO | 55.85% | 0.4415 | 6720.9545 | 7725.2351
1SDA080085R1 | XT4H250TMF80-8003pFFUL/CSA | 1 | S06 | 12901 | 42 | NO | 55.85% | 0.4415 | 5695.7915 | 6546.8868
1SDA080086R1 | XT4H250TMF90-9003pFFUL/CSA | 1 | S06 | 12901 | 42 | NO | 55.85% | 0.4415 | 5695.7915 | 6546.8868
1SDA080089R1 | XT4L250TMF100-10003pFFUL/CSA | 1 | S06 | 15051 | 42 | NO | 55.85% | 0.4415 | 6645.0165 | 7637.95
1SDA080090R1 | XT4L250TMF110-11003pFFUL/CSA | 1 | S06 | 18061 | 42 | NO | 55.85% | 0.4415 | 7973.9315 | 9165.4385
1SDA080091R1 | XT4L250TMF125-12503pFFUL/CSA | 1 | S06 | 18061 | 42 | NO | 55.85% | 0.4415 | 7973.9315 | 9165.4385
1SDA080092R1 | XT4L250TMF150-15003pFFUL/CSA | 1 | S06 | 18061 | 42 | NO | 55.85% | 0.4415 | 7973.9315 | 9165.4385
1SDA080093R1 | XT4L250TMF175-17503pFFUL/CSA | 1 | S06 | 18061 | 42 | NO | 55.85% | 0.4415 | 7973.9315 | 9165.4385
1SDA080094R1 | XT4L250TMF200-20003pFFUL/CSA | 1 | S06 | 18061 | 42 | NO | 55.85% | 0.4415 | 7973.9315 | 9165.4385
1SDA080095R1 | XT4L250TMF225-22503pFFUL/CSA | 1 | S06 | 18061 | 42 | NO | 55.85% | 0.4415 | 7973.9315 | 9165.4385
1SDA080098R1 | XT4L250TMF90-9003pFFUL/CSA | 1 | S06 | 15051 | 42 | NO | 55.85% | 0.4415 | 6645.0165 | 7637.95
1SDA080102R1 | XT4N250TMF100-10003pFFUL/CSA | 1 | S06 | 9829 | 42 | NO | 55.85% | 0.4415 | 4339.5035 | 4987.9351
1SDA080104R1 | XT4N250TMF110-11003pFFUL/CSA | 1 | S06 | 11795 | 42 | NO | 55.85% | 0.4415 | 5207.4925 | 5985.6236
1SDA080106R1 | XT4N250TMF125-12503pFFUL/CSA | 1 | S06 | 11795 | 42 | NO | 55.85% | 0.4415 | 5207.4925 | 5985.6236
1SDA080108R1 | XT4N 250 TMF 150-1500 3p F | 1 | S06 | 11795 | 42 | NO | 55.85% | 0.4415 | 5207.4925 | 5985.6236
1SDA080110R1 | XT4N250TMF175-17503pFFUL/CSA | 1 | S06 | 11795 | 42 | NO | 55.85% | 0.4415 | 5207.4925 | 5985.6236
1SDA080112R1 | XT4N250TMF200-20003pFFUL/CSA | 1 | S06 | 11795 | 42 | NO | 55.85% | 0.4415 | 5207.4925 | 5985.6236
1SDA080114R1 | XT4N 250 TMF 225-2250 3p F F UL/CSA | 1 | S06 | 11795 | 42 | NO | 55.85% | 0.4415 | 5207.4925 | 5985.6236
1SDA080115R1 | XT4N250TMA250-25002pFFUL/CSA | 1 | S06 | 9043 | 42 | NO | 55.85% | 0.4415 | 3992.4845 | 4589.0626
1SDA080116R1 | XT4N 250 TMF 250-2500 3p F F UL/CSA | 1 | S06 | 11795 | 42 | NO | 55.85% | 0.4415 | 5207.4925 | 5985.6236
1SDA080117R1 | XT4N250TMF25-4002pFFUL/CSA | 1 | S06 | 7509 | 42 | NO | 55.85% | 0.4415 | 3315.2235 | 3810.6017
1SDA080128R1 | XT4N250TMF30-4002pFFUL/CSA | 1 | S06 | 7770 | 42 | NO | 55.85% | 0.4415 | 3430.455 | 3943.0517
1SDA080135R1 | XT4N250TMF80-8003pFFUL/CSA | 1 | S06 | 9829 | 42 | NO | 55.85% | 0.4415 | 4339.5035 | 4987.9351
1SDA080137R1 | XT4N250TMF90-9003pFFUL/CSA | 1 | S06 | 9829 | 42 | NO | 55.85% | 0.4415 | 4339.5035 | 4987.9351
1SDA080140R1 | XT4S250TMF100-10003pFFUL/CSA | 1 | S06 | 10995 | 42 | NO | 55.85% | 0.4415 | 4854.2925 | 5579.6466
1SDA080141R1 | XT4S250TMF110-11003pFFUL/CSA | 1 | S06 | 13194 | 42 | NO | 55.85% | 0.4415 | 5825.151 | 6695.5759
1SDA080142R1 | XT4S250TMF125-12503pFFUL/CSA | 1 | S06 | 13194 | 42 | NO | 55.85% | 0.4415 | 5825.151 | 6695.5759
1SDA080143R1 | XT4S250TMF150-15003pFFUL/CSA | 1 | S06 | 13194 | 42 | NO | 55.85% | 0.4415 | 5825.151 | 6695.5759
1SDA080144R1 | XT4S250TMF175-17503pFFUL/CSA | 1 | S06 | 13194 | 42 | NO | 55.85% | 0.4415 | 5825.151 | 6695.5759
1SDA080145R1 | XT4S250TMF200-20003pFFUL/CSA | 1 | S06 | 13194 | 42 | NO | 55.85% | 0.4415 | 5825.151 | 6695.5759
1SDA080146R1 | XT4S250TMF225-22503pFFUL/CSA | 1 | S06 | 13194 | 42 | NO | 55.85% | 0.4415 | 5825.151 | 6695.5759
1SDA080147R1 | XT4S250TMF250-25003pFFUL/CSA | 1 | S06 | 13194 | 42 | NO | 55.85% | 0.4415 | 5825.151 | 6695.5759
1SDA080148R1 | XT4S250TMF80-8003pFFUL/CSA | 1 | S06 | 10995 | 42 | NO | 55.85% | 0.4415 | 4854.2925 | 5579.6466
1SDA080149R1 | XT4S250TMF90-9003pFFUL/CSA | 1 | S06 | 10995 | 42 | NO | 55.85% | 0.4415 | 4854.2925 | 5579.6466
1SDA080152R1 | XT4V250TMF100-10003pFFUL/CSA | 1 | S06 | 17878 | 42 | NO | 55.85% | 0.4415 | 7893.137 | 9072.5713
1SDA080153R1 | XT4V250TMF110-11003pFFUL/CSA | 1 | S06 | 21096 | 42 | NO | 55.85% | 0.4415 | 9313.884 | 10705.6138
1SDA080154R1 | XT4V250TMF125-12503pFFUL/CSA | 1 | S06 | 21096 | 42 | NO | 55.85% | 0.4415 | 9313.884 | 10705.6138
1SDA080155R1 | XT4V250TMF150-15003pFFUL/CSA | 1 | S06 | 21096 | 42 | NO | 55.85% | 0.4415 | 9313.884 | 10705.6138
1SDA080156R1 | XT4V250TMF175-17503pFFUL/CSA | 1 | S06 | 21096 | 42 | NO | 55.85% | 0.4415 | 9313.884 | 10705.6138
1SDA080157R1 | XT4V250TMF200-20003pFFUL/CSA | 1 | S06 | 21096 | 42 | NO | 55.85% | 0.4415 | 9313.884 | 10705.6138
1SDA080158R1 | XT4V250TMF225-22503pFFUL/CSA | 1 | S06 | 21096 | 42 | NO | 55.85% | 0.4415 | 9313.884 | 10705.6138
1SDA080160R1 | XT4V250TMF80-8003pFFUL/CSA | 1 | S06 | 17878 | 42 | NO | 55.85% | 0.4415 | 7893.137 | 9072.5713
1SDA080161R1 | XT4V250TMF90-9003pFFUL/CSA | 1 | S06 | 17878 | 42 | NO | 55.85% | 0.4415 | 7893.137 | 9072.5713
1SDA080253R1 | XT4H250EKIPE-LSIGIn250A4pFFUL/CSA | 1 | S06 | 37675 | 42 | NO | 55.85% | 0.4415 | 16633.5125 | 19118.9799
1SDA080325R1 | KIT DIN50022 XT2 4p PLACA DIN | 1 | S06 | 162 | 42 | NO | 55.85% | 0.4415 | 71.523 | 82.2103
1SDA080326R1 | KIT DIN50022 XT4 3p PLACA DIN | 1 | S06 | 162 | 42 | NO | 55.85% | 0.4415 | 71.523 | 82.2103
1SDA080327R1 | KIT DIN50022 XT4 4p PLACA DIN | 1 | S06 | 162 | 42 | NO | 55.85% | 0.4415 | 71.523 | 82.2103
1SDA080373R1 | AUP 5 contacts 400V E2.2...E6.2 - left set | 1 | S06 | 4107 | 42 | NO | 55.85% | 0.4415 | 1813.2405 | 2084.1845
1SDA080374R1 | AUP5cont.24VdcSXE2.2...E6.2UL | 1 | S06 | 4107 | 42 | NO | 55.85% | 0.4415 | 1813.2405 | 2084.1845
1SDA080375R1 | AUP 5 suppl. contacts 400V E2.2...E6.2 - right set | 1 | S06 | 4924 | 42 | NO | 55.85% | 0.4415 | 2173.946 | 2498.7885
1SDA080704R1 | KIT DIN50022 XT2 3p PLACA DIN | 1 | S06 | 162 | 42 | NO | 55.85% | 0.4415 | 71.523 | 82.2103
1SDA080825R1 | XT1C160TMD16-4503pFF | 1 | S06 | 2003 | 42 | NO | 55.85% | 0.4415 | 884.3245 | 1016.4649
1SDA080826R1 | XT1C160TMD20-4503pFF | 1 | S06 | 2003 | 42 | NO | 55.85% | 0.4415 | 884.3245 | 1016.4649
1SDA080830R1 | XT1S160TMF16-4503pFF | 1 | S06 | 2940 | 42 | NO | 55.85% | 0.4415 | 1298.01 | 1491.9655
1SDA080831R1 | XT1S 160 TMF 20-450 3p F F | 1 | S06 | 2940 | 42 | NO | 55.85% | 0.4415 | 1298.01 | 1491.9655
1SDA080832R1 | XT1S 160 TMD 25-450 3p F F | 1 | S06 | 2940 | 42 | NO | 55.85% | 0.4415 | 1298.01 | 1491.9655
1SDA080833R1 | XT1S 160 TMD 32-450 3p F F | 1 | S06 | 2940 | 42 | NO | 55.85% | 0.4415 | 1298.01 | 1491.9655
1SDA080834R1 | XT1S 160 TMD 40-450 3p FF | 1 | S06 | 2940 | 42 | No | 55.85% | 0.4415 | 1298.01 | 1491.9655
1SDA080835R1 | XT1H160TMF16-4503pFF | 1 | S06 | 3196 | 42 | NO | 55.85% | 0.4415 | 1411.034 | 1621.8782
1SDA080837R1 | XT1H 160 TMD 25-450 3p F F | 1 | S06 | 3196 | 42 | NO | 55.85% | 0.4415 | 1411.034 | 1621.8782
1SDA080838R1 | XT1H 160 TMD 32-450 3p F F | 1 | S06 | 3196 | 42 | NO | 55.85% | 0.4415 | 1411.034 | 1621.8782
1SDA080862R1 | XT1H160MA100Im=300..11003pFF | 1 | S06 | 4632 | 42 | NO | 55.85% | 0.4415 | 2045.028 | 2350.6069
1SDA081045R1 | T5H400EkipE-LSIGIn=320A3pFF | 1 | S06 | 42546 | 42 | NO | 55.85% | 0.4415 | 18784.059 | 21590.8724
1SDA081050R1 | T5H400EkipE-LSIGIn=400A3pFF | 1 | S06 | 44910 | 42 | NO | 55.85% | 0.4415 | 19827.765 | 22790.5345
1SDA081060R1 | T5H 400 Ekip E-LSIG In=400A 4p F F | 1 | S06 | 56137 | 42 | NO | 55.85% | 0.4415 | 24784.4855 | 28487.9144
1SDA081065R1 | T5H630EkipE-LSIGIn=630A3pFF | 1 | S06 | 48739 | 42 | NO | 55.85% | 0.4415 | 21518.2685 | 24733.642
1SDA081070R1 | T5H630EkipE-LSIGIn=630A4pFF | 1 | S06 | 58973 | 42 | NO | 55.85% | 0.4415 | 26036.5795 | 29927.1029
1SDA081082R1 | SG.EL.EkipE-LSIGIn=3203pT5 | 1 | S06 | 20649 | 42 | NO | 55.85% | 0.4415 | 9116.5335 | 10478.7741
1SDA081089R1 | SG.EL.EkipE-LSIG/COMIn=4004pT5 | 1 | S06 | 28386 | 42 | NO | 55.85% | 0.4415 | 12532.419 | 14405.0793
1SDA081094R1 | DIALOGOEkipE-LSIGMOD.T5(EXTR) | 1 | S06 | 7744 | 42 | NO | 55.85% | 0.4415 | 3418.976 | 3929.8575
1SDA081169R1 | Accesorio Fijación bobinas Derecho (MID DX) E1.2 | 1 | S06 | 5623 | 42 | NO | 55.85% | 0.4415 | 2482.5545 | 2853.5109
1SDA081176R1 | Kit de Conversión de F a MPP E1.2 3p IEC | 1 | S06 | 11180 | 42 | NO | 55.85% | 0.4415 | 4935.97 | 5673.5287
1SDA081177R1 | Kit de Conversión de F a MPP E1.2 4p IEC | 1 | S06 | 14847 | 42 | NO | 55.85% | 0.4415 | 6554.9505 | 7534.4259
1SDA081198R1 | 1 PHASE JAW CONTACT E4.2 4000A 3-4P IEC W | 1 | S06 | 8054 | 42 | NO | 55.85% | 0.4415 | 3555.841 | 4087.1736
1SDA081200R1 | Mainboard뇩묾熦섶.23pIEC/UL | 1 | S06 | 11850 | 42 | NO | 55.85% | 0.4415 | 5231.775 | 6013.5345
1SDA081234R1 | CONVERSION KIT DE FIJO A PM E2.2 3p IEC | 1 | S06 | 15591 | 42 | NO | 55.85% | 0.4415 | 6883.4265 | 7911.9845
1SDA081235R1 | Kit de Conversión de F a MPP E2.2 4p IEC | 1 | S06 | 19473 | 42 | NO | 55.85% | 0.4415 | 8597.3295 | 9881.9879
1SDA081236R1 | Kit de Conversión de F a MPP E4.2 3p IEC | 1 | S06 | 20729 | 42 | NO | 55.85% | 0.4415 | 9151.8535 | 10519.3718
1SDA081237R1 | Kit de Conversión de F a MPP E4.2 4p IEC | 1 | S06 | 25896 | 42 | NO | 55.85% | 0.4415 | 11433.084 | 13141.4759
1SDA081238R1 | Kit de Conversión de F a MPP E6.2 3p IEC | 1 | S06 | 29778 | 42 | NO | 55.85% | 0.4415 | 13146.987 | 15111.4793
1SDA081239R1 | Kit de Conversión de F a MPP E6.2 4p IEC | 1 | S06 | 34250 | 42 | NO | 55.85% | 0.4415 | 15121.375 | 17380.8908
1SDA081240R1 | Kit de Conversión de F a MPP E6.2 4p/fIEC | 1 | S06 | 39392 | 42 | NO | 55.85% | 0.4415 | 17391.568 | 19990.308
1SDA081403R1 | Escudo de accesorios E1.2 3p IEC/UL | 1 | S06 | 2851 | 42 | NO | 55.85% | 0.4415 | 1258.7165 | 1446.8006
1SDA081406R1 | TransparentcoverforEkipTouchE1.2 | 1 | S06 | 834 | 42 | NO | 55.85% | 0.4415 | 368.211 | 423.231
1SDA081410R1 | RackinginandoutleverE1.2 | 1 | S06 | 1689 | 42 | NO | 55.85% | 0.4415 | 745.6935 | 857.119
1SDA081447R1 | Protec. transparente Ekip Dip E2.2…E6.2 | 1 | S06 | 1078 | 42 | NO | 55.85% | 0.4415 | 475.937 | 547.054
1SDA081450R1 | MAIN BOARD Ekip Trip unit E2.2…E6.2 | 1 | S06 | 9389 | 56 | NO | 55.85% | 0.4415 | 4145.2435 | 4764.6477
1SDA081451R1 | Terminal box CB Fixed/ MP E2.2 E6.2 | 1 | S06 | 10328 | 42 | NO | 55.85% | 0.4415 | 4559.812 | 5241.1632
1SDA081454R1 | placas de elevacion E2.2àE6.2 | 1 | S06 | 1185 | 42 | NO | 55.85% | 0.4415 | 523.1775 | 601.3534
1SDA081455R1 | RackinginandoutleverE2.2 E6.2 | 1 | S06 | 2500 | 42 | NO | 55.85% | 0.4415 | 1103.75 | 1268.6782
1SDA081459R1 | Safety Shutters for FP E4.2 3p IEC | 1 | S06 | 4027 | 42 | NO | 55.85% | 0.4415 | 1777.9205 | 2043.5868
1SDA082031R1 | MO5100-70 In=70 3p F F UL/CSA | 1 | S06 | 5915 | 42 | NO | 55.85% | 0.4415 | 2611.4725 | 3001.6925
1SDA082032R1 | MO5100-80 In=80 3p F F UL/CSA | 1 | S06 | 6337 | 42 | NO | 55.85% | 0.4415 | 2797.7855 | 3215.8454
1SDA082033R1 | MO5100-100 In=100 3p F F UL/CSA | 1 | S06 | 6760 | 42 | NO | 55.85% | 0.4415 | 2984.54 | 3430.5057
1SDA082034R1 | MS5100-100 In=100 3p F F UL/CSA | 1 | S06 | 8269 | 42 | NO | 55.85% | 0.4415 | 3650.7635 | 4196.2799
1SDA082152R1 | Bornero de conexiones aux. PF E2.2-E4.2 | 1 | S06 | 4928 | 42 | NO | 55.85% | 0.4415 | 2175.712 | 2500.8184
1SDA082270R1 | RFM08 16H1/23pWHR>E4.2N/HFPincl | 1 | S06 | 101578 | 42 | NO | 55.85% | 0.4415 | 44846.687 | 51547.9161
1SDA082272R1 | RFM08 16H1/H23pWVR->E4.2N/HFPincl | 1 | S06 | 125449 | 42 | NO | 55.85% | 0.4415 | 55385.7335 | 63661.7626
1SDA082277R1 | RFM32H1/H23pWVR->E4.2HPFincl | 1 | S06 | 126031 | 42 | NO | 55.85% | 0.4415 | 55642.6865 | 63957.1109
1SDA082285R1 | 50xBackinsulatingplatesT43p | 1 | S06 | 7042 | 42 | NO | 55.85% | 0.4415 | 3109.043 | 3573.6126
1SDA082410R1 | Warranty extension 5years -New Emax E3 | 1 | S06 | 4007 | 42 | NO | 55.85% | 0.4415 | 1769.0905 | 2033.4374
1SDA082420R1 | Warranty extension 5years- New Emax E4.2 | 1 | S06 | 17628 | 42 | NO | 55.85% | 0.4415 | 7782.762 | 8945.7034
1SDA082485R1 | Ekip Signalling Modbus TCP E1.2...E6.2 | 1 | S06 | 14024 | 42 | NO | 55.85% | 0.4415 | 6191.596 | 7116.777
1SDA082519R1 | RFE4.2N32EkipDipLSI3p->M16N1-H1FVR | 1 | S06 | 240033 | 42 | NO | 55.85% | 0.4415 | 105974.5695 | 121809.85
1SDA082550R1 | RFE4.2H32EkipDipLSI3p->M25H1-H2FVR | 1 | S06 | 262690 | 42 | NO | 55.85% | 0.4415 | 115977.635 | 133307.6264
1SDA082717R1 | E2.2B2500EkipDipLSI3pFHRCCC | 1 | S06 | 118241 | 42 | NO | 55.85% | 0.4415 | 52203.4015 | 60003.9098
1SDA082718R1 | FPF1BNSHup2000A3pW(HR)->E2.2BNSH | 1 | S06 | 125126 | 42 | NO | 55.85% | 0.4415 | 55243.129 | 63497.8494
1SDA082734R1 | FPF4S3200A3pW(HR)->E4.2H4000A | 1 | S06 | 228589 | 42 | NO | 55.85% | 0.4415 | 100922.0435 | 116002.3489
1SDA082742R1 | FPF5SH4000A3pW(HR)->E4.2HV4000A | 1 | S06 | 262878 | 42 | NO | 55.85% | 0.4415 | 116060.637 | 133403.031
1SDA082751R1 | YO/YCTESTUNITTmaxT/XT-X1-Emax-Emax2 | 1 | S06 | 6806 | 42 | NO | 55.85% | 0.4415 | 3004.849 | 3453.8494
1SDA082886R1 | LICENZAATSMAIN-TIE-MAINCLOSED | 1 | S06 | 153970 | 42 | NO | 55.85% | 0.4415 | 67977.755 | 78135.3506
1SDA082889R1 | Licencia ATS MAIN-GEN OPEN: ATS embebida | 1 | S06 | 8630 | 42 | NO | 55.85% | 0.4415 | 3810.145 | 4379.477
1SDA082894R1 | Ekip Com Hub E1.2..E6.2, Módulo para ABB Ability, conexión del interruptor a Internet IoTSP | 1 | S06 | 31839 | 42 | SI | 55.85% | 0.4415 | 14056.9185 | 16157.3776
1SDA082912R1 | T4N/PV-E 250 TMF 1 60 4p F F 1 500V DC | 1 | S06 | 29981 | 42 | NO | 55.85% | 0.4415 | 13236.6115 | 15214.496
1SDA082913R1 | T4N/PV-E 250 TMF 200 4p F F 1 500V DC | 1 | S06 | 31582 | 42 | NO | 55.85% | 0.4415 | 13943.453 | 16026.9575
1SDA083028R1 | Triple Certificado: UL/IEC/CCC E6.2V-A Ext | 1 | S06 | 31195 | 42 | NO | 55.85% | 0.4415 | 13772.5925 | 15830.5661
1SDA083359R1 | Unidad Ekip UP Monitor, Unidad de monitoreo | 1 | S06 | 31811 | 42 | SI | 55.85% | 0.4415 | 14044.5565 | 16143.1684
1SDA083360R1 | Unidad Ekip UP Protect, Unidad de protección | 1 | S06 | 50338 | 42 | SI | 55.85% | 0.4415 | 22224.227 | 25545.0885
1SDA083361R1 | Unidad Ekip UP Protect+, Unidad de Protección + | 1 | S06 | 76792 | 42 | SI | 55.85% | 0.4415 | 33903.668 | 38969.7333
1SDA083362R1 | Unidad Ekip UP Control , Unidad de Control | 1 | S06 | 100669 | 42 | SI | 55.85% | 0.4415 | 44445.3635 | 51086.6247
1SDA083363R1 | Unidad Ekip UP Control +, Unidad de Control + | 1 | S06 | 151086 | 42 | SI | 55.85% | 0.4415 | 66704.469 | 76671.8034
1SDA083364R1 | CS, Sensor de Corriente, 100-400A 3P (Sensor Nucleo Cerrado) Tipo B | 1 | S06 | 2846 | 42 | SI | 55.85% | 0.4415 | 1256.509 | 1444.2632
1SDA083365R1 | CS, Sensor de Corriente, 100-400A 4P (Sensor Nucleo Cerrado) Tipo B | 1 | S06 | 3831 | 42 | SI | 55.85% | 0.4415 | 1691.3865 | 1944.1224
1SDA083366R1 | CS, Sensor de Corriente, 400-1600A 3P (Sensor Nucleo Cerrado) Tipo B | 1 | S06 | 3831 | 42 | SI | 55.85% | 0.4415 | 1691.3865 | 1944.1224
1SDA083367R1 | CS, Sensor de Corriente, 400-1600A 4P (Sensor Nucleo Cerrado) Tipo B | 1 | S06 | 5072 | 42 | SI | 55.85% | 0.4415 | 2239.288 | 2573.8943
1SDA083368R1 | CS, Sensor de Corriente, 100-2000A 3P (Sensor + Barra de Cobre) Tipo A | 1 | S06 | 12040 | 42 | SI | 55.85% | 0.4415 | 5315.66 | 6109.954
1SDA083369R1 | CS, Sensor de Corriente, 100-2000A 4P (Sensor + Barra de Cobre) Tipo A | 1 | S06 | 16125 | 42 | SI | 55.85% | 0.4415 | 7119.1875 | 8182.9741
1SDA083370R1 | CS, Sensor de Corriente, 1600-4000A 3P (Sensor + Barra de Cobre) Tipo A | 1 | S06 | 18278 | 42 | SI | 55.85% | 0.4415 | 8069.737 | 9275.5598
1SDA083371R1 | CS, Sensor de Corriente, 1600-4000A 4P (Sensor + Barra de Cobre) Tipo A | 1 | S06 | 24333 | 42 | SI | 55.85% | 0.4415 | 10743.0195 | 12348.2983
1SDA083372R1 | CS, Sensor de Corriente Nucleo abierto, 3P tipo C 120 | 1 | S06 | 15141 | 42 | SI | 55.85% | 0.4415 | 6684.7515 | 7683.6224
1SDA083373R1 | CS, Sensor de Corriente Nucleo abierto, 4P tipo C 120 | 1 | S06 | 20120 | 42 | SI | 55.85% | 0.4415 | 8882.98 | 10210.3218
1SDA083647R1 | T4V-HA250TMA80-8004pFF800VAC | 1 | S06 | 23401 | 42 | NO | 55.85% | 0.4415 | 10331.5415 | 11875.3351
1SDA083648R1 | T4V-HA250TMA100-10004pFF800VAC | 1 | S06 | 23401 | 42 | NO | 55.85% | 0.4415 | 10331.5415 | 11875.3351
1SDA083649R1 | T4V-HA250TMA125-12504pFF800VACN100% | 1 | S06 | 23401 | 42 | NO | 55.85% | 0.4415 | 10331.5415 | 11875.3351
1SDA083650R1 | T4V-HA250TMA160-16004pFF800VACN100% | 1 | S06 | 26070 | 42 | NO | 55.85% | 0.4415 | 11509.905 | 13229.7759
1SDA083651R1 | T4V-HA250TMA200-20004pFF800VACN100% | 1 | S06 | 27463 | 42 | NO | 55.85% | 0.4415 | 12124.9145 | 13936.6833
1SDA083652R1 | T4V-HA250TMA250-25004pFF800VACN100% | 1 | S06 | 27463 | 42 | NO | 55.85% | 0.4415 | 12124.9145 | 13936.6833
1SDA083653R1 | T5V-HA400TMA320-32004pFF800VACN100% | 1 | S06 | 44774 | 42 | NO | 55.85% | 0.4415 | 19767.721 | 22721.5184
1SDA083654R1 | T5V-HA400TMA400-40004pFF800VACN100% | 1 | S06 | 44774 | 42 | NO | 55.85% | 0.4415 | 19767.721 | 22721.5184
1SDA083655R1 | T5V-HA630TMA500-50004pFF800VACN100% | 1 | S06 | 52589 | 42 | NO | 55.85% | 0.4415 | 23218.0435 | 26687.4063
1SDA083656R1 | T5V-HA630PR221DS-LS/IIn6303pFF800VAC | 1 | S06 | 44174 | 42 | NO | 55.85% | 0.4415 | 19502.821 | 22417.0356
1SDA083658R1 | T4V-HA 250 TMA 80-800 3p F F 800V AC | 1 | S06 | 19501 | 42 | NO | 55.85% | 0.4415 | 8609.6915 | 9896.1971
1SDA083659R1 | T4V-HA250TMA100-10003pFF800VAC | 1 | S06 | 19501 | 42 | NO | 55.85% | 0.4415 | 8609.6915 | 9896.1971
1SDA083660R1 | T4V-HA250TMA125-12503pFF800VAC | 1 | S06 | 19501 | 42 | NO | 55.85% | 0.4415 | 8609.6915 | 9896.1971
1SDA083661R1 | T4V-HA250TMA160-16003pFF800VAC | 1 | S06 | 21725 | 42 | NO | 55.85% | 0.4415 | 9591.5875 | 11024.8132
1SDA083662R1 | T4V-HA250TMA200-20003pFF800VAC | 1 | S06 | 22886 | 42 | NO | 55.85% | 0.4415 | 10104.169 | 11613.9874
1SDA083663R1 | T4V-HA250TMA250-25003pFF800VAC | 1 | S06 | 22886 | 42 | NO | 55.85% | 0.4415 | 10104.169 | 11613.9874
1SDA083664R1 | T5V-HA400TMA320-32003pFF800VAC | 1 | S06 | 35757 | 42 | NO | 55.85% | 0.4415 | 15786.7155 | 18145.65
1SDA083665R1 | T5V-HA 400 TMA 400-4000 3p F F 800V AC | 1 | S06 | 35757 | 42 | NO | 55.85% | 0.4415 | 15786.7155 | 18145.65
1SDA083666R1 | T5V-HA630TMA500-50003pFF800VAC | 1 | S06 | 42071 | 42 | NO | 55.85% | 0.4415 | 18574.3465 | 21349.8236
1SDA083667R1 | T5V-HA630PR221DS-LS/IIn6304pFF800VAC | 1 | S06 | 53009 | 42 | NO | 55.85% | 0.4415 | 23403.4735 | 26900.5443
1SDA083674R1 | T4V-HA250ULTMA100-10003pFF800VAC | 1 | S06 | 19194 | 42 | NO | 55.85% | 0.4415 | 8474.151 | 9740.4034
1SDA083677R1 | T4V-HA250ULTMA200-20003pFF800VAC | 1 | S06 | 22526 | 42 | NO | 55.85% | 0.4415 | 9945.229 | 11431.2977
1SDA083678R1 | T5V-HA400ULTMA300-30003pFF800VAC | 1 | S06 | 35757 | 42 | NO | 55.85% | 0.4415 | 15786.7155 | 18145.65
1SDA083679R1 | T5V-HA400ULTMA300-30004pFF800VACN% | 1 | S06 | 42909 | 42 | NO | 55.85% | 0.4415 | 18944.3235 | 21775.0845
1SDA083680R1 | T5V-HA400ULPR221DS-LS/IIn3003pFF800V | 1 | S06 | 36874 | 42 | NO | 55.85% | 0.4415 | 16279.871 | 18712.4954
1SDA083681R1 | T5V-HA400ULPR221DS-LS/IIn3004pFF800V | 1 | S06 | 44249 | 42 | NO | 55.85% | 0.4415 | 19535.9335 | 22455.096
1SDA085563R1 | CS, Sensor de Corriente Nucleo abierto, 4 Polos, incluye 4 Pzas, Tipo C 200mm de diámetro | 1 | S06 | 24302 | 42 | SI | 55.85% | 0.4415 | 10729.333 | 12332.5667
1SDA085564R1 | CS, Sensor de Corriente Nucleo abierto, 4 Polos, incluye 4 Pzas, Tipo C 80mm de diámetro | 1 | S06 | 16214 | 42 | SI | 55.85% | 0.4415 | 7158.481 | 8228.1391
1SDA085565R1 | CS, Sensor de Corriente Nucleo abierto, 3 Polos, incluye 3 Pzas, Tipo C 200mm de diámetro | 1 | S06 | 18272 | 42 | SI | 55.85% | 0.4415 | 8067.088 | 9272.5149
1SDA085566R1 | CS, Sensor de Corriente Nucleo abierto, 3 Polos, incluye 3 Pzas, Tipo C 80mm de diámetro | 1 | S06 | 12187 | 42 | SI | 55.85% | 0.4415 | 5380.5605 | 6184.5523
1SDA085693R1 | Ekip Signalling 3T-1 AI - Temp PT1000 | 1 | S06 | 10619 | 42 | NO | 55.85% | 0.4415 | 4688.2885 | 5388.8374
1SDA085694R1 | Ekip Signalling 3T-2 AI - Temp PT1000 | 1 | S06 | 10619 | 42 | NO | 55.85% | 0.4415 | 4688.2885 | 5388.8374
1SEP101818R0002 | XLBM00-3P-100 | 1 | S06 | 5257 | 84 | NO | 55.85% | 0.4415 | 2320.9655 | 2667.7764
1SEP101861R0001 | XR/SR-2/3 Contact 50mm 4 pole | 1 | S06 | 27108 | 84 | NO | 55.85% | 0.4415 | 11968.182 | 13756.531
1SEP101873R0007 | MONITOR Fusible PARA XLP00 | 1 | S06 | 3500 | 92 | NO | 55.85% | 0.4415 | 1545.25 | 1776.1494
1SEP101883R0007 | MONITOR Fusible PARA XLP1 | 1 | S06 | 4519 | 92 | NO | 55.85% | 0.4415 | 1995.1385 | 2293.2626
1SEP101889R0002 | XLP00-A40/95-B-3BC 160 A incl. A40/95 adapter incl. 3 Bridge Clamps, cable below | 1 | S06 | 3999 | 92 | NO | 55.85% | 0.4415 | 1765.5585 | 2029.3776
1SEP101890R0001 | XLP00 160 A without clamps or bolts | 1 | S06 | 1530 | 92 | NO | 55.85% | 0.4415 | 675.495 | 776.431
1SEP101890R0002 | Seccionador Portafusible XLP00 para Fusible Europeo tamaño 000, 0 tipo DIN43620 maximo 160A/690 V montaje en platina | 1 | S06 | 1425 | 42 | SI | 55.85% | 0.4415 | 629.1375 | 723.1466
1SEP101890R0004 | XLP00-6M8 160 A incl. 6xM8x16 bolts | 1 | S06 | 1581 | 92 | NO | 55.85% | 0.4415 | 698.0115 | 802.3121
1SEP101890R0012 | XLP00-EFM-6BC 160 A incl. El. Fuse Monitoring incl 6 Bridge Clamps | 1 | S06 | 4077 | 92 | NO | 55.85% | 0.4415 | 1799.9955 | 2068.9603
1SEP101890R0402 | XLP00-w/MNS adapter-3BC 160 A with MNS adapter incl. 3 Bridge Clamps | 1 | S06 | 6946 | 92 | NO | 55.85% | 0.4415 | 3066.659 | 3524.8954
1SEP101890R0412 | XLP00-w/MNS adapter-EFM-3BC 160 A with MNS adapter incl. El. Fuse Mon. incl. 3 Bridge Clamps | 1 | S06 | 9538 | 92 | NO | 55.85% | 0.4415 | 4211.027 | 4840.2609
1SEP101890R8002 | XLP00-6BC 3M8 160 A incl. 6 Bridge clamps and 3xM8 bolts | 1 | S06 | 1693 | 92 | NO | 55.85% | 0.4415 | 747.4595 | 859.1489
1SEP101891R0001 | XLP1 250 A without clamps , bolts | 1 | S06 | 4062 | 92 | NO | 55.85% | 0.4415 | 1793.373 | 2061.3483
1SEP101891R0002 | Seccionador Portafusible XLP1 para Fusible Europeo tamaño 1 tipo DIN43620 maximo 250A/690 V montaje en platina | 1 | S06 | 3769 | 42 | SI | 55.85% | 0.4415 | 1664.0135 | 1912.6592
1SEP101891R0004 | XLP1-6M10 250 A incl. 6xM10x20 bolts | 1 | S06 | 4215 | 92 | NO | 55.85% | 0.4415 | 1860.9225 | 2138.9914
1SEP101891R0012 | XLP1-EFM-6BC 250 A incl. El. Fuse Monitoring incl 6 Bridge Clamps | 1 | S06 | 7613 | 92 | NO | 55.85% | 0.4415 | 3361.1395 | 3863.3787
1SEP101892R0001 | XLP2 400 A without clamps , bolts | 1 | S06 | 6557 | 92 | NO | 55.85% | 0.4415 | 2894.9155 | 3327.4891
1SEP101892R0002 | Seccionador Portafusible XLP2 para Fusible Europeo tamaño 2 tipo DIN43620 maximo 400A/690 V montaje en platina | 1 | S06 | 5368 | 42 | SI | 55.85% | 0.4415 | 2369.972 | 2724.1057
1SEP101892R0004 | XLP2-S&J-6M12, 3xDIN2, 400A | 1 | S06 | 11286 | 84 | NO | 55.85% | 0.4415 | 4982.769 | 5727.3207
1SEP101892R0012 | XLP2-EFM-6BC 400 A incl. El. Fuse Monitoring incl 6 Bridge Clamps | 1 | S06 | 10560 | 92 | NO | 55.85% | 0.4415 | 4662.24 | 5358.8966
1SEP101898R0002 | XLP00-A40/75-B-3BC 160 A incl. A40/75 adapter incl. 3 Bridge Clamps, cable below | 1 | S06 | 3818 | 92 | NO | 55.85% | 0.4415 | 1685.647 | 1937.5253
1SEP101898R0004 | XLP00-A40/75-B-3M8 160 A incl. A40/75 adapter incl. 3 M8 bolts, cable below | 1 | S06 | 3780 | 92 | NO | 55.85% | 0.4415 | 1668.87 | 1918.2414
1SEP101899R0002 | XLP00-A40/120-B-3BC 160 A incl. A40/120 adapter incl. 3 Bridge Clamps, cable below | 1 | S06 | 3987 | 92 | NO | 55.85% | 0.4415 | 1760.2605 | 2023.2879
1SEP101899R0004 | XLP00-A40/120-B-3M8 160 A incl. A40/120 adapter incl. 3 M8 bolts, cable below | 1 | S06 | 3949 | 92 | NO | 55.85% | 0.4415 | 1743.4835 | 2004.004
1SEP101909R0001 | XLP00 A40/75 Adapter above / belowFor 40 mm busbarsystem Striebel & John, cable above or below | 1 | S06 | 2316 | 92 | NO | 55.85% | 0.4415 | 1022.514 | 1175.3034
1SEP101909R0002 | XLP00 A40/120 Adapter above / belowFor 40 mm busbarsystem Striebel & John, cable above or below | 1 | S06 | 2478 | 92 | NO | 55.85% | 0.4415 | 1094.037 | 1257.5138
1SEP101910R0001 | XLP00 A60/60 Adapter aboveFor 60 mm busbar distance, 5 or 10 mm, cable above | 1 | S06 | 1364 | 92 | NO | 55.85% | 0.4415 | 602.206 | 692.1908
1SEP101912R0002 | XLP1-A40/120-A-3BC 250 A incl. A40/120 adapter incl. 3 Bridge Clamps, cable above | 1 | S06 | 7367 | 92 | NO | 55.85% | 0.4415 | 3252.5305 | 3738.5408
1SEP101912R0004 | XLP1-A40/120-A-3M10 250 A incl. A40/120 adapter incl. 3xM10 bolts, cable above | 1 | S06 | 7367 | 92 | NO | 55.85% | 0.4415 | 3252.5305 | 3738.5408
1SEP101915R0001 | XLP00 A60/60 Adapter belowFor 60 mm busbar distance, 5 or 10 mm, cable below | 1 | S06 | 1364 | 92 | NO | 55.85% | 0.4415 | 602.206 | 692.1908
1SEP101916R0001 | XLP00-A60/60-B-3BC 160 A incl. A60/60 adapter incl. 3 Bridge Clamps, cable below | 1 | S06 | 3034 | 92 | NO | 55.85% | 0.4415 | 1339.511 | 1539.6678
1SEP101916R0002 | XLP00-A60/60-B 160 A incl. A60/60 adapter, cable below, without clamps or bolts | 1 | S06 | 3002 | 92 | NO | 55.85% | 0.4415 | 1325.383 | 1523.4287
1SEP101917R0001 | XLP00-A60/60-A-3BC 160 A incl. A60/60 adapter incl. 3 Bridge Clamps, cable above | 1 | S06 | 3034 | 92 | NO | 55.85% | 0.4415 | 1339.511 | 1539.6678
1SEP101918R0001 | XLP1-A60/85-B-3BC PARA DOBLE BARRA | 1 | S06 | 6407 | 92 | NO | 55.85% | 0.4415 | 2828.6905 | 3251.3684
1SEP101919R0001 | XLP1-A60/85-A-3BC 250 A incl. A60/85 adapter incl. 3 Bridge Clamps, cable above | 1 | S06 | 6407 | 92 | NO | 55.85% | 0.4415 | 2828.6905 | 3251.3684
1SEP101975R0001 | XLP3630 A without clamps , bolts | 1 | S06 | 10320 | 92 | NO | 55.85% | 0.4415 | 4556.28 | 5237.1034
1SEP101975R0002 | Seccionador Portafusible XLP3 para Fusible Europeo tamaño 3 tipo DIN43620 maximo 630A/690 V montaje en platina | 1 | S06 | 7402 | 42 | SI | 55.85% | 0.4415 | 3267.983 | 3756.3023
1SEP101975R0012 | XLP3-EFM-6BC 630 A incl. El. Fuse Monitoring incl 6 Bridge Clamps | 1 | S06 | 16793 | 92 | NO | 55.85% | 0.4415 | 7414.1095 | 8521.9649
1SEP101982R0007 | MONITOR Fusible PARA XLP2 | 1 | S06 | 6115 | 92 | NO | 55.85% | 0.4415 | 2699.7725 | 3103.1868
1SEP101984R0007 | MONITOR Fusible PARA XLP3 | 1 | S06 | 6805 | 92 | NO | 55.85% | 0.4415 | 3004.4075 | 3453.342
1SEP102110R0101 | XUBM00 | 1 | S06 | 6744 | 84 | NO | 55.85% | 0.4415 | 2977.476 | 3422.3862
1SEP102111R0101 | XUBM1 | 1 | S06 | 10159 | 84 | NO | 55.85% | 0.4415 | 4485.1985 | 5155.4006
1SEP102112R0101 | XUBM2 | 1 | S06 | 10501 | 84 | NO | 55.85% | 0.4415 | 4636.1915 | 5328.9557
1SEP102113R0101 | XUBM3 | 1 | S06 | 13650 | 84 | NO | 55.85% | 0.4415 | 6026.475 | 6926.9828
1SEP102127R0001 | XR00 Contact ext. for 50mm | 1 | S06 | 8521 | 84 | NO | 55.85% | 0.4415 | 3762.0215 | 4324.1626
1SEP102127R0002 | XR00 Contact ext. 50mm 2 pole | 1 | S06 | 7966 | 84 | NO | 55.85% | 0.4415 | 3516.989 | 4042.5161
1SEP102128R0001 | XR1 Contact ext. for 50mm | 1 | S06 | 9795 | 84 | NO | 55.85% | 0.4415 | 4324.4925 | 4970.681
1SEP102128R0002 | XR1 Contact ext. 50mm 2 pole | 1 | S06 | 9305 | 84 | NO | 55.85% | 0.4415 | 4108.1575 | 4722.0201
1SEP102135R0001 | XR00 Contact ext. for 185mm | 1 | S06 | 8521 | 84 | NO | 55.85% | 0.4415 | 3762.0215 | 4324.1626
1SEP102136R0001 | XR1 Contact ext. for 185mm | 1 | S06 | 9795 | 84 | NO | 55.85% | 0.4415 | 4324.4925 | 4970.681
1SEP102137R0001 | XR00 Contact for 50mm 4 pole | 1 | S06 | 10210 | 84 | NO | 55.85% | 0.4415 | 4507.715 | 5181.2816
1SEP102138R0001 | XR1 Contact for 50mm 4 pole | 1 | S06 | 12849 | 84 | NO | 55.85% | 0.4415 | 5672.8335 | 6520.4983
1SEP102140R0101 | XLBM00-1P | 1 | S06 | 8673 | 84 | NO | 55.85% | 0.4415 | 3829.1295 | 4401.2983
1SEP102140R0111 | XLBM00-1P-EFM | 1 | S06 | 15938 | 84 | NO | 55.85% | 0.4415 | 7036.627 | 8088.077
1SEP102140R0121 | XLBM00-3P | 1 | S06 | 8673 | 84 | NO | 55.85% | 0.4415 | 3829.1295 | 4401.2983
1SEP102140R0131 | XLBM00-3P-EFM | 1 | S06 | 15938 | 84 | NO | 55.85% | 0.4415 | 7036.627 | 8088.077
1SEP102140R0143 | XLBM00-3PL-CC | 1 | S06 | 8673 | 84 | NO | 55.85% | 0.4415 | 3829.1295 | 4401.2983
1SEP102140R0201 | XLBM00-1P-Z | 1 | S06 | 10125 | 84 | NO | 55.85% | 0.4415 | 4470.1875 | 5138.1466
1SEP102140R0211 | XLBM00-1P-EFM-Z | 1 | S06 | 17389 | 84 | NO | 55.85% | 0.4415 | 7677.2435 | 8824.4178
1SEP102140R0221 | XLBM00-3P-Z | 1 | S06 | 10125 | 84 | NO | 55.85% | 0.4415 | 4470.1875 | 5138.1466
1SEP102140R0231 | XLBM00-3P-EFM-Z | 1 | S06 | 17389 | 84 | NO | 55.85% | 0.4415 | 7677.2435 | 8824.4178
1SEP102140R1243 | XLBM00-3PL-Z-CC | 1 | S06 | 11195 | 84 | NO | 55.85% | 0.4415 | 4942.5925 | 5681.1408
1SEP102140R1244 | XLBM00-3PL-Z-DCC | 1 | S06 | 12265 | 84 | NO | 55.85% | 0.4415 | 5414.9975 | 6224.1351
1SEP102140R1743 | XLBM00-3PL-ZT-CC | 1 | S06 | 11195 | 84 | NO | 55.85% | 0.4415 | 4942.5925 | 5681.1408
1SEP102140R8101 | XLBM00-1P 100 pcs in pallet | 1 | S06 | 8585 | 84 | NO | 55.85% | 0.4415 | 3790.2775 | 4356.6408
1SEP102140R8121 | XLBM00-3P 100 pcs in pallet | 1 | S06 | 8585 | 84 | NO | 55.85% | 0.4415 | 3790.2775 | 4356.6408
1SEP102141R0101 | XLBM1-1P | 1 | S06 | 14356 | 84 | NO | 55.85% | 0.4415 | 6338.174 | 7285.2575
1SEP102141R0111 | XLBM1-1P-EFM | 1 | S06 | 21621 | 84 | NO | 55.85% | 0.4415 | 9545.6715 | 10972.0362
1SEP102141R0121 | XLBM1-3P | 1 | S06 | 14356 | 84 | NO | 55.85% | 0.4415 | 6338.174 | 7285.2575
1SEP102141R0131 | XLBM1-3P-EFM | 1 | S06 | 21621 | 84 | NO | 55.85% | 0.4415 | 9545.6715 | 10972.0362
1SEP102141R0201 | XLBM1-1P-Z | 1 | S06 | 16374 | 84 | NO | 55.85% | 0.4415 | 7229.121 | 8309.3345
1SEP102141R0211 | XLBM1-1P-EFM-Z | 1 | S06 | 23639 | 84 | NO | 55.85% | 0.4415 | 10436.6185 | 11996.1132
1SEP102141R0221 | XLBM1-3P-Z | 1 | S06 | 16374 | 84 | NO | 55.85% | 0.4415 | 7229.121 | 8309.3345
1SEP102141R0231 | XLBM1-3P-EFM-Z | 1 | S06 | 23639 | 84 | NO | 55.85% | 0.4415 | 10436.6185 | 11996.1132
1SEP102141R0401 | XLBM1-1P-ZS | 1 | S06 | 19200 | 84 | NO | 55.85% | 0.4415 | 8476.8 | 9743.4483
1SEP102141R0421 | XLBM1-3P-ZS | 1 | S06 | 19200 | 84 | NO | 55.85% | 0.4415 | 8476.8 | 9743.4483
1SEP102141R0501 | XLBM1-1P-Z2S | 1 | S06 | 22025 | 84 | NO | 55.85% | 0.4415 | 9724.0375 | 11177.0546
1SEP102141R0521 | XLBM1-3P-Z2S | 1 | S06 | 22025 | 84 | NO | 55.85% | 0.4415 | 9724.0375 | 11177.0546
1SEP102141R9101 | XLBM1-1P-L | 1 | S06 | 14814 | 84 | NO | 55.85% | 0.4415 | 6540.381 | 7517.6793
1SEP102141R9121 | XLBM1-3P-L | 1 | S06 | 14814 | 84 | NO | 55.85% | 0.4415 | 6540.381 | 7517.6793
1SEP102142R0101 | XLBM2-1P | 1 | S06 | 15394 | 84 | NO | 55.85% | 0.4415 | 6796.451 | 7812.0126
1SEP102142R0111 | XLBM2-1P-EFM | 1 | S06 | 22659 | 84 | NO | 55.85% | 0.4415 | 10003.9485 | 11498.7914
1SEP102142R0121 | XLBM2-3P | 1 | S06 | 15394 | 84 | NO | 55.85% | 0.4415 | 6796.451 | 7812.0126
1SEP102142R0131 | XLBM2-3P-EFM | 1 | S06 | 22659 | 84 | NO | 55.85% | 0.4415 | 10003.9485 | 11498.7914
1SEP102142R0201 | XLBM2-1P-Z | 1 | S06 | 17411 | 84 | NO | 55.85% | 0.4415 | 7686.9565 | 8835.5822
1SEP102142R0211 | XLBM2-1P-EFM-Z | 1 | S06 | 24676 | 84 | NO | 55.85% | 0.4415 | 10894.454 | 12522.3609
1SEP102142R0221 | XLBM2-3P-Z | 1 | S06 | 17411 | 84 | NO | 55.85% | 0.4415 | 7686.9565 | 8835.5822
1SEP102142R0231 | XLBM2-3P-EFM-Z | 1 | S06 | 24676 | 84 | NO | 55.85% | 0.4415 | 10894.454 | 12522.3609
1SEP102142R0401 | XLBM2-1P-ZS | 1 | S06 | 20238 | 84 | NO | 55.85% | 0.4415 | 8935.077 | 10270.2034
1SEP102142R0421 | XLBM2-3P-ZS | 1 | S06 | 20238 | 84 | NO | 55.85% | 0.4415 | 8935.077 | 10270.2034
1SEP102142R0501 | XLBM2-1P-Z2S | 1 | S06 | 23064 | 84 | NO | 55.85% | 0.4415 | 10182.756 | 11704.3172
1SEP102142R0521 | XLBM2-3P-Z2S | 1 | S06 | 23064 | 84 | NO | 55.85% | 0.4415 | 10182.756 | 11704.3172
1SEP102142R8101 | XLBM2-1P 42 pcs in pallet | 1 | S06 | 15300 | 84 | NO | 55.85% | 0.4415 | 6754.95 | 7764.3103
1SEP102142R8121 | XLBM2-3P 42 pcs in pallet | 1 | S06 | 15300 | 84 | NO | 55.85% | 0.4415 | 6754.95 | 7764.3103
1SEP102142R8221 | XLBM2-3P-Z 42 pcs in pallet | 1 | S06 | 17321 | 84 | NO | 55.85% | 0.4415 | 7647.2215 | 8789.9098
1SEP102142R9101 | XLBM2-1P-L | 1 | S06 | 15852 | 84 | NO | 55.85% | 0.4415 | 6998.658 | 8044.4345
1SEP102142R9121 | XLBM2-3P-L | 1 | S06 | 15852 | 84 | NO | 55.85% | 0.4415 | 6998.658 | 8044.4345
1SEP102143R0101 | XLBM3-1P | 1 | S06 | 18885 | 84 | NO | 55.85% | 0.4415 | 8337.7275 | 9583.5948
1SEP102143R0111 | XLBM3-1P-EFM | 1 | S06 | 26150 | 84 | NO | 55.85% | 0.4415 | 11545.225 | 13270.3736
1SEP102143R0121 | XLBM3-3P | 1 | S06 | 18885 | 84 | NO | 55.85% | 0.4415 | 8337.7275 | 9583.5948
1SEP102143R0131 | XLBM3-3P-EFM | 1 | S06 | 26150 | 84 | NO | 55.85% | 0.4415 | 11545.225 | 13270.3736
1SEP102143R0201 | XLBM3-1P-Z | 1 | S06 | 20904 | 84 | NO | 55.85% | 0.4415 | 9229.116 | 10608.1793
1SEP102143R0211 | XLBM3-1P-EFM-Z | 1 | S06 | 28167 | 84 | NO | 55.85% | 0.4415 | 12435.7305 | 14293.9431
1SEP102143R0221 | XLBM3-3P-Z | 1 | S06 | 20904 | 84 | NO | 55.85% | 0.4415 | 9229.116 | 10608.1793
1SEP102143R0231 | XLBM3-3P-EFM-Z | 1 | S06 | 28167 | 84 | NO | 55.85% | 0.4415 | 12435.7305 | 14293.9431
1SEP102143R0401 | XLBM3-1P-ZS | 1 | S06 | 23728 | 84 | NO | 55.85% | 0.4415 | 10475.912 | 12041.2782
1SEP102143R0421 | XLBM3-3P-ZS | 1 | S06 | 23728 | 84 | NO | 55.85% | 0.4415 | 10475.912 | 12041.2782
1SEP102143R0501 | XLBM3-1P-Z2S | 1 | S06 | 26554 | 84 | NO | 55.85% | 0.4415 | 11723.591 | 13475.392
1SEP102143R0521 | XLBM3-3P-Z2S | 1 | S06 | 26554 | 84 | NO | 55.85% | 0.4415 | 11723.591 | 13475.392
1SEP102143R8101 | XLBM3-1P 42 pcs in pallet | 1 | S06 | 18793 | 84 | NO | 55.85% | 0.4415 | 8297.1095 | 9536.9075
1SEP102143R8121 | XLBM3-3P 42 pcs in pallet | 1 | S06 | 18793 | 84 | NO | 55.85% | 0.4415 | 8297.1095 | 9536.9075
1SEP102143R9101 | XLBM3-1P-L | 1 | S06 | 19343 | 84 | NO | 55.85% | 0.4415 | 8539.9345 | 9816.0167
1SEP102143R9121 | XLBM3-3P-L | 1 | S06 | 19343 | 84 | NO | 55.85% | 0.4415 | 8539.9345 | 9816.0167
1SEP102148R0201 | BXL1000A-1P-Z | 1 | S06 | 34085 | 84 | NO | 55.85% | 0.4415 | 15048.5275 | 17297.158
1SEP102148R0221 | BXL1000A-3P-Z | 1 | S06 | 34085 | 84 | NO | 55.85% | 0.4415 | 15048.5275 | 17297.158
1SEP102173R0001 | XLBM1250A-1P | 1 | S06 | 44587 | 84 | NO | 55.85% | 0.4415 | 19685.1605 | 22626.6213
1SEP102173R0002 | XLBM800A-1P | 1 | S06 | 39354 | 84 | NO | 55.85% | 0.4415 | 17374.791 | 19971.0241
1SEP102173R0003 | XLBM1250A-1P-Z | 1 | S06 | 49492 | 84 | NO | 55.85% | 0.4415 | 21850.718 | 25115.7678
1SEP102173R0004 | XLBM800A-1P-Z | 1 | S06 | 43681 | 84 | NO | 55.85% | 0.4415 | 19285.1615 | 22166.8523
1SEP102174R0001 | XLBM1250A-3P | 1 | S06 | 44587 | 84 | NO | 55.85% | 0.4415 | 19685.1605 | 22626.6213
1SEP102174R0002 | XLBM800A-3P | 1 | S06 | 39354 | 84 | NO | 55.85% | 0.4415 | 17374.791 | 19971.0241
1SEP102174R0003 | XLBM1250A-3P-Z | 1 | S06 | 49493 | 84 | NO | 55.85% | 0.4415 | 21851.1595 | 25116.2753
1SEP102174R0004 | XLBM800A-3P-Z | 1 | S06 | 43681 | 84 | NO | 55.85% | 0.4415 | 19285.1615 | 22166.8523
1SEP102191R0001 | BXL1600A-1P | 1 | S06 | 67860 | 84 | NO | 55.85% | 0.4415 | 29960.19 | 34437
1SEP102191R0002 | BXL1250A-1P | 1 | S06 | 58461 | 84 | NO | 55.85% | 0.4415 | 25810.5315 | 29667.2776
1SEP102191R0003 | BXL1600A-3P | 1 | S06 | 67860 | 84 | NO | 55.85% | 0.4415 | 29960.19 | 34437
1SEP102198R0001 | XR/SR-2/3 Contact 4 pole | 1 | S06 | 27108 | 84 | NO | 55.85% | 0.4415 | 11968.182 | 13756.531
1SEP102208R0001 | XR00 Contact 185mm 4 pole | 1 | S06 | 10210 | 84 | NO | 55.85% | 0.4415 | 4507.715 | 5181.2816
1SEP102209R0001 | XR1 Contact ext. for 185mm 4P | 1 | S06 | 12849 | 84 | NO | 55.85% | 0.4415 | 5672.8335 | 6520.4983
1SEP102219R0002 | XR00 Front cover with handle | 1 | S06 | 2517 | 84 | NO | 55.85% | 0.4415 | 1111.2555 | 1277.3052
1SEP102219R0005 | XR00 Red front cover w/handle | 1 | S06 | 2878 | 84 | NO | 55.85% | 0.4415 | 1270.637 | 1460.5023
1SEP102222R0002 | XR1 Front cover with handle | 1 | S06 | 3079 | 84 | NO | 55.85% | 0.4415 | 1359.3785 | 1562.504
1SEP102223R0001 | SlimLine 185mm/500mm RAL 7012 | 1 | S06 | 28787 | 84 | NO | 55.85% | 0.4415 | 12709.4605 | 14608.5753
1SEP102223R0002 | SlimLine 185mm/1000mm RAL 7012 | 1 | S06 | 36785 | 84 | NO | 55.85% | 0.4415 | 16240.5775 | 18667.3305
1SEP102223R0003 | SlimLine 185mm/1500mm RAL 7012 | 1 | S06 | 47128 | 84 | NO | 55.85% | 0.4415 | 20807.012 | 23916.1057
1SEP102223R0004 | SlimLine 185mm/2000mm RAL 7012 | 1 | S06 | 59268 | 84 | NO | 55.85% | 0.4415 | 26166.822 | 30076.8069
1SEP102240R1100 | XRE00-50-3P | 1 | S06 | 12751 | 84 | NO | 55.85% | 0.4415 | 5629.5665 | 6470.7661
1SEP102240R1101 | XRE00-50-3P-EFM | 1 | S06 | 23979 | 84 | NO | 55.85% | 0.4415 | 10586.7285 | 12168.6534
1SEP102240R1200 | XRM00-50-DC | 1 | S06 | 15833 | 84 | NO | 55.85% | 0.4415 | 6990.2695 | 8034.7925
1SEP102240R1300 | XRM00-50-3P | 1 | S06 | 14260 | 84 | NO | 55.85% | 0.4415 | 6295.79 | 7236.5402
1SEP102240R1301 | XRM00-50-3P-EFM | 1 | S06 | 25490 | 84 | NO | 55.85% | 0.4415 | 11253.835 | 12935.4425
1SEP102240R1302 | XRM00-50-3P-MOT | 1 | S06 | 52147 | 84 | NO | 55.85% | 0.4415 | 23022.9005 | 26463.104
1SEP102240R1303 | XRM00-50-3P-MOT-EFM | 1 | S06 | 63376 | 84 | NO | 55.85% | 0.4415 | 27980.504 | 32161.4989
1SEP102240R1400 | XRE00-50-4P | 1 | S06 | 18657 | 84 | NO | 55.85% | 0.4415 | 8237.0655 | 9467.8914
1SEP102240R1401 | XRE00-50-4P-EFM | 1 | S06 | 30246 | 84 | NO | 55.85% | 0.4415 | 13353.609 | 15348.9759
1SEP102240R1402 | XRE00-50-4P-MOT | 1 | S06 | 56544 | 84 | NO | 55.85% | 0.4415 | 24964.176 | 28694.4552
1SEP102240R1403 | XRE00-50-4P-MOT-EFM | 1 | S06 | 68133 | 84 | NO | 55.85% | 0.4415 | 30080.7195 | 34575.5397
1SEP102240R3100 | XRE00-185-3P | 1 | S06 | 12996 | 84 | NO | 55.85% | 0.4415 | 5737.734 | 6595.0966
1SEP102240R3101 | XRE00-185-3P-EFM | 1 | S06 | 22684 | 84 | NO | 55.85% | 0.4415 | 10014.986 | 11511.4782
1SEP102240R3200 | XRM00-185-DC | 1 | S06 | 16155 | 84 | NO | 55.85% | 0.4415 | 7132.4325 | 8198.1983
1SEP102240R3206 | XRM00-185-DC-EFM-110 | 1 | S06 | 19687 | 84 | NO | 55.85% | 0.4415 | 8691.8105 | 9990.5868
1SEP102240R3208 | XRM00-185-DC-EFM-500 | 1 | S06 | 19687 | 84 | NO | 55.85% | 0.4415 | 8691.8105 | 9990.5868
1SEP102240R3300 | XRM00-185-3P | 1 | S06 | 14549 | 84 | NO | 55.85% | 0.4415 | 6423.3835 | 7383.1994
1SEP102240R3301 | XRM00-185-3P-EFM | 1 | S06 | 24237 | 84 | NO | 55.85% | 0.4415 | 10700.6355 | 12299.581
1SEP102240R3302 | XRM00-185-3P-MOT | 1 | S06 | 52437 | 84 | NO | 55.85% | 0.4415 | 23150.9355 | 26610.2707
1SEP102240R3303 | XRM00-185-3P-MOT-EFM | 1 | S06 | 62124 | 84 | NO | 55.85% | 0.4415 | 27427.746 | 31526.1448
1SEP102240R3400 | XRE00-185-4P | 1 | S06 | 19031 | 84 | NO | 55.85% | 0.4415 | 8402.1865 | 9657.6856
1SEP102240R3401 | XRE00-185-4P-EFM | 1 | S06 | 30610 | 84 | NO | 55.85% | 0.4415 | 13514.315 | 15533.6954
1SEP102240R3402 | XRE00-185-4P-MOT | 1 | S06 | 56917 | 84 | NO | 55.85% | 0.4415 | 25128.8555 | 28883.742
1SEP102240R3403 | XRE00-185-4P-MOT-EFM | 1 | S06 | 68497 | 84 | NO | 55.85% | 0.4415 | 30241.4255 | 34760.2592
1SEP102241R1100 | XRE1-50-3P | 1 | S06 | 18116 | 84 | NO | 55.85% | 0.4415 | 7998.214 | 9193.3494
1SEP102241R1101 | XRE1-50-3P-EFM | 1 | S06 | 30632 | 84 | NO | 55.85% | 0.4415 | 13524.028 | 15544.8598
1SEP102241R1200 | XRM1-50-DC | 1 | S06 | 24182 | 84 | NO | 55.85% | 0.4415 | 10676.353 | 12271.6701
1SEP102241R1300 | XRM1-50-3P | 1 | S06 | 21293 | 84 | NO | 55.85% | 0.4415 | 9400.8595 | 10805.5856
1SEP102241R1301 | XRM1-50-3P-EFM | 1 | S06 | 33808 | 84 | NO | 55.85% | 0.4415 | 14926.232 | 17156.5885
1SEP102241R1302 | XRM1-50-3P-MOT | 1 | S06 | 59179 | 84 | NO | 55.85% | 0.4415 | 26127.5285 | 30031.642
1SEP102241R1303 | XRM1-50-3P-MOT-EFM | 1 | S06 | 71694 | 84 | NO | 55.85% | 0.4415 | 31652.901 | 36382.6448
1SEP102241R1400 | XRE1-50-4P | 1 | S06 | 29408 | 84 | NO | 55.85% | 0.4415 | 12983.632 | 14923.7149
1SEP102241R1401 | XRE1-50-4P-EFM | 1 | S06 | 41934 | 84 | NO | 55.85% | 0.4415 | 18513.861 | 21280.3
1SEP102241R1402 | XRE1-50-4P-MOT | 1 | S06 | 67295 | 84 | NO | 55.85% | 0.4415 | 29710.7425 | 34150.2787
1SEP102241R1403 | XRE1-50-4P-MOT-EFM | 1 | S06 | 79820 | 84 | NO | 55.85% | 0.4415 | 35240.53 | 40506.3563
1SEP102241R3100 | XRE1-185-3P | 1 | S06 | 18481 | 84 | NO | 55.85% | 0.4415 | 8159.3615 | 9378.5764
1SEP102241R3101 | XRE1-185 3P-EFM | 1 | S06 | 27767 | 84 | NO | 55.85% | 0.4415 | 12259.1305 | 14090.9546
1SEP102241R3200 | XRM1-185-DC | 1 | S06 | 24666 | 84 | NO | 55.85% | 0.4415 | 10890.039 | 12517.2862
1SEP102241R3206 | XRM1-185-DC-EFM-110 | 1 | S06 | 25120 | 84 | NO | 55.85% | 0.4415 | 11090.48 | 12747.6782
1SEP102241R3208 | XRM1-185-DC-EFM-500 | 1 | S06 | 25120 | 84 | NO | 55.85% | 0.4415 | 11090.48 | 12747.6782
1SEP102241R3300 | XRM1-185-3P | 1 | S06 | 21711 | 84 | NO | 55.85% | 0.4415 | 9585.4065 | 11017.7086
1SEP102241R3301 | XRM1-185 3P-EFM | 1 | S06 | 30996 | 84 | NO | 55.85% | 0.4415 | 13684.734 | 15729.5793
1SEP102241R3302 | XRM1-185-3P-MOT | 1 | S06 | 59598 | 84 | NO | 55.85% | 0.4415 | 26312.517 | 30244.2724
1SEP102241R3303 | XRM1-185-3P-MOT-EFM | 1 | S06 | 68883 | 84 | NO | 55.85% | 0.4415 | 30411.8445 | 34956.1431
1SEP102241R3400 | XRE1-185-4P | 1 | S06 | 29992 | 84 | NO | 55.85% | 0.4415 | 13241.468 | 15220.0782
1SEP102241R3401 | XRE1-185-4P-EFM | 1 | S06 | 42507 | 84 | NO | 55.85% | 0.4415 | 18766.8405 | 21571.081
1SEP102241R3402 | XRE1-185-4P-MOT | 1 | S06 | 67879 | 84 | NO | 55.85% | 0.4415 | 29968.5785 | 34446.642
1SEP102241R3403 | XRE1-185-4P-MOT-EFM | 1 | S06 | 80395 | 84 | NO | 55.85% | 0.4415 | 35494.3925 | 40798.1523
1SEP102242R1100 | XRE2-50-3P | 1 | S06 | 44539 | 84 | NO | 55.85% | 0.4415 | 19663.9685 | 22602.2626
1SEP102242R1101 | XRE2-50-3P-EFM | 1 | S06 | 56851 | 84 | NO | 55.85% | 0.4415 | 25099.7165 | 28850.2489
1SEP102242R1200 | XRM2-50-DC | 1 | S06 | 49951 | 84 | NO | 55.85% | 0.4415 | 22053.3665 | 25348.6971
1SEP102242R1300 | XRM2-50-3P | 1 | S06 | 49879 | 84 | NO | 55.85% | 0.4415 | 22021.5785 | 25312.1592
1SEP102242R1301 | XRM2-50-3P-EFM | 1 | S06 | 62191 | 84 | NO | 55.85% | 0.4415 | 27457.3265 | 31560.1454
1SEP102242R1302 | XRM2-50-3P-MOT | 1 | S06 | 87767 | 84 | NO | 55.85% | 0.4415 | 38749.1305 | 44539.2305
1SEP102242R1303 | XRM2-50-3P-MOT-EFM | 1 | S06 | 100079 | 84 | NO | 55.85% | 0.4415 | 44184.8785 | 50787.2167
1SEP102242R1400 | XRE2-50-4P | 1 | S06 | 53839 | 84 | NO | 55.85% | 0.4415 | 23769.9185 | 27321.7454
1SEP102242R1401 | XRE2-50-4P-EFM | 1 | S06 | 66497 | 84 | NO | 55.85% | 0.4415 | 29358.4255 | 33745.3167
1SEP102242R1402 | XRE2-50-4P-MOT | 1 | S06 | 91727 | 84 | NO | 55.85% | 0.4415 | 40497.4705 | 46548.8167
1SEP102242R1403 | XRE2-50-4P-MOT-EFM | 1 | S06 | 104385 | 84 | NO | 55.85% | 0.4415 | 46085.9775 | 52972.3879
1SEP102242R3100 | XRE2-185-3P | 1 | S06 | 45395 | 84 | NO | 55.85% | 0.4415 | 20041.8925 | 23036.658
1SEP102242R3101 | XRE2-185-3P-EFM | 1 | S06 | 52225 | 84 | NO | 55.85% | 0.4415 | 23057.3375 | 26502.6868
1SEP102242R3200 | XRM2-185-DC | 1 | S06 | 50957 | 84 | NO | 55.85% | 0.4415 | 22497.5155 | 25859.2132
1SEP102242R3206 | XRM2-185-DC-EFM-110 | 1 | S06 | 44708 | 84 | NO | 55.85% | 0.4415 | 19738.582 | 22688.0253
1SEP102242R3208 | XRM2-185-DC-EFM-500 | 1 | S06 | 44708 | 84 | NO | 55.85% | 0.4415 | 19738.582 | 22688.0253
1SEP102242R3300 | XRM2-185-3P | 1 | S06 | 50854 | 84 | NO | 55.85% | 0.4415 | 22452.041 | 25806.9437
1SEP102242R3301 | XRM2-185-3P-EFM | 1 | S06 | 57684 | 84 | NO | 55.85% | 0.4415 | 25467.486 | 29272.9724
1SEP102242R3302 | XRM2-185-3P-MOT | 1 | S06 | 88741 | 84 | NO | 55.85% | 0.4415 | 39179.1515 | 45033.5075
1SEP102242R3303 | XRM2-185-3P-MOT-EFM | 1 | S06 | 95571 | 84 | NO | 55.85% | 0.4415 | 42194.5965 | 48499.5362
1SEP102242R3400 | XRE2-185-4P | 1 | S06 | 54875 | 84 | NO | 55.85% | 0.4415 | 24227.3125 | 27847.4856
1SEP102242R3401 | XRE2-185-4P-EFM | 1 | S06 | 67546 | 84 | NO | 55.85% | 0.4415 | 29821.559 | 34277.654
1SEP102242R3402 | XRE2-185-4P-MOT | 1 | S06 | 92763 | 84 | NO | 55.85% | 0.4415 | 40954.8645 | 47074.5569
1SEP102242R3403 | XRE2-185-4P-MOT-EFM | 1 | S06 | 105432 | 84 | NO | 55.85% | 0.4415 | 46548.228 | 53503.7103
1SEP102243R1100 | XRE3-50-3P | 1 | S06 | 46240 | 84 | NO | 55.85% | 0.4415 | 20414.96 | 23465.4713
1SEP102243R1101 | XRE3-50-3P-EFM | 1 | S06 | 58565 | 84 | NO | 55.85% | 0.4415 | 25856.4475 | 29720.0546
1SEP102243R1200 | XRM3-50-DC | 1 | S06 | 55131 | 84 | NO | 55.85% | 0.4415 | 24340.3365 | 27977.3983
1SEP102243R1300 | XRM3-50-3P | 1 | S06 | 52867 | 84 | NO | 55.85% | 0.4415 | 23340.7805 | 26828.4833
1SEP102243R1301 | XRM3-50-3P-EFM | 1 | S06 | 65191 | 84 | NO | 55.85% | 0.4415 | 28781.8265 | 33082.5592
1SEP102243R1302 | XRM3-50-3P-MOT | 1 | S06 | 90754 | 84 | NO | 55.85% | 0.4415 | 40067.891 | 46055.0471
1SEP102243R1303 | XRM3-50-3P-MOT-EFM | 1 | S06 | 103078 | 84 | NO | 55.85% | 0.4415 | 45508.937 | 52309.123
1SEP102243R1400 | XRE3-50-4P | 1 | S06 | 58879 | 84 | NO | 55.85% | 0.4415 | 25995.0785 | 29879.4006
1SEP102243R1401 | XRE3-50-4P-EFM | 1 | S06 | 71547 | 84 | NO | 55.85% | 0.4415 | 31588.0005 | 36308.0466
1SEP102243R1402 | XRE3-50-4P-MOT | 1 | S06 | 96765 | 84 | NO | 55.85% | 0.4415 | 42721.7475 | 49105.4569
1SEP102243R1403 | XRE3-50-4P-MOT-EFM | 1 | S06 | 109434 | 84 | NO | 55.85% | 0.4415 | 48315.111 | 55534.6103
1SEP102243R3100 | XRE3-185-3P | 1 | S06 | 47129 | 84 | NO | 55.85% | 0.4415 | 20807.4535 | 23916.6132
1SEP102243R3101 | XRE3-185-3P-EFM | 1 | S06 | 52665 | 84 | NO | 55.85% | 0.4415 | 23251.5975 | 26725.9741
1SEP102243R3200 | XRM3-185-DC | 1 | S06 | 56234 | 84 | NO | 55.85% | 0.4415 | 24827.311 | 28537.1391
1SEP102243R3206 | XRM3-185-DC-EFM-110 | 1 | S06 | 47222 | 84 | NO | 55.85% | 0.4415 | 20848.513 | 23963.808
1SEP102243R3208 | XRM3-185-DC-EFM-500 | 1 | S06 | 47222 | 84 | NO | 55.85% | 0.4415 | 20848.513 | 23963.808
1SEP102243R3300 | XRM3-185-3P | 1 | S06 | 53894 | 84 | NO | 55.85% | 0.4415 | 23794.201 | 27349.6563
1SEP102243R3301 | XRM3-185-3P-EFM | 1 | S06 | 59428 | 84 | NO | 55.85% | 0.4415 | 26237.462 | 30158.0023
1SEP102243R3302 | XRM3-185-3P-MOT | 1 | S06 | 91781 | 84 | NO | 55.85% | 0.4415 | 40521.3115 | 46576.2201
1SEP102243R3303 | XRM3-185-3P-MOT-EFM | 1 | S06 | 97316 | 84 | NO | 55.85% | 0.4415 | 42965.014 | 49385.0736
1SEP102243R3400 | XRE3-185-4P | 1 | S06 | 60014 | 84 | NO | 55.85% | 0.4415 | 26496.181 | 30455.3805
1SEP102243R3401 | XRE3-185-4P-EFM | 1 | S06 | 72694 | 84 | NO | 55.85% | 0.4415 | 32094.401 | 36890.1161
1SEP102243R3402 | XRE3-185-4P-MOT | 1 | S06 | 97901 | 84 | NO | 55.85% | 0.4415 | 43223.2915 | 49681.9443
1SEP102243R3403 | XRE3-185-4P-MOT-EFM | 1 | S06 | 110580 | 84 | NO | 55.85% | 0.4415 | 48821.07 | 56116.1724
1SEP102244R1300 | XRM63BS-50-3P | 1 | S06 | 13361 | 84 | NO | 55.85% | 0.4415 | 5898.8815 | 6780.3236
1SEP102244R3300 | XRM63BS-185-3P | 1 | S06 | 13639 | 84 | NO | 55.85% | 0.4415 | 6021.6185 | 6921.4006
1SEP102245R1300 | XRM100BS-50-3P | 1 | S06 | 15127 | 84 | NO | 55.85% | 0.4415 | 6678.5705 | 7676.5178
1SEP102245R3300 | XRM100BS-185-3P | 1 | S06 | 15427 | 84 | NO | 55.85% | 0.4415 | 6811.0205 | 7828.7592
1SEP102246R1300 | XRM160BS-50-3P | 1 | S06 | 16872 | 84 | NO | 55.85% | 0.4415 | 7448.988 | 8562.0552
1SEP102246R1301 | XRM160BS-50-3P-EFM | 1 | S06 | 28122 | 84 | NO | 55.85% | 0.4415 | 12415.863 | 14271.1069
1SEP102246R1302 | XRM160BS-50-3P-MOT | 1 | S06 | 54759 | 84 | NO | 55.85% | 0.4415 | 24176.0985 | 27788.619
1SEP102246R1400 | XRE160BS-50-4P | 1 | S06 | 25265 | 84 | NO | 55.85% | 0.4415 | 11154.4975 | 12821.2615
1SEP102246R1401 | XRE160BS-50-4P-EFM | 1 | S06 | 36461 | 84 | NO | 55.85% | 0.4415 | 16097.5315 | 18502.9098
1SEP102246R1402 | XRE160BS-50-4P-MOT | 1 | S06 | 63152 | 84 | NO | 55.85% | 0.4415 | 27881.608 | 32047.8253
1SEP102246R3300 | XRM160BS-185-3P | 1 | S06 | 17210 | 84 | NO | 55.85% | 0.4415 | 7598.215 | 8733.5805
1SEP102246R3301 | XRM160BS-185-3P-EFM | 1 | S06 | 28687 | 84 | NO | 55.85% | 0.4415 | 12665.3105 | 14557.8282
1SEP102246R3302 | XRM160BS-185-3P-MOT | 1 | S06 | 55096 | 84 | NO | 55.85% | 0.4415 | 24324.884 | 27959.6368
1SEP102246R3400 | XRE160BS-185-4P | 1 | S06 | 25265 | 84 | NO | 55.85% | 0.4415 | 11154.4975 | 12821.2615
1SEP102246R3401 | XRE160BS-185-4P-EFM | 1 | S06 | 36461 | 84 | NO | 55.85% | 0.4415 | 16097.5315 | 18502.9098
1SEP102246R3402 | XRE160BS-185-4P-MOT | 1 | S06 | 63152 | 84 | NO | 55.85% | 0.4415 | 27881.608 | 32047.8253
1SEP102247R1300 | XRM250BS-50-3P | 1 | S06 | 21988 | 84 | NO | 55.85% | 0.4415 | 9707.702 | 11158.2782
1SEP102247R1301 | XRM250BS-50-3P-EFM | 1 | S06 | 34140 | 84 | NO | 55.85% | 0.4415 | 15072.81 | 17325.069
1SEP102247R1302 | XRM250BS-50-3P-MOT | 1 | S06 | 59876 | 84 | NO | 55.85% | 0.4415 | 26435.254 | 30385.3494
1SEP102247R1400 | XRE250BS-50-4P | 1 | S06 | 32394 | 84 | NO | 55.85% | 0.4415 | 14301.951 | 16439.0241
1SEP102247R1401 | XRE250BS-50-4P-EFM | 1 | S06 | 44545 | 84 | NO | 55.85% | 0.4415 | 19666.6175 | 22605.3075
1SEP102247R1402 | XRE250BS-50-4P-MOT | 1 | S06 | 70282 | 84 | NO | 55.85% | 0.4415 | 31029.503 | 35666.0954
1SEP102247R3300 | XRM250BS-185-3P | 1 | S06 | 22428 | 84 | NO | 55.85% | 0.4415 | 9901.962 | 11381.5655
1SEP102247R3301 | XRM250BS-185-3P-EFM | 1 | S06 | 34578 | 84 | NO | 55.85% | 0.4415 | 15266.187 | 17547.3414
1SEP102247R3302 | XRM250BS-185-3P-MOT | 1 | S06 | 60314 | 84 | NO | 55.85% | 0.4415 | 26628.631 | 30607.6218
1SEP102247R3400 | XRE250BS-185-4P | 1 | S06 | 32394 | 84 | NO | 55.85% | 0.4415 | 14301.951 | 16439.0241
1SEP102247R3401 | XRE250BS-185-4P-EFM | 1 | S06 | 44545 | 84 | NO | 55.85% | 0.4415 | 19666.6175 | 22605.3075
1SEP102247R3402 | XRE250BS-185-4P-MOT | 1 | S06 | 70282 | 84 | NO | 55.85% | 0.4415 | 31029.503 | 35666.0954
1SEP102248R1300 | XRM400BS-50-3P | 1 | S06 | 53724 | 84 | NO | 55.85% | 0.4415 | 23719.146 | 27263.3862
1SEP102248R1301 | XRM400BS-50-3P-EFM | 1 | S06 | 66023 | 84 | NO | 55.85% | 0.4415 | 29149.1545 | 33504.7753
1SEP102248R1302 | XRM400BS-50-3P-MOT | 1 | S06 | 91610 | 84 | NO | 55.85% | 0.4415 | 40445.815 | 46489.4425
1SEP102248R1400 | XRE400BS-50-4P | 1 | S06 | 60981 | 84 | NO | 55.85% | 0.4415 | 26923.1115 | 30946.1052
1SEP102248R1401 | XRE400BS-50-4P-EFM | 1 | S06 | 73281 | 84 | NO | 55.85% | 0.4415 | 32353.5615 | 37188.0017
1SEP102248R1402 | XRE400BS-50-4P-MOT | 1 | S06 | 98868 | 84 | NO | 55.85% | 0.4415 | 43650.222 | 50172.669
1SEP102248R3300 | XRM400BS-185-3P | 1 | S06 | 54761 | 84 | NO | 55.85% | 0.4415 | 24176.9815 | 27789.6339
1SEP102248R3301 | XRM400BS-185-3P-EFM | 1 | S06 | 67062 | 84 | NO | 55.85% | 0.4415 | 29607.873 | 34032.0379
1SEP102248R3302 | XRM400BS-185-3P-MOT | 1 | S06 | 92647 | 84 | NO | 55.85% | 0.4415 | 40903.6505 | 47015.6902
1SEP102248R3400 | XRE400BS-185-4P | 1 | S06 | 60981 | 84 | NO | 55.85% | 0.4415 | 26923.1115 | 30946.1052
1SEP102248R3401 | XRE400BS-185-4P-EFM | 1 | S06 | 73281 | 84 | NO | 55.85% | 0.4415 | 32353.5615 | 37188.0017
1SEP102248R3402 | XRE400BS-185-4P-MOT | 1 | S06 | 98868 | 84 | NO | 55.85% | 0.4415 | 43650.222 | 50172.669
1SEP102249R1300 | XRM630BS-50-3P | 1 | S06 | 58750 | 84 | NO | 55.85% | 0.4415 | 25938.125 | 29813.9368
1SEP102249R1301 | XRM630BS-50-3P-EFM | 1 | S06 | 71051 | 84 | NO | 55.85% | 0.4415 | 31369.0165 | 36056.3408
1SEP102249R1302 | XRM630BS-50-3P-MOT | 1 | S06 | 96637 | 84 | NO | 55.85% | 0.4415 | 42665.2355 | 49040.5006
1SEP102249R1400 | XRE630BS-50-4P | 1 | S06 | 66672 | 84 | NO | 55.85% | 0.4415 | 29435.688 | 33834.1241
1SEP102249R1401 | XRE630BS-50-4P-EFM | 1 | S06 | 78972 | 84 | NO | 55.85% | 0.4415 | 34866.138 | 40076.0207
1SEP102249R1402 | XRE630BS-50-4P-MOT | 1 | S06 | 104559 | 84 | NO | 55.85% | 0.4415 | 46162.7985 | 53060.6879
1SEP102249R3300 | XRM630BS-185-3P | 1 | S06 | 59891 | 84 | NO | 55.85% | 0.4415 | 26441.8765 | 30392.9615
1SEP102249R3301 | XRM630BS-185-3P-EFM | 1 | S06 | 72438 | 84 | NO | 55.85% | 0.4415 | 31981.377 | 36760.2034
1SEP102249R3302 | XRM630BS-185-3P-MOT | 1 | S06 | 97779 | 84 | NO | 55.85% | 0.4415 | 43169.4285 | 49620.0328
1SEP102249R3400 | XRE630BS-185-4P | 1 | S06 | 66672 | 84 | NO | 55.85% | 0.4415 | 29435.688 | 33834.1241
1SEP102249R3401 | XRE630BS-185-4P-EFM | 1 | S06 | 78972 | 84 | NO | 55.85% | 0.4415 | 34866.138 | 40076.0207
1SEP102249R3402 | XRE630BS-185-4P-MOT | 1 | S06 | 104559 | 84 | NO | 55.85% | 0.4415 | 46162.7985 | 53060.6879
1SEP102287R0001 | XLP3-A60/120-B-below 630A | 1 | S06 | 17406 | 42 | NO | 55.85% | 0.4415 | 7684.749 | 8833.0448
1SEP102288R0001 | XLP3-A60/120-A-above 630A | 1 | S06 | 17406 | 42 | NO | 55.85% | 0.4415 | 7684.749 | 8833.0448
1SEP102402R0100 | BXL1000A-1P-M/B | 1 | S06 | 30707 | 84 | NO | 55.85% | 0.4415 | 13557.1405 | 15582.9201
1SEP102402R0120 | BXL1000A-3P-M/B | 1 | S06 | 30707 | 84 | NO | 55.85% | 0.4415 | 13557.1405 | 15582.9201
1SEP102402R0210 | BXL1000A-1P | 1 | S06 | 30707 | 84 | NO | 55.85% | 0.4415 | 13557.1405 | 15582.9201
1SEP102402R0220 | BXL1000A-3P | 1 | S06 | 30707 | 84 | NO | 55.85% | 0.4415 | 13557.1405 | 15582.9201
1SEP102403R0100 | BXL2000A-1P M/B | 1 | S06 | 78112 | 84 | NO | 55.85% | 0.4415 | 34486.448 | 39639.5954
1SEP102403R0120 | BXL2000A-3P M/B | 1 | S06 | 78112 | 84 | NO | 55.85% | 0.4415 | 34486.448 | 39639.5954
1SEP201428R0001 | Seccionador Portafusible XLP000 para Fusible Europeo tamaño 000, tipo DIN43620 maximo 100A/690 V montaje en platina / riel DIN | 1 | S06 | 1251 | 42 | SI | 55.85% | 0.4415 | 552.3165 | 634.8466
1SEP201428R0002 | XLP000-6CC in carton 100 A incl. 6 Cage Clamps in carton | 1 | S06 | 1456 | 42 | NO | 55.85% | 0.4415 | 642.824 | 738.8782
1SEP201451R0001 | XLP1 A60/85 Adapter-above For 60 mm busbar distance, 5 or 10 mm, cable above | 1 | S06 | 2345 | 84 | NO | 55.85% | 0.4415 | 1035.3175 | 1190.0201
1SEP201456R0001 | XLP1 A60/85 Adapter-belowFor 60 mm busbar distance, 5 or 10 mm, cable below | 1 | S06 | 2345 | 92 | NO | 55.85% | 0.4415 | 1035.3175 | 1190.0201
1SEP201499R0001 | ZUBM/ XUBM123 Fuse protection cover | 1 | S06 | 3425 | 42 | NO | 55.85% | 0.4415 | 1512.1375 | 1738.0891
1SEP201534R0001 | XLP00 Front fixing bracket with front frame | 1 | S06 | 1531 | 92 | NO | 55.85% | 0.4415 | 675.9365 | 776.9385
1SEP201543R0001 | XUBM00 Fuse protection cover | 1 | S06 | 2088 | 84 | NO | 55.85% | 0.4415 | 921.852 | 1059.6
1SEP201613R0001 | XLBM800A-1P-Upper part with operating ha | 1 | S06 | 8461 | 42 | NO | 55.85% | 0.4415 | 3735.5315 | 4293.7144
1SEP201613R0002 | XLBM800A-3P-Upper part with operating ha | 1 | S06 | 8972 | 42 | NO | 55.85% | 0.4415 | 3961.138 | 4553.0322
1SEP201613R0003 | XLBM1250A-1P-Upper part with operating h | 1 | S06 | 8461 | 42 | NO | 55.85% | 0.4415 | 3735.5315 | 4293.7144
1SEP201613R0004 | XLBM1250A-3P-Upper part with operating h | 1 | S06 | 8972 | 42 | NO | 55.85% | 0.4415 | 3961.138 | 4553.0322
1SEP304056R0001 | 00-100 Prism clamp kit | 1 | S06 | 911 | 84 | NO | 55.85% | 0.4415 | 402.2065 | 462.3063
1SEP304058R0001 | Cable shroud for clamps | 1 | S06 | 430 | 84 | NO | 55.85% | 0.4415 | 189.845 | 218.2126
1SEP304059R0001 | 00-100 Hooked clamp | 1 | S06 | 1188 | 84 | NO | 55.85% | 0.4415 | 524.502 | 602.8759
1SEP304061R0001 | Cable shroud ext. f/cable lugs | 1 | S06 | 472 | 84 | NO | 55.85% | 0.4415 | 208.388 | 239.5264
1SEP304064R0001 | Single adap. for 60mm busbar | 1 | S06 | 2805 | 84 | NO | 55.85% | 0.4415 | 1238.4075 | 1423.4569
1SEP304065R0001 | Double adapter 100 to 185mm | 1 | S06 | 5257 | 84 | NO | 55.85% | 0.4415 | 2320.9655 | 2667.7764
1SEP304066R0001 | Single adapter 100 to 185mm | 1 | S06 | 4722 | 84 | NO | 55.85% | 0.4415 | 2084.763 | 2396.2793
1SEP304067R0001 | 00-100 Height alignment kit | 1 | S06 | 396 | 84 | NO | 55.85% | 0.4415 | 174.834 | 200.9586
1SEP304068R0001 | 00-100 Label holder | 1 | S06 | 215 | 84 | NO | 55.85% | 0.4415 | 94.9225 | 109.1063
1SEP304069R0001 | ZLBM00 Spare way cover | 1 | S06 | 2195 | 42 | NO | 55.85% | 0.4415 | 969.0925 | 1113.8994
1SEP304071R0001 | 00 Double adapter M12 to M8 | 1 | S06 | 4582 | 84 | NO | 55.85% | 0.4415 | 2022.953 | 2325.2333
1SEP304072R0001 | 00 Single adapter M12 to M8 for 185mm bu | 1 | S06 | 3502 | 42 | NO | 55.85% | 0.4415 | 1546.133 | 1777.1644
1SEP304395R0001 | ZUBM/ XUBM123 Phase barrier kit | 1 | S06 | 397 | 42 | NO | 55.85% | 0.4415 | 175.2755 | 201.4661
1SEP304442R0001 | ZUBM/ XUBM00 Phase barrier kit | 1 | S06 | 269 | 42 | NO | 55.85% | 0.4415 | 118.7635 | 136.5098
1SEP304446R0001 | ZLBM/XLBM123 V-clamp kit | 1 | S06 | 2099 | 42 | NO | 55.85% | 0.4415 | 926.7085 | 1065.1822
1SEP304446R0002 | XR2/3 Cable clamp for 2/3pole | 1 | S06 | 5106 | 84 | NO | 55.85% | 0.4415 | 2254.299 | 2591.1483
1SEP304457R0001 | 123 Double V-clamp kit for CDC | 1 | S06 | 3163 | 84 | NO | 55.85% | 0.4415 | 1396.4645 | 1605.1316
1SEP304546R0001 | 123 Double cable lug kit | 1 | S06 | 9580 | 84 | NO | 55.85% | 0.4415 | 4229.57 | 4861.5747
1SEP305089R0001 | XLBM123 Cable shroud V-clamp | 1 | S06 | 1203 | 84 | NO | 55.85% | 0.4415 | 531.1245 | 610.4879
1SEP407732R0001 | XLP00 Single Pris.Clamp ( 3-SPC ) 1,5-70mm2 | 1 | S06 | 331 | 92 | NO | 55.85% | 0.4415 | 146.1365 | 167.973
1SEP407732R0002 | XLP1 Single Prisme Clamp ( 3-SPC ) 16-185mm2 | 1 | S06 | 397 | 92 | NO | 55.85% | 0.4415 | 175.2755 | 201.4661
1SEP407732R0005 | 1 Single prism clamp 1,5-95mm2 (3pcs) | 1 | S06 | 472 | 42 | NO | 55.85% | 0.4415 | 208.388 | 239.5264
1SEP407732R0010 | ZAPATA P/XLP00 | 1 | S06 | 146 | 84 | NO | 55.85% | 0.4415 | 64.459 | 74.0908
1SEP407732R0011 | ZAPATA PARA XLP1 | 1 | S06 | 174 | 84 | NO | 55.85% | 0.4415 | 76.821 | 88.3
1SEP407733R0002 | XLP1 Bridge Clamp ( 3-BC ) 16-95mm2 | 1 | S06 | 216 | 92 | NO | 55.85% | 0.4415 | 95.364 | 109.6138
1SEP407740R0001 | Adaptador para riel DIN, solo se coloca en XLP000 | 1 | S06 | 139 | 42 | SI | 55.85% | 0.4415 | 61.3685 | 70.5385
1SEP407740R0010 | #NAME? | 1 | S06 | 713 | 92 | NO | 55.85% | 0.4415 | 314.7895 | 361.827
1SEP407741R0001 | XLP000 Frontframe for 1 XLP000 | 1 | S06 | 222 | 92 | NO | 55.85% | 0.4415 | 98.013 | 112.6586
1SEP407741R0002 | XLP000 Frontframe for 2 XLP000 | 1 | S06 | 297 | 92 | NO | 55.85% | 0.4415 | 131.1255 | 150.719
1SEP407741R0003 | XLP000 Frontframe for 3 XLP000 | 1 | S06 | 311 | 92 | NO | 55.85% | 0.4415 | 137.3065 | 157.8236
1SEP407742R0001 | Micro auxiliary switch | 1 | S06 | 380 | 84 | NO | 55.85% | 0.4415 | 167.77 | 192.8391
1SEP407742R0002 | Auxiliary switch NC | 1 | S06 | 380 | 42 | NO | 55.85% | 0.4415 | 167.77 | 192.8391
1SEP407742R0003 | Auxiliary switch NO | 1 | S06 | 380 | 42 | NO | 55.85% | 0.4415 | 167.77 | 192.8391
1SEP407742R0012 | Auxiliary switch 1NC | 1 | S06 | 415 | 84 | NO | 55.85% | 0.4415 | 183.2225 | 210.6006
1SEP407742R0013 | Auxiliary switch 1NO | 1 | S06 | 415 | 84 | NO | 55.85% | 0.4415 | 183.2225 | 210.6006
1SEP407775R0001 | XR/SR Cable shroud 4th pole | 1 | S06 | 1271 | 84 | NO | 55.85% | 0.4415 | 561.1465 | 644.996
1SEP407786R0001 | ACCESORIO P/CANDADO XLP | 1 | S06 | 216 | 92 | NO | 55.85% | 0.4415 | 95.364 | 109.6138
1SEP407787R0001 | XLP00 Triple Clamp ( 3-TC ) 1,0-10mm2 | 1 | S06 | 465 | 92 | NO | 55.85% | 0.4415 | 205.2975 | 235.9741
1SEP407787R0010 | TRIPLE CLAMP (1-TC) XLP00 | 1 | S06 | 205 | 84 | NO | 55.85% | 0.4415 | 90.5075 | 104.0316
1SEP407792R0001 | XLP00 Frontframe f / 1 XLP00 | 1 | S06 | 298 | 92 | NO | 55.85% | 0.4415 | 131.567 | 151.2264
1SEP407792R0002 | XLP00 Frontframe f / 2 XLP00 | 1 | S06 | 379 | 92 | NO | 55.85% | 0.4415 | 167.3285 | 192.3316
1SEP407792R0003 | XLP00 Frontframe f / 3 XLP00 | 1 | S06 | 479 | 92 | NO | 55.85% | 0.4415 | 211.4785 | 243.0787
1SEP407792R0004 | XLP00 ABB-INS Frontframe f / 1 XLP00 | 1 | S06 | 500 | 92 | NO | 55.85% | 0.4415 | 220.75 | 253.7356
1SEP407792R0005 | XLP00 ABB-INS Frontframe f / 2 XLP00 | 1 | S06 | 599 | 92 | NO | 55.85% | 0.4415 | 264.4585 | 303.9753
1SEP407792R0011 | CUBIERTA FRONTAL P/XLP00 1P | 1 | S06 | 184 | 84 | NO | 55.85% | 0.4415 | 81.236 | 93.3747
1SEP407792R0012 | CUBIERTA FRONTAL P/XLP00 2P | 1 | S06 | 234 | 84 | NO | 55.85% | 0.4415 | 103.311 | 118.7483
1SEP407792R0041 | CUBIERTA FRONTAL P/XLP00 4P | 1 | S06 | 316 | 84 | NO | 55.85% | 0.4415 | 139.514 | 160.3609
1SEP407792R0042 | CUBIERTA FRONTAL P/XLP00 4P | 1 | S06 | 400 | 84 | NO | 55.85% | 0.4415 | 176.6 | 202.9885
1SEP407792R0043 | CUBIERTA FRONTAL P/XLP00 4P | 1 | S06 | 505 | 84 | NO | 55.85% | 0.4415 | 222.9575 | 256.273
1SEP407793R0001 | CUBREBORNES XLP00 | 1 | S06 | 397 | 92 | NO | 55.85% | 0.4415 | 175.2755 | 201.4661
1SEP407793R0002 | CUBREBORNES XLP1 | 1 | S06 | 556 | 92 | NO | 55.85% | 0.4415 | 245.474 | 282.154
1SEP407811R0001 | 00 Feeding Clamp ( 3-FC ) 25 - 95mm2 | 1 | S06 | 2809 | 42 | NO | 55.85% | 0.4415 | 1240.1735 | 1425.4868
1SEP407815R0001 | XLP1 Frontframe f / 1 XLP 1 | 1 | S06 | 439 | 92 | NO | 55.85% | 0.4415 | 193.8185 | 222.7799
1SEP407815R0002 | XLP1 Frontframe f / 2 XLP 1 | 1 | S06 | 599 | 92 | NO | 55.85% | 0.4415 | 264.4585 | 303.9753
1SEP407815R0011 | CUBIERTA FRONTAL P/XLP1 1P | 1 | S06 | 271 | 84 | NO | 55.85% | 0.4415 | 119.6465 | 137.5247
1SEP407815R0012 | CUBIERTA FRONTAL P/XLP1 1P | 1 | S06 | 369 | 84 | NO | 55.85% | 0.4415 | 162.9135 | 187.2569
1SEP407815R0041 | CUBIERTA FRONTAL P/XLP1 4P | 1 | S06 | 464 | 84 | NO | 55.85% | 0.4415 | 204.856 | 235.4667
1SEP407815R0042 | CUBIERTA FRONTAL P/XLP1 4P | 1 | S06 | 631 | 84 | NO | 55.85% | 0.4415 | 278.5865 | 320.2144
1SEP407897R0001 | XLP00 ADAPTADOR P/DOBLE RI | 1 | S06 | 1177 | 92 | NO | 55.85% | 0.4415 | 519.6455 | 597.2937
1SEP407951R0001 | XLP2 Frontframe f/ 1 XLP2 | 1 | S06 | 500 | 92 | NO | 55.85% | 0.4415 | 220.75 | 253.7356
1SEP407951R0002 | XLP2 Frontframe f/ 2 XLP2 | 1 | S06 | 684 | 92 | NO | 55.85% | 0.4415 | 301.986 | 347.1103
1SEP407951R0011 | CUBIERTA FRONTAL P/XLP2 1P | 1 | S06 | 307 | 84 | NO | 55.85% | 0.4415 | 135.5405 | 155.7937
1SEP407951R0012 | CUBIERTA FRONTAL P/XLP2 1P | 1 | S06 | 421 | 84 | NO | 55.85% | 0.4415 | 185.8715 | 213.6454
1SEP407951R0041 | CUBIERTA FRONTAL P/XLP2 4P | 1 | S06 | 526 | 84 | NO | 55.85% | 0.4415 | 232.229 | 266.9299
1SEP407952R0001 | CUBREBORNES P/XLP2, XLP3 | 1 | S06 | 772 | 92 | NO | 55.85% | 0.4415 | 340.838 | 391.7678
1SEP407953R0001 | XLP2/3 Bridge Clamp ( 3-BC ) 35-300mm2 | 1 | S06 | 294 | 92 | NO | 55.85% | 0.4415 | 129.801 | 149.1966
1SEP407954R0001 | XLP2/3 Sing.Prisme Clamp ( 3-SPC ) 25-240mm2 | 1 | S06 | 636 | 92 | NO | 55.85% | 0.4415 | 280.794 | 322.7517
1SEP407954R0010 | ZAPATA PARA XLP2,3 | 1 | S06 | 281 | 84 | NO | 55.85% | 0.4415 | 124.0615 | 142.5994
1SEP407955R0001 | XLP3 Frontframe f/ 1 XLP3 | 1 | S06 | 759 | 92 | NO | 55.85% | 0.4415 | 335.0985 | 385.1707
1SEP407955R0011 | CUBIERTA FRONTAL P/XLP3 1P | 1 | S06 | 467 | 84 | NO | 55.85% | 0.4415 | 206.1805 | 236.9891
1SEP407955R0021 | CUBIERTA FRONTAL P/XLP3 2P | 1 | S06 | 601 | 84 | NO | 55.85% | 0.4415 | 265.3415 | 304.9902
1SEP407955R0041 | CUBIERTA FRONTAL P/XLP3 4P | 1 | S06 | 800 | 84 | NO | 55.85% | 0.4415 | 353.2 | 405.977
1SEP407956R0001 | XLP2/3 Double Pris. Clamp | 1 | S06 | 3485 | 92 | NO | 55.85% | 0.4415 | 1538.6275 | 1768.5374
1SEP407956R0010 | ZAPATA PARA XLP2,3 | 1 | S06 | 2976 | 84 | NO | 55.85% | 0.4415 | 1313.904 | 1510.2345
1SEP408124R0001 | XUBM00 Cable shroud | 1 | S06 | 430 | 84 | NO | 55.85% | 0.4415 | 189.845 | 218.2126
1SEP408125R0001 | XUBM123 Cable shroud | 1 | S06 | 664 | 84 | NO | 55.85% | 0.4415 | 293.156 | 336.9609
1SEP408126R0001 | XLBM00 Cable shroud down,H=185 | 1 | S06 | 430 | 84 | NO | 55.85% | 0.4415 | 189.845 | 218.2126
1SEP408128R0001 | XLBM00 Cable shroud down,H=64 | 1 | S06 | 430 | 84 | NO | 55.85% | 0.4415 | 189.845 | 218.2126
1SEP408139R0001 | XLBM00 Label holder | 1 | S06 | 295 | 84 | NO | 55.85% | 0.4415 | 130.2425 | 149.704
1SEP408140R0001 | XLBM123 Label holder | 1 | S06 | 377 | 84 | NO | 55.85% | 0.4415 | 166.4455 | 191.3167
1SEP408140R0250 | XLBM123 Label holder (250 pcs) | 1 | S06 | 284 | 84 | NO | 55.85% | 0.4415 | 125.386 | 144.1218
1SEP408141R0001 | XLBM00 A-meter house f/A-meter | 1 | S06 | 628 | 84 | NO | 55.85% | 0.4415 | 277.262 | 318.692
1SEP408142R0001 | XLBM123 A-meter housingA-meter | 1 | S06 | 790 | 84 | NO | 55.85% | 0.4415 | 348.785 | 400.9023
1SEP408149R0001 | ZLBM/XLBM CT rear side with Cu Tube 160/ | 1 | S06 | 13586 | 42 | NO | 55.85% | 0.4415 | 5998.219 | 6894.5046
1SEP408149R0002 | ZLBM/XLBM CT rear side with Cu Tube 200A | 1 | S06 | 13586 | 42 | NO | 55.85% | 0.4415 | 5998.219 | 6894.5046
1SEP408149R0003 | ZLBM/XLBM CT rear side with Cu Tube 400A | 1 | S06 | 13586 | 42 | NO | 55.85% | 0.4415 | 5998.219 | 6894.5046
1SEP408149R0004 | ZLBM/XLBM CT rear side with Cu Tube 600A | 1 | S06 | 13586 | 42 | NO | 55.85% | 0.4415 | 5998.219 | 6894.5046
1SEP408149R0005 | ZLBM/XLBM CT rear side with Cu Tube 600A | 1 | S06 | 15541 | 42 | NO | 55.85% | 0.4415 | 6861.3515 | 7886.6109
1SEP408149R0006 | CT terminal 160A/5A 5VA cl.0,5 | 1 | S06 | 6685 | 42 | NO | 55.85% | 0.4415 | 2951.4275 | 3392.4454
1SEP408149R0007 | CT terminal 200/5A 3,75VA cl.1 | 1 | S06 | 6685 | 84 | NO | 55.85% | 0.4415 | 2951.4275 | 3392.4454
1SEP408149R0008 | CT terminal 400/5A 5VA cl.1 | 1 | S06 | 6685 | 84 | NO | 55.85% | 0.4415 | 2951.4275 | 3392.4454
1SEP408149R0009 | CT terminal 600/5A 5VA cl.1 | 1 | S06 | 6685 | 84 | NO | 55.85% | 0.4415 | 2951.4275 | 3392.4454
1SEP408149R0010 | CT terminal 600/5A 5VA cl.0,5 | 1 | S06 | 7532 | 84 | NO | 55.85% | 0.4415 | 3325.378 | 3822.2736
1SEP408177R0001 | SLBM Cable term. 16 - 240 mm2 | 1 | S06 | 1740 | 84 | NO | 55.85% | 0.4415 | 768.21 | 883
1SEP408205R0003 | XR1 Cable clamp double 3 pole | 1 | S06 | 5870 | 84 | NO | 55.85% | 0.4415 | 2591.605 | 2978.8563
1SEP408205R0004 | XR1 Cable clamp double 4 pole | 1 | S06 | 7830 | 84 | NO | 55.85% | 0.4415 | 3456.945 | 3973.5
1SEP408255R0001 | XLBM00 Cable shroud up,H=180mm | 1 | S06 | 856 | 84 | NO | 55.85% | 0.4415 | 377.924 | 434.3954
1SEP408261R0001 | XLBM123 Cable shroud f/ double | 1 | S06 | 1125 | 84 | NO | 55.85% | 0.4415 | 496.6875 | 570.9052
1SEP408310R0001 | XLBM800A/1250A Cable shroud | 1 | S06 | 1786 | 84 | NO | 55.85% | 0.4415 | 788.519 | 906.3437
1SEP408339R0001 | XLBM800A/1250A Cable shroud up | 1 | S06 | 1786 | 84 | NO | 55.85% | 0.4415 | 788.519 | 906.3437
1SEP408413R0002 | XLBM2 Front cable shroud | 1 | S06 | 619 | 84 | NO | 55.85% | 0.4415 | 273.2885 | 314.1247
1SEP408413R0003 | XLBM3 Front cable shroud | 1 | S06 | 619 | 84 | NO | 55.85% | 0.4415 | 273.2885 | 314.1247
1SEP408416R0001 | XLBM Side shroud to f. panels | 1 | S06 | 914 | 84 | NO | 55.85% | 0.4415 | 403.531 | 463.8287
1SEP408418R0001 | XLBM123 Cable shroud for S&J | 1 | S06 | 664 | 84 | NO | 55.85% | 0.4415 | 293.156 | 336.9609
1SEP408422R0001 | XLBM1-1P Upper part w. operating handle | 1 | S06 | 2821 | 42 | NO | 55.85% | 0.4415 | 1245.4715 | 1431.5764
1SEP408422R0002 | XLBM1-3P Upper part w. operating handle | 1 | S06 | 2992 | 42 | NO | 55.85% | 0.4415 | 1320.968 | 1518.354
1SEP408422R0003 | XLBM2-1P Upper part w. operating handle | 1 | S06 | 2821 | 42 | NO | 55.85% | 0.4415 | 1245.4715 | 1431.5764
1SEP408422R0004 | XLBM2-3P Upper part w. operating handle | 1 | S06 | 2992 | 42 | NO | 55.85% | 0.4415 | 1320.968 | 1518.354
1SEP408422R0005 | XLBM3-1P Upper part w. operating handle | 1 | S06 | 3054 | 42 | NO | 55.85% | 0.4415 | 1348.341 | 1549.8172
1SEP408422R0006 | XLBM3-3P Upper part w. operating handle | 1 | S06 | 3225 | 42 | NO | 55.85% | 0.4415 | 1423.8375 | 1636.5948
1SEP408429R0001 | XLBM123 Insulation plug | 1 | S06 | 1055 | 84 | NO | 55.85% | 0.4415 | 465.7825 | 535.3822
1SEP408486R0003 | mounting 2 x XLBM630A-3P kit | 1 | S06 | 19266 | 84 | NO | 55.85% | 0.4415 | 8505.939 | 9776.9414
1SEP408491R0003 | mounting 2 x XLBM400A-3P kit | 1 | S06 | 17048 | 84 | NO | 55.85% | 0.4415 | 7526.692 | 8651.3701
1SEP408496R0001 | XR00 Cable shroud | 1 | S06 | 1328 | 84 | NO | 55.85% | 0.4415 | 586.312 | 673.9218
1SEP408498R0001 | XR2/3 Cable shroud | 1 | S06 | 3983 | 84 | NO | 55.85% | 0.4415 | 1758.4945 | 2021.258
1SEP408499R0001 | XR00 Cable clamp for 2/3pole | 1 | S06 | 2516 | 84 | NO | 55.85% | 0.4415 | 1110.814 | 1276.7977
1SEP408500R0001 | XR1 Cable clamp for 2/3pole | 1 | S06 | 3018 | 84 | NO | 55.85% | 0.4415 | 1332.447 | 1531.5483
1SEP408501R0001 | XR00 Cable clamp single 4 pole | 1 | S06 | 3355 | 84 | NO | 55.85% | 0.4415 | 1481.2325 | 1702.5661
1SEP408502R0001 | XR1 Cable clamp single 4 pole | 1 | S06 | 4023 | 84 | NO | 55.85% | 0.4415 | 1776.1545 | 2041.5569
1SEP408503R0001 | XR2/3 Cable clamp double 4P | 1 | S06 | 6808 | 84 | NO | 55.85% | 0.4415 | 3005.732 | 3454.8644
1SEP408504R0001 | XR00 Auxiliary switch 1NO kit | 1 | S06 | 1868 | 84 | NO | 55.85% | 0.4415 | 824.722 | 947.9563
1SEP408505R0001 | XR00 Auxiliary switch 1NC kit | 1 | S06 | 1868 | 84 | NO | 55.85% | 0.4415 | 824.722 | 947.9563
1SEP408506R0001 | XR1 Auxiliary switch 1NO kit | 1 | S06 | 1868 | 84 | NO | 55.85% | 0.4415 | 824.722 | 947.9563
1SEP408507R0001 | XR1 Auxiliary switch 1NC kit | 1 | S06 | 1868 | 84 | NO | 55.85% | 0.4415 | 824.722 | 947.9563
1SEP408508R0001 | XR2/3 Auxiliary switch 1NO kit | 1 | S06 | 1868 | 84 | NO | 55.85% | 0.4415 | 824.722 | 947.9563
1SEP408509R0001 | XR2/3 Auxiliary switch 1NC kit | 1 | S06 | 1868 | 84 | NO | 55.85% | 0.4415 | 824.722 | 947.9563
1SEP408510R0001 | XR00/1 Multi plug 8 kit CT's | 1 | S06 | 2605 | 84 | NO | 55.85% | 0.4415 | 1150.1075 | 1321.9626
1SEP408511R0001 | XR00/1 Multi plug 18 kit CT's | 1 | S06 | 3971 | 84 | NO | 55.85% | 0.4415 | 1753.1965 | 2015.1684
1SEP408512R0001 | XR00/1 Multi plug 6 kit f.CT's | 1 | S06 | 2794 | 84 | NO | 55.85% | 0.4415 | 1233.551 | 1417.8747
1SEP408513R0001 | XR2/3 Multi plug 8 kit f. CT's | 1 | S06 | 3514 | 84 | NO | 55.85% | 0.4415 | 1551.431 | 1783.254
1SEP408514R0001 | XR2/3 Multi plug 20 kit CT's | 1 | S06 | 4796 | 84 | NO | 55.85% | 0.4415 | 2117.434 | 2433.8322
1SEP408515R0001 | XR2/3 Multi plug 8 kit f. CT's | 1 | S06 | 3795 | 84 | NO | 55.85% | 0.4415 | 1675.4925 | 1925.8534
1SEP408519R0001 | XR Ammeter and EFM bracket | 1 | S06 | 696 | 84 | NO | 55.85% | 0.4415 | 307.284 | 353.2
1SEP408520R0001 | XR1 Internal terminal cover | 1 | S06 | 1131 | 84 | NO | 55.85% | 0.4415 | 499.3365 | 573.95
1SEP408521R0001 | XR2 Front cover with handle | 1 | S06 | 4015 | 84 | NO | 55.85% | 0.4415 | 1772.6225 | 2037.4971
1SEP408521R0003 | XR3 Front cover with handle | 1 | S06 | 4015 | 84 | NO | 55.85% | 0.4415 | 1772.6225 | 2037.4971
1SEP408523R0001 | XR00 Terminal ext. kit 3 phase | 1 | S06 | 3964 | 84 | NO | 55.85% | 0.4415 | 1750.106 | 2011.6161
1SEP408524R0001 | XR00 Terminal for 1 CT or 4th | 1 | S06 | 1481 | 84 | NO | 55.85% | 0.4415 | 653.8615 | 751.5649
1SEP408525R0001 | XR1 Terminal ext. for 3 phase | 1 | S06 | 4119 | 84 | NO | 55.85% | 0.4415 | 1818.5385 | 2090.2741
1SEP408526R0001 | XR1 Terminal ext. for 4 CT's | 1 | S06 | 5648 | 84 | NO | 55.85% | 0.4415 | 2493.592 | 2866.1977
1SEP408528R0001 | XR Ventilated blind cover 50mm | 1 | S06 | 990 | 84 | NO | 55.85% | 0.4415 | 437.085 | 502.3966
1SEP408541R0001 | XR00 Contact ext. 185mm 2 pole | 1 | S06 | 7966 | 84 | NO | 55.85% | 0.4415 | 3516.989 | 4042.5161
1SEP408542R0001 | XR1 Contact ext. 185mm 2 pole | 1 | S06 | 9305 | 84 | NO | 55.85% | 0.4415 | 4108.1575 | 4722.0201
1SEP408543R0001 | XR2/3 Contact ext. 185mm 2P | 1 | S06 | 21327 | 84 | NO | 55.85% | 0.4415 | 9415.8705 | 10822.8397
1SEP408576R0001 | XR1 Terminal ext. 1 CT Ø 21mm | 1 | S06 | 1573 | 84 | NO | 55.85% | 0.4415 | 694.4795 | 798.2523
1SEP408654R0001 | XLBM IP 30 Side shroud | 1 | S06 | 511 | 84 | NO | 55.85% | 0.4415 | 225.6065 | 259.3178
1SEP408687R0001 | XLBM123 Cable lug kit 2x300mm2 | 1 | S06 | 11214 | 84 | NO | 55.85% | 0.4415 | 4950.981 | 5690.7828
1SEP408738R0001 | MICRO SWITCH AUXILIAR | 1 | S06 | 537 | 84 | NO | 55.85% | 0.4415 | 237.0855 | 272.5121
1SEP408746R0001 | XR1 Terminal Kit for 3 phase | 1 | S06 | 14049 | 84 | NO | 55.85% | 0.4415 | 6202.6335 | 7129.4638
1SEP408753R0001 | XR Padlock Extention up to 3PL | 1 | S06 | 364 | 84 | NO | 55.85% | 0.4415 | 160.706 | 184.7195
1SEP600113R0001 | XLP00-1P | 1 | S06 | 636 | 84 | NO | 55.85% | 0.4415 | 280.794 | 322.7517
1SEP600113R0002 | XLP00-1P-2BC | 1 | S06 | 663 | 84 | NO | 55.85% | 0.4415 | 292.7145 | 336.4534
1SEP600113R0003 | XLP00-1P-2M8 | 1 | S06 | 704 | 84 | NO | 55.85% | 0.4415 | 310.816 | 357.2598
1SEP600114R0001 | XLP00-2P | 1 | S06 | 1231 | 84 | NO | 55.85% | 0.4415 | 543.4865 | 624.6971
1SEP600114R0002 | XLP00-2P-4BC | 1 | S06 | 1285 | 84 | NO | 55.85% | 0.4415 | 567.3275 | 652.1006
1SEP600114R0003 | XLP00-2P-4M8 | 1 | S06 | 1363 | 84 | NO | 55.85% | 0.4415 | 601.7645 | 691.6833
1SEP600115R0001 | XLP00-4P | 1 | S06 | 2992 | 84 | NO | 55.85% | 0.4415 | 1320.968 | 1518.354
1SEP600115R0002 | XLP00-4P-8BC | 1 | S06 | 2998 | 84 | NO | 55.85% | 0.4415 | 1323.617 | 1521.3989
1SEP600115R0003 | XLP00-4P-8M8 | 1 | S06 | 3002 | 84 | NO | 55.85% | 0.4415 | 1325.383 | 1523.4287
1SEP600116R0001 | XLP1-1P | 1 | S06 | 1685 | 84 | NO | 55.85% | 0.4415 | 743.9275 | 855.0891
1SEP600116R0002 | XLP1-1P-2BC | 1 | S06 | 1757 | 84 | NO | 55.85% | 0.4415 | 775.7155 | 891.627
1SEP600116R0003 | XLP1-1P-2M10 | 1 | S06 | 1749 | 84 | NO | 55.85% | 0.4415 | 772.1835 | 887.5672
1SEP600117R0001 | XLP1-2P | 1 | S06 | 3408 | 84 | NO | 55.85% | 0.4415 | 1504.632 | 1729.4621
1SEP600117R0002 | XLP1-2P-4BC | 1 | S06 | 3408 | 84 | NO | 55.85% | 0.4415 | 1504.632 | 1729.4621
1SEP600117R0003 | XLP1-2P-4M10 | 1 | S06 | 3393 | 84 | NO | 55.85% | 0.4415 | 1498.0095 | 1721.85
1SEP600119R0001 | XLP1-4P | 1 | S06 | 10940 | 84 | NO | 55.85% | 0.4415 | 4830.01 | 5551.7356
1SEP600119R0002 | XLP1-4P-8BC | 1 | S06 | 10946 | 84 | NO | 55.85% | 0.4415 | 4832.659 | 5554.7805
1SEP600119R0003 | XLP1-4P-8M10 | 1 | S06 | 10950 | 84 | NO | 55.85% | 0.4415 | 4834.425 | 5556.8103
1SEP600122R0001 | XLP2-1P | 1 | S06 | 2720 | 84 | NO | 55.85% | 0.4415 | 1200.88 | 1380.3218
1SEP600122R0002 | XLP2-1P-2BC | 1 | S06 | 2503 | 84 | NO | 55.85% | 0.4415 | 1105.0745 | 1270.2006
1SEP600123R0001 | XLP2-2P | 1 | S06 | 5279 | 84 | NO | 55.85% | 0.4415 | 2330.6785 | 2678.9408
1SEP600123R0002 | XLP2-2P-4BC | 1 | S06 | 4855 | 84 | NO | 55.85% | 0.4415 | 2143.4825 | 2463.773
1SEP600124R0001 | XLP2-4P | 1 | S06 | 15237 | 84 | NO | 55.85% | 0.4415 | 6727.1355 | 7732.3397
1SEP600124R0002 | XLP2-4P-8BC | 1 | S06 | 15245 | 84 | NO | 55.85% | 0.4415 | 6730.6675 | 7736.3994
1SEP600126R0001 | XLP3-1P | 1 | S06 | 4282 | 84 | NO | 55.85% | 0.4415 | 1890.503 | 2172.992
1SEP600126R0002 | XLP3-1P-2BC | 1 | S06 | 3452 | 84 | NO | 55.85% | 0.4415 | 1524.058 | 1751.7908
1SEP600127R0001 | XLP3-2P | 1 | S06 | 8307 | 84 | NO | 55.85% | 0.4415 | 3667.5405 | 4215.5638
1SEP600127R0002 | XLP3-2P-4BC | 1 | S06 | 6695 | 84 | NO | 55.85% | 0.4415 | 2955.8425 | 3397.5201
1SEP600128R0001 | XLP3-4P | 1 | S06 | 15237 | 84 | NO | 55.85% | 0.4415 | 6727.1355 | 7732.3397
1SEP600128R0002 | XLP3-4P-8BC | 1 | S06 | 20472 | 84 | NO | 55.85% | 0.4415 | 9038.388 | 10388.9517
1SEP600835R0001 | XLBM800A-3P 4xVClamp | 1 | S06 | 41322 | 84 | NO | 55.85% | 0.4415 | 18243.663 | 20969.7276
1SEP600844R0001 | XLBM1250A-3P 4xVClamp | 1 | S06 | 46816 | 84 | NO | 55.85% | 0.4415 | 20669.264 | 23757.7747
1SEP601098R0001 | XR 2/3 Double handle kit | 1 | S06 | 2834 | 84 | NO | 55.85% | 0.4415 | 1251.211 | 1438.1736
1SEP618205R0001 | XR 00 Triple Clamp 1-10mm2 | 1 | S06 | 6039 | 84 | NO | 55.85% | 0.4415 | 2666.2185 | 3064.619
1SEP618708R0001 | XLP00-1P, CUBREBORNES | 1 | S06 | 245 | 84 | NO | 55.85% | 0.4415 | 108.1675 | 124.3305
1SEP618709R0001 | XLP1-1P CUBREBORNES | 1 | S06 | 343 | 84 | NO | 55.85% | 0.4415 | 151.4345 | 174.0626
1SEP618710R0001 | XLP2/3-1P CUBREBORNES | 1 | S06 | 476 | 84 | NO | 55.85% | 0.4415 | 210.154 | 241.5563
1SEP620010R3000 | ZLBM00-3P-M8 | 1 | S06 | 3191 | 42 | NO | 55.85% | 0.4415 | 1408.8265 | 1619.3408
1SEP731521R0001 | AKKZ 300 | 1 | S06 | 1507 | 84 | NO | 55.85% | 0.4415 | 665.3405 | 764.7592
1SEP731594R0001 | AKZD 95 | 1 | S06 | 1238 | 84 | NO | 55.85% | 0.4415 | 546.577 | 628.2494
1SFA611100L1002 | MP1-10G-L Boton pulsador | 10 | CM08 | 494.34 | 31 | NO | 71.68% | 0.2832 | 139.9971 | 160.9162
1SFA611100L1006 | MP1-10B-L Boton pulsador | 10 | CM08 | 494.34 | 31 | NO | 71.68% | 0.2832 | 139.9971 | 160.9162
1SFA611100R1001 | MP1-10R Boton pulsador Rojo momentáneo No ilum. rasante agregar holder y bloque de contactos . Serie Modular | 10 | CM08 | 189 | 31 | SI | 71.68% | 0.2832 | 53.5248 | 61.5228
1SFA611100R1002 | MP1-10G Boton pulsador Verde momentáneo No ilum. rasante agregar holder y bloque de contactos . Serie Modular | 10 | CM08 | 189 | 31 | SI | 71.68% | 0.2832 | 53.5248 | 61.5228
1SFA611100R1003 | MP1-10Y Boton pulsador Amarillo momentáneo No ilum. rasante agregar holder y bloque de contactos . Serie Modular | 10 | CM08 | 189 | 31 | SI | 71.68% | 0.2832 | 53.5248 | 61.5228
1SFA611100R1004 | MP1-10L Boton pulsador Azul momentáneo No ilum. rasante agregar holder y bloque de contactos . Serie Modular | 10 | CM08 | 189 | 31 | SI | 71.68% | 0.2832 | 53.5248 | 61.5228
1SFA611100R1005 | MP1-10L Boton pulsador Blanco momentáneo No ilum.rasante agregar holder y bloque de contactos . Serie Modular | 10 | CM08 | 306.075 | 31 | NO | 71.68% | 0.2832 | 86.6804 | 99.6327
1SFA611100R1006 | MP1-10B Boton pulsador Negro momentáneo No ilum. rasante agregar holder y bloque de contactos . Serie Modular | 10 | CM08 | 189 | 31 | SI | 71.68% | 0.2832 | 53.5248 | 61.5228
1SFA611100R1008 | MP1-10B Boton pulsador Transp. momentáneo No ilum.rasante agregar holder y bloque de contactos . Serie Modular | 10 | CM08 | 306.075 | 31 | NO | 71.68% | 0.2832 | 86.6804 | 99.6327
1SFA611100R1009 | MP1-10M Boton pulsador | 1 | CM08 | 306.075 | 31 | NO | 71.68% | 0.2832 | 86.6804 | 99.6327
1SFA611100R1101 | MP1-11R Boton pulsador Rojo momentáneo ilum. rasante agregar LED/foco, holder y bloque de contactos . Serie Modular | 10 | CM08 | 189 | 31 | SI | 71.68% | 0.2832 | 53.5248 | 61.5228
1SFA611100R1102 | MP1-11G Boton pulsador Verde momentáneo ilum. rasante agregar LED/foco, holder y bloque de contactos . Serie Modular | 10 | CM08 | 189 | 31 | SI | 71.68% | 0.2832 | 53.5248 | 61.5228
1SFA611100R1103 | MP1-11Y Boton pulsador Amarillo momentáneo ilum. rasante agregar LED/foco, holder y bloque de contactos . Serie Modular | 10 | CM08 | 189 | 31 | SI | 71.68% | 0.2832 | 53.5248 | 61.5228
1SFA611100R1104 | MP1-11L Boton pulsador Azul momentáneo ilum. rasante agregar LED/foco, holder y bloque de contactos . Serie Modular | 10 | CM08 | 188 | 31 | SI | 71.68% | 0.2832 | 53.2416 | 61.1972
1SFA611100R1105 | MP1-11W Boton pulsador Blanco momentáneo ilum. rasante agregar LED/foco, holder y bloque de contactos . Serie Modular | 10 | CM08 | 189 | 31 | SI | 71.68% | 0.2832 | 53.5248 | 61.5228
1SFA611100R1108 | MP1-11C Boton pulsador | 10 | CM08 | 306.075 | 31 | NO | 71.68% | 0.2832 | 86.6804 | 99.6327
1SFA611100R1109 | MP1-11M Boton pulsador | 1 | CM08 | 306.075 | 31 | NO | 71.68% | 0.2832 | 86.6804 | 99.6327
1SFA611100R2001 | MP1-20R Boton pulsador | 10 | CM08 | 334.95 | 31 | NO | 71.68% | 0.2832 | 94.8578 | 109.032
1SFA611100R2002 | MP1-20G Boton pulsador | 10 | CM08 | 334.95 | 31 | NO | 71.68% | 0.2832 | 94.8578 | 109.032
1SFA611100R2003 | MP1-20Y Boton pulsador | 10 | CM08 | 334.95 | 31 | NO | 71.68% | 0.2832 | 94.8578 | 109.032
1SFA611100R2004 | MP1-20L Boton pulsador | 10 | CM08 | 334.95 | 31 | NO | 71.68% | 0.2832 | 94.8578 | 109.032
1SFA611100R2005 | MP1-20W Boton pulsador | 10 | CM08 | 334.95 | 31 | NO | 71.68% | 0.2832 | 94.8578 | 109.032
1SFA611100R2006 | MP1-20B Boton pulsador | 10 | CM08 | 334.95 | 31 | NO | 71.68% | 0.2832 | 94.8578 | 109.032
1SFA611100R2008 | MP1-20C Boton pulsador | 10 | CM08 | 334.95 | 31 | NO | 71.68% | 0.2832 | 94.8578 | 109.032
1SFA611100R2101 | MP1-21R Boton pulsador | 10 | CM08 | 334.95 | 31 | NO | 71.68% | 0.2832 | 94.8578 | 109.032
1SFA611100R2102 | MP1-21G Boton pulsador | 10 | CM08 | 334.95 | 31 | NO | 71.68% | 0.2832 | 94.8578 | 109.032
1SFA611100R2103 | MP1-21Y Boton pulsador | 10 | CM08 | 334.95 | 31 | NO | 71.68% | 0.2832 | 94.8578 | 109.032
1SFA611100R2104 | MP1-21L Boton pulsador | 10 | CM08 | 334.95 | 31 | NO | 71.68% | 0.2832 | 94.8578 | 109.032
1SFA611100R2105 | MP1-21W Boton pulsador | 10 | CM08 | 334.95 | 31 | NO | 71.68% | 0.2832 | 94.8578 | 109.032
1SFA611100R2108 | MP1-21C Boton pulsador | 10 | CM08 | 334.95 | 31 | NO | 71.68% | 0.2832 | 94.8578 | 109.032
1SFA611100R3001 | MP1-30R Boton pulsador | 10 | CM08 | 388.08 | 31 | NO | 71.68% | 0.2832 | 109.9043 | 126.3267
1SFA611100R3002 | MP1-30G Boton pulsador | 10 | CM08 | 388.08 | 31 | NO | 71.68% | 0.2832 | 109.9043 | 126.3267
1SFA611100R3003 | MP1-30Y Boton pulsador | 10 | CM08 | 388.08 | 31 | NO | 71.68% | 0.2832 | 109.9043 | 126.3267
1SFA611100R3004 | MP1-30L Boton pulsador | 10 | CM08 | 388.08 | 31 | NO | 71.68% | 0.2832 | 109.9043 | 126.3267
1SFA611100R3005 | MP1-30W Boton pulsador | 10 | CM08 | 388.08 | 31 | NO | 71.68% | 0.2832 | 109.9043 | 126.3267
1SFA611100R3006 | MP1-30B Boton pulsador | 10 | CM08 | 388.08 | 31 | NO | 71.68% | 0.2832 | 109.9043 | 126.3267
1SFA611100R3008 | MP1-30C Boton pulsador | 10 | CM08 | 388.08 | 31 | NO | 71.68% | 0.2832 | 109.9043 | 126.3267
1SFA611100R3009 | MP1-30M Boton pulsador | 1 | CM08 | 388.08 | 31 | NO | 71.68% | 0.2832 | 109.9043 | 126.3267
1SFA611100R3101 | MP1-31R Boton pulsador | 10 | CM08 | 388.08 | 31 | NO | 71.68% | 0.2832 | 109.9043 | 126.3267
1SFA611100R3102 | MP1-31G Boton pulsador | 10 | CM08 | 388.08 | 31 | NO | 71.68% | 0.2832 | 109.9043 | 126.3267
1SFA611100R3103 | MP1-31Y Boton pulsador | 10 | CM08 | 388.08 | 31 | NO | 71.68% | 0.2832 | 109.9043 | 126.3267
1SFA611100R3104 | MP1-31L Boton pulsador | 10 | CM08 | 388.08 | 31 | NO | 71.68% | 0.2832 | 109.9043 | 126.3267
1SFA611100R3105 | MP1-31W Boton pulsador | 10 | CM08 | 388.08 | 31 | NO | 71.68% | 0.2832 | 109.9043 | 126.3267
1SFA611100R3108 | MP1-31C Boton pulsador | 10 | CM08 | 388.08 | 31 | NO | 71.68% | 0.2832 | 109.9043 | 126.3267
1SFA611100R7011 | MP1-7011 Boton pulsador | 1 | CM08 | 412.335 | 31 | NO | 71.68% | 0.2832 | 116.7733 | 134.2222
1SFA611100R7012 | MP1-7012 Boton pulsador | 1 | CM08 | 420.42 | 31 | NO | 71.68% | 0.2832 | 119.0629 | 136.854
1SFA611100R7013 | PUSHBUTTON#MP1-7013 | 1 | CM08 | 436.59 | 42 | NO | 71.68% | 0.2832 | 123.6423 | 142.1176
1SFA611100R7014 | MP1-7014 Boton pulsador | 1 | CM08 | 420.42 | 31 | NO | 71.68% | 0.2832 | 119.0629 | 136.854
1SFA611100R7015 | MP1-7015 Boton pulsador | 1 | CM08 | 420.42 | 31 | NO | 71.68% | 0.2832 | 119.0629 | 136.854
1SFA611100R7016 | MP1-7016 Boton pulsador | 1 | CM08 | 420.42 | 31 | NO | 71.68% | 0.2832 | 119.0629 | 136.854
1SFA611100R7017 | PUSHBUTTON#MP1-7017 | 1 | CM08 | 436.59 | 42 | NO | 71.68% | 0.2832 | 123.6423 | 142.1176
1SFA611100R7018 | PUSHBUTTON#MP1-7018 | 1 | CM08 | 436.59 | 42 | NO | 71.68% | 0.2832 | 123.6423 | 142.1176
1SFA611100R7019 | MP1-7019 Boton pulsador | 1 | CM08 | 420.42 | 31 | NO | 71.68% | 0.2832 | 119.0629 | 136.854
1SFA611100R7020 | PUSHBUTTON#MP1-7020 | 1 | CM08 | 436.59 | 42 | NO | 71.68% | 0.2832 | 123.6423 | 142.1176
1SFA611100R7021 | MP1-7021 Boton pulsador | 1 | CM08 | 420.42 | 31 | NO | 71.68% | 0.2832 | 119.0629 | 136.854
1SFA611100R7022 | MP1-7022 Boton pulsador | 1 | CM08 | 420.42 | 31 | NO | 71.68% | 0.2832 | 119.0629 | 136.854
1SFA611100R7025 | MP1-7025 Boton pulsador | 1 | CM08 | 420.42 | 31 | NO | 71.68% | 0.2832 | 119.0629 | 136.854
1SFA611100R7026 | PUSHBUTTON#MP1-7026 | 1 | CM08 | 428.505 | 42 | NO | 71.68% | 0.2832 | 121.3526 | 139.4858
1SFA611100R7031 | MP1-7031 Boton pulsador | 1 | CM08 | 420.42 | 31 | NO | 71.68% | 0.2832 | 119.0629 | 136.854
1SFA611100R7032 | MP1-7032 Boton pulsador | 1 | CM08 | 420.42 | 31 | NO | 71.68% | 0.2832 | 119.0629 | 136.854
1SFA611100R7035 | MP1-7035 Boton pulsador | 1 | CM08 | 412.335 | 31 | NO | 71.68% | 0.2832 | 116.7733 | 134.2222
1SFA611100R7036 | MP1-7036 Boton pulsador | 1 | CM08 | 420.42 | 31 | NO | 71.68% | 0.2832 | 119.0629 | 136.854
1SFA611100R7037 | PUSHBUTTON#MP1-7037 | 1 | CM08 | 428.505 | 42 | NO | 71.68% | 0.2832 | 121.3526 | 139.4858
1SFA611100R7038 | MP1-7038 Boton pulsador | 1 | CM08 | 420.42 | 31 | NO | 71.68% | 0.2832 | 119.0629 | 136.854
1SFA611100R7039 | PUSHBUTTON#MP1-7039 | 1 | CM08 | 428.505 | 42 | NO | 71.68% | 0.2832 | 121.3526 | 139.4858
1SFA611100R7041 | PUSHBUTTON#MP1-7041 | 1 | CM08 | 436.59 | 42 | NO | 71.68% | 0.2832 | 123.6423 | 142.1176
1SFA611100R7042 | MP1-7042 Boton pulsador | 1 | CM08 | 420.42 | 31 | NO | 71.68% | 0.2832 | 119.0629 | 136.854
1SFA611100R7045 | PUSHBUTTON#MP1-7045 | 1 | CM08 | 436.59 | 42 | NO | 71.68% | 0.2832 | 123.6423 | 142.1176
1SFA611100R7046 | MP1-7046 Boton pulsador | 1 | CM08 | 420.42 | 31 | NO | 71.68% | 0.2832 | 119.0629 | 136.854
1SFA611100R7059 | MP1-7059 Boton pulsador | 1 | CM08 | 420.42 | 31 | NO | 71.68% | 0.2832 | 119.0629 | 136.854
1SFA611100R7081 | MP1-7081 Boton pulsador | 1 | CM08 | 420.42 | 31 | NO | 71.68% | 0.2832 | 119.0629 | 136.854
1SFA611100R7090 | MP1-7090 Boton pulsador | 1 | CM08 | 420.42 | 31 | NO | 71.68% | 0.2832 | 119.0629 | 136.854
1SFA611100R7091 | PUSHBUTTON#MP1-7091 | 1 | CM08 | 436.59 | 42 | NO | 71.68% | 0.2832 | 123.6423 | 142.1176
1SFA611100R7106 | MP1-7106 Boton pulsador | 1 | CM08 | 420.42 | 31 | NO | 71.68% | 0.2832 | 119.0629 | 136.854
1SFA611100R7107 | MP1-7107 Boton pulsador | 1 | CM08 | 420.42 | 31 | NO | 71.68% | 0.2832 | 119.0629 | 136.854
1SFA611100R7108 | MP1-7108 Boton pulsador | 1 | CM08 | 420.42 | 31 | NO | 71.68% | 0.2832 | 119.0629 | 136.854
1SFA611100R7109 | MP1-7109 Boton pulsador | 1 | CM08 | 420.42 | 31 | NO | 71.68% | 0.2832 | 119.0629 | 136.854
1SFA611100R7110 | MP1-7110 Boton pulsador | 1 | CM08 | 420.42 | 31 | NO | 71.68% | 0.2832 | 119.0629 | 136.854
1SFA611100R7144 | MP1-7144 Boton pulsador | 1 | CM08 | 420.42 | 31 | NO | 71.68% | 0.2832 | 119.0629 | 136.854
1SFA611100R7145 | PUSHBUTTON#MP1-7145 | 1 | CM08 | 436.59 | 42 | NO | 71.68% | 0.2832 | 123.6423 | 142.1176
1SFA611100R7154 | MP1-7154 Boton pulsador | 1 | CM08 | 420.42 | 31 | NO | 71.68% | 0.2832 | 119.0629 | 136.854
1SFA611100R7155 | PUSHBUTTON#MP1-7155 | 1 | CM08 | 436.59 | 42 | NO | 71.68% | 0.2832 | 123.6423 | 142.1176
1SFA611100R7156 | MP1-7156 Boton pulsador | 1 | CM08 | 420.42 | 31 | NO | 71.68% | 0.2832 | 119.0629 | 136.854
1SFA611100R7205 | MP1-7205 Boton pulsador | 1 | CM08 | 420.42 | 31 | NO | 71.68% | 0.2832 | 119.0629 | 136.854
1SFA611100R7206 | MP1-7206 Boton pulsador | 1 | CM08 | 420.42 | 31 | NO | 71.68% | 0.2832 | 119.0629 | 136.854
1SFA611100R7207 | PUSHBUTTON#MP1-7207 | 1 | CM08 | 436.59 | 42 | NO | 71.68% | 0.2832 | 123.6423 | 142.1176
1SFA611100T1001 | MP1-10R Boton pulsador | 1 | CM08 | 306.075 | 31 | NO | 71.68% | 0.2832 | 86.6804 | 99.6327
1SFA611100T1005 | MP1-10W Boton pulsador | 1 | CM08 | 306.075 | 31 | NO | 71.68% | 0.2832 | 86.6804 | 99.6327
1SFA611100T1102 | MP1-11G Boton pulsador | 1 | CM08 | 306.075 | 31 | NO | 71.68% | 0.2832 | 86.6804 | 99.6327
1SFA611100T1105 | MP1-11W Boton pulsador | 1 | CM08 | 306.075 | 31 | NO | 71.68% | 0.2832 | 86.6804 | 99.6327
1SFA611101R1001 | MP2-10R Boton pulsador | 10 | CM08 | 425.04 | 31 | NO | 71.68% | 0.2832 | 120.3713 | 138.3578
1SFA611101R1002 | MP2-10G Boton pulsador | 10 | CM08 | 425.04 | 31 | NO | 71.68% | 0.2832 | 120.3713 | 138.3578
1SFA611101R1003 | MP2-10Y Boton pulsador | 10 | CM08 | 425.04 | 31 | NO | 71.68% | 0.2832 | 120.3713 | 138.3578
1SFA611101R1004 | MP2-10L Boton pulsador | 10 | CM08 | 425.04 | 31 | NO | 71.68% | 0.2832 | 120.3713 | 138.3578
1SFA611101R1005 | MP2-10W Boton pulsador | 10 | CM08 | 425.04 | 31 | NO | 71.68% | 0.2832 | 120.3713 | 138.3578
1SFA611101R1006 | MP2-10B Boton pulsador | 10 | CM08 | 425.04 | 31 | NO | 71.68% | 0.2832 | 120.3713 | 138.3578
1SFA611101R1008 | PUSHBUTTON MOM.#MP2-10C | 10 | CM08 | 425.04 | 31 | NO | 71.68% | 0.2832 | 120.3713 | 138.3578
1SFA611101R1101 | MP2-11R Boton pulsador | 10 | CM08 | 425.04 | 31 | NO | 71.68% | 0.2832 | 120.3713 | 138.3578
1SFA611101R1102 | MP2-11G Boton pulsador | 10 | CM08 | 425.04 | 31 | NO | 71.68% | 0.2832 | 120.3713 | 138.3578
1SFA611101R1103 | MP2-11Y Boton pulsador | 10 | CM08 | 425.04 | 31 | NO | 71.68% | 0.2832 | 120.3713 | 138.3578
1SFA611101R1104 | MP2-11L Boton pulsador | 10 | CM08 | 425.04 | 31 | NO | 71.68% | 0.2832 | 120.3713 | 138.3578
1SFA611101R1105 | MP2-11W Boton pulsador | 10 | CM08 | 425.04 | 31 | NO | 71.68% | 0.2832 | 120.3713 | 138.3578
1SFA611101R1108 | MP2-11C Boton pulsador | 10 | CM08 | 425.04 | 31 | NO | 71.68% | 0.2832 | 120.3713 | 138.3578
1SFA611101R2001 | MP2-20R Boton pulsador | 10 | CM08 | 453.915 | 31 | NO | 71.68% | 0.2832 | 128.5487 | 147.7572
1SFA611101R2002 | MP2-20G Boton pulsador | 10 | CM08 | 453.915 | 31 | NO | 71.68% | 0.2832 | 128.5487 | 147.7572
1SFA611101R2003 | PUSHBUTTON#MP2-20Y | 1 | CM08 | 471.24 | 42 | NO | 71.68% | 0.2832 | 133.4552 | 153.3967
1SFA611101R2004 | MP2-20L Boton pulsador | 10 | CM08 | 453.915 | 31 | NO | 71.68% | 0.2832 | 128.5487 | 147.7572
1SFA611101R2005 | MP2-20W Boton pulsador | 10 | CM08 | 453.915 | 31 | NO | 71.68% | 0.2832 | 128.5487 | 147.7572
1SFA611101R2006 | MP2-20B Boton pulsador | 10 | CM08 | 453.915 | 31 | NO | 71.68% | 0.2832 | 128.5487 | 147.7572
1SFA611101R2008 | PUSHBUTTON#MP2-20C | 1 | CM08 | 471.24 | 42 | NO | 71.68% | 0.2832 | 133.4552 | 153.3967
1SFA611101R2101 | MP2-21R Boton pulsador | 10 | CM08 | 453.915 | 31 | NO | 71.68% | 0.2832 | 128.5487 | 147.7572
1SFA611101R2102 | MP2-21G Boton pulsador | 10 | CM08 | 453.915 | 31 | NO | 71.68% | 0.2832 | 128.5487 | 147.7572
1SFA611101R2103 | MP2-21Y Boton pulsador | 10 | CM08 | 453.915 | 31 | NO | 71.68% | 0.2832 | 128.5487 | 147.7572
1SFA611101R2104 | MP2-21L Boton pulsador | 10 | CM08 | 453.915 | 31 | NO | 71.68% | 0.2832 | 128.5487 | 147.7572
1SFA611101R2105 | MP2-21W Boton pulsador | 10 | CM08 | 453.915 | 31 | NO | 71.68% | 0.2832 | 128.5487 | 147.7572
1SFA611101R2108 | PUSHBUTTON#MP2-21C | 1 | CM08 | 471.24 | 42 | NO | 71.68% | 0.2832 | 133.4552 | 153.3967
1SFA611101R3001 | MP2-30R Boton pulsador | 10 | CM08 | 504.735 | 31 | NO | 71.68% | 0.2832 | 142.941 | 164.2999
1SFA611101R3002 | MP2-30G Boton pulsador | 10 | CM08 | 504.735 | 31 | NO | 71.68% | 0.2832 | 142.941 | 164.2999
1SFA611101R3003 | MP2-30Y Boton pulsador | 10 | CM08 | 504.735 | 31 | NO | 71.68% | 0.2832 | 142.941 | 164.2999
1SFA611101R3004 | MP2-30L Boton pulsador | 10 | CM08 | 504.735 | 31 | NO | 71.68% | 0.2832 | 142.941 | 164.2999
1SFA611101R3005 | PUSHBUTTON#MP2-30W | 1 | CM08 | 524.37 | 42 | NO | 71.68% | 0.2832 | 148.5016 | 170.6915
1SFA611101R3006 | MP2-30B Boton pulsador | 10 | CM08 | 504.735 | 31 | NO | 71.68% | 0.2832 | 142.941 | 164.2999
1SFA611101R3008 | PUSHBUTTON#MP2-30C | 1 | CM08 | 524.37 | 42 | NO | 71.68% | 0.2832 | 148.5016 | 170.6915
1SFA611101R3101 | MP2-31R Boton pulsador | 10 | CM08 | 504.735 | 31 | NO | 71.68% | 0.2832 | 142.941 | 164.2999
1SFA611101R3102 | MP2-31G Boton pulsador | 10 | CM08 | 504.735 | 31 | NO | 71.68% | 0.2832 | 142.941 | 164.2999
1SFA611101R3103 | MP2-31Y Boton pulsador | 10 | CM08 | 504.735 | 31 | NO | 71.68% | 0.2832 | 142.941 | 164.2999
1SFA611101R3104 | MP2-31L Boton pulsador | 10 | CM08 | 504.735 | 31 | NO | 71.68% | 0.2832 | 142.941 | 164.2999
1SFA611101R3105 | MP2-31W Boton pulsador | 10 | CM08 | 504.735 | 31 | NO | 71.68% | 0.2832 | 142.941 | 164.2999
1SFA611101R3108 | MP2-31C Boton pulsador | 10 | CM08 | 504.735 | 31 | NO | 71.68% | 0.2832 | 142.941 | 164.2999
1SFA611102L1001 | MP3-10R-L Boton pulsador | 10 | CM08 | 562.485 | 31 | NO | 71.68% | 0.2832 | 159.2958 | 183.0986
1SFA611102R1001 | MP3-10R Boton pulsador | 10 | CM08 | 371.91 | 31 | NO | 71.68% | 0.2832 | 105.3249 | 121.0631
1SFA611102R1002 | MP3-10G Boton pulsador | 10 | CM08 | 371.91 | 31 | NO | 71.68% | 0.2832 | 105.3249 | 121.0631
1SFA611102R1003 | MP3-10Y Boton pulsador | 10 | CM08 | 371.91 | 31 | NO | 71.68% | 0.2832 | 105.3249 | 121.0631
1SFA611102R1004 | MP3-10L Boton pulsador | 10 | CM08 | 371.91 | 31 | NO | 71.68% | 0.2832 | 105.3249 | 121.0631
1SFA611102R1005 | MP3-10W Boton pulsador | 10 | CM08 | 371.91 | 31 | NO | 71.68% | 0.2832 | 105.3249 | 121.0631
1SFA611102R1006 | MP3-10B Boton pulsador | 10 | CM08 | 371.91 | 31 | NO | 71.68% | 0.2832 | 105.3249 | 121.0631
1SFA611102R1008 | MP3-10C Boton pulsador | 10 | CM08 | 371.91 | 31 | NO | 71.68% | 0.2832 | 105.3249 | 121.0631
1SFA611102R1009 | MP3-10M Boton pulsador | 1 | CM08 | 371.91 | 31 | NO | 71.68% | 0.2832 | 105.3249 | 121.0631
1SFA611102R1101 | MP3-11R Boton pulsador Rojo momentáneo Ilum. salient. agregar LED/foco, holder y bloque de contactos . Serie Modular | 10 | CM08 | 233 | 31 | SI | 71.68% | 0.2832 | 65.9856 | 75.8455
1SFA611102R1102 | MP3-11G Boton pulsador Verde momentáneo Ilum. salient. agregar LED/foco, holder y bloque de contactos . Serie Modular | 10 | CM08 | 233 | 31 | SI | 71.68% | 0.2832 | 65.9856 | 75.8455
1SFA611102R1103 | MP3-11Y Boton pulsador Amarillo momentáneo Ilum. salient. agregar LED/foco, holder y bloque de contactos . Serie Modular | 10 | CM08 | 233 | 31 | SI | 71.68% | 0.2832 | 65.9856 | 75.8455
1SFA611102R1104 | MP3-11L Boton pulsador Azul momentáneo Ilum. salient. agregar LED/foco, holder y bloque de contactos . Serie Modular | 10 | CM08 | 230 | 31 | SI | 71.68% | 0.2832 | 65.136 | 74.869
1SFA611102R1105 | MP3-11W Boton pulsador Blanco momentáneo Ilum. salient. agregar LED/foco, holder y bloque de contactos . Serie Modular | 10 | CM08 | 233 | 31 | SI | 71.68% | 0.2832 | 65.9856 | 75.8455
1SFA611102R1108 | MP3-11C Boton pulsador | 10 | CM08 | 371.91 | 31 | NO | 71.68% | 0.2832 | 105.3249 | 121.0631
1SFA611102R1109 | MP3-11M Boton pulsador | 1 | CM08 | 371.91 | 31 | NO | 71.68% | 0.2832 | 105.3249 | 121.0631
1SFA611102R2001 | MP3-20R Boton pulsador | 10 | CM08 | 401.94 | 31 | NO | 71.68% | 0.2832 | 113.8294 | 130.8384
1SFA611102R2002 | MP3-20G Boton pulsador | 10 | CM08 | 401.94 | 31 | NO | 71.68% | 0.2832 | 113.8294 | 130.8384
1SFA611102R2003 | MP3-20Y Boton pulsador | 10 | CM08 | 401.94 | 31 | NO | 71.68% | 0.2832 | 113.8294 | 130.8384
1SFA611102R2004 | MP3-20L Boton pulsador | 10 | CM08 | 401.94 | 31 | NO | 71.68% | 0.2832 | 113.8294 | 130.8384
1SFA611102R2005 | MP3-20W Boton pulsador | 10 | CM08 | 401.94 | 31 | NO | 71.68% | 0.2832 | 113.8294 | 130.8384
1SFA611102R2006 | MP3-20B Boton pulsador | 10 | CM08 | 401.94 | 31 | NO | 71.68% | 0.2832 | 113.8294 | 130.8384
1SFA611102R2008 | PUSHBUTTON#MP3-20C | 1 | CM08 | 416.955 | 42 | NO | 71.68% | 0.2832 | 118.0817 | 135.726
1SFA611102R2101 | MP3-21R Boton pulsador | 10 | CM08 | 401.94 | 31 | NO | 71.68% | 0.2832 | 113.8294 | 130.8384
1SFA611102R2102 | MP3-21G Boton pulsador | 10 | CM08 | 401.94 | 31 | NO | 71.68% | 0.2832 | 113.8294 | 130.8384
1SFA611102R2103 | MP3-21Y Boton pulsador | 10 | CM08 | 401.94 | 31 | NO | 71.68% | 0.2832 | 113.8294 | 130.8384
1SFA611102R2104 | MP3-21L Boton pulsador | 10 | CM08 | 401.94 | 31 | NO | 71.68% | 0.2832 | 113.8294 | 130.8384
1SFA611102R2105 | MP3-21W Boton pulsador | 10 | CM08 | 401.94 | 31 | NO | 71.68% | 0.2832 | 113.8294 | 130.8384
1SFA611102R2108 | MP3-21C Boton pulsador | 10 | CM08 | 401.94 | 31 | NO | 71.68% | 0.2832 | 113.8294 | 130.8384
1SFA611102R3001 | MP3-30R Boton pulsador | 10 | CM08 | 455.07 | 31 | NO | 71.68% | 0.2832 | 128.8758 | 148.1331
1SFA611102R3002 | MP3-30G Boton pulsador | 10 | CM08 | 455.07 | 31 | NO | 71.68% | 0.2832 | 128.8758 | 148.1331
1SFA611102R3003 | MP3-30Y Boton pulsador | 10 | CM08 | 455.07 | 31 | NO | 71.68% | 0.2832 | 128.8758 | 148.1331
1SFA611102R3004 | MP3-30L Boton pulsador | 10 | CM08 | 455.07 | 31 | NO | 71.68% | 0.2832 | 128.8758 | 148.1331
1SFA611102R3005 | MP3-30W Boton pulsador | 10 | CM08 | 455.07 | 31 | NO | 71.68% | 0.2832 | 128.8758 | 148.1331
1SFA611102R3006 | MP3-30B Boton pulsador | 10 | CM08 | 455.07 | 31 | NO | 71.68% | 0.2832 | 128.8758 | 148.1331
1SFA611102R3008 | PUSHBUTTON MOM.#MP3-30C | 10 | CM08 | 455.07 | 31 | NO | 71.68% | 0.2832 | 128.8758 | 148.1331
1SFA611102R3009 | MP3-30M Boton pulsador | 1 | CM08 | 455.07 | 31 | NO | 71.68% | 0.2832 | 128.8758 | 148.1331
1SFA611102R3101 | MP3-31R Boton pulsador | 10 | CM08 | 455.07 | 31 | NO | 71.68% | 0.2832 | 128.8758 | 148.1331
1SFA611102R3102 | MP3-31G Boton pulsador | 10 | CM08 | 455.07 | 31 | NO | 71.68% | 0.2832 | 128.8758 | 148.1331
1SFA611102R3103 | MP3-31Y Boton pulsador | 10 | CM08 | 455.07 | 31 | NO | 71.68% | 0.2832 | 128.8758 | 148.1331
1SFA611102R3104 | MP3-31L Boton pulsador | 10 | CM08 | 455.07 | 31 | NO | 71.68% | 0.2832 | 128.8758 | 148.1331
1SFA611102R3105 | MP3-31W Boton pulsador | 10 | CM08 | 455.07 | 31 | NO | 71.68% | 0.2832 | 128.8758 | 148.1331
1SFA611102R3108 | MP3-31C Boton pulsador | 10 | CM08 | 455.07 | 31 | NO | 71.68% | 0.2832 | 128.8758 | 148.1331
1SFA611102R3109 | MP3-31M Boton pulsador | 1 | CM08 | 455.07 | 31 | NO | 71.68% | 0.2832 | 128.8758 | 148.1331
1SFA611102R7031 | MP3-7031 Boton pulsador | 1 | CM08 | 420.42 | 31 | NO | 71.68% | 0.2832 | 119.0629 | 136.854
1SFA611102R7036 | MP3-7036 Boton pulsador | 1 | CM08 | 420.42 | 31 | NO | 71.68% | 0.2832 | 119.0629 | 136.854
1SFA611102R7040 | MP3-7040 Boton pulsador | 1 | CM08 | 420.42 | 31 | NO | 71.68% | 0.2832 | 119.0629 | 136.854
1SFA611102R7302 | PUSHBUTTON#MP3-7302 | 1 | CM08 | 436.59 | 42 | NO | 71.68% | 0.2832 | 123.6423 | 142.1176
1SFA611103R1001 | MP4-10R Boton pulsador Rojo Sostenido No ilum. saliente agregar holder y bloque de contactos . Serie Modular | 10 | CM08 | 303 | 31 | SI | 71.68% | 0.2832 | 85.8096 | 98.6317
1SFA611103R1002 | MP4-10G Boton pulsador Verde Sostenido No ilum. saliente agregar holder y bloque de contactos . Serie Modular | 10 | CM08 | 303 | 31 | SI | 71.68% | 0.2832 | 85.8096 | 98.6317
1SFA611103R1003 | MP4-10Y Boton pulsador Amarillo Sostenido No ilum. saliente agregar holder y bloque de contactos . Serie Modular | 10 | CM08 | 303 | 31 | SI | 71.68% | 0.2832 | 85.8096 | 98.6317
1SFA611103R1004 | MP4-10L Boton pulsador | 10 | CM08 | 489.72 | 31 | NO | 71.68% | 0.2832 | 138.6887 | 159.4123
1SFA611103R1005 | MP4-10W Boton pulsador | 10 | CM08 | 489.72 | 31 | NO | 71.68% | 0.2832 | 138.6887 | 159.4123
1SFA611103R1006 | MP4-10B Boton pulsador | 10 | CM08 | 489.72 | 31 | NO | 71.68% | 0.2832 | 138.6887 | 159.4123
1SFA611103R1008 | PUSHBUTTON MOM.#MP4-10C | 10 | CM08 | 489.72 | 31 | NO | 71.68% | 0.2832 | 138.6887 | 159.4123
1SFA611103R1101 | MP4-11R Boton pulsador Rojo Sostenido Ilum. salient. agregar LED/foco, holder y bloque de contactos . Serie Modular | 10 | CM08 | 308 | 31 | SI | 71.68% | 0.2832 | 87.2256 | 100.2593
1SFA611103R1102 | MP4-11G Boton pulsador Verde Sostenido Ilum. salient. agregar LED/foco, holder y bloque de contactos . Serie Modular | 10 | CM08 | 308 | 31 | SI | 71.68% | 0.2832 | 87.2256 | 100.2593
1SFA611103R1103 | MP4-11Y Boton pulsador Amarillo Sostenido Ilum. salient. agregar LED/foco, holder y bloque de contactos . Serie Modular | 10 | CM08 | 308 | 31 | SI | 71.68% | 0.2832 | 87.2256 | 100.2593
1SFA611103R1104 | MP4-11L Boton pulsador | 10 | CM08 | 489.72 | 31 | NO | 71.68% | 0.2832 | 138.6887 | 159.4123
1SFA611103R1105 | MP4-11W Boton pulsador | 10 | CM08 | 489.72 | 31 | NO | 71.68% | 0.2832 | 138.6887 | 159.4123
1SFA611103R1108 | MP4-11C Boton pulsador | 10 | CM08 | 489.72 | 31 | NO | 71.68% | 0.2832 | 138.6887 | 159.4123
1SFA611103R2001 | MP4-20R Boton pulsador | 10 | CM08 | 518.595 | 31 | NO | 71.68% | 0.2832 | 146.8661 | 168.8116
1SFA611103R2002 | MP4-20G Boton pulsador | 10 | CM08 | 518.595 | 31 | NO | 71.68% | 0.2832 | 146.8661 | 168.8116
1SFA611103R2003 | MP4-20Y Boton pulsador | 10 | CM08 | 518.595 | 31 | NO | 71.68% | 0.2832 | 146.8661 | 168.8116
1SFA611103R2004 | MP4-20L Boton pulsador | 10 | CM08 | 518.595 | 31 | NO | 71.68% | 0.2832 | 146.8661 | 168.8116
1SFA611103R2005 | PUSHBUTTON#MP4-20W | 1 | CM08 | 538.23 | 42 | NO | 71.68% | 0.2832 | 152.4267 | 175.2031
1SFA611103R2006 | PUSHBUTTON#MP4-20B | 1 | CM08 | 538.23 | 42 | NO | 71.68% | 0.2832 | 152.4267 | 175.2031
1SFA611103R2008 | PUSHBUTTON#MP4-20C | 1 | CM08 | 538.23 | 42 | NO | 71.68% | 0.2832 | 152.4267 | 175.2031
1SFA611103R2101 | MP4-21R Boton pulsador | 10 | CM08 | 518.595 | 31 | NO | 71.68% | 0.2832 | 146.8661 | 168.8116
1SFA611103R2102 | MP4-21G Boton pulsador | 10 | CM08 | 518.595 | 31 | NO | 71.68% | 0.2832 | 146.8661 | 168.8116
1SFA611103R2103 | MP4-21Y Boton pulsador | 10 | CM08 | 518.595 | 31 | NO | 71.68% | 0.2832 | 146.8661 | 168.8116
1SFA611103R2104 | MP4-21L Boton pulsador | 10 | CM08 | 518.595 | 31 | NO | 71.68% | 0.2832 | 146.8661 | 168.8116
1SFA611103R2105 | MP4-21W Boton pulsador | 10 | CM08 | 518.595 | 31 | NO | 71.68% | 0.2832 | 146.8661 | 168.8116
1SFA611103R2108 | MP4-21C Boton pulsador | 10 | CM08 | 518.595 | 31 | NO | 71.68% | 0.2832 | 146.8661 | 168.8116
1SFA611103R3001 | PUSHBUTTON#MP4-30R | 1 | CM08 | 592.515 | 42 | NO | 71.68% | 0.2832 | 167.8002 | 192.8738
1SFA611103R3002 | MP4-30G Boton pulsador | 10 | CM08 | 570.57 | 31 | NO | 71.68% | 0.2832 | 161.5854 | 185.7304
1SFA611103R3003 | PUSHBUTTON#MP4-30Y | 1 | CM08 | 592.515 | 42 | NO | 71.68% | 0.2832 | 167.8002 | 192.8738
1SFA611103R3004 | PUSHBUTTON#MP4-30L | 1 | CM08 | 592.515 | 42 | NO | 71.68% | 0.2832 | 167.8002 | 192.8738
1SFA611103R3005 | PUSHBUTTON#MP4-30W | 1 | CM08 | 592.515 | 42 | NO | 71.68% | 0.2832 | 167.8002 | 192.8738
1SFA611103R3006 | MP4-30B Boton pulsador | 10 | CM08 | 570.57 | 31 | NO | 71.68% | 0.2832 | 161.5854 | 185.7304
1SFA611103R3008 | PUSHBUTTON#MP4-30C | 1 | CM08 | 592.515 | 42 | NO | 71.68% | 0.2832 | 167.8002 | 192.8738
1SFA611103R3101 | MP4-31R Boton pulsador | 10 | CM08 | 570.57 | 31 | NO | 71.68% | 0.2832 | 161.5854 | 185.7304
1SFA611103R3102 | MP4-31G Boton pulsador | 10 | CM08 | 570.57 | 31 | NO | 71.68% | 0.2832 | 161.5854 | 185.7304
1SFA611103R3103 | PUSHBUTTON#MP4-31Y | 1 | CM08 | 592.515 | 42 | NO | 71.68% | 0.2832 | 167.8002 | 192.8738
1SFA611103R3104 | MP4-31L Boton pulsador | 10 | CM08 | 570.57 | 31 | NO | 71.68% | 0.2832 | 161.5854 | 185.7304
1SFA611103R3105 | PUSHBUTTON#MP4-31W | 1 | CM08 | 592.515 | 42 | NO | 71.68% | 0.2832 | 167.8002 | 192.8738
1SFA611103R3108 | MP4-31C Boton pulsador | 10 | CM08 | 570.57 | 31 | NO | 71.68% | 0.2832 | 161.5854 | 185.7304
1SFA611124R1001 | MPM1-10R Boton pulsador tipo Hongo Rojo momentáneo No ilum.40mm agregar holder y bloque de contactos . Serie Modular | 10 | CM08 | 408 | 31 | SI | 71.68% | 0.2832 | 115.5456 | 132.811
1SFA611124R1002 | MPM1-10G boton tipo hongo verde, agregar holder, contactos: Serie Modular | 10 | CM08 | 531.3 | 31 | NO | 71.68% | 0.2832 | 150.4642 | 172.9473
1SFA611124R1003 | MPM1-10Y boton tipo hongo, Amarillo, agregar holder, contactos: Serie Modular | 10 | CM08 | 531.3 | 31 | NO | 71.68% | 0.2832 | 150.4642 | 172.9473
1SFA611124R1006 | MPM1-10B Boton pulsador tipo Hongo Negro momentáneo No ilum.40mm agregar holder y bloque de contactos . Serie Modular | 10 | CM08 | 408 | 31 | SI | 71.68% | 0.2832 | 115.5456 | 132.811
1SFA611124R1101 | MPM1-11R Boton pulsador tipo Hongo Rojo momentáneo Ilum. 40mm agregar LED/foco,holder y bloque de contactos, Serie Modular | 10 | CM08 | 423 | 31 | SI | 71.68% | 0.2832 | 119.7936 | 137.6938
1SFA611124R1102 | MPM1-11G boton tipo hongo verde, agregar holder, contactos: Serie Modular | 1 | CM08 | 531.3 | 31 | NO | 71.68% | 0.2832 | 150.4642 | 172.9473
1SFA611124R1103 | MPM1-11Y boton tipo hongo, Amarillo, agregar holder, contactos: Serie Modular | 1 | CM08 | 531.3 | 31 | NO | 71.68% | 0.2832 | 150.4642 | 172.9473
1SFA611124R2001 | MPM1-20R boton tipo hongo Rojo, agregar holder, contactos: Serie Modular | 1 | CM08 | 559.02 | 31 | NO | 71.68% | 0.2832 | 158.3145 | 181.9706
1SFA611124R2003 | MPM1-20Y boton tipo hongo, Amarillo, agregar holder, contactos: Serie Modular | 1 | CM08 | 559.02 | 31 | NO | 71.68% | 0.2832 | 158.3145 | 181.9706
1SFA611124R2006 | MPM1-20B boton tipo hongo Negro, agregar holder, contactos: Serie Modular | 1 | CM08 | 559.02 | 31 | NO | 71.68% | 0.2832 | 158.3145 | 181.9706
1SFA611124R2101 | MPM1-21R boton tipo hongo, agregar holder, contactos: Serie Modular | 1 | CM08 | 559.02 | 31 | NO | 71.68% | 0.2832 | 158.3145 | 181.9706
1SFA611124R2103 | MPM1-21Y boton tipo hongo, Amarillo, agregar holder, contactos: Serie Modular | 1 | CM08 | 559.02 | 31 | NO | 71.68% | 0.2832 | 158.3145 | 181.9706
1SFA611124R3001 | MPM1-30R boton tipo hongo Rojo, agregar holder, contactos: Serie Modular | 1 | CM08 | 612.15 | 31 | NO | 71.68% | 0.2832 | 173.3609 | 199.2654
1SFA611124R3003 | MPM1-30Y boton tipo hongo, Amarillo, agregar holder, contactos: Serie Modular | 1 | CM08 | 612.15 | 31 | NO | 71.68% | 0.2832 | 173.3609 | 199.2654
1SFA611124R3006 | MPM1-30B boton tipo hongo Negro, agregar holder, contactos: Serie Modular | 1 | CM08 | 612.15 | 31 | NO | 71.68% | 0.2832 | 173.3609 | 199.2654
1SFA611124R3101 | MPM1-31R boton tipo hongo, agregar holder, contactos: Serie Modular | 1 | CM08 | 612.15 | 31 | NO | 71.68% | 0.2832 | 173.3609 | 199.2654
1SFA611124R3103 | MPM1-31Y boton tipo hongo, Amarillo, agregar holder, contactos: Serie Modular | 1 | CM08 | 612.15 | 31 | NO | 71.68% | 0.2832 | 173.3609 | 199.2654
1SFA611125R1001 | MPM2-10R boton tipo hongo Rojo, agregar holder, contactos: Serie Modular | 1 | CM08 | 531.3 | 31 | NO | 71.68% | 0.2832 | 150.4642 | 172.9473
1SFA611125R1003 | MPM2-10Y boton tipo hongo, Amarillo, agregar holder, contactos: Serie Modular | 1 | CM08 | 531.3 | 31 | NO | 71.68% | 0.2832 | 150.4642 | 172.9473
1SFA611125R1006 | MPM2-10B boton tipo hongo Negro, agregar holder, contactos: Serie Modular | 1 | CM08 | 531.3 | 31 | NO | 71.68% | 0.2832 | 150.4642 | 172.9473
1SFA611125R1101 | MPM2-11R Boton pulsador tipo Hongo Rojo momentáneo Ilum. 60mm agregar LED/foco, holder y bloque de contactos, Serie Modular | 1 | CM08 | 423 | 31 | SI | 71.68% | 0.2832 | 119.7936 | 137.6938
1SFA611125R1103 | MPM2-11Y boton tipo hongo, Amarillo, agregar holder, contactos: Serie Modular | 1 | CM08 | 531.3 | 31 | NO | 71.68% | 0.2832 | 150.4642 | 172.9473
1SFA611125R2001 | MPM2-20R boton tipo hongo Rojo, agregar holder, contactos: Serie Modular | 1 | CM08 | 559.02 | 31 | NO | 71.68% | 0.2832 | 158.3145 | 181.9706
1SFA611125R2003 | MUSHROOM PUSHB#MPM2-20Y | 1 | CM08 | 580.965 | 42 | NO | 71.68% | 0.2832 | 164.5293 | 189.1141
1SFA611125R2006 | MPM2-20B boton tipo hongo Negro, agregar holder, contactos: Serie Modular | 1 | CM08 | 559.02 | 31 | NO | 71.68% | 0.2832 | 158.3145 | 181.9706
1SFA611125R2101 | MPM2-21R boton tipo hongo, agregar holder, contactos: Serie Modular | 1 | CM08 | 559.02 | 31 | NO | 71.68% | 0.2832 | 158.3145 | 181.9706
1SFA611125R2103 | MPM2-21Y boton tipo hongo, Amarillo, agregar holder, contactos: Serie Modular | 1 | CM08 | 559.02 | 31 | NO | 71.68% | 0.2832 | 158.3145 | 181.9706
1SFA611125R3001 | MPM2-30R boton tipo hongo Rojo, agregar holder, contactos: Serie Modular | 1 | CM08 | 612.15 | 31 | NO | 71.68% | 0.2832 | 173.3609 | 199.2654
1SFA611125R3003 | MUSHROOM PUSHB#MPM2-30Y | 1 | CM08 | 635.25 | 42 | NO | 71.68% | 0.2832 | 179.9028 | 206.7848
1SFA611125R3006 | MPM2-30B boton tipo hongo Negro, agregar holder, contactos: Serie Modular | 1 | CM08 | 612.15 | 31 | NO | 71.68% | 0.2832 | 173.3609 | 199.2654
1SFA611125R3101 | MPM2-31R boton tipo hongo, agregar holder, contactos: Serie Modular | 1 | CM08 | 612.15 | 31 | NO | 71.68% | 0.2832 | 173.3609 | 199.2654
1SFA611125R3103 | MUSHROOM PUSHB#MPM2-31Y | 1 | CM08 | 635.25 | 42 | NO | 71.68% | 0.2832 | 179.9028 | 206.7848
1SFA611130R1101 | MPD1-11R boton doble, agregar holder,contactos. Serie Modular | 10 | CM08 | 442.365 | 31 | NO | 71.68% | 0.2832 | 125.2778 | 143.9974
1SFA611130R1102 | MPD1-11G boton doble, agregar holder,contactos. Serie Modular | 10 | CM08 | 442.365 | 31 | NO | 71.68% | 0.2832 | 125.2778 | 143.9974
1SFA611130R1103 | MPD1-11Y boton doble, agregar holder,contactos. Serie Modular | 10 | CM08 | 442.365 | 31 | NO | 71.68% | 0.2832 | 125.2778 | 143.9974
1SFA611130R1106 | MPD1-11B Boton doble Rojo-Verde No ilum. rasante agregar holder y bloque de contactos . Serie Modular | 10 | CM08 | 310 | 31 | SI | 71.68% | 0.2832 | 87.792 | 100.9103
1SFA611130R1108 | MPD1-11C Boton doble Rojo-Verde ilum. c/luz indic. Bco.rasante agregar LED/foco, holder y bloque de contactos . Serie Modular | 10 | CM08 | 310 | 31 | SI | 71.68% | 0.2832 | 87.792 | 100.9103
1SFA611131R1101 | MPD2-11R boton doble, agregar holder,contactos. Serie Modular | 10 | CM08 | 500.115 | 31 | NO | 71.68% | 0.2832 | 141.6326 | 162.7961
1SFA611131R1102 | MPD2-11G boton doble, agregar holder,contactos. Serie Modular | 10 | CM08 | 500.115 | 31 | NO | 71.68% | 0.2832 | 141.6326 | 162.7961
1SFA611131R1103 | MPD2-11Y boton doble, agregar holder,contactos. Serie Modular | 10 | CM08 | 500.115 | 31 | NO | 71.68% | 0.2832 | 141.6326 | 162.7961
1SFA611131R1106 | MPD2-11B boton doble, agregar holder,contactos. Serie Modular | 10 | CM08 | 500.115 | 31 | NO | 71.68% | 0.2832 | 141.6326 | 162.7961
1SFA611131R1108 | MPD2-11C Boton doble Rojo-Verde ilum. c/luz indic. Bco. "O-I" rasante agregar LED/foco, holder y bloque de contactos . Serie Modular | 10 | CM08 | 360 | 31 | SI | 71.68% | 0.2832 | 101.952 | 117.1862
1SFA611131R2178 | DOUBLE PUSHB.#MPD2-21C-11 | 1 | CM08 | 550.935 | 42 | NO | 71.68% | 0.2832 | 156.0248 | 179.3388
1SFA611132R1101 | MPD3-11R boton doble, agregar holder,contactos. Serie Modular | 10 | CM08 | 500.115 | 31 | NO | 71.68% | 0.2832 | 141.6326 | 162.7961
1SFA611132R1102 | MPD3-11G boton doble, agregar holder,contactos. Serie Modular | 10 | CM08 | 500.115 | 31 | NO | 71.68% | 0.2832 | 141.6326 | 162.7961
1SFA611132R1103 | MPD3-11Y boton doble, agregar holder,contactos. Serie Modular | 10 | CM08 | 500.115 | 31 | NO | 71.68% | 0.2832 | 141.6326 | 162.7961
1SFA611132R1106 | MPD3-11B boton doble, agregar holder,contactos. Serie Modular | 10 | CM08 | 500.115 | 31 | NO | 71.68% | 0.2832 | 141.6326 | 162.7961
1SFA611132R1108 | MPD3-11C boton doble, agregar holder,contactos. Serie Modular | 10 | CM08 | 500.115 | 31 | NO | 71.68% | 0.2832 | 141.6326 | 162.7961
1SFA611133R1101 | MPD4-11R boton doble, agregar holder,contactos. Serie Modular | 10 | CM08 | 500.115 | 31 | NO | 71.68% | 0.2832 | 141.6326 | 162.7961
1SFA611133R1102 | MPD4-11G boton doble, agregar holder,contactos. Serie Modular | 10 | CM08 | 500.115 | 31 | NO | 71.68% | 0.2832 | 141.6326 | 162.7961
1SFA611133R1103 | MPD4-11Y boton doble, agregar holder,contactos. Serie Modular | 10 | CM08 | 500.115 | 31 | NO | 71.68% | 0.2832 | 141.6326 | 162.7961
1SFA611133R1106 | MPD4-11B boton doble, agregar holder,contactos. Serie Modular | 10 | CM08 | 500.115 | 31 | NO | 71.68% | 0.2832 | 141.6326 | 162.7961
1SFA611133R1108 | MPD4-11C boton doble, agregar holder,contactos. Serie Modular | 10 | CM08 | 500.115 | 31 | NO | 71.68% | 0.2832 | 141.6326 | 162.7961
1SFA611133R2102 | DOUBLE PUSHB.#MPD4-21G | 1 | CM08 | 550.935 | 42 | NO | 71.68% | 0.2832 | 156.0248 | 179.3388
1SFA611134R1101 | MPD5-11R boton doble, agregar holder,contactos. Serie Modular | 10 | CM08 | 442.365 | 31 | NO | 71.68% | 0.2832 | 125.2778 | 143.9974
1SFA611134R1102 | MPD5-11G boton doble, agregar holder,contactos. Serie Modular | 10 | CM08 | 442.365 | 31 | NO | 71.68% | 0.2832 | 125.2778 | 143.9974
1SFA611134R1103 | MPD5-11Y boton doble, agregar holder,contactos. Serie Modular | 10 | CM08 | 442.365 | 31 | NO | 71.68% | 0.2832 | 125.2778 | 143.9974
1SFA611134R1106 | MPD5-11B boton doble, agregar holder,contactos. Serie Modular | 10 | CM08 | 442.365 | 31 | NO | 71.68% | 0.2832 | 125.2778 | 143.9974
1SFA611134R1108 | MPD5-11C boton doble, agregar holder,contactos. Serie Modular | 10 | CM08 | 442.365 | 31 | NO | 71.68% | 0.2832 | 125.2778 | 143.9974
1SFA611135R1101 | DOUBLE PUSHB.#MPD6-11R | 1 | CM08 | 519.75 | 42 | NO | 71.68% | 0.2832 | 147.1932 | 169.1876
1SFA611135R1102 | MPD6-11G boton doble, agregar holder,contactos. Serie Modular | 10 | CM08 | 500.115 | 31 | NO | 71.68% | 0.2832 | 141.6326 | 162.7961
1SFA611135R1103 | DOUBLE PUSHB.#MPD6-11Y | 1 | CM08 | 519.75 | 42 | NO | 71.68% | 0.2832 | 147.1932 | 169.1876
1SFA611135R1106 | MPD6-11B boton doble, agregar holder,contactos. Serie Modular | 10 | CM08 | 500.115 | 31 | NO | 71.68% | 0.2832 | 141.6326 | 162.7961
1SFA611135R1108 | MPD6-11C boton doble, agregar holder,contactos. Serie Modular | 10 | CM08 | 500.115 | 31 | NO | 71.68% | 0.2832 | 141.6326 | 162.7961
1SFA611135R2178 | DOUBLE PUSHB.#MPD6-21C-11 | 1 | CM08 | 550.935 | 42 | NO | 71.68% | 0.2832 | 156.0248 | 179.3388
1SFA611136R1101 | DOUBLE PUSHB.#MPD7-11R | 1 | CM08 | 519.75 | 42 | NO | 71.68% | 0.2832 | 147.1932 | 169.1876
1SFA611136R1102 | MPD7-11G boton doble, agregar holder,contactos. Serie Modular | 10 | CM08 | 500.115 | 31 | NO | 71.68% | 0.2832 | 141.6326 | 162.7961
1SFA611136R1103 | DOUBLE PUSHB.#MPD7-11Y | 1 | CM08 | 519.75 | 42 | NO | 71.68% | 0.2832 | 147.1932 | 169.1876
1SFA611136R1106 | MPD7-11B boton doble, agregar holder,contactos. Serie Modular | 10 | CM08 | 500.115 | 31 | NO | 71.68% | 0.2832 | 141.6326 | 162.7961
1SFA611136R1108 | DOUBLE PUSHB.#MPD7-11C | 1 | CM08 | 519.75 | 42 | NO | 71.68% | 0.2832 | 147.1932 | 169.1876
1SFA611137R1101 | DOUBLE PUSHB.#MPD8-11R | 1 | CM08 | 519.75 | 42 | NO | 71.68% | 0.2832 | 147.1932 | 169.1876
1SFA611137R1102 | MPD8-11G boton doble, agregar holder,contactos. Serie Modular | 10 | CM08 | 500.115 | 31 | NO | 71.68% | 0.2832 | 141.6326 | 162.7961
1SFA611137R1103 | DOUBLE PUSHB.#MPD8-11Y | 1 | CM08 | 519.75 | 42 | NO | 71.68% | 0.2832 | 147.1932 | 169.1876
1SFA611137R1106 | MPD8-11B boton doble, agregar holder,contactos. Serie Modular | 10 | CM08 | 500.115 | 31 | NO | 71.68% | 0.2832 | 141.6326 | 162.7961
1SFA611137R1108 | MPD8-11C boton doble, agregar holder,contactos. Serie Modular | 10 | CM08 | 500.115 | 31 | NO | 71.68% | 0.2832 | 141.6326 | 162.7961
1SFA611138R1101 | DOUBLE PUSHB.#MPD9-11R | 1 | CM08 | 519.75 | 42 | NO | 71.68% | 0.2832 | 147.1932 | 169.1876
1SFA611138R1102 | DOUBLE PUSHB.#MPD9-11G | 1 | CM08 | 519.75 | 42 | NO | 71.68% | 0.2832 | 147.1932 | 169.1876
1SFA611138R1103 | DOUBLE PUSHB.#MPD9-11Y | 1 | CM08 | 519.75 | 42 | NO | 71.68% | 0.2832 | 147.1932 | 169.1876
1SFA611138R1106 | MPD9-11B boton doble, agregar holder,contactos. Serie Modular | 10 | CM08 | 500.115 | 31 | NO | 71.68% | 0.2832 | 141.6326 | 162.7961
1SFA611138R1108 | DOUBLE PUSHB.#MPD9-11C | 1 | CM08 | 519.75 | 42 | NO | 71.68% | 0.2832 | 147.1932 | 169.1876
1SFA611139R1101 | DOUBLE PUSHB.#MPD10-11R | 1 | CM08 | 519.75 | 42 | NO | 71.68% | 0.2832 | 147.1932 | 169.1876
1SFA611139R1102 | DOUBLE PUSHB.#MPD10-11G | 1 | CM08 | 519.75 | 42 | NO | 71.68% | 0.2832 | 147.1932 | 169.1876
1SFA611139R1103 | DOUBLE PUSHB.#MPD10-11Y | 1 | CM08 | 519.75 | 42 | NO | 71.68% | 0.2832 | 147.1932 | 169.1876
1SFA611139R1106 | DOUBLE PUSHB.#MPD10-11B | 1 | CM08 | 519.75 | 42 | NO | 71.68% | 0.2832 | 147.1932 | 169.1876
1SFA611139R1108 | DOUBLE PUSHB.#MPD10-11C | 1 | CM08 | 519.75 | 42 | NO | 71.68% | 0.2832 | 147.1932 | 169.1876
1SFA611140R1101 | DOUBLE PUSHB.#MPD11-11R | 1 | CM08 | 519.75 | 42 | NO | 71.68% | 0.2832 | 147.1932 | 169.1876
1SFA611140R1102 | DOUBLE PUSHB.#MPD11-11G | 1 | CM08 | 519.75 | 42 | NO | 71.68% | 0.2832 | 147.1932 | 169.1876
1SFA611140R1103 | DOUBLE PUSHB.#MPD11-11Y | 1 | CM08 | 519.75 | 42 | NO | 71.68% | 0.2832 | 147.1932 | 169.1876
1SFA611140R1106 | DOUBLE PUSHB.#MPD11-11B | 1 | CM08 | 519.75 | 42 | NO | 71.68% | 0.2832 | 147.1932 | 169.1876
1SFA611140R1108 | DOUBLE PUSHB.#MPD11-11C | 1 | CM08 | 519.75 | 42 | NO | 71.68% | 0.2832 | 147.1932 | 169.1876
1SFA611141R1101 | MPD12-11R boton doble, agregar holder,contactos. Serie Modular | 10 | CM08 | 442.365 | 31 | NO | 71.68% | 0.2832 | 125.2778 | 143.9974
1SFA611141R1102 | MPD12-11G boton doble, agregar holder,contactos. Serie Modular | 10 | CM08 | 442.365 | 31 | NO | 71.68% | 0.2832 | 125.2778 | 143.9974
1SFA611141R1103 | MPD12-11Y boton doble, agregar holder,contactos. Serie Modular | 10 | CM08 | 442.365 | 31 | NO | 71.68% | 0.2832 | 125.2778 | 143.9974
1SFA611141R1106 | MPD12-11B boton doble, agregar holder,contactos. Serie Modular | 10 | CM08 | 442.365 | 31 | NO | 71.68% | 0.2832 | 125.2778 | 143.9974
1SFA611141R1108 | MPD12-11C boton doble, agregar holder,contactos. Serie Modular | 10 | CM08 | 442.365 | 31 | NO | 71.68% | 0.2832 | 125.2778 | 143.9974
1SFA611142R1101 | MPD13-11R boton doble, agregar holder,contactos. Serie Modular | 10 | CM08 | 500.115 | 31 | NO | 71.68% | 0.2832 | 141.6326 | 162.7961
1SFA611142R1102 | MPD13-11G boton doble, agregar holder,contactos. Serie Modular | 10 | CM08 | 500.115 | 31 | NO | 71.68% | 0.2832 | 141.6326 | 162.7961
1SFA611142R1103 | MPD13-11Y boton doble, agregar holder,contactos. Serie Modular | 10 | CM08 | 500.115 | 31 | NO | 71.68% | 0.2832 | 141.6326 | 162.7961
1SFA611142R1106 | MPD13-11B Boton doble Rojo-Verde "I-O" No Ilum. saliente agregar holder y bloque de contactos . Serie Modular | 10 | CM08 | 358 | 31 | SI | 71.68% | 0.2832 | 101.3856 | 116.5352
1SFA611142R1108 | MPD13-11C boton doble, agregar holder,contactos. Serie Modular | 10 | CM08 | 500.115 | 31 | NO | 71.68% | 0.2832 | 141.6326 | 162.7961
1SFA611143R1101 | MPD14-11R boton doble, agregar holder,contactos. Serie Modular | 10 | CM08 | 500.115 | 31 | NO | 71.68% | 0.2832 | 141.6326 | 162.7961
1SFA611143R1102 | MPD14-11G boton doble, agregar holder,contactos. Serie Modular | 10 | CM08 | 500.115 | 31 | NO | 71.68% | 0.2832 | 141.6326 | 162.7961
1SFA611143R1103 | MPD14-11Y boton doble, agregar holder,contactos. Serie Modular | 10 | CM08 | 500.115 | 31 | NO | 71.68% | 0.2832 | 141.6326 | 162.7961
1SFA611143R1106 | MPD14-11B boton doble, agregar holder,contactos. Serie Modular | 10 | CM08 | 500.115 | 31 | NO | 71.68% | 0.2832 | 141.6326 | 162.7961
1SFA611143R1108 | MPD14-11C boton doble, agregar holder,contactos. Serie Modular | 10 | CM08 | 500.115 | 31 | NO | 71.68% | 0.2832 | 141.6326 | 162.7961
1SFA611144R1101 | MPD15-11R boton doble, agregar holder,contactos. Serie Modular | 10 | CM08 | 500.115 | 31 | NO | 71.68% | 0.2832 | 141.6326 | 162.7961
1SFA611144R1102 | MPD15-11G boton doble, agregar holder,contactos. Serie Modular | 10 | CM08 | 500.115 | 31 | NO | 71.68% | 0.2832 | 141.6326 | 162.7961
1SFA611144R1103 | MPD15-11Y boton doble, agregar holder,contactos. Serie Modular | 10 | CM08 | 500.115 | 31 | NO | 71.68% | 0.2832 | 141.6326 | 162.7961
1SFA611144R1106 | MPD15-11B Boton doble Rojo-Verde "STAR-STOP" No Ilum. saliente agregar holder y bloque de contactos . Serie Modular | 10 | CM08 | 360 | 31 | SI | 71.68% | 0.2832 | 101.952 | 117.1862
1SFA611144R1108 | MPD15-11C boton doble, agregar holder,contactos. Serie Modular | 10 | CM08 | 500.115 | 31 | NO | 71.68% | 0.2832 | 141.6326 | 162.7961
1SFA611145R1101 | MPD16-11R boton doble, agregar holder,contactos. Serie Modular | 10 | CM08 | 442.365 | 31 | NO | 71.68% | 0.2832 | 125.2778 | 143.9974
1SFA611145R1102 | MPD16-11G boton doble, agregar holder,contactos. Serie Modular | 10 | CM08 | 442.365 | 31 | NO | 71.68% | 0.2832 | 125.2778 | 143.9974
1SFA611145R1103 | MPD16-11Y boton doble, agregar holder,contactos. Serie Modular | 10 | CM08 | 442.365 | 31 | NO | 71.68% | 0.2832 | 125.2778 | 143.9974
1SFA611145R1106 | MPD16-11B boton doble, agregar holder,contactos. Serie Modular | 10 | CM08 | 442.365 | 31 | NO | 71.68% | 0.2832 | 125.2778 | 143.9974
1SFA611145R1108 | MPD16-11C boton doble, agregar holder,contactos. Serie Modular | 10 | CM08 | 442.365 | 31 | NO | 71.68% | 0.2832 | 125.2778 | 143.9974
1SFA611146R1101 | DOUBLE PUSHB.#MPD17-11R | 1 | CM08 | 519.75 | 42 | NO | 71.68% | 0.2832 | 147.1932 | 169.1876
1SFA611146R1102 | MPD17-11G boton doble, agregar holder,contactos. Serie Modular | 10 | CM08 | 500.115 | 31 | NO | 71.68% | 0.2832 | 141.6326 | 162.7961
1SFA611146R1103 | MPD17-11Y boton doble, agregar holder,contactos. Serie Modular | 10 | CM08 | 500.115 | 31 | NO | 71.68% | 0.2832 | 141.6326 | 162.7961
1SFA611146R1106 | MPD17-11B boton doble, agregar holder,contactos. Serie Modular | 10 | CM08 | 500.115 | 31 | NO | 71.68% | 0.2832 | 141.6326 | 162.7961
1SFA611146R1108 | MPD17-11C boton doble, agregar holder,contactos. Serie Modular | 10 | CM08 | 500.115 | 31 | NO | 71.68% | 0.2832 | 141.6326 | 162.7961
1SFA611147R1101 | DOUBLE PUSHB.#MPD18-11R | 1 | CM08 | 519.75 | 42 | NO | 71.68% | 0.2832 | 147.1932 | 169.1876
1SFA611147R1102 | DOUBLE PUSHB.#MPD18-11G | 1 | CM08 | 519.75 | 42 | NO | 71.68% | 0.2832 | 147.1932 | 169.1876
1SFA611147R1103 | DOUBLE PUSHB.#MPD18-11Y | 1 | CM08 | 519.75 | 42 | NO | 71.68% | 0.2832 | 147.1932 | 169.1876
1SFA611147R1106 | MPD18-11B boton doble, agregar holder,contactos. Serie Modular | 10 | CM08 | 500.115 | 31 | NO | 71.68% | 0.2832 | 141.6326 | 162.7961
1SFA611147R1108 | DOUBLE PUSHB.#MPD18-11C | 1 | CM08 | 519.75 | 42 | NO | 71.68% | 0.2832 | 147.1932 | 169.1876
1SFA611148R1101 | DOUBLE PUSHB.#MPD19-11R | 1 | CM08 | 519.75 | 42 | NO | 71.68% | 0.2832 | 147.1932 | 169.1876
1SFA611148R1102 | MPD19-11G boton doble, agregar holder,contactos. Serie Modular | 10 | CM08 | 500.115 | 31 | NO | 71.68% | 0.2832 | 141.6326 | 162.7961
1SFA611148R1103 | DOUBLE PUSHB.#MPD19-11Y | 1 | CM08 | 519.75 | 42 | NO | 71.68% | 0.2832 | 147.1932 | 169.1876
1SFA611148R1106 | MPD19-11B boton doble, agregar holder,contactos. Serie Modular | 10 | CM08 | 500.115 | 31 | NO | 71.68% | 0.2832 | 141.6326 | 162.7961
1SFA611148R1108 | MPD19-11C boton doble, agregar holder,contactos. Serie Modular | 10 | CM08 | 500.115 | 31 | NO | 71.68% | 0.2832 | 141.6326 | 162.7961
1SFA611199R1073 | MPD9-1073 boton doble, agregar holder,contactos. Serie Modular | 1 | CM08 | 840.84 | 31 | NO | 71.68% | 0.2832 | 238.1259 | 273.7079
1SFA611199R1135 | MPD9-1135 boton doble, agregar holder,contactos. Serie Modular | 1 | CM08 | 427.35 | 31 | NO | 71.68% | 0.2832 | 121.0255 | 139.1098
1SFA611199R1141 | DOUBLE PUSHB.#MPD9-1141 | 1 | CM08 | 443.52 | 42 | NO | 71.68% | 0.2832 | 125.6049 | 144.3734
1SFA611200R1001 | M2SS1-10R boton selector, agregar holder,contactos. Serie Modular | 10 | CM08 | 353.43 | 31 | NO | 71.68% | 0.2832 | 100.0914 | 115.0476
1SFA611200R1006 | M2SS1-10B Boton selector Negro 2 pos. fijas maneta corta, no ilum. agregar holder y bloque de contactos . Serie Modular | 10 | CM08 | 235 | 51 | SI | 71.68% | 0.2832 | 66.552 | 76.4966
1SFA611200R1007 | M2SS1-10U boton selector, agregar holder,contactos. Serie Modular | 10 | CM08 | 353.43 | 31 | NO | 71.68% | 0.2832 | 100.0914 | 115.0476
1SFA611200R1101 | M2SS1-11R Boton selector Rojo 2 pos. fijas maneta corta, ilum. agregar LED/foco, holder y bloque de contactos . Serie Modular | 10 | CM08 | 238 | 31 | SI | 71.68% | 0.2832 | 67.4016 | 77.4731
1SFA611200R1102 | M2SS1-11G Boton selector Verde 2 pos. fijas maneta corta, ilum. agregar LED/foco, holder y bloque de contactos . Serie Modular | 10 | CM08 | 238 | 31 | SI | 71.68% | 0.2832 | 67.4016 | 77.4731
1SFA611200R1103 | M2SS1-11Y Boton selector Amarill 2 pos. fijas maneta corta, ilum. agregar LED/foco, holder y bloque de contactos . Serie Modular | 10 | CM08 | 238 | 31 | SI | 71.68% | 0.2832 | 67.4016 | 77.4731
1SFA611200R1104 | M2SS1-11L Boton selector Azul 2 pos. fijas maneta corta, ilum. agregar LED/foco, holder y bloque de contactos . Serie Modular | 10 | CM08 | 238 | 31 | SI | 71.68% | 0.2832 | 67.4016 | 77.4731
1SFA611200R1108 | M2SS1-11C boton selector, agregar holder,contactos. Serie Modular | 10 | CM08 | 353.43 | 31 | NO | 71.68% | 0.2832 | 100.0914 | 115.0476
1SFA611200R2001 | M2SS1-20R boton selector, agregar holder,contactos. Serie Modular | 10 | CM08 | 382.305 | 31 | NO | 71.68% | 0.2832 | 108.2688 | 124.4469
1SFA611200R2006 | M2SS1-20B boton selector, agregar holder,contactos. Serie Modular | 10 | CM08 | 382.305 | 31 | NO | 71.68% | 0.2832 | 108.2688 | 124.4469
1SFA611200R2007 | M2SS1-20U boton selector, agregar holder,contactos. Serie Modular | 10 | CM08 | 382.305 | 31 | NO | 71.68% | 0.2832 | 108.2688 | 124.4469
1SFA611200R2101 | M2SS1-21R boton selector, agregar holder,contactos. Serie Modular | 10 | CM08 | 382.305 | 31 | NO | 71.68% | 0.2832 | 108.2688 | 124.4469
1SFA611200R2102 | M2SS1-21G boton selector, agregar holder,contactos. Serie Modular | 10 | CM08 | 382.305 | 31 | NO | 71.68% | 0.2832 | 108.2688 | 124.4469
1SFA611200R2103 | M2SS1-21Y boton selector, agregar holder,contactos. Serie Modular | 10 | CM08 | 382.305 | 31 | NO | 71.68% | 0.2832 | 108.2688 | 124.4469
1SFA611200R2104 | M2SS1-21L boton selector, agregar holder,contactos. Serie Modular | 10 | CM08 | 382.305 | 31 | NO | 71.68% | 0.2832 | 108.2688 | 124.4469
1SFA611200R2108 | M2SS1-21C boton selector, agregar holder,contactos. Serie Modular | 10 | CM08 | 382.305 | 31 | NO | 71.68% | 0.2832 | 108.2688 | 124.4469
1SFA611200R3001 | M2SS1-30R boton selector, agregar holder,contactos. Serie Modular | 10 | CM08 | 435.435 | 31 | NO | 71.68% | 0.2832 | 123.3152 | 141.7416
1SFA611200R3006 | M2SS1-30B boton selector, agregar holder,contactos. Serie Modular | 10 | CM08 | 435.435 | 31 | NO | 71.68% | 0.2832 | 123.3152 | 141.7416
1SFA611200R3007 | SELECTOR SWITCH#M2SS1-30U | 1 | CM08 | 451.605 | 42 | NO | 71.68% | 0.2832 | 127.8945 | 147.0052
1SFA611200R3101 | M2SS1-31R boton selector, agregar holder,contactos. Serie Modular | 10 | CM08 | 435.435 | 31 | NO | 71.68% | 0.2832 | 123.3152 | 141.7416
1SFA611200R3102 | M2SS1-31G boton selector, agregar holder,contactos. Serie Modular | 10 | CM08 | 435.435 | 31 | NO | 71.68% | 0.2832 | 123.3152 | 141.7416
1SFA611200R3103 | M2SS1-31Y boton selector, agregar holder,contactos. Serie Modular | 10 | CM08 | 435.435 | 31 | NO | 71.68% | 0.2832 | 123.3152 | 141.7416
1SFA611200R3104 | SELECTOR SWITCH#M2SS1-31L | 1 | CM08 | 451.605 | 42 | NO | 71.68% | 0.2832 | 127.8945 | 147.0052
1SFA611200R3108 | M2SS1-31C boton selector, agregar holder,contactos. Serie Modular | 10 | CM08 | 435.435 | 31 | NO | 71.68% | 0.2832 | 123.3152 | 141.7416
1SFA611201R1001 | M2SS2-10R boton selector, agregar holder,contactos. Serie Modular | 10 | CM08 | 353.43 | 31 | NO | 71.68% | 0.2832 | 100.0914 | 115.0476
1SFA611201R1006 | M2SS2-10B Boton selector Negro 2 pos. fijas maneta corta 60°; no ilum.,agregar holder y bloque de contactos . Serie Modular | 10 | CM08 | 235 | 51 | SI | 71.68% | 0.2832 | 66.552 | 76.4966
1SFA611201R1007 | M2SS2-10U boton selector, agregar holder,contactos. Serie Modular | 10 | CM08 | 353.43 | 31 | NO | 71.68% | 0.2832 | 100.0914 | 115.0476
1SFA611201R1101 | M2SS2-11R boton selector, agregar holder,contactos. Serie Modular | 10 | CM08 | 353.43 | 31 | NO | 71.68% | 0.2832 | 100.0914 | 115.0476
1SFA611201R1102 | M2SS2-11G boton selector, agregar holder,contactos. Serie Modular | 10 | CM08 | 353.43 | 31 | NO | 71.68% | 0.2832 | 100.0914 | 115.0476
1SFA611201R1103 | M2SS2-11Y boton selector, agregar holder,contactos. Serie Modular | 10 | CM08 | 353.43 | 31 | NO | 71.68% | 0.2832 | 100.0914 | 115.0476
1SFA611201R1104 | M2SS2-11L boton selector, agregar holder,contactos. Serie Modular | 10 | CM08 | 353.43 | 31 | NO | 71.68% | 0.2832 | 100.0914 | 115.0476
1SFA611201R1108 | M2SS2-11C boton selector, agregar holder,contactos. Serie Modular | 10 | CM08 | 353.43 | 31 | NO | 71.68% | 0.2832 | 100.0914 | 115.0476
1SFA611201R2001 | M2SS2-20R boton selector, agregar holder,contactos. Serie Modular | 10 | CM08 | 382.305 | 31 | NO | 71.68% | 0.2832 | 108.2688 | 124.4469
1SFA611201R2006 | M2SS2-20B boton selector, agregar holder,contactos. Serie Modular | 10 | CM08 | 382.305 | 31 | NO | 71.68% | 0.2832 | 108.2688 | 124.4469
1SFA611201R2007 | M2SS2-20U boton selector, agregar holder,contactos. Serie Modular | 10 | CM08 | 382.305 | 31 | NO | 71.68% | 0.2832 | 108.2688 | 124.4469
1SFA611201R2101 | M2SS2-21R boton selector, agregar holder,contactos. Serie Modular | 10 | CM08 | 382.305 | 31 | NO | 71.68% | 0.2832 | 108.2688 | 124.4469
1SFA611201R2102 | M2SS2-21G boton selector, agregar holder,contactos. Serie Modular | 10 | CM08 | 382.305 | 31 | NO | 71.68% | 0.2832 | 108.2688 | 124.4469
1SFA611201R2103 | M2SS2-21Y boton selector, agregar holder,contactos. Serie Modular | 10 | CM08 | 382.305 | 31 | NO | 71.68% | 0.2832 | 108.2688 | 124.4469
1SFA611201R2104 | M2SS2-21L boton selector, agregar holder,contactos. Serie Modular | 10 | CM08 | 382.305 | 31 | NO | 71.68% | 0.2832 | 108.2688 | 124.4469
1SFA611201R2108 | M2SS2-21C boton selector, agregar holder,contactos. Serie Modular | 10 | CM08 | 382.305 | 31 | NO | 71.68% | 0.2832 | 108.2688 | 124.4469
1SFA611201R3001 | M2SS2-30R boton selector, agregar holder,contactos. Serie Modular | 10 | CM08 | 435.435 | 31 | NO | 71.68% | 0.2832 | 123.3152 | 141.7416
1SFA611201R3006 | M2SS2-30B boton selector, agregar holder,contactos. Serie Modular | 10 | CM08 | 435.435 | 31 | NO | 71.68% | 0.2832 | 123.3152 | 141.7416
1SFA611201R3007 | M2SS2-30U boton selector, agregar holder,contactos. Serie Modular | 10 | CM08 | 435.435 | 31 | NO | 71.68% | 0.2832 | 123.3152 | 141.7416
1SFA611201R3101 | M2SS2-31R boton selector, agregar holder,contactos. Serie Modular | 10 | CM08 | 435.435 | 31 | NO | 71.68% | 0.2832 | 123.3152 | 141.7416
1SFA611201R3102 | M2SS2-31G boton selector, agregar holder,contactos. Serie Modular | 10 | CM08 | 435.435 | 31 | NO | 71.68% | 0.2832 | 123.3152 | 141.7416
1SFA611201R3103 | M2SS2-31Y boton selector, agregar holder,contactos. Serie Modular | 10 | CM08 | 435.435 | 31 | NO | 71.68% | 0.2832 | 123.3152 | 141.7416
1SFA611201R3104 | M2SS2-31L boton selector, agregar holder,contactos. Serie Modular | 10 | CM08 | 435.435 | 31 | NO | 71.68% | 0.2832 | 123.3152 | 141.7416
1SFA611201R3108 | M2SS2-31C boton selector, agregar holder,contactos. Serie Modular | 10 | CM08 | 435.435 | 31 | NO | 71.68% | 0.2832 | 123.3152 | 141.7416
1SFA611202R1001 | M2SS3-10R boton selector, agregar holder,contactos. Serie Modular | 10 | CM08 | 353.43 | 31 | NO | 71.68% | 0.2832 | 100.0914 | 115.0476
1SFA611202R1006 | M2SS3-10B Boton selector Negro 2 pos. con retorno maneta corta, no ilum. agregar holder y bloque de contactos . Serie Modular | 10 | CM08 | 275 | 31 | SI | 71.68% | 0.2832 | 77.88 | 89.5172
1SFA611202R1007 | M2SS3-10U boton selector, agregar holder,contactos. Serie Modular | 10 | CM08 | 353.43 | 31 | NO | 71.68% | 0.2832 | 100.0914 | 115.0476
1SFA611202R1101 | M2SS3-11R boton selector, agregar holder,contactos. Serie Modular | 10 | CM08 | 353.43 | 31 | NO | 71.68% | 0.2832 | 100.0914 | 115.0476
1SFA611202R1102 | M2SS3-11G boton selector, agregar holder,contactos. Serie Modular | 10 | CM08 | 353.43 | 31 | NO | 71.68% | 0.2832 | 100.0914 | 115.0476
1SFA611202R1103 | M2SS3-11Y boton selector, agregar holder,contactos. Serie Modular | 10 | CM08 | 353.43 | 31 | NO | 71.68% | 0.2832 | 100.0914 | 115.0476
1SFA611202R1104 | M2SS3-11L boton selector, agregar holder,contactos. Serie Modular | 10 | CM08 | 353.43 | 31 | NO | 71.68% | 0.2832 | 100.0914 | 115.0476
1SFA611202R1108 | M2SS3-11C boton selector, agregar holder,contactos. Serie Modular | 10 | CM08 | 353.43 | 31 | NO | 71.68% | 0.2832 | 100.0914 | 115.0476
1SFA611202R2001 | M2SS3-20R boton selector, agregar holder,contactos. Serie Modular | 10 | CM08 | 382.305 | 31 | NO | 71.68% | 0.2832 | 108.2688 | 124.4469
1SFA611202R2006 | M2SS3-20B boton selector, agregar holder,contactos. Serie Modular | 10 | CM08 | 382.305 | 31 | NO | 71.68% | 0.2832 | 108.2688 | 124.4469
1SFA611202R2007 | M2SS3-20U boton selector, agregar holder,contactos. Serie Modular | 10 | CM08 | 382.305 | 31 | NO | 71.68% | 0.2832 | 108.2688 | 124.4469
1SFA611202R2101 | M2SS3-21R boton selector, agregar holder,contactos. Serie Modular | 10 | CM08 | 382.305 | 31 | NO | 71.68% | 0.2832 | 108.2688 | 124.4469
1SFA611202R2102 | M2SS3-21G boton selector, agregar holder,contactos. Serie Modular | 10 | CM08 | 382.305 | 31 | NO | 71.68% | 0.2832 | 108.2688 | 124.4469
1SFA611202R2103 | SELECTOR SWITCH#M2SS3-21Y | 1 | CM08 | 397.32 | 42 | NO | 71.68% | 0.2832 | 112.521 | 129.3345
1SFA611202R2104 | SELECTOR SWITCH#M2SS3-21L | 1 | CM08 | 397.32 | 42 | NO | 71.68% | 0.2832 | 112.521 | 129.3345
1SFA611202R2108 | SELECTOR SWITCH#M2SS3-21C | 1 | CM08 | 397.32 | 42 | NO | 71.68% | 0.2832 | 112.521 | 129.3345
1SFA611202R3001 | M2SS3-30R boton selector, agregar holder,contactos. Serie Modular | 10 | CM08 | 435.435 | 31 | NO | 71.68% | 0.2832 | 123.3152 | 141.7416
1SFA611202R3006 | M2SS3-30B boton selector, agregar holder,contactos. Serie Modular | 10 | CM08 | 435.435 | 31 | NO | 71.68% | 0.2832 | 123.3152 | 141.7416
1SFA611202R3007 | SELECTOR SWITCH#M2SS3-30U | 1 | CM08 | 451.605 | 42 | NO | 71.68% | 0.2832 | 127.8945 | 147.0052
1SFA611202R3101 | M2SS3-31R boton selector, agregar holder,contactos. Serie Modular | 10 | CM08 | 435.435 | 31 | NO | 71.68% | 0.2832 | 123.3152 | 141.7416
1SFA611202R3102 | M2SS3-31G boton selector, agregar holder,contactos. Serie Modular | 10 | CM08 | 435.435 | 31 | NO | 71.68% | 0.2832 | 123.3152 | 141.7416
1SFA611202R3103 | M2SS3-31Y boton selector, agregar holder,contactos. Serie Modular | 10 | CM08 | 435.435 | 31 | NO | 71.68% | 0.2832 | 123.3152 | 141.7416
1SFA611202R3104 | SELECTOR SWITCH#M2SS3-31L | 1 | CM08 | 451.605 | 42 | NO | 71.68% | 0.2832 | 127.8945 | 147.0052
1SFA611202R3108 | M2SS3-31C boton selector, agregar holder,contactos. Serie Modular | 10 | CM08 | 435.435 | 31 | NO | 71.68% | 0.2832 | 123.3152 | 141.7416
1SFA611203R1001 | M2SS4-10R boton selector, agregar holder,contactos. Serie Modular | 10 | CM08 | 353.43 | 31 | NO | 71.68% | 0.2832 | 100.0914 | 115.0476
1SFA611203R1006 | M2SS4-10B boton selector, agregar holder,contactos. Serie Modular | 10 | CM08 | 353.43 | 31 | NO | 71.68% | 0.2832 | 100.0914 | 115.0476
1SFA611203R1007 | M2SS4-10U boton selector, agregar holder,contactos. Serie Modular | 10 | CM08 | 353.43 | 31 | NO | 71.68% | 0.2832 | 100.0914 | 115.0476
1SFA611203R1101 | M2SS4-11R boton selector, agregar holder,contactos. Serie Modular | 10 | CM08 | 353.43 | 31 | NO | 71.68% | 0.2832 | 100.0914 | 115.0476
1SFA611203R1102 | M2SS4-11G Boton selector Verde 2 pos. fijas maneta larga, ilum. agregar LED/foco, holder y bloque de contactos . Serie Modular | 10 | CM08 | 238 | 31 | SI | 71.68% | 0.2832 | 67.4016 | 77.4731
1SFA611203R1103 | M2SS4-11Y Boton selector Amarillo 2 pos. fijas maneta larga ilum.agregar LED/foco, holder y bloque de contactos . Serie Modular | 10 | CM08 | 238 | 31 | SI | 71.68% | 0.2832 | 67.4016 | 77.4731
1SFA611203R1104 | M2SS4-11L boton selector, agregar holder,contactos. Serie Modular | 10 | CM08 | 353.43 | 31 | NO | 71.68% | 0.2832 | 100.0914 | 115.0476
1SFA611203R1108 | M2SS4-11C boton selector, agregar holder,contactos. Serie Modular | 10 | CM08 | 353.43 | 31 | NO | 71.68% | 0.2832 | 100.0914 | 115.0476
1SFA611203R2001 | M2SS4-20R boton selector, agregar holder,contactos. Serie Modular | 10 | CM08 | 382.305 | 31 | NO | 71.68% | 0.2832 | 108.2688 | 124.4469
1SFA611203R2006 | M2SS4-20B boton selector, agregar holder,contactos. Serie Modular | 10 | CM08 | 382.305 | 31 | NO | 71.68% | 0.2832 | 108.2688 | 124.4469
1SFA611203R2007 | M2SS4-20U boton selector, agregar holder,contactos. Serie Modular | 10 | CM08 | 382.305 | 31 | NO | 71.68% | 0.2832 | 108.2688 | 124.4469
1SFA611203R2101 | M2SS4-21R boton selector, agregar holder,contactos. Serie Modular | 10 | CM08 | 382.305 | 31 | NO | 71.68% | 0.2832 | 108.2688 | 124.4469
1SFA611203R2102 | M2SS4-21G boton selector, agregar holder,contactos. Serie Modular | 10 | CM08 | 382.305 | 31 | NO | 71.68% | 0.2832 | 108.2688 | 124.4469
1SFA611203R2103 | M2SS4-21Y boton selector, agregar holder,contactos. Serie Modular | 10 | CM08 | 382.305 | 31 | NO | 71.68% | 0.2832 | 108.2688 | 124.4469
1SFA611203R2104 | M2SS4-21L boton selector, agregar holder,contactos. Serie Modular | 10 | CM08 | 382.305 | 31 | NO | 71.68% | 0.2832 | 108.2688 | 124.4469
1SFA611203R2108 | M2SS4-21C boton selector, agregar holder,contactos. Serie Modular | 10 | CM08 | 382.305 | 31 | NO | 71.68% | 0.2832 | 108.2688 | 124.4469
1SFA611203R3001 | SELECTOR SWITCH#M2SS4-30R | 1 | CM08 | 451.605 | 42 | NO | 71.68% | 0.2832 | 127.8945 | 147.0052
1SFA611203R3006 | M2SS4-30B boton selector, agregar holder,contactos. Serie Modular | 10 | CM08 | 435.435 | 31 | NO | 71.68% | 0.2832 | 123.3152 | 141.7416
1SFA611203R3007 | SELECTOR SWITCH#M2SS4-30U | 1 | CM08 | 451.605 | 42 | NO | 71.68% | 0.2832 | 127.8945 | 147.0052
1SFA611203R3101 | SELECTOR SWITCH#M2SS4-31R | 1 | CM08 | 451.605 | 42 | NO | 71.68% | 0.2832 | 127.8945 | 147.0052
1SFA611203R3102 | M2SS4-31G boton selector, agregar holder,contactos. Serie Modular | 10 | CM08 | 435.435 | 31 | NO | 71.68% | 0.2832 | 123.3152 | 141.7416
1SFA611203R3103 | SELECTOR SWITCH#M2SS4-31Y | 1 | CM08 | 451.605 | 42 | NO | 71.68% | 0.2832 | 127.8945 | 147.0052
1SFA611203R3104 | SELECTOR SWITCH#M2SS4-31L | 1 | CM08 | 451.605 | 42 | NO | 71.68% | 0.2832 | 127.8945 | 147.0052
1SFA611203R3108 | M2SS4-31C boton selector, agregar holder,contactos. Serie Modular | 10 | CM08 | 435.435 | 31 | NO | 71.68% | 0.2832 | 123.3152 | 141.7416
1SFA611204R1001 | M2SS5-10R boton selector, agregar holder,contactos. Serie Modular | 10 | CM08 | 353.43 | 31 | NO | 71.68% | 0.2832 | 100.0914 | 115.0476
1SFA611204R1006 | M2SS5-10B Boton selector Negro 2 pos. fijas maneta larga 60°; no ilum.,agregar holder y bloque de contactos . Serie Modular | 10 | CM08 | 235 | 51 | SI | 71.68% | 0.2832 | 66.552 | 76.4966
1SFA611204R1007 | M2SS5-10U boton selector, agregar holder,contactos. Serie Modular | 10 | CM08 | 353.43 | 31 | NO | 71.68% | 0.2832 | 100.0914 | 115.0476
1SFA611204R1101 | M2SS5-11R boton selector, agregar holder,contactos. Serie Modular | 10 | CM08 | 353.43 | 31 | NO | 71.68% | 0.2832 | 100.0914 | 115.0476
1SFA611204R1102 | M2SS5-11G boton selector, agregar holder,contactos. Serie Modular | 10 | CM08 | 353.43 | 31 | NO | 71.68% | 0.2832 | 100.0914 | 115.0476
1SFA611204R1103 | M2SS5-11Y boton selector, agregar holder,contactos. Serie Modular | 10 | CM08 | 353.43 | 31 | NO | 71.68% | 0.2832 | 100.0914 | 115.0476
1SFA611204R1104 | M2SS5-11L boton selector, agregar holder,contactos. Serie Modular | 10 | CM08 | 353.43 | 31 | NO | 71.68% | 0.2832 | 100.0914 | 115.0476
1SFA611204R1108 | M2SS5-11C boton selector, agregar holder,contactos. Serie Modular | 10 | CM08 | 353.43 | 31 | NO | 71.68% | 0.2832 | 100.0914 | 115.0476
1SFA611204R2001 | M2SS5-20R boton selector, agregar holder,contactos. Serie Modular | 10 | CM08 | 382.305 | 31 | NO | 71.68% | 0.2832 | 108.2688 | 124.4469
1SFA611204R2006 | M2SS5-20B boton selector, agregar holder,contactos. Serie Modular | 10 | CM08 | 382.305 | 31 | NO | 71.68% | 0.2832 | 108.2688 | 124.4469
1SFA611204R2007 | M2SS5-20U boton selector, agregar holder,contactos. Serie Modular | 10 | CM08 | 382.305 | 31 | NO | 71.68% | 0.2832 | 108.2688 | 124.4469
1SFA611204R2101 | M2SS5-21R boton selector, agregar holder,contactos. Serie Modular | 10 | CM08 | 382.305 | 31 | NO | 71.68% | 0.2832 | 108.2688 | 124.4469
1SFA611204R2102 | M2SS5-21G boton selector, agregar holder,contactos. Serie Modular | 10 | CM08 | 382.305 | 31 | NO | 71.68% | 0.2832 | 108.2688 | 124.4469
1SFA611204R2103 | M2SS5-21Y boton selector, agregar holder,contactos. Serie Modular | 10 | CM08 | 382.305 | 31 | NO | 71.68% | 0.2832 | 108.2688 | 124.4469
1SFA611204R2104 | M2SS5-21L boton selector, agregar holder,contactos. Serie Modular | 10 | CM08 | 382.305 | 31 | NO | 71.68% | 0.2832 | 108.2688 | 124.4469
1SFA611204R2108 | M2SS5-21C boton selector, agregar holder,contactos. Serie Modular | 10 | CM08 | 382.305 | 31 | NO | 71.68% | 0.2832 | 108.2688 | 124.4469
1SFA611204R3001 | M2SS5-30R boton selector, agregar holder,contactos. Serie Modular | 10 | CM08 | 435.435 | 31 | NO | 71.68% | 0.2832 | 123.3152 | 141.7416
1SFA611204R3006 | M2SS5-30B boton selector, agregar holder,contactos. Serie Modular | 10 | CM08 | 435.435 | 31 | NO | 71.68% | 0.2832 | 123.3152 | 141.7416
1SFA611204R3007 | SELECTOR SWITCH#M2SS5-30U | 1 | CM08 | 451.605 | 42 | NO | 71.68% | 0.2832 | 127.8945 | 147.0052
1SFA611204R3101 | M2SS5-31R boton selector, agregar holder,contactos. Serie Modular | 10 | CM08 | 435.435 | 31 | NO | 71.68% | 0.2832 | 123.3152 | 141.7416
1SFA611204R3102 | M2SS5-31G boton selector, agregar holder,contactos. Serie Modular | 10 | CM08 | 435.435 | 31 | NO | 71.68% | 0.2832 | 123.3152 | 141.7416
1SFA611204R3103 | M2SS5-31Y boton selector, agregar holder,contactos. Serie Modular | 10 | CM08 | 435.435 | 31 | NO | 71.68% | 0.2832 | 123.3152 | 141.7416
1SFA611204R3104 | M2SS5-31L boton selector, agregar holder,contactos. Serie Modular | 10 | CM08 | 435.435 | 31 | NO | 71.68% | 0.2832 | 123.3152 | 141.7416
1SFA611204R3108 | M2SS5-31C boton selector, agregar holder,contactos. Serie Modular | 10 | CM08 | 435.435 | 31 | NO | 71.68% | 0.2832 | 123.3152 | 141.7416
1SFA611205R1001 | M2SS6-10R boton selector, agregar holder,contactos. Serie Modular | 10 | CM08 | 353.43 | 31 | NO | 71.68% | 0.2832 | 100.0914 | 115.0476
1SFA611205R1006 | M2SS6-10B boton selector, agregar holder,contactos. Serie Modular | 10 | CM08 | 353.43 | 31 | NO | 71.68% | 0.2832 | 100.0914 | 115.0476
1SFA611205R1007 | M2SS6-10U boton selector, agregar holder,contactos. Serie Modular | 10 | CM08 | 353.43 | 31 | NO | 71.68% | 0.2832 | 100.0914 | 115.0476
1SFA611205R1101 | M2SS6-11R boton selector, agregar holder,contactos. Serie Modular | 10 | CM08 | 353.43 | 31 | NO | 71.68% | 0.2832 | 100.0914 | 115.0476
1SFA611205R1102 | M2SS6-11G boton selector, agregar holder,contactos. Serie Modular | 10 | CM08 | 353.43 | 31 | NO | 71.68% | 0.2832 | 100.0914 | 115.0476
1SFA611205R1103 | M2SS6-11Y boton selector, agregar holder,contactos. Serie Modular | 10 | CM08 | 353.43 | 31 | NO | 71.68% | 0.2832 | 100.0914 | 115.0476
1SFA611205R1104 | M2SS6-11L boton selector, agregar holder,contactos. Serie Modular | 10 | CM08 | 353.43 | 31 | NO | 71.68% | 0.2832 | 100.0914 | 115.0476
1SFA611205R1108 | M2SS6-11C boton selector, agregar holder,contactos. Serie Modular | 10 | CM08 | 353.43 | 31 | NO | 71.68% | 0.2832 | 100.0914 | 115.0476
1SFA611205R2001 | SELECTOR SWITCH#M2SS6-20R | 1 | CM08 | 397.32 | 42 | NO | 71.68% | 0.2832 | 112.521 | 129.3345
1SFA611205R2006 | M2SS6-20B boton selector, agregar holder,contactos. Serie Modular | 10 | CM08 | 382.305 | 31 | NO | 71.68% | 0.2832 | 108.2688 | 124.4469
1SFA611205R2007 | M2SS6-20U boton selector, agregar holder,contactos. Serie Modular | 10 | CM08 | 382.305 | 31 | NO | 71.68% | 0.2832 | 108.2688 | 124.4469
1SFA611205R2101 | SELECTOR SWITCH#M2SS6-21R | 1 | CM08 | 397.32 | 42 | NO | 71.68% | 0.2832 | 112.521 | 129.3345
1SFA611205R2102 | SELECTOR SWITCH#M2SS6-21G | 1 | CM08 | 397.32 | 42 | NO | 71.68% | 0.2832 | 112.521 | 129.3345
1SFA611205R2103 | SELECTOR SWITCH#M2SS6-21Y | 1 | CM08 | 397.32 | 42 | NO | 71.68% | 0.2832 | 112.521 | 129.3345
1SFA611205R2104 | SELECTOR SWITCH#M2SS6-21L | 1 | CM08 | 397.32 | 42 | NO | 71.68% | 0.2832 | 112.521 | 129.3345
1SFA611205R2108 | SELECTOR SWITCH#M2SS6-21C | 1 | CM08 | 397.32 | 42 | NO | 71.68% | 0.2832 | 112.521 | 129.3345
1SFA611205R3001 | SELECTOR SWITCH#M2SS6-30R | 1 | CM08 | 451.605 | 42 | NO | 71.68% | 0.2832 | 127.8945 | 147.0052
1SFA611205R3006 | M2SS6-30B boton selector, agregar holder,contactos. Serie Modular | 10 | CM08 | 435.435 | 31 | NO | 71.68% | 0.2832 | 123.3152 | 141.7416
1SFA611205R3007 | SELECTOR SWITCH#M2SS6-30U | 1 | CM08 | 451.605 | 42 | NO | 71.68% | 0.2832 | 127.8945 | 147.0052
1SFA611205R3101 | SELECTOR SWITCH#M2SS6-31R | 1 | CM08 | 451.605 | 42 | NO | 71.68% | 0.2832 | 127.8945 | 147.0052
1SFA611205R3102 | SELECTOR SWITCH#M2SS6-31G | 1 | CM08 | 451.605 | 42 | NO | 71.68% | 0.2832 | 127.8945 | 147.0052
1SFA611205R3103 | SELECTOR SWITCH#M2SS6-31Y | 1 | CM08 | 451.605 | 42 | NO | 71.68% | 0.2832 | 127.8945 | 147.0052
1SFA611205R3104 | SELECTOR SWITCH#M2SS6-31L | 1 | CM08 | 451.605 | 42 | NO | 71.68% | 0.2832 | 127.8945 | 147.0052
1SFA611205R3108 | M2SS6-31C boton selector, agregar holder,contactos. Serie Modular | 10 | CM08 | 435.435 | 31 | NO | 71.68% | 0.2832 | 123.3152 | 141.7416
1SFA611210R1001 | M3SS1-10R boton selector, agregar holder,contactos. Serie Modular | 10 | CM08 | 353.43 | 31 | NO | 71.68% | 0.2832 | 100.0914 | 115.0476
1SFA611210R1006 | M3SS1-10B Boton selector Negro 3 pos. fijas maneta corta, no ilum. agregar holder y bloque de contactos . Serie Modular | 10 | CM08 | 265 | 51 | SI | 71.68% | 0.2832 | 75.048 | 86.2621
1SFA611210R1007 | M3SS1-10U boton selector, agregar holder,contactos. Serie Modular | 10 | CM08 | 353.43 | 31 | NO | 71.68% | 0.2832 | 100.0914 | 115.0476
1SFA611210R1101 | M3SS1-11R Boton selector Rojo 3 pos. fijas maneta corta, ilum. agregar LED/foco, holder y bloque de contactos . Serie Modular | 10 | CM08 | 238 | 31 | SI | 71.68% | 0.2832 | 67.4016 | 77.4731
1SFA611210R1102 | M3SS1-11G Boton selector Verde 3 pos. fijas maneta corta, ilum. agregar LED/foco, holder y bloque de contactos . Serie Modular | 10 | CM08 | 238 | 51 | SI | 71.68% | 0.2832 | 67.4016 | 77.4731
1SFA611210R1103 | M3SS1-11Y boton selector, agregar holder,contactos. Serie Modular | 10 | CM08 | 353.43 | 31 | NO | 71.68% | 0.2832 | 100.0914 | 115.0476
1SFA611210R1104 | M3SS1-11L Boton selector Azul 3 pos. fijas maneta corta, ilum.agregar LED/foco, holder y bloque de contactos . Serie Modular | 10 | CM08 | 238 | 31 | SI | 71.68% | 0.2832 | 67.4016 | 77.4731
1SFA611210R1108 | M3SS1-11C boton selector, agregar holder,contactos. Serie Modular | 10 | CM08 | 353.43 | 31 | NO | 71.68% | 0.2832 | 100.0914 | 115.0476
1SFA611210R2001 | M3SS1-20R boton selector, agregar holder,contactos. Serie Modular | 10 | CM08 | 382.305 | 31 | NO | 71.68% | 0.2832 | 108.2688 | 124.4469
1SFA611210R2006 | M3SS1-20B boton selector, agregar holder,contactos. Serie Modular | 10 | CM08 | 382.305 | 51 | NO | 71.68% | 0.2832 | 108.2688 | 124.4469
1SFA611210R2007 | M3SS1-20U boton selector, agregar holder,contactos. Serie Modular | 10 | CM08 | 382.305 | 31 | NO | 71.68% | 0.2832 | 108.2688 | 124.4469
1SFA611210R2101 | M3SS1-21R boton selector, agregar holder,contactos. Serie Modular | 10 | CM08 | 382.305 | 31 | NO | 71.68% | 0.2832 | 108.2688 | 124.4469
1SFA611210R2102 | M3SS1-21G boton selector, agregar holder,contactos. Serie Modular | 10 | CM08 | 382.305 | 31 | NO | 71.68% | 0.2832 | 108.2688 | 124.4469
1SFA611210R2103 | M3SS1-21Y boton selector, agregar holder,contactos. Serie Modular | 10 | CM08 | 382.305 | 31 | NO | 71.68% | 0.2832 | 108.2688 | 124.4469
1SFA611210R2104 | M3SS1-21L boton selector, agregar holder,contactos. Serie Modular | 10 | CM08 | 382.305 | 31 | NO | 71.68% | 0.2832 | 108.2688 | 124.4469
1SFA611210R2108 | M3SS1-21C boton selector, agregar holder,contactos. Serie Modular | 10 | CM08 | 382.305 | 31 | NO | 71.68% | 0.2832 | 108.2688 | 124.4469
1SFA611210R3001 | M3SS1-30R boton selector, agregar holder,contactos. Serie Modular | 10 | CM08 | 435.435 | 31 | NO | 71.68% | 0.2832 | 123.3152 | 141.7416
1SFA611210R3006 | M3SS1-30B boton selector, agregar holder,contactos. Serie Modular | 10 | CM08 | 435.435 | 31 | NO | 71.68% | 0.2832 | 123.3152 | 141.7416
1SFA611210R3007 | M3SS1-30U boton selector, agregar holder,contactos. Serie Modular | 10 | CM08 | 435.435 | 31 | NO | 71.68% | 0.2832 | 123.3152 | 141.7416
1SFA611210R3101 | M3SS1-31R boton selector, agregar holder,contactos. Serie Modular | 10 | CM08 | 435.435 | 31 | NO | 71.68% | 0.2832 | 123.3152 | 141.7416
1SFA611210R3102 | M3SS1-31G boton selector, agregar holder,contactos. Serie Modular | 10 | CM08 | 435.435 | 31 | NO | 71.68% | 0.2832 | 123.3152 | 141.7416
1SFA611210R3103 | M3SS1-31Y boton selector, agregar holder,contactos. Serie Modular | 10 | CM08 | 435.435 | 31 | NO | 71.68% | 0.2832 | 123.3152 | 141.7416
1SFA611210R3104 | M3SS1-31L boton selector, agregar holder,contactos. Serie Modular | 10 | CM08 | 435.435 | 31 | NO | 71.68% | 0.2832 | 123.3152 | 141.7416
1SFA611210R3108 | M3SS1-31C boton selector, agregar holder,contactos. Serie Modular | 10 | CM08 | 435.435 | 31 | NO | 71.68% | 0.2832 | 123.3152 | 141.7416
1SFA611211R1001 | M3SS2-10R boton selector, agregar holder,contactos. Serie Modular | 10 | CM08 | 353.43 | 31 | NO | 71.68% | 0.2832 | 100.0914 | 115.0476
1SFA611211R1006 | M3SS2-10B Boton selector Negro 3 pos. con retorno maneta corta, no ilum. agregar holder y bloque de contactos . Serie Modular | 10 | CM08 | 275 | 51 | SI | 71.68% | 0.2832 | 77.88 | 89.5172
1SFA611211R1007 | M3SS2-10U boton selector, agregar holder,contactos. Serie Modular | 10 | CM08 | 353.43 | 31 | NO | 71.68% | 0.2832 | 100.0914 | 115.0476
1SFA611211R1101 | M3SS2-11R boton selector, agregar holder,contactos. Serie Modular | 10 | CM08 | 353.43 | 31 | NO | 71.68% | 0.2832 | 100.0914 | 115.0476
1SFA611211R1102 | M3SS2-11G boton selector, agregar holder,contactos. Serie Modular | 10 | CM08 | 353.43 | 31 | NO | 71.68% | 0.2832 | 100.0914 | 115.0476
1SFA611211R1103 | M3SS2-11Y boton selector, agregar holder,contactos. Serie Modular | 10 | CM08 | 353.43 | 31 | NO | 71.68% | 0.2832 | 100.0914 | 115.0476
1SFA611211R1104 | M3SS2-11L boton selector, agregar holder,contactos. Serie Modular | 10 | CM08 | 353.43 | 31 | NO | 71.68% | 0.2832 | 100.0914 | 115.0476
1SFA611211R1108 | M3SS2-11C boton selector, agregar holder,contactos. Serie Modular | 10 | CM08 | 353.43 | 31 | NO | 71.68% | 0.2832 | 100.0914 | 115.0476
1SFA611211R2001 | M3SS2-20R boton selector, agregar holder,contactos. Serie Modular | 10 | CM08 | 382.305 | 31 | NO | 71.68% | 0.2832 | 108.2688 | 124.4469
1SFA611211R2006 | M3SS2-20B boton selector, agregar holder,contactos. Serie Modular | 10 | CM08 | 382.305 | 31 | NO | 71.68% | 0.2832 | 108.2688 | 124.4469
1SFA611211R2007 | M3SS2-20U boton selector, agregar holder,contactos. Serie Modular | 10 | CM08 | 382.305 | 31 | NO | 71.68% | 0.2832 | 108.2688 | 124.4469
1SFA611211R2101 | M3SS2-21R boton selector, agregar holder,contactos. Serie Modular | 10 | CM08 | 382.305 | 31 | NO | 71.68% | 0.2832 | 108.2688 | 124.4469
1SFA611211R2102 | M3SS2-21G boton selector, agregar holder,contactos. Serie Modular | 10 | CM08 | 382.305 | 31 | NO | 71.68% | 0.2832 | 108.2688 | 124.4469
1SFA611211R2103 | M3SS2-21Y boton selector, agregar holder,contactos. Serie Modular | 10 | CM08 | 382.305 | 31 | NO | 71.68% | 0.2832 | 108.2688 | 124.4469
1SFA611211R2104 | M3SS2-21L boton selector, agregar holder,contactos. Serie Modular | 10 | CM08 | 382.305 | 31 | NO | 71.68% | 0.2832 | 108.2688 | 124.4469
1SFA611211R2108 | M3SS2-21C boton selector, agregar holder,contactos. Serie Modular | 10 | CM08 | 382.305 | 31 | NO | 71.68% | 0.2832 | 108.2688 | 124.4469
1SFA611211R3001 | M3SS2-30R boton selector, agregar holder,contactos. Serie Modular | 10 | CM08 | 435.435 | 31 | NO | 71.68% | 0.2832 | 123.3152 | 141.7416
1SFA611211R3006 | M3SS2-30B boton selector, agregar holder,contactos. Serie Modular | 10 | CM08 | 435.435 | 31 | NO | 71.68% | 0.2832 | 123.3152 | 141.7416
1SFA611211R3007 | SELECTOR SWITCH#M3SS2-30U | 1 | CM08 | 451.605 | 42 | NO | 71.68% | 0.2832 | 127.8945 | 147.0052
1SFA611211R3101 | M3SS2-31R boton selector, agregar holder,contactos. Serie Modular | 10 | CM08 | 435.435 | 31 | NO | 71.68% | 0.2832 | 123.3152 | 141.7416
1SFA611211R3102 | M3SS2-31G boton selector, agregar holder,contactos. Serie Modular | 10 | CM08 | 435.435 | 31 | NO | 71.68% | 0.2832 | 123.3152 | 141.7416
1SFA611211R3103 | SELECTOR SWITCH#M3SS2-31Y | 1 | CM08 | 451.605 | 42 | NO | 71.68% | 0.2832 | 127.8945 | 147.0052
1SFA611211R3104 | M3SS2-31L boton selector, agregar holder,contactos. Serie Modular | 10 | CM08 | 435.435 | 31 | NO | 71.68% | 0.2832 | 123.3152 | 141.7416
1SFA611211R3108 | M3SS2-31C boton selector, agregar holder,contactos. Serie Modular | 10 | CM08 | 435.435 | 31 | NO | 71.68% | 0.2832 | 123.3152 | 141.7416
1SFA611212R1001 | M3SS3-10R boton selector, agregar holder,contactos. Serie Modular | 10 | CM08 | 353.43 | 31 | NO | 71.68% | 0.2832 | 100.0914 | 115.0476
1SFA611212R1006 | M3SS3-10B boton selector, agregar holder,contactos. Serie Modular | 10 | CM08 | 353.43 | 31 | NO | 71.68% | 0.2832 | 100.0914 | 115.0476
1SFA611212R1007 | M3SS3-10U boton selector, agregar holder,contactos. Serie Modular | 10 | CM08 | 353.43 | 31 | NO | 71.68% | 0.2832 | 100.0914 | 115.0476
1SFA611212R1101 | M3SS3-11R boton selector, agregar holder,contactos. Serie Modular | 10 | CM08 | 353.43 | 31 | NO | 71.68% | 0.2832 | 100.0914 | 115.0476
1SFA611212R1102 | M3SS3-11G boton selector, agregar holder,contactos. Serie Modular | 10 | CM08 | 353.43 | 31 | NO | 71.68% | 0.2832 | 100.0914 | 115.0476
1SFA611212R1103 | M3SS3-11Y boton selector, agregar holder,contactos. Serie Modular | 10 | CM08 | 353.43 | 31 | NO | 71.68% | 0.2832 | 100.0914 | 115.0476
1SFA611212R1104 | M3SS3-11L boton selector, agregar holder,contactos. Serie Modular | 10 | CM08 | 353.43 | 31 | NO | 71.68% | 0.2832 | 100.0914 | 115.0476
1SFA611212R1108 | M3SS3-11C boton selector, agregar holder,contactos. Serie Modular | 10 | CM08 | 353.43 | 31 | NO | 71.68% | 0.2832 | 100.0914 | 115.0476
1SFA611212R2001 | SELECTOR SWITCH#M3SS3-20R | 1 | CM08 | 397.32 | 42 | NO | 71.68% | 0.2832 | 112.521 | 129.3345
1SFA611212R2006 | M3SS3-20B boton selector, agregar holder,contactos. Serie Modular | 10 | CM08 | 382.305 | 31 | NO | 71.68% | 0.2832 | 108.2688 | 124.4469
1SFA611212R2007 | M3SS3-20U boton selector, agregar holder,contactos. Serie Modular | 10 | CM08 | 382.305 | 31 | NO | 71.68% | 0.2832 | 108.2688 | 124.4469
1SFA611212R2101 | M3SS3-21R boton selector, agregar holder,contactos. Serie Modular | 10 | CM08 | 382.305 | 31 | NO | 71.68% | 0.2832 | 108.2688 | 124.4469
1SFA611212R2102 | M3SS3-21G boton selector, agregar holder,contactos. Serie Modular | 10 | CM08 | 382.305 | 31 | NO | 71.68% | 0.2832 | 108.2688 | 124.4469
1SFA611212R2103 | SELECTOR SWITCH#M3SS3-21Y | 1 | CM08 | 397.32 | 42 | NO | 71.68% | 0.2832 | 112.521 | 129.3345
1SFA611212R2104 | SELECTOR SWITCH#M3SS3-21L | 1 | CM08 | 397.32 | 42 | NO | 71.68% | 0.2832 | 112.521 | 129.3345
1SFA611212R2108 | M3SS3-21C boton selector, agregar holder,contactos. Serie Modular | 10 | CM08 | 382.305 | 31 | NO | 71.68% | 0.2832 | 108.2688 | 124.4469
1SFA611212R3001 | SELECTOR SWITCH#M3SS3-30R | 1 | CM08 | 451.605 | 42 | NO | 71.68% | 0.2832 | 127.8945 | 147.0052
1SFA611212R3006 | M3SS3-30B boton selector, agregar holder,contactos. Serie Modular | 10 | CM08 | 435.435 | 31 | NO | 71.68% | 0.2832 | 123.3152 | 141.7416
1SFA611212R3007 | SELECTOR SWITCH#M3SS3-30U | 1 | CM08 | 451.605 | 42 | NO | 71.68% | 0.2832 | 127.8945 | 147.0052
1SFA611212R3101 | SELECTOR SWITCH#M3SS3-31R | 1 | CM08 | 451.605 | 42 | NO | 71.68% | 0.2832 | 127.8945 | 147.0052
1SFA611212R3102 | SELECTOR SWITCH#M3SS3-31G | 1 | CM08 | 451.605 | 42 | NO | 71.68% | 0.2832 | 127.8945 | 147.0052
1SFA611212R3103 | SELECTOR SWITCH#M3SS3-31Y | 1 | CM08 | 451.605 | 42 | NO | 71.68% | 0.2832 | 127.8945 | 147.0052
1SFA611212R3104 | SELECTOR SWITCH#M3SS3-31L | 1 | CM08 | 451.605 | 42 | NO | 71.68% | 0.2832 | 127.8945 | 147.0052
1SFA611212R3108 | M3SS3-31C boton selector, agregar holder,contactos. Serie Modular | 10 | CM08 | 435.435 | 31 | NO | 71.68% | 0.2832 | 123.3152 | 141.7416
1SFA611213R1001 | M3SS4-10R boton selector, agregar holder,contactos. Serie Modular | 10 | CM08 | 353.43 | 31 | NO | 71.68% | 0.2832 | 100.0914 | 115.0476
1SFA611213R1006 | M3SS4-10B Boton selector Negro 3 pos. fijas maneta larga, no ilum. agregar holder y bloque de contactos . Serie Modular | 10 | CM08 | 241 | 51 | SI | 71.68% | 0.2832 | 68.2512 | 78.4497
1SFA611213R1007 | M3SS4-10U boton selector, agregar holder,contactos. Serie Modular | 10 | CM08 | 353.43 | 31 | NO | 71.68% | 0.2832 | 100.0914 | 115.0476
1SFA611213R1101 | M3SS4-11R boton selector, agregar holder,contactos. Serie Modular | 10 | CM08 | 353.43 | 31 | NO | 71.68% | 0.2832 | 100.0914 | 115.0476
1SFA611213R1102 | M3SS4-11G Boton selector Verde 3 pos. fijas maneta larga, ilum. agregar LED/foco, holder y bloque de contactos . Serie Modular | 10 | CM08 | 254 | 31 | SI | 71.68% | 0.2832 | 71.9328 | 82.6814
1SFA611213R1103 | M3SS4-11Y boton selector, agregar holder,contactos. Serie Modular | 10 | CM08 | 353.43 | 31 | NO | 71.68% | 0.2832 | 100.0914 | 115.0476
1SFA611213R1104 | M3SS4-11L boton selector, agregar holder,contactos. Serie Modular | 10 | CM08 | 353.43 | 31 | NO | 71.68% | 0.2832 | 100.0914 | 115.0476
1SFA611213R1108 | M3SS4-11C boton selector, agregar holder,contactos. Serie Modular | 10 | CM08 | 353.43 | 31 | NO | 71.68% | 0.2832 | 100.0914 | 115.0476
1SFA611213R2001 | M3SS4-20R boton selector, agregar holder,contactos. Serie Modular | 10 | CM08 | 382.305 | 31 | NO | 71.68% | 0.2832 | 108.2688 | 124.4469
1SFA611213R2006 | M3SS4-20B boton selector, agregar holder,contactos. Serie Modular | 10 | CM08 | 382.305 | 51 | NO | 71.68% | 0.2832 | 108.2688 | 124.4469
1SFA611213R2007 | M3SS4-20U boton selector, agregar holder,contactos. Serie Modular | 10 | CM08 | 382.305 | 31 | NO | 71.68% | 0.2832 | 108.2688 | 124.4469
1SFA611213R2101 | M3SS4-21R boton selector, agregar holder,contactos. Serie Modular | 10 | CM08 | 382.305 | 31 | NO | 71.68% | 0.2832 | 108.2688 | 124.4469
1SFA611213R2102 | M3SS4-21G boton selector, agregar holder,contactos. Serie Modular | 10 | CM08 | 382.305 | 31 | NO | 71.68% | 0.2832 | 108.2688 | 124.4469
1SFA611213R2103 | M3SS4-21Y boton selector, agregar holder,contactos. Serie Modular | 10 | CM08 | 382.305 | 31 | NO | 71.68% | 0.2832 | 108.2688 | 124.4469
1SFA611213R2104 | M3SS4-21L boton selector, agregar holder,contactos. Serie Modular | 10 | CM08 | 382.305 | 31 | NO | 71.68% | 0.2832 | 108.2688 | 124.4469
1SFA611213R2108 | M3SS4-21C boton selector, agregar holder,contactos. Serie Modular | 10 | CM08 | 382.305 | 31 | NO | 71.68% | 0.2832 | 108.2688 | 124.4469
1SFA611213R3001 | SELECTOR SWITCH#M3SS4-30R | 1 | CM08 | 451.605 | 42 | NO | 71.68% | 0.2832 | 127.8945 | 147.0052
1SFA611213R3006 | M3SS4-30B boton selector, agregar holder,contactos. Serie Modular | 10 | CM08 | 435.435 | 31 | NO | 71.68% | 0.2832 | 123.3152 | 141.7416
1SFA611213R3007 | SELECTOR SWITCH#M3SS4-30U | 1 | CM08 | 451.605 | 42 | NO | 71.68% | 0.2832 | 127.8945 | 147.0052
1SFA611213R3101 | M3SS4-31R boton selector, agregar holder,contactos. Serie Modular | 10 | CM08 | 435.435 | 31 | NO | 71.68% | 0.2832 | 123.3152 | 141.7416
1SFA611213R3102 | SELECTOR SWITCH#M3SS4-31G | 1 | CM08 | 451.605 | 42 | NO | 71.68% | 0.2832 | 127.8945 | 147.0052
1SFA611213R3103 | SELECTOR SWITCH#M3SS4-31Y | 1 | CM08 | 451.605 | 42 | NO | 71.68% | 0.2832 | 127.8945 | 147.0052
1SFA611213R3104 | SELECTOR SWITCH#M3SS4-31L | 1 | CM08 | 451.605 | 42 | NO | 71.68% | 0.2832 | 127.8945 | 147.0052
1SFA611213R3108 | M3SS4-31C boton selector, agregar holder,contactos. Serie Modular | 10 | CM08 | 435.435 | 31 | NO | 71.68% | 0.2832 | 123.3152 | 141.7416
1SFA611214R1001 | M3SS5-10R boton selector, agregar holder,contactos. Serie Modular | 10 | CM08 | 353.43 | 31 | NO | 71.68% | 0.2832 | 100.0914 | 115.0476
1SFA611214R1006 | M3SS5-10B Boton selector Negro 3 pos. con retorno maneta larga, no ilum. agregar holder y bloque de contactos . Serie Modular | 10 | CM08 | 275 | 31 | SI | 71.68% | 0.2832 | 77.88 | 89.5172
1SFA611214R1007 | M3SS5-10U boton selector, agregar holder,contactos. Serie Modular | 10 | CM08 | 353.43 | 31 | NO | 71.68% | 0.2832 | 100.0914 | 115.0476
1SFA611214R1101 | M3SS5-11R boton selector, agregar holder,contactos. Serie Modular | 10 | CM08 | 353.43 | 31 | NO | 71.68% | 0.2832 | 100.0914 | 115.0476
1SFA611214R1102 | M3SS5-11G boton selector, agregar holder,contactos. Serie Modular | 10 | CM08 | 353.43 | 31 | NO | 71.68% | 0.2832 | 100.0914 | 115.0476
1SFA611214R1103 | M3SS5-11Y boton selector, agregar holder,contactos. Serie Modular | 10 | CM08 | 353.43 | 31 | NO | 71.68% | 0.2832 | 100.0914 | 115.0476
1SFA611214R1104 | M3SS5-11L boton selector, agregar holder,contactos. Serie Modular | 10 | CM08 | 353.43 | 31 | NO | 71.68% | 0.2832 | 100.0914 | 115.0476
1SFA611214R1108 | M3SS5-11C boton selector, agregar holder,contactos. Serie Modular | 10 | CM08 | 353.43 | 31 | NO | 71.68% | 0.2832 | 100.0914 | 115.0476
1SFA611214R2001 | SELECTOR SWITCH#M3SS5-20R | 1 | CM08 | 397.32 | 42 | NO | 71.68% | 0.2832 | 112.521 | 129.3345
1SFA611214R2006 | M3SS5-20B boton selector, agregar holder,contactos. Serie Modular | 10 | CM08 | 382.305 | 31 | NO | 71.68% | 0.2832 | 108.2688 | 124.4469
1SFA611214R2007 | M3SS5-20U boton selector, agregar holder,contactos. Serie Modular | 10 | CM08 | 382.305 | 31 | NO | 71.68% | 0.2832 | 108.2688 | 124.4469
1SFA611214R2101 | M3SS5-21R boton selector, agregar holder,contactos. Serie Modular | 10 | CM08 | 382.305 | 31 | NO | 71.68% | 0.2832 | 108.2688 | 124.4469
1SFA611214R2102 | M3SS5-21G boton selector, agregar holder,contactos. Serie Modular | 10 | CM08 | 382.305 | 31 | NO | 71.68% | 0.2832 | 108.2688 | 124.4469
1SFA611214R2103 | M3SS5-21Y boton selector, agregar holder,contactos. Serie Modular | 10 | CM08 | 382.305 | 31 | NO | 71.68% | 0.2832 | 108.2688 | 124.4469
1SFA611214R2104 | M3SS5-21L boton selector, agregar holder,contactos. Serie Modular | 10 | CM08 | 382.305 | 31 | NO | 71.68% | 0.2832 | 108.2688 | 124.4469
1SFA611214R2108 | M3SS5-21C boton selector, agregar holder,contactos. Serie Modular | 10 | CM08 | 382.305 | 31 | NO | 71.68% | 0.2832 | 108.2688 | 124.4469
1SFA611214R3001 | M3SS5-30R boton selector, agregar holder,contactos. Serie Modular | 10 | CM08 | 435.435 | 31 | NO | 71.68% | 0.2832 | 123.3152 | 141.7416
1SFA611214R3006 | M3SS5-30B boton selector, agregar holder,contactos. Serie Modular | 10 | CM08 | 435.435 | 31 | NO | 71.68% | 0.2832 | 123.3152 | 141.7416
1SFA611214R3007 | SELECTOR SWITCH#M3SS5-30U | 1 | CM08 | 451.605 | 42 | NO | 71.68% | 0.2832 | 127.8945 | 147.0052
1SFA611214R3101 | SELECTOR SWITCH#M3SS5-31R | 1 | CM08 | 451.605 | 42 | NO | 71.68% | 0.2832 | 127.8945 | 147.0052
1SFA611214R3102 | M3SS5-31G boton selector, agregar holder,contactos. Serie Modular | 10 | CM08 | 435.435 | 31 | NO | 71.68% | 0.2832 | 123.3152 | 141.7416
1SFA611214R3103 | SELECTOR SWITCH#M3SS5-31Y | 1 | CM08 | 451.605 | 42 | NO | 71.68% | 0.2832 | 127.8945 | 147.0052
1SFA611214R3104 | SELECTOR SWITCH#M3SS5-31L | 1 | CM08 | 451.605 | 42 | NO | 71.68% | 0.2832 | 127.8945 | 147.0052
1SFA611214R3108 | M3SS5-31C boton selector, agregar holder,contactos. Serie Modular | 10 | CM08 | 435.435 | 31 | NO | 71.68% | 0.2832 | 123.3152 | 141.7416
1SFA611215R1001 | M3SS6-10R boton selector, agregar holder,contactos. Serie Modular | 10 | CM08 | 353.43 | 31 | NO | 71.68% | 0.2832 | 100.0914 | 115.0476
1SFA611215R1006 | M3SS6-10B boton selector, agregar holder,contactos. Serie Modular | 10 | CM08 | 353.43 | 31 | NO | 71.68% | 0.2832 | 100.0914 | 115.0476
1SFA611215R1007 | M3SS6-10U boton selector, agregar holder,contactos. Serie Modular | 10 | CM08 | 353.43 | 31 | NO | 71.68% | 0.2832 | 100.0914 | 115.0476
1SFA611215R1101 | M3SS6-11R boton selector, agregar holder,contactos. Serie Modular | 10 | CM08 | 353.43 | 31 | NO | 71.68% | 0.2832 | 100.0914 | 115.0476
1SFA611215R1102 | M3SS6-11G boton selector, agregar holder,contactos. Serie Modular | 10 | CM08 | 353.43 | 31 | NO | 71.68% | 0.2832 | 100.0914 | 115.0476
1SFA611215R1103 | M3SS6-11Y boton selector, agregar holder,contactos. Serie Modular | 10 | CM08 | 353.43 | 31 | NO | 71.68% | 0.2832 | 100.0914 | 115.0476
1SFA611215R1104 | M3SS6-11L boton selector, agregar holder,contactos. Serie Modular | 10 | CM08 | 353.43 | 31 | NO | 71.68% | 0.2832 | 100.0914 | 115.0476
1SFA611215R1108 | M3SS6-11C boton selector, agregar holder,contactos. Serie Modular | 10 | CM08 | 353.43 | 31 | NO | 71.68% | 0.2832 | 100.0914 | 115.0476
1SFA611215R2001 | SELECTOR SWITCH#M3SS6-20R | 1 | CM08 | 397.32 | 42 | NO | 71.68% | 0.2832 | 112.521 | 129.3345
1SFA611215R2006 | M3SS6-20B boton selector, agregar holder,contactos. Serie Modular | 10 | CM08 | 382.305 | 31 | NO | 71.68% | 0.2832 | 108.2688 | 124.4469
1SFA611215R2007 | SELECTOR SWITCH#M3SS6-20U | 1 | CM08 | 397.32 | 42 | NO | 71.68% | 0.2832 | 112.521 | 129.3345
1SFA611215R2101 | SELECTOR SWITCH#M3SS6-21R | 1 | CM08 | 397.32 | 42 | NO | 71.68% | 0.2832 | 112.521 | 129.3345
1SFA611215R2102 | M3SS6-21G boton selector, agregar holder,contactos. Serie Modular | 10 | CM08 | 382.305 | 31 | NO | 71.68% | 0.2832 | 108.2688 | 124.4469
1SFA611215R2103 | M3SS6-21Y boton selector, agregar holder,contactos. Serie Modular | 10 | CM08 | 382.305 | 31 | NO | 71.68% | 0.2832 | 108.2688 | 124.4469
1SFA611215R2104 | SELECTOR SWITCH#M3SS6-21L | 1 | CM08 | 397.32 | 42 | NO | 71.68% | 0.2832 | 112.521 | 129.3345
1SFA611215R2108 | SELECTOR SWITCH#M3SS6-21C | 1 | CM08 | 397.32 | 42 | NO | 71.68% | 0.2832 | 112.521 | 129.3345
1SFA611215R3001 | SELECTOR SWITCH#M3SS6-30R | 1 | CM08 | 451.605 | 42 | NO | 71.68% | 0.2832 | 127.8945 | 147.0052
1SFA611215R3006 | M3SS6-30B boton selector, agregar holder,contactos. Serie Modular | 10 | CM08 | 435.435 | 31 | NO | 71.68% | 0.2832 | 123.3152 | 141.7416
1SFA611215R3007 | SELECTOR SWITCH#M3SS6-30U | 1 | CM08 | 451.605 | 42 | NO | 71.68% | 0.2832 | 127.8945 | 147.0052
1SFA611215R3101 | SELECTOR SWITCH#M3SS6-31R | 1 | CM08 | 451.605 | 42 | NO | 71.68% | 0.2832 | 127.8945 | 147.0052
1SFA611215R3102 | SELECTOR SWITCH#M3SS6-31G | 1 | CM08 | 451.605 | 42 | NO | 71.68% | 0.2832 | 127.8945 | 147.0052
1SFA611215R3103 | SELECTOR SWITCH#M3SS6-31Y | 1 | CM08 | 451.605 | 42 | NO | 71.68% | 0.2832 | 127.8945 | 147.0052
1SFA611215R3104 | M3SS6-31L boton selector, agregar holder,contactos. Serie Modular | 10 | CM08 | 435.435 | 31 | NO | 71.68% | 0.2832 | 123.3152 | 141.7416
1SFA611215R3108 | SELECTOR SWITCH#M3SS6-31C | 1 | CM08 | 451.605 | 42 | NO | 71.68% | 0.2832 | 127.8945 | 147.0052
1SFA611216R1001 | M3SS7-10R boton selector, agregar holder,contactos. Serie Modular | 10 | CM08 | 353.43 | 31 | NO | 71.68% | 0.2832 | 100.0914 | 115.0476
1SFA611216R1006 | M3SS7-10B boton selector, agregar holder,contactos. Serie Modular | 10 | CM08 | 353.43 | 31 | NO | 71.68% | 0.2832 | 100.0914 | 115.0476
1SFA611216R1007 | M3SS7-10U boton selector, agregar holder,contactos. Serie Modular | 10 | CM08 | 353.43 | 31 | NO | 71.68% | 0.2832 | 100.0914 | 115.0476
1SFA611216R1101 | M3SS7-11R boton selector, agregar holder,contactos. Serie Modular | 10 | CM08 | 353.43 | 31 | NO | 71.68% | 0.2832 | 100.0914 | 115.0476
1SFA611216R1102 | M3SS7-11G boton selector, agregar holder,contactos. Serie Modular | 10 | CM08 | 353.43 | 31 | NO | 71.68% | 0.2832 | 100.0914 | 115.0476
1SFA611216R1103 | M3SS7-11Y boton selector, agregar holder,contactos. Serie Modular | 10 | CM08 | 353.43 | 31 | NO | 71.68% | 0.2832 | 100.0914 | 115.0476
1SFA611216R1104 | M3SS7-11L boton selector, agregar holder,contactos. Serie Modular | 10 | CM08 | 353.43 | 31 | NO | 71.68% | 0.2832 | 100.0914 | 115.0476
1SFA611216R1108 | M3SS7-11C boton selector, agregar holder,contactos. Serie Modular | 10 | CM08 | 353.43 | 31 | NO | 71.68% | 0.2832 | 100.0914 | 115.0476
1SFA611216R2001 | M3SS7-20R boton selector, agregar holder,contactos. Serie Modular | 10 | CM08 | 382.305 | 31 | NO | 71.68% | 0.2832 | 108.2688 | 124.4469
1SFA611216R2006 | M3SS7-20B boton selector, agregar holder,contactos. Serie Modular | 10 | CM08 | 382.305 | 31 | NO | 71.68% | 0.2832 | 108.2688 | 124.4469
1SFA611216R2007 | SELECTOR SWITCH#M3SS7-20U | 1 | CM08 | 397.32 | 42 | NO | 71.68% | 0.2832 | 112.521 | 129.3345
1SFA611216R2101 | SELECTOR SWITCH#M3SS7-21R | 1 | CM08 | 397.32 | 42 | NO | 71.68% | 0.2832 | 112.521 | 129.3345
1SFA611216R2102 | M3SS7-21G boton selector, agregar holder,contactos. Serie Modular | 10 | CM08 | 382.305 | 31 | NO | 71.68% | 0.2832 | 108.2688 | 124.4469
1SFA611216R2103 | SELECTOR SWITCH#M3SS7-21Y | 1 | CM08 | 397.32 | 42 | NO | 71.68% | 0.2832 | 112.521 | 129.3345
1SFA611216R2104 | M3SS7-21L boton selector, agregar holder,contactos. Serie Modular | 10 | CM08 | 382.305 | 31 | NO | 71.68% | 0.2832 | 108.2688 | 124.4469
1SFA611216R2108 | M3SS7-21C boton selector, agregar holder,contactos. Serie Modular | 10 | CM08 | 382.305 | 31 | NO | 71.68% | 0.2832 | 108.2688 | 124.4469
1SFA611216R3001 | SELECTOR SWITCH#M3SS7-30R | 1 | CM08 | 451.605 | 42 | NO | 71.68% | 0.2832 | 127.8945 | 147.0052
1SFA611216R3006 | M3SS7-30B boton selector, agregar holder,contactos. Serie Modular | 10 | CM08 | 435.435 | 31 | NO | 71.68% | 0.2832 | 123.3152 | 141.7416
1SFA611216R3007 | SELECTOR SWITCH#M3SS7-30U | 1 | CM08 | 451.605 | 42 | NO | 71.68% | 0.2832 | 127.8945 | 147.0052
1SFA611216R3101 | SELECTOR SWITCH#M3SS7-31R | 1 | CM08 | 451.605 | 42 | NO | 71.68% | 0.2832 | 127.8945 | 147.0052
1SFA611216R3102 | M3SS7-31G boton selector, agregar holder,contactos. Serie Modular | 10 | CM08 | 435.435 | 31 | NO | 71.68% | 0.2832 | 123.3152 | 141.7416
1SFA611216R3103 | SELECTOR SWITCH#M3SS7-31Y | 1 | CM08 | 451.605 | 42 | NO | 71.68% | 0.2832 | 127.8945 | 147.0052
1SFA611216R3104 | SELECTOR SWITCH#M3SS7-31L | 1 | CM08 | 451.605 | 42 | NO | 71.68% | 0.2832 | 127.8945 | 147.0052
1SFA611216R3108 | M3SS7-31C boton selector, agregar holder,contactos. Serie Modular | 10 | CM08 | 435.435 | 31 | NO | 71.68% | 0.2832 | 123.3152 | 141.7416
1SFA611217R1001 | M3SS8-10R boton selector, agregar holder,contactos. Serie Modular | 10 | CM08 | 353.43 | 31 | NO | 71.68% | 0.2832 | 100.0914 | 115.0476
1SFA611217R1006 | M3SS8-10B boton selector, agregar holder,contactos. Serie Modular | 10 | CM08 | 353.43 | 31 | NO | 71.68% | 0.2832 | 100.0914 | 115.0476
1SFA611217R1007 | M3SS8-10U boton selector, agregar holder,contactos. Serie Modular | 10 | CM08 | 353.43 | 31 | NO | 71.68% | 0.2832 | 100.0914 | 115.0476
1SFA611217R1101 | M3SS8-11R boton selector, agregar holder,contactos. Serie Modular | 10 | CM08 | 353.43 | 31 | NO | 71.68% | 0.2832 | 100.0914 | 115.0476
1SFA611217R1102 | M3SS8-11G boton selector, agregar holder,contactos. Serie Modular | 10 | CM08 | 353.43 | 31 | NO | 71.68% | 0.2832 | 100.0914 | 115.0476
1SFA611217R1103 | M3SS8-11Y boton selector, agregar holder,contactos. Serie Modular | 10 | CM08 | 353.43 | 31 | NO | 71.68% | 0.2832 | 100.0914 | 115.0476
1SFA611217R1104 | M3SS8-11L boton selector, agregar holder,contactos. Serie Modular | 10 | CM08 | 353.43 | 31 | NO | 71.68% | 0.2832 | 100.0914 | 115.0476
1SFA611217R1108 | M3SS8-11C boton selector, agregar holder,contactos. Serie Modular | 10 | CM08 | 353.43 | 31 | NO | 71.68% | 0.2832 | 100.0914 | 115.0476
1SFA611217R2001 | SELECTOR SWITCH#M3SS8-20R | 1 | CM08 | 397.32 | 42 | NO | 71.68% | 0.2832 | 112.521 | 129.3345
1SFA611217R2006 | M3SS8-20B boton selector, agregar holder,contactos. Serie Modular | 10 | CM08 | 382.305 | 31 | NO | 71.68% | 0.2832 | 108.2688 | 124.4469
1SFA611217R2007 | SELECTOR SWITCH#M3SS8-20U | 1 | CM08 | 397.32 | 42 | NO | 71.68% | 0.2832 | 112.521 | 129.3345
1SFA611217R2101 | M3SS8-21R boton selector, agregar holder,contactos. Serie Modular | 10 | CM08 | 382.305 | 31 | NO | 71.68% | 0.2832 | 108.2688 | 124.4469
1SFA611217R2102 | M3SS8-21G boton selector, agregar holder,contactos. Serie Modular | 10 | CM08 | 382.305 | 31 | NO | 71.68% | 0.2832 | 108.2688 | 124.4469
1SFA611217R2103 | SELECTOR SWITCH#M3SS8-21Y | 1 | CM08 | 397.32 | 42 | NO | 71.68% | 0.2832 | 112.521 | 129.3345
1SFA611217R2104 | SELECTOR SWITCH#M3SS8-21L | 1 | CM08 | 397.32 | 42 | NO | 71.68% | 0.2832 | 112.521 | 129.3345
1SFA611217R2108 | SELECTOR SWITCH#M3SS8-21C | 1 | CM08 | 397.32 | 42 | NO | 71.68% | 0.2832 | 112.521 | 129.3345
1SFA611217R3001 | SELECTOR SWITCH#M3SS8-30R | 1 | CM08 | 451.605 | 42 | NO | 71.68% | 0.2832 | 127.8945 | 147.0052
1SFA611217R3006 | M3SS8-30B boton selector, agregar holder,contactos. Serie Modular | 10 | CM08 | 435.435 | 31 | NO | 71.68% | 0.2832 | 123.3152 | 141.7416
1SFA611217R3007 | SELECTOR SWITCH#M3SS8-30U | 1 | CM08 | 451.605 | 42 | NO | 71.68% | 0.2832 | 127.8945 | 147.0052
1SFA611217R3101 | M3SS8-31R boton selector, agregar holder,contactos. Serie Modular | 10 | CM08 | 435.435 | 31 | NO | 71.68% | 0.2832 | 123.3152 | 141.7416
1SFA611217R3102 | M3SS8-31G boton selector, agregar holder,contactos. Serie Modular | 10 | CM08 | 435.435 | 31 | NO | 71.68% | 0.2832 | 123.3152 | 141.7416
1SFA611217R3103 | SELECTOR SWITCH#M3SS8-31Y | 1 | CM08 | 451.605 | 42 | NO | 71.68% | 0.2832 | 127.8945 | 147.0052
1SFA611217R3104 | SELECTOR SWITCH#M3SS8-31L | 1 | CM08 | 451.605 | 42 | NO | 71.68% | 0.2832 | 127.8945 | 147.0052
1SFA611217R3108 | SELECTOR SWITCH#M3SS8-31C | 1 | CM08 | 451.605 | 42 | NO | 71.68% | 0.2832 | 127.8945 | 147.0052
1SFA611220R1001 | SELECTOR SWITCH#M2SSV1-10R | 1 | CM08 | 367.29 | 42 | NO | 71.68% | 0.2832 | 104.0165 | 119.5592
1SFA611220R1006 | M2SSV1-10B boton selector, agregar holder,contactos. Serie Modular | 10 | CM08 | 353.43 | 31 | NO | 71.68% | 0.2832 | 100.0914 | 115.0476
1SFA611220R1007 | SELECTOR SWITCH#M2SSV1-10U | 1 | CM08 | 367.29 | 42 | NO | 71.68% | 0.2832 | 104.0165 | 119.5592
1SFA611220R1101 | M2SSV1-11R boton selector, agregar holder,contactos. Serie Modular | 10 | CM08 | 353.43 | 31 | NO | 71.68% | 0.2832 | 100.0914 | 115.0476
1SFA611220R1102 | M2SSV1-11G boton selector, agregar holder,contactos. Serie Modular | 10 | CM08 | 353.43 | 31 | NO | 71.68% | 0.2832 | 100.0914 | 115.0476
1SFA611220R1103 | M2SSV1-11Y boton selector, agregar holder,contactos. Serie Modular | 10 | CM08 | 353.43 | 31 | NO | 71.68% | 0.2832 | 100.0914 | 115.0476
1SFA611220R1104 | M2SSV1-11L boton selector, agregar holder,contactos. Serie Modular | 10 | CM08 | 353.43 | 31 | NO | 71.68% | 0.2832 | 100.0914 | 115.0476
1SFA611220R1108 | SELECTOR SWITCH#M2SSV1-11C | 1 | CM08 | 367.29 | 42 | NO | 71.68% | 0.2832 | 104.0165 | 119.5592
1SFA611220R2001 | SELECTOR SWITCH#M2SSV1-20R | 1 | CM08 | 397.32 | 42 | NO | 71.68% | 0.2832 | 112.521 | 129.3345
1SFA611220R2006 | M2SSV1-20B boton selector, agregar holder,contactos. Serie Modular | 10 | CM08 | 382.305 | 31 | NO | 71.68% | 0.2832 | 108.2688 | 124.4469
1SFA611220R2007 | SELECTOR SWITCH#M2SSV1-20U | 1 | CM08 | 397.32 | 42 | NO | 71.68% | 0.2832 | 112.521 | 129.3345
1SFA611220R2101 | SELECTOR SWITCH#M2SSV1-21R | 1 | CM08 | 397.32 | 42 | NO | 71.68% | 0.2832 | 112.521 | 129.3345
1SFA611220R2102 | M2SSV1-21G boton selector, agregar holder,contactos. Serie Modular | 10 | CM08 | 382.305 | 31 | NO | 71.68% | 0.2832 | 108.2688 | 124.4469
1SFA611220R2103 | SELECTOR SWITCH#M2SSV1-21Y | 1 | CM08 | 397.32 | 42 | NO | 71.68% | 0.2832 | 112.521 | 129.3345
1SFA611220R2104 | SELECTOR SWITCH#M2SSV1-21L | 1 | CM08 | 397.32 | 42 | NO | 71.68% | 0.2832 | 112.521 | 129.3345
1SFA611220R2108 | SELECTOR SWITCH#M2SSV1-21C | 1 | CM08 | 397.32 | 42 | NO | 71.68% | 0.2832 | 112.521 | 129.3345
1SFA611220R3001 | SELECTOR SWITCH#M2SSV1-30R | 1 | CM08 | 451.605 | 42 | NO | 71.68% | 0.2832 | 127.8945 | 147.0052
1SFA611220R3006 | M2SSV1-30B boton selector, agregar holder,contactos. Serie Modular | 10 | CM08 | 435.435 | 31 | NO | 71.68% | 0.2832 | 123.3152 | 141.7416
1SFA611220R3007 | SELECTOR SWITCH#M2SSV1-30U | 1 | CM08 | 451.605 | 42 | NO | 71.68% | 0.2832 | 127.8945 | 147.0052
1SFA611220R3101 | SELECTOR SWITCH#M2SSV1-31R | 1 | CM08 | 451.605 | 42 | NO | 71.68% | 0.2832 | 127.8945 | 147.0052
1SFA611220R3102 | SELECTOR SWITCH#M2SSV1-31G | 1 | CM08 | 451.605 | 42 | NO | 71.68% | 0.2832 | 127.8945 | 147.0052
1SFA611220R3103 | SELECTOR SWITCH#M2SSV1-31Y | 1 | CM08 | 451.605 | 42 | NO | 71.68% | 0.2832 | 127.8945 | 147.0052
1SFA611220R3104 | SELECTOR SWITCH#M2SSV1-31L | 1 | CM08 | 451.605 | 42 | NO | 71.68% | 0.2832 | 127.8945 | 147.0052
1SFA611220R3108 | SELECTOR SWITCH#M2SSV1-31C | 1 | CM08 | 451.605 | 42 | NO | 71.68% | 0.2832 | 127.8945 | 147.0052
1SFA611221R1001 | M2SSV2-10R boton selector, agregar holder,contactos. Serie Modular | 10 | CM08 | 353.43 | 31 | NO | 71.68% | 0.2832 | 100.0914 | 115.0476
1SFA611221R1006 | M2SSV2-10B boton selector, agregar holder,contactos. Serie Modular | 10 | CM08 | 353.43 | 31 | NO | 71.68% | 0.2832 | 100.0914 | 115.0476
1SFA611221R1007 | SELECTOR SWITCH#M2SSV2-10U | 1 | CM08 | 367.29 | 42 | NO | 71.68% | 0.2832 | 104.0165 | 119.5592
1SFA611221R1101 | M2SSV2-11R boton selector, agregar holder,contactos. Serie Modular | 10 | CM08 | 353.43 | 31 | NO | 71.68% | 0.2832 | 100.0914 | 115.0476
1SFA611221R1102 | M2SSV2-11G boton selector, agregar holder,contactos. Serie Modular | 10 | CM08 | 353.43 | 31 | NO | 71.68% | 0.2832 | 100.0914 | 115.0476
1SFA611221R1103 | M2SSV2-11Y boton selector, agregar holder,contactos. Serie Modular | 10 | CM08 | 353.43 | 31 | NO | 71.68% | 0.2832 | 100.0914 | 115.0476
1SFA611221R1104 | SELECTOR SWITCH#M2SSV2-11L | 1 | CM08 | 367.29 | 42 | NO | 71.68% | 0.2832 | 104.0165 | 119.5592
1SFA611221R1108 | SELECTOR SWITCH#M2SSV2-11C | 1 | CM08 | 367.29 | 42 | NO | 71.68% | 0.2832 | 104.0165 | 119.5592
1SFA611221R2001 | M2SSV2-20R boton selector, agregar holder,contactos. Serie Modular | 10 | CM08 | 382.305 | 31 | NO | 71.68% | 0.2832 | 108.2688 | 124.4469
1SFA611221R2006 | M2SSV2-20B boton selector, agregar holder,contactos. Serie Modular | 10 | CM08 | 382.305 | 31 | NO | 71.68% | 0.2832 | 108.2688 | 124.4469
1SFA611221R2007 | SELECTOR SWITCH#M2SSV2-20U | 1 | CM08 | 397.32 | 42 | NO | 71.68% | 0.2832 | 112.521 | 129.3345
1SFA611221R2101 | SELECTOR SWITCH#M2SSV2-21R | 1 | CM08 | 397.32 | 42 | NO | 71.68% | 0.2832 | 112.521 | 129.3345
1SFA611221R2102 | SELECTOR SWITCH#M2SSV2-21G | 1 | CM08 | 397.32 | 42 | NO | 71.68% | 0.2832 | 112.521 | 129.3345
1SFA611221R2103 | SELECTOR SWITCH#M2SSV2-21Y | 1 | CM08 | 397.32 | 42 | NO | 71.68% | 0.2832 | 112.521 | 129.3345
1SFA611221R2104 | SELECTOR SWITCH#M2SSV2-21L | 1 | CM08 | 397.32 | 42 | NO | 71.68% | 0.2832 | 112.521 | 129.3345
1SFA611221R2108 | SELECTOR SWITCH#M2SSV2-21C | 1 | CM08 | 397.32 | 42 | NO | 71.68% | 0.2832 | 112.521 | 129.3345
1SFA611221R3001 | SELECTOR SWITCH#M2SSV2-30R | 1 | CM08 | 451.605 | 42 | NO | 71.68% | 0.2832 | 127.8945 | 147.0052
1SFA611221R3006 | M2SSV2-30B boton selector, agregar holder,contactos. Serie Modular | 10 | CM08 | 435.435 | 31 | NO | 71.68% | 0.2832 | 123.3152 | 141.7416
1SFA611221R3007 | SELECTOR SWITCH#M2SSV2-30U | 1 | CM08 | 451.605 | 42 | NO | 71.68% | 0.2832 | 127.8945 | 147.0052
1SFA611221R3101 | SELECTOR SWITCH#M2SSV2-31R | 1 | CM08 | 451.605 | 42 | NO | 71.68% | 0.2832 | 127.8945 | 147.0052
1SFA611221R3102 | SELECTOR SWITCH#M2SSV2-31G | 1 | CM08 | 451.605 | 42 | NO | 71.68% | 0.2832 | 127.8945 | 147.0052
1SFA611221R3103 | SELECTOR SWITCH#M2SSV2-31Y | 1 | CM08 | 451.605 | 42 | NO | 71.68% | 0.2832 | 127.8945 | 147.0052
1SFA611221R3104 | SELECTOR SWITCH#M2SSV2-31L | 1 | CM08 | 451.605 | 42 | NO | 71.68% | 0.2832 | 127.8945 | 147.0052
1SFA611221R3108 | SELECTOR SWITCH#M2SSV2-31C | 1 | CM08 | 451.605 | 42 | NO | 71.68% | 0.2832 | 127.8945 | 147.0052
1SFA611222R1001 | SELECTOR SWITCH#M2SSV3-10R | 1 | CM08 | 367.29 | 42 | NO | 71.68% | 0.2832 | 104.0165 | 119.5592
1SFA611222R1006 | M2SSV3-10B boton selector, agregar holder,contactos. Serie Modular | 10 | CM08 | 353.43 | 31 | NO | 71.68% | 0.2832 | 100.0914 | 115.0476
1SFA611222R1007 | SELECTOR SWITCH#M2SSV3-10U | 1 | CM08 | 367.29 | 42 | NO | 71.68% | 0.2832 | 104.0165 | 119.5592
1SFA611222R1101 | SELECTOR SWITCH#M2SSV3-11R | 1 | CM08 | 367.29 | 42 | NO | 71.68% | 0.2832 | 104.0165 | 119.5592
1SFA611222R1102 | M2SSV3-11G boton selector, agregar holder,contactos. Serie Modular | 10 | CM08 | 353.43 | 31 | NO | 71.68% | 0.2832 | 100.0914 | 115.0476
1SFA611222R1103 | SELECTOR SWITCH#M2SSV3-11Y | 1 | CM08 | 367.29 | 42 | NO | 71.68% | 0.2832 | 104.0165 | 119.5592
1SFA611222R1104 | SELECTOR SWITCH#M2SSV3-11L | 1 | CM08 | 367.29 | 42 | NO | 71.68% | 0.2832 | 104.0165 | 119.5592
1SFA611222R1108 | SELECTOR SWITCH#M2SSV3-11C | 1 | CM08 | 367.29 | 42 | NO | 71.68% | 0.2832 | 104.0165 | 119.5592
1SFA611222R2001 | SELECTOR SWITCH#M2SSV3-20R | 1 | CM08 | 397.32 | 42 | NO | 71.68% | 0.2832 | 112.521 | 129.3345
1SFA611222R2006 | SELECTOR SWITCH#M2SSV3-20B | 1 | CM08 | 397.32 | 42 | NO | 71.68% | 0.2832 | 112.521 | 129.3345
1SFA611222R2007 | SELECTOR SWITCH#M2SSV3-20U | 1 | CM08 | 397.32 | 42 | NO | 71.68% | 0.2832 | 112.521 | 129.3345
1SFA611222R2101 | SELECTOR SWITCH#M2SSV3-21R | 1 | CM08 | 397.32 | 42 | NO | 71.68% | 0.2832 | 112.521 | 129.3345
1SFA611222R2102 | SELECTOR SWITCH#M2SSV3-21G | 1 | CM08 | 397.32 | 42 | NO | 71.68% | 0.2832 | 112.521 | 129.3345
1SFA611222R2103 | SELECTOR SWITCH#M2SSV3-21Y | 1 | CM08 | 397.32 | 42 | NO | 71.68% | 0.2832 | 112.521 | 129.3345
1SFA611222R2104 | SELECTOR SWITCH#M2SSV3-21L | 1 | CM08 | 397.32 | 42 | NO | 71.68% | 0.2832 | 112.521 | 129.3345
1SFA611222R2108 | SELECTOR SWITCH#M2SSV3-21C | 1 | CM08 | 397.32 | 42 | NO | 71.68% | 0.2832 | 112.521 | 129.3345
1SFA611222R3001 | SELECTOR SWITCH#M2SSV3-30R | 1 | CM08 | 451.605 | 42 | NO | 71.68% | 0.2832 | 127.8945 | 147.0052
1SFA611222R3006 | SELECTOR SWITCH#M2SSV3-30B | 1 | CM08 | 451.605 | 42 | NO | 71.68% | 0.2832 | 127.8945 | 147.0052
1SFA611222R3007 | SELECTOR SWITCH#M2SSV3-30U | 1 | CM08 | 451.605 | 42 | NO | 71.68% | 0.2832 | 127.8945 | 147.0052
1SFA611222R3101 | SELECTOR SWITCH#M2SSV3-31R | 1 | CM08 | 451.605 | 42 | NO | 71.68% | 0.2832 | 127.8945 | 147.0052
1SFA611222R3102 | SELECTOR SWITCH#M2SSV3-31G | 1 | CM08 | 451.605 | 42 | NO | 71.68% | 0.2832 | 127.8945 | 147.0052
1SFA611222R3103 | SELECTOR SWITCH#M2SSV3-31Y | 1 | CM08 | 451.605 | 42 | NO | 71.68% | 0.2832 | 127.8945 | 147.0052
1SFA611222R3104 | SELECTOR SWITCH#M2SSV3-31L | 1 | CM08 | 451.605 | 42 | NO | 71.68% | 0.2832 | 127.8945 | 147.0052
1SFA611222R3108 | SELECTOR SWITCH#M2SSV3-31C | 1 | CM08 | 451.605 | 42 | NO | 71.68% | 0.2832 | 127.8945 | 147.0052
1SFA611230R1001 | M3SSV1-10R boton selector, agregar holder,contactos. Serie Modular | 10 | CM08 | 353.43 | 31 | NO | 71.68% | 0.2832 | 100.0914 | 115.0476
1SFA611230R1006 | M3SSV1-10B boton selector, agregar holder,contactos. Serie Modular | 10 | CM08 | 353.43 | 31 | NO | 71.68% | 0.2832 | 100.0914 | 115.0476
1SFA611230R1007 | SELECTOR SWITCH#M3SSV1-10U | 1 | CM08 | 367.29 | 42 | NO | 71.68% | 0.2832 | 104.0165 | 119.5592
1SFA611230R1101 | M3SSV1-11R boton selector, agregar holder,contactos. Serie Modular | 10 | CM08 | 353.43 | 31 | NO | 71.68% | 0.2832 | 100.0914 | 115.0476
1SFA611230R1102 | M3SSV1-11G boton selector, agregar holder,contactos. Serie Modular | 10 | CM08 | 353.43 | 31 | NO | 71.68% | 0.2832 | 100.0914 | 115.0476
1SFA611230R1103 | M3SSV1-11Y boton selector, agregar holder,contactos. Serie Modular | 10 | CM08 | 353.43 | 31 | NO | 71.68% | 0.2832 | 100.0914 | 115.0476
1SFA611230R1104 | M3SSV1-11L boton selector, agregar holder,contactos. Serie Modular | 10 | CM08 | 353.43 | 31 | NO | 71.68% | 0.2832 | 100.0914 | 115.0476
1SFA611230R1108 | SELECTOR SWITCH#M3SSV1-11C | 1 | CM08 | 367.29 | 42 | NO | 71.68% | 0.2832 | 104.0165 | 119.5592
1SFA611230R2001 | SELECTOR SWITCH#M3SSV1-20R | 1 | CM08 | 397.32 | 42 | NO | 71.68% | 0.2832 | 112.521 | 129.3345
1SFA611230R2006 | M3SSV1-20B boton selector, agregar holder,contactos. Serie Modular | 10 | CM08 | 382.305 | 31 | NO | 71.68% | 0.2832 | 108.2688 | 124.4469
1SFA611230R2007 | SELECTOR SWITCH#M3SSV1-20U | 1 | CM08 | 397.32 | 42 | NO | 71.68% | 0.2832 | 112.521 | 129.3345
1SFA611230R2101 | SELECTOR SWITCH#M3SSV1-21R | 1 | CM08 | 397.32 | 42 | NO | 71.68% | 0.2832 | 112.521 | 129.3345
1SFA611230R2102 | M3SSV1-21G boton selector, agregar holder,contactos. Serie Modular | 10 | CM08 | 382.305 | 31 | NO | 71.68% | 0.2832 | 108.2688 | 124.4469
1SFA611230R2103 | SELECTOR SWITCH#M3SSV1-21Y | 1 | CM08 | 397.32 | 42 | NO | 71.68% | 0.2832 | 112.521 | 129.3345
1SFA611230R2104 | SELECTOR SWITCH#M3SSV1-21L | 1 | CM08 | 397.32 | 42 | NO | 71.68% | 0.2832 | 112.521 | 129.3345
1SFA611230R2108 | SELECTOR SWITCH#M3SSV1-21C | 1 | CM08 | 397.32 | 42 | NO | 71.68% | 0.2832 | 112.521 | 129.3345
1SFA611230R3001 | SELECTOR SWITCH#M3SSV1-30R | 1 | CM08 | 451.605 | 42 | NO | 71.68% | 0.2832 | 127.8945 | 147.0052
1SFA611230R3006 | M3SSV1-30B boton selector, agregar holder,contactos. Serie Modular | 10 | CM08 | 435.435 | 31 | NO | 71.68% | 0.2832 | 123.3152 | 141.7416
1SFA611230R3007 | SELECTOR SWITCH#M3SSV1-30U | 1 | CM08 | 451.605 | 42 | NO | 71.68% | 0.2832 | 127.8945 | 147.0052
1SFA611230R3101 | SELECTOR SWITCH#M3SSV1-31R | 1 | CM08 | 451.605 | 42 | NO | 71.68% | 0.2832 | 127.8945 | 147.0052
1SFA611230R3102 | SELECTOR SWITCH#M3SSV1-31G | 1 | CM08 | 451.605 | 42 | NO | 71.68% | 0.2832 | 127.8945 | 147.0052
1SFA611230R3103 | SELECTOR SWITCH#M3SSV1-31Y | 1 | CM08 | 451.605 | 42 | NO | 71.68% | 0.2832 | 127.8945 | 147.0052
1SFA611230R3104 | SELECTOR SWITCH#M3SSV1-31L | 1 | CM08 | 451.605 | 42 | NO | 71.68% | 0.2832 | 127.8945 | 147.0052
1SFA611230R3108 | SELECTOR SWITCH#M3SSV1-31C | 1 | CM08 | 451.605 | 42 | NO | 71.68% | 0.2832 | 127.8945 | 147.0052
1SFA611231R1001 | SELECTOR SWITCH#M3SSV2-10R | 1 | CM08 | 367.29 | 42 | NO | 71.68% | 0.2832 | 104.0165 | 119.5592
1SFA611231R1006 | M3SSV2-10B boton selector, agregar holder,contactos. Serie Modular | 10 | CM08 | 353.43 | 31 | NO | 71.68% | 0.2832 | 100.0914 | 115.0476
1SFA611231R1007 | SELECTOR SWITCH#M3SSV2-10U | 1 | CM08 | 367.29 | 42 | NO | 71.68% | 0.2832 | 104.0165 | 119.5592
1SFA611231R1101 | M3SSV2-11R boton selector, agregar holder,contactos. Serie Modular | 10 | CM08 | 353.43 | 31 | NO | 71.68% | 0.2832 | 100.0914 | 115.0476
1SFA611231R1102 | SELECTOR SWITCH#M3SSV2-11G | 1 | CM08 | 367.29 | 42 | NO | 71.68% | 0.2832 | 104.0165 | 119.5592
1SFA611231R1103 | SELECTOR SWITCH#M3SSV2-11Y | 1 | CM08 | 367.29 | 42 | NO | 71.68% | 0.2832 | 104.0165 | 119.5592
1SFA611231R1104 | SELECTOR SWITCH#M3SSV2-11L | 1 | CM08 | 367.29 | 42 | NO | 71.68% | 0.2832 | 104.0165 | 119.5592
1SFA611231R1108 | SELECTOR SWITCH#M3SSV2-11C | 1 | CM08 | 367.29 | 42 | NO | 71.68% | 0.2832 | 104.0165 | 119.5592
1SFA611231R2001 | SELECTOR SWITCH#M3SSV2-20R | 1 | CM08 | 397.32 | 42 | NO | 71.68% | 0.2832 | 112.521 | 129.3345
1SFA611231R2006 | M3SSV2-20B boton selector, agregar holder,contactos. Serie Modular | 10 | CM08 | 382.305 | 31 | NO | 71.68% | 0.2832 | 108.2688 | 124.4469
1SFA611231R2007 | SELECTOR SWITCH#M3SSV2-20U | 1 | CM08 | 397.32 | 42 | NO | 71.68% | 0.2832 | 112.521 | 129.3345
1SFA611231R2101 | M3SSV2-21R boton selector, agregar holder,contactos. Serie Modular | 10 | CM08 | 382.305 | 31 | NO | 71.68% | 0.2832 | 108.2688 | 124.4469
1SFA611231R2102 | SELECTOR SWITCH#M3SSV2-21G | 1 | CM08 | 397.32 | 42 | NO | 71.68% | 0.2832 | 112.521 | 129.3345
1SFA611231R2103 | SELECTOR SWITCH#M3SSV2-21Y | 1 | CM08 | 397.32 | 42 | NO | 71.68% | 0.2832 | 112.521 | 129.3345
1SFA611231R2104 | SELECTOR SWITCH#M3SSV2-21L | 1 | CM08 | 397.32 | 42 | NO | 71.68% | 0.2832 | 112.521 | 129.3345
1SFA611231R2108 | SELECTOR SWITCH#M3SSV2-21C | 1 | CM08 | 397.32 | 42 | NO | 71.68% | 0.2832 | 112.521 | 129.3345
1SFA611231R3001 | SELECTOR SWITCH#M3SSV2-30R | 1 | CM08 | 451.605 | 42 | NO | 71.68% | 0.2832 | 127.8945 | 147.0052
1SFA611231R3006 | M3SSV2-30B boton selector, agregar holder,contactos. Serie Modular | 10 | CM08 | 435.435 | 31 | NO | 71.68% | 0.2832 | 123.3152 | 141.7416
1SFA611231R3007 | SELECTOR SWITCH#M3SSV2-30U | 1 | CM08 | 451.605 | 42 | NO | 71.68% | 0.2832 | 127.8945 | 147.0052
1SFA611231R3101 | SELECTOR SWITCH#M3SSV2-31R | 1 | CM08 | 451.605 | 42 | NO | 71.68% | 0.2832 | 127.8945 | 147.0052
1SFA611231R3102 | M3SSV2-31G boton selector, agregar holder,contactos. Serie Modular | 10 | CM08 | 435.435 | 31 | NO | 71.68% | 0.2832 | 123.3152 | 141.7416
1SFA611231R3103 | SELECTOR SWITCH#M3SSV2-31Y | 1 | CM08 | 451.605 | 42 | NO | 71.68% | 0.2832 | 127.8945 | 147.0052
1SFA611231R3104 | SELECTOR SWITCH#M3SSV2-31L | 1 | CM08 | 451.605 | 42 | NO | 71.68% | 0.2832 | 127.8945 | 147.0052
1SFA611231R3108 | SELECTOR SWITCH#M3SSV2-31C | 1 | CM08 | 451.605 | 42 | NO | 71.68% | 0.2832 | 127.8945 | 147.0052
1SFA611232R1001 | SELECTOR SWITCH#M3SSV3-10R | 1 | CM08 | 367.29 | 42 | NO | 71.68% | 0.2832 | 104.0165 | 119.5592
1SFA611232R1006 | M3SSV3-10B boton selector, agregar holder,contactos. Serie Modular | 10 | CM08 | 353.43 | 31 | NO | 71.68% | 0.2832 | 100.0914 | 115.0476
1SFA611232R1007 | SELECTOR SWITCH#M3SSV3-10U | 1 | CM08 | 367.29 | 42 | NO | 71.68% | 0.2832 | 104.0165 | 119.5592
1SFA611232R1101 | M3SSV3-11R boton selector, agregar holder,contactos. Serie Modular | 10 | CM08 | 353.43 | 31 | NO | 71.68% | 0.2832 | 100.0914 | 115.0476
1SFA611232R1102 | SELECTOR SWITCH#M3SSV3-11G | 1 | CM08 | 367.29 | 42 | NO | 71.68% | 0.2832 | 104.0165 | 119.5592
1SFA611232R1103 | SELECTOR SWITCH#M3SSV3-11Y | 1 | CM08 | 367.29 | 42 | NO | 71.68% | 0.2832 | 104.0165 | 119.5592
1SFA611232R1104 | SELECTOR SWITCH#M3SSV3-11L | 1 | CM08 | 367.29 | 42 | NO | 71.68% | 0.2832 | 104.0165 | 119.5592
1SFA611232R1108 | SELECTOR SWITCH#M3SSV3-11C | 1 | CM08 | 367.29 | 42 | NO | 71.68% | 0.2832 | 104.0165 | 119.5592
1SFA611232R2001 | SELECTOR SWITCH#M3SSV3-20R | 1 | CM08 | 397.32 | 42 | NO | 71.68% | 0.2832 | 112.521 | 129.3345
1SFA611232R2006 | SELECTOR SWITCH#M3SSV3-20B | 1 | CM08 | 397.32 | 42 | NO | 71.68% | 0.2832 | 112.521 | 129.3345
1SFA611232R2007 | SELECTOR SWITCH#M3SSV3-20U | 1 | CM08 | 397.32 | 42 | NO | 71.68% | 0.2832 | 112.521 | 129.3345
1SFA611232R2101 | SELECTOR SWITCH#M3SSV3-21R | 1 | CM08 | 397.32 | 42 | NO | 71.68% | 0.2832 | 112.521 | 129.3345
1SFA611232R2102 | SELECTOR SWITCH#M3SSV3-21G | 1 | CM08 | 397.32 | 42 | NO | 71.68% | 0.2832 | 112.521 | 129.3345
1SFA611232R2103 | SELECTOR SWITCH#M3SSV3-21Y | 1 | CM08 | 397.32 | 42 | NO | 71.68% | 0.2832 | 112.521 | 129.3345
1SFA611232R2104 | SELECTOR SWITCH#M3SSV3-21L | 1 | CM08 | 397.32 | 42 | NO | 71.68% | 0.2832 | 112.521 | 129.3345
1SFA611232R2108 | SELECTOR SWITCH#M3SSV3-21C | 1 | CM08 | 397.32 | 42 | NO | 71.68% | 0.2832 | 112.521 | 129.3345
1SFA611232R3001 | SELECTOR SWITCH#M3SSV3-30R | 1 | CM08 | 451.605 | 42 | NO | 71.68% | 0.2832 | 127.8945 | 147.0052
1SFA611232R3006 | M3SSV3-30B boton selector, agregar holder,contactos. Serie Modular | 10 | CM08 | 435.435 | 31 | NO | 71.68% | 0.2832 | 123.3152 | 141.7416
1SFA611232R3007 | SELECTOR SWITCH#M3SSV3-30U | 1 | CM08 | 451.605 | 42 | NO | 71.68% | 0.2832 | 127.8945 | 147.0052
1SFA611232R3101 | SELECTOR SWITCH#M3SSV3-31R | 1 | CM08 | 451.605 | 42 | NO | 71.68% | 0.2832 | 127.8945 | 147.0052
1SFA611232R3102 | SELECTOR SWITCH#M3SSV3-31G | 1 | CM08 | 451.605 | 42 | NO | 71.68% | 0.2832 | 127.8945 | 147.0052
1SFA611232R3103 | SELECTOR SWITCH#M3SSV3-31Y | 1 | CM08 | 451.605 | 42 | NO | 71.68% | 0.2832 | 127.8945 | 147.0052
1SFA611232R3104 | SELECTOR SWITCH#M3SSV3-31L | 1 | CM08 | 451.605 | 42 | NO | 71.68% | 0.2832 | 127.8945 | 147.0052
1SFA611232R3108 | SELECTOR SWITCH#M3SSV3-31C | 1 | CM08 | 451.605 | 42 | NO | 71.68% | 0.2832 | 127.8945 | 147.0052
1SFA611250R1006 | M3SSC1-10B boton selector, agregar holder,contactos. Serie Modular | 10 | CM08 | 388.08 | 31 | NO | 71.68% | 0.2832 | 109.9043 | 126.3267
1SFA611250R3006 | M3SSC1-30B boton selector, agregar holder,contactos. Serie Modular | 10 | CM08 | 477.015 | 31 | NO | 71.68% | 0.2832 | 135.0906 | 155.2766
1SFA611251R1006 | M3SSC2-10B boton selector, agregar holder,contactos. Serie Modular | 10 | CM08 | 388.08 | 31 | NO | 71.68% | 0.2832 | 109.9043 | 126.3267
1SFA611251R3006 | M3SSC2-30B boton selector, agregar holder,contactos. Serie Modular | 10 | CM08 | 477.015 | 31 | NO | 71.68% | 0.2832 | 135.0906 | 155.2766
1SFA611252R1006 | M3SSC3-10B boton selector, agregar holder,contactos. Serie Modular | 10 | CM08 | 388.08 | 31 | NO | 71.68% | 0.2832 | 109.9043 | 126.3267
1SFA611252R3006 | M3SSC3-30B boton selector, agregar holder,contactos. Serie Modular | 10 | CM08 | 477.015 | 31 | NO | 71.68% | 0.2832 | 135.0906 | 155.2766
1SFA611253R1006 | M3SSC4-10B boton selector, agregar holder,contactos. Serie Modular | 10 | CM08 | 388.08 | 31 | NO | 71.68% | 0.2832 | 109.9043 | 126.3267
1SFA611253R3006 | M3SSC4-30B boton selector, agregar holder,contactos. Serie Modular | 10 | CM08 | 477.015 | 31 | NO | 71.68% | 0.2832 | 135.0906 | 155.2766
1SFA611254R1006 | M3SSC5-10B boton selector, agregar holder,contactos. Serie Modular | 10 | CM08 | 388.08 | 31 | NO | 71.68% | 0.2832 | 109.9043 | 126.3267
1SFA611254R3006 | M3SSC5-30B boton selector, agregar holder,contactos. Serie Modular | 10 | CM08 | 477.015 | 31 | NO | 71.68% | 0.2832 | 135.0906 | 155.2766
1SFA611255R1006 | M3SSC6-10B boton selector, agregar holder,contactos. Serie Modular | 10 | CM08 | 388.08 | 31 | NO | 71.68% | 0.2832 | 109.9043 | 126.3267
1SFA611255R3006 | SELECTOR SWITCH#M3SSC6-30B | 1 | CM08 | 495.495 | 42 | NO | 71.68% | 0.2832 | 140.3242 | 161.2922
1SFA611256R1006 | M3SSC7-10B boton selector, agregar holder,contactos. Serie Modular | 10 | CM08 | 388.08 | 31 | NO | 71.68% | 0.2832 | 109.9043 | 126.3267
1SFA611256R3006 | M3SSC7-30B boton selector, agregar holder,contactos. Serie Modular | 10 | CM08 | 477.015 | 31 | NO | 71.68% | 0.2832 | 135.0906 | 155.2766
1SFA611257R1006 | SELECTOR SWITCH#M3SSC8-10B | 1 | CM08 | 403.095 | 42 | NO | 71.68% | 0.2832 | 114.1565 | 131.2144
1SFA611257R3006 | SELECTOR SWITCH#M3SSC8-30B | 1 | CM08 | 495.495 | 42 | NO | 71.68% | 0.2832 | 140.3242 | 161.2922
1SFA611280R1001 | M2SSK1-101 Boton selector llave 2 pos. fijasllave Ronis 455 agregar holder y bloque de contactos . Serie Modular | 1 | CM08 | 776 | 51 | SI | 71.68% | 0.2832 | 219.7632 | 252.6014
1SFA611280R1002 | M2SSK1-102 boton selector, agregar holder,contactos. Serie Modular | 1 | CM08 | 1084.545 | 31 | NO | 71.68% | 0.2832 | 307.1431 | 353.0381
1SFA611280R1003 | M2SSK1-103 boton selector, agregar holder,contactos. Serie Modular | 1 | CM08 | 1084.545 | 31 | NO | 71.68% | 0.2832 | 307.1431 | 353.0381
1SFA611280R1004 | M2SSK1-104 boton selector, agregar holder,contactos. Serie Modular | 1 | CM08 | 1084.545 | 31 | NO | 71.68% | 0.2832 | 307.1431 | 353.0381
1SFA611280R2001 | M2SSK1-201 boton selector, agregar holder,contactos. Serie Modular | 1 | CM08 | 1115.73 | 31 | NO | 71.68% | 0.2832 | 315.9747 | 363.1894
1SFA611280R3001 | M2SSK1-301 boton selector, agregar holder,contactos. Serie Modular | 1 | CM08 | 1165.395 | 31 | NO | 71.68% | 0.2832 | 330.0399 | 379.3562
1SFA611280R3002 | M2SSK1-302 boton selector, agregar holder,contactos. Serie Modular | 1 | CM08 | 1165.395 | 31 | NO | 71.68% | 0.2832 | 330.0399 | 379.3562
1SFA611280R3003 | M2SSK1-303 boton selector, agregar holder,contactos. Serie Modular | 1 | CM08 | 1165.395 | 31 | NO | 71.68% | 0.2832 | 330.0399 | 379.3562
1SFA611281R1001 | M2SSK2-101 boton selector, agregar holder,contactos. Serie Modular | 1 | CM08 | 1084.545 | 51 | NO | 71.68% | 0.2832 | 307.1431 | 353.0381
1SFA611281R1002 | M2SSK2-102 boton selector, agregar holder,contactos. Serie Modular | 1 | CM08 | 1084.545 | 31 | NO | 71.68% | 0.2832 | 307.1431 | 353.0381
1SFA611281R1003 | M2SSK2-103 boton selector, agregar holder,contactos. Serie Modular | 1 | CM08 | 1084.545 | 31 | NO | 71.68% | 0.2832 | 307.1431 | 353.0381
1SFA611281R1004 | M2SSK2-104 boton selector, agregar holder,contactos. Serie Modular | 1 | CM08 | 1084.545 | 31 | NO | 71.68% | 0.2832 | 307.1431 | 353.0381
1SFA611281R2001 | M2SSK2-201 boton selector, agregar holder,contactos. Serie Modular | 1 | CM08 | 1115.73 | 31 | NO | 71.68% | 0.2832 | 315.9747 | 363.1894
1SFA611281R2002 | SELECTOR SWITCH#M2SSK2-202 | 1 | CM08 | 1158.465 | 42 | NO | 71.68% | 0.2832 | 328.0773 | 377.1003
1SFA611281R2003 | M2SSK2-203 boton selector, agregar holder,contactos. Serie Modular | 1 | CM08 | 1115.73 | 31 | NO | 71.68% | 0.2832 | 315.9747 | 363.1894
1SFA611281R3001 | M2SSK2-301 boton selector, agregar holder,contactos. Serie Modular | 1 | CM08 | 1165.395 | 31 | NO | 71.68% | 0.2832 | 330.0399 | 379.3562
1SFA611281R3002 | M2SSK2-302 boton selector, agregar holder,contactos. Serie Modular | 1 | CM08 | 1165.395 | 31 | NO | 71.68% | 0.2832 | 330.0399 | 379.3562
1SFA611281R3003 | M2SSK2-303 boton selector, agregar holder,contactos. Serie Modular | 1 | CM08 | 1165.395 | 31 | NO | 71.68% | 0.2832 | 330.0399 | 379.3562
1SFA611282R1001 | M2SSK3-101 boton selector, agregar holder,contactos. Serie Modular | 1 | CM08 | 1084.545 | 31 | NO | 71.68% | 0.2832 | 307.1431 | 353.0381
1SFA611282R1002 | M2SSK3-102 boton selector, agregar holder,contactos. Serie Modular | 1 | CM08 | 1084.545 | 31 | NO | 71.68% | 0.2832 | 307.1431 | 353.0381
1SFA611282R1003 | M2SSK3-103 boton selector, agregar holder,contactos. Serie Modular | 1 | CM08 | 1084.545 | 31 | NO | 71.68% | 0.2832 | 307.1431 | 353.0381
1SFA611282R1004 | M2SSK3-104 boton selector, agregar holder,contactos. Serie Modular | 1 | CM08 | 1084.545 | 31 | NO | 71.68% | 0.2832 | 307.1431 | 353.0381
1SFA611282R2001 | SELECTOR SWITCH#M2SSK3-201 | 1 | CM08 | 1158.465 | 42 | NO | 71.68% | 0.2832 | 328.0773 | 377.1003
1SFA611282R3001 | M2SSK3-301 boton selector, agregar holder,contactos. Serie Modular | 1 | CM08 | 1165.395 | 31 | NO | 71.68% | 0.2832 | 330.0399 | 379.3562
1SFA611282R3002 | M2SSK3-302 boton selector, agregar holder,contactos. Serie Modular | 1 | CM08 | 1165.395 | 31 | NO | 71.68% | 0.2832 | 330.0399 | 379.3562
1SFA611282R3003 | M2SSK3-303 boton selector, agregar holder,contactos. Serie Modular | 1 | CM08 | 1165.395 | 31 | NO | 71.68% | 0.2832 | 330.0399 | 379.3562
1SFA611283R1001 | M3SSK1-101 Boton selector llave 3 pos. fijasllave Ronis 455 agregar holder y bloque de contactos . Serie Modular | 1 | CM08 | 776 | 51 | SI | 71.68% | 0.2832 | 219.7632 | 252.6014
1SFA611283R1002 | M3SSK1-102 boton selector, agregar holder,contactos. Serie Modular | 1 | CM08 | 1084.545 | 31 | NO | 71.68% | 0.2832 | 307.1431 | 353.0381
1SFA611283R1003 | M3SSK1-103 boton selector, agregar holder,contactos. Serie Modular | 1 | CM08 | 1084.545 | 31 | NO | 71.68% | 0.2832 | 307.1431 | 353.0381
1SFA611283R1004 | M3SSK1-104 boton selector, agregar holder,contactos. Serie Modular | 1 | CM08 | 1084.545 | 31 | NO | 71.68% | 0.2832 | 307.1431 | 353.0381
1SFA611283R2001 | M3SSK1-201 boton selector, agregar holder,contactos. Serie Modular | 1 | CM08 | 1115.73 | 31 | NO | 71.68% | 0.2832 | 315.9747 | 363.1894
1SFA611283R3001 | M3SSK1-301 boton selector, agregar holder,contactos. Serie Modular | 1 | CM08 | 1165.395 | 31 | NO | 71.68% | 0.2832 | 330.0399 | 379.3562
1SFA611283R3002 | M3SSK1-302 boton selector, agregar holder,contactos. Serie Modular | 1 | CM08 | 1165.395 | 31 | NO | 71.68% | 0.2832 | 330.0399 | 379.3562
1SFA611283R3003 | M3SSK1-303 boton selector, agregar holder,contactos. Serie Modular | 1 | CM08 | 1165.395 | 31 | NO | 71.68% | 0.2832 | 330.0399 | 379.3562
1SFA611284R1001 | M3SSK2-101 boton selector, agregar holder,contactos. Serie Modular | 1 | CM08 | 1084.545 | 31 | NO | 71.68% | 0.2832 | 307.1431 | 353.0381
1SFA611284R1002 | M3SSK2-102 boton selector, agregar holder,contactos. Serie Modular | 1 | CM08 | 1084.545 | 31 | NO | 71.68% | 0.2832 | 307.1431 | 353.0381
1SFA611284R1003 | M3SSK2-103 boton selector, agregar holder,contactos. Serie Modular | 1 | CM08 | 1084.545 | 31 | NO | 71.68% | 0.2832 | 307.1431 | 353.0381
1SFA611284R1004 | M3SSK2-104 boton selector, agregar holder,contactos. Serie Modular | 1 | CM08 | 1084.545 | 31 | NO | 71.68% | 0.2832 | 307.1431 | 353.0381
1SFA611284R2001 | SELECTOR SWITCH#M3SSK2-201 | 1 | CM08 | 1158.465 | 42 | NO | 71.68% | 0.2832 | 328.0773 | 377.1003
1SFA611284R3001 | M3SSK2-301 boton selector, agregar holder,contactos. Serie Modular | 1 | CM08 | 1165.395 | 31 | NO | 71.68% | 0.2832 | 330.0399 | 379.3562
1SFA611284R3002 | SELECTOR SWITCH#M3SSK2-302 | 1 | CM08 | 1210.44 | 42 | NO | 71.68% | 0.2832 | 342.7966 | 394.0191
1SFA611284R3003 | SELECTOR SWITCH#M3SSK2-303 | 1 | CM08 | 1210.44 | 42 | NO | 71.68% | 0.2832 | 342.7966 | 394.0191
1SFA611285R1001 | M3SSK3-101 boton selector, agregar holder,contactos. Serie Modular | 1 | CM08 | 1084.545 | 31 | NO | 71.68% | 0.2832 | 307.1431 | 353.0381
1SFA611285R1002 | M3SSK3-102 boton selector, agregar holder,contactos. Serie Modular | 1 | CM08 | 1084.545 | 31 | NO | 71.68% | 0.2832 | 307.1431 | 353.0381
1SFA611285R1003 | M3SSK3-103 boton selector, agregar holder,contactos. Serie Modular | 1 | CM08 | 1084.545 | 31 | NO | 71.68% | 0.2832 | 307.1431 | 353.0381
1SFA611285R1004 | M3SSK3-104 boton selector, agregar holder,contactos. Serie Modular | 1 | CM08 | 1084.545 | 31 | NO | 71.68% | 0.2832 | 307.1431 | 353.0381
1SFA611285R2001 | SELECTOR SWITCH#M3SSK3-201 | 1 | CM08 | 1158.465 | 42 | NO | 71.68% | 0.2832 | 328.0773 | 377.1003
1SFA611285R3001 | M3SSK3-301 boton selector, agregar holder,contactos. Serie Modular | 1 | CM08 | 1165.395 | 31 | NO | 71.68% | 0.2832 | 330.0399 | 379.3562
1SFA611285R3002 | M3SSK3-302 boton selector, agregar holder,contactos. Serie Modular | 1 | CM08 | 1165.395 | 31 | NO | 71.68% | 0.2832 | 330.0399 | 379.3562
1SFA611285R3003 | M3SSK3-303 boton selector, agregar holder,contactos. Serie Modular | 1 | CM08 | 1165.395 | 31 | NO | 71.68% | 0.2832 | 330.0399 | 379.3562
1SFA611286R1001 | M3SSK4-101 boton selector, agregar holder,contactos. Serie Modular | 1 | CM08 | 1084.545 | 31 | NO | 71.68% | 0.2832 | 307.1431 | 353.0381
1SFA611286R1002 | M3SSK4-102 boton selector, agregar holder,contactos. Serie Modular | 1 | CM08 | 1084.545 | 31 | NO | 71.68% | 0.2832 | 307.1431 | 353.0381
1SFA611286R3001 | M3SSK4-301 boton selector, agregar holder,contactos. Serie Modular | 1 | CM08 | 1165.395 | 31 | NO | 71.68% | 0.2832 | 330.0399 | 379.3562
1SFA611286R3002 | M3SSK4-302 boton selector, agregar holder,contactos. Serie Modular | 1 | CM08 | 1165.395 | 31 | NO | 71.68% | 0.2832 | 330.0399 | 379.3562
1SFA611287R1001 | M3SSK5-101 boton selector, agregar holder,contactos. Serie Modular | 1 | CM08 | 1084.545 | 31 | NO | 71.68% | 0.2832 | 307.1431 | 353.0381
1SFA611287R1002 | SELECTOR SWITCH#M3SSK5-102 | 1 | CM08 | 1126.125 | 42 | NO | 71.68% | 0.2832 | 318.9186 | 366.5731
1SFA611287R1003 | M3SSK5-103 boton selector, agregar holder,contactos. Serie Modular | 1 | CM08 | 1084.545 | 31 | NO | 71.68% | 0.2832 | 307.1431 | 353.0381
1SFA611287R1004 | SELECTOR SWITCH#M3SSK5-104 | 1 | CM08 | 1126.125 | 42 | NO | 71.68% | 0.2832 | 318.9186 | 366.5731
1SFA611287R3001 | M3SSK5-301 boton selector, agregar holder,contactos. Serie Modular | 1 | CM08 | 1165.395 | 31 | NO | 71.68% | 0.2832 | 330.0399 | 379.3562
1SFA611287R3002 | SELECTOR SWITCH#M3SSK5-302 | 1 | CM08 | 1210.44 | 42 | NO | 71.68% | 0.2832 | 342.7966 | 394.0191
1SFA611287R3003 | SELECTOR SWITCH#M3SSK5-303 | 1 | CM08 | 1210.44 | 42 | NO | 71.68% | 0.2832 | 342.7966 | 394.0191
1SFA611290R4001 | M4SS1-10R boton selector, agregar holder,contactos. Serie Modular | 10 | CM08 | 477.015 | 51 | NO | 71.68% | 0.2832 | 135.0906 | 155.2766
1SFA611290R4006 | M4SS1-10B boton selector, agregar holder,contactos. Serie Modular | 10 | CM08 | 477.015 | 51 | NO | 71.68% | 0.2832 | 135.0906 | 155.2766
1SFA611290R5001 | M4SS1-20R boton selector, agregar holder,contactos. Serie Modular | 10 | CM08 | 477.015 | 51 | NO | 71.68% | 0.2832 | 135.0906 | 155.2766
1SFA611290R5006 | M4SS1-20B boton selector, agregar holder,contactos. Serie Modular | 10 | CM08 | 477.015 | 51 | NO | 71.68% | 0.2832 | 135.0906 | 155.2766
1SFA611290R6001 | M4SS1-30R boton selector, agregar holder,contactos. Serie Modular | 10 | CM08 | 477.015 | 51 | NO | 71.68% | 0.2832 | 135.0906 | 155.2766
1SFA611290R6006 | M4SS1-30B boton selector, agregar holder,contactos. Serie Modular | 10 | CM08 | 477.015 | 51 | NO | 71.68% | 0.2832 | 135.0906 | 155.2766
1SFA611291R4001 | M4SS2-10R boton selector, agregar holder,contactos. Serie Modular | 10 | CM08 | 477.015 | 51 | NO | 71.68% | 0.2832 | 135.0906 | 155.2766
1SFA611291R4006 | M4SS2-10B boton selector, agregar holder,contactos. Serie Modular | 10 | CM08 | 477.015 | 51 | NO | 71.68% | 0.2832 | 135.0906 | 155.2766
1SFA611291R5001 | M4SS2-20R boton selector, agregar holder,contactos. Serie Modular | 10 | CM08 | 477.015 | 51 | NO | 71.68% | 0.2832 | 135.0906 | 155.2766
1SFA611291R5006 | M4SS2-20B boton selector, agregar holder,contactos. Serie Modular | 10 | CM08 | 477.015 | 51 | NO | 71.68% | 0.2832 | 135.0906 | 155.2766
1SFA611291R6001 | M4SS2-30R boton selector, agregar holder,contactos. Serie Modular | 10 | CM08 | 477.015 | 51 | NO | 71.68% | 0.2832 | 135.0906 | 155.2766
1SFA611291R6006 | M4SS2-30B boton selector, agregar holder,contactos. Serie Modular | 10 | CM08 | 477.015 | 51 | NO | 71.68% | 0.2832 | 135.0906 | 155.2766
1SFA611300R1006 | MTS1-10B Boton selector Toggle, 2 pos. Fijas, agregar holder y bloque de contactos . Serie Modular | 10 | CM08 | 360 | 31 | SI | 71.68% | 0.2832 | 101.952 | 117.1862
1SFA611300R2006 | TOGGLE SWITCH#MTS1-20B | 10 | CM08 | 494.34 | 31 | NO | 71.68% | 0.2832 | 139.9971 | 160.9162
1SFA611300R3006 | TOGGLE SWITCH#MTS1-30B | 10 | CM08 | 494.34 | 31 | NO | 71.68% | 0.2832 | 139.9971 | 160.9162
1SFA611301R1006 | MTS2-10B Boton selector Toggle, 2 pos. c/rotorno al centro, agregar holder y bloque de contactos . Serie Modular | 10 | CM08 | 360 | 31 | SI | 71.68% | 0.2832 | 101.952 | 117.1862
1SFA611301R2006 | TOGGLE SWITCH#MTS2-20B | 10 | CM08 | 494.34 | 31 | NO | 71.68% | 0.2832 | 139.9971 | 160.9162
1SFA611301R3006 | TOGGLE SWITCH#MTS2-30B | 10 | CM08 | 494.34 | 31 | NO | 71.68% | 0.2832 | 139.9971 | 160.9162
1SFA611302R1006 | TOGGLE SWITCH#MTS3-10B | 10 | CM08 | 494.34 | 31 | NO | 71.68% | 0.2832 | 139.9971 | 160.9162
1SFA611302R2006 | TOGGLE SWITCH#MTS3-20B | 10 | CM08 | 494.34 | 31 | NO | 71.68% | 0.2832 | 139.9971 | 160.9162
1SFA611302R3006 | TOGGLE SWITCH#MTS3-30B | 10 | CM08 | 494.34 | 31 | NO | 71.68% | 0.2832 | 139.9971 | 160.9162
1SFA611400R1001 | ML1-100R lampara piloto Rojo agregar holder y bloque c/LED o Foco Filamento | 10 | CM08 | 108 | 31 | SI | 71.68% | 0.2832 | 30.5856 | 35.1559
1SFA611400R1002 | ML1-100G lampara piloto Verde agregar holder y bloque c/LED o Foco Filamento | 10 | CM08 | 108 | 31 | SI | 71.68% | 0.2832 | 30.5856 | 35.1559
1SFA611400R1003 | ML1-100Y lampara piloto Amarilloagregar holder y bloque c/LED o Foco Filamento | 10 | CM08 | 108 | 31 | SI | 71.68% | 0.2832 | 30.5856 | 35.1559
1SFA611400R1004 | ML1-100L lampara piloto Azul agregar holder y bloque c/LED o Foco Filamento | 10 | CM08 | 108 | 31 | SI | 71.68% | 0.2832 | 30.5856 | 35.1559
1SFA611400R1005 | ML1-100W lampara piloto Blanco agregar holder y bloque c/LED o Foco Filamento | 10 | CM08 | 108 | 31 | SI | 71.68% | 0.2832 | 30.5856 | 35.1559
1SFA611400R1008 | PILOT LIGHT#ML1-100C | 10 | CM08 | 177.87 | 31 | NO | 71.68% | 0.2832 | 50.3728 | 57.8998
1SFA611400R1009 | PILOT LIGHT#ML1-100M | 10 | CM08 | 177.87 | 31 | NO | 71.68% | 0.2832 | 50.3728 | 57.8998
1SFA611400T1001 | PILOT LIGHT#ML1-100R | 1 | CM08 | 177.87 | 31 | NO | 71.68% | 0.2832 | 50.3728 | 57.8998
1SFA611400T1002 | PILOT LIGHT#ML1-100G | 1 | CM08 | 177.87 | 31 | NO | 71.68% | 0.2832 | 50.3728 | 57.8998
1SFA611410R1006 | POTENTIOMETER#MT-1B | 1 | CM08 | 314.16 | 47 | NO | 71.68% | 0.2832 | 88.9701 | 102.2645
1SFA611410R1056 | MT-105B Boton potenciometro 5 Kohm, bisel plastico negro. Serie Modular | 1 | CM08 | 776 | 47 | SI | 71.68% | 0.2832 | 219.7632 | 252.6014
1SFA611410R1106 | MT-110B Boton potenciometro 10 Kohm, bisel plastico negro. Serie Modular | 1 | CM08 | 776 | 47 | SI | 71.68% | 0.2832 | 219.7632 | 252.6014
1SFA611410R1506 | MT-150B Boton potenciometro 50 Kohm, bisel plastico negro. Serie Modular | 1 | CM08 | 1000 | 47 | SI | 71.68% | 0.2832 | 283.2 | 325.5172
1SFA611410R2006 | POTENTIOMETER#MT-2B | 1 | CM08 | 354.585 | 47 | NO | 71.68% | 0.2832 | 100.4185 | 115.4235
1SFA611410R2056 | POTENTIOMETER#MT-205B#5 Kohm | 1 | CM08 | 1175.79 | 47 | NO | 71.68% | 0.2832 | 332.9837 | 382.7399
1SFA611410R2106 | POTENTIOMETER#MT-210B#10 Kohm | 1 | CM08 | 1175.79 | 47 | NO | 71.68% | 0.2832 | 332.9837 | 382.7399
1SFA611410R2506 | POTENTIOMETER#MT-250B#50 Kohm | 1 | CM08 | 1687.455 | 47 | NO | 71.68% | 0.2832 | 477.8873 | 549.2957
1SFA611410R3006 | POTENTIOMETER#MT-3B | 1 | CM08 | 423.885 | 47 | NO | 71.68% | 0.2832 | 120.0442 | 137.9819
1SFA611410R3056 | POTENTIOMETER#MT-305B#5 Kohm | 1 | CM08 | 1253.175 | 47 | NO | 71.68% | 0.2832 | 354.8992 | 407.9301
1SFA611410R3106 | POTENTIOMETER#MT-310B#10 Kohm | 1 | CM08 | 1253.175 | 47 | NO | 71.68% | 0.2832 | 354.8992 | 407.9301
1SFA611410R3506 | POTENTIOMETER#MT-350B#50 Kohm | 1 | CM08 | 1768.305 | 47 | NO | 71.68% | 0.2832 | 500.784 | 575.6138
1SFA611510R1001 | EMERGENCY STOP#MPMT3-10R | 1 | CM08 | 519.75 | 47 | NO | 71.68% | 0.2832 | 147.1932 | 169.1876
1SFA611510R1003 | EMERGENCY STOP#MPMT3-10Y | 1 | CM08 | 471.24 | 47 | NO | 71.68% | 0.2832 | 133.4552 | 153.3967
1SFA611510R1006 | EMERGENCY STOP#MPMT3-10B | 1 | CM08 | 519.75 | 47 | NO | 71.68% | 0.2832 | 147.1932 | 169.1876
1SFA611510R1101 | MPMT3-11R Boton hongo Paro Emerg. Rojo Girar/restablecer ilum.40mm agregar LED/foco, holder y bloque de contactos . Serie Modular | 1 | CM08 | 366 | 47 | SI | 71.68% | 0.2832 | 103.6512 | 119.1393
1SFA611510R1104 | EMERGENCY STOP#MPMT3-11L | 1 | CM08 | 471.24 | 47 | NO | 71.68% | 0.2832 | 133.4552 | 153.3967
1SFA611511R1001 | EMERGENCY STOP#MPMP3-10R | 1 | CM08 | 519.75 | 47 | NO | 71.68% | 0.2832 | 147.1932 | 169.1876
1SFA611511R1006 | EMERGENCY STOP#MPMP3-10B | 1 | CM08 | 519.75 | 47 | NO | 71.68% | 0.2832 | 147.1932 | 169.1876
1SFA611511R1101 | EMERGENCY STOP#MPMP3-11R | 1 | CM08 | 471.24 | 47 | NO | 71.68% | 0.2832 | 133.4552 | 153.3967
1SFA611513R1001 | MPMT4-10R Boton hongo Paro Emerg. Rojo Girar/restablecer no ilum60mm agregar holder y bloque de contactos . Serie Modular | 1 | CM08 | 347 | 47 | SI | 71.68% | 0.2832 | 98.2704 | 112.9545
1SFA611513R1101 | MPMT4-11R Boton hongo Paro Emerg. Rojo Girar/restablecer ilum.60mm agregar LED/foco, holder y bloque de contactos . Serie Modular | 1 | CM08 | 366 | 47 | SI | 71.68% | 0.2832 | 103.6512 | 119.1393
1SFA611514R1001 | EMERGENCY STOP#MPMP4-10R | 1 | CM08 | 471.24 | 47 | NO | 71.68% | 0.2832 | 133.4552 | 153.3967
1SFA611514R1101 | EMERGENCY STOP#MPMP4-11R | 1 | CM08 | 471.24 | 47 | NO | 71.68% | 0.2832 | 133.4552 | 153.3967
1SFA611520R1001 | MPET3-10R Boton hongo Paro Emerg. Rojo Girar/restablecer no ilum30mm agregar holder y bloque de contactos . Serie Modular | 1 | CM08 | 347 | 51 | SI | 71.68% | 0.2832 | 98.2704 | 112.9545
1SFA611520R1006 | MACHINE STOP#MPET3-10B | 1 | CM08 | 471.24 | 51 | NO | 71.68% | 0.2832 | 133.4552 | 153.3967
1SFA611521R1001 | MPEP3-10R Boton hongo Paro Emerg. Rojo Jalar/restablecer no ilum. 30mm agregar holder y bloque de contactos . Serie Modular | 1 | CM08 | 347 | 51 | SI | 71.68% | 0.2832 | 98.2704 | 112.9545
1SFA611521R1006 | MACHINE STOP#MPEP3-10B | 1 | CM08 | 471.24 | 51 | NO | 71.68% | 0.2832 | 133.4552 | 153.3967
1SFA611522R1101 | EMERGENCY STOP#MPEK3-11R | 1 | CM08 | 942.48 | 51 | NO | 71.68% | 0.2832 | 266.9103 | 306.7935
1SFA611522R1106 | MACHINE STOP#MPEK3-11B | 1 | CM08 | 942.48 | 51 | NO | 71.68% | 0.2832 | 266.9103 | 306.7935
1SFA611522R1201 | EMERGENCY STOP#MPEK3-12R | 1 | CM08 | 942.48 | 51 | NO | 71.68% | 0.2832 | 266.9103 | 306.7935
1SFA611522R1301 | EMERGENCY STOP#MPEK3-13R | 1 | CM08 | 942.48 | 51 | NO | 71.68% | 0.2832 | 266.9103 | 306.7935
1SFA611523R1001 | MPET4-10R Boton hongo Paro Emerg. Rojo Girar/restablecer no ilum40mm agregar holder y bloque de contactos . Serie Modular | 1 | CM08 | 347 | 51 | SI | 71.68% | 0.2832 | 98.2704 | 112.9545
1SFA611523R1006 | MACHINE STOP#MPET4-10B | 1 | CM08 | 471.24 | 51 | NO | 71.68% | 0.2832 | 133.4552 | 153.3967
1SFA611524R1001 | MPEP4-10R Boton hongo Paro Emerg. Rojo Jalar/restablecer no ilum. 40mm agregar holder y bloque de contactos . Serie Modular | 1 | CM08 | 347 | 51 | SI | 71.68% | 0.2832 | 98.2704 | 112.9545
1SFA611524R1006 | MACHINE STOP#MPEP4-10B | 1 | CM08 | 471.24 | 51 | NO | 71.68% | 0.2832 | 133.4552 | 153.3967
1SFA611525R1101 | MPEK4-11R Boton hongo Paro Emerg. Rojo llave ronis 455 no ilum. 40mm agregar holder y bloque de contactos . Serie Modular | 1 | CM08 | 604 | 51 | SI | 71.68% | 0.2832 | 171.0528 | 196.6124
1SFA611525R1106 | MACHINE STOP#MPEK4-11B | 1 | CM08 | 942.48 | 51 | NO | 71.68% | 0.2832 | 266.9103 | 306.7935
1SFA611525R1201 | EMERGENCY STOP#MPEK4-12R | 1 | CM08 | 942.48 | 51 | NO | 71.68% | 0.2832 | 266.9103 | 306.7935
1SFA611525R1301 | EMERGENCY STOP#MPEK4-13R | 1 | CM08 | 942.48 | 51 | NO | 71.68% | 0.2832 | 266.9103 | 306.7935
1SFA611601R1100 | HOLDER#MCBH5-00 | 10 | CM08 | 97.02 | 31 | NO | 71.68% | 0.2832 | 27.4761 | 31.5817
1SFA611605R1100 | MCBH-00 HOLDER Soporte Universal max 3 bloques p/serie Modular | 10 | CM08 | 40 | 31 | SI | 71.68% | 0.2832 | 11.328 | 13.0207
1SFA611605R1101 | CONTACT BLOCK#MCBH-10 | 10 | CM08 | 154.77 | 31 | NO | 71.68% | 0.2832 | 43.8309 | 50.3803
1SFA611605R1102 | CONTACT BLOCK#MCBH-20 | 10 | CM08 | 257.565 | 31 | NO | 71.68% | 0.2832 | 72.9424 | 83.8418
1SFA611605R1103 | CONTACT BLOCK#MCBH-30 | 10 | CM08 | 359.205 | 31 | NO | 71.68% | 0.2832 | 101.7269 | 116.9274
1SFA611605R1110 | CONTACT BLOCK#MCBH-01 | 10 | CM08 | 154.77 | 31 | NO | 71.68% | 0.2832 | 43.8309 | 50.3803
1SFA611605R1111 | CONTACT BLOCK#MCBH-11 | 10 | CM08 | 258.72 | 31 | NO | 71.68% | 0.2832 | 73.2695 | 84.2178
1SFA611605R1112 | CONTACT BLOCK#MCBH-21 | 10 | CM08 | 359.205 | 31 | NO | 71.68% | 0.2832 | 101.7269 | 116.9274
1SFA611605R1120 | CONTACT BLOCK#MCBH-02 | 10 | CM08 | 257.565 | 31 | NO | 71.68% | 0.2832 | 72.9424 | 83.8418
1SFA611605R1121 | CONTACT BLOCK#MCBH-12 | 10 | CM08 | 359.205 | 31 | NO | 71.68% | 0.2832 | 101.7269 | 116.9274
1SFA611605R1130 | CONTACT BLOCK#MCBH-03 | 10 | CM08 | 359.205 | 31 | NO | 71.68% | 0.2832 | 101.7269 | 116.9274
1SFA611605R1201 | CONTACT BLOCK#MCBH-101 | 10 | CM08 | 280.665 | 31 | NO | 71.68% | 0.2832 | 79.4843 | 91.3613
1SFA611605R1202 | CONTACT BLOCK#MCBH-201 | 10 | CM08 | 382.305 | 31 | NO | 71.68% | 0.2832 | 108.2688 | 124.4469
1SFA611605R1210 | CONTACT BLOCK#MCBH-011 | 10 | CM08 | 280.665 | 31 | NO | 71.68% | 0.2832 | 79.4843 | 91.3613
1SFA611605R1211 | CONTACT BLOCK#MCBH-111 | 10 | CM08 | 382.305 | 31 | NO | 71.68% | 0.2832 | 108.2688 | 124.4469
1SFA611605R1220 | CONTACT BLOCK#MCBH-021 | 10 | CM08 | 382.305 | 31 | NO | 71.68% | 0.2832 | 108.2688 | 124.4469
1SFA611605R1400 | LAMP BLOCK#MCBH-003 | 10 | CM08 | 349.965 | 31 | NO | 71.68% | 0.2832 | 99.1101 | 113.9196
1SFA611610R1001 | MCB-10 BLOQUE Contacto Universal 1NA, p/Serie Modular, 10A/600V Mtje FRONTAL | 10 | CM08 | 79 | 31 | SI | 71.68% | 0.2832 | 22.3728 | 25.7159
1SFA611610R1002 | CONTACT BLOCK#MCB-20 | 10 | CM08 | 205.59 | 31 | NO | 71.68% | 0.2832 | 58.2231 | 66.9231
1SFA611610R1010 | MCB-01 BLOQUE Contacto Universal 1NC, p/Serie Modular, 10A/600V Mtje FRONTAL | 10 | CM08 | 79 | 31 | SI | 71.68% | 0.2832 | 22.3728 | 25.7159
1SFA611610R1011 | CONTACT BLOCK#MCB-11 | 10 | CM08 | 205.59 | 31 | NO | 71.68% | 0.2832 | 58.2231 | 66.9231
1SFA611610R1020 | CONTACT BLOCK#MCB-02 | 10 | CM08 | 205.59 | 31 | NO | 71.68% | 0.2832 | 58.2231 | 66.9231
1SFA611610R1101 | CONTACT BLOCK#MCB-10G | 10 | CM08 | 1205.82 | 31 | NO | 71.68% | 0.2832 | 341.4882 | 392.5152
1SFA611610R1102 | CONTACT BLOCK#MCB-20G | 10 | CM08 | 2671.515 | 31 | NO | 71.68% | 0.2832 | 756.573 | 869.6242
1SFA611610R1110 | CONTACT BLOCK#MCB-01G | 10 | CM08 | 1205.82 | 31 | NO | 71.68% | 0.2832 | 341.4882 | 392.5152
1SFA611610R1111 | CONTACT BLOCK#MCB-11G | 10 | CM08 | 2671.515 | 31 | NO | 71.68% | 0.2832 | 756.573 | 869.6242
1SFA611610R1120 | CONTACT BLOCK#MCB-02G | 10 | CM08 | 2671.515 | 31 | NO | 71.68% | 0.2832 | 756.573 | 869.6242
1SFA611610R2001 | MCB-10B BLOQUE Contacto 1NA, p/Botonera, ademas tambien Mtje a riel DIN c/ adaptador, Mtje POSTERIOR | 10 | CM08 | 117 | 31 | SI | 71.68% | 0.2832 | 33.1344 | 38.0855
1SFA611610R2002 | CONTACT BLOCK#MCB-20B | 10 | CM08 | 205.59 | 31 | NO | 71.68% | 0.2832 | 58.2231 | 66.9231
1SFA611610R2010 | MCB-01B BLOQUE Contacto 1NC, p/Botonera, ademas tambien Mtje a riel DIN c/ adaptador, Mtje POSTERIOR | 10 | CM08 | 117 | 31 | SI | 71.68% | 0.2832 | 33.1344 | 38.0855
1SFA611610R2011 | CONTACT BLOCK#MCB-11B | 10 | CM08 | 205.59 | 31 | NO | 71.68% | 0.2832 | 58.2231 | 66.9231
1SFA611610R2020 | CONTACT BLOCK#MCB-02B | 10 | CM08 | 205.59 | 31 | NO | 71.68% | 0.2832 | 58.2231 | 66.9231
1SFA611610R2101 | CONTACT BLOCK#MCB-10BG | 10 | CM08 | 1205.82 | 31 | NO | 71.68% | 0.2832 | 341.4882 | 392.5152
1SFA611610R2110 | CONTACT BLOCK#MCB-01BG | 10 | CM08 | 1205.82 | 31 | NO | 71.68% | 0.2832 | 341.4882 | 392.5152
1SFA611612R1001 | MCBL-01 BLOQUE mini Contacto 1NC, p/Serie Modular, 3A/600V Mtje FRONTAL | 10 | CM08 | 460.845 | 51 | NO | 71.68% | 0.2832 | 130.5113 | 150.013
1SFA611612R1010 | MCBL-10 BLOQUE mini Contacto 1NA, p/Serie Modular, 3A/600V Mtje FRONTAL | 10 | CM08 | 460.845 | 51 | NO | 71.68% | 0.2832 | 130.5113 | 150.013
1SFA611620R1001 | MLB-1 BLOQUE portalampara Universal LED/Foco Filamento AC/DC Max 230V | 10 | CM08 | 99.33 | 31 | NO | 71.68% | 0.2832 | 28.1303 | 32.3336
1SFA611620R1003 | MLB-3 Bloque LED p/boton/lampara piloto | 10 | CM08 | 299.145 | 31 | NO | 71.68% | 0.2832 | 84.7179 | 97.3769
1SFA611620R1006 | LAMP BLOCK#MLB-6 | 1 | CM08 | 434.28 | 42 | NO | 71.68% | 0.2832 | 122.9881 | 141.3656
1SFA611620R1008 | MLB-8 Bloque LED p/boton/lampara piloto | 10 | CM08 | 299.145 | 31 | NO | 71.68% | 0.2832 | 84.7179 | 97.3769
1SFA611620R2002 | MLB-2B Bloque LED p/boton/lampara piloto | 10 | CM08 | 427.35 | 31 | NO | 71.68% | 0.2832 | 121.0255 | 139.1098
1SFA611620R2003 | MLB-3B Bloque LED p/boton/lampara piloto | 10 | CM08 | 324.555 | 31 | NO | 71.68% | 0.2832 | 91.914 | 105.6482
1SFA611621R1001 | MLBL-00R Bloque LED p/boton/lampara piloto | 10 | CM08 | 375.375 | 51 | NO | 71.68% | 0.2832 | 106.3062 | 122.191
1SFA611621R1002 | MLBL-00G Bloque LED p/boton/lampara piloto | 10 | CM08 | 375.375 | 51 | NO | 71.68% | 0.2832 | 106.3062 | 122.191
1SFA611621R1003 | MLBL-00Y Bloque LED p/boton/lampara piloto | 10 | CM08 | 375.375 | 51 | NO | 71.68% | 0.2832 | 106.3062 | 122.191
1SFA611621R1004 | MLBL-00L Bloque LED p/boton/lampara piloto | 10 | CM08 | 375.375 | 51 | NO | 71.68% | 0.2832 | 106.3062 | 122.191
1SFA611621R1005 | MLBL-00W Bloque LED p/boton/lampara piloto | 10 | CM08 | 375.375 | 51 | NO | 71.68% | 0.2832 | 106.3062 | 122.191
1SFA611621R1011 | MLBL-01R BLOQUE con LED integrado Rojo 24V ac/dc | 10 | CM08 | 218 | 51 | SI | 71.68% | 0.2832 | 61.7376 | 70.9628
1SFA611621R1012 | MLBL-01G BLOQUE con LED integrado Verde 24V ac/dc | 10 | CM08 | 218 | 51 | SI | 71.68% | 0.2832 | 61.7376 | 70.9628
1SFA611621R1013 | MLBL-01Y BLOQUE con LED integrado Amarillo 24V ac/dc | 10 | CM08 | 218 | 51 | SI | 71.68% | 0.2832 | 61.7376 | 70.9628
1SFA611621R1014 | MLBL-01L BLOQUE con LED integrado Azul 24V ac/dc | 10 | CM08 | 218 | 51 | SI | 71.68% | 0.2832 | 61.7376 | 70.9628
1SFA611621R1015 | MLBL-01W BLOQUE con LED integrado Blanco 24V ac/dc | 10 | CM08 | 218 | 51 | SI | 71.68% | 0.2832 | 61.7376 | 70.9628
1SFA611621R1021 | MLBL-02R Bloque LED p/boton/lampara piloto | 10 | CM08 | 375.375 | 51 | NO | 71.68% | 0.2832 | 106.3062 | 122.191
1SFA611621R1022 | MLBL-02G Bloque LED p/boton/lampara piloto | 10 | CM08 | 375.375 | 51 | NO | 71.68% | 0.2832 | 106.3062 | 122.191
1SFA611621R1023 | MLBL-02Y Bloque LED p/boton/lampara piloto | 10 | CM08 | 375.375 | 51 | NO | 71.68% | 0.2832 | 106.3062 | 122.191
1SFA611621R1024 | MLBL-02L Bloque LED p/boton/lampara piloto | 10 | CM08 | 375.375 | 51 | NO | 71.68% | 0.2832 | 106.3062 | 122.191
1SFA611621R1025 | MLBL-02W Bloque LED p/boton/lampara piloto | 10 | CM08 | 375.375 | 51 | NO | 71.68% | 0.2832 | 106.3062 | 122.191
1SFA611621R1031 | MLBL-03R Bloque LED p/boton/lampara piloto | 10 | CM08 | 375.375 | 51 | NO | 71.68% | 0.2832 | 106.3062 | 122.191
1SFA611621R1032 | MLBL-03G Bloque LED p/boton/lampara piloto | 10 | CM08 | 375.375 | 51 | NO | 71.68% | 0.2832 | 106.3062 | 122.191
1SFA611621R1033 | MLBL-03Y Bloque LED p/boton/lampara piloto | 10 | CM08 | 375.375 | 51 | NO | 71.68% | 0.2832 | 106.3062 | 122.191
1SFA611621R1034 | MLBL-03L Bloque LED p/boton/lampara piloto | 10 | CM08 | 375.375 | 51 | NO | 71.68% | 0.2832 | 106.3062 | 122.191
1SFA611621R1035 | MLBL-03W Bloque LED p/boton/lampara piloto | 10 | CM08 | 375.375 | 51 | NO | 71.68% | 0.2832 | 106.3062 | 122.191
1SFA611621R1041 | MLBL-04R BLOQUE con LED integrado Rojo 110-130V ac | 10 | CM08 | 218 | 51 | SI | 71.68% | 0.2832 | 61.7376 | 70.9628
1SFA611621R1042 | MLBL-04G BLOQUE con LED integrado Verde 110-130V ac | 10 | CM08 | 218 | 51 | SI | 71.68% | 0.2832 | 61.7376 | 70.9628
1SFA611621R1043 | MLBL-04Y BLOQUE con LED integrado Amarillo 110-130V ac | 10 | CM08 | 218 | 51 | SI | 71.68% | 0.2832 | 61.7376 | 70.9628
1SFA611621R1044 | MLBL-04L BLOQUE con LED integrado Azul 110-130V ac | 10 | CM08 | 218 | 51 | SI | 71.68% | 0.2832 | 61.7376 | 70.9628
1SFA611621R1045 | MLBL-04W BLOQUE con LED integrado Blanco 110-130V ac | 10 | CM08 | 218 | 51 | SI | 71.68% | 0.2832 | 61.7376 | 70.9628
1SFA611621R1051 | MLBL-05R Bloque LED p/boton/lampara piloto | 10 | CM08 | 218 | 51 | SI | 71.68% | 0.2832 | 61.7376 | 70.9628
1SFA611621R1052 | MLBL-05G Bloque LED p/boton/lampara piloto | 10 | CM08 | 218 | 51 | SI | 71.68% | 0.2832 | 61.7376 | 70.9628
1SFA611621R1053 | MLBL-05Y Bloque LED p/boton/lampara piloto | 10 | CM08 | 218 | 51 | SI | 71.68% | 0.2832 | 61.7376 | 70.9628
1SFA611621R1054 | MLBL-05L Bloque LED p/boton/lampara piloto | 10 | CM08 | 218 | 51 | SI | 71.68% | 0.2832 | 61.7376 | 70.9628
1SFA611621R1055 | MLBL-05W Bloque LED p/boton/lampara piloto | 10 | CM08 | 218 | 51 | SI | 71.68% | 0.2832 | 61.7376 | 70.9628
1SFA611621R1061 | MLBL-06R Bloque LED p/boton/lampara piloto | 10 | CM08 | 375.375 | 51 | NO | 71.68% | 0.2832 | 106.3062 | 122.191
1SFA611621R1062 | MLBL-06G Bloque LED p/boton/lampara piloto | 10 | CM08 | 375.375 | 51 | NO | 71.68% | 0.2832 | 106.3062 | 122.191
1SFA611621R1063 | MLBL-06Y Bloque LED p/boton/lampara piloto | 10 | CM08 | 375.375 | 51 | NO | 71.68% | 0.2832 | 106.3062 | 122.191
1SFA611621R1064 | MLBL-06L Bloque LED p/boton/lampara piloto | 10 | CM08 | 375.375 | 51 | NO | 71.68% | 0.2832 | 106.3062 | 122.191
1SFA611621R1065 | MLBL-06W Bloque LED p/boton/lampara piloto | 10 | CM08 | 375.375 | 51 | NO | 71.68% | 0.2832 | 106.3062 | 122.191
1SFA611621R1071 | MLBL-07R BLOQUE con LED integrado Rojo 230V ac | 10 | CM08 | 218 | 51 | SI | 71.68% | 0.2832 | 61.7376 | 70.9628
1SFA611621R1072 | MLBL-07G BLOQUE con LED integrado Verde 230V ac | 10 | CM08 | 218 | 51 | SI | 71.68% | 0.2832 | 61.7376 | 70.9628
1SFA611621R1073 | MLBL-07Y BLOQUE con LED integrado Amarillo 230V ac | 10 | CM08 | 218 | 51 | SI | 71.68% | 0.2832 | 61.7376 | 70.9628
1SFA611621R1074 | MLBL-07L BLOQUE con LED integrado Azul 230V ac | 10 | CM08 | 218 | 51 | SI | 71.68% | 0.2832 | 61.7376 | 70.9628
1SFA611621R1075 | MLBL-07W BLOQUE con LED integrado Blanco 230V ac | 10 | CM08 | 218 | 51 | SI | 71.68% | 0.2832 | 61.7376 | 70.9628
1SFA611621R1081 | MLBL-08R Bloque LED p/boton/lampara piloto | 10 | CM08 | 375.375 | 51 | NO | 71.68% | 0.2832 | 106.3062 | 122.191
1SFA611621R1082 | MLBL-08G Bloque LED p/boton/lampara piloto | 10 | CM08 | 375.375 | 51 | NO | 71.68% | 0.2832 | 106.3062 | 122.191
1SFA611621R1083 | MLBL-08Y Bloque LED p/boton/lampara piloto | 10 | CM08 | 375.375 | 51 | NO | 71.68% | 0.2832 | 106.3062 | 122.191
1SFA611621R1084 | MLBL-08L Bloque LED p/boton/lampara piloto | 10 | CM08 | 375.375 | 51 | NO | 71.68% | 0.2832 | 106.3062 | 122.191
1SFA611621R1085 | MLBL-08W Bloque LED p/boton/lampara piloto | 10 | CM08 | 375.375 | 51 | NO | 71.68% | 0.2832 | 106.3062 | 122.191
1SFA611621R1091 | MLBL-09R Bloque LED p/boton/lampara piloto | 10 | CM08 | 375.375 | 51 | NO | 71.68% | 0.2832 | 106.3062 | 122.191
1SFA611621R1092 | MLBL-09G Bloque LED p/boton/lampara piloto | 10 | CM08 | 375.375 | 51 | NO | 71.68% | 0.2832 | 106.3062 | 122.191
1SFA611621R1093 | MLBL-09Y Bloque LED p/boton/lampara piloto | 10 | CM08 | 375.375 | 51 | NO | 71.68% | 0.2832 | 106.3062 | 122.191
1SFA611621R1094 | MLBL-09L Bloque LED p/boton/lampara piloto | 10 | CM08 | 375.375 | 51 | NO | 71.68% | 0.2832 | 106.3062 | 122.191
1SFA611621R1095 | MLBL-09W Bloque LED p/boton/lampara piloto | 10 | CM08 | 375.375 | 51 | NO | 71.68% | 0.2832 | 106.3062 | 122.191
1SFA611621R1991 | Modular LED Block#MLBL-99R#230V a.c. | 10 | CM08 | 376.53 | 66 | NO | 71.68% | 0.2832 | 106.6333 | 122.567
1SFA611621R1992 | Modular LED Block#MLBL-99G#230V a.c. | 10 | CM08 | 376.53 | 66 | NO | 71.68% | 0.2832 | 106.6333 | 122.567
1SFA611621R1993 | Modular LED Block#MLBL-99Y#230V a.c. | 10 | CM08 | 376.53 | 66 | NO | 71.68% | 0.2832 | 106.6333 | 122.567
1SFA611621R1994 | Modular LED Block#MLBL-99L#230V a.c. | 10 | CM08 | 376.53 | 66 | NO | 71.68% | 0.2832 | 106.6333 | 122.567
1SFA611621R1995 | Modular LED Block#MLBL-99W#230V a.c. | 10 | CM08 | 376.53 | 66 | NO | 71.68% | 0.2832 | 106.6333 | 122.567
1SFA611621R2001 | MLBL-00BR Bloque LED p/boton/lampara piloto | 10 | CM08 | 375.375 | 51 | NO | 71.68% | 0.2832 | 106.3062 | 122.191
1SFA611621R2002 | MLBL-00BG Bloque LED p/boton/lampara piloto | 10 | CM08 | 375.375 | 51 | NO | 71.68% | 0.2832 | 106.3062 | 122.191
1SFA611621R2003 | MLBL-00BY Bloque LED p/boton/lampara piloto | 10 | CM08 | 375.375 | 51 | NO | 71.68% | 0.2832 | 106.3062 | 122.191
1SFA611621R2004 | MLBL-00BL Bloque LED p/boton/lampara piloto | 10 | CM08 | 375.375 | 51 | NO | 71.68% | 0.2832 | 106.3062 | 122.191
1SFA611621R2005 | MLBL-00BW Bloque LED p/boton/lampara piloto | 10 | CM08 | 375.375 | 51 | NO | 71.68% | 0.2832 | 106.3062 | 122.191
1SFA611621R2011 | MLBL-01BR Bloque LED p/boton/lampara piloto | 10 | CM08 | 375.375 | 51 | NO | 71.68% | 0.2832 | 106.3062 | 122.191
1SFA611621R2012 | MLBL-01BG Bloque LED p/boton/lampara piloto | 10 | CM08 | 375.375 | 51 | NO | 71.68% | 0.2832 | 106.3062 | 122.191
1SFA611621R2013 | MLBL-01BY Bloque LED p/boton/lampara piloto | 10 | CM08 | 375.375 | 51 | NO | 71.68% | 0.2832 | 106.3062 | 122.191
1SFA611621R2014 | MLBL-01BL Bloque LED p/boton/lampara piloto | 10 | CM08 | 375.375 | 51 | NO | 71.68% | 0.2832 | 106.3062 | 122.191
1SFA611621R2015 | MLBL-01BW Bloque LED p/boton/lampara piloto | 10 | CM08 | 375.375 | 51 | NO | 71.68% | 0.2832 | 106.3062 | 122.191
1SFA611621R2021 | MLBL-02BR Bloque LED p/boton/lampara piloto | 10 | CM08 | 375.375 | 51 | NO | 71.68% | 0.2832 | 106.3062 | 122.191
1SFA611621R2022 | MLBL-02BG Bloque LED p/boton/lampara piloto | 10 | CM08 | 375.375 | 51 | NO | 71.68% | 0.2832 | 106.3062 | 122.191
1SFA611621R2023 | MLBL-02BY Bloque LED p/boton/lampara piloto | 10 | CM08 | 375.375 | 51 | NO | 71.68% | 0.2832 | 106.3062 | 122.191
1SFA611621R2024 | LAMP BLOCK#MLBL-02BL | 1 | CM08 | 389.235 | 42 | NO | 71.68% | 0.2832 | 110.2314 | 126.7027
1SFA611621R2025 | LAMP BLOCK#MLBL-02BW | 1 | CM08 | 389.235 | 42 | NO | 71.68% | 0.2832 | 110.2314 | 126.7027
1SFA611621R2031 | MLBL-03BR Bloque LED p/boton/lampara piloto | 10 | CM08 | 375.375 | 51 | NO | 71.68% | 0.2832 | 106.3062 | 122.191
1SFA611621R2032 | MLBL-03BG Bloque LED p/boton/lampara piloto | 10 | CM08 | 375.375 | 51 | NO | 71.68% | 0.2832 | 106.3062 | 122.191
1SFA611621R2033 | LAMP BLOCK#MLBL-03BY | 1 | CM08 | 389.235 | 42 | NO | 71.68% | 0.2832 | 110.2314 | 126.7027
1SFA611621R2034 | LAMP BLOCK#MLBL-03BL | 1 | CM08 | 389.235 | 42 | NO | 71.68% | 0.2832 | 110.2314 | 126.7027
1SFA611621R2035 | MLBL-03BW Bloque LED p/boton/lampara piloto | 10 | CM08 | 375.375 | 51 | NO | 71.68% | 0.2832 | 106.3062 | 122.191
1SFA611621R2041 | MLBL-04BR Bloque LED p/boton/lampara piloto | 10 | CM08 | 375.375 | 51 | NO | 71.68% | 0.2832 | 106.3062 | 122.191
1SFA611621R2042 | MLBL-04BG Bloque LED p/boton/lampara piloto | 10 | CM08 | 375.375 | 51 | NO | 71.68% | 0.2832 | 106.3062 | 122.191
1SFA611621R2043 | MLBL-04BY Bloque LED p/boton/lampara piloto | 10 | CM08 | 375.375 | 51 | NO | 71.68% | 0.2832 | 106.3062 | 122.191
1SFA611621R2044 | MLBL-04BL Bloque LED p/boton/lampara piloto | 10 | CM08 | 375.375 | 51 | NO | 71.68% | 0.2832 | 106.3062 | 122.191
1SFA611621R2045 | MLBL-04BW Bloque LED p/boton/lampara piloto | 10 | CM08 | 375.375 | 51 | NO | 71.68% | 0.2832 | 106.3062 | 122.191
1SFA611621R2051 | MLBL-05BR Bloque LED p/boton/lampara piloto | 10 | CM08 | 375.375 | 51 | NO | 71.68% | 0.2832 | 106.3062 | 122.191
1SFA611621R2052 | MLBL-05BG Bloque LED p/boton/lampara piloto | 10 | CM08 | 375.375 | 51 | NO | 71.68% | 0.2832 | 106.3062 | 122.191
1SFA611621R2053 | MLBL-05BY Bloque LED p/boton/lampara piloto | 10 | CM08 | 375.375 | 51 | NO | 71.68% | 0.2832 | 106.3062 | 122.191
1SFA611621R2054 | LAMP BLOCK#MLBL-05BL | 1 | CM08 | 389.235 | 42 | NO | 71.68% | 0.2832 | 110.2314 | 126.7027
1SFA611621R2055 | MLBL-05BW Bloque LED p/boton/lampara piloto | 10 | CM08 | 375.375 | 51 | NO | 71.68% | 0.2832 | 106.3062 | 122.191
1SFA611621R2061 | MLBL-06BR Bloque LED p/boton/lampara piloto | 10 | CM08 | 375.375 | 51 | NO | 71.68% | 0.2832 | 106.3062 | 122.191
1SFA611621R2062 | MLBL-06BG Bloque LED p/boton/lampara piloto | 10 | CM08 | 375.375 | 51 | NO | 71.68% | 0.2832 | 106.3062 | 122.191
1SFA611621R2063 | MLBL-06BY Bloque LED p/boton/lampara piloto | 10 | CM08 | 375.375 | 51 | NO | 71.68% | 0.2832 | 106.3062 | 122.191
1SFA611621R2064 | MLBL-06BL Bloque LED p/boton/lampara piloto | 10 | CM08 | 375.375 | 51 | NO | 71.68% | 0.2832 | 106.3062 | 122.191
1SFA611621R2065 | MLBL-06BW Bloque LED p/boton/lampara piloto | 10 | CM08 | 375.375 | 51 | NO | 71.68% | 0.2832 | 106.3062 | 122.191
1SFA611621R2071 | MLBL-07BR Bloque LED p/boton/lampara piloto | 10 | CM08 | 375.375 | 51 | NO | 71.68% | 0.2832 | 106.3062 | 122.191
1SFA611621R2072 | MLBL-07BG Bloque LED p/boton/lampara piloto | 10 | CM08 | 375.375 | 51 | NO | 71.68% | 0.2832 | 106.3062 | 122.191
1SFA611621R2073 | MLBL-07BY Bloque LED p/boton/lampara piloto | 10 | CM08 | 375.375 | 51 | NO | 71.68% | 0.2832 | 106.3062 | 122.191
1SFA611621R2074 | MLBL-07BL Bloque LED p/boton/lampara piloto | 10 | CM08 | 375.375 | 51 | NO | 71.68% | 0.2832 | 106.3062 | 122.191
1SFA611621R2075 | MLBL-07BW Bloque LED p/boton/lampara piloto | 10 | CM08 | 375.375 | 51 | NO | 71.68% | 0.2832 | 106.3062 | 122.191
1SFA611621R2081 | MLBL-08BR Bloque LED p/boton/lampara piloto | 10 | CM08 | 375.375 | 51 | NO | 71.68% | 0.2832 | 106.3062 | 122.191
1SFA611621R2082 | MLBL-08BG Bloque LED p/boton/lampara piloto | 10 | CM08 | 375.375 | 51 | NO | 71.68% | 0.2832 | 106.3062 | 122.191
1SFA611621R2083 | LAMP BLOCK#MLBL-08BY | 1 | CM08 | 389.235 | 42 | NO | 71.68% | 0.2832 | 110.2314 | 126.7027
1SFA611621R2084 | LAMP BLOCK#MLBL-08BL | 1 | CM08 | 389.235 | 42 | NO | 71.68% | 0.2832 | 110.2314 | 126.7027
1SFA611621R2085 | LAMP BLOCK#MLBL-08BW | 1 | CM08 | 389.235 | 42 | NO | 71.68% | 0.2832 | 110.2314 | 126.7027
1SFA611621R2091 | MLBL-09BR Bloque LED p/boton/lampara piloto | 10 | CM08 | 375.375 | 51 | NO | 71.68% | 0.2832 | 106.3062 | 122.191
1SFA611621R2092 | MLBL-09BG Bloque LED p/boton/lampara piloto | 10 | CM08 | 375.375 | 51 | NO | 71.68% | 0.2832 | 106.3062 | 122.191
1SFA611621R2093 | LAMP BLOCK#MLBL-09BY | 1 | CM08 | 389.235 | 42 | NO | 71.68% | 0.2832 | 110.2314 | 126.7027
1SFA611621R2094 | LAMP BLOCK#MLBL-09BL | 1 | CM08 | 389.235 | 42 | NO | 71.68% | 0.2832 | 110.2314 | 126.7027
1SFA611621R2095 | LAMP BLOCK#MLBL-09BW | 1 | CM08 | 389.235 | 42 | NO | 71.68% | 0.2832 | 110.2314 | 126.7027
1SFA611630R1001 | DIODE BLOCK#MDB-1001 | 10 | CM08 | 356.895 | 31 | NO | 71.68% | 0.2832 | 101.0727 | 116.1755
1SFA611630R1002 | DUMMY BLOCK#MDB-2 | 10 | CM08 | 167.475 | 31 | NO | 71.68% | 0.2832 | 47.4289 | 54.516
1SFA611701R6006 | MJS1-60B Boton Joystick, 2 pos, fijas, Incluye Holder, solo agrega contactos . Serie Modular | 10 | CM08 | 1865 | 51 | SI | 71.68% | 0.2832 | 528.168 | 607.0897
1SFA611702R6006 | MJS2-60B Boton Joystick, 2 pos, Momentáneo, Incluye Holder, solo agrega contactos . Serie Modular | 10 | CM08 | 1865 | 51 | SI | 71.68% | 0.2832 | 528.168 | 607.0897
1SFA611705R6006 | MJS5-60B Boton Joystick, 4 pos, fijas, Incluye Holder, solo agrega contactos . Serie Modular | 10 | CM08 | 2073 | 51 | SI | 71.68% | 0.2832 | 587.0736 | 674.7972
1SFA611706R6006 | MJS6-60B Boton Joystick, 4 pos, Momentáneo, Incluye Holder, solo agrega contactos . Serie Modular | 10 | CM08 | 2073 | 51 | SI | 71.68% | 0.2832 | 587.0736 | 674.7972
1SFA611707R6006 | JOYSTICK#MJS7-60B | 10 | CM08 | 3008.775 | 51 | NO | 71.68% | 0.2832 | 852.0851 | 979.4081
1SFA611708R6006 | JOYSTICK#MJS8-60B | 10 | CM08 | 3008.775 | 51 | NO | 71.68% | 0.2832 | 852.0851 | 979.4081
1SFA611711R6006 | JOYSTICK#MJS11-60B | 10 | CM08 | 3460.38 | 51 | NO | 71.68% | 0.2832 | 979.9796 | 1126.4134
1SFA611712R6006 | JOYSTICK#MJS12-60B | 10 | CM08 | 3460.38 | 51 | NO | 71.68% | 0.2832 | 979.9796 | 1126.4134
1SFA611811R1000 | MEP1-0 BOTONERA Plastica Gris 1 Orificio IP66, NEMA 1, 3R, 4, 4X, 12, 13 P/Serie Mod. o Compac, agrega placa Leyend | 1 | CM08 | 546 | 47 | SI | 71.68% | 0.2832 | 154.6272 | 177.7324
1SFA611811R1001 | Botonera#MEP1-1001 | 1 | CM08 | 2137.905 | 31 | NO | 71.68% | 0.2832 | 605.4547 | 695.9249
1SFA611811R1002 | Botonera#MEP1-1002 | 1 | CM08 | 2137.905 | 31 | NO | 71.68% | 0.2832 | 605.4547 | 695.9249
1SFA611811R1003 | Botonera#MEP1-1003 | 1 | CM08 | 2137.905 | 31 | NO | 71.68% | 0.2832 | 605.4547 | 695.9249
1SFA611811R1004 | Botonera#MEP1-1004 | 1 | CM08 | 2137.905 | 31 | NO | 71.68% | 0.2832 | 605.4547 | 695.9249
1SFA611811R1016 | ENCLOSURE 1-POS#MEP1-1016 | 1 | CM08 | 3744.51 | 42 | NO | 71.68% | 0.2832 | 1060.4452 | 1218.9026
1SFA611812R1000 | MEP2-0 BOTONERA Plastica Gris 2 Orificios IP66, NEMA 1, 3R, 4, 4X, 12, 13 P/Serie Mod. o Compac, agrega placa Leyend | 1 | CM08 | 581 | 47 | SI | 71.68% | 0.2832 | 164.5392 | 189.1255
1SFA611812R1001 | Botonera#MEP2-1001 | 1 | CM08 | 2805.495 | 31 | NO | 71.68% | 0.2832 | 794.5162 | 913.237
1SFA611812R1005 | ENCLOSURE 2-POS#MEP2-1005 | 1 | CM08 | 3120.81 | 42 | NO | 71.68% | 0.2832 | 883.8134 | 1015.8775
1SFA611813R1000 | MEP3-0 BOTONERA Plastica Gris 3 Orificios IP66, NEMA 1, 3R, 4, 4X, 12, 13 P/Serie Mod. o Compac, agrega placa Leyend | 1 | CM08 | 745 | 47 | SI | 71.68% | 0.2832 | 210.984 | 242.5103
1SFA611813R1001 | Botonera#MEP3-1001 | 1 | CM08 | 3538.92 | 31 | NO | 71.68% | 0.2832 | 1002.2221 | 1151.9795
1SFA611813R1003 | ENCLOSURE 3-POS#MEP3-1003 | 1 | CM08 | 4021.71 | 42 | NO | 71.68% | 0.2832 | 1138.9483 | 1309.1359
1SFA611813R1004 | Botonera#MEP3-1004 | 1 | CM08 | 3538.92 | 31 | NO | 71.68% | 0.2832 | 1002.2221 | 1151.9795
1SFA611814R1000 | MEP4-0 BOTONERA Plastica Gris 4 Orificios IP66, NEMA 1, 3R, 4, 4X, 12, 13 P/Serie Mod. o Compac, agrega placa Leyend | 1 | CM08 | 922 | 47 | SI | 71.68% | 0.2832 | 261.1104 | 300.1269
1SFA611816R1000 | MEP6-0 BOTONERA Plastica Gris 6 Orificios IP66, NEMA 1, 3R, 4, 4X, 12, 13 P/Serie Mod. o Compac, agrega placa Leyend | 1 | CM08 | 1112 | 47 | SI | 71.68% | 0.2832 | 314.9184 | 361.9752
1SFA611821R1000 | MEPY1-0 BOTONERA Plastica Gris-Amarill 1 Orificio IP66, NEMA 1, 3R, 4, 4X, 12, 13 P/Serie Modular o Compacta | 1 | CM08 | 642 | 47 | SI | 71.68% | 0.2832 | 181.8144 | 208.9821
1SFA611821R1005 | Botonera#MEPY1-1005 | 1 | CM08 | 2603.37 | 31 | NO | 71.68% | 0.2832 | 737.2744 | 847.4418
1SFA611821R1009 | Botonera#MEPY1-1009 | 1 | CM08 | 2603.37 | 31 | NO | 71.68% | 0.2832 | 737.2744 | 847.4418
1SFA611821R1011 | Botonera#MEPY1-1011 | 1 | CM08 | 3139.29 | 31 | NO | 71.68% | 0.2832 | 889.0469 | 1021.893
1SFA611821R1015 | Botonera#MEPY1-1015 | 1 | CM08 | 2603.37 | 31 | NO | 71.68% | 0.2832 | 737.2744 | 847.4418
1SFA611821R1024 | Botonera#MEPY1-1024 | 1 | CM08 | 3139.29 | 31 | NO | 71.68% | 0.2832 | 889.0469 | 1021.893
1SFA611821R1026 | Botonera#MEPY1-1026 | 1 | CM08 | 3139.29 | 31 | NO | 71.68% | 0.2832 | 889.0469 | 1021.893
1SFA611831R1001 | Botonera#MEM1-1001 | 1 | CM08 | 6143.445 | 31 | NO | 71.68% | 0.2832 | 1739.8236 | 1999.7973
1SFA611831R1006 | ENCLOSURE 1-POS#MEM1-1006 | 1 | CM08 | 3744.51 | 42 | NO | 71.68% | 0.2832 | 1060.4452 | 1218.9026
1SFA611831R1016 | Botonera#MEM1-1016 | 1 | CM08 | 6143.445 | 31 | NO | 71.68% | 0.2832 | 1739.8236 | 1999.7973
1SFA611831R1018 | ENCLOSURE 1-POS#MEM1-1018 | 1 | CM08 | 6380.22 | 42 | NO | 71.68% | 0.2832 | 1806.8783 | 2076.8716
1SFA611831R1023 | ENCLOSURE 1-POS#MEM1-1023 | 1 | CM08 | 6380.22 | 42 | NO | 71.68% | 0.2832 | 1806.8783 | 2076.8716
1SFA611841R5001 | Botonera#MEPN1-5001 | 1 | CM08 | 7691.145 | 31 | NO | 71.68% | 0.2832 | 2178.1323 | 2503.6003
1SFA611842R5001 | ENCLOSURE 2-POS#MEPN2-5001 | 1 | CM08 | 7986.825 | 42 | NO | 71.68% | 0.2832 | 2261.8688 | 2599.8492
1SFA611843R5001 | ENCLOSURE 3-POS#MEPN3-5001 | 1 | CM08 | 7986.825 | 42 | NO | 71.68% | 0.2832 | 2261.8688 | 2599.8492
1SFA611920R8001 | MA1-8001 KIT adaptador p/riel DIN + block dummy, p/boton/lampara/selector | 10 | CM08 | 361 | 31 | SI | 71.68% | 0.2832 | 102.2352 | 117.5117
1SFA611920R8002 | MEMBRANE#MA1-8002 | 1 | CM08 | 235.62 | 51 | NO | 71.68% | 0.2832 | 66.7276 | 76.6984
1SFA611920R8015 | MA1-8015 Llave p/tuerca botones 22mm nuevo codigo | 10 | CM08 | 134 | 31 | SI | 71.68% | 0.2832 | 37.9488 | 43.6193
1SFA611920R8019 | NUT#MA1-8019 | 10 | CM08 | 49.665 | 31 | NO | 71.68% | 0.2832 | 14.0651 | 16.1668
1SFA611920R8052 | MA1-8052 Membrana transp. De silicon p/ boton Rasante | 10 | CM08 | 143 | 51 | SI | 71.68% | 0.2832 | 40.4976 | 46.549
1SFA611920R8053 | MA1-8053 GUARDA Amarilla plastic p/Botonera y Botones en tablero | 10 | CM08 | 180 | 31 | SI | 71.68% | 0.2832 | 50.976 | 58.5931
1SFA611920R8074 | ADAPTOR#MA1-8074 | 10 | CM08 | 510.51 | 31 | NO | 71.68% | 0.2832 | 144.5764 | 166.1798
1SFA611920R8124 | Square bezel#MA1-8124 | 10 | CM08 | 133.98 | 31 | NO | 71.68% | 0.2832 | 37.9431 | 43.6128
1SFA611920R8126 | MA1-8126 Membrana transp. p/ boton Doble | 10 | CM08 | 143 | 51 | SI | 71.68% | 0.2832 | 40.4976 | 46.549
1SFA611920R8128 | PROTECT COLLAR#MA1-8128 | 10 | CM08 | 214.83 | 31 | NO | 71.68% | 0.2832 | 60.8399 | 69.9309
1SFA611920R8129 | BLANKING PLUG#MA1-8129 | 10 | CM08 | 161.7 | 31 | NO | 71.68% | 0.2832 | 45.7934 | 52.6361
1SFA611920R8130 | MA1-8130 TAPON Negro p/cubrir orificios 22m | 10 | CM08 | 114 | 31 | SI | 71.68% | 0.2832 | 32.2848 | 37.109
1SFA611920R8131 | DIN-RAIL ADAPT.#MA1-8131 | 10 | CM08 | 397.32 | 31 | NO | 71.68% | 0.2832 | 112.521 | 129.3345
1SFA611920R8133 | BLANKING PLUG#MA1-8133 | 1 | CM08 | 294.525 | 32 | NO | 71.68% | 0.2832 | 83.4095 | 95.873
1SFA611920R8137 | PLATE HOLDER#MA1-8137 | 10 | CM08 | 147.84 | 51 | NO | 71.68% | 0.2832 | 41.8683 | 48.1245
1SFA611920R8138 | PLATE HOLDER#MA1-8138 | 10 | CM08 | 131.67 | 51 | NO | 71.68% | 0.2832 | 37.2889 | 42.8609
1SFA611920R8139 | PLATE HOLDER#MA1-8139 | 10 | CM08 | 43.89 | 51 | NO | 71.68% | 0.2832 | 12.4296 | 14.287
1SFA611920R8149 | MOUNTING TOOL#MA1-8149 | 1 | CM08 | 231 | 47 | NO | 71.68% | 0.2832 | 65.4192 | 75.1945
1SFA611920R8152 | Touch Guard#MA-8152 | 10 | CM08 | 242.55 | 51 | NO | 71.68% | 0.2832 | 68.6902 | 78.9542
1SFA611920R8153 | MA1-8153 cubierta plastica de bloqueo p/botones | 10 | CM08 | 483.945 | 51 | NO | 71.68% | 0.2832 | 137.0532 | 157.5324
1SFA611925R3001 | CABEL GLAND#MA5-3001 | 10 | CM08 | 311.85 | 31 | NO | 71.68% | 0.2832 | 88.3159 | 101.5126
1SFA611925R3002 | CABEL GLAND#MA5-3002 | 10 | CM08 | 311.85 | 31 | NO | 71.68% | 0.2832 | 88.3159 | 101.5126
1SFA611925R3003 | LOCK NUT#MA5-3003 | 10 | CM08 | 83.16 | 31 | NO | 71.68% | 0.2832 | 23.5509 | 27.07
1SFA611925R3004 | CABEL GLAND#MA5-3004 | 10 | CM08 | 310.695 | 31 | NO | 71.68% | 0.2832 | 87.9888 | 101.1366
1SFA611925R3005 | EARTH. TERMINAL#MA5-3005 | 10 | CM08 | 124.74 | 31 | NO | 71.68% | 0.2832 | 35.3264 | 40.605
1SFA611925R3006 | CABEL GLAND#MA5-3006 | 10 | CM08 | 240.24 | 31 | NO | 71.68% | 0.2832 | 68.036 | 78.2023
1SFA611925R3007 | CABEL GLAND#MA5-3007 | 10 | CM08 | 254.1 | 31 | NO | 71.68% | 0.2832 | 71.9611 | 82.7139
1SFA611925R3008 | LOCK NUT#MA5-3008 | 10 | CM08 | 93.555 | 31 | NO | 71.68% | 0.2832 | 26.4948 | 30.4538
1SFA611925R3009 | LOCK NUT#MA5-3009 | 10 | CM08 | 93.555 | 31 | NO | 71.68% | 0.2832 | 26.4948 | 30.4538
1SFA611925R3010 | ADAPTOR#MA5-3010 | 10 | CM08 | 467.775 | 31 | NO | 71.68% | 0.2832 | 132.4739 | 152.2688
1SFA611930R1000 | Placa Leyenda #MA6-1000 | 10 | CM08 | 277.2 | 31 | NO | 71.68% | 0.2832 | 78.503 | 90.2334
1SFA611930R1002 | MA6-1002 PLACA LEYENDA Gris p/Botonera 2 orificio, Aluminio+plastico, sin Texto | 1 | CM08 | 230 | 31 | SI | 71.68% | 0.2832 | 65.136 | 74.869
1SFA611930R1003 | MA6-1003 PLACA LEYENDA Gris p/Botonera 3 orificios, Aluminio+plastico, sin Texto | 1 | CM08 | 284 | 31 | SI | 71.68% | 0.2832 | 80.4288 | 92.4469
1SFA611930R1004 | MA6-1004 PLACA LEYENDA Gris p/Botonera 3 orificios, Aluminio+plastico, sin Texto | 1 | CM08 | 334 | 31 | SI | 71.68% | 0.2832 | 94.5888 | 108.7228
1SFA611930R1005 | MA6-1005 PLACA LEYENDA Gris p/Botonera 6 orificios, Aluminio+plastico, sin Texto | 1 | CM08 | 396 | 31 | SI | 71.68% | 0.2832 | 112.1472 | 128.9048
1SFA611930R1006 | Placa Leyenda #MA6-1006 | 1 | CM08 | 530.145 | 31 | NO | 71.68% | 0.2832 | 150.1371 | 172.5713
1SFA611930R1007 | Placa Leyenda #MA6-1007 | 1 | CM08 | 578.655 | 31 | NO | 71.68% | 0.2832 | 163.8751 | 188.3622
1SFA611930R1008 | Placa Leyenda #MA6-1008 | 1 | CM08 | 613.305 | 31 | NO | 71.68% | 0.2832 | 173.688 | 199.6414
1SFA611930R1009 | Placa Leyenda #MA6-1009 | 1 | CM08 | 780.78 | 31 | NO | 71.68% | 0.2832 | 221.1169 | 254.1574
1SFA611930R1010 | Placa Leyenda #MA6-1010 | 1 | CM08 | 115.5 | 31 | NO | 71.68% | 0.2832 | 32.7096 | 37.5972
1SFA611930R1011 | Placa Leyenda #MA6-1011 | 1 | CM08 | 97.02 | 31 | NO | 71.68% | 0.2832 | 27.4761 | 31.5817
1SFA611930R1012 | Placa Leyenda #MA6-1012 | 1 | CM08 | 662.97 | 31 | NO | 71.68% | 0.2832 | 187.7531 | 215.8082
1SFA611930R1013 | Placa Leyenda #MA6-1013 | 1 | CM08 | 662.97 | 31 | NO | 71.68% | 0.2832 | 187.7531 | 215.8082
1SFA611930R1014 | Placa Leyenda #MA6-1014 | 1 | CM08 | 853.545 | 31 | NO | 71.68% | 0.2832 | 241.7239 | 277.8436
1SFA611930R1015 | Placa Leyenda #MA6-1015 | 1 | CM08 | 1046.43 | 31 | NO | 71.68% | 0.2832 | 296.349 | 340.631
1SFA611930R1016 | Placa Leyenda #MA6-1016 | 1 | CM08 | 949.41 | 31 | NO | 71.68% | 0.2832 | 268.8729 | 309.0493
1SFA611930R1017 | Placa Leyenda #MA6-1017 | 1 | CM08 | 313.005 | 31 | NO | 71.68% | 0.2832 | 88.643 | 101.8885
1SFA611930R1018 | Placa Leyenda #MA6-1018 | 1 | CM08 | 313.005 | 31 | NO | 71.68% | 0.2832 | 88.643 | 101.8885
1SFA611930R1019 | Placa Leyenda #MA6-1019 | 1 | CM08 | 313.005 | 31 | NO | 71.68% | 0.2832 | 88.643 | 101.8885
1SFA611930R1020 | Placa Leyenda #MA6-1020 | 1 | CM08 | 313.005 | 31 | NO | 71.68% | 0.2832 | 88.643 | 101.8885
1SFA611930R1021 | Placa Leyenda #MA6-1021 | 1 | CM08 | 313.005 | 31 | NO | 71.68% | 0.2832 | 88.643 | 101.8885
1SFA611930R1022 | MA6-1022 PLACA LEYENDA Amarilla p/Botonera 1 orificio, Aluminio, Texto "PARADA DE EMERGENCIA" | 1 | CM08 | 205 | 31 | SI | 71.68% | 0.2832 | 58.056 | 66.731
1SFA611930R1023 | Placa Leyenda #MA6-1023 | 1 | CM08 | 277.2 | 31 | NO | 71.68% | 0.2832 | 78.503 | 90.2334
1SFA611930R1024 | Placa Leyenda #MA6-1024 | 1 | CM08 | 467.775 | 31 | NO | 71.68% | 0.2832 | 132.4739 | 152.2688
1SFA611930R1025 | Placa Leyenda #MA6-1025 | 1 | CM08 | 467.775 | 31 | NO | 71.68% | 0.2832 | 132.4739 | 152.2688
1SFA611930R1026 | Placa Leyenda #MA6-1026 | 10 | CM08 | 467.775 | 31 | NO | 71.68% | 0.2832 | 132.4739 | 152.2688
1SFA611930R1027 | Placa Leyenda #MA6-1027 | 1 | CM08 | 467.775 | 31 | NO | 71.68% | 0.2832 | 132.4739 | 152.2688
1SFA611930R1028 | Placa Leyenda #MA6-1028 | 1 | CM08 | 467.775 | 31 | NO | 71.68% | 0.2832 | 132.4739 | 152.2688
1SFA611930R1029 | Placa Leyenda #MA6-1029 | 1 | CM08 | 467.775 | 31 | NO | 71.68% | 0.2832 | 132.4739 | 152.2688
1SFA611930R1032 | MA6-1032 PLACA LEYENDA texto " O ", p/boton/lampara Colocar en porta-etiqueta KA1-8120 | 10 | CM08 | 49 | 31 | SI | 71.68% | 0.2832 | 13.8768 | 15.9503
1SFA611930R1033 | MA6-1033 PLACA LEYENDA texto " I ", p/boton/lampara Colocar en porta-etiqueta KA1-8120 | 10 | CM08 | 49 | 31 | SI | 71.68% | 0.2832 | 13.8768 | 15.9503
1SFA611930R1034 | Placa Leyenda #MA6-1034 | 10 | CM08 | 83.16 | 31 | NO | 71.68% | 0.2832 | 23.5509 | 27.07
1SFA611930R1035 | Placa Leyenda #MA6-1035 | 10 | CM08 | 83.16 | 31 | NO | 71.68% | 0.2832 | 23.5509 | 27.07
1SFA611930R1036 | Placa Leyenda #MA6-1036 | 10 | CM08 | 83.16 | 31 | NO | 71.68% | 0.2832 | 23.5509 | 27.07
1SFA611930R1037 | Placa Leyenda #MA6-1037 | 10 | CM08 | 83.16 | 31 | NO | 71.68% | 0.2832 | 23.5509 | 27.07
1SFA611930R1038 | Placa Leyenda #MA6-1038 | 10 | CM08 | 83.16 | 31 | NO | 71.68% | 0.2832 | 23.5509 | 27.07
1SFA611930R1039 | Placa Leyenda #MA6-1039 | 10 | CM08 | 83.16 | 31 | NO | 71.68% | 0.2832 | 23.5509 | 27.07
1SFA611930R1040 | Placa Leyenda #MA6-1040 | 10 | CM08 | 83.16 | 31 | NO | 71.68% | 0.2832 | 23.5509 | 27.07
1SFA611930R1041 | Placa Leyenda #MA6-1041 | 10 | CM08 | 83.16 | 31 | NO | 71.68% | 0.2832 | 23.5509 | 27.07
1SFA611930R1042 | Placa Leyenda #MA6-1042 | 10 | CM08 | 83.16 | 31 | NO | 71.68% | 0.2832 | 23.5509 | 27.07
1SFA611930R1043 | Placa Leyenda #MA6-1043 | 10 | CM08 | 83.16 | 31 | NO | 71.68% | 0.2832 | 23.5509 | 27.07
1SFA611930R1044 | Placa Leyenda #MA6-1044 | 10 | CM08 | 83.16 | 31 | NO | 71.68% | 0.2832 | 23.5509 | 27.07
1SFA611930R1045 | Placa Leyenda #MA6-1045 | 10 | CM08 | 83.16 | 31 | NO | 71.68% | 0.2832 | 23.5509 | 27.07
1SFA611930R1060 | PLATE HOLDER#MA6-1060 | 10 | CM08 | 18.48 | 31 | NO | 71.68% | 0.2832 | 5.2335 | 6.0156
1SFA611930R1061 | Placa Leyenda #MA6-1061 | 10 | CM08 | 83.16 | 31 | NO | 71.68% | 0.2832 | 23.5509 | 27.07
1SFA611930R1062 | Placa Leyenda #MA6-1062 | 10 | CM08 | 83.16 | 31 | NO | 71.68% | 0.2832 | 23.5509 | 27.07
1SFA611930R1063 | Placa Leyenda #MA6-1063 | 10 | CM08 | 83.16 | 31 | NO | 71.68% | 0.2832 | 23.5509 | 27.07
1SFA611930R1064 | Placa Leyenda #MA6-1064 | 10 | CM08 | 83.16 | 31 | NO | 71.68% | 0.2832 | 23.5509 | 27.07
1SFA611930R1070 | Placa Leyenda #MA6-1070 | 10 | CM08 | 83.16 | 31 | NO | 71.68% | 0.2832 | 23.5509 | 27.07
1SFA611930R1071 | Placa Leyenda #MA6-1071 | 10 | CM08 | 83.16 | 31 | NO | 71.68% | 0.2832 | 23.5509 | 27.07
1SFA611930R1072 | LEGEND PLATE#MA6-1072 | 1 | CM08 | 86.625 | 42 | NO | 71.68% | 0.2832 | 24.5322 | 28.1979
1SFA611930R1073 | Placa Leyenda #MA6-1073 | 10 | CM08 | 83.16 | 31 | NO | 71.68% | 0.2832 | 23.5509 | 27.07
1SFA611930R1074 | Placa Leyenda #MA6-1074 | 10 | CM08 | 83.16 | 31 | NO | 71.68% | 0.2832 | 23.5509 | 27.07
1SFA611930R1075 | Placa Leyenda #MA6-1075 | 10 | CM08 | 83.16 | 31 | NO | 71.68% | 0.2832 | 23.5509 | 27.07
1SFA611930R1076 | Placa Leyenda #MA6-1076 | 10 | CM08 | 83.16 | 31 | NO | 71.68% | 0.2832 | 23.5509 | 27.07
1SFA611930R1077 | Placa Leyenda #MA6-1077 | 10 | CM08 | 83.16 | 31 | NO | 71.68% | 0.2832 | 23.5509 | 27.07
1SFA611930R1078 | Placa Leyenda #MA6-1078 | 10 | CM08 | 83.16 | 31 | NO | 71.68% | 0.2832 | 23.5509 | 27.07
1SFA611930R1079 | Placa Leyenda #MA6-1079 | 10 | CM08 | 83.16 | 31 | NO | 71.68% | 0.2832 | 23.5509 | 27.07
1SFA611930R1080 | Placa Leyenda #MA6-1080 | 10 | CM08 | 83.16 | 31 | NO | 71.68% | 0.2832 | 23.5509 | 27.07
1SFA611930R1081 | LEGEND PLATE#MA6-1081 | 1 | CM08 | 86.625 | 42 | NO | 71.68% | 0.2832 | 24.5322 | 28.1979
1SFA611930R1082 | Placa Leyenda #MA6-1082 | 10 | CM08 | 83.16 | 31 | NO | 71.68% | 0.2832 | 23.5509 | 27.07
1SFA611930R1083 | Placa Leyenda #MA6-1083 | 10 | CM08 | 83.16 | 31 | NO | 71.68% | 0.2832 | 23.5509 | 27.07
1SFA611930R1084 | Placa Leyenda #MA6-1084 | 10 | CM08 | 83.16 | 31 | NO | 71.68% | 0.2832 | 23.5509 | 27.07
1SFA611930R1090 | Placa Leyenda #MA6-1090 | 1 | CM08 | 83.16 | 31 | NO | 71.68% | 0.2832 | 23.5509 | 27.07
1SFA611930R1100 | Placa Leyenda #MA6-1100 | 1 | CM08 | 467.775 | 31 | NO | 71.68% | 0.2832 | 132.4739 | 152.2688
1SFA611930R1101 | Placa Leyenda #MA6-1101 | 1 | CM08 | 467.775 | 31 | NO | 71.68% | 0.2832 | 132.4739 | 152.2688
1SFA611930R1102 | Placa Leyenda #MA6-1102 | 1 | CM08 | 467.775 | 31 | NO | 71.68% | 0.2832 | 132.4739 | 152.2688
1SFA611930R1103 | Placa Leyenda #MA6-1103 | 1 | CM08 | 467.775 | 31 | NO | 71.68% | 0.2832 | 132.4739 | 152.2688
1SFA611930R1104 | Placa Leyenda #MA6-1104 | 1 | CM08 | 467.775 | 31 | NO | 71.68% | 0.2832 | 132.4739 | 152.2688
1SFA611930R1130 | Placa Leyenda #MA6-1130 | 10 | CM08 | 83.16 | 31 | NO | 71.68% | 0.2832 | 23.5509 | 27.07
1SFA611930R1131 | Placa Leyenda #MA6-1131 | 10 | CM08 | 83.16 | 31 | NO | 71.68% | 0.2832 | 23.5509 | 27.07
1SFA611930R1132 | Placa Leyenda #MA6-1132 | 10 | CM08 | 83.16 | 31 | NO | 71.68% | 0.2832 | 23.5509 | 27.07
1SFA611930R1133 | Placa Leyenda #MA6-1133 | 10 | CM08 | 83.16 | 31 | NO | 71.68% | 0.2832 | 23.5509 | 27.07
1SFA611930R1134 | Placa Leyenda #MA6-1134 | 10 | CM08 | 83.16 | 31 | NO | 71.68% | 0.2832 | 23.5509 | 27.07
1SFA611930R1135 | Placa Leyenda #MA6-1135 | 10 | CM08 | 83.16 | 31 | NO | 71.68% | 0.2832 | 23.5509 | 27.07
1SFA611930R1136 | Placa Leyenda #MA6-1136 | 10 | CM08 | 83.16 | 31 | NO | 71.68% | 0.2832 | 23.5509 | 27.07
1SFA611930R1137 | Placa Leyenda #MA6-1137 | 10 | CM08 | 83.16 | 31 | NO | 71.68% | 0.2832 | 23.5509 | 27.07
1SFA611930R1138 | Placa Leyenda #MA6-1138 | 10 | CM08 | 83.16 | 31 | NO | 71.68% | 0.2832 | 23.5509 | 27.07
1SFA611930R1139 | Placa Leyenda #MA6-1139 | 10 | CM08 | 83.16 | 31 | NO | 71.68% | 0.2832 | 23.5509 | 27.07
1SFA611930R1140 | Placa Leyenda #MA6-1140 | 10 | CM08 | 83.16 | 31 | NO | 71.68% | 0.2832 | 23.5509 | 27.07
1SFA611930R1141 | Placa Leyenda #MA6-1141 | 10 | CM08 | 83.16 | 31 | NO | 71.68% | 0.2832 | 23.5509 | 27.07
1SFA611930R1170 | Placa Leyenda #MA6-1170 | 10 | CM08 | 83.16 | 31 | NO | 71.68% | 0.2832 | 23.5509 | 27.07
1SFA611930R1171 | Placa Leyenda #MA6-1171 | 10 | CM08 | 83.16 | 31 | NO | 71.68% | 0.2832 | 23.5509 | 27.07
1SFA611930R1172 | Placa Leyenda #MA6-1172 | 10 | CM08 | 83.16 | 31 | NO | 71.68% | 0.2832 | 23.5509 | 27.07
1SFA611930R1173 | Placa Leyenda #MA6-1173 | 10 | CM08 | 83.16 | 31 | NO | 71.68% | 0.2832 | 23.5509 | 27.07
1SFA611930R1174 | Placa Leyenda #MA6-1174 | 10 | CM08 | 83.16 | 31 | NO | 71.68% | 0.2832 | 23.5509 | 27.07
1SFA611930R1175 | Placa Leyenda #MA6-1175 | 10 | CM08 | 83.16 | 31 | NO | 71.68% | 0.2832 | 23.5509 | 27.07
1SFA611930R1176 | Placa Leyenda #MA6-1176 | 10 | CM08 | 83.16 | 31 | NO | 71.68% | 0.2832 | 23.5509 | 27.07
1SFA611930R1177 | Placa Leyenda #MA6-1177 | 10 | CM08 | 83.16 | 31 | NO | 71.68% | 0.2832 | 23.5509 | 27.07
1SFA611930R1178 | Placa Leyenda #MA6-1178 | 10 | CM08 | 83.16 | 31 | NO | 71.68% | 0.2832 | 23.5509 | 27.07
1SFA611930R1179 | Placa Leyenda #MA6-1179 | 10 | CM08 | 83.16 | 31 | NO | 71.68% | 0.2832 | 23.5509 | 27.07
1SFA611930R1190 | Placa Leyenda #MA6-1190 | 10 | CM08 | 83.16 | 31 | NO | 71.68% | 0.2832 | 23.5509 | 27.07
1SFA611930R1191 | Placa Leyenda #MA6-1191 | 10 | CM08 | 83.16 | 31 | NO | 71.68% | 0.2832 | 23.5509 | 27.07
1SFA611930R1192 | Placa Leyenda #MA6-1192 | 10 | CM08 | 83.16 | 31 | NO | 71.68% | 0.2832 | 23.5509 | 27.07
1SFA611930R1193 | Placa Leyenda #MA6-1193 | 10 | CM08 | 83.16 | 31 | NO | 71.68% | 0.2832 | 23.5509 | 27.07
1SFA611930R1194 | Placa Leyenda #MA6-1194 | 10 | CM08 | 83.16 | 31 | NO | 71.68% | 0.2832 | 23.5509 | 27.07
1SFA611930R1240 | MA6-1240 PLACA LEYENDA p/Botonera p/Joystic 2 posiciones, sin texto, solo "flechas arriba-abajo" | 10 | CM08 | 458 | 31 | SI | 71.68% | 0.2832 | 129.7056 | 149.0869
1SFA611930R1241 | MA6-1241 PLACA LEYENDA p/Botonera p/Joystic 2 posiciones, sin texto, solo "flechas der-izq" | 10 | CM08 | 458 | 31 | SI | 71.68% | 0.2832 | 129.7056 | 149.0869
1SFA611930R1242 | MA6-1242 PLACA LEYENDA p/Botonera p/Joystic 4 posiciones, sin texto, solo "flechas der-izq, arrib-abaj" | 10 | CM08 | 458 | 31 | SI | 71.68% | 0.2832 | 129.7056 | 149.0869
1SFA611930R1252 | PLACA LEYENDA p/Potenciometro escala 0-50, Aluminio (48.5 x 44.5 mm) | 10 | CM08 | 342 | 32 | SI | 71.68% | 0.2832 | 96.8544 | 111.3269
1SFA611940R1000 | Placa Leyenda #MA16-1000 | 10 | CM08 | 39.27 | 31 | NO | 71.68% | 0.2832 | 11.1213 | 12.7831
1SFA611940R1001 | Placa Leyenda #MA16-1001 | 10 | CM08 | 39.27 | 31 | NO | 71.68% | 0.2832 | 11.1213 | 12.7831
1SFA611940R1010 | Placa Leyenda #MA16-1010 | 10 | CM08 | 107.415 | 31 | NO | 71.68% | 0.2832 | 30.4199 | 34.9654
1SFA611940R1011 | Placa Leyenda #MA16-1011 | 10 | CM08 | 107.415 | 31 | NO | 71.68% | 0.2832 | 30.4199 | 34.9654
1SFA611940R1060 | Placa Leyenda #MA16-1060 | 1 | CM08 | 203.28 | 31 | NO | 71.68% | 0.2832 | 57.5689 | 66.1711
1SFA616070R1131 | KL70-113R Modulo torreta, rojo | 1 | CM08 | 4362.435 | 43 | NO | 71.68% | 0.2832 | 1235.4416 | 1420.0478
1SFA616070R1132 | KL70-113G Modulo torreta, verde | 1 | CM08 | 4362.435 | 43 | NO | 71.68% | 0.2832 | 1235.4416 | 1420.0478
1SFA616070R1133 | KL70-113Y Modulo Torreta destellante (estroboscopica) Amarillo 115V ac, c/Lamp. Xenon integrada | 1 | CM08 | 2786 | 43 | SI | 71.68% | 0.2832 | 788.9952 | 906.891
1SFA616070R1134 | KL70-113L Modulo torreta, azul | 1 | CM08 | 4362.435 | 43 | NO | 71.68% | 0.2832 | 1235.4416 | 1420.0478
1SFA616070R1138 | LIGHT ELEMENT#KL70-113C | 1 | CM08 | 4529.91 | 42 | NO | 71.68% | 0.2832 | 1282.8705 | 1474.5638
1SFA616070R1231 | KL70-123R Modulo torreta, rojo | 1 | CM08 | 4216.905 | 43 | NO | 71.68% | 0.2832 | 1194.2275 | 1372.6753
1SFA616070R1232 | LIGHT ELEMENT#KL70-123G | 1 | CM08 | 4378.605 | 42 | NO | 71.68% | 0.2832 | 1240.0209 | 1425.3114
1SFA616070R1233 | KL70-123Y Modulo Torreta destellante (estroboscopica) Amarillo 230V ac, c/Lamp. Xenon integrada | 1 | CM08 | 2693 | 43 | SI | 71.68% | 0.2832 | 762.6576 | 876.6179
1SFA616070R1234 | LIGHT ELEMENT#KL70-123L | 1 | CM08 | 4378.605 | 42 | NO | 71.68% | 0.2832 | 1240.0209 | 1425.3114
1SFA616070R1238 | LIGHT ELEMENT#KL70-123C | 1 | CM08 | 4378.605 | 42 | NO | 71.68% | 0.2832 | 1240.0209 | 1425.3114
1SFA616070R2031 | KL70-203R Modulo torreta, rojo | 1 | CM08 | 5473.545 | 43 | NO | 71.68% | 0.2832 | 1550.1079 | 1781.7333
1SFA616070R2032 | KL70-203G Modulo torreta, verde | 1 | CM08 | 5473.545 | 43 | NO | 71.68% | 0.2832 | 1550.1079 | 1781.7333
1SFA616070R2033 | KL70-203Y Modulo Torreta destellante (estroboscopica) Amarillo 24V ac/dc, c/Lamp. Xenon integrada | 1 | CM08 | 3171 | 43 | SI | 71.68% | 0.2832 | 898.0272 | 1032.2152
1SFA616070R2034 | KL70-203L Modulo torreta, azul | 1 | CM08 | 5473.545 | 43 | NO | 71.68% | 0.2832 | 1550.1079 | 1781.7333
1SFA616070R2038 | LIGHT ELEMENT#KL70-203C | 1 | CM08 | 5683.755 | 42 | NO | 71.68% | 0.2832 | 1609.6394 | 1850.1602
1SFA616070R3021 | LIGHT ELEMENT#KL70-302R | 1 | CM08 | 3679.83 | 42 | NO | 71.68% | 0.2832 | 1042.1279 | 1197.8481
1SFA616070R3023 | LIGHT ELEMENT#KL70-302Y | 1 | CM08 | 3679.83 | 42 | NO | 71.68% | 0.2832 | 1042.1279 | 1197.8481
1SFA616070R3024 | LIGHT ELEMENT#KL70-302L | 1 | CM08 | 3679.83 | 42 | NO | 71.68% | 0.2832 | 1042.1279 | 1197.8481
1SFA616070R3028 | LIGHT ELEMENT#KL70-302C | 1 | CM08 | 3679.83 | 42 | NO | 71.68% | 0.2832 | 1042.1279 | 1197.8481
1SFA616070R3051 | KL70-305R ,Modulo Torreta Permanente Rojo 24V ac/dc c/LED integrado | 1 | CM08 | 3509 | 43 | SI | 71.68% | 0.2832 | 993.7488 | 1142.24
1SFA616070R3052 | KL70-305G ,Modulo Torreta Permanente Verde 24V ac/dc c/LED integrado | 1 | CM08 | 3509 | 43 | SI | 71.68% | 0.2832 | 993.7488 | 1142.24
1SFA616070R3053 | KL70-305Y ,Modulo Torreta Permanente Amarillo 24V ac/dc c/LED integrado | 1 | CM08 | 3509 | 43 | SI | 71.68% | 0.2832 | 993.7488 | 1142.24
1SFA616070R3054 | KL70-305L Modulo torreta | 1 | CM08 | 5809.65 | 43 | NO | 71.68% | 0.2832 | 1645.2929 | 1891.1412
1SFA616070R3058 | KL70-305C Modulo torreta | 1 | CM08 | 5809.65 | 43 | NO | 71.68% | 0.2832 | 1645.2929 | 1891.1412
1SFA616070R3061 | KL70-306R Modulo Torreta Intermitente Rojo 24V ac/dc c/LED integrado | 1 | CM08 | 2350 | 43 | SI | 71.68% | 0.2832 | 665.52 | 764.9655
1SFA616070R3062 | KL70-306G Modulo Torreta Intermitente Verde 24V ac/dc c/LED integrado | 1 | CM08 | 2350 | 43 | SI | 71.68% | 0.2832 | 665.52 | 764.9655
1SFA616070R3063 | KL70-306Y Modulo Torreta Intermitente Amarillo 24V ac/dc c/LED integrado | 1 | CM08 | 2350 | 43 | SI | 71.68% | 0.2832 | 665.52 | 764.9655
1SFA616070R3064 | KL70-306L Modulo Torreta Intermitente Azul 24V ac/dc c/LED integrado | 1 | CM08 | 2350 | 43 | SI | 71.68% | 0.2832 | 665.52 | 764.9655
1SFA616070R3068 | KL70-306C Modulo torreta | 1 | CM08 | 4054.05 | 43 | NO | 71.68% | 0.2832 | 1148.107 | 1319.6632
1SFA616070R3071 | KL70-307R Modulo Torreta Luz giratoria Rojo 24V ac/dc c/LED integrado | 1 | CM08 | 3424 | 43 | SI | 71.68% | 0.2832 | 969.6768 | 1114.571
1SFA616070R3072 | KL70-307G Modulo Torreta Luz giratoria Verde 24V ac/dc c/LED integrado | 1 | CM08 | 4136 | 43 | SI | 71.68% | 0.2832 | 1171.3152 | 1346.3393
1SFA616070R3073 | KL70-307Y Modulo Torreta Luz giratoria Amarillo 24V ac/dc c/LED integrado | 1 | CM08 | 4136 | 43 | SI | 71.68% | 0.2832 | 1171.3152 | 1346.3393
1SFA616070R3074 | KL70-307L Modulo torreta | 1 | CM08 | 5809.65 | 43 | NO | 71.68% | 0.2832 | 1645.2929 | 1891.1412
1SFA616070R3078 | LIGHT ELEMENT#KL70-307C | 1 | CM08 | 6032.565 | 42 | NO | 71.68% | 0.2832 | 1708.4224 | 1963.7039
1SFA616070R3121 | LIGHT ELEMENT#KL70-312R | 1 | CM08 | 3679.83 | 42 | NO | 71.68% | 0.2832 | 1042.1279 | 1197.8481
1SFA616070R3122 | LIGHT ELEMENT#KL70-312G | 1 | CM08 | 3679.83 | 42 | NO | 71.68% | 0.2832 | 1042.1279 | 1197.8481
1SFA616070R3123 | LIGHT ELEMENT#KL70-312Y | 1 | CM08 | 3679.83 | 42 | NO | 71.68% | 0.2832 | 1042.1279 | 1197.8481
1SFA616070R3124 | LIGHT ELEMENT#KL70-312L | 1 | CM08 | 3679.83 | 42 | NO | 71.68% | 0.2832 | 1042.1279 | 1197.8481
1SFA616070R3128 | LIGHT ELEMENT#KL70-312C | 1 | CM08 | 3679.83 | 42 | NO | 71.68% | 0.2832 | 1042.1279 | 1197.8481
1SFA616070R3221 | LIGHT ELEMENT#KL70-322R | 1 | CM08 | 3679.83 | 42 | NO | 71.68% | 0.2832 | 1042.1279 | 1197.8481
1SFA616070R3222 | LIGHT ELEMENT#KL70-322G | 1 | CM08 | 3679.83 | 42 | NO | 71.68% | 0.2832 | 1042.1279 | 1197.8481
1SFA616070R3223 | LIGHT ELEMENT#KL70-322Y | 1 | CM08 | 3679.83 | 42 | NO | 71.68% | 0.2832 | 1042.1279 | 1197.8481
1SFA616070R3224 | LIGHT ELEMENT#KL70-322L | 1 | CM08 | 3679.83 | 42 | NO | 71.68% | 0.2832 | 1042.1279 | 1197.8481
1SFA616070R3228 | LIGHT ELEMENT#KL70-322C | 1 | CM08 | 3679.83 | 42 | NO | 71.68% | 0.2832 | 1042.1279 | 1197.8481
1SFA616070R3421 | KL70-342R Modulo Torreta Intermitente Rojo 115V ac c/LED integrado | 1 | CM08 | 2350 | 43 | SI | 71.68% | 0.2832 | 665.52 | 764.9655
1SFA616070R3422 | KL70-342G Modulo Torreta Intermitente Verde 115V ac c/LED integrado | 1 | CM08 | 2350 | 43 | SI | 71.68% | 0.2832 | 665.52 | 764.9655
1SFA616070R3423 | KL70-342Y Modulo Torreta Intermitente Amarillo 115V ac c/LED integrado | 1 | CM08 | 2350 | 43 | SI | 71.68% | 0.2832 | 665.52 | 764.9655
1SFA616070R3424 | KL70-342L Modulo Torreta Intermitente Azul 115V ac c/LED integrado | 1 | CM08 | 2350 | 43 | SI | 71.68% | 0.2832 | 665.52 | 764.9655
1SFA616070R3428 | LIGHT ELEMENT#KL70-342C | 1 | CM08 | 4288.515 | 42 | NO | 71.68% | 0.2832 | 1214.5074 | 1395.9856
1SFA616070R3521 | KL70-352R Modulo Torreta Intermitente Rojo 230V ac c/LED integrado | 1 | CM08 | 2350 | 43 | SI | 71.68% | 0.2832 | 665.52 | 764.9655
1SFA616070R3522 | KL70-352G Modulo Torreta Intermitente Verde 230V ac c/LED integrado | 1 | CM08 | 2350 | 43 | SI | 71.68% | 0.2832 | 665.52 | 764.9655
1SFA616070R3523 | KL70-352Y Modulo Torreta Intermitente Amarillo 230V ac c/LED integrado | 1 | CM08 | 2350 | 43 | SI | 71.68% | 0.2832 | 665.52 | 764.9655
1SFA616070R3524 | KL70-352L Modulo Torreta Intermitente Azul 230V ac c/LED integrado | 1 | CM08 | 2350 | 43 | SI | 71.68% | 0.2832 | 665.52 | 764.9655
1SFA616070R3528 | LIGHT ELEMENT#KL70-352C | 1 | CM08 | 4288.515 | 42 | NO | 71.68% | 0.2832 | 1214.5074 | 1395.9856
1SFA616070R4011 | KL70-401R ,Modulo Torreta Permanente Rojo 12-240V ac/dc Agregar bulbo/LED | 1 | CM08 | 777 | 43 | SI | 71.68% | 0.2832 | 220.0464 | 252.9269
1SFA616070R4012 | KL70-401G ,Modulo Torreta Permanente Verde 12-240V ac/dc Agregar bulbo/LED | 1 | CM08 | 777 | 43 | SI | 71.68% | 0.2832 | 220.0464 | 252.9269
1SFA616070R4013 | KL70-401Y ,Modulo Torreta Permanente Amarillo 12-240V ac/dc Agregar bulbo/LED | 1 | CM08 | 777 | 43 | SI | 71.68% | 0.2832 | 220.0464 | 252.9269
1SFA616070R4014 | KL70-401L ,Modulo Torreta Permanente azul 12-240V ac/dcAgregar bulbo/LED | 1 | CM08 | 777 | 43 | SI | 71.68% | 0.2832 | 220.0464 | 252.9269
1SFA616070R4018 | KL70-401C ,Modulo Torreta Permanente Transp 12-240V ac/dc Agregar bulbo/LED | 1 | CM08 | 777 | 43 | SI | 71.68% | 0.2832 | 220.0464 | 252.9269
1SFA616071R1201 | BUZZER ELEMENT#KB70-1201 | 1 | CM08 | 2579.115 | 43 | NO | 71.68% | 0.2832 | 730.4054 | 839.5464
1SFA616071R3001 | BUZZER ELEMENT#KB70-3001 | 1 | CM08 | 1667 | 43 | SI | 71.68% | 0.2832 | 472.0944 | 542.6372
1SFA616071R3101 | KB70-3101 Modulo Torreta Audible tipo zumbador 85 dB, pulsante/continuo, Volumen no ajustable, 115V dc | 1 | CM08 | 1667 | 43 | SI | 71.68% | 0.2832 | 472.0944 | 542.6372
1SFA616073R1104 | KS70-1104 Modulo Torreta Audible tipo sirena 8 tonos diferentes, 100dB Volumen ajustable, 115V ac | 1 | CM08 | 2500 | 43 | SI | 71.68% | 0.2832 | 708 | 813.7931
1SFA616073R1204 | KS70-1204 Modulo Torreta Audible tipo sirena 8 tonos diferentes, 100dB Volumen ajustable, 230V ac | 1 | CM08 | 2500 | 43 | SI | 71.68% | 0.2832 | 708 | 813.7931
1SFA616073R2002 | KS70-2002 Modulo Torreta Audible tipo sirena 108 dB, Volumen no ajustable, 24V dc | 1 | CM08 | 1584 | 43 | SI | 71.68% | 0.2832 | 448.5888 | 515.6193
1SFA616073R2004 | SIREN ELEMENT#KS70-2004 | 1 | CM08 | 4362.435 | 43 | NO | 71.68% | 0.2832 | 1235.4416 | 1420.0478
1SFA616073R3004 | KS70-3004 Modulo Torreta Audible tipo sirena 8 tonos diferentes, 100dB Volumen ajustable, 24V ac/dc | 1 | CM08 | 2320 | 43 | SI | 71.68% | 0.2832 | 657.024 | 755.2
1SFA616075R1001 | KT70-1001 Base Torreta para ensamblar modulos, incluye tapa superior final | 1 | CM08 | 1109 | 43 | SI | 71.68% | 0.2832 | 314.0688 | 360.9986
1SFA616075R1002 | TERMINAL ELEMEN#KT70-1002 | 1 | CM08 | 1671.285 | 43 | NO | 71.68% | 0.2832 | 473.3079 | 544.0321
1SFA616077R1001 | KA70-1001 Base Torreta Caja conexión inferior c/ salida lateral incl. Glandula | 1 | CM08 | 454 | 43 | SI | 71.68% | 0.2832 | 128.5728 | 147.7848
1SFA616077R1002 | CONTACT BOX#KA70-1002 | 1 | CM08 | 1940.4 | 43 | NO | 71.68% | 0.2832 | 549.5213 | 631.6337
1SFA616077R1011 | KA70-1011 Base Torreta Plastico p/Torreta Mtje Vertical incluye Tubo 110mm, agregar Caja de conexiones | 1 | CM08 | 647 | 43 | SI | 71.68% | 0.2832 | 183.2304 | 210.6097
1SFA616077R1012 | BASE FOR TUBE#KA70-1012 | 1 | CM08 | 538.23 | 43 | NO | 71.68% | 0.2832 | 152.4267 | 175.2031
1SFA616077R1013 | BASE FOR TUBE#KA70-1013 | 1 | CM08 | 1122.66 | 43 | NO | 71.68% | 0.2832 | 317.9373 | 365.4452
1SFA616077R1021 | TUBE#KA70-1021 | 1 | CM08 | 683.76 | 43 | NO | 71.68% | 0.2832 | 193.6408 | 222.5757
1SFA616077R1022 | TUBE#KA70-1022 | 1 | CM08 | 933.24 | 43 | NO | 71.68% | 0.2832 | 264.2936 | 303.7857
1SFA616077R1031 | BRACKET#KA70-1031 | 1 | CM08 | 594.825 | 43 | NO | 71.68% | 0.2832 | 168.4544 | 193.6258
1SFA616077R1032 | BRACKET#KA70-1032 | 1 | CM08 | 594.825 | 43 | NO | 71.68% | 0.2832 | 168.4544 | 193.6258
1SFA616077R1033 | KA70-1033 Base Fijacion lateral p/ tubo torreta | 1 | CM08 | 606 | 43 | SI | 71.68% | 0.2832 | 171.6192 | 197.2634
1SFA616077R1034 | BRACKET#KA70-1034 | 1 | CM08 | 1029.105 | 43 | NO | 71.68% | 0.2832 | 291.4425 | 334.9914
1SFA616079R4101 | AS-INTERFACE#KASI-4101 | 1 | CM08 | 9615.375 | 47 | NO | 71.68% | 0.2832 | 2723.0742 | 3129.9703
1SFA616080R1131 | KSB-113R Faro de señalizacion | 1 | CM08 | 5158.23 | 43 | NO | 71.68% | 0.2832 | 1460.8107 | 1679.0928
1SFA616080R1132 | KSB-113G Faro de señalizacion | 1 | CM08 | 5158.23 | 43 | NO | 71.68% | 0.2832 | 1460.8107 | 1679.0928
1SFA616080R1133 | KSB-113Y Faro de señalizacion | 1 | CM08 | 5158.23 | 43 | NO | 71.68% | 0.2832 | 1460.8107 | 1679.0928
1SFA616080R1134 | KSB-113L Faro de señalizacion | 1 | CM08 | 5158.23 | 43 | NO | 71.68% | 0.2832 | 1460.8107 | 1679.0928
1SFA616080R1138 | KSB-113C Faro de señalizacion | 1 | CM08 | 5158.23 | 43 | NO | 71.68% | 0.2832 | 1460.8107 | 1679.0928
1SFA616080R1151 | SIGNAL BEACON#KSB-115R | 1 | CM08 | 5356.89 | 42 | NO | 71.68% | 0.2832 | 1517.0712 | 1743.7601
1SFA616080R1152 | KSB-115G Faro de señalizacion | 1 | CM08 | 5158.23 | 43 | NO | 71.68% | 0.2832 | 1460.8107 | 1679.0928
1SFA616080R1153 | SIGNAL BEACON#KSB-115Y | 1 | CM08 | 5356.89 | 42 | NO | 71.68% | 0.2832 | 1517.0712 | 1743.7601
1SFA616080R1231 | KSB-123R Faro de señalizacion | 1 | CM08 | 5158.23 | 43 | NO | 71.68% | 0.2832 | 1460.8107 | 1679.0928
1SFA616080R1232 | KSB-123G Faro de señalizacion | 1 | CM08 | 5158.23 | 43 | NO | 71.68% | 0.2832 | 1460.8107 | 1679.0928
1SFA616080R1233 | KSB-123Y Faro de señalizacion | 1 | CM08 | 5158.23 | 43 | NO | 71.68% | 0.2832 | 1460.8107 | 1679.0928
1SFA616080R1234 | SIGNAL BEACON#KSB-123L | 1 | CM08 | 5356.89 | 42 | NO | 71.68% | 0.2832 | 1517.0712 | 1743.7601
1SFA616080R1238 | SIGNAL BEACON#KSB-123C | 1 | CM08 | 5356.89 | 42 | NO | 71.68% | 0.2832 | 1517.0712 | 1743.7601
1SFA616080R2031 | KSB-203R Faro de señalizacion | 1 | CM08 | 5932.08 | 43 | NO | 71.68% | 0.2832 | 1679.9651 | 1930.9943
1SFA616080R2032 | KSB-203G Faro de señalizacion | 1 | CM08 | 5932.08 | 43 | NO | 71.68% | 0.2832 | 1679.9651 | 1930.9943
1SFA616080R2033 | KSB-203Y Faro de señalizacion | 1 | CM08 | 5932.08 | 43 | NO | 71.68% | 0.2832 | 1679.9651 | 1930.9943
1SFA616080R2034 | KSB-203L Faro de señalizacion | 1 | CM08 | 5932.08 | 43 | NO | 71.68% | 0.2832 | 1679.9651 | 1930.9943
1SFA616080R2038 | SIGNAL BEACON#KSB-203C | 1 | CM08 | 6160.77 | 42 | NO | 71.68% | 0.2832 | 1744.7301 | 2005.4369
1SFA616080R3051 | KSB-305R Faro de señalizacion | 1 | CM08 | 6313.23 | 43 | NO | 71.68% | 0.2832 | 1787.9067 | 2055.0652
1SFA616080R3052 | KSB-305G Faro de señalizacion | 1 | CM08 | 6313.23 | 43 | NO | 71.68% | 0.2832 | 1787.9067 | 2055.0652
1SFA616080R3053 | KSB-305Y Faro de señalizacion | 1 | CM08 | 6313.23 | 43 | NO | 71.68% | 0.2832 | 1787.9067 | 2055.0652
1SFA616080R3061 | KSB-306R Faro de señalizacion | 1 | CM08 | 6313.23 | 43 | NO | 71.68% | 0.2832 | 1787.9067 | 2055.0652
1SFA616080R3062 | SIGNAL BEACON#KSB-306G | 1 | CM08 | 6555.78 | 42 | NO | 71.68% | 0.2832 | 1856.5969 | 2134.0194
1SFA616080R3063 | KSB-306Y Faro de señalizacion | 1 | CM08 | 6313.23 | 43 | NO | 71.68% | 0.2832 | 1787.9067 | 2055.0652
1SFA616080R3071 | KSB-307R Faro de señalizacion | 1 | CM08 | 6313.23 | 43 | NO | 71.68% | 0.2832 | 1787.9067 | 2055.0652
1SFA616080R3072 | SIGNAL BEACON#KSB-307G | 1 | CM08 | 6555.78 | 42 | NO | 71.68% | 0.2832 | 1856.5969 | 2134.0194
1SFA616080R3073 | KSB-307Y Faro de señalizacion | 1 | CM08 | 6313.23 | 43 | NO | 71.68% | 0.2832 | 1787.9067 | 2055.0652
1SFA616080R4011 | KSB-401R Faro de señalizacion | 1 | CM08 | 1828.365 | 43 | NO | 71.68% | 0.2832 | 517.793 | 595.1643
1SFA616080R4012 | KSB-401G Faro de señalizacion | 1 | CM08 | 1828.365 | 43 | NO | 71.68% | 0.2832 | 517.793 | 595.1643
1SFA616080R4013 | KSB-401Y Faro de señalizacion | 1 | CM08 | 1828.365 | 43 | NO | 71.68% | 0.2832 | 517.793 | 595.1643
1SFA616080R4014 | KSB-401L Faro de señalizacion | 1 | CM08 | 1828.365 | 43 | NO | 71.68% | 0.2832 | 517.793 | 595.1643
1SFA616080R4018 | KSB-401C Faro de señalizacion | 1 | CM08 | 1828.365 | 43 | NO | 71.68% | 0.2832 | 517.793 | 595.1643
1SFA616087R1000 | ANTI- TWIST#KASB-1000 | 1 | CM08 | 225.225 | 43 | NO | 71.68% | 0.2832 | 63.7837 | 73.3146
1SFA616105R4001 | KP6-40R Boton pulsador | 1 | CM08 | 641.025 | 31 | NO | 71.68% | 0.2832 | 181.5383 | 208.6647
1SFA616105R4002 | KP6-40G Boton pulsador | 1 | CM08 | 641.025 | 31 | NO | 71.68% | 0.2832 | 181.5383 | 208.6647
1SFA616105R4006 | KP6-40B Boton pulsador | 1 | CM08 | 518.595 | 31 | NO | 71.68% | 0.2832 | 146.8661 | 168.8116
1SFA616105R4016 | KP6-40B-10 Boton pulsador | 1 | CM08 | 748.44 | 31 | NO | 71.68% | 0.2832 | 211.9582 | 243.6301
1SFA616105R4026 | KP6-40B-20 Boton pulsador | 1 | CM08 | 996.765 | 31 | NO | 71.68% | 0.2832 | 282.2838 | 324.4642
1SFA616105R4046 | PUSHBUTTON#KP6-40B-01 | 1 | CM08 | 777.315 | 42 | NO | 71.68% | 0.2832 | 220.1356 | 253.0294
1SFA616105R4056 | KP6-40B-02 Boton pulsador | 1 | CM08 | 996.765 | 31 | NO | 71.68% | 0.2832 | 282.2838 | 324.4642
1SFA616105R4076 | KP6-40B-11 Boton pulsador | 1 | CM08 | 996.765 | 31 | NO | 71.68% | 0.2832 | 282.2838 | 324.4642
1SFA616160R1001 | RESET PUSHB.#KPR1-100R | 10 | CM08 | 167.475 | 31 | NO | 71.68% | 0.2832 | 47.4289 | 54.516
1SFA616160R1002 | RESET PUSHB.#KPR1-100G | 10 | CM08 | 167.475 | 31 | NO | 71.68% | 0.2832 | 47.4289 | 54.516
1SFA616160R1003 | RESET PUSHB.#KPR1-100Y | 10 | CM08 | 167.475 | 31 | NO | 71.68% | 0.2832 | 47.4289 | 54.516
1SFA616160R1004 | RESET PUSHB.#KPR1-100L | 10 | CM08 | 167.475 | 31 | NO | 71.68% | 0.2832 | 47.4289 | 54.516
1SFA616160R1005 | RESET PUSHB.#KPR1-100W | 10 | CM08 | 167.475 | 31 | NO | 71.68% | 0.2832 | 47.4289 | 54.516
1SFA616160R1006 | RESET PUSHB.#KPR1-100B | 10 | CM08 | 167.475 | 31 | NO | 71.68% | 0.2832 | 47.4289 | 54.516
1SFA616160R1014 | RESET PUSHB.#KPR1-101L | 10 | CM08 | 167.475 | 31 | NO | 71.68% | 0.2832 | 47.4289 | 54.516
1SFA616160R1015 | RESET PUSHB.#KPR1-101W | 10 | CM08 | 167.475 | 31 | NO | 71.68% | 0.2832 | 47.4289 | 54.516
1SFA616160R1025 | RESET PUSHB.#KPR1-102W | 10 | CM08 | 167.475 | 31 | NO | 71.68% | 0.2832 | 47.4289 | 54.516
1SFA616160R1032 | RESET PUSHB.#KPR1-103G | 10 | CM08 | 167.475 | 31 | NO | 71.68% | 0.2832 | 47.4289 | 54.516
1SFA616160R1035 | RESET PUSHB.#KPR1-103W | 10 | CM08 | 167.475 | 31 | NO | 71.68% | 0.2832 | 47.4289 | 54.516
1SFA616160R1046 | RESET PUSHB.#KPR1-104B | 10 | CM08 | 167.475 | 31 | NO | 71.68% | 0.2832 | 47.4289 | 54.516
1SFA616160R3001 | RESET PUSHB.#KPR1-300R | 1 | CM08 | 368.445 | 42 | NO | 71.68% | 0.2832 | 104.3436 | 119.9352
1SFA616160R3002 | RESET PUSHB.#KPR1-300G | 1 | CM08 | 368.445 | 42 | NO | 71.68% | 0.2832 | 104.3436 | 119.9352
1SFA616160R3003 | RESET PUSHB.#KPR1-300Y | 1 | CM08 | 368.445 | 42 | NO | 71.68% | 0.2832 | 104.3436 | 119.9352
1SFA616160R3004 | RESET PUSHB.#KPR1-300L | 1 | CM08 | 354.585 | 31 | NO | 71.68% | 0.2832 | 100.4185 | 115.4235
1SFA616160R3005 | RESET PUSHB.#KPR1-300W | 1 | CM08 | 368.445 | 42 | NO | 71.68% | 0.2832 | 104.3436 | 119.9352
1SFA616160R3006 | RESET PUSHB.#KPR1-300B | 1 | CM08 | 368.445 | 42 | NO | 71.68% | 0.2832 | 104.3436 | 119.9352
1SFA616160R3014 | RESET PUSHB.#KPR1-301L | 1 | CM08 | 368.445 | 42 | NO | 71.68% | 0.2832 | 104.3436 | 119.9352
1SFA616160R3015 | RESET PUSHB.#KPR1-301W | 1 | CM08 | 368.445 | 42 | NO | 71.68% | 0.2832 | 104.3436 | 119.9352
1SFA616160R3025 | RESET PUSHB.#KPR1-302W | 1 | CM08 | 368.445 | 42 | NO | 71.68% | 0.2832 | 104.3436 | 119.9352
1SFA616160R3032 | RESET PUSHB.#KPR1-303G | 1 | CM08 | 368.445 | 42 | NO | 71.68% | 0.2832 | 104.3436 | 119.9352
1SFA616160R3035 | RESET PUSHB.#KPR1-303W | 1 | CM08 | 368.445 | 42 | NO | 71.68% | 0.2832 | 104.3436 | 119.9352
1SFA616160R3046 | RESET PUSHB.#KPR1-304B | 1 | CM08 | 354.585 | 31 | NO | 71.68% | 0.2832 | 100.4185 | 115.4235
1SFA616161R1001 | RESET PUSHB.#KPR2-100R | 10 | CM08 | 167.475 | 31 | NO | 71.68% | 0.2832 | 47.4289 | 54.516
1SFA616161R1005 | RESET PUSHB.#KPR2-100W | 10 | CM08 | 167.475 | 31 | NO | 71.68% | 0.2832 | 47.4289 | 54.516
1SFA616161R1006 | RESET PUSHB.#KPR2-100B | 10 | CM08 | 167.475 | 31 | NO | 71.68% | 0.2832 | 47.4289 | 54.516
1SFA616161R1051 | RESET PUSHB.#KPR2-105R | 10 | CM08 | 167.475 | 31 | NO | 71.68% | 0.2832 | 47.4289 | 54.516
1SFA616161R1056 | RESET PUSHB.#KPR2-105B | 10 | CM08 | 167.475 | 31 | NO | 71.68% | 0.2832 | 47.4289 | 54.516
1SFA616161R3001 | RESET PUSHB.#KPR2-300R | 1 | CM08 | 368.445 | 42 | NO | 71.68% | 0.2832 | 104.3436 | 119.9352
1SFA616161R3005 | RESET PUSHB.#KPR2-300W | 1 | CM08 | 368.445 | 42 | NO | 71.68% | 0.2832 | 104.3436 | 119.9352
1SFA616161R3006 | RESET PUSHB.#KPR2-300B | 1 | CM08 | 368.445 | 42 | NO | 71.68% | 0.2832 | 104.3436 | 119.9352
1SFA616161R3051 | RESET PUSHB.#KPR2-305R | 1 | CM08 | 368.445 | 42 | NO | 71.68% | 0.2832 | 104.3436 | 119.9352
1SFA616161R3056 | RESET PUSHB.#KPR2-305B | 1 | CM08 | 368.445 | 42 | NO | 71.68% | 0.2832 | 104.3436 | 119.9352
1SFA616162R1001 | RESET PUSHB.#KPR3-100R | 10 | CM08 | 218.295 | 31 | NO | 71.68% | 0.2832 | 61.8211 | 71.0588
1SFA616162R1002 | RESET PUSHB.#KPR3-100G | 10 | CM08 | 218.295 | 31 | NO | 71.68% | 0.2832 | 61.8211 | 71.0588
1SFA616162R1003 | RESET PUSHB.#KPR3-100Y | 10 | CM08 | 218.295 | 31 | NO | 71.68% | 0.2832 | 61.8211 | 71.0588
1SFA616162R1004 | RESET PUSHB.#KPR3-100L | 10 | CM08 | 218.295 | 31 | NO | 71.68% | 0.2832 | 61.8211 | 71.0588
1SFA616162R1005 | RESET PUSHB.#KPR3-100W | 10 | CM08 | 218.295 | 31 | NO | 71.68% | 0.2832 | 61.8211 | 71.0588
1SFA616162R1006 | RESET PUSHB.#KPR3-100B | 10 | CM08 | 218.295 | 31 | NO | 71.68% | 0.2832 | 61.8211 | 71.0588
1SFA616162R1014 | RESET PUSHB.#KPR3-101L | 10 | CM08 | 218.295 | 31 | NO | 71.68% | 0.2832 | 61.8211 | 71.0588
1SFA616162R1015 | KPR3-101W Boton p/ Reset con varilla 185mm, mica blanca, marcado "R" . Serie compacta | 10 | CM08 | 174 | 31 | SI | 71.68% | 0.2832 | 49.2768 | 56.64
1SFA616162R1025 | RESET PUSHB.#KPR3-102W | 10 | CM08 | 218.295 | 31 | NO | 71.68% | 0.2832 | 61.8211 | 71.0588
1SFA616162R1032 | RESET PUSHB.#KPR3-103G | 10 | CM08 | 218.295 | 31 | NO | 71.68% | 0.2832 | 61.8211 | 71.0588
1SFA616162R1035 | RESET PUSHB.#KPR3-103W | 1 | CM08 | 226.38 | 42 | NO | 71.68% | 0.2832 | 64.1108 | 73.6906
1SFA616162R1046 | RESET PUSHB.#KPR3-104B | 10 | CM08 | 218.295 | 31 | NO | 71.68% | 0.2832 | 61.8211 | 71.0588
1SFA616162R3001 | RESET PUSHB.#KPR3-300R | 1 | CM08 | 425.04 | 42 | NO | 71.68% | 0.2832 | 120.3713 | 138.3578
1SFA616162R3002 | RESET PUSHB.#KPR3-300G | 1 | CM08 | 425.04 | 42 | NO | 71.68% | 0.2832 | 120.3713 | 138.3578
1SFA616162R3003 | RESET PUSHB.#KPR3-300Y | 1 | CM08 | 425.04 | 42 | NO | 71.68% | 0.2832 | 120.3713 | 138.3578
1SFA616162R3004 | RESET PUSHB.#KPR3-300L | 1 | CM08 | 425.04 | 42 | NO | 71.68% | 0.2832 | 120.3713 | 138.3578
1SFA616162R3005 | RESET PUSHB.#KPR3-300W | 1 | CM08 | 425.04 | 42 | NO | 71.68% | 0.2832 | 120.3713 | 138.3578
1SFA616162R3006 | RESET PUSHB.#KPR3-300B | 1 | CM08 | 425.04 | 42 | NO | 71.68% | 0.2832 | 120.3713 | 138.3578
1SFA616162R3014 | RESET PUSHB.#KPR3-301L | 1 | CM08 | 408.87 | 31 | NO | 71.68% | 0.2832 | 115.792 | 133.0942
1SFA616162R3015 | RESET PUSHB.#KPR3-301W | 1 | CM08 | 425.04 | 42 | NO | 71.68% | 0.2832 | 120.3713 | 138.3578
1SFA616162R3025 | RESET PUSHB.#KPR3-302W | 1 | CM08 | 425.04 | 42 | NO | 71.68% | 0.2832 | 120.3713 | 138.3578
1SFA616162R3032 | RESET PUSHB.#KPR3-303G | 1 | CM08 | 408.87 | 31 | NO | 71.68% | 0.2832 | 115.792 | 133.0942
1SFA616162R3035 | RESET PUSHB.#KPR3-303W | 1 | CM08 | 425.04 | 42 | NO | 71.68% | 0.2832 | 120.3713 | 138.3578
1SFA616162R3046 | RESET PUSHB.#KPR3-304B | 1 | CM08 | 408.87 | 31 | NO | 71.68% | 0.2832 | 115.792 | 133.0942
1SFA616163R1001 | RESET PUSHB.#KPR4-100R | 10 | CM08 | 218.295 | 31 | NO | 71.68% | 0.2832 | 61.8211 | 71.0588
1SFA616163R1005 | RESET PUSHB.#KPR4-100W | 10 | CM08 | 218.295 | 31 | NO | 71.68% | 0.2832 | 61.8211 | 71.0588
1SFA616163R1006 | RESET PUSHB.#KPR4-100B | 10 | CM08 | 218.295 | 31 | NO | 71.68% | 0.2832 | 61.8211 | 71.0588
1SFA616163R1051 | RESET PUSHB.#KPR4-105R | 10 | CM08 | 218.295 | 31 | NO | 71.68% | 0.2832 | 61.8211 | 71.0588
1SFA616163R1056 | RESET PUSHB.#KPR4-105B | 10 | CM08 | 218.295 | 31 | NO | 71.68% | 0.2832 | 61.8211 | 71.0588
1SFA616163R3001 | RESET PUSHB.#KPR4-300R | 1 | CM08 | 425.04 | 42 | NO | 71.68% | 0.2832 | 120.3713 | 138.3578
1SFA616163R3005 | RESET PUSHB.#KPR4-300W | 1 | CM08 | 425.04 | 42 | NO | 71.68% | 0.2832 | 120.3713 | 138.3578
1SFA616163R3006 | RESET PUSHB.#KPR4-300B | 1 | CM08 | 425.04 | 42 | NO | 71.68% | 0.2832 | 120.3713 | 138.3578
1SFA616163R3051 | RESET PUSHB.#KPR4-305R | 1 | CM08 | 425.04 | 42 | NO | 71.68% | 0.2832 | 120.3713 | 138.3578
1SFA616401R4010 | BUZZER#KB1-4010 | 1 | CM08 | 972.51 | 42 | NO | 71.68% | 0.2832 | 275.4148 | 316.5688
1SFA616401R4030 | BUZZER#KB1-4030 | 1 | CM08 | 1223.145 | 42 | NO | 71.68% | 0.2832 | 346.3947 | 398.1548
1SFA616401R4040 | BUZZER#KB1-4040 | 1 | CM08 | 1223.145 | 42 | NO | 71.68% | 0.2832 | 346.3947 | 398.1548
1SFA616401R4110 | BUZZER#KB1-4110 | 1 | CM08 | 1076.46 | 42 | NO | 71.68% | 0.2832 | 304.8535 | 350.4063
1SFA616401R4130 | BUZZER#KB1-4130 | 1 | CM08 | 1223.145 | 42 | NO | 71.68% | 0.2832 | 346.3947 | 398.1548
1SFA616401R4140 | BUZZER#KB1-4140 | 1 | CM08 | 1200.045 | 42 | NO | 71.68% | 0.2832 | 339.8527 | 390.6353
1SFA616501R1006 | MUSHROOM PUSHB#KPMP1-10B | 1 | CM08 | 1321.32 | 42 | NO | 71.68% | 0.2832 | 374.1978 | 430.1124
1SFA616502R1003 | MUSHROOM PUSHB#KPMT2-10Y | 1 | CM08 | 660.66 | 42 | NO | 71.68% | 0.2832 | 187.0989 | 215.0562
1SFA616502R1004 | MUSHROOM PUSHB#KPMT2-10L | 1 | CM08 | 660.66 | 42 | NO | 71.68% | 0.2832 | 187.0989 | 215.0562
1SFA616504R1006 | MUSHROOM PUSHB#KPMK2-10B | 1 | CM08 | 1432.2 | 42 | NO | 71.68% | 0.2832 | 405.599 | 466.2058
1SFA616901R1019 | TEXTCAP#KTC1-1019 | 10 | CM08 | 240.24 | 31 | NO | 71.68% | 0.2832 | 68.036 | 78.2023
1SFA616901R1020 | TEXTCAP#KTC1-1020 | 10 | CM08 | 240.24 | 31 | NO | 71.68% | 0.2832 | 68.036 | 78.2023
1SFA616901R1025 | TEXTCAP#KTC1-1025 | 10 | CM08 | 240.24 | 31 | NO | 71.68% | 0.2832 | 68.036 | 78.2023
1SFA616901R1031 | TEXTCAP#KTC1-1031 | 10 | CM08 | 240.24 | 31 | NO | 71.68% | 0.2832 | 68.036 | 78.2023
1SFA616901R1039 | TEXTCAP#KTC1-1039 | 10 | CM08 | 240.24 | 31 | NO | 71.68% | 0.2832 | 68.036 | 78.2023
1SFA616901R1045 | TEXTCAP#KTC1-1045 | 1 | CM08 | 249.48 | 42 | NO | 71.68% | 0.2832 | 70.6527 | 81.21
1SFA616901R1046 | TEXTCAP#KTC1-1046 | 10 | CM08 | 240.24 | 31 | NO | 71.68% | 0.2832 | 68.036 | 78.2023
1SFA616901R1050 | TEXTCAP#KTC1-1050 | 1 | CM08 | 249.48 | 42 | NO | 71.68% | 0.2832 | 70.6527 | 81.21
1SFA616901R1051 | TEXTCAP#KTC1-1051 | 1 | CM08 | 249.48 | 42 | NO | 71.68% | 0.2832 | 70.6527 | 81.21
1SFA616901R1052 | TEXTCAP#KTC1-1052 | 1 | CM08 | 249.48 | 42 | NO | 71.68% | 0.2832 | 70.6527 | 81.21
1SFA616901R1053 | TEXTCAP#KTC1-1053 | 1 | CM08 | 249.48 | 42 | NO | 71.68% | 0.2832 | 70.6527 | 81.21
1SFA616901R2019 | TEXTCAP#KTC1-2019 | 10 | CM08 | 240.24 | 31 | NO | 71.68% | 0.2832 | 68.036 | 78.2023
1SFA616901R2020 | TEXTCAP#KTC1-2020 | 1 | CM08 | 249.48 | 42 | NO | 71.68% | 0.2832 | 70.6527 | 81.21
1SFA616901R2030 | TEXTCAP#KTC1-2030 | 10 | CM08 | 240.24 | 31 | NO | 71.68% | 0.2832 | 68.036 | 78.2023
1SFA616901R2031 | TEXTCAP#KTC1-2031 | 1 | CM08 | 249.48 | 42 | NO | 71.68% | 0.2832 | 70.6527 | 81.21
1SFA616901R6019 | TEXTCAP#KTC1-6019 | 10 | CM08 | 240.24 | 31 | NO | 71.68% | 0.2832 | 68.036 | 78.2023
1SFA616901R6020 | TEXTCAP#KTC1-6020 | 10 | CM08 | 240.24 | 31 | NO | 71.68% | 0.2832 | 68.036 | 78.2023
1SFA616901R9000 | TEXTCAP#KTC1-9000 | 10 | CM08 | 240.24 | 31 | NO | 71.68% | 0.2832 | 68.036 | 78.2023
1SFA616901R9002 | TEXTCAP#KTC1-9002 | 10 | CM08 | 240.24 | 31 | NO | 71.68% | 0.2832 | 68.036 | 78.2023
1SFA616901R9003 | TEXTCAP#KTC1-9003 | 10 | CM08 | 240.24 | 31 | NO | 71.68% | 0.2832 | 68.036 | 78.2023
1SFA616901R9004 | TEXTCAP#KTC1-9004 | 10 | CM08 | 240.24 | 31 | NO | 71.68% | 0.2832 | 68.036 | 78.2023
1SFA616901R9005 | TEXTCAP#KTC1-9005 | 10 | CM08 | 240.24 | 31 | NO | 71.68% | 0.2832 | 68.036 | 78.2023
1SFA616901R9006 | TEXTCAP#KTC1-9006 | 10 | CM08 | 240.24 | 31 | NO | 71.68% | 0.2832 | 68.036 | 78.2023
1SFA616901R9009 | TEXTCAP#KTC1-9009 | 10 | CM08 | 240.24 | 31 | NO | 71.68% | 0.2832 | 68.036 | 78.2023
1SFA616901R9011 | TEXTCAP#KTC1-9011 | 1 | CM08 | 249.48 | 42 | NO | 71.68% | 0.2832 | 70.6527 | 81.21
1SFA616901R9012 | TEXTCAP#KTC1-9012 | 1 | CM08 | 249.48 | 42 | NO | 71.68% | 0.2832 | 70.6527 | 81.21
1SFA616901R9013 | TEXTCAP#KTC1-9013 | 1 | CM08 | 249.48 | 42 | NO | 71.68% | 0.2832 | 70.6527 | 81.21
1SFA616901R9014 | TEXTCAP#KTC1-9014 | 1 | CM08 | 249.48 | 42 | NO | 71.68% | 0.2832 | 70.6527 | 81.21
1SFA616901R9015 | TEXTCAP#KTC1-9015 | 1 | CM08 | 249.48 | 42 | NO | 71.68% | 0.2832 | 70.6527 | 81.21
1SFA616901R9016 | TEXTCAP#KTC1-9016 | 10 | CM08 | 240.24 | 31 | NO | 71.68% | 0.2832 | 68.036 | 78.2023
1SFA616901R9017 | TEXTCAP#KTC1-9017 | 1 | CM08 | 249.48 | 42 | NO | 71.68% | 0.2832 | 70.6527 | 81.21
1SFA616901R9018 | TEXTCAP#KTC1-9018 | 1 | CM08 | 249.48 | 42 | NO | 71.68% | 0.2832 | 70.6527 | 81.21
1SFA616901R9019 | TEXTCAP#KTC1-9019 | 1 | CM08 | 249.48 | 42 | NO | 71.68% | 0.2832 | 70.6527 | 81.21
1SFA616901R9020 | TEXTCAP#KTC1-9020 | 10 | CM08 | 240.24 | 31 | NO | 71.68% | 0.2832 | 68.036 | 78.2023
1SFA616901R9021 | TEXTCAP#KTC1-9021 | 1 | CM08 | 249.48 | 42 | NO | 71.68% | 0.2832 | 70.6527 | 81.21
1SFA616901R9022 | TEXTCAP#KTC1-9022 | 1 | CM08 | 249.48 | 42 | NO | 71.68% | 0.2832 | 70.6527 | 81.21
1SFA616901R9023 | TEXTCAP#KTC1-9023 | 1 | CM08 | 249.48 | 42 | NO | 71.68% | 0.2832 | 70.6527 | 81.21
1SFA616901R9024 | TEXTCAP#KTC1-9024 | 1 | CM08 | 249.48 | 42 | NO | 71.68% | 0.2832 | 70.6527 | 81.21
1SFA616901R9025 | TEXTCAP#KTC1-9025 | 1 | CM08 | 249.48 | 42 | NO | 71.68% | 0.2832 | 70.6527 | 81.21
1SFA616901R9026 | TEXTCAP#KTC1-9026 | 10 | CM08 | 240.24 | 31 | NO | 71.68% | 0.2832 | 68.036 | 78.2023
1SFA616901R9027 | TEXTCAP#KTC1-9027 | 1 | CM08 | 249.48 | 42 | NO | 71.68% | 0.2832 | 70.6527 | 81.21
1SFA616901R9028 | TEXTCAP#KTC1-9028 | 10 | CM08 | 240.24 | 31 | NO | 71.68% | 0.2832 | 68.036 | 78.2023
1SFA616902R1019 | TEXTCAP#KTC2-1019 | 10 | CM08 | 240.24 | 31 | NO | 71.68% | 0.2832 | 68.036 | 78.2023
1SFA616902R1020 | TEXTCAP#KTC2-1020 | 10 | CM08 | 240.24 | 31 | NO | 71.68% | 0.2832 | 68.036 | 78.2023
1SFA616902R1025 | TEXTCAP#KTC2-1025 | 10 | CM08 | 240.24 | 31 | NO | 71.68% | 0.2832 | 68.036 | 78.2023
1SFA616902R1031 | TEXTCAP#KTC2-1031 | 10 | CM08 | 240.24 | 31 | NO | 71.68% | 0.2832 | 68.036 | 78.2023
1SFA616902R1040 | TEXTCAP#KTC2-1040 | 1 | CM08 | 249.48 | 42 | NO | 71.68% | 0.2832 | 70.6527 | 81.21
1SFA616902R2019 | TEXTCAP#KTC2-2019 | 1 | CM08 | 249.48 | 42 | NO | 71.68% | 0.2832 | 70.6527 | 81.21
1SFA616902R2020 | TEXTCAP#KTC2-2020 | 1 | CM08 | 249.48 | 42 | NO | 71.68% | 0.2832 | 70.6527 | 81.21
1SFA616902R2030 | TEXTCAP#KTC2-2030 | 1 | CM08 | 249.48 | 42 | NO | 71.68% | 0.2832 | 70.6527 | 81.21
1SFA616902R2031 | TEXTCAP#KTC2-2031 | 1 | CM08 | 249.48 | 42 | NO | 71.68% | 0.2832 | 70.6527 | 81.21
1SFA616902R6019 | TEXTCAP#KTC2-6019 | 1 | CM08 | 249.48 | 42 | NO | 71.68% | 0.2832 | 70.6527 | 81.21
1SFA616902R6020 | TEXTCAP#KTC2-6020 | 1 | CM08 | 249.48 | 42 | NO | 71.68% | 0.2832 | 70.6527 | 81.21
1SFA616902R9000 | TEXTCAP#KTC2-9000 | 10 | CM08 | 240.24 | 31 | NO | 71.68% | 0.2832 | 68.036 | 78.2023
1SFA616902R9002 | TEXTCAP#KTC2-9002 | 10 | CM08 | 240.24 | 31 | NO | 71.68% | 0.2832 | 68.036 | 78.2023
1SFA616902R9003 | TEXTCAP#KTC2-9003 | 10 | CM08 | 240.24 | 31 | NO | 71.68% | 0.2832 | 68.036 | 78.2023
1SFA616902R9004 | TEXTCAP#KTC2-9004 | 1 | CM08 | 249.48 | 42 | NO | 71.68% | 0.2832 | 70.6527 | 81.21
1SFA616902R9005 | TEXTCAP#KTC2-9005 | 10 | CM08 | 240.24 | 31 | NO | 71.68% | 0.2832 | 68.036 | 78.2023
1SFA616902R9006 | TEXTCAP#KTC2-9006 | 10 | CM08 | 240.24 | 31 | NO | 71.68% | 0.2832 | 68.036 | 78.2023
1SFA616902R9009 | TEXTCAP#KTC2-9009 | 1 | CM08 | 249.48 | 42 | NO | 71.68% | 0.2832 | 70.6527 | 81.21
1SFA616902R9011 | TEXTCAP#KTC2-9011 | 1 | CM08 | 249.48 | 42 | NO | 71.68% | 0.2832 | 70.6527 | 81.21
1SFA616902R9014 | TEXTCAP#KTC2-9014 | 1 | CM08 | 249.48 | 42 | NO | 71.68% | 0.2832 | 70.6527 | 81.21
1SFA616902R9015 | TEXTCAP#KTC2-9015 | 10 | CM08 | 240.24 | 31 | NO | 71.68% | 0.2832 | 68.036 | 78.2023
1SFA616902R9016 | TEXTCAP#KTC2-9016 | 10 | CM08 | 240.24 | 31 | NO | 71.68% | 0.2832 | 68.036 | 78.2023
1SFA616902R9017 | TEXTCAP#KTC2-9017 | 1 | CM08 | 249.48 | 42 | NO | 71.68% | 0.2832 | 70.6527 | 81.21
1SFA616902R9018 | TEXTCAP#KTC2-9018 | 1 | CM08 | 249.48 | 42 | NO | 71.68% | 0.2832 | 70.6527 | 81.21
1SFA616902R9019 | TEXTCAP#KTC2-9019 | 1 | CM08 | 249.48 | 42 | NO | 71.68% | 0.2832 | 70.6527 | 81.21
1SFA616902R9020 | TEXTCAP#KTC2-9020 | 1 | CM08 | 249.48 | 42 | NO | 71.68% | 0.2832 | 70.6527 | 81.21
1SFA616902R9021 | TEXTCAP#KTC2-9021 | 1 | CM08 | 249.48 | 42 | NO | 71.68% | 0.2832 | 70.6527 | 81.21
1SFA616902R9022 | TEXTCAP#KTC2-9022 | 1 | CM08 | 249.48 | 42 | NO | 71.68% | 0.2832 | 70.6527 | 81.21
1SFA616902R9023 | TEXTCAP#KTC2-9023 | 10 | CM08 | 240.24 | 31 | NO | 71.68% | 0.2832 | 68.036 | 78.2023
1SFA616902R9024 | TEXTCAP#KTC2-9024 | 1 | CM08 | 249.48 | 42 | NO | 71.68% | 0.2832 | 70.6527 | 81.21
1SFA616902R9025 | TEXTCAP#KTC2-9025 | 1 | CM08 | 249.48 | 42 | NO | 71.68% | 0.2832 | 70.6527 | 81.21
1SFA616902R9026 | TEXTCAP#KTC2-9026 | 1 | CM08 | 249.48 | 42 | NO | 71.68% | 0.2832 | 70.6527 | 81.21
1SFA616902R9027 | TEXTCAP#KTC2-9027 | 10 | CM08 | 240.24 | 31 | NO | 71.68% | 0.2832 | 68.036 | 78.2023
1SFA616902R9028 | TEXTCAP#KTC2-9028 | 10 | CM08 | 240.24 | 31 | NO | 71.68% | 0.2832 | 68.036 | 78.2023
1SFA616903R1019 | TEXTCAP#KTC3-1019 | 10 | CM08 | 240.24 | 31 | NO | 71.68% | 0.2832 | 68.036 | 78.2023
1SFA616903R1020 | TEXTCAP#KTC3-1020 | 10 | CM08 | 240.24 | 31 | NO | 71.68% | 0.2832 | 68.036 | 78.2023
1SFA616903R1025 | TEXTCAP#KTC3-1025 | 10 | CM08 | 240.24 | 31 | NO | 71.68% | 0.2832 | 68.036 | 78.2023
1SFA616903R1031 | TEXTCAP#KTC3-1031 | 1 | CM08 | 249.48 | 42 | NO | 71.68% | 0.2832 | 70.6527 | 81.21
1SFA616903R1039 | TEXTCAP#KTC3-1039 | 10 | CM08 | 240.24 | 31 | NO | 71.68% | 0.2832 | 68.036 | 78.2023
1SFA616903R2019 | TEXTCAP#KTC3-2019 | 10 | CM08 | 240.24 | 31 | NO | 71.68% | 0.2832 | 68.036 | 78.2023
1SFA616903R2020 | TEXTCAP#KTC3-2020 | 10 | CM08 | 240.24 | 31 | NO | 71.68% | 0.2832 | 68.036 | 78.2023
1SFA616903R2030 | TEXTCAP#KTC3-2030 | 1 | CM08 | 249.48 | 42 | NO | 71.68% | 0.2832 | 70.6527 | 81.21
1SFA616903R2031 | TEXTCAP#KTC3-2031 | 1 | CM08 | 249.48 | 42 | NO | 71.68% | 0.2832 | 70.6527 | 81.21
1SFA616903R6019 | TEXTCAP#KTC3-6019 | 1 | CM08 | 249.48 | 42 | NO | 71.68% | 0.2832 | 70.6527 | 81.21
1SFA616903R6020 | TEXTCAP#KTC3-6020 | 1 | CM08 | 249.48 | 42 | NO | 71.68% | 0.2832 | 70.6527 | 81.21
1SFA616903R9000 | TEXTCAP#KTC3-9000 | 10 | CM08 | 240.24 | 31 | NO | 71.68% | 0.2832 | 68.036 | 78.2023
1SFA616903R9002 | TEXTCAP#KTC3-9002 | 10 | CM08 | 240.24 | 31 | NO | 71.68% | 0.2832 | 68.036 | 78.2023
1SFA616903R9003 | TEXTCAP#KTC3-9003 | 1 | CM08 | 249.48 | 42 | NO | 71.68% | 0.2832 | 70.6527 | 81.21
1SFA616903R9004 | TEXTCAP#KTC3-9004 | 1 | CM08 | 249.48 | 42 | NO | 71.68% | 0.2832 | 70.6527 | 81.21
1SFA616903R9005 | TEXTCAP#KTC3-9005 | 1 | CM08 | 249.48 | 42 | NO | 71.68% | 0.2832 | 70.6527 | 81.21
1SFA616903R9006 | TEXTCAP#KTC3-9006 | 1 | CM08 | 249.48 | 42 | NO | 71.68% | 0.2832 | 70.6527 | 81.21
1SFA616903R9009 | TEXTCAP#KTC3-9009 | 1 | CM08 | 249.48 | 42 | NO | 71.68% | 0.2832 | 70.6527 | 81.21
1SFA616904R1047 | TEXTCAP#KTC4-1047 | 10 | CM08 | 240.24 | 31 | NO | 71.68% | 0.2832 | 68.036 | 78.2023
1SFA616904R9004 | TEXTCAP#KTC4-9004 | 10 | CM08 | 240.24 | 31 | NO | 71.68% | 0.2832 | 68.036 | 78.2023
1SFA616904R9012 | TEXTCAP#KTC4-9012 | 1 | CM08 | 249.48 | 42 | NO | 71.68% | 0.2832 | 70.6527 | 81.21
1SFA616905R1040 | TEXTCAP#KTC5-1040 | 10 | CM08 | 240.24 | 31 | NO | 71.68% | 0.2832 | 68.036 | 78.2023
1SFA616905R1047 | TEXTCAP#KTC5-1047 | 10 | CM08 | 240.24 | 31 | NO | 71.68% | 0.2832 | 68.036 | 78.2023
1SFA616905R9004 | TEXTCAP#KTC5-9004 | 10 | CM08 | 240.24 | 31 | NO | 71.68% | 0.2832 | 68.036 | 78.2023
1SFA616906R1039 | TEXTCAP#KTC6-1039 | 10 | CM08 | 240.24 | 31 | NO | 71.68% | 0.2832 | 68.036 | 78.2023
1SFA616906R1042 | TEXTCAP#KTC6-1042 | 10 | CM08 | 240.24 | 31 | NO | 71.68% | 0.2832 | 68.036 | 78.2023
1SFA616906R9002 | TEXTCAP#KTC6-9002 | 10 | CM08 | 240.24 | 31 | NO | 71.68% | 0.2832 | 68.036 | 78.2023
1SFA616906R9003 | TEXTCAP#KTC6-9003 | 1 | CM08 | 249.48 | 42 | NO | 71.68% | 0.2832 | 70.6527 | 81.21
1SFA616906R9011 | TEXTCAP#KTC6-9011 | 1 | CM08 | 249.48 | 42 | NO | 71.68% | 0.2832 | 70.6527 | 81.21
1SFA616908R1039 | TEXTCAP#KTC8-1039 | 10 | CM08 | 240.24 | 31 | NO | 71.68% | 0.2832 | 68.036 | 78.2023
1SFA616908R9002 | TEXTCAP#KTC8-9002 | 10 | CM08 | 240.24 | 31 | NO | 71.68% | 0.2832 | 68.036 | 78.2023
1SFA616908R9003 | TEXTCAP#KTC8-9003 | 10 | CM08 | 240.24 | 31 | NO | 71.68% | 0.2832 | 68.036 | 78.2023
1SFA616908R9004 | TEXTCAP#KTC8-9004 | 10 | CM08 | 240.24 | 31 | NO | 71.68% | 0.2832 | 68.036 | 78.2023
1SFA616908R9005 | TEXTCAP#KTC8-9005 | 10 | CM08 | 240.24 | 31 | NO | 71.68% | 0.2832 | 68.036 | 78.2023
1SFA616908R9009 | TEXTCAP#KTC8-9009 | 1 | CM08 | 249.48 | 42 | NO | 71.68% | 0.2832 | 70.6527 | 81.21
1SFA616908R9011 | TEXTCAP#KTC8-9011 | 10 | CM08 | 240.24 | 31 | NO | 71.68% | 0.2832 | 68.036 | 78.2023
1SFA616908R9012 | TEXTCAP#KTC8-9012 | 10 | CM08 | 240.24 | 31 | NO | 71.68% | 0.2832 | 68.036 | 78.2023
1SFA616908R9014 | TEXTCAP#KTC8-9014 | 1 | CM08 | 249.48 | 42 | NO | 71.68% | 0.2832 | 70.6527 | 81.21
1SFA616908R9015 | TEXTCAP#KTC8-9015 | 10 | CM08 | 240.24 | 31 | NO | 71.68% | 0.2832 | 68.036 | 78.2023
1SFA616908R9016 | TEXTCAP#KTC8-9016 | 10 | CM08 | 240.24 | 31 | NO | 71.68% | 0.2832 | 68.036 | 78.2023
1SFA616908R9017 | TEXTCAP#KTC8-9017 | 1 | CM08 | 249.48 | 42 | NO | 71.68% | 0.2832 | 70.6527 | 81.21
1SFA616908R9018 | TEXTCAP#KTC8-9018 | 10 | CM08 | 240.24 | 31 | NO | 71.68% | 0.2832 | 68.036 | 78.2023
1SFA616908R9019 | TEXTCAP#KTC8-9019 | 1 | CM08 | 249.48 | 42 | NO | 71.68% | 0.2832 | 70.6527 | 81.21
1SFA616908R9020 | TEXTCAP#KTC8-9020 | 1 | CM08 | 249.48 | 42 | NO | 71.68% | 0.2832 | 70.6527 | 81.21
1SFA616908R9021 | TEXTCAP#KTC8-9021 | 1 | CM08 | 249.48 | 42 | NO | 71.68% | 0.2832 | 70.6527 | 81.21
1SFA616908R9022 | TEXTCAP#KTC8-9022 | 1 | CM08 | 249.48 | 42 | NO | 71.68% | 0.2832 | 70.6527 | 81.21
1SFA616908R9023 | TEXTCAP#KTC8-9023 | 1 | CM08 | 249.48 | 42 | NO | 71.68% | 0.2832 | 70.6527 | 81.21
1SFA616908R9024 | TEXTCAP#KTC8-9024 | 1 | CM08 | 249.48 | 42 | NO | 71.68% | 0.2832 | 70.6527 | 81.21
1SFA616908R9025 | TEXTCAP#KTC8-9025 | 1 | CM08 | 249.48 | 42 | NO | 71.68% | 0.2832 | 70.6527 | 81.21
1SFA616908R9026 | TEXTCAP#KTC8-9026 | 10 | CM08 | 240.24 | 31 | NO | 71.68% | 0.2832 | 68.036 | 78.2023
1SFA616908R9027 | TEXTCAP#KTC8-9027 | 1 | CM08 | 249.48 | 42 | NO | 71.68% | 0.2832 | 70.6527 | 81.21
1SFA616908R9028 | TEXTCAP#KTC8-9028 | 1 | CM08 | 249.48 | 42 | NO | 71.68% | 0.2832 | 70.6527 | 81.21
1SFA616909R1040 | TEXTCAP#KTC9-1040 | 1 | CM08 | 249.48 | 42 | NO | 71.68% | 0.2832 | 70.6527 | 81.21
1SFA616909R9009 | TEXTCAP#KTC9-9009 | 1 | CM08 | 249.48 | 42 | NO | 71.68% | 0.2832 | 70.6527 | 81.21
1SFA616915R1005 | Placa Leyenda T#KTC15-1005 | 1 | CM08 | 107.415 | 47 | NO | 71.68% | 0.2832 | 30.4199 | 34.9654
1SFA616920R8002 | MA1-8002 Membrana transp. p/ boton Saliente | 10 | CM08 | 162 | 32 | SI | 71.68% | 0.2832 | 45.8784 | 52.7338
1SFA616920R8003 | ADAPTOR#KA1-8003 | 1 | CM08 | 347.655 | 31 | NO | 71.68% | 0.2832 | 98.4559 | 113.1677
1SFA616920R8005 | CAP FRESNEL#KA1-8005 | 10 | CM08 | 39.27 | 31 | NO | 71.68% | 0.2832 | 11.1213 | 12.7831
1SFA616920R8007 | PIN#KA1-8007 | 10 | CM08 | 107.415 | 31 | NO | 71.68% | 0.2832 | 30.4199 | 34.9654
1SFA616920R8008 | CATCH#KA1-8008 | 1 | CM08 | 124.74 | 42 | NO | 71.68% | 0.2832 | 35.3264 | 40.605
1SFA616920R8010 | PROT. COVER#KA1-8010 | 10 | CM08 | 307.23 | 47 | NO | 71.68% | 0.2832 | 87.0075 | 100.0087
1SFA616920R8014 | ADAPTOR#KA1-8014 | 1 | CM08 | 180.18 | 42 | NO | 71.68% | 0.2832 | 51.027 | 58.6517
1SFA616920R8015 | MOUNTING TOOL#KA1-8015 | 1 | CM08 | 184.8 | 42 | NO | 71.68% | 0.2832 | 52.3354 | 60.1556
1SFA616920R8018 | GASKET#KA1-8018 | 1 | CM08 | 155.925 | 42 | NO | 71.68% | 0.2832 | 44.158 | 50.7563
1SFA616920R8020 | BEZEL#KA1-8020 | 10 | CM08 | 28.875 | 31 | NO | 71.68% | 0.2832 | 8.1774 | 9.3993
1SFA616920R8021 | KA1-8021 BISEL metalico cromado p/pulsador 22mm, serie Modular | 10 | CM08 | 102 | 31 | SI | 71.68% | 0.2832 | 28.8864 | 33.2028
1SFA616920R8022 | BEZEL#KA1-8022 | 10 | CM08 | 20.79 | 31 | NO | 71.68% | 0.2832 | 5.8877 | 6.7675
1SFA616920R8023 | BEZEL#KA1-8023 | 10 | CM08 | 28.875 | 31 | NO | 71.68% | 0.2832 | 8.1774 | 9.3993
1SFA616920R8024 | KA1-8024 BISEL metalico cromado p/selector 22mm, serie Modular | 10 | CM08 | 102 | 31 | SI | 71.68% | 0.2832 | 28.8864 | 33.2028
1SFA616920R8027 | ADAPTOR#KA1-8027 | 10 | CM08 | 142.065 | 31 | NO | 71.68% | 0.2832 | 40.2328 | 46.2446
1SFA616920R8028 | ADAPTOR#KA1-8028 | 10 | CM08 | 494.34 | 31 | NO | 71.68% | 0.2832 | 139.9971 | 160.9162
1SFA616920R8029 | KA1-8029 Adaptador 30mm Plastico negro p/serie compacta y Modular | 10 | CM08 | 104 | 31 | SI | 71.68% | 0.2832 | 29.4528 | 33.8538
1SFA616920R8030 | KA1-8030 Adaptador 30mm Cromo metal p/serie compacta y Modular | 10 | CM08 | 140 | 31 | SI | 71.68% | 0.2832 | 39.648 | 45.5724
1SFA616920R8031 | LAMP CAP RED#KA1-8031 | 10 | CM08 | 120.12 | 31 | NO | 71.68% | 0.2832 | 34.018 | 39.1011
1SFA616920R8032 | LAMP CAP GREEN#KA1-8032 | 10 | CM08 | 120.12 | 31 | NO | 71.68% | 0.2832 | 34.018 | 39.1011
1SFA616920R8033 | LAMP CAP YELLOW#KA1-8033 | 10 | CM08 | 120.12 | 31 | NO | 71.68% | 0.2832 | 34.018 | 39.1011
1SFA616920R8034 | LAMP CAP BLUE#KA1-8034 | 10 | CM08 | 120.12 | 31 | NO | 71.68% | 0.2832 | 34.018 | 39.1011
1SFA616920R8035 | LAMP CAP WHITE#KA1-8035 | 10 | CM08 | 120.12 | 31 | NO | 71.68% | 0.2832 | 34.018 | 39.1011
1SFA616920R8038 | LAMP CAP CLEAR#KA1-8038 | 1 | CM08 | 86.625 | 42 | NO | 71.68% | 0.2832 | 24.5322 | 28.1979
1SFA616920R8045 | DISTANCE WASHER#KA1-8045 | 10 | CM08 | 162.855 | 31 | NO | 71.68% | 0.2832 | 46.1205 | 53.0121
1SFA616920R8046 | SHAFT#KA1-8046 | 10 | CM08 | 30.03 | 47 | NO | 71.68% | 0.2832 | 8.5045 | 9.7753
1SFA616920R8047 | FLEXIBLE JOINT#KA1-8047 | 10 | CM08 | 30.03 | 31 | NO | 71.68% | 0.2832 | 8.5045 | 9.7753
1SFA616920R8052 | SEALING MEMBR.#KA1-8052 | 1 | CM08 | 162.855 | 42 | NO | 71.68% | 0.2832 | 46.1205 | 53.0121
1SFA616920R8053 | PROTECT COLLAR#KA1-8053 | 1 | CM08 | 254.1 | 31 | NO | 71.68% | 0.2832 | 71.9611 | 82.7139
1SFA616920R8073 | ADAPTOR#KA1-8073 | 10 | CM08 | 347.655 | 31 | NO | 71.68% | 0.2832 | 98.4559 | 113.1677
1SFA616920R8077 | BEZEL#KA1-8077 | 10 | CM08 | 20.79 | 51 | NO | 71.68% | 0.2832 | 5.8877 | 6.7675
1SFA616920R8079 | BEZEL#KA1-8079 | 1 | CM08 | 21.945 | 42 | NO | 71.68% | 0.2832 | 6.2148 | 7.1435
1SFA616920R8080 | Bezel#KA1-8080 | 10 | CM08 | 20.79 | 31 | NO | 71.68% | 0.2832 | 5.8877 | 6.7675
1SFA616920R8081 | KA1-8081 Lente rojo p/boton no ilum | 10 | CM08 | 25.41 | 31 | NO | 71.68% | 0.2832 | 7.1961 | 8.2714
1SFA616920R8082 | BUTTON,GREEN#KA1-8082 Lente verde p/boton no ilum | 10 | CM08 | 25.41 | 31 | NO | 71.68% | 0.2832 | 7.1961 | 8.2714
1SFA616920R8083 | KA1-8083 Lente amarill p/boton no ilum | 10 | CM08 | 25.41 | 31 | NO | 71.68% | 0.2832 | 7.1961 | 8.2714
1SFA616920R8084 | KA1-8084, Lente azul p/boton no ilum | 10 | CM08 | 25.41 | 31 | NO | 71.68% | 0.2832 | 7.1961 | 8.2714
1SFA616920R8085 | KA1-8085, Lente blanco p/boton no ilum | 10 | CM08 | 25.41 | 31 | NO | 71.68% | 0.2832 | 7.1961 | 8.2714
1SFA616920R8086 | KA1-8086, Lente negro p/boton no ilum | 10 | CM08 | 25.41 | 31 | NO | 71.68% | 0.2832 | 7.1961 | 8.2714
1SFA616920R8087 | BUTTON, GREY#KA1-8087 | 10 | CM08 | 18.48 | 42 | NO | 71.68% | 0.2832 | 5.2335 | 6.0156
1SFA616920R8088 | KA1-8088, Lente transp. p/boton no ilum | 10 | CM08 | 25.41 | 31 | NO | 71.68% | 0.2832 | 7.1961 | 8.2714
1SFA616920R8091 | KA1-8091, Lente rojo p/boton no ilum | 10 | CM08 | 39.27 | 31 | NO | 71.68% | 0.2832 | 11.1213 | 12.7831
1SFA616920R8092 | KA1-8092, Lente verde p/boton no ilum | 10 | CM08 | 39.27 | 31 | NO | 71.68% | 0.2832 | 11.1213 | 12.7831
1SFA616920R8093 | KA1-8093, Lente amarill, p/boton no ilum | 10 | CM08 | 39.27 | 31 | NO | 71.68% | 0.2832 | 11.1213 | 12.7831
1SFA616920R8094 | KA1-8094, Lente azul p/boton no ilum | 10 | CM08 | 39.27 | 31 | NO | 71.68% | 0.2832 | 11.1213 | 12.7831
1SFA616920R8095 | KA1-8095, Lente blanco p/boton no ilum | 10 | CM08 | 39.27 | 31 | NO | 71.68% | 0.2832 | 11.1213 | 12.7831
1SFA616920R8096 | KA1-8096, Lente negro p/boton no ilum | 10 | CM08 | 39.27 | 31 | NO | 71.68% | 0.2832 | 11.1213 | 12.7831
1SFA616920R8097 | BUTTON, GREY#KA1-8097 | 1 | CM08 | 40.425 | 42 | NO | 71.68% | 0.2832 | 11.4484 | 13.159
1SFA616920R8098 | RAISED BUTTON#KA1-8098 | 10 | CM08 | 39.27 | 31 | NO | 71.68% | 0.2832 | 11.1213 | 12.7831
1SFA616920R8101 | BUTTON,RED#KA1-8101 | 10 | CM08 | 25.41 | 31 | NO | 71.68% | 0.2832 | 7.1961 | 8.2714
1SFA616920R8102 | BUTTON,GREEN#KA1-8102 | 10 | CM08 | 25.41 | 31 | NO | 71.68% | 0.2832 | 7.1961 | 8.2714
1SFA616920R8103 | BUTTON,YELLOW#KA1-8103 | 10 | CM08 | 25.41 | 31 | NO | 71.68% | 0.2832 | 7.1961 | 8.2714
1SFA616920R8104 | BUTTON,BLUE#KA1-8104 | 10 | CM08 | 25.41 | 31 | NO | 71.68% | 0.2832 | 7.1961 | 8.2714
1SFA616920R8105 | BUTTON,WHITE#KA1-8105 | 10 | CM08 | 25.41 | 31 | NO | 71.68% | 0.2832 | 7.1961 | 8.2714
1SFA616920R8108 | BUTTON,CLEAR#KA1-8108 | 10 | CM08 | 25.41 | 31 | NO | 71.68% | 0.2832 | 7.1961 | 8.2714
1SFA616920R8111 | RAISED BUTTON#KA1-8111 | 10 | CM08 | 39.27 | 31 | NO | 71.68% | 0.2832 | 11.1213 | 12.7831
1SFA616920R8112 | RAISED BUTTON#KA1-8112 | 10 | CM08 | 39.27 | 31 | NO | 71.68% | 0.2832 | 11.1213 | 12.7831
1SFA616920R8113 | RAISED BUTTON#KA1-8113 | 10 | CM08 | 39.27 | 31 | NO | 71.68% | 0.2832 | 11.1213 | 12.7831
1SFA616920R8114 | RAISED BUTTON#KA1-8114 | 10 | CM08 | 39.27 | 31 | NO | 71.68% | 0.2832 | 11.1213 | 12.7831
1SFA616920R8115 | RAISED BUTTON#KA1-8115 | 10 | CM08 | 39.27 | 31 | NO | 71.68% | 0.2832 | 11.1213 | 12.7831
1SFA616920R8118 | RAISED BUTTON#KA1-8118 | 10 | CM08 | 39.27 | 31 | NO | 71.68% | 0.2832 | 11.1213 | 12.7831
1SFA616920R8120 | KA1-8120 PORTA Etiqueta Universal Boton/lampara, plastico negro | 10 | CM08 | 18 | 51 | SI | 71.68% | 0.2832 | 5.0976 | 5.8593
1SFA616920R8121 | KA1-8121 Etiqueta/placa leyenda Universal Aluminio, sin texto p/boton/lampara Colocar en porta-etiqueta KA1-8120 | 10 | CM08 | 13 | 31 | SI | 71.68% | 0.2832 | 3.6816 | 4.2317
1SFA616920R8122 | BEZEL#KA1-8122 | 1 | CM08 | 57.75 | 42 | NO | 71.68% | 0.2832 | 16.3548 | 18.7986
1SFA616920R8123 | BEZEL#KA1-8123 | 1 | CM08 | 120.12 | 42 | NO | 71.68% | 0.2832 | 34.018 | 39.1011
1SFA616921R2014 | LED BULB BLUE#KA2-2014 | 20 | CM08 | 408.87 | 33 | NO | 71.68% | 0.2832 | 115.792 | 133.0942
1SFA616921R2015 | LED BULB WHITE#KA2-2015 | 20 | CM08 | 408.87 | 33 | NO | 71.68% | 0.2832 | 115.792 | 133.0942
1SFA616921R2031 | LED BULB RED#KA2-2031 | 20 | CM08 | 408.87 | 33 | NO | 71.68% | 0.2832 | 115.792 | 133.0942
1SFA616921R2032 | LED BULB GREEN#KA2-2032 | 20 | CM08 | 408.87 | 33 | NO | 71.68% | 0.2832 | 115.792 | 133.0942
1SFA616921R2033 | LED BULB YELLOW#KA2-2033 | 20 | CM08 | 408.87 | 33 | NO | 71.68% | 0.2832 | 115.792 | 133.0942
1SFA616921R2034 | LED BULB BLUE#KA2-2034 | 20 | CM08 | 408.87 | 33 | NO | 71.68% | 0.2832 | 115.792 | 133.0942
1SFA616921R2041 | LED BULB RED#KA2-2041 | 20 | CM08 | 408.87 | 33 | NO | 71.68% | 0.2832 | 115.792 | 133.0942
1SFA616921R2042 | LED BULB GREEN#KA2-2042 | 20 | CM08 | 408.87 | 33 | NO | 71.68% | 0.2832 | 115.792 | 133.0942
1SFA616921R2043 | LED BULB YELLOW#KA2-2043 | 20 | CM08 | 408.87 | 33 | NO | 71.68% | 0.2832 | 115.792 | 133.0942
1SFA616921R2044 | LED BULB BLUE#KA2-2044 | 20 | CM08 | 408.87 | 33 | NO | 71.68% | 0.2832 | 115.792 | 133.0942
1SFA616921R2045 | LED BULB WHITE#KA2-2045 | 20 | CM08 | 408.87 | 33 | NO | 71.68% | 0.2832 | 115.792 | 133.0942
1SFA616921R2051 | LED BULB RED#KA2-2051#60V | 20 | CM08 | 408.87 | 33 | NO | 71.68% | 0.2832 | 115.792 | 133.0942
1SFA616921R2052 | LED BULB GREEN#KA2-2052#60V | 20 | CM08 | 408.87 | 33 | NO | 71.68% | 0.2832 | 115.792 | 133.0942
1SFA616921R2053 | LED BULB YELLOW#KA2-2053#60V | 20 | CM08 | 408.87 | 33 | NO | 71.68% | 0.2832 | 115.792 | 133.0942
1SFA616921R2054 | LED BULB BLUE#KA2-2054#60V | 20 | CM08 | 408.87 | 33 | NO | 71.68% | 0.2832 | 115.792 | 133.0942
1SFA616921R2055 | LED BULB WHITE#KA2-2055#60V | 20 | CM08 | 408.87 | 33 | NO | 71.68% | 0.2832 | 115.792 | 133.0942
1SFA616921R2134 | KA2-2134 Foco LED Azul 110-130V ac,consumo 4 - 6 mAcolocar sobre portalampara MLB-1 | 20 | CM08 | 295.68 | 33 | NO | 71.68% | 0.2832 | 83.7366 | 96.2489
1SFA616921R2144 | LED BULB BLUE#KA2-2144 | 20 | CM08 | 408.87 | 33 | NO | 71.68% | 0.2832 | 115.792 | 133.0942
1SFA616921R2234 | LED BULB BLUE#KA2-2234#230V AC/DC | 20 | CM08 | 73.92 | 33 | NO | 71.68% | 0.2832 | 20.9341 | 24.0622
1SFA616922R1018 | FILAMENT BULB#KA3-1018 | 10 | CM08 | 70.455 | 33 | NO | 71.68% | 0.2832 | 19.9529 | 22.9343
1SFA616922R1028 | KA3-1028, Lámpara tipo bulbo #24 V ca/cd, para Torretas | 10 | CM08 | 58 | 33 | SI | 71.68% | 0.2832 | 16.4256 | 18.88
1SFA616922R1118 | KA3-1118 Lámpara tipo bulbo #115 V ca/cd, para Torretas | 10 | CM08 | 75 | 33 | SI | 71.68% | 0.2832 | 21.24 | 24.4138
1SFA616922R1148 | KA3-1148 Lámpara tipo bulbo #230 V ca/cd, para Torretas | 10 | CM08 | 78 | 33 | SI | 71.68% | 0.2832 | 22.0896 | 25.3903
1SFA616923R1118 | BULBO FILAMENTO 115 KA4-1118 | 10 | CM08 | 88.2 | 20 | NO | 71.68% | 0.2832 | 24.9782 | 28.7106
1SFA616923R1118 | BULBO FILAMENTO 115 KA4-1118 | 10 | CM08 | 88.2 | 21 | NO | 71.68% | 0.2832 | 24.9782 | 28.7106
1SFA616923R1148 | FILAMENT BULB#KA4-1148 | 10 | CM08 | 135.135 | 33 | NO | 71.68% | 0.2832 | 38.2702 | 43.9888
1SFA616924R1021 | LED BULB RED#KA4-1021 | 1 | CM08 | 4487.175 | 43 | NO | 71.68% | 0.2832 | 1270.768 | 1460.6528
1SFA616924R1022 | LED BULB GREEN#KA4-1022 | 1 | CM08 | 4487.175 | 43 | NO | 71.68% | 0.2832 | 1270.768 | 1460.6528
1SFA616924R1023 | LED BULB YELLOW#KA4-1023 | 1 | CM08 | 4487.175 | 43 | NO | 71.68% | 0.2832 | 1270.768 | 1460.6528
1SFA616924R1024 | LED BULB BLUE#KA4-1024 | 1 | CM08 | 8946.63 | 43 | NO | 71.68% | 0.2832 | 2533.6856 | 2912.2823
1SFA616924R1025 | LED BULB WHITE#KA4-1025 | 1 | CM08 | 8946.63 | 43 | NO | 71.68% | 0.2832 | 2533.6856 | 2912.2823
1SFA616950R1001 | TRANSFORMER#KTR1-1001 | 10 | CM08 | 1245.09 | 57 | NO | 71.68% | 0.2832 | 352.6095 | 405.2983
1SFA616950R1002 | TRANSFORMER#KTR1-1002 | 10 | CM08 | 1245.09 | 57 | NO | 71.68% | 0.2832 | 352.6095 | 405.2983
1SFA616950R1003 | TRANSFORMER#KTR1-1003 | 10 | CM08 | 1245.09 | 57 | NO | 71.68% | 0.2832 | 352.6095 | 405.2983
1SFA616950R1004 | TRANSFORMER#KTR1-1004 | 10 | CM08 | 1245.09 | 57 | NO | 71.68% | 0.2832 | 352.6095 | 405.2983
1SFA616950R1005 | TRANSFORMER#KTR1-1005 | 10 | CM08 | 1245.09 | 57 | NO | 71.68% | 0.2832 | 352.6095 | 405.2983
1SFA616950R1011 | TRANSFORMER#KTR1-1011 | 10 | CM08 | 1245.09 | 57 | NO | 71.68% | 0.2832 | 352.6095 | 405.2983
1SFA616950R1012 | TRANSFORMER#KTR1-1012 | 10 | CM08 | 1245.09 | 57 | NO | 71.68% | 0.2832 | 352.6095 | 405.2983
1SFA616950R1013 | TRANSFORMER#KTR1-1013 | 10 | CM08 | 1245.09 | 57 | NO | 71.68% | 0.2832 | 352.6095 | 405.2983
1SFA616950R1014 | TRANSFORMER#KTR1-1014 | 10 | CM08 | 1245.09 | 57 | NO | 71.68% | 0.2832 | 352.6095 | 405.2983
1SFA616950R2001 | TRANSFORMER#KTR1-2001 | 10 | CM08 | 1245.09 | 57 | NO | 71.68% | 0.2832 | 352.6095 | 405.2983
1SFA616950R2002 | TRANSFORMER#KTR1-2002 | 10 | CM08 | 1245.09 | 57 | NO | 71.68% | 0.2832 | 352.6095 | 405.2983
1SFA616950R2004 | TRANSFORMER#KTR1-2004 | 10 | CM08 | 1245.09 | 57 | NO | 71.68% | 0.2832 | 352.6095 | 405.2983
1SFA616950R2005 | Transformer#KTR1-2005 | 1 | CM08 | 1292.445 | 42 | NO | 71.68% | 0.2832 | 366.0204 | 420.7131
1SFA616950R2011 | TRANSFORMER#KTR1-2011 | 10 | CM08 | 1245.09 | 57 | NO | 71.68% | 0.2832 | 352.6095 | 405.2983
1SFA616950R2012 | TRANSFORMER#KTR1-2012 | 10 | CM08 | 1245.09 | 57 | NO | 71.68% | 0.2832 | 352.6095 | 405.2983
1SFA616950R2013 | TRANSFORMER#KTR1-2013 | 1 | CM08 | 1245.09 | 57 | NO | 71.68% | 0.2832 | 352.6095 | 405.2983
1SFA616950R2014 | TRANSFORMER#KTR1-2014 | 10 | CM08 | 1245.09 | 57 | NO | 71.68% | 0.2832 | 352.6095 | 405.2983
1SFA619100R1011 | CP1-10R-10 Boton pulsador Rojo momentáneo no ilumrasante Incluye 1NO . Serie Compacta | 10 | CM08 | 238 | 51 | SI | 71.68% | 0.2832 | 67.4016 | 77.4731
1SFA619100R1012 | CP1-10G-10 Boton pulsador Verde momentáneo no ilumrasante Incluye 1NO . Serie Compacta | 10 | CM08 | 238 | 51 | SI | 71.68% | 0.2832 | 67.4016 | 77.4731
1SFA619100R1013 | CP1-10Y-10 Boton pulsador | 10 | CM08 | 326.865 | 51 | NO | 71.68% | 0.2832 | 92.5682 | 106.4002
1SFA619100R1014 | CP1-10L-10 Boton pulsador | 10 | CM08 | 326.865 | 51 | NO | 71.68% | 0.2832 | 92.5682 | 106.4002
1SFA619100R1015 | CP1-10W-10 Boton pulsador | 10 | CM08 | 326.865 | 51 | NO | 71.68% | 0.2832 | 92.5682 | 106.4002
1SFA619100R1016 | CP1-10B-10 Boton pulsador Negro momentáneo no ilumrasante Incluye 1NO . Serie Compacta | 10 | CM08 | 238 | 51 | SI | 71.68% | 0.2832 | 67.4016 | 77.4731
1SFA619100R1017 | CP1-10U-10 Boton pulsador | 10 | CM08 | 326.865 | 31 | NO | 71.68% | 0.2832 | 92.5682 | 106.4002
1SFA619100R1021 | CP1-10R-20 Boton pulsador | 10 | CM08 | 423.885 | 51 | NO | 71.68% | 0.2832 | 120.0442 | 137.9819
1SFA619100R1022 | CP1-10G-20 Boton pulsador | 10 | CM08 | 423.885 | 51 | NO | 71.68% | 0.2832 | 120.0442 | 137.9819
1SFA619100R1023 | CP1-10Y-20 Boton pulsador | 10 | CM08 | 423.885 | 51 | NO | 71.68% | 0.2832 | 120.0442 | 137.9819
1SFA619100R1024 | CP1-10L-20 Boton pulsador | 10 | CM08 | 423.885 | 51 | NO | 71.68% | 0.2832 | 120.0442 | 137.9819
1SFA619100R1025 | CP1-10W-20 Boton pulsador | 10 | CM08 | 423.885 | 51 | NO | 71.68% | 0.2832 | 120.0442 | 137.9819
1SFA619100R1026 | CP1-10B-20 Boton pulsador | 10 | CM08 | 423.885 | 51 | NO | 71.68% | 0.2832 | 120.0442 | 137.9819
1SFA619100R1027 | CP1-10U-20 Boton pulsador | 10 | CM08 | 423.885 | 31 | NO | 71.68% | 0.2832 | 120.0442 | 137.9819
1SFA619100R1041 | CP1-10R-01 Boton pulsador Rojo momentáneo no ilumrasante Incluye 1NC . Serie Compacta | 10 | CM08 | 238 | 51 | SI | 71.68% | 0.2832 | 67.4016 | 77.4731
1SFA619100R1042 | CP1-10G-01 Boton pulsador | 10 | CM08 | 326.865 | 51 | NO | 71.68% | 0.2832 | 92.5682 | 106.4002
1SFA619100R1043 | CP1-10Y-01 Boton pulsador | 10 | CM08 | 326.865 | 51 | NO | 71.68% | 0.2832 | 92.5682 | 106.4002
1SFA619100R1044 | CP1-10L-01 Boton pulsador | 10 | CM08 | 326.865 | 51 | NO | 71.68% | 0.2832 | 92.5682 | 106.4002
1SFA619100R1045 | CP1-10W-01 Boton pulsador | 10 | CM08 | 326.865 | 51 | NO | 71.68% | 0.2832 | 92.5682 | 106.4002
1SFA619100R1046 | CP1-10B-01 Boton pulsador | 10 | CM08 | 326.865 | 51 | NO | 71.68% | 0.2832 | 92.5682 | 106.4002
1SFA619100R1047 | CP1-10U-01 Boton pulsador | 10 | CM08 | 326.865 | 31 | NO | 71.68% | 0.2832 | 92.5682 | 106.4002
1SFA619100R1051 | CP1-10R-02 Boton pulsador | 10 | CM08 | 423.885 | 51 | NO | 71.68% | 0.2832 | 120.0442 | 137.9819
1SFA619100R1052 | CP1-10G-02 Boton pulsador | 10 | CM08 | 423.885 | 51 | NO | 71.68% | 0.2832 | 120.0442 | 137.9819
1SFA619100R1053 | CP1-10Y-02 Boton pulsador | 10 | CM08 | 423.885 | 51 | NO | 71.68% | 0.2832 | 120.0442 | 137.9819
1SFA619100R1054 | CP1-10L-02 Boton pulsador | 10 | CM08 | 423.885 | 51 | NO | 71.68% | 0.2832 | 120.0442 | 137.9819
1SFA619100R1055 | CP1-10W-02 Boton pulsador | 10 | CM08 | 423.885 | 51 | NO | 71.68% | 0.2832 | 120.0442 | 137.9819
1SFA619100R1056 | CP1-10B-02 Boton pulsador | 10 | CM08 | 423.885 | 51 | NO | 71.68% | 0.2832 | 120.0442 | 137.9819
1SFA619100R1057 | PUSHBUTTON#CP1-10U-02 | 1 | CM08 | 440.055 | 42 | NO | 71.68% | 0.2832 | 124.6236 | 143.2455
1SFA619100R1071 | CP1-10R-11 Boton pulsador Rojo momentáneo no ilumrasante Incluye 1NO + 1NC . Serie Compacta | 10 | CM08 | 303 | 51 | SI | 71.68% | 0.2832 | 85.8096 | 98.6317
1SFA619100R1072 | CP1-10G-11 Boton pulsador Verde momentáneo no ilumrasante Incluye 1NO + 1NC . Serie Compacta | 10 | CM08 | 303 | 51 | SI | 71.68% | 0.2832 | 85.8096 | 98.6317
1SFA619100R1073 | CP1-10Y-11 Boton pulsador | 10 | CM08 | 423.885 | 51 | NO | 71.68% | 0.2832 | 120.0442 | 137.9819
1SFA619100R1074 | CP1-10L-11 Boton pulsador | 10 | CM08 | 423.885 | 51 | NO | 71.68% | 0.2832 | 120.0442 | 137.9819
1SFA619100R1075 | CP1-10W-11 Boton pulsador | 10 | CM08 | 423.885 | 51 | NO | 71.68% | 0.2832 | 120.0442 | 137.9819
1SFA619100R1076 | CP1-10B-11 Boton pulsador | 10 | CM08 | 423.885 | 51 | NO | 71.68% | 0.2832 | 120.0442 | 137.9819
1SFA619100R1077 | CP1-10U-11 Boton pulsador | 10 | CM08 | 423.885 | 31 | NO | 71.68% | 0.2832 | 120.0442 | 137.9819
1SFA619100R1111 | CP1-11R-10#24V AC/DC Boton pulsador | 10 | CM08 | 545.16 | 51 | NO | 71.68% | 0.2832 | 154.3893 | 177.459
1SFA619100R1112 | CP1-11G-10 Boton pulsador Verde 24V ac/dc ilum. momentáneo rasante Incluye 1NO . Serie Compacta | 10 | CM08 | 387 | 51 | SI | 71.68% | 0.2832 | 109.5984 | 125.9752
1SFA619100R1113 | CP1-11Y-10 Boton pulsador Amarillo 24V ac/dc ilum. momentáneo rasante Incluye 1NO . Serie Compacta | 10 | CM08 | 387 | 51 | SI | 71.68% | 0.2832 | 109.5984 | 125.9752
1SFA619100R1114 | CP1-11L-10 Boton pulsador | 10 | CM08 | 546.315 | 51 | NO | 71.68% | 0.2832 | 154.7164 | 177.835
1SFA619100R1118 | CP1-11C-11 Boton pulsador | 10 | CM08 | 546.315 | 51 | NO | 71.68% | 0.2832 | 154.7164 | 177.835
1SFA619100R1141 | CP1-11R-01 Boton pulsador Rojo 24V ac/dc ilum. momentáneo rasante Incluye 1NC . Serie Compacta | 10 | CM08 | 387 | 51 | SI | 71.68% | 0.2832 | 109.5984 | 125.9752
1SFA619100R1211 | CP1-12R-10#110-130V AC Boton pulsador | 10 | CM08 | 545.16 | 51 | NO | 71.68% | 0.2832 | 154.3893 | 177.459
1SFA619100R1212 | CP1-12G-10 Boton pulsador Verde100-130V ac/dc momentáneo ilum. rasante Incluye 1NO . Serie Compacta | 10 | CM08 | 387 | 51 | SI | 71.68% | 0.2832 | 109.5984 | 125.9752
1SFA619100R1213 | CP1-12Y-10 Boton pulsador Amarillo100-130V ac/dc momentáneo ilum. rasante Incluye 1NO . Serie Compacta | 10 | CM08 | 387 | 51 | SI | 71.68% | 0.2832 | 109.5984 | 125.9752
1SFA619100R1214 | CP1-12L-10 Boton pulsador | 10 | CM08 | 546.315 | 51 | NO | 71.68% | 0.2832 | 154.7164 | 177.835
1SFA619100R1218 | CP1-12C-10 Boton pulsador | 10 | CM08 | 546.315 | 51 | NO | 71.68% | 0.2832 | 154.7164 | 177.835
1SFA619100R1241 | CP1-12R-01 Boton pulsador Rojo100-130V ac/dc momentáneo ilum. rasante Incluye 1NC . Serie Compacta | 10 | CM08 | 387 | 51 | SI | 71.68% | 0.2832 | 109.5984 | 125.9752
1SFA619100R1311 | CP1-13R-10#220V AC/DC Boton pulsador | 10 | CM08 | 545.16 | 51 | NO | 71.68% | 0.2832 | 154.3893 | 177.459
1SFA619100R1312 | CP1-13G-10 Boton pulsador Verde220V ac/dc momentáneo ilum. rasante Incluye 1NO . Serie Compacta | 10 | CM08 | 387 | 51 | SI | 71.68% | 0.2832 | 109.5984 | 125.9752
1SFA619100R1313 | CP1-13Y-10 Boton pulsador Amarillo220V ac/dc momentáneo ilum. rasante Incluye 1NO . Serie Compacta | 10 | CM08 | 387 | 51 | SI | 71.68% | 0.2832 | 109.5984 | 125.9752
1SFA619100R1314 | CP1-13L-10 Boton pulsador | 10 | CM08 | 546.315 | 51 | NO | 71.68% | 0.2832 | 154.7164 | 177.835
1SFA619100R1318 | CP1-13C-10 Boton pulsador | 10 | CM08 | 546.315 | 51 | NO | 71.68% | 0.2832 | 154.7164 | 177.835
1SFA619100R1341 | CP1-13R-01 Boton pulsador Rojo220V ac/dc momentáneo ilum. rasante Incluye 1NC . Serie Compacta | 10 | CM08 | 387 | 51 | SI | 71.68% | 0.2832 | 109.5984 | 125.9752
1SFA619100R3011 | CP1-30R-10 Boton pulsador | 10 | CM08 | 375.375 | 51 | NO | 71.68% | 0.2832 | 106.3062 | 122.191
1SFA619100R3012 | CP1-30G-10 Boton pulsador Verde momentáneo no ilum rasante Incluye 1NO c/Bisel Cromo-Metal . Serie Compacta | 10 | CM08 | 273 | 51 | SI | 71.68% | 0.2832 | 77.3136 | 88.8662
1SFA619100R3013 | CP1-30Y-10 Boton pulsador | 10 | CM08 | 375.375 | 51 | NO | 71.68% | 0.2832 | 106.3062 | 122.191
1SFA619100R3014 | CP1-30L-10 Boton pulsador | 10 | CM08 | 375.375 | 51 | NO | 71.68% | 0.2832 | 106.3062 | 122.191
1SFA619100R3015 | CP1-30W-10 Boton pulsador | 10 | CM08 | 375.375 | 31 | NO | 71.68% | 0.2832 | 106.3062 | 122.191
1SFA619100R3016 | CP1-30B-10 Boton pulsador | 10 | CM08 | 375.375 | 51 | NO | 71.68% | 0.2832 | 106.3062 | 122.191
1SFA619100R3017 | CP1-30U-10 Boton pulsador | 10 | CM08 | 375.375 | 31 | NO | 71.68% | 0.2832 | 106.3062 | 122.191
1SFA619100R3021 | CP1-30R-20 Boton pulsador | 10 | CM08 | 470.085 | 51 | NO | 71.68% | 0.2832 | 133.1281 | 153.0208
1SFA619100R3022 | CP1-30G-20 Boton pulsador | 10 | CM08 | 470.085 | 51 | NO | 71.68% | 0.2832 | 133.1281 | 153.0208
1SFA619100R3023 | CP1-30Y-20 Boton pulsador | 10 | CM08 | 470.085 | 31 | NO | 71.68% | 0.2832 | 133.1281 | 153.0208
1SFA619100R3024 | CP1-30L-20 Boton pulsador | 10 | CM08 | 470.085 | 31 | NO | 71.68% | 0.2832 | 133.1281 | 153.0208
1SFA619100R3025 | CP1-30W-20 Boton pulsador | 10 | CM08 | 470.085 | 51 | NO | 71.68% | 0.2832 | 133.1281 | 153.0208
1SFA619100R3026 | CP1-30B-20 Boton pulsador | 10 | CM08 | 470.085 | 51 | NO | 71.68% | 0.2832 | 133.1281 | 153.0208
1SFA619100R3027 | CP1-30U-20 Boton pulsador | 10 | CM08 | 470.085 | 31 | NO | 71.68% | 0.2832 | 133.1281 | 153.0208
1SFA619100R3041 | CP1-30R-01 Boton pulsador Rojo momentáneo no ilum rasante Incluye 1NC c/ Bisel Cromo-Metal . Serie Compacta | 10 | CM08 | 273 | 51 | SI | 71.68% | 0.2832 | 77.3136 | 88.8662
1SFA619100R3042 | CP1-30G-01 Boton pulsador | 10 | CM08 | 375.375 | 51 | NO | 71.68% | 0.2832 | 106.3062 | 122.191
1SFA619100R3043 | CP1-30Y-01 Boton pulsador | 10 | CM08 | 375.375 | 31 | NO | 71.68% | 0.2832 | 106.3062 | 122.191
1SFA619100R3044 | CP1-30L-01 Boton pulsador | 10 | CM08 | 375.375 | 31 | NO | 71.68% | 0.2832 | 106.3062 | 122.191
1SFA619100R3045 | CP1-30W-01 Boton pulsador | 10 | CM08 | 375.375 | 31 | NO | 71.68% | 0.2832 | 106.3062 | 122.191
1SFA619100R3046 | CP1-30B-01 Boton pulsador | 10 | CM08 | 375.375 | 51 | NO | 71.68% | 0.2832 | 106.3062 | 122.191
1SFA619100R3047 | PUSHBUTTON#CP1-30U-01 | 1 | CM08 | 389.235 | 42 | NO | 71.68% | 0.2832 | 110.2314 | 126.7027
1SFA619100R3051 | CP1-30R-02 Boton pulsador | 10 | CM08 | 470.085 | 51 | NO | 71.68% | 0.2832 | 133.1281 | 153.0208
1SFA619100R3052 | CP1-30G-02 Boton pulsador | 10 | CM08 | 470.085 | 31 | NO | 71.68% | 0.2832 | 133.1281 | 153.0208
1SFA619100R3053 | CP1-30Y-02 Boton pulsador | 10 | CM08 | 470.085 | 31 | NO | 71.68% | 0.2832 | 133.1281 | 153.0208
1SFA619100R3054 | PUSHBUTTON#CP1-30L-02 | 1 | CM08 | 488.565 | 42 | NO | 71.68% | 0.2832 | 138.3616 | 159.0363
1SFA619100R3055 | PUSHBUTTON#CP1-30W-02 | 1 | CM08 | 488.565 | 42 | NO | 71.68% | 0.2832 | 138.3616 | 159.0363
1SFA619100R3056 | CP1-30B-02 Boton pulsador | 10 | CM08 | 470.085 | 31 | NO | 71.68% | 0.2832 | 133.1281 | 153.0208
1SFA619100R3057 | PUSHBUTTON#CP1-30U-02 | 1 | CM08 | 488.565 | 42 | NO | 71.68% | 0.2832 | 138.3616 | 159.0363
1SFA619100R3071 | CP1-30R-11 Boton pulsador | 10 | CM08 | 470.085 | 51 | NO | 71.68% | 0.2832 | 133.1281 | 153.0208
1SFA619100R3072 | CP1-30G-11 Boton pulsador | 10 | CM08 | 470.085 | 51 | NO | 71.68% | 0.2832 | 133.1281 | 153.0208
1SFA619100R3073 | CP1-30Y-11 Boton pulsador | 10 | CM08 | 470.085 | 51 | NO | 71.68% | 0.2832 | 133.1281 | 153.0208
1SFA619100R3074 | CP1-30L-11 Boton pulsador | 10 | CM08 | 470.085 | 51 | NO | 71.68% | 0.2832 | 133.1281 | 153.0208
1SFA619100R3075 | CP1-30W-11 Boton pulsador | 10 | CM08 | 470.085 | 51 | NO | 71.68% | 0.2832 | 133.1281 | 153.0208
1SFA619100R3076 | CP1-30B-11 Boton pulsador Negro momentáneo no ilum rasante Incluye 1NO + 1NC c/Bisel Cromo-Metal . Serie Compacta | 10 | CM08 | 334 | 51 | SI | 71.68% | 0.2832 | 94.5888 | 108.7228
1SFA619100R3077 | PUSHBUTTON#CP1-30U-11 | 1 | CM08 | 488.565 | 42 | NO | 71.68% | 0.2832 | 138.3616 | 159.0363
1SFA619100R3111 | CP1-31R-10#24V AC/DC Boton pulsador | 10 | CM08 | 578.655 | 51 | NO | 71.68% | 0.2832 | 163.8751 | 188.3622
1SFA619100R3112 | CP1-31G-10#24V AC/DC Boton pulsador | 10 | CM08 | 578.655 | 51 | NO | 71.68% | 0.2832 | 163.8751 | 188.3622
1SFA619100R3113 | CP1-31Y-10#24V AC/DC Boton pulsador | 10 | CM08 | 578.655 | 51 | NO | 71.68% | 0.2832 | 163.8751 | 188.3622
1SFA619100R3114 | Illuminated CP1-31L-10 Boton pulsador iluminado, serie compacta | 10 | CM08 | 579.81 | 51 | NO | 71.68% | 0.2832 | 164.2022 | 188.7382
1SFA619100R3115 | Illuminated CP1-31W-10 Boton pulsador iluminado, serie compacta | 10 | CM08 | 579.81 | 51 | NO | 71.68% | 0.2832 | 164.2022 | 188.7382
1SFA619100R3118 | Illuminated CP1-31C-10 Boton pulsador iluminado, serie compacta | 10 | CM08 | 579.81 | 51 | NO | 71.68% | 0.2832 | 164.2022 | 188.7382
1SFA619100R3141 | CP1-31R-01#24V AC/DC Boton pulsador | 10 | CM08 | 578.655 | 51 | NO | 71.68% | 0.2832 | 163.8751 | 188.3622
1SFA619100R3211 | CP1-32R-10#110-130V AC/DC Boton pulsador | 10 | CM08 | 578.655 | 51 | NO | 71.68% | 0.2832 | 163.8751 | 188.3622
1SFA619100R3212 | CP1-32G-10#110-130V AC/DC Boton pulsador | 10 | CM08 | 578.655 | 51 | NO | 71.68% | 0.2832 | 163.8751 | 188.3622
1SFA619100R3213 | CP1-32Y-10#110-130V AC/DC Boton pulsador | 10 | CM08 | 578.655 | 51 | NO | 71.68% | 0.2832 | 163.8751 | 188.3622
1SFA619100R3214 | Illuminated CP1-32L-10 Boton pulsador iluminado, serie compacta | 10 | CM08 | 579.81 | 51 | NO | 71.68% | 0.2832 | 164.2022 | 188.7382
1SFA619100R3215 | Illuminated CP1-32W-10 Boton pulsador iluminado, serie compacta | 10 | CM08 | 579.81 | 51 | NO | 71.68% | 0.2832 | 164.2022 | 188.7382
1SFA619100R3218 | Illuminated CP1-32C-10 Boton pulsador iluminado, serie compacta | 10 | CM08 | 579.81 | 51 | NO | 71.68% | 0.2832 | 164.2022 | 188.7382
1SFA619100R3241 | CP1-32R-01#110-130V AC/DC Boton pulsador | 10 | CM08 | 565.95 | 51 | NO | 71.68% | 0.2832 | 160.277 | 184.2265
1SFA619100R3311 | CP1-33R-10#220V AC/DC Boton pulsador | 10 | CM08 | 578.655 | 51 | NO | 71.68% | 0.2832 | 163.8751 | 188.3622
1SFA619100R3312 | CP1-33G-10#220V AC/DC Boton pulsador | 10 | CM08 | 578.655 | 51 | NO | 71.68% | 0.2832 | 163.8751 | 188.3622
1SFA619100R3313 | CP1-33Y-10#220V AC/DC Boton pulsador | 10 | CM08 | 578.655 | 51 | NO | 71.68% | 0.2832 | 163.8751 | 188.3622
1SFA619100R3314 | Illuminated Pushbutton#CP1-33L-10 | 1 | CM08 | 601.755 | 42 | NO | 71.68% | 0.2832 | 170.417 | 195.8816
1SFA619100R3315 | Illuminated CP1-33W-10 Boton pulsador iluminado, serie compacta | 10 | CM08 | 579.81 | 51 | NO | 71.68% | 0.2832 | 164.2022 | 188.7382
1SFA619100R3318 | Illuminated CP1-33C-10 Boton pulsador iluminado, serie compacta | 10 | CM08 | 579.81 | 51 | NO | 71.68% | 0.2832 | 164.2022 | 188.7382
1SFA619100R3341 | CP1-33R-01#220V AC/DC Boton pulsador | 10 | CM08 | 578.655 | 51 | NO | 71.68% | 0.2832 | 163.8751 | 188.3622
1SFA619101R1011 | CP2-10R-10 Boton pulsador | 10 | CM08 | 238 | 51 | SI | 71.68% | 0.2832 | 67.4016 | 77.4731
1SFA619101R1012 | CP2-10G-10 Boton pulsador | 10 | CM08 | 303 | 51 | SI | 71.68% | 0.2832 | 85.8096 | 98.6317
1SFA619101R1013 | CP2-10Y-10 Boton pulsador | 10 | CM08 | 238 | 51 | SI | 71.68% | 0.2832 | 67.4016 | 77.4731
1SFA619101R1014 | CP2-10L-10 Boton pulsador | 10 | CM08 | 423.885 | 51 | NO | 71.68% | 0.2832 | 120.0442 | 137.9819
1SFA619101R1015 | CP2-10W-10 Boton pulsador | 10 | CM08 | 423.885 | 51 | NO | 71.68% | 0.2832 | 120.0442 | 137.9819
1SFA619101R1016 | CP2-10B-10 Boton pulsador | 10 | CM08 | 238 | 51 | SI | 71.68% | 0.2832 | 67.4016 | 77.4731
1SFA619101R1017 | CP2-10U-10 Boton pulsador | 10 | CM08 | 423.885 | 31 | NO | 71.68% | 0.2832 | 120.0442 | 137.9819
1SFA619101R1021 | CP2-10R-20 Boton pulsador | 10 | CM08 | 503.58 | 51 | NO | 71.68% | 0.2832 | 142.6139 | 163.924
1SFA619101R1022 | CP2-10G-20 Boton pulsador | 10 | CM08 | 503.58 | 51 | NO | 71.68% | 0.2832 | 142.6139 | 163.924
1SFA619101R1023 | CP2-10Y-20 Boton pulsador | 10 | CM08 | 503.58 | 51 | NO | 71.68% | 0.2832 | 142.6139 | 163.924
1SFA619101R1024 | CP2-10L-20 Boton pulsador | 10 | CM08 | 503.58 | 51 | NO | 71.68% | 0.2832 | 142.6139 | 163.924
1SFA619101R1025 | CP2-10W-20 Boton pulsador | 10 | CM08 | 503.58 | 31 | NO | 71.68% | 0.2832 | 142.6139 | 163.924
1SFA619101R1026 | CP2-10B-20 Boton pulsador | 10 | CM08 | 503.58 | 51 | NO | 71.68% | 0.2832 | 142.6139 | 163.924
1SFA619101R1027 | CP2-10U-20 Boton pulsador | 10 | CM08 | 503.58 | 31 | NO | 71.68% | 0.2832 | 142.6139 | 163.924
1SFA619101R1041 | CP2-10R-01 Boton pulsador | 10 | CM08 | 238 | 51 | SI | 71.68% | 0.2832 | 67.4016 | 77.4731
1SFA619101R1042 | CP2-10G-01 Boton pulsador | 10 | CM08 | 423.885 | 51 | NO | 71.68% | 0.2832 | 120.0442 | 137.9819
1SFA619101R1043 | CP2-10Y-01 Boton pulsador | 10 | CM08 | 423.885 | 31 | NO | 71.68% | 0.2832 | 120.0442 | 137.9819
1SFA619101R1044 | CP2-10L-01 Boton pulsador | 10 | CM08 | 423.885 | 51 | NO | 71.68% | 0.2832 | 120.0442 | 137.9819
1SFA619101R1045 | CP2-10W-01 Boton pulsador | 10 | CM08 | 423.885 | 31 | NO | 71.68% | 0.2832 | 120.0442 | 137.9819
1SFA619101R1046 | CP2-10B-01 Boton pulsador | 10 | CM08 | 423.885 | 51 | NO | 71.68% | 0.2832 | 120.0442 | 137.9819
1SFA619101R1047 | CP2-10U-01 Boton pulsador | 10 | CM08 | 423.885 | 31 | NO | 71.68% | 0.2832 | 120.0442 | 137.9819
1SFA619101R1051 | CP2-10R-02 Boton pulsador | 10 | CM08 | 518.595 | 51 | NO | 71.68% | 0.2832 | 146.8661 | 168.8116
1SFA619101R1052 | CP2-10G-02 Boton pulsador | 10 | CM08 | 518.595 | 51 | NO | 71.68% | 0.2832 | 146.8661 | 168.8116
1SFA619101R1053 | CP2-10Y-02 Boton pulsador | 10 | CM08 | 518.595 | 51 | NO | 71.68% | 0.2832 | 146.8661 | 168.8116
1SFA619101R1054 | CP2-10L-02 Boton pulsador | 10 | CM08 | 518.595 | 31 | NO | 71.68% | 0.2832 | 146.8661 | 168.8116
1SFA619101R1055 | CP2-10W-02 Boton pulsador | 10 | CM08 | 518.595 | 51 | NO | 71.68% | 0.2832 | 146.8661 | 168.8116
1SFA619101R1056 | CP2-10B-02 Boton pulsador | 10 | CM08 | 518.595 | 31 | NO | 71.68% | 0.2832 | 146.8661 | 168.8116
1SFA619101R1057 | PUSHBUTTON#CP2-10U-02 | 1 | CM08 | 538.23 | 42 | NO | 71.68% | 0.2832 | 152.4267 | 175.2031
1SFA619101R1071 | CP2-10R-11 Boton pulsador | 10 | CM08 | 518.595 | 51 | NO | 71.68% | 0.2832 | 146.8661 | 168.8116
1SFA619101R1072 | CP2-10G-11 Boton pulsador | 10 | CM08 | 518.595 | 51 | NO | 71.68% | 0.2832 | 146.8661 | 168.8116
1SFA619101R1073 | CP2-10Y-11 Boton pulsador | 10 | CM08 | 518.595 | 51 | NO | 71.68% | 0.2832 | 146.8661 | 168.8116
1SFA619101R1074 | CP2-10L-11 Boton pulsador | 10 | CM08 | 518.595 | 51 | NO | 71.68% | 0.2832 | 146.8661 | 168.8116
1SFA619101R1075 | CP2-10W-11 Boton pulsador | 10 | CM08 | 518.595 | 51 | NO | 71.68% | 0.2832 | 146.8661 | 168.8116
1SFA619101R1076 | CP2-10B-11 Boton pulsador | 10 | CM08 | 518.595 | 51 | NO | 71.68% | 0.2832 | 146.8661 | 168.8116
1SFA619101R1077 | CP2-10U-11 Boton pulsador | 10 | CM08 | 518.595 | 31 | NO | 71.68% | 0.2832 | 146.8661 | 168.8116
1SFA619101R1111 | CP2-11R-10#24V AC/DC Boton pulsador | 10 | CM08 | 545.16 | 51 | NO | 71.68% | 0.2832 | 154.3893 | 177.459
1SFA619101R1112 | CP2-11G-10#24V AC/DC Boton pulsador | 10 | CM08 | 545.16 | 51 | NO | 71.68% | 0.2832 | 154.3893 | 177.459
1SFA619101R1113 | CP2-11Y-10#24V AC/DC Boton pulsador | 10 | CM08 | 545.16 | 51 | NO | 71.68% | 0.2832 | 154.3893 | 177.459
1SFA619101R1114 | CP2-11L-10 Boton pulsador | 10 | CM08 | 546.315 | 51 | NO | 71.68% | 0.2832 | 154.7164 | 177.835
1SFA619101R1118 | CP2-11C-10 Boton pulsador | 10 | CM08 | 546.315 | 51 | NO | 71.68% | 0.2832 | 154.7164 | 177.835
1SFA619101R1141 | CP2-11R-01#24V AC/DC Boton pulsador | 10 | CM08 | 533.61 | 51 | NO | 71.68% | 0.2832 | 151.1184 | 173.6993
1SFA619101R1211 | CP2-12R-10#110-130V AC/DC Boton pulsador | 10 | CM08 | 545.16 | 51 | NO | 71.68% | 0.2832 | 154.3893 | 177.459
1SFA619101R1212 | CP2-12G-10#110-130V AC/DC Boton pulsador | 10 | CM08 | 545.16 | 51 | NO | 71.68% | 0.2832 | 154.3893 | 177.459
1SFA619101R1213 | CP2-12Y-10#110-130V AC/DC Boton pulsador | 10 | CM08 | 545.16 | 51 | NO | 71.68% | 0.2832 | 154.3893 | 177.459
1SFA619101R1214 | CP2-12L-10 Boton pulsador | 10 | CM08 | 546.315 | 51 | NO | 71.68% | 0.2832 | 154.7164 | 177.835
1SFA619101R1218 | CP2-12C-10 Boton pulsador | 10 | CM08 | 546.315 | 51 | NO | 71.68% | 0.2832 | 154.7164 | 177.835
1SFA619101R1241 | CP2-12R-01#110-130V AC/DC Boton pulsador | 10 | CM08 | 545.16 | 51 | NO | 71.68% | 0.2832 | 154.3893 | 177.459
1SFA619101R1311 | CP2-13R-10#220V AC/DC Boton pulsador | 10 | CM08 | 545.16 | 51 | NO | 71.68% | 0.2832 | 154.3893 | 177.459
1SFA619101R1312 | CP2-13G-10#220V AC/DC Boton pulsador | 10 | CM08 | 545.16 | 51 | NO | 71.68% | 0.2832 | 154.3893 | 177.459
1SFA619101R1313 | CP2-13Y-10#220V AC/DC Boton pulsador | 10 | CM08 | 545.16 | 51 | NO | 71.68% | 0.2832 | 154.3893 | 177.459
1SFA619101R1314 | CP2-13L-10 Boton pulsador | 10 | CM08 | 546.315 | 51 | NO | 71.68% | 0.2832 | 154.7164 | 177.835
1SFA619101R1318 | CP2-13C-10 Boton pulsador | 10 | CM08 | 546.315 | 51 | NO | 71.68% | 0.2832 | 154.7164 | 177.835
1SFA619101R1341 | CP2-13R-01#220V AC/DC Boton pulsador | 10 | CM08 | 545.16 | 51 | NO | 71.68% | 0.2832 | 154.3893 | 177.459
1SFA619101R3011 | CP2-30R-10 Boton pulsador | 10 | CM08 | 470.085 | 51 | NO | 71.68% | 0.2832 | 133.1281 | 153.0208
1SFA619101R3012 | CP2-30G-10 Boton pulsador | 10 | CM08 | 470.085 | 51 | NO | 71.68% | 0.2832 | 133.1281 | 153.0208
1SFA619101R3013 | PUSHBUTTON#CP2-30Y-10 | 1 | CM08 | 488.565 | 42 | NO | 71.68% | 0.2832 | 138.3616 | 159.0363
1SFA619101R3014 | CP2-30L-10 Boton pulsador | 10 | CM08 | 470.085 | 31 | NO | 71.68% | 0.2832 | 133.1281 | 153.0208
1SFA619101R3015 | CP2-30W-10 Boton pulsador | 10 | CM08 | 470.085 | 51 | NO | 71.68% | 0.2832 | 133.1281 | 153.0208
1SFA619101R3016 | CP2-30B-10 Boton pulsador | 10 | CM08 | 470.085 | 31 | NO | 71.68% | 0.2832 | 133.1281 | 153.0208
1SFA619101R3017 | PUSHBUTTON#CP2-30U-10 | 1 | CM08 | 488.565 | 42 | NO | 71.68% | 0.2832 | 138.3616 | 159.0363
1SFA619101R3021 | CP2-30R-20 Boton pulsador | 10 | CM08 | 552.09 | 31 | NO | 71.68% | 0.2832 | 156.3519 | 179.7148
1SFA619101R3022 | CP2-30G-20 Boton pulsador | 10 | CM08 | 552.09 | 51 | NO | 71.68% | 0.2832 | 156.3519 | 179.7148
1SFA619101R3023 | CP2-30Y-20 Boton pulsador | 10 | CM08 | 552.09 | 31 | NO | 71.68% | 0.2832 | 156.3519 | 179.7148
1SFA619101R3024 | CP2-30L-20 Boton pulsador | 10 | CM08 | 552.09 | 31 | NO | 71.68% | 0.2832 | 156.3519 | 179.7148
1SFA619101R3025 | CP2-30W-20 Boton pulsador | 10 | CM08 | 552.09 | 31 | NO | 71.68% | 0.2832 | 156.3519 | 179.7148
1SFA619101R3026 | CP2-30B-20 Boton pulsador | 10 | CM08 | 552.09 | 51 | NO | 71.68% | 0.2832 | 156.3519 | 179.7148
1SFA619101R3027 | PUSHBUTTON#CP2-30U-20 | 1 | CM08 | 572.88 | 42 | NO | 71.68% | 0.2832 | 162.2396 | 186.4823
1SFA619101R3041 | CP2-30R-01 Boton pulsador | 10 | CM08 | 470.085 | 51 | NO | 71.68% | 0.2832 | 133.1281 | 153.0208
1SFA619101R3042 | CP2-30G-01 Boton pulsador | 10 | CM08 | 470.085 | 31 | NO | 71.68% | 0.2832 | 133.1281 | 153.0208
1SFA619101R3043 | CP2-30Y-01 Boton pulsador | 10 | CM08 | 470.085 | 31 | NO | 71.68% | 0.2832 | 133.1281 | 153.0208
1SFA619101R3044 | PUSHBUTTON#CP2-30L-01 | 1 | CM08 | 488.565 | 42 | NO | 71.68% | 0.2832 | 138.3616 | 159.0363
1SFA619101R3045 | PUSHBUTTON#CP2-30W-01 | 1 | CM08 | 488.565 | 42 | NO | 71.68% | 0.2832 | 138.3616 | 159.0363
1SFA619101R3046 | CP2-30B-01 Boton pulsador | 10 | CM08 | 470.085 | 31 | NO | 71.68% | 0.2832 | 133.1281 | 153.0208
1SFA619101R3047 | PUSHBUTTON#CP2-30U-01 | 1 | CM08 | 488.565 | 42 | NO | 71.68% | 0.2832 | 138.3616 | 159.0363
1SFA619101R3051 | CP2-30R-02 Boton pulsador | 10 | CM08 | 565.95 | 31 | NO | 71.68% | 0.2832 | 160.277 | 184.2265
1SFA619101R3052 | PUSHBUTTON#CP2-30G-02 | 1 | CM08 | 587.895 | 42 | NO | 71.68% | 0.2832 | 166.4919 | 191.37
1SFA619101R3053 | PUSHBUTTON#CP2-30Y-02 | 1 | CM08 | 587.895 | 42 | NO | 71.68% | 0.2832 | 166.4919 | 191.37
1SFA619101R3054 | PUSHBUTTON#CP2-30L-02 | 1 | CM08 | 587.895 | 42 | NO | 71.68% | 0.2832 | 166.4919 | 191.37
1SFA619101R3055 | PUSHBUTTON#CP2-30W-02 | 1 | CM08 | 587.895 | 42 | NO | 71.68% | 0.2832 | 166.4919 | 191.37
1SFA619101R3056 | PUSHBUTTON#CP2-30B-02 | 1 | CM08 | 587.895 | 42 | NO | 71.68% | 0.2832 | 166.4919 | 191.37
1SFA619101R3057 | PUSHBUTTON#CP2-30U-02 | 1 | CM08 | 587.895 | 42 | NO | 71.68% | 0.2832 | 166.4919 | 191.37
1SFA619101R3071 | CP2-30R-11 Boton pulsador | 10 | CM08 | 565.95 | 51 | NO | 71.68% | 0.2832 | 160.277 | 184.2265
1SFA619101R3072 | CP2-30G-11 Boton pulsador | 10 | CM08 | 565.95 | 51 | NO | 71.68% | 0.2832 | 160.277 | 184.2265
1SFA619101R3073 | CP2-30Y-11 Boton pulsador | 10 | CM08 | 565.95 | 31 | NO | 71.68% | 0.2832 | 160.277 | 184.2265
1SFA619101R3074 | PUSHBUTTON#CP2-30L-11 | 1 | CM08 | 587.895 | 42 | NO | 71.68% | 0.2832 | 166.4919 | 191.37
1SFA619101R3075 | PUSHBUTTON#CP2-30W-11 | 1 | CM08 | 587.895 | 42 | NO | 71.68% | 0.2832 | 166.4919 | 191.37
1SFA619101R3076 | CP2-30B-11 Boton pulsador | 10 | CM08 | 565.95 | 51 | NO | 71.68% | 0.2832 | 160.277 | 184.2265
1SFA619101R3077 | PUSHBUTTON#CP2-30U-11 | 1 | CM08 | 587.895 | 42 | NO | 71.68% | 0.2832 | 166.4919 | 191.37
1SFA619101R3111 | PUSHBUTTON#CP2-31R-10 | 1 | CM08 | 600.6 | 42 | NO | 71.68% | 0.2832 | 170.0899 | 195.5057
1SFA619101R3112 | CP2-31G-10#24V AC/DC Boton pulsador | 10 | CM08 | 578.655 | 51 | NO | 71.68% | 0.2832 | 163.8751 | 188.3622
1SFA619101R3113 | PUSHBUTTON#CP2-31Y-10 | 1 | CM08 | 600.6 | 42 | NO | 71.68% | 0.2832 | 170.0899 | 195.5057
1SFA619101R3114 | Illuminated CP2-31L-10 Boton pulsador iluminado, serie compacta | 10 | CM08 | 579.81 | 51 | NO | 71.68% | 0.2832 | 164.2022 | 188.7382
1SFA619101R3115 | Illuminated CP2-31W-10 Boton pulsador iluminado, serie compacta | 10 | CM08 | 579.81 | 51 | NO | 71.68% | 0.2832 | 164.2022 | 188.7382
1SFA619101R3118 | Illuminated CP2-31C-10 Boton pulsador iluminado, serie compacta | 10 | CM08 | 579.81 | 51 | NO | 71.68% | 0.2832 | 164.2022 | 188.7382
1SFA619101R3141 | PUSHBUTTON#CP2-31R-01 | 1 | CM08 | 600.6 | 42 | NO | 71.68% | 0.2832 | 170.0899 | 195.5057
1SFA619101R3211 | PUSHBUTTON#CP2-32R-10 | 1 | CM08 | 587.895 | 42 | NO | 71.68% | 0.2832 | 166.4919 | 191.37
1SFA619101R3212 | PUSHBUTTON#CP2-32G-10 | 1 | CM08 | 600.6 | 42 | NO | 71.68% | 0.2832 | 170.0899 | 195.5057
1SFA619101R3213 | CP2-32Y-10#110-130V AC/DC Boton pulsador | 10 | CM08 | 578.655 | 51 | NO | 71.68% | 0.2832 | 163.8751 | 188.3622
1SFA619101R3214 | Illuminated Pushbutton＃CP2-32L-10 | 1 | CM08 | 601.755 | 42 | NO | 71.68% | 0.2832 | 170.417 | 195.8816
1SFA619101R3215 | Illuminated Pushbutton#CP2-32W-10 | 1 | CM08 | 601.755 | 42 | NO | 71.68% | 0.2832 | 170.417 | 195.8816
1SFA619101R3218 | Illuminated Pushbutton#CP2-32C-10 | 1 | CM08 | 601.755 | 42 | NO | 71.68% | 0.2832 | 170.417 | 195.8816
1SFA619101R3241 | PUSHBUTTON#CP2-32R-01 | 1 | CM08 | 600.6 | 42 | NO | 71.68% | 0.2832 | 170.0899 | 195.5057
1SFA619101R3311 | CP2-33R-10#220V AC/DC Boton pulsador | 10 | CM08 | 578.655 | 51 | NO | 71.68% | 0.2832 | 163.8751 | 188.3622
1SFA619101R3312 | CP2-33G-10#220V AC/DC Boton pulsador | 10 | CM08 | 578.655 | 51 | NO | 71.68% | 0.2832 | 163.8751 | 188.3622
1SFA619101R3313 | CP2-33Y-10#220V AC/DC Boton pulsador | 10 | CM08 | 578.655 | 51 | NO | 71.68% | 0.2832 | 163.8751 | 188.3622
1SFA619101R3314 | Illuminated Pushbutton＃CP2-33L-10 | 10 | CM08 | 579.81 | 51 | NO | 71.68% | 0.2832 | 164.2022 | 188.7382
1SFA619101R3315 | Illuminated CP2-33W-10 Boton pulsador iluminado, serie compacta | 10 | CM08 | 579.81 | 51 | NO | 71.68% | 0.2832 | 164.2022 | 188.7382
1SFA619101R3318 | Illuminated CP2-33C-10 Boton pulsador iluminado, serie compacta | 10 | CM08 | 579.81 | 51 | NO | 71.68% | 0.2832 | 164.2022 | 188.7382
1SFA619101R3341 | PUSHBUTTON#CP2-33R-01 | 1 | CM08 | 600.6 | 42 | NO | 71.68% | 0.2832 | 170.0899 | 195.5057
1SFA619102R1011 | CP3-10R-10 Boton pulsador | 10 | CM08 | 326.865 | 51 | NO | 71.68% | 0.2832 | 92.5682 | 106.4002
1SFA619102R1012 | CP3-10G-10 Boton pulsador | 10 | CM08 | 326.865 | 51 | NO | 71.68% | 0.2832 | 92.5682 | 106.4002
1SFA619102R1013 | CP3-10Y-10 Boton pulsador | 10 | CM08 | 326.865 | 51 | NO | 71.68% | 0.2832 | 92.5682 | 106.4002
1SFA619102R1014 | CP3-10L-10 Boton pulsador | 10 | CM08 | 326.865 | 51 | NO | 71.68% | 0.2832 | 92.5682 | 106.4002
1SFA619102R1015 | CP3-10W-10 Boton pulsador | 10 | CM08 | 326.865 | 51 | NO | 71.68% | 0.2832 | 92.5682 | 106.4002
1SFA619102R1016 | CP3-10B-10 Boton pulsador | 10 | CM08 | 326.865 | 51 | NO | 71.68% | 0.2832 | 92.5682 | 106.4002
1SFA619102R1017 | CP3-10U-10 Boton pulsador | 10 | CM08 | 326.865 | 31 | NO | 71.68% | 0.2832 | 92.5682 | 106.4002
1SFA619102R1021 | CP3-10R-20 Boton pulsador | 10 | CM08 | 423.885 | 51 | NO | 71.68% | 0.2832 | 120.0442 | 137.9819
1SFA619102R1022 | CP3-10G-20 Boton pulsador | 10 | CM08 | 423.885 | 51 | NO | 71.68% | 0.2832 | 120.0442 | 137.9819
1SFA619102R1023 | CP3-10Y-20 Boton pulsador | 10 | CM08 | 423.885 | 31 | NO | 71.68% | 0.2832 | 120.0442 | 137.9819
1SFA619102R1024 | CP3-10L-20 Boton pulsador | 10 | CM08 | 423.885 | 31 | NO | 71.68% | 0.2832 | 120.0442 | 137.9819
1SFA619102R1025 | CP3-10W-20 Boton pulsador | 10 | CM08 | 423.885 | 51 | NO | 71.68% | 0.2832 | 120.0442 | 137.9819
1SFA619102R1026 | CP3-10B-20 Boton pulsador | 10 | CM08 | 423.885 | 51 | NO | 71.68% | 0.2832 | 120.0442 | 137.9819
1SFA619102R1027 | PUSHBUTTON#CP3-10U-20 | 1 | CM08 | 440.055 | 42 | NO | 71.68% | 0.2832 | 124.6236 | 143.2455
1SFA619102R1041 | CP3-10R-01 Boton pulsador | 10 | CM08 | 326.865 | 51 | NO | 71.68% | 0.2832 | 92.5682 | 106.4002
1SFA619102R1042 | CP3-10G-01 Boton pulsador | 10 | CM08 | 326.865 | 51 | NO | 71.68% | 0.2832 | 92.5682 | 106.4002
1SFA619102R1043 | CP3-10Y-01 Boton pulsador | 10 | CM08 | 326.865 | 51 | NO | 71.68% | 0.2832 | 92.5682 | 106.4002
1SFA619102R1044 | CP3-10L-01 Boton pulsador | 10 | CM08 | 326.865 | 51 | NO | 71.68% | 0.2832 | 92.5682 | 106.4002
1SFA619102R1045 | PUSHBUTTON#CP3-10W-01 | 1 | CM08 | 339.57 | 42 | NO | 71.68% | 0.2832 | 96.1662 | 110.5359
1SFA619102R1046 | CP3-10B-01 Boton pulsador | 10 | CM08 | 326.865 | 51 | NO | 71.68% | 0.2832 | 92.5682 | 106.4002
1SFA619102R1047 | PUSHBUTTON#CP3-10U-01 | 1 | CM08 | 339.57 | 42 | NO | 71.68% | 0.2832 | 96.1662 | 110.5359
1SFA619102R1051 | CP3-10R-02 Boton pulsador | 10 | CM08 | 423.885 | 51 | NO | 71.68% | 0.2832 | 120.0442 | 137.9819
1SFA619102R1052 | PUSHBUTTON#CP3-10G-02 | 1 | CM08 | 440.055 | 42 | NO | 71.68% | 0.2832 | 124.6236 | 143.2455
1SFA619102R1053 | PUSHBUTTON#CP3-10Y-02 | 1 | CM08 | 440.055 | 42 | NO | 71.68% | 0.2832 | 124.6236 | 143.2455
1SFA619102R1054 | CP3-10L-02 Boton pulsador | 10 | CM08 | 423.885 | 31 | NO | 71.68% | 0.2832 | 120.0442 | 137.9819
1SFA619102R1055 | PUSHBUTTON#CP3-10W-02 | 1 | CM08 | 440.055 | 42 | NO | 71.68% | 0.2832 | 124.6236 | 143.2455
1SFA619102R1056 | CP3-10B-02 Boton pulsador | 10 | CM08 | 423.885 | 51 | NO | 71.68% | 0.2832 | 120.0442 | 137.9819
1SFA619102R1057 | PUSHBUTTON#CP3-10U-02 | 1 | CM08 | 440.055 | 42 | NO | 71.68% | 0.2832 | 124.6236 | 143.2455
1SFA619102R1071 | CP3-10R-11 Boton pulsador | 10 | CM08 | 423.885 | 51 | NO | 71.68% | 0.2832 | 120.0442 | 137.9819
1SFA619102R1072 | CP3-10G-11 Boton pulsador | 10 | CM08 | 423.885 | 51 | NO | 71.68% | 0.2832 | 120.0442 | 137.9819
1SFA619102R1073 | CP3-10Y-11 Boton pulsador | 10 | CM08 | 423.885 | 51 | NO | 71.68% | 0.2832 | 120.0442 | 137.9819
1SFA619102R1074 | CP3-10L-11 Boton pulsador | 10 | CM08 | 423.885 | 51 | NO | 71.68% | 0.2832 | 120.0442 | 137.9819
1SFA619102R1075 | CP3-10W-11 Boton pulsador | 10 | CM08 | 423.885 | 51 | NO | 71.68% | 0.2832 | 120.0442 | 137.9819
1SFA619102R1076 | CP3-10B-11 Boton pulsador | 10 | CM08 | 423.885 | 51 | NO | 71.68% | 0.2832 | 120.0442 | 137.9819
1SFA619102R1077 | PUSHBUTTON#CP3-10U-11 | 1 | CM08 | 440.055 | 42 | NO | 71.68% | 0.2832 | 124.6236 | 143.2455
1SFA619102R1111 | CP3-11R-10#24V AC/DC Boton pulsador | 10 | CM08 | 545.16 | 51 | NO | 71.68% | 0.2832 | 154.3893 | 177.459
1SFA619102R1112 | CP3-11G-10#24V AC/DC Boton pulsador | 10 | CM08 | 545.16 | 51 | NO | 71.68% | 0.2832 | 154.3893 | 177.459
1SFA619102R1113 | CP3-11Y-10#24V AC/DC Boton pulsador | 10 | CM08 | 533.61 | 51 | NO | 71.68% | 0.2832 | 151.1184 | 173.6993
1SFA619102R1114 | CP3-11L-10 Boton pulsador | 10 | CM08 | 546.315 | 51 | NO | 71.68% | 0.2832 | 154.7164 | 177.835
1SFA619102R1118 | CP3-11C-10 Boton pulsador | 10 | CM08 | 546.315 | 51 | NO | 71.68% | 0.2832 | 154.7164 | 177.835
1SFA619102R1141 | CP3-11R-01#24V AC/DC Boton pulsador | 10 | CM08 | 545.16 | 51 | NO | 71.68% | 0.2832 | 154.3893 | 177.459
1SFA619102R1211 | CP3-12R-10#110-130V AC/DC Boton pulsador | 10 | CM08 | 545.16 | 51 | NO | 71.68% | 0.2832 | 154.3893 | 177.459
1SFA619102R1212 | CP3-12G-10#110-130V AC/DC Boton pulsador | 10 | CM08 | 545.16 | 51 | NO | 71.68% | 0.2832 | 154.3893 | 177.459
1SFA619102R1213 | CP3-12Y-10#110-130V AC/DC Boton pulsador | 10 | CM08 | 545.16 | 51 | NO | 71.68% | 0.2832 | 154.3893 | 177.459
1SFA619102R1214 | CP3-12L-10 Boton pulsador | 10 | CM08 | 546.315 | 51 | NO | 71.68% | 0.2832 | 154.7164 | 177.835
1SFA619102R1218 | CP3-12C-10 Boton pulsador | 10 | CM08 | 546.315 | 51 | NO | 71.68% | 0.2832 | 154.7164 | 177.835
1SFA619102R1241 | CP3-12R-01#110-130V AC/DC Boton pulsador | 10 | CM08 | 545.16 | 51 | NO | 71.68% | 0.2832 | 154.3893 | 177.459
1SFA619102R1311 | CP3-13R-10#220V AC/DC Boton pulsador | 10 | CM08 | 545.16 | 51 | NO | 71.68% | 0.2832 | 154.3893 | 177.459
1SFA619102R1312 | CP3-13G-10#220V AC/DC Boton pulsador | 10 | CM08 | 545.16 | 51 | NO | 71.68% | 0.2832 | 154.3893 | 177.459
1SFA619102R1313 | CP3-13Y-10#220V AC/DC Boton pulsador | 10 | CM08 | 533.61 | 51 | NO | 71.68% | 0.2832 | 151.1184 | 173.6993
1SFA619102R1314 | CP3-13L-10 Boton pulsador | 10 | CM08 | 546.315 | 51 | NO | 71.68% | 0.2832 | 154.7164 | 177.835
1SFA619102R1318 | CP3-13C-10 Boton pulsador | 10 | CM08 | 546.315 | 51 | NO | 71.68% | 0.2832 | 154.7164 | 177.835
1SFA619102R1341 | CP3-13R-01#220V AC/DC Boton pulsador | 10 | CM08 | 545.16 | 51 | NO | 71.68% | 0.2832 | 154.3893 | 177.459
1SFA619102R3011 | PUSHBUTTON#CP3-30R-10 | 1 | CM08 | 389.235 | 42 | NO | 71.68% | 0.2832 | 110.2314 | 126.7027
1SFA619102R3012 | CP3-30G-10 Boton pulsador | 10 | CM08 | 375.375 | 51 | NO | 71.68% | 0.2832 | 106.3062 | 122.191
1SFA619102R3013 | PUSHBUTTON#CP3-30Y-10 | 1 | CM08 | 389.235 | 42 | NO | 71.68% | 0.2832 | 110.2314 | 126.7027
1SFA619102R3014 | PUSHBUTTON#CP3-30L-10 | 1 | CM08 | 389.235 | 42 | NO | 71.68% | 0.2832 | 110.2314 | 126.7027
1SFA619102R3015 | CP3-30W-10 Boton pulsador | 10 | CM08 | 375.375 | 31 | NO | 71.68% | 0.2832 | 106.3062 | 122.191
1SFA619102R3016 | CP3-30B-10 Boton pulsador | 10 | CM08 | 375.375 | 51 | NO | 71.68% | 0.2832 | 106.3062 | 122.191
1SFA619102R3017 | PUSHBUTTON#CP3-30U-10 | 1 | CM08 | 389.235 | 42 | NO | 71.68% | 0.2832 | 110.2314 | 126.7027
1SFA619102R3021 | CP3-30R-20 Boton pulsador | 10 | CM08 | 470.085 | 31 | NO | 71.68% | 0.2832 | 133.1281 | 153.0208
1SFA619102R3022 | CP3-30G-20 Boton pulsador | 10 | CM08 | 470.085 | 31 | NO | 71.68% | 0.2832 | 133.1281 | 153.0208
1SFA619102R3023 | CP3-30Y-20 Boton pulsador | 10 | CM08 | 470.085 | 31 | NO | 71.68% | 0.2832 | 133.1281 | 153.0208
1SFA619102R3024 | CP3-30L-20 Boton pulsador | 10 | CM08 | 470.085 | 31 | NO | 71.68% | 0.2832 | 133.1281 | 153.0208
1SFA619102R3025 | CP3-30W-20 Boton pulsador | 10 | CM08 | 470.085 | 51 | NO | 71.68% | 0.2832 | 133.1281 | 153.0208
1SFA619102R3026 | CP3-30B-20 Boton pulsador | 10 | CM08 | 470.085 | 31 | NO | 71.68% | 0.2832 | 133.1281 | 153.0208
1SFA619102R3027 | CP3-30U-20 Boton pulsador | 10 | CM08 | 470.085 | 31 | NO | 71.68% | 0.2832 | 133.1281 | 153.0208
1SFA619102R3041 | CP3-30R-01 Boton pulsador | 10 | CM08 | 375.375 | 51 | NO | 71.68% | 0.2832 | 106.3062 | 122.191
1SFA619102R3042 | PUSHBUTTON#CP3-30G-01 | 1 | CM08 | 389.235 | 42 | NO | 71.68% | 0.2832 | 110.2314 | 126.7027
1SFA619102R3043 | PUSHBUTTON#CP3-30Y-01 | 1 | CM08 | 389.235 | 42 | NO | 71.68% | 0.2832 | 110.2314 | 126.7027
1SFA619102R3044 | PUSHBUTTON#CP3-30L-01 | 1 | CM08 | 389.235 | 42 | NO | 71.68% | 0.2832 | 110.2314 | 126.7027
1SFA619102R3045 | PUSHBUTTON#CP3-30W-01 | 1 | CM08 | 389.235 | 42 | NO | 71.68% | 0.2832 | 110.2314 | 126.7027
1SFA619102R3046 | CP3-30B-01 Boton pulsador | 10 | CM08 | 375.375 | 31 | NO | 71.68% | 0.2832 | 106.3062 | 122.191
1SFA619102R3047 | PUSHBUTTON#CP3-30U-01 | 1 | CM08 | 389.235 | 42 | NO | 71.68% | 0.2832 | 110.2314 | 126.7027
1SFA619102R3051 | PUSHBUTTON#CP3-30R-02 | 1 | CM08 | 488.565 | 42 | NO | 71.68% | 0.2832 | 138.3616 | 159.0363
1SFA619102R3052 | PUSHBUTTON#CP3-30G-02 | 1 | CM08 | 488.565 | 42 | NO | 71.68% | 0.2832 | 138.3616 | 159.0363
1SFA619102R3053 | PUSHBUTTON#CP3-30Y-02 | 1 | CM08 | 488.565 | 42 | NO | 71.68% | 0.2832 | 138.3616 | 159.0363
1SFA619102R3054 | PUSHBUTTON#CP3-30L-02 | 1 | CM08 | 488.565 | 42 | NO | 71.68% | 0.2832 | 138.3616 | 159.0363
1SFA619102R3055 | CP3-30W-02 Boton pulsador | 10 | CM08 | 470.085 | 31 | NO | 71.68% | 0.2832 | 133.1281 | 153.0208
1SFA619102R3056 | PUSHBUTTON#CP3-30B-02 | 1 | CM08 | 488.565 | 42 | NO | 71.68% | 0.2832 | 138.3616 | 159.0363
1SFA619102R3057 | PUSHBUTTON#CP3-30U-02 | 1 | CM08 | 488.565 | 42 | NO | 71.68% | 0.2832 | 138.3616 | 159.0363
1SFA619102R3071 | CP3-30R-11 Boton pulsador | 10 | CM08 | 470.085 | 51 | NO | 71.68% | 0.2832 | 133.1281 | 153.0208
1SFA619102R3072 | CP3-30G-11 Boton pulsador | 10 | CM08 | 470.085 | 31 | NO | 71.68% | 0.2832 | 133.1281 | 153.0208
1SFA619102R3073 | PUSHBUTTON#CP3-30Y-11 | 1 | CM08 | 488.565 | 42 | NO | 71.68% | 0.2832 | 138.3616 | 159.0363
1SFA619102R3074 | PUSHBUTTON#CP3-30L-11 | 1 | CM08 | 488.565 | 42 | NO | 71.68% | 0.2832 | 138.3616 | 159.0363
1SFA619102R3075 | CP3-30W-11 Boton pulsador | 10 | CM08 | 470.085 | 51 | NO | 71.68% | 0.2832 | 133.1281 | 153.0208
1SFA619102R3076 | CP3-30B-11 Boton pulsador | 10 | CM08 | 470.085 | 51 | NO | 71.68% | 0.2832 | 133.1281 | 153.0208
1SFA619102R3077 | PUSHBUTTON#CP3-30U-11 | 1 | CM08 | 488.565 | 42 | NO | 71.68% | 0.2832 | 138.3616 | 159.0363
1SFA619102R3111 | CP3-31R-10#24V AC/DC Boton pulsador | 10 | CM08 | 578.655 | 51 | NO | 71.68% | 0.2832 | 163.8751 | 188.3622
1SFA619102R3112 | CP3-31G-10#24V AC/DC Boton pulsador | 10 | CM08 | 578.655 | 51 | NO | 71.68% | 0.2832 | 163.8751 | 188.3622
1SFA619102R3113 | CP3-31Y-10#24V AC/DC Boton pulsador | 10 | CM08 | 578.655 | 51 | NO | 71.68% | 0.2832 | 163.8751 | 188.3622
1SFA619102R3114 | Illuminated CP3-31L-10 Boton pulsador iluminado, serie compacta | 10 | CM08 | 579.81 | 51 | NO | 71.68% | 0.2832 | 164.2022 | 188.7382
1SFA619102R3115 | Illuminated CP3-31W-10 Boton pulsador iluminado, serie compacta | 10 | CM08 | 579.81 | 51 | NO | 71.68% | 0.2832 | 164.2022 | 188.7382
1SFA619102R3118 | Illuminated CP3-31C-10 Boton pulsador iluminado, serie compacta | 10 | CM08 | 579.81 | 51 | NO | 71.68% | 0.2832 | 164.2022 | 188.7382
1SFA619102R3141 | PUSHBUTTON#CP3-31R-01 | 1 | CM08 | 600.6 | 42 | NO | 71.68% | 0.2832 | 170.0899 | 195.5057
1SFA619102R3211 | CP3-32R-10#110-130V AC/DC Boton pulsador | 10 | CM08 | 578.655 | 51 | NO | 71.68% | 0.2832 | 163.8751 | 188.3622
1SFA619102R3212 | CP3-32G-10#110-130V AC/DC Boton pulsador | 10 | CM08 | 578.655 | 51 | NO | 71.68% | 0.2832 | 163.8751 | 188.3622
1SFA619102R3213 | CP3-32Y-10#110-130V AC/DC Boton pulsador | 10 | CM08 | 578.655 | 51 | NO | 71.68% | 0.2832 | 163.8751 | 188.3622
1SFA619102R3214 | Illuminated CP3-32L-10 Boton pulsador iluminado, serie compacta | 10 | CM08 | 579.81 | 51 | NO | 71.68% | 0.2832 | 164.2022 | 188.7382
1SFA619102R3215 | Illuminated CP3-32W-10 Boton pulsador iluminado, serie compacta | 10 | CM08 | 579.81 | 51 | NO | 71.68% | 0.2832 | 164.2022 | 188.7382
1SFA619102R3218 | Illuminated CP3-32C-10 Boton pulsador iluminado, serie compacta | 10 | CM08 | 579.81 | 51 | NO | 71.68% | 0.2832 | 164.2022 | 188.7382
1SFA619102R3241 | CP3-32R-01#110-130V AC/DC Boton pulsador | 10 | CM08 | 578.655 | 51 | NO | 71.68% | 0.2832 | 163.8751 | 188.3622
1SFA619102R3311 | CP3-33R-10#220V AC/DC Boton pulsador | 10 | CM08 | 578.655 | 51 | NO | 71.68% | 0.2832 | 163.8751 | 188.3622
1SFA619102R3312 | CP3-33G-10#220V AC/DC Boton pulsador | 10 | CM08 | 578.655 | 51 | NO | 71.68% | 0.2832 | 163.8751 | 188.3622
1SFA619102R3313 | CP3-33Y-10#220V AC/DC Boton pulsador | 10 | CM08 | 578.655 | 51 | NO | 71.68% | 0.2832 | 163.8751 | 188.3622
1SFA619102R3314 | Illuminated CP3-33L-10 Boton pulsador iluminado, serie compacta | 10 | CM08 | 579.81 | 51 | NO | 71.68% | 0.2832 | 164.2022 | 188.7382
1SFA619102R3315 | Illuminated CP3-33W-10 Boton pulsador iluminado, serie compacta | 10 | CM08 | 579.81 | 51 | NO | 71.68% | 0.2832 | 164.2022 | 188.7382
1SFA619102R3318 | Illuminated CP3-33C-10 Boton pulsador iluminado, serie compacta | 10 | CM08 | 579.81 | 51 | NO | 71.68% | 0.2832 | 164.2022 | 188.7382
1SFA619102R3341 | CP3-33R-01#220V AC/DC Boton pulsador | 10 | CM08 | 578.655 | 51 | NO | 71.68% | 0.2832 | 163.8751 | 188.3622
1SFA619103R1011 | CP4-10R-10 Boton pulsador | 10 | CM08 | 423.885 | 51 | NO | 71.68% | 0.2832 | 120.0442 | 137.9819
1SFA619103R1012 | CP4-10G-10 Boton pulsador | 10 | CM08 | 423.885 | 51 | NO | 71.68% | 0.2832 | 120.0442 | 137.9819
1SFA619103R1013 | CP4-10Y-10 Boton pulsador | 10 | CM08 | 423.885 | 51 | NO | 71.68% | 0.2832 | 120.0442 | 137.9819
1SFA619103R1014 | CP4-10L-10 Boton pulsador | 10 | CM08 | 423.885 | 51 | NO | 71.68% | 0.2832 | 120.0442 | 137.9819
1SFA619103R1015 | CP4-10W-10 Boton pulsador | 10 | CM08 | 423.885 | 51 | NO | 71.68% | 0.2832 | 120.0442 | 137.9819
1SFA619103R1016 | CP4-10B-10 Boton pulsador | 10 | CM08 | 423.885 | 51 | NO | 71.68% | 0.2832 | 120.0442 | 137.9819
1SFA619103R1017 | PUSHBUTTON#CP4-10U-10 | 1 | CM08 | 440.055 | 42 | NO | 71.68% | 0.2832 | 124.6236 | 143.2455
1SFA619103R1021 | CP4-10R-20 Boton pulsador | 10 | CM08 | 518.595 | 51 | NO | 71.68% | 0.2832 | 146.8661 | 168.8116
1SFA619103R1022 | CP4-10G-20 Boton pulsador | 10 | CM08 | 518.595 | 31 | NO | 71.68% | 0.2832 | 146.8661 | 168.8116
1SFA619103R1023 | PUSHBUTTON#CP4-10Y-20 | 1 | CM08 | 538.23 | 42 | NO | 71.68% | 0.2832 | 152.4267 | 175.2031
1SFA619103R1024 | PUSHBUTTON#CP4-10L-20 | 1 | CM08 | 538.23 | 42 | NO | 71.68% | 0.2832 | 152.4267 | 175.2031
1SFA619103R1025 | PUSHBUTTON#CP4-10W-20 | 1 | CM08 | 538.23 | 42 | NO | 71.68% | 0.2832 | 152.4267 | 175.2031
1SFA619103R1026 | CP4-10B-20 Boton pulsador | 10 | CM08 | 518.595 | 31 | NO | 71.68% | 0.2832 | 146.8661 | 168.8116
1SFA619103R1027 | PUSHBUTTON#CP4-10U-20 | 1 | CM08 | 538.23 | 42 | NO | 71.68% | 0.2832 | 152.4267 | 175.2031
1SFA619103R1041 | CP4-10R-01 Boton pulsador | 10 | CM08 | 423.885 | 51 | NO | 71.68% | 0.2832 | 120.0442 | 137.9819
1SFA619103R1042 | CP4-10G-01 Boton pulsador | 10 | CM08 | 423.885 | 31 | NO | 71.68% | 0.2832 | 120.0442 | 137.9819
1SFA619103R1043 | CP4-10Y-01 Boton pulsador | 10 | CM08 | 423.885 | 31 | NO | 71.68% | 0.2832 | 120.0442 | 137.9819
1SFA619103R1044 | PUSHBUTTON#CP4-10L-01 | 1 | CM08 | 440.055 | 42 | NO | 71.68% | 0.2832 | 124.6236 | 143.2455
1SFA619103R1045 | PUSHBUTTON#CP4-10W-01 | 1 | CM08 | 440.055 | 42 | NO | 71.68% | 0.2832 | 124.6236 | 143.2455
1SFA619103R1046 | PUSHBUTTON#CP4-10B-01 | 1 | CM08 | 440.055 | 42 | NO | 71.68% | 0.2832 | 124.6236 | 143.2455
1SFA619103R1047 | PUSHBUTTON#CP4-10U-01 | 1 | CM08 | 440.055 | 42 | NO | 71.68% | 0.2832 | 124.6236 | 143.2455
1SFA619103R1051 | CP4-10R-02 Boton pulsador | 10 | CM08 | 518.595 | 51 | NO | 71.68% | 0.2832 | 146.8661 | 168.8116
1SFA619103R1052 | PUSHBUTTON#CP4-10G-02 | 1 | CM08 | 538.23 | 42 | NO | 71.68% | 0.2832 | 152.4267 | 175.2031
1SFA619103R1053 | PUSHBUTTON#CP4-10Y-02 | 1 | CM08 | 538.23 | 42 | NO | 71.68% | 0.2832 | 152.4267 | 175.2031
1SFA619103R1054 | PUSHBUTTON#CP4-10L-02 | 1 | CM08 | 538.23 | 42 | NO | 71.68% | 0.2832 | 152.4267 | 175.2031
1SFA619103R1055 | CP4-10W-02 Boton pulsador | 10 | CM08 | 518.595 | 31 | NO | 71.68% | 0.2832 | 146.8661 | 168.8116
1SFA619103R1056 | CP4-10B-02 Boton pulsador | 10 | CM08 | 518.595 | 51 | NO | 71.68% | 0.2832 | 146.8661 | 168.8116
1SFA619103R1057 | PUSHBUTTON#CP4-10U-02 | 1 | CM08 | 538.23 | 42 | NO | 71.68% | 0.2832 | 152.4267 | 175.2031
1SFA619103R1071 | CP4-10R-11 Boton pulsador | 10 | CM08 | 518.595 | 51 | NO | 71.68% | 0.2832 | 146.8661 | 168.8116
1SFA619103R1072 | CP4-10G-11 Boton pulsador | 10 | CM08 | 518.595 | 51 | NO | 71.68% | 0.2832 | 146.8661 | 168.8116
1SFA619103R1073 | CP4-10Y-11 Boton pulsador | 10 | CM08 | 518.595 | 51 | NO | 71.68% | 0.2832 | 146.8661 | 168.8116
1SFA619103R1074 | CP4-10L-11 Boton pulsador | 10 | CM08 | 518.595 | 51 | NO | 71.68% | 0.2832 | 146.8661 | 168.8116
1SFA619103R1075 | CP4-10W-11 Boton pulsador | 10 | CM08 | 518.595 | 51 | NO | 71.68% | 0.2832 | 146.8661 | 168.8116
1SFA619103R1076 | CP4-10B-11 Boton pulsador | 10 | CM08 | 518.595 | 51 | NO | 71.68% | 0.2832 | 146.8661 | 168.8116
1SFA619103R1077 | PUSHBUTTON#CP4-10U-11 | 1 | CM08 | 538.23 | 42 | NO | 71.68% | 0.2832 | 152.4267 | 175.2031
1SFA619103R1111 | CP4-11R-10#24V AC/DC Boton pulsador | 10 | CM08 | 545.16 | 51 | NO | 71.68% | 0.2832 | 154.3893 | 177.459
1SFA619103R1112 | CP4-11G-10#24V AC/DC Boton pulsador | 10 | CM08 | 545.16 | 51 | NO | 71.68% | 0.2832 | 154.3893 | 177.459
1SFA619103R1113 | CP4-11Y-10#24V AC/DC Boton pulsador | 10 | CM08 | 533.61 | 51 | NO | 71.68% | 0.2832 | 151.1184 | 173.6993
1SFA619103R1114 | CP4-11L-10 Boton pulsador | 10 | CM08 | 546.315 | 51 | NO | 71.68% | 0.2832 | 154.7164 | 177.835
1SFA619103R1118 | CP4-11C-10 Boton pulsador | 10 | CM08 | 546.315 | 51 | NO | 71.68% | 0.2832 | 154.7164 | 177.835
1SFA619103R1141 | CP4-11R-01#24V AC/DC Boton pulsador | 10 | CM08 | 545.16 | 51 | NO | 71.68% | 0.2832 | 154.3893 | 177.459
1SFA619103R1211 | CP4-12R-10#110-130V AC/DC Boton pulsador | 10 | CM08 | 545.16 | 51 | NO | 71.68% | 0.2832 | 154.3893 | 177.459
1SFA619103R1212 | CP4-12G-10#110-130V AC/DC Boton pulsador | 10 | CM08 | 545.16 | 51 | NO | 71.68% | 0.2832 | 154.3893 | 177.459
1SFA619103R1213 | CP4-12Y-10#110-130V AC/DC Boton pulsador | 10 | CM08 | 545.16 | 51 | NO | 71.68% | 0.2832 | 154.3893 | 177.459
1SFA619103R1214 | CP4-12L-10 Boton pulsador | 10 | CM08 | 546.315 | 51 | NO | 71.68% | 0.2832 | 154.7164 | 177.835
1SFA619103R1218 | CP4-12C-10 Boton pulsador | 10 | CM08 | 546.315 | 51 | NO | 71.68% | 0.2832 | 154.7164 | 177.835
1SFA619103R1241 | CP4-12R-01#110-130V AC/DC Boton pulsador | 10 | CM08 | 545.16 | 51 | NO | 71.68% | 0.2832 | 154.3893 | 177.459
1SFA619103R1311 | CP4-13R-10#220V AC/DC Boton pulsador | 10 | CM08 | 545.16 | 51 | NO | 71.68% | 0.2832 | 154.3893 | 177.459
1SFA619103R1312 | CP4-13G-10#220V AC/DC Boton pulsador | 10 | CM08 | 545.16 | 51 | NO | 71.68% | 0.2832 | 154.3893 | 177.459
1SFA619103R1313 | CP4-13Y-10#220V AC/DC Boton pulsador | 10 | CM08 | 545.16 | 51 | NO | 71.68% | 0.2832 | 154.3893 | 177.459
1SFA619103R1314 | CP4-13L-10 Boton pulsador | 10 | CM08 | 546.315 | 51 | NO | 71.68% | 0.2832 | 154.7164 | 177.835
1SFA619103R1318 | CP4-13C-10 Boton pulsador | 10 | CM08 | 546.315 | 51 | NO | 71.68% | 0.2832 | 154.7164 | 177.835
1SFA619103R1341 | CP4-13R-01#220V AC/DC Boton pulsador | 10 | CM08 | 545.16 | 51 | NO | 71.68% | 0.2832 | 154.3893 | 177.459
1SFA619103R3011 | PUSHBUTTON#CP4-30R-10 | 1 | CM08 | 488.565 | 42 | NO | 71.68% | 0.2832 | 138.3616 | 159.0363
1SFA619103R3012 | CP4-30G-10 Boton pulsador | 10 | CM08 | 470.085 | 51 | NO | 71.68% | 0.2832 | 133.1281 | 153.0208
1SFA619103R3013 | PUSHBUTTON#CP4-30Y-10 | 1 | CM08 | 488.565 | 42 | NO | 71.68% | 0.2832 | 138.3616 | 159.0363
1SFA619103R3014 | PUSHBUTTON#CP4-30L-10 | 1 | CM08 | 488.565 | 42 | NO | 71.68% | 0.2832 | 138.3616 | 159.0363
1SFA619103R3015 | PUSHBUTTON#CP4-30W-10 | 1 | CM08 | 488.565 | 42 | NO | 71.68% | 0.2832 | 138.3616 | 159.0363
1SFA619103R3016 | PUSHBUTTON#CP4-30B-10 | 1 | CM08 | 488.565 | 42 | NO | 71.68% | 0.2832 | 138.3616 | 159.0363
1SFA619103R3017 | PUSHBUTTON#CP4-30U-10 | 1 | CM08 | 488.565 | 42 | NO | 71.68% | 0.2832 | 138.3616 | 159.0363
1SFA619103R3021 | PUSHBUTTON#CP4-30R-20 | 1 | CM08 | 587.895 | 42 | NO | 71.68% | 0.2832 | 166.4919 | 191.37
1SFA619103R3022 | CP4-30G-20 Boton pulsador | 10 | CM08 | 565.95 | 31 | NO | 71.68% | 0.2832 | 160.277 | 184.2265
1SFA619103R3023 | PUSHBUTTON#CP4-30Y-20 | 1 | CM08 | 587.895 | 42 | NO | 71.68% | 0.2832 | 166.4919 | 191.37
1SFA619103R3024 | PUSHBUTTON#CP4-30L-20 | 1 | CM08 | 587.895 | 42 | NO | 71.68% | 0.2832 | 166.4919 | 191.37
1SFA619103R3025 | PUSHBUTTON#CP4-30W-20 | 1 | CM08 | 587.895 | 42 | NO | 71.68% | 0.2832 | 166.4919 | 191.37
1SFA619103R3026 | PUSHBUTTON#CP4-30B-20 | 1 | CM08 | 587.895 | 42 | NO | 71.68% | 0.2832 | 166.4919 | 191.37
1SFA619103R3027 | PUSHBUTTON#CP4-30U-20 | 1 | CM08 | 587.895 | 42 | NO | 71.68% | 0.2832 | 166.4919 | 191.37
1SFA619103R3041 | PUSHBUTTON#CP4-30R-01 | 1 | CM08 | 488.565 | 42 | NO | 71.68% | 0.2832 | 138.3616 | 159.0363
1SFA619103R3042 | PUSHBUTTON#CP4-30G-01 | 1 | CM08 | 488.565 | 42 | NO | 71.68% | 0.2832 | 138.3616 | 159.0363
1SFA619103R3043 | PUSHBUTTON#CP4-30Y-01 | 1 | CM08 | 488.565 | 42 | NO | 71.68% | 0.2832 | 138.3616 | 159.0363
1SFA619103R3044 | PUSHBUTTON#CP4-30L-01 | 1 | CM08 | 488.565 | 42 | NO | 71.68% | 0.2832 | 138.3616 | 159.0363
1SFA619103R3045 | PUSHBUTTON#CP4-30W-01 | 1 | CM08 | 488.565 | 42 | NO | 71.68% | 0.2832 | 138.3616 | 159.0363
1SFA619103R3046 | PUSHBUTTON#CP4-30B-01 | 1 | CM08 | 488.565 | 42 | NO | 71.68% | 0.2832 | 138.3616 | 159.0363
1SFA619103R3047 | PUSHBUTTON#CP4-30U-01 | 1 | CM08 | 488.565 | 42 | NO | 71.68% | 0.2832 | 138.3616 | 159.0363
1SFA619103R3051 | PUSHBUTTON#CP4-30R-02 | 1 | CM08 | 587.895 | 42 | NO | 71.68% | 0.2832 | 166.4919 | 191.37
1SFA619103R3052 | PUSHBUTTON#CP4-30G-02 | 1 | CM08 | 587.895 | 42 | NO | 71.68% | 0.2832 | 166.4919 | 191.37
1SFA619103R3053 | PUSHBUTTON#CP4-30Y-02 | 1 | CM08 | 587.895 | 42 | NO | 71.68% | 0.2832 | 166.4919 | 191.37
1SFA619103R3054 | PUSHBUTTON#CP4-30L-02 | 1 | CM08 | 587.895 | 42 | NO | 71.68% | 0.2832 | 166.4919 | 191.37
1SFA619103R3055 | PUSHBUTTON#CP4-30W-02 | 1 | CM08 | 587.895 | 42 | NO | 71.68% | 0.2832 | 166.4919 | 191.37
1SFA619103R3056 | PUSHBUTTON#CP4-30B-02 | 1 | CM08 | 587.895 | 42 | NO | 71.68% | 0.2832 | 166.4919 | 191.37
1SFA619103R3057 | PUSHBUTTON#CP4-30U-02 | 1 | CM08 | 587.895 | 42 | NO | 71.68% | 0.2832 | 166.4919 | 191.37
1SFA619103R3071 | CP4-30R-11 Boton pulsador | 10 | CM08 | 565.95 | 31 | NO | 71.68% | 0.2832 | 160.277 | 184.2265
1SFA619103R3072 | PUSHBUTTON#CP4-30G-11 | 1 | CM08 | 587.895 | 42 | NO | 71.68% | 0.2832 | 166.4919 | 191.37
1SFA619103R3073 | PUSHBUTTON#CP4-30Y-11 | 1 | CM08 | 587.895 | 42 | NO | 71.68% | 0.2832 | 166.4919 | 191.37
1SFA619103R3074 | PUSHBUTTON#CP4-30L-11 | 1 | CM08 | 587.895 | 42 | NO | 71.68% | 0.2832 | 166.4919 | 191.37
1SFA619103R3075 | PUSHBUTTON#CP4-30W-11 | 1 | CM08 | 587.895 | 42 | NO | 71.68% | 0.2832 | 166.4919 | 191.37
1SFA619103R3076 | PUSHBUTTON#CP4-30B-11 | 1 | CM08 | 587.895 | 42 | NO | 71.68% | 0.2832 | 166.4919 | 191.37
1SFA619103R3077 | PUSHBUTTON#CP4-30U-11 | 1 | CM08 | 587.895 | 42 | NO | 71.68% | 0.2832 | 166.4919 | 191.37
1SFA619103R3111 | PUSHBUTTON#CP4-31R-10 | 1 | CM08 | 600.6 | 42 | NO | 71.68% | 0.2832 | 170.0899 | 195.5057
1SFA619103R3112 | CP4-31G-10#24V AC/DC Boton pulsador | 10 | CM08 | 578.655 | 51 | NO | 71.68% | 0.2832 | 163.8751 | 188.3622
1SFA619103R3113 | PUSHBUTTON#CP4-31Y-10 | 1 | CM08 | 600.6 | 42 | NO | 71.68% | 0.2832 | 170.0899 | 195.5057
1SFA619103R3114 | Illuminated CP4-31L-10 Boton pulsador iluminado, serie compacta | 10 | CM08 | 579.81 | 51 | NO | 71.68% | 0.2832 | 164.2022 | 188.7382
1SFA619103R3115 | Illuminated CP4-31W-10 Boton pulsador iluminado, serie compacta | 10 | CM08 | 579.81 | 51 | NO | 71.68% | 0.2832 | 164.2022 | 188.7382
1SFA619103R3118 | Illuminated CP4-31C-10 Boton pulsador iluminado, serie compacta | 10 | CM08 | 579.81 | 51 | NO | 71.68% | 0.2832 | 164.2022 | 188.7382
1SFA619103R3141 | PUSHBUTTON#CP4-31R-01 | 1 | CM08 | 600.6 | 42 | NO | 71.68% | 0.2832 | 170.0899 | 195.5057
1SFA619103R3211 | PUSHBUTTON#CP4-32R-10 | 1 | CM08 | 600.6 | 42 | NO | 71.68% | 0.2832 | 170.0899 | 195.5057
1SFA619103R3212 | PUSHBUTTON#CP4-32G-10 | 1 | CM08 | 600.6 | 42 | NO | 71.68% | 0.2832 | 170.0899 | 195.5057
1SFA619103R3213 | PUSHBUTTON#CP4-32Y-10 | 1 | CM08 | 600.6 | 42 | NO | 71.68% | 0.2832 | 170.0899 | 195.5057
1SFA619103R3214 | Illuminated CP4-32L-10 Boton pulsador iluminado, serie compacta | 10 | CM08 | 579.81 | 51 | NO | 71.68% | 0.2832 | 164.2022 | 188.7382
1SFA619103R3215 | Illuminated CP4-32W-10 Boton pulsador iluminado, serie compacta | 10 | CM08 | 579.81 | 51 | NO | 71.68% | 0.2832 | 164.2022 | 188.7382
1SFA619103R3218 | Illuminated CP4-32C-10 Boton pulsador iluminado, serie compacta | 10 | CM08 | 579.81 | 51 | NO | 71.68% | 0.2832 | 164.2022 | 188.7382
1SFA619103R3241 | PUSHBUTTON#CP4-32R-01 | 1 | CM08 | 600.6 | 42 | NO | 71.68% | 0.2832 | 170.0899 | 195.5057
1SFA619103R3311 | PUSHBUTTON#CP4-33R-10 | 1 | CM08 | 600.6 | 42 | NO | 71.68% | 0.2832 | 170.0899 | 195.5057
1SFA619103R3312 | PUSHBUTTON#CP4-33G-10 | 1 | CM08 | 600.6 | 42 | NO | 71.68% | 0.2832 | 170.0899 | 195.5057
1SFA619103R3313 | PUSHBUTTON#CP4-33Y-10 | 1 | CM08 | 600.6 | 42 | NO | 71.68% | 0.2832 | 170.0899 | 195.5057
1SFA619103R3314 | Illuminated CP4-33L-10 Boton pulsador iluminado, serie compacta | 10 | CM08 | 579.81 | 51 | NO | 71.68% | 0.2832 | 164.2022 | 188.7382
1SFA619103R3315 | Illuminated CP4-33W-10 Boton pulsador iluminado, serie compacta | 10 | CM08 | 579.81 | 51 | NO | 71.68% | 0.2832 | 164.2022 | 188.7382
1SFA619103R3318 | Illuminated CP4-33C-10 Boton pulsador iluminado, serie compacta | 10 | CM08 | 579.81 | 51 | NO | 71.68% | 0.2832 | 164.2022 | 188.7382
1SFA619103R3341 | PUSHBUTTON#CP4-33R-01 | 1 | CM08 | 600.6 | 42 | NO | 71.68% | 0.2832 | 170.0899 | 195.5057
1SFA619105R1021 | HEAVY DUTY#CP6-10R-20 | 10 | CM08 | 795.795 | 51 | NO | 71.68% | 0.2832 | 225.3691 | 259.045
1SFA619105R1022 | HEAVY DUTY#CP6-10G-20 | 10 | CM08 | 795.795 | 51 | NO | 71.68% | 0.2832 | 225.3691 | 259.045
1SFA619105R1026 | HEAVY DUTY#CP6-10R-20 | 10 | CM08 | 795.795 | 51 | NO | 71.68% | 0.2832 | 225.3691 | 259.045
1SFA619105R1051 | CP6-10R-02 boton Compact serv. Pesado, rojo, 2NC | 10 | CM08 | 795.795 | 51 | NO | 71.68% | 0.2832 | 225.3691 | 259.045
1SFA619105R1052 | HEAVY DUTY#CP6-10G-02 | 10 | CM08 | 795.795 | 51 | NO | 71.68% | 0.2832 | 225.3691 | 259.045
1SFA619105R1056 | HEAVY DUTY#CP6-10R-02 | 10 | CM08 | 795.795 | 51 | NO | 71.68% | 0.2832 | 225.3691 | 259.045
1SFA619105R1071 | CP6-10R-11, Boton Compact. Serv. Pesado, rojo, 1NA+1NC | 10 | CM08 | 795.795 | 51 | NO | 71.68% | 0.2832 | 225.3691 | 259.045
1SFA619105R1072 | HEAVY DUTY#CP6-10G-11 | 10 | CM08 | 795.795 | 51 | NO | 71.68% | 0.2832 | 225.3691 | 259.045
1SFA619105R1076 | HEAVY DUTY#CP6-10R-11 | 10 | CM08 | 795.795 | 51 | NO | 71.68% | 0.2832 | 225.3691 | 259.045
1SFA619110R1015 | CP11-10W-10 Boton pulsador | 10 | CM08 | 463.155 | 51 | NO | 71.68% | 0.2832 | 131.1655 | 150.7649
1SFA619110R1072 | CP11-10G-11 Boton pulsador | 10 | CM08 | 723.03 | 51 | NO | 71.68% | 0.2832 | 204.7621 | 235.3587
1SFA619110R3015 | CP11-30W-10 Boton pulsador | 10 | CM08 | 600.6 | 51 | NO | 71.68% | 0.2832 | 170.0899 | 195.5057
1SFA619120R1015 | CP12-10W-10 Boton pulsador | 10 | CM08 | 548.625 | 51 | NO | 71.68% | 0.2832 | 155.3706 | 178.5869
1SFA619120R1072 | CP12-10G-11 Boton pulsador | 10 | CM08 | 723.03 | 31 | NO | 71.68% | 0.2832 | 204.7621 | 235.3587
1SFA619120R3015 | CP12-30W-10 Boton pulsador | 1 | CM08 | 510.51 | 51 | NO | 71.68% | 0.2832 | 144.5764 | 166.1798
1SFA619126R1071 | CPM3-10R-11 Boton hongo-pulsador Rojono ilumIncluye 1NO+1NC . Serie Compacta | 1 | CM08 | 232 | 51 | SI | 71.68% | 0.2832 | 65.7024 | 75.52
1SFA619126R1072 | CPM3-10G-11 Boton hongo-pulsador Verdeno ilumIncluye 1NO+1NC . Serie Compacta | 1 | CM08 | 232 | 51 | SI | 71.68% | 0.2832 | 65.7024 | 75.52
1SFA619126R1073 | CPM3-10Y-11 Boton hongo-pulsador Amarillo no ilumIncluye 1NO+1NC . Serie Compacta | 1 | CM08 | 232 | 51 | SI | 71.68% | 0.2832 | 65.7024 | 75.52
1SFA619126R1074 | MUSHROOM PUSH.#CPM3-10L-11 | 1 | CM08 | 434.28 | 51 | NO | 71.68% | 0.2832 | 122.9881 | 141.3656
1SFA619126R1076 | CPM3-10B-11 Boton hongo-pulsador Negrono ilumIncluye 1NO+1NC . Serie Compacta | 1 | CM08 | 232 | 51 | SI | 71.68% | 0.2832 | 65.7024 | 75.52
1SFA619130R1041 | CP13-10R-01 Boton pulsador | 10 | CM08 | 548.625 | 51 | NO | 71.68% | 0.2832 | 155.3706 | 178.5869
1SFA619130R1071 | CP13-10R-11 Boton pulsador | 10 | CM08 | 723.03 | 51 | NO | 71.68% | 0.2832 | 204.7621 | 235.3587
1SFA619132R1046 | CP33-10B-01 Boton pulsador | 10 | CM08 | 548.625 | 51 | NO | 71.68% | 0.2832 | 155.3706 | 178.5869
1SFA619132R3046 | CP33-30B-01 Boton pulsador | 10 | CM08 | 600.6 | 51 | NO | 71.68% | 0.2832 | 170.0899 | 195.5057
1SFA619199R1005 | CP9-1005 Boton pulsador | 10 | CM08 | 723.03 | 51 | NO | 71.68% | 0.2832 | 204.7621 | 235.3587
1SFA619199R1006 | CP9-1006 Boton pulsador | 10 | CM08 | 723.03 | 51 | NO | 71.68% | 0.2832 | 204.7621 | 235.3587
1SFA619199R1007 | CP9-1007 Boton pulsador | 10 | CM08 | 723.03 | 51 | NO | 71.68% | 0.2832 | 204.7621 | 235.3587
1SFA619199R1008 | CP9-1008 Boton pulsador | 10 | CM08 | 723.03 | 51 | NO | 71.68% | 0.2832 | 204.7621 | 235.3587
1SFA619199R1009 | CP9-1009 Boton pulsador | 10 | CM08 | 723.03 | 51 | NO | 71.68% | 0.2832 | 204.7621 | 235.3587
1SFA619199R1010 | PUSHBUTTON#CP9-1010 | 1 | CM08 | 750.75 | 42 | NO | 71.68% | 0.2832 | 212.6124 | 244.3821
1SFA619199R1015 | CP9-1015 Boton pulsador | 10 | CM08 | 723.03 | 31 | NO | 71.68% | 0.2832 | 204.7621 | 235.3587
1SFA619199R1016 | CP9-1016 Boton pulsador | 10 | CM08 | 723.03 | 31 | NO | 71.68% | 0.2832 | 204.7621 | 235.3587
1SFA619199R1017 | PUSHBUTTON#CP9-1017 | 1 | CM08 | 750.75 | 42 | NO | 71.68% | 0.2832 | 212.6124 | 244.3821
1SFA619199R1018 | CP9-1018 Boton pulsador | 10 | CM08 | 723.03 | 51 | NO | 71.68% | 0.2832 | 204.7621 | 235.3587
1SFA619199R1019 | CP9-1019 Boton pulsador | 10 | CM08 | 723.03 | 51 | NO | 71.68% | 0.2832 | 204.7621 | 235.3587
1SFA619199R1020 | CP9-1020 Boton pulsador | 10 | CM08 | 723.03 | 51 | NO | 71.68% | 0.2832 | 204.7621 | 235.3587
1SFA619199R1021 | CP9-1021 Boton pulsador | 1 | CM08 | 723.03 | 31 | NO | 71.68% | 0.2832 | 204.7621 | 235.3587
1SFA619199R1022 | CP9-1022 Boton pulsador | 10 | CM08 | 723.03 | 51 | NO | 71.68% | 0.2832 | 204.7621 | 235.3587
1SFA619199R1023 | CP9-1023 Boton pulsador | 1 | CM08 | 723.03 | 47 | NO | 71.68% | 0.2832 | 204.7621 | 235.3587
1SFA619199R1024 | PUSHBUTTON#CP9-1024 | 1 | CM08 | 750.75 | 42 | NO | 71.68% | 0.2832 | 212.6124 | 244.3821
1SFA619199R1025 | PUSHBUTTON#CP9-1025 | 1 | CM08 | 750.75 | 42 | NO | 71.68% | 0.2832 | 212.6124 | 244.3821
1SFA619199R1032 | CP9-1032 Boton pulsador | 10 | CM08 | 723.03 | 51 | NO | 71.68% | 0.2832 | 204.7621 | 235.3587
1SFA619199R1033 | CP9-1033 Boton pulsador | 10 | CM08 | 723.03 | 51 | NO | 71.68% | 0.2832 | 204.7621 | 235.3587
1SFA619199R1034 | CP9-1034 Boton pulsador | 10 | CM08 | 723.03 | 51 | NO | 71.68% | 0.2832 | 204.7621 | 235.3587
1SFA619200R1011 | C2SS1-10R-10 boton selector, incluye contactos. Serie compacta | 10 | CM08 | 354.585 | 51 | NO | 71.68% | 0.2832 | 100.4185 | 115.4235
1SFA619200R1016 | C2SS1-10B-10 Boton selector Negro 2 pos. fijas no ilum. maneta corta Incluye 1NC . Serie Compacta | 10 | CM08 | 257 | 51 | SI | 71.68% | 0.2832 | 72.7824 | 83.6579
1SFA619200R1017 | C2SS1-10U-10 boton selector, incluye contactos. Serie compacta | 10 | CM08 | 354.585 | 31 | NO | 71.68% | 0.2832 | 100.4185 | 115.4235
1SFA619200R1021 | C2SS1-10R-20 boton selector, incluye contactos. Serie compacta | 10 | CM08 | 436.59 | 51 | NO | 71.68% | 0.2832 | 123.6423 | 142.1176
1SFA619200R1026 | C2SS1-10B-20 boton selector, incluye contactos. Serie compacta | 10 | CM08 | 436.59 | 51 | NO | 71.68% | 0.2832 | 123.6423 | 142.1176
1SFA619200R1027 | C2SS1-10U-20 boton selector, incluye contactos. Serie compacta | 10 | CM08 | 436.59 | 31 | NO | 71.68% | 0.2832 | 123.6423 | 142.1176
1SFA619200R1041 | C2SS1-10R-01 boton selector, incluye contactos. Serie compacta | 10 | CM08 | 354.585 | 51 | NO | 71.68% | 0.2832 | 100.4185 | 115.4235
1SFA619200R1046 | C2SS1-10B-01 boton selector, incluye contactos. Serie compacta | 10 | CM08 | 354.585 | 51 | NO | 71.68% | 0.2832 | 100.4185 | 115.4235
1SFA619200R1047 | SELECTOR SWITCH#C2SS1-10U-01 | 1 | CM08 | 368.445 | 42 | NO | 71.68% | 0.2832 | 104.3436 | 119.9352
1SFA619200R1051 | C2SS1-10R-02 boton selector, incluye contactos. Serie compacta | 10 | CM08 | 436.59 | 51 | NO | 71.68% | 0.2832 | 123.6423 | 142.1176
1SFA619200R1056 | C2SS1-10B-02 boton selector, incluye contactos. Serie compacta | 10 | CM08 | 436.59 | 51 | NO | 71.68% | 0.2832 | 123.6423 | 142.1176
1SFA619200R1057 | SELECTOR SWITCH#C2SS1-10U-02 | 1 | CM08 | 453.915 | 42 | NO | 71.68% | 0.2832 | 128.5487 | 147.7572
1SFA619200R1071 | C2SS1-10R-11 boton selector, incluye contactos. Serie compacta | 10 | CM08 | 436.59 | 51 | NO | 71.68% | 0.2832 | 123.6423 | 142.1176
1SFA619200R1076 | C2SS1-10B-11 Boton selector Negro 2 pos. fijas no ilum. maneta corta Incluye 1NO+1NC . Serie Compacta | 10 | CM08 | 310 | 51 | SI | 71.68% | 0.2832 | 87.792 | 100.9103
1SFA619200R1077 | C2SS1-10U-11 boton selector, incluye contactos. Serie compacta | 10 | CM08 | 436.59 | 31 | NO | 71.68% | 0.2832 | 123.6423 | 142.1176
1SFA619200R3011 | C2SS1-30R-10 boton selector, incluye contactos. Serie compacta | 10 | CM08 | 403.095 | 51 | NO | 71.68% | 0.2832 | 114.1565 | 131.2144
1SFA619200R3016 | C2SS1-30B-10 boton selector, incluye contactos. Serie compacta | 10 | CM08 | 403.095 | 51 | NO | 71.68% | 0.2832 | 114.1565 | 131.2144
1SFA619200R3017 | SELECTOR SWITCH#C2SS1-30U-10 | 1 | CM08 | 418.11 | 42 | NO | 71.68% | 0.2832 | 118.4088 | 136.102
1SFA619200R3021 | C2SS1-30R-20 boton selector, incluye contactos. Serie compacta | 10 | CM08 | 485.1 | 31 | NO | 71.68% | 0.2832 | 137.3803 | 157.9084
1SFA619200R3026 | C2SS1-30B-20 boton selector, incluye contactos. Serie compacta | 10 | CM08 | 485.1 | 51 | NO | 71.68% | 0.2832 | 137.3803 | 157.9084
1SFA619200R3027 | SELECTOR SWITCH#C2SS1-30U-20 | 1 | CM08 | 503.58 | 42 | NO | 71.68% | 0.2832 | 142.6139 | 163.924
1SFA619200R3041 | C2SS1-30R-01 boton selector, incluye contactos. Serie compacta | 10 | CM08 | 403.095 | 31 | NO | 71.68% | 0.2832 | 114.1565 | 131.2144
1SFA619200R3046 | C2SS1-30B-01 boton selector, incluye contactos. Serie compacta | 10 | CM08 | 403.095 | 31 | NO | 71.68% | 0.2832 | 114.1565 | 131.2144
1SFA619200R3047 | SELECTOR SWITCH#C2SS1-30U-01 | 1 | CM08 | 418.11 | 42 | NO | 71.68% | 0.2832 | 118.4088 | 136.102
1SFA619200R3051 | SELECTOR SWITCH#C2SS1-30R-02 | 1 | CM08 | 503.58 | 42 | NO | 71.68% | 0.2832 | 142.6139 | 163.924
1SFA619200R3056 | C2SS1-30B-02 boton selector, incluye contactos. Serie compacta | 10 | CM08 | 485.1 | 31 | NO | 71.68% | 0.2832 | 137.3803 | 157.9084
1SFA619200R3057 | SELECTOR SWITCH#C2SS1-30U-02 | 1 | CM08 | 503.58 | 42 | NO | 71.68% | 0.2832 | 142.6139 | 163.924
1SFA619200R3071 | C2SS1-30R-11 boton selector, incluye contactos. Serie compacta | 10 | CM08 | 485.1 | 31 | NO | 71.68% | 0.2832 | 137.3803 | 157.9084
1SFA619200R3076 | C2SS1-30B-11 boton selector, incluye contactos. Serie compacta | 10 | CM08 | 485.1 | 51 | NO | 71.68% | 0.2832 | 137.3803 | 157.9084
1SFA619200R3077 | SELECTOR SWITCH#C2SS1-30U-11 | 1 | CM08 | 503.58 | 42 | NO | 71.68% | 0.2832 | 142.6139 | 163.924
1SFA619201R1011 | C2SS2-10R-10 boton selector, incluye contactos. Serie compacta | 10 | CM08 | 354.585 | 51 | NO | 71.68% | 0.2832 | 100.4185 | 115.4235
1SFA619201R1016 | C2SS2-10B-10 Boton selector Negro 2 pos. fijas no ilum. maneta corta Incluye 1NO . Serie Compacta | 10 | CM08 | 257 | 51 | SI | 71.68% | 0.2832 | 72.7824 | 83.6579
1SFA619201R1017 | C2SS2-10U-10 boton selector, incluye contactos. Serie compacta | 10 | CM08 | 354.585 | 31 | NO | 71.68% | 0.2832 | 100.4185 | 115.4235
1SFA619201R1021 | C2SS2-10R-20 boton selector, incluye contactos. Serie compacta | 10 | CM08 | 436.59 | 51 | NO | 71.68% | 0.2832 | 123.6423 | 142.1176
1SFA619201R1026 | C2SS2-10B-20 boton selector, incluye contactos. Serie compacta | 10 | CM08 | 436.59 | 51 | NO | 71.68% | 0.2832 | 123.6423 | 142.1176
1SFA619201R1027 | C2SS2-10U-20 boton selector, incluye contactos. Serie compacta | 10 | CM08 | 436.59 | 31 | NO | 71.68% | 0.2832 | 123.6423 | 142.1176
1SFA619201R1041 | C2SS2-10R-01 boton selector, incluye contactos. Serie compacta | 10 | CM08 | 354.585 | 51 | NO | 71.68% | 0.2832 | 100.4185 | 115.4235
1SFA619201R1046 | C2SS2-10B-01 boton selector, incluye contactos. Serie compacta | 10 | CM08 | 354.585 | 51 | NO | 71.68% | 0.2832 | 100.4185 | 115.4235
1SFA619201R1047 | SELECTOR SWITCH#C2SS2-10U-01 | 1 | CM08 | 368.445 | 42 | NO | 71.68% | 0.2832 | 104.3436 | 119.9352
1SFA619201R1051 | SELECTOR SWITCH#C2SS2-10R-02 | 1 | CM08 | 453.915 | 42 | NO | 71.68% | 0.2832 | 128.5487 | 147.7572
1SFA619201R1056 | C2SS2-10B-02 boton selector, incluye contactos. Serie compacta | 10 | CM08 | 436.59 | 51 | NO | 71.68% | 0.2832 | 123.6423 | 142.1176
1SFA619201R1057 | C2SS2-10U-02 boton selector, incluye contactos. Serie compacta | 10 | CM08 | 436.59 | 31 | NO | 71.68% | 0.2832 | 123.6423 | 142.1176
1SFA619201R1071 | C2SS2-10R-11 boton selector, incluye contactos. Serie compacta | 10 | CM08 | 436.59 | 51 | NO | 71.68% | 0.2832 | 123.6423 | 142.1176
1SFA619201R1076 | C2SS2-10B-11 boton selector, incluye contactos. Serie compacta | 10 | CM08 | 436.59 | 51 | NO | 71.68% | 0.2832 | 123.6423 | 142.1176
1SFA619201R1077 | C2SS2-10U-11 boton selector, incluye contactos. Serie compacta | 10 | CM08 | 436.59 | 31 | NO | 71.68% | 0.2832 | 123.6423 | 142.1176
1SFA619201R3011 | C2SS2-30R-10 boton selector, incluye contactos. Serie compacta | 10 | CM08 | 403.095 | 31 | NO | 71.68% | 0.2832 | 114.1565 | 131.2144
1SFA619201R3016 | C2SS2-30B-10 boton selector, incluye contactos. Serie compacta | 10 | CM08 | 403.095 | 51 | NO | 71.68% | 0.2832 | 114.1565 | 131.2144
1SFA619201R3017 | SELECTOR SWITCH#C2SS2-30U-10 | 1 | CM08 | 418.11 | 42 | NO | 71.68% | 0.2832 | 118.4088 | 136.102
1SFA619201R3021 | C2SS2-30R-20 boton selector, incluye contactos. Serie compacta | 10 | CM08 | 485.1 | 51 | NO | 71.68% | 0.2832 | 137.3803 | 157.9084
1SFA619201R3026 | C2SS2-30B-20 boton selector, incluye contactos. Serie compacta | 10 | CM08 | 485.1 | 51 | NO | 71.68% | 0.2832 | 137.3803 | 157.9084
1SFA619201R3027 | SELECTOR SWITCH#C2SS2-30U-20 | 1 | CM08 | 503.58 | 42 | NO | 71.68% | 0.2832 | 142.6139 | 163.924
1SFA619201R3041 | C2SS2-30R-01 boton selector, incluye contactos. Serie compacta | 10 | CM08 | 403.095 | 31 | NO | 71.68% | 0.2832 | 114.1565 | 131.2144
1SFA619201R3046 | C2SS2-30B-01 boton selector, incluye contactos. Serie compacta | 10 | CM08 | 403.095 | 31 | NO | 71.68% | 0.2832 | 114.1565 | 131.2144
1SFA619201R3047 | SELECTOR SWITCH#C2SS2-30U-01 | 1 | CM08 | 418.11 | 42 | NO | 71.68% | 0.2832 | 118.4088 | 136.102
1SFA619201R3051 | SELECTOR SWITCH#C2SS2-30R-02 | 1 | CM08 | 503.58 | 42 | NO | 71.68% | 0.2832 | 142.6139 | 163.924
1SFA619201R3056 | C2SS2-30B-02 boton selector, incluye contactos. Serie compacta | 10 | CM08 | 485.1 | 31 | NO | 71.68% | 0.2832 | 137.3803 | 157.9084
1SFA619201R3057 | SELECTOR SWITCH#C2SS2-30U-02 | 1 | CM08 | 503.58 | 42 | NO | 71.68% | 0.2832 | 142.6139 | 163.924
1SFA619201R3071 | C2SS2-30R-11 boton selector, incluye contactos. Serie compacta | 10 | CM08 | 485.1 | 31 | NO | 71.68% | 0.2832 | 137.3803 | 157.9084
1SFA619201R3076 | C2SS2-30B-11 boton selector, incluye contactos. Serie compacta | 10 | CM08 | 485.1 | 51 | NO | 71.68% | 0.2832 | 137.3803 | 157.9084
1SFA619201R3077 | SELECTOR SWITCH#C2SS2-30U-11 | 1 | CM08 | 503.58 | 42 | NO | 71.68% | 0.2832 | 142.6139 | 163.924
1SFA619202R1011 | C2SS3-10R-10 boton selector, incluye contactos. Serie compacta | 10 | CM08 | 354.585 | 51 | NO | 71.68% | 0.2832 | 100.4185 | 115.4235
1SFA619202R1016 | C2SS3-10B-10 boton selector, incluye contactos. Serie compacta | 10 | CM08 | 354.585 | 51 | NO | 71.68% | 0.2832 | 100.4185 | 115.4235
1SFA619202R1017 | C2SS3-10U-10 boton selector, incluye contactos. Serie compacta | 10 | CM08 | 354.585 | 31 | NO | 71.68% | 0.2832 | 100.4185 | 115.4235
1SFA619202R1021 | C2SS3-10R-20 boton selector, incluye contactos. Serie compacta | 10 | CM08 | 436.59 | 31 | NO | 71.68% | 0.2832 | 123.6423 | 142.1176
1SFA619202R1026 | C2SS3-10B-20 boton selector, incluye contactos. Serie compacta | 10 | CM08 | 436.59 | 51 | NO | 71.68% | 0.2832 | 123.6423 | 142.1176
1SFA619202R1027 | SELECTOR SWITCH#C2SS3-10U-20 | 1 | CM08 | 453.915 | 42 | NO | 71.68% | 0.2832 | 128.5487 | 147.7572
1SFA619202R1041 | SELECTOR SWITCH#C2SS3-10R-01 | 1 | CM08 | 368.445 | 42 | NO | 71.68% | 0.2832 | 104.3436 | 119.9352
1SFA619202R1046 | C2SS3-10B-01 boton selector, incluye contactos. Serie compacta | 10 | CM08 | 354.585 | 51 | NO | 71.68% | 0.2832 | 100.4185 | 115.4235
1SFA619202R1047 | SELECTOR SWITCH#C2SS3-10U-01 | 1 | CM08 | 368.445 | 42 | NO | 71.68% | 0.2832 | 104.3436 | 119.9352
1SFA619202R1051 | SELECTOR SWITCH#C2SS3-10R-02 | 1 | CM08 | 453.915 | 42 | NO | 71.68% | 0.2832 | 128.5487 | 147.7572
1SFA619202R1056 | C2SS3-10B-02 boton selector, incluye contactos. Serie compacta | 10 | CM08 | 436.59 | 51 | NO | 71.68% | 0.2832 | 123.6423 | 142.1176
1SFA619202R1057 | SELECTOR SWITCH#C2SS3-10U-02 | 1 | CM08 | 453.915 | 42 | NO | 71.68% | 0.2832 | 128.5487 | 147.7572
1SFA619202R1071 | C2SS3-10R-11 boton selector, incluye contactos. Serie compacta | 10 | CM08 | 436.59 | 51 | NO | 71.68% | 0.2832 | 123.6423 | 142.1176
1SFA619202R1076 | C2SS3-10B-11 boton selector, incluye contactos. Serie compacta | 10 | CM08 | 436.59 | 51 | NO | 71.68% | 0.2832 | 123.6423 | 142.1176
1SFA619202R1077 | SELECTOR SWITCH#C2SS3-10U-11 | 1 | CM08 | 453.915 | 42 | NO | 71.68% | 0.2832 | 128.5487 | 147.7572
1SFA619202R3011 | SELECTOR SWITCH#C2SS3-30R-10 | 1 | CM08 | 418.11 | 42 | NO | 71.68% | 0.2832 | 118.4088 | 136.102
1SFA619202R3016 | C2SS3-30B-10 boton selector, incluye contactos. Serie compacta | 10 | CM08 | 403.095 | 51 | NO | 71.68% | 0.2832 | 114.1565 | 131.2144
1SFA619202R3017 | SELECTOR SWITCH#C2SS3-30U-10 | 1 | CM08 | 418.11 | 42 | NO | 71.68% | 0.2832 | 118.4088 | 136.102
1SFA619202R3021 | SELECTOR SWITCH#C2SS3-30R-20 | 1 | CM08 | 503.58 | 42 | NO | 71.68% | 0.2832 | 142.6139 | 163.924
1SFA619202R3026 | C2SS3-30B-20 boton selector, incluye contactos. Serie compacta | 10 | CM08 | 485.1 | 31 | NO | 71.68% | 0.2832 | 137.3803 | 157.9084
1SFA619202R3027 | SELECTOR SWITCH#C2SS3-30U-20 | 1 | CM08 | 503.58 | 42 | NO | 71.68% | 0.2832 | 142.6139 | 163.924
1SFA619202R3041 | SELECTOR SWITCH#C2SS3-30R-01 | 1 | CM08 | 418.11 | 42 | NO | 71.68% | 0.2832 | 118.4088 | 136.102
1SFA619202R3046 | SELECTOR SWITCH#C2SS3-30B-01 | 1 | CM08 | 418.11 | 42 | NO | 71.68% | 0.2832 | 118.4088 | 136.102
1SFA619202R3047 | SELECTOR SWITCH#C2SS3-30U-01 | 1 | CM08 | 418.11 | 42 | NO | 71.68% | 0.2832 | 118.4088 | 136.102
1SFA619202R3051 | SELECTOR SWITCH#C2SS3-30R-02 | 1 | CM08 | 503.58 | 42 | NO | 71.68% | 0.2832 | 142.6139 | 163.924
1SFA619202R3056 | C2SS3-30B-02 boton selector, incluye contactos. Serie compacta | 10 | CM08 | 485.1 | 31 | NO | 71.68% | 0.2832 | 137.3803 | 157.9084
1SFA619202R3057 | SELECTOR SWITCH#C2SS3-30U-02 | 1 | CM08 | 503.58 | 42 | NO | 71.68% | 0.2832 | 142.6139 | 163.924
1SFA619202R3071 | SELECTOR SWITCH#C2SS3-30R-11 | 1 | CM08 | 503.58 | 42 | NO | 71.68% | 0.2832 | 142.6139 | 163.924
1SFA619202R3076 | C2SS3-30B-11 boton selector, incluye contactos. Serie compacta | 10 | CM08 | 485.1 | 31 | NO | 71.68% | 0.2832 | 137.3803 | 157.9084
1SFA619202R3077 | SELECTOR SWITCH#C2SS3-30U-11 | 1 | CM08 | 503.58 | 42 | NO | 71.68% | 0.2832 | 142.6139 | 163.924
1SFA619210R1021 | C3SS1-10R-20 boton selector, incluye contactos. Serie compacta | 10 | CM08 | 423.885 | 51 | NO | 71.68% | 0.2832 | 120.0442 | 137.9819
1SFA619210R1026 | C3SS1-10B-20 Boton selector Negro 3 pos. fijas no ilum. maneta corta incluye 2NO . Serie Compacta | 10 | CM08 | 303 | 51 | SI | 71.68% | 0.2832 | 85.8096 | 98.6317
1SFA619210R1027 | C3SS1-10U-20 boton selector, incluye contactos. Serie compacta | 10 | CM08 | 423.885 | 31 | NO | 71.68% | 0.2832 | 120.0442 | 137.9819
1SFA619210R1051 | SELECTOR SWITCH#C3SS1-10R-02 | 1 | CM08 | 440.055 | 42 | NO | 71.68% | 0.2832 | 124.6236 | 143.2455
1SFA619210R1056 | C3SS1-10B-02 boton selector, incluye contactos. Serie compacta | 10 | CM08 | 423.885 | 51 | NO | 71.68% | 0.2832 | 120.0442 | 137.9819
1SFA619210R1057 | C3SS1-10U-02 boton selector, incluye contactos. Serie compacta | 10 | CM08 | 423.885 | 31 | NO | 71.68% | 0.2832 | 120.0442 | 137.9819
1SFA619210R1071 | C3SS1-10R-11 boton selector, incluye contactos. Serie compacta | 10 | CM08 | 423.885 | 51 | NO | 71.68% | 0.2832 | 120.0442 | 137.9819
1SFA619210R1076 | C3SS1-10B-11 boton selector, incluye contactos. Serie compacta | 10 | CM08 | 423.885 | 51 | NO | 71.68% | 0.2832 | 120.0442 | 137.9819
1SFA619210R1077 | C3SS1-10U-11 boton selector, incluye contactos. Serie compacta | 10 | CM08 | 423.885 | 31 | NO | 71.68% | 0.2832 | 120.0442 | 137.9819
1SFA619210R3021 | C3SS1-30R-20 boton selector, incluye contactos. Serie compacta | 10 | CM08 | 470.085 | 51 | NO | 71.68% | 0.2832 | 133.1281 | 153.0208
1SFA619210R3026 | C3SS1-30B-20 Boton selector Negro 3 pos. fijas no ilum. Maneta corta incluye 2NO, c/Bisel Cromo-Metal, Serie Compacta | 10 | CM08 | 334 | 51 | SI | 71.68% | 0.2832 | 94.5888 | 108.7228
1SFA619210R3027 | SELECTOR SWITCH#C3SS1-30U-20 | 1 | CM08 | 488.565 | 42 | NO | 71.68% | 0.2832 | 138.3616 | 159.0363
1SFA619210R3051 | SELECTOR SWITCH#C3SS1-30R-02 | 1 | CM08 | 488.565 | 42 | NO | 71.68% | 0.2832 | 138.3616 | 159.0363
1SFA619210R3056 | C3SS1-30B-02 boton selector, incluye contactos. Serie compacta | 10 | CM08 | 470.085 | 51 | NO | 71.68% | 0.2832 | 133.1281 | 153.0208
1SFA619210R3057 | SELECTOR SWITCH#C3SS1-30U-02 | 1 | CM08 | 488.565 | 42 | NO | 71.68% | 0.2832 | 138.3616 | 159.0363
1SFA619210R3071 | C3SS1-30R-11 boton selector, incluye contactos. Serie compacta | 10 | CM08 | 470.085 | 31 | NO | 71.68% | 0.2832 | 133.1281 | 153.0208
1SFA619210R3076 | C3SS1-30B-11 boton selector, incluye contactos. Serie compacta | 10 | CM08 | 470.085 | 51 | NO | 71.68% | 0.2832 | 133.1281 | 153.0208
1SFA619210R3077 | SELECTOR SWITCH#C3SS1-30U-11 | 1 | CM08 | 488.565 | 42 | NO | 71.68% | 0.2832 | 138.3616 | 159.0363
1SFA619211R1021 | C3SS2-10R-20 boton selector, incluye contactos. Serie compacta | 10 | CM08 | 423.885 | 51 | NO | 71.68% | 0.2832 | 120.0442 | 137.9819
1SFA619211R1026 | C3SS2-10B-20 boton selector, incluye contactos. Serie compacta | 10 | CM08 | 423.885 | 51 | NO | 71.68% | 0.2832 | 120.0442 | 137.9819
1SFA619211R1027 | C3SS2-10U-20 boton selector, incluye contactos. Serie compacta | 10 | CM08 | 423.885 | 31 | NO | 71.68% | 0.2832 | 120.0442 | 137.9819
1SFA619211R1051 | SELECTOR SWITCH#C3SS2-10R-02 | 1 | CM08 | 440.055 | 42 | NO | 71.68% | 0.2832 | 124.6236 | 143.2455
1SFA619211R1056 | C3SS2-10B-02 boton selector, incluye contactos. Serie compacta | 10 | CM08 | 423.885 | 51 | NO | 71.68% | 0.2832 | 120.0442 | 137.9819
1SFA619211R1057 | SELECTOR SWITCH#C3SS2-10U-02 | 1 | CM08 | 440.055 | 42 | NO | 71.68% | 0.2832 | 124.6236 | 143.2455
1SFA619211R1071 | C3SS2-10R-11 boton selector, incluye contactos. Serie compacta | 10 | CM08 | 423.885 | 51 | NO | 71.68% | 0.2832 | 120.0442 | 137.9819
1SFA619211R1076 | C3SS2-10B-11 boton selector, incluye contactos. Serie compacta | 10 | CM08 | 423.885 | 51 | NO | 71.68% | 0.2832 | 120.0442 | 137.9819
1SFA619211R1077 | C3SS2-10U-11 boton selector, incluye contactos. Serie compacta | 10 | CM08 | 423.885 | 31 | NO | 71.68% | 0.2832 | 120.0442 | 137.9819
1SFA619211R3021 | C3SS2-30R-20 boton selector, incluye contactos. Serie compacta | 10 | CM08 | 470.085 | 31 | NO | 71.68% | 0.2832 | 133.1281 | 153.0208
1SFA619211R3026 | C3SS2-30B-20 boton selector, incluye contactos. Serie compacta | 10 | CM08 | 470.085 | 51 | NO | 71.68% | 0.2832 | 133.1281 | 153.0208
1SFA619211R3027 | SELECTOR SWITCH#C3SS2-30U-20 | 1 | CM08 | 488.565 | 42 | NO | 71.68% | 0.2832 | 138.3616 | 159.0363
1SFA619211R3051 | SELECTOR SWITCH#C3SS2-30R-02 | 1 | CM08 | 488.565 | 42 | NO | 71.68% | 0.2832 | 138.3616 | 159.0363
1SFA619211R3056 | C3SS2-30B-02 boton selector, incluye contactos. Serie compacta | 10 | CM08 | 470.085 | 31 | NO | 71.68% | 0.2832 | 133.1281 | 153.0208
1SFA619211R3057 | SELECTOR SWITCH#C3SS2-30U-02 | 1 | CM08 | 488.565 | 42 | NO | 71.68% | 0.2832 | 138.3616 | 159.0363
1SFA619211R3071 | C3SS2-30R-11 boton selector, incluye contactos. Serie compacta | 10 | CM08 | 470.085 | 31 | NO | 71.68% | 0.2832 | 133.1281 | 153.0208
1SFA619211R3076 | C3SS2-30B-11 boton selector, incluye contactos. Serie compacta | 10 | CM08 | 470.085 | 51 | NO | 71.68% | 0.2832 | 133.1281 | 153.0208
1SFA619211R3077 | SELECTOR SWITCH#C3SS2-30U-11 | 1 | CM08 | 488.565 | 42 | NO | 71.68% | 0.2832 | 138.3616 | 159.0363
1SFA619212R1021 | C3SS3-10R-20 boton selector, incluye contactos. Serie compacta | 10 | CM08 | 423.885 | 51 | NO | 71.68% | 0.2832 | 120.0442 | 137.9819
1SFA619212R1026 | C3SS3-10B-20 boton selector, incluye contactos. Serie compacta | 10 | CM08 | 423.885 | 51 | NO | 71.68% | 0.2832 | 120.0442 | 137.9819
1SFA619212R1027 | SELECTOR SWITCH#C3SS3-10U-20 | 1 | CM08 | 440.055 | 42 | NO | 71.68% | 0.2832 | 124.6236 | 143.2455
1SFA619212R1051 | SELECTOR SWITCH#C3SS3-10R-02 | 1 | CM08 | 440.055 | 42 | NO | 71.68% | 0.2832 | 124.6236 | 143.2455
1SFA619212R1056 | C3SS3-10B-02 boton selector, incluye contactos. Serie compacta | 10 | CM08 | 423.885 | 51 | NO | 71.68% | 0.2832 | 120.0442 | 137.9819
1SFA619212R1057 | SELECTOR SWITCH#C3SS3-10U-02 | 1 | CM08 | 440.055 | 42 | NO | 71.68% | 0.2832 | 124.6236 | 143.2455
1SFA619212R1071 | C3SS3-10R-11 boton selector, incluye contactos. Serie compacta | 10 | CM08 | 470.085 | 51 | NO | 71.68% | 0.2832 | 133.1281 | 153.0208
1SFA619212R1076 | C3SS3-10B-11 boton selector, incluye contactos. Serie compacta | 10 | CM08 | 470.085 | 51 | NO | 71.68% | 0.2832 | 133.1281 | 153.0208
1SFA619212R1077 | C3SS3-10U-11 boton selector, incluye contactos. Serie compacta | 10 | CM08 | 470.085 | 31 | NO | 71.68% | 0.2832 | 133.1281 | 153.0208
1SFA619212R3021 | C3SS3-30R-20 boton selector, incluye contactos. Serie compacta | 10 | CM08 | 470.085 | 31 | NO | 71.68% | 0.2832 | 133.1281 | 153.0208
1SFA619212R3026 | C3SS3-30B-20 boton selector, incluye contactos. Serie compacta | 10 | CM08 | 470.085 | 51 | NO | 71.68% | 0.2832 | 133.1281 | 153.0208
1SFA619212R3027 | SELECTOR SWITCH#C3SS3-30U-20 | 1 | CM08 | 488.565 | 42 | NO | 71.68% | 0.2832 | 138.3616 | 159.0363
1SFA619212R3051 | SELECTOR SWITCH#C3SS3-30R-02 | 1 | CM08 | 488.565 | 42 | NO | 71.68% | 0.2832 | 138.3616 | 159.0363
1SFA619212R3056 | SELECTOR SWITCH#C3SS3-30B-02 | 1 | CM08 | 488.565 | 42 | NO | 71.68% | 0.2832 | 138.3616 | 159.0363
1SFA619212R3057 | SELECTOR SWITCH#C3SS3-30U-02 | 1 | CM08 | 488.565 | 42 | NO | 71.68% | 0.2832 | 138.3616 | 159.0363
1SFA619212R3071 | SELECTOR SWITCH#C3SS3-30R-11 | 1 | CM08 | 488.565 | 42 | NO | 71.68% | 0.2832 | 138.3616 | 159.0363
1SFA619212R3076 | C3SS3-30B-11 boton selector, incluye contactos. Serie compacta | 10 | CM08 | 470.085 | 51 | NO | 71.68% | 0.2832 | 133.1281 | 153.0208
1SFA619212R3077 | SELECTOR SWITCH#C3SS3-30U-11 | 1 | CM08 | 488.565 | 42 | NO | 71.68% | 0.2832 | 138.3616 | 159.0363
1SFA619216R1021 | C3SS7-10R-20 boton selector, incluye contactos. Serie compacta | 10 | CM08 | 423.885 | 51 | NO | 71.68% | 0.2832 | 120.0442 | 137.9819
1SFA619216R1026 | C3SS7-10B-20 boton selector, incluye contactos. Serie compacta | 10 | CM08 | 423.885 | 51 | NO | 71.68% | 0.2832 | 120.0442 | 137.9819
1SFA619216R1027 | C3SS7-10U-20 boton selector, incluye contactos. Serie compacta | 10 | CM08 | 423.885 | 31 | NO | 71.68% | 0.2832 | 120.0442 | 137.9819
1SFA619216R1051 | SELECTOR SWITCH#C3SS7-10R-02 | 1 | CM08 | 440.055 | 42 | NO | 71.68% | 0.2832 | 124.6236 | 143.2455
1SFA619216R1056 | C3SS7-10B-02 boton selector, incluye contactos. Serie compacta | 10 | CM08 | 423.885 | 51 | NO | 71.68% | 0.2832 | 120.0442 | 137.9819
1SFA619216R1057 | SELECTOR SWITCH#C3SS7-10U-02 | 1 | CM08 | 440.055 | 42 | NO | 71.68% | 0.2832 | 124.6236 | 143.2455
1SFA619216R1071 | SELECTOR SWITCH#C3SS7-10R-11 | 1 | CM08 | 488.565 | 42 | NO | 71.68% | 0.2832 | 138.3616 | 159.0363
1SFA619216R1076 | C3SS7-10B-11 boton selector, incluye contactos. Serie compacta | 10 | CM08 | 470.085 | 51 | NO | 71.68% | 0.2832 | 133.1281 | 153.0208
1SFA619216R1077 | C3SS7-10U-11 boton selector, incluye contactos. Serie compacta | 10 | CM08 | 470.085 | 31 | NO | 71.68% | 0.2832 | 133.1281 | 153.0208
1SFA619216R3021 | C3SS7-30R-20 boton selector, incluye contactos. Serie compacta | 10 | CM08 | 470.085 | 51 | NO | 71.68% | 0.2832 | 133.1281 | 153.0208
1SFA619216R3026 | C3SS7-30B-20 boton selector, incluye contactos. Serie compacta | 10 | CM08 | 470.085 | 31 | NO | 71.68% | 0.2832 | 133.1281 | 153.0208
1SFA619216R3027 | SELECTOR SWITCH#C3SS7-30U-20 | 1 | CM08 | 488.565 | 42 | NO | 71.68% | 0.2832 | 138.3616 | 159.0363
1SFA619216R3051 | SELECTOR SWITCH#C3SS7-30R-02 | 1 | CM08 | 488.565 | 42 | NO | 71.68% | 0.2832 | 138.3616 | 159.0363
1SFA619216R3056 | SELECTOR SWITCH#C3SS7-30B-02 | 1 | CM08 | 488.565 | 42 | NO | 71.68% | 0.2832 | 138.3616 | 159.0363
1SFA619216R3057 | SELECTOR SWITCH#C3SS7-30U-02 | 1 | CM08 | 488.565 | 42 | NO | 71.68% | 0.2832 | 138.3616 | 159.0363
1SFA619216R3071 | SELECTOR SWITCH#C3SS7-30R-11 | 1 | CM08 | 488.565 | 42 | NO | 71.68% | 0.2832 | 138.3616 | 159.0363
1SFA619216R3076 | SELECTOR SWITCH#C3SS7-30B-11 | 1 | CM08 | 488.565 | 42 | NO | 71.68% | 0.2832 | 138.3616 | 159.0363
1SFA619216R3077 | SELECTOR SWITCH#C3SS7-30U-11 | 1 | CM08 | 488.565 | 42 | NO | 71.68% | 0.2832 | 138.3616 | 159.0363
1SFA619402R1003 | PILOT LIGHT#CL-100Y | 10 | CM08 | 197.505 | 51 | NO | 71.68% | 0.2832 | 55.9334 | 64.2913
1SFA619402R1004 | PILOT LIGHT#CL-100L | 10 | CM08 | 197.505 | 51 | NO | 71.68% | 0.2832 | 55.9334 | 64.2913
1SFA619402R1005 | CL-100W lamp piloto Blanco sin foco | 10 | CM08 | 197.505 | 51 | NO | 71.68% | 0.2832 | 55.9334 | 64.2913
1SFA619402R1008 | PILOT LIGHT#CL-100C | 10 | CM08 | 197.505 | 51 | NO | 71.68% | 0.2832 | 55.9334 | 64.2913
1SFA619402R7003 | PILOT LIGHT#CL-700Y | 1 | CM08 | 467.775 | 42 | NO | 71.68% | 0.2832 | 132.4739 | 152.2688
1SFA619403R5011 | CL2-501R new Lampara piloto Compacta roja LED 12V DC reemplaza a: 1SFA619402R5011 | 10 | CM08 | 318 | 51 | SI | 71.68% | 0.2832 | 90.0576 | 103.5145
1SFA619403R5012 | CL2-501G new Lampara piloto Compacta verde LED 12V DC reemplaza a: 1SFA619402R5012 | 10 | CM08 | 318 | 51 | SI | 71.68% | 0.2832 | 90.0576 | 103.5145
1SFA619403R5013 | CL2-501Y new Lampara piloto Compacta amarilla LED 12V DC reemplaza a: 1SFA619402R5013 | 10 | CM08 | 318 | 51 | SI | 71.68% | 0.2832 | 90.0576 | 103.5145
1SFA619403R5014 | CL2-501L new Lampara piloto Compacta azul LED 12V DC reemplaza a: 1SFA619402R5014 | 10 | CM08 | 318 | 51 | SI | 71.68% | 0.2832 | 90.0576 | 103.5145
1SFA619403R5014 | CL2-501L new Lampara piloto Compacta azul LED 12V DC reemplaza a: 1SFA619402R5014 | 10 | CM08 | 318 | 25 | SI | 71.68% | 0.2832 | 90.0576 | 103.5145
1SFA619403R5018 | CL2-501C new Lampara piloto Compacta blanca LED 12V DC reemplaza a: 1SFA619402R5015 | 10 | CM08 | 450.45 | 51 | NO | 71.68% | 0.2832 | 127.5674 | 146.6292
1SFA619403R5021 | CL2-502R new lampara piloto Compacta Roja 24Vac/dc c/LED integradoreemplaza a: 1SFA619402R5021 | 10 | CM08 | 318 | 51 | SI | 71.68% | 0.2832 | 90.0576 | 103.5145
1SFA619403R5022 | CL2-502G new lampara piloto Compacta Verde 24V ac/dc c/LED integradoreemplaza a: 1SFA619402R5022 | 10 | CM08 | 318 | 51 | SI | 71.68% | 0.2832 | 90.0576 | 103.5145
1SFA619403R5023 | CL2-502Y new lampara piloto Compacta Amarillo 24V ac/dc c/LED integradoreemplaza a: 1SFA619402R5023 | 10 | CM08 | 318 | 51 | SI | 71.68% | 0.2832 | 90.0576 | 103.5145
1SFA619403R5024 | CL2-502L new lampara piloto Compacta Azul 24V ac/dc c/LED integradoreemplaza a: 1SFA619402R5024 | 10 | CM08 | 318 | 51 | SI | 71.68% | 0.2832 | 90.0576 | 103.5145
1SFA619403R5024 | CL2-502L new lampara piloto Compacta Azul 24V ac/dc c/LED integradoreemplaza a: 1SFA619402R5024 | 10 | CM08 | 318 | 25 | SI | 71.68% | 0.2832 | 90.0576 | 103.5145
1SFA619403R5028 | CL2-502C new Lampara piloto Compacta blanca LED 24V AC/DC reemplaza a: 1SFA619402R5025 | 10 | CM08 | 450.45 | 51 | NO | 71.68% | 0.2832 | 127.5674 | 146.6292
1SFA619403R5061 | CL2-506R new Lampara piloto Compacta roja LED 6,3V DC | 10 | CM08 | 450.45 | 51 | NO | 71.68% | 0.2832 | 127.5674 | 146.6292
1SFA619403R5062 | CL2-506G new Lampara piloto Compacta verde LED 6,3V DC | 10 | CM08 | 450.45 | 51 | NO | 71.68% | 0.2832 | 127.5674 | 146.6292
1SFA619403R5063 | CL2-506Y new Lampara piloto Compacta amarilla LED 6,3V DC | 10 | CM08 | 450.45 | 47 | NO | 71.68% | 0.2832 | 127.5674 | 146.6292
1SFA619403R5064 | CL2-506L new Lampara piloto Compacta azul LED 6,3V DC | 10 | CM08 | 450.45 | 51 | NO | 71.68% | 0.2832 | 127.5674 | 146.6292
1SFA619403R5068 | CL2-506C new Lampara piloto Compacta blanca LED 6,3V DC | 10 | CM08 | 450.45 | 51 | NO | 71.68% | 0.2832 | 127.5674 | 146.6292
1SFA619403R5071 | CL2-507R new Lampara piloto Compacta roja LED 48-60V AC/DC reemplaza a: 1SFA619402R5041 | 10 | CM08 | 450.45 | 51 | NO | 71.68% | 0.2832 | 127.5674 | 146.6292
1SFA619403R5072 | CL2-507G new Lampara piloto Compacta verde LED 48-60V AC/DC reemplaza a: 1SFA619402R5042 | 10 | CM08 | 450.45 | 51 | NO | 71.68% | 0.2832 | 127.5674 | 146.6292
1SFA619403R5073 | CL2-507Y new Lampara piloto Compacta amarilla LED 48-60V AC/DC reemplaza a: 1SFA619402R5043 | 10 | CM08 | 450.45 | 51 | NO | 71.68% | 0.2832 | 127.5674 | 146.6292
1SFA619403R5074 | CL2-507L new Lampara piloto Compacta azul LED 48-60V AC/DC reemplaza a: 1SFA619402R5044 | 10 | CM08 | 450.45 | 51 | NO | 71.68% | 0.2832 | 127.5674 | 146.6292
1SFA619403R5078 | CL2-507C new Lampara piloto Compacta blanca LED 48-60V AC/DC reemplaza a: 1SFA619402R5045 | 10 | CM08 | 450.45 | 51 | NO | 71.68% | 0.2832 | 127.5674 | 146.6292
1SFA619403R5131 | CL2-513R new lampara piloto Compacta Rojo 110-130V a.c. c/LED integradoreemplaza a: 1SFA619402R5131 | 10 | CM08 | 318 | 51 | SI | 71.68% | 0.2832 | 90.0576 | 103.5145
1SFA619403R5132 | CL2-513G new lampara piloto Compacta Verde 110-130V a.c. c/LED integradoreemplaza a: 1SFA619402R5132 | 10 | CM08 | 318 | 51 | SI | 71.68% | 0.2832 | 90.0576 | 103.5145
1SFA619403R5133 | CL2-513Y new lampara piloto Compacta Amarillo 110-130V a.c. c/LED integradoreemplaza a: 1SFA619402R5133 | 10 | CM08 | 318 | 51 | SI | 71.68% | 0.2832 | 90.0576 | 103.5145
1SFA619403R5134 | CL2-513L new lampara piloto Compacta Azul 110-130V a.c. c/LED integradoreemplaza a: 1SFA619402R5134 | 10 | CM08 | 318 | 51 | SI | 71.68% | 0.2832 | 90.0576 | 103.5145
1SFA619403R5138 | CL2-513C new Lampara piloto Compacta blanca LED 110-130V AC reemplaza a: 1SFA619402R5135 | 10 | CM08 | 450.45 | 51 | NO | 71.68% | 0.2832 | 127.5674 | 146.6292
1SFA619403R5151 | CL2-515R new lampara piloto Compacta Rojo 110-130V d.c. c/LED integrado X1(+),X2(-)reemplaza a: 1SFA619402R5151 | 10 | CM08 | 318 | 51 | SI | 71.68% | 0.2832 | 90.0576 | 103.5145
1SFA619403R5152 | CL2-515G new lampara piloto Compacta Verde 110-130V d.c. c/LED integrado X1(+),X2(-)reemplaza a: 1SFA619402R5152 | 10 | CM08 | 318 | 51 | SI | 71.68% | 0.2832 | 90.0576 | 103.5145
1SFA619403R5153 | CL2-515Y new lampara piloto Compacta Amarillo 110-130V d.c. c/LED integrado X1(+),X2(-)reemplaza a: 1SFA619402R5153 | 10 | CM08 | 318 | 51 | SI | 71.68% | 0.2832 | 90.0576 | 103.5145
1SFA619403R5154 | CL2-515L new lampara piloto Compacta Azul 110-130V d.c. c/LED integrado X1(+),X2(-)reemplaza a: 1SFA619402R5154 | 10 | CM08 | 318 | 51 | SI | 71.68% | 0.2832 | 90.0576 | 103.5145
1SFA619403R5158 | CL2-515C new Lampara piloto Compacta blanca LED 110-130V DC reemplaza a: 1SFA619402R5155 | 10 | CM08 | 450.45 | 51 | NO | 71.68% | 0.2832 | 127.5674 | 146.6292
1SFA619403R5201 | CL2-520R new Lampara piloto Compacta roja LED 220V DC reemplaza a: 1SFA619402R5201 | 10 | CM08 | 450.45 | 51 | NO | 71.68% | 0.2832 | 127.5674 | 146.6292
1SFA619403R5202 | CL2-520G new Lampara piloto Compacta verde LED 220V DC reemplaza a: 1SFA619402R5202 | 10 | CM08 | 450.45 | 51 | NO | 71.68% | 0.2832 | 127.5674 | 146.6292
1SFA619403R5203 | CL2-520Y new Lampara piloto Compacta amarilla LED 220V DC reemplaza a: 1SFA619402R5203 | 10 | CM08 | 450.45 | 51 | NO | 71.68% | 0.2832 | 127.5674 | 146.6292
1SFA619403R5204 | CL2-520L new Lampara piloto Compacta azul LED 220V DC reemplaza a: 1SFA619402R5204 | 10 | CM08 | 450.45 | 51 | NO | 71.68% | 0.2832 | 127.5674 | 146.6292
1SFA619403R5208 | CL2-520C new Lampara piloto Compacta blanca LED 220V DC reemplaza a: 1SFA619402R5205 | 10 | CM08 | 450.45 | 51 | NO | 71.68% | 0.2832 | 127.5674 | 146.6292
1SFA619403R5231 | CL2-523R new lampara piloto Compacta Rojo 230V a.c. c/LED integradoreemplaza a: 1SFA619402R5231 | 10 | CM08 | 318 | 51 | SI | 71.68% | 0.2832 | 90.0576 | 103.5145
1SFA619403R5232 | CL2-523G new lampara piloto Compacta Verde 230V a.c. c/LED integradoreemplaza a: 1SFA619402R5232 | 10 | CM08 | 318 | 51 | SI | 71.68% | 0.2832 | 90.0576 | 103.5145
1SFA619403R5233 | CL2-523Y new lampara piloto Compacta Amarillo 230V a.c. c/LED integradoreemplaza a: 1SFA619402R5233 | 10 | CM08 | 318 | 51 | SI | 71.68% | 0.2832 | 90.0576 | 103.5145
1SFA619403R5234 | CL2-523L new lampara piloto Compacta Azul 230V a.c. c/LED integradoreemplaza a: 1SFA619402R5234 | 10 | CM08 | 318 | 51 | SI | 71.68% | 0.2832 | 90.0576 | 103.5145
1SFA619403R5238 | CL2-523C new Lampara piloto Compacta blanca LED 230V AC reemplaza a: 1SFA619402R5235 | 10 | CM08 | 450.45 | 51 | NO | 71.68% | 0.2832 | 127.5674 | 146.6292
1SFA619403R5421 | CL2-542R new Lampara piloto Compacta roja LED 380-415V AC reemplaza a: 1SFA619402R5301 | 10 | CM08 | 450.45 | 51 | NO | 71.68% | 0.2832 | 127.5674 | 146.6292
1SFA619403R5422 | CL2-542G new Lampara piloto Compacta verde LED 380-415V AC reemplaza a: 1SFA619402R5302 | 10 | CM08 | 450.45 | 51 | NO | 71.68% | 0.2832 | 127.5674 | 146.6292
1SFA619403R5423 | CL2-542Y new Lampara piloto Compacta amarilla LED 380-415V AC reemplaza a: 1SFA619402R5303 | 10 | CM08 | 450.45 | 51 | NO | 71.68% | 0.2832 | 127.5674 | 146.6292
1SFA619403R5424 | CL2-542L new Lampara piloto Compacta azul LED 380-415V AC reemplaza a: 1SFA619402R5304 | 10 | CM08 | 450.45 | 51 | NO | 71.68% | 0.2832 | 127.5674 | 146.6292
1SFA619403R5428 | CL2-542C new Lampara piloto Compacta blanca LED 380-415V AC reemplaza a: 1SFA619402R5305 | 10 | CM08 | 450.45 | 51 | NO | 71.68% | 0.2832 | 127.5674 | 146.6292
1SFA619403R6231 | CL2-623R new Lampara piloto Compacta roja LED 230V AC with 60V anti-inductive voltage | 10 | CM08 | 542.85 | 51 | NO | 71.68% | 0.2832 | 153.7351 | 176.707
1SFA619403R6232 | CL2-623G new Lampara piloto Compacta verde LED 230V AC with 60V anti-inductive voltage | 10 | CM08 | 542.85 | 51 | NO | 71.68% | 0.2832 | 153.7351 | 176.707
1SFA619403R6233 | CL2-623Y new Lampara piloto Compacta amarilla LED 230V AC with 60V anti-inductive voltage | 10 | CM08 | 542.85 | 51 | NO | 71.68% | 0.2832 | 153.7351 | 176.707
1SFA619403R6234 | CL2-623L new Lampara piloto Compacta azul LED 230V AC with 60V anti-inductive voltage | 10 | CM08 | 542.85 | 51 | NO | 71.68% | 0.2832 | 153.7351 | 176.707
1SFA619403R6238 | CL2-623C new Lampara piloto Compacta blanca LED 230V AC with 60V anti-inductive voltage | 10 | CM08 | 542.85 | 51 | NO | 71.68% | 0.2832 | 153.7351 | 176.707
1SFA619500R1021 | EMERGENCY STOP#CE3T-10R-20 | 1 | CM08 | 482.79 | 51 | NO | 71.68% | 0.2832 | 136.7261 | 157.1565
1SFA619500R1041 | EMERGENCY STOP#CE3T-10R-01 | 1 | CM08 | 388.08 | 51 | NO | 71.68% | 0.2832 | 109.9043 | 126.3267
1SFA619500R1051 | EMERGENCY STOP#CE3T-10R-02 | 1 | CM08 | 482.79 | 51 | NO | 71.68% | 0.2832 | 136.7261 | 157.1565
1SFA619500R1071 | EMERGENCY STOP#CE3T-10R-11 | 1 | CM08 | 482.79 | 51 | NO | 71.68% | 0.2832 | 136.7261 | 157.1565
1SFA619500R1072 | EMERGENCY STOP#CE3T-10G-11 | 1 | CM08 | 482.79 | 51 | NO | 71.68% | 0.2832 | 136.7261 | 157.1565
1SFA619500R1076 | EMERGENCY STOP#CE3T-10B-11 | 10 | CM08 | 482.79 | 51 | NO | 71.68% | 0.2832 | 136.7261 | 157.1565
1SFA619501R1051 | EMERGENCY STOP#CE3P-10R-02 | 1 | CM08 | 482.79 | 51 | NO | 71.68% | 0.2832 | 136.7261 | 157.1565
1SFA619501R1071 | EMERGENCY STOP#CE3P-10R-11 | 1 | CM08 | 482.79 | 51 | NO | 71.68% | 0.2832 | 136.7261 | 157.1565
1SFA619501R1076 | EMERGENCY STOP#CE3P-10B-11 | 10 | CM08 | 482.79 | 51 | NO | 71.68% | 0.2832 | 136.7261 | 157.1565
1SFA619502R1051 | EMERGENCY STOP#CE3K1-10R-02 | 1 | CM08 | 614.46 | 51 | NO | 71.68% | 0.2832 | 174.0151 | 200.0173
1SFA619502R1071 | EMERGENCY STOP#CE3K1-10R-11 | 1 | CM08 | 614.46 | 51 | NO | 71.68% | 0.2832 | 174.0151 | 200.0173
1SFA619502R1076 | EMERGENCY STOP#CE3K1-10B-11 | 10 | CM08 | 614.46 | 51 | NO | 71.68% | 0.2832 | 174.0151 | 200.0173
1SFA619550R1021 | EMERGENCY STOP#CE4T-10R-20 | 1 | CM08 | 482.79 | 51 | NO | 71.68% | 0.2832 | 136.7261 | 157.1565
1SFA619550R1041 | CE4T-10R-01 Boton hongo Paro Emerg. Rojo Girar/restablecer no ilum40mm incluye 1NC . Serie Compacta | 1 | CM08 | 280 | 51 | SI | 71.68% | 0.2832 | 79.296 | 91.1448
1SFA619550R1051 | CE4T-10R-02 Boton hongo Paro Emerg. Rojo Girar/restablecer no ilum40mm incluye 2NC . Serie Compacta | 1 | CM08 | 343 | 51 | SI | 71.68% | 0.2832 | 97.1376 | 111.6524
1SFA619550R1071 | CE4T-10R-11 Boton hongo Paro Emerg. Rojo Girar/restablecer no ilum40mm incluye 1NC+1NO . Serie Compacta | 1 | CM08 | 343 | 51 | SI | 71.68% | 0.2832 | 97.1376 | 111.6524
1SFA619550R1076 | EMERGENCY STOP#CE4T-10B-11 | 10 | CM08 | 482.79 | 51 | NO | 71.68% | 0.2832 | 136.7261 | 157.1565
1SFA619551R1051 | EMERGENCY STOP#CE4P-10R-02 | 1 | CM08 | 482.79 | 51 | NO | 71.68% | 0.2832 | 136.7261 | 157.1565
1SFA619551R1071 | EMERGENCY STOP#CE4P-10R-11 | 1 | CM08 | 482.79 | 51 | NO | 71.68% | 0.2832 | 136.7261 | 157.1565
1SFA619551R1076 | EMERGENCY STOP#CE4P-10B-11 | 10 | CM08 | 482.79 | 51 | NO | 71.68% | 0.2832 | 136.7261 | 157.1565
1SFA619552R1051 | EMERGENCY STOP#CE4K1-10R-02 | 1 | CM08 | 614.46 | 51 | NO | 71.68% | 0.2832 | 174.0151 | 200.0173
1SFA619552R1071 | EMERGENCY STOP#CE4K1-10R-11 | 1 | CM08 | 614.46 | 51 | NO | 71.68% | 0.2832 | 174.0151 | 200.0173
1SFA619552R1076 | EMERGENCY STOP#CE4K1-10B-11 | 10 | CM08 | 614.46 | 51 | NO | 71.68% | 0.2832 | 174.0151 | 200.0173
1SFA619600R6002 | BUZZER#CB1-600G | 1 | CM08 | 1261.26 | 51 | NO | 71.68% | 0.2832 | 357.1888 | 410.5619
1SFA619600R6012 | BUZZER#CB1-601G | 1 | CM08 | 1261.26 | 51 | NO | 71.68% | 0.2832 | 357.1888 | 410.5619
1SFA619600R6022 | BUZZER#CB1-602G | 1 | CM08 | 1261.26 | 51 | NO | 71.68% | 0.2832 | 357.1888 | 410.5619
1SFA619600R6032 | BUZZER#CB1-603G | 1 | CM08 | 1261.26 | 51 | NO | 71.68% | 0.2832 | 357.1888 | 410.5619
1SFA619600R6101 | BUZZER#CB1-610R | 1 | CM08 | 1261.26 | 51 | NO | 71.68% | 0.2832 | 357.1888 | 410.5619
1SFA619600R6103 | BUZZER#CB1-610Y | 1 | CM08 | 1261.26 | 51 | NO | 71.68% | 0.2832 | 357.1888 | 410.5619
1SFA619600R6111 | BUZZER#CB1-611R | 1 | CM08 | 1261.26 | 51 | NO | 71.68% | 0.2832 | 357.1888 | 410.5619
1SFA619600R6113 | BUZZER#CB1-611Y | 1 | CM08 | 1261.26 | 51 | NO | 71.68% | 0.2832 | 357.1888 | 410.5619
1SFA619600R6121 | BUZZER#CB1-612R | 1 | CM08 | 1261.26 | 51 | NO | 71.68% | 0.2832 | 357.1888 | 410.5619
1SFA619600R6123 | BUZZER#CB1-612Y | 1 | CM08 | 1261.26 | 51 | NO | 71.68% | 0.2832 | 357.1888 | 410.5619
1SFA619600R6131 | BUZZER#CB1-613R | 1 | CM08 | 1261.26 | 51 | NO | 71.68% | 0.2832 | 357.1888 | 410.5619
1SFA619600R6133 | BUZZER#CB1-613Y | 1 | CM08 | 1261.26 | 51 | NO | 71.68% | 0.2832 | 357.1888 | 410.5619
1SFA619600R6206 | BUZZER#CB1-620B | 1 | CM08 | 889 | 51 | SI | 71.68% | 0.2832 | 251.7648 | 289.3848
1SFA619600R6216 | BUZZER#CB1-621B | 1 | CM08 | 1097 | 51 | SI | 71.68% | 0.2832 | 310.6704 | 357.0924
1SFA619600R6226 | BUZZER#CB1-622B | 1 | CM08 | 1191.96 | 51 | NO | 71.68% | 0.2832 | 337.5631 | 388.0035
1SFA619600R6236 | BUZZER#CB1-623B | 1 | CM08 | 1097 | 51 | SI | 71.68% | 0.2832 | 310.6704 | 357.0924
1SFA619600R6306 | BUZZER#CB1-630B | 1 | CM08 | 966 | 51 | SI | 71.68% | 0.2832 | 273.5712 | 314.4497
1SFA619600R6316 | BUZZER#CB1-631B | 1 | CM08 | 1097 | 51 | SI | 71.68% | 0.2832 | 310.6704 | 357.0924
1SFA619600R6326 | BUZZER#CB1-632B | 1 | CM08 | 1191.96 | 51 | NO | 71.68% | 0.2832 | 337.5631 | 388.0035
1SFA619600R6336 | BUZZER#CB1-633B | 1 | CM08 | 1097 | 51 | SI | 71.68% | 0.2832 | 310.6704 | 357.0924
1SFA619811R1000 | Botonera#CEP1-0 | 10 | CM08 | 548.625 | 51 | NO | 71.68% | 0.2832 | 155.3706 | 178.5869
1SFA619811R1001 | Botonera#CEP1-1001 | 1 | CM08 | 1949.64 | 51 | NO | 71.68% | 0.2832 | 552.138 | 634.6414
1SFA619811R2001 | Botonera#CEP1-2001 | 1 | CM08 | 2189.88 | 51 | NO | 71.68% | 0.2832 | 620.174 | 712.8437
1SFA619811R2002 | Botonera#CEP1-2002 | 1 | CM08 | 2189.88 | 51 | NO | 71.68% | 0.2832 | 620.174 | 712.8437
1SFA619821R1000 | Botonera#CEPY1-0 | 1 | CM08 | 548.625 | 51 | NO | 71.68% | 0.2832 | 155.3706 | 178.5869
1SFA619821R1001 | Botonera#CEPY1-1001 | 1 | CM08 | 1949.64 | 51 | NO | 71.68% | 0.2832 | 552.138 | 634.6414
1SFA619821R1002 | Botonera#CEPY1-1002 | 1 | CM08 | 1949.64 | 51 | NO | 71.68% | 0.2832 | 552.138 | 634.6414
1SFA619821R2001 | CEPY1-2002 BOTONERA Amarilla Paro Emergencia c/ guarda, incluye boton hongo 2NC "girar/restablecer" | 1 | CM08 | 1534 | 51 | SI | 71.68% | 0.2832 | 434.4288 | 499.3434
1SFA619821R2002 | Botonera#CEPY1-2002 | 1 | CM08 | 2189.88 | 51 | NO | 71.68% | 0.2832 | 620.174 | 712.8437
1SFA619920R8053 | PROTECT COLLAR#CA1-8053 | 1 | CM08 | 240.24 | 51 | NO | 71.68% | 0.2832 | 68.036 | 78.2023
1SFA619920R8054 | PROTECT COLLAR#CA1-8054 | 10 | CM08 | 240.24 | 51 | NO | 71.68% | 0.2832 | 68.036 | 78.2023
1SFA619920R8075 | ADAPTOR#CA1-8075 | 10 | CM08 | 321.09 | 31 | NO | 71.68% | 0.2832 | 90.9327 | 104.5203
1SFA619920R8076 | BEZEL#CA1-8076 | 10 | CM08 | 54.285 | 31 | NO | 71.68% | 0.2832 | 15.3735 | 17.6707
1SFA619920R8078 | CA1-8078 BISEL metalico cromado p/selector 22mm serie COMPACTA | 10 | CM08 | 126 | 31 | SI | 71.68% | 0.2832 | 35.6832 | 41.0152
1SFA619930R1024 | Placa Leyenda #CA6-1024 | 10 | CM08 | 468.93 | 51 | NO | 71.68% | 0.2832 | 132.801 | 152.6448
1SFA619930R1026 | Placa Leyenda #CA6-1026 | 10 | CM08 | 107.415 | 51 | NO | 71.68% | 0.2832 | 30.4199 | 34.9654
1SFA663002-A | Unidad Sensadora de Corriente para TVOC | 1 | CM08 | 88158 | 54 | NO | 71.68% | 0.2832 | 24966.3456 | 28696.949
1SFA663003R1010 | DETECTOR 1m | 1 | CM08 | 6698 | 60 | NO | 71.68% | 0.2832 | 1896.8736 | 2180.3145
1SFA663003R1020 | DETECTOR 2m | 1 | CM08 | 6985 | 60 | NO | 71.68% | 0.2832 | 1978.152 | 2273.7379
1SFA663003R1040 | DETECTOR 4m | 1 | CM08 | 7942 | 60 | NO | 71.68% | 0.2832 | 2249.1744 | 2585.2579
1SFA663003R1060 | DETECTOR 6m | 1 | CM08 | 8751 | 60 | NO | 71.68% | 0.2832 | 2478.2832 | 2848.6014
1SFA663003R1080 | DETECTOR 8m | 1 | CM08 | 9777 | 60 | NO | 71.68% | 0.2832 | 2768.8464 | 3182.5821
1SFA663003R1100 | DETECTOR 10m | 1 | CM08 | 10735 | 60 | NO | 71.68% | 0.2832 | 3040.152 | 3494.4276
1SFA663003R1150 | DETECTOR 15m | 1 | CM08 | 12939 | 60 | NO | 71.68% | 0.2832 | 3664.3248 | 4211.8676
1SFA663003R1200 | DETECTOR 20m | 1 | CM08 | 15146 | 60 | NO | 71.68% | 0.2832 | 4289.3472 | 4930.2841
1SFA663003R1250 | DETECTOR 25m | 1 | CM08 | 17102 | 60 | NO | 71.68% | 0.2832 | 4843.2864 | 5566.9959
1SFA663003R1300 | DETECTOR 30m | 1 | CM08 | 19996 | 60 | NO | 71.68% | 0.2832 | 5662.8672 | 6509.0428
1SFA663004R1005 | OPTICAL CABLE 0,5m TVOC para dos CSU (unidad Sensadora Corriente) | 1 | CM08 | 2718 | 84 | NO | 71.68% | 0.2832 | 769.7376 | 884.7559
1SFA663004R1010 | OPTICAL CABLE 1m TVOC para dos CSU (unidad Sensadora Corriente) | 1 | CM08 | 2918 | 84 | NO | 71.68% | 0.2832 | 826.3776 | 949.8593
1SFA663004R1020 | OPTICAL CABLE 2m TVOC para dos CSU (unidad Sensadora Corriente) | 1 | CM08 | 3385 | 84 | NO | 71.68% | 0.2832 | 958.632 | 1101.8759
1SFA663004R1040 | OPTICAL CABLE 4m TVOC para dos CSU (unidad Sensadora Corriente) | 1 | CM08 | 4318 | 84 | NO | 71.68% | 0.2832 | 1222.8576 | 1405.5834
1SFA663004R1060 | OPTICAL CABLE 6m TVOC para dos CSU (unidad Sensadora Corriente) | 1 | CM08 | 5195 | 84 | NO | 71.68% | 0.2832 | 1471.224 | 1691.0621
1SFA663004R1080 | OPTICAL CABLE 8m TVOC para dos CSU (unidad Sensadora Corriente) | 1 | CM08 | 6159 | 84 | NO | 71.68% | 0.2832 | 1744.2288 | 2004.8607
1SFA663004R1100 | OPTICAL CABLE 10m TVOC para dos CSU (unidad Sensadora Corriente) | 1 | CM08 | 7010 | 84 | NO | 71.68% | 0.2832 | 1985.232 | 2281.8759
1SFA663004R1150 | OPTICAL CABLE 15m TVOC para dos CSU (unidad Sensadora Corriente) | 1 | CM08 | 9203 | 84 | NO | 71.68% | 0.2832 | 2606.2896 | 2995.7352
1SFA663004R1200 | OPTICAL CABLE 20m TVOC para dos CSU (unidad Sensadora Corriente) | 1 | CM08 | 11539 | 84 | NO | 71.68% | 0.2832 | 3267.8448 | 3756.1434
1SFA663004R1250 | OPTICAL CABLE 25m TVOC para dos CSU (unidad Sensadora Corriente) | 1 | CM08 | 12644 | 84 | NO | 71.68% | 0.2832 | 3580.7808 | 4115.84
1SFA663004R1300 | OPTICAL CABLE 30m TVOC para dos CSU (unidad Sensadora Corriente) | 1 | CM08 | 14745 | 84 | NO | 71.68% | 0.2832 | 4175.784 | 4799.7517
1SFA663005R1001 | ETIQUETA con texto: "equipo protegido TVOC (FLASH)" | 1 | CM08 | 95 | 84 | NO | 71.68% | 0.2832 | 26.904 | 30.9241
1SFA663006R1001 | varilla plastica 60cm para soporte de Fibras TVOC | 1 | CM08 | 999 | 60 | NO | 71.68% | 0.2832 | 282.9168 | 325.1917
1SFA663006R1002 | varilla plastica 1m para soporte de Fibras TVOC | 1 | CM08 | 1050 | 60 | NO | 71.68% | 0.2832 | 297.36 | 341.7931
1SFA663006R1010 | Kit montaje 5 soportes y 10 cinchos para fibras TVOC | 1 | CM08 | 1442 | 60 | NO | 71.68% | 0.2832 | 408.3744 | 469.3959
1SFA663006R1015 | MOUNTING KIT | 1 | CM08 | 3772 | 60 | NO | 71.68% | 0.2832 | 1068.2304 | 1227.851
1SFA664001R1001 | TVOC-2-120-240V Monitor de arco electrico 110-240V ac/dc, sin sensores 10 entradas, pantalla, cable 3m y tuerca para montar en puerta la pantalla | 1 | CM08 | 112109 | 84 | SI | 71.68% | 0.2832 | 31749.2688 | 36493.4124
1SFA664001R1002 | TVOC-2-48 Monitor de arco electrico 24-48Vdc, 10 entradas, sin sensores, pantalla, cable 3m y tuerca para montar en puerta la pantalla | 1 | CM08 | 124973 | 84 | NO | 71.68% | 0.2832 | 35392.3536 | 40680.8662
1SFA664001R1003 | TVOC-2-240-C Monitor de arco electrico 100-240Vac/dc, 10 entradas, sin sensores, pantalla c/MODBUS RTU, cable 3m y tuerca para montar en puerta la pantalla | 1 | CM08 | 86129 | 60 | NO | 71.68% | 0.2832 | 24391.7328 | 28036.4745
1SFA664001R1004 | TVOC-2-48-C Monitor de arco electrico 24-48Vdc, 10 entradas, sin sensores, pantalla c/MODBUS RTU, cable 3m y tuerca para montar en puerta la pantalla | 1 | CM08 | 86129 | 60 | NO | 71.68% | 0.2832 | 24391.7328 | 28036.4745
1SFA664002R1001 | TVOC-2-E1 Bloque de expansión X2-X3 con 10 entradas para sensores < 30 metros | 1 | CM08 | 33635 | 84 | SI | 71.68% | 0.2832 | 9525.432 | 10948.7724
1SFA664002R1005 | TVOC-2-H1 Pantalla adicional | 1 | CM08 | 15484 | 84 | SI | 71.68% | 0.2832 | 4385.0688 | 5040.309
1SFA664002R3001 | TVOC-2-E3 Bloque de expansión X2, X3 para 10 entradas para sensores de 60 metros tipo TVOC-2-DP60 | 1 | CM08 | 33635 | 84 | SI | 71.68% | 0.2832 | 9525.432 | 10948.7724
1SFA664002R4001 | TVOC-2-H1 Pantalla adicional con MODBUS RTU para TVOC | 1 | CM08 | 11895 | 60 | NO | 71.68% | 0.2832 | 3368.664 | 3872.0276
1SFA664003R1010 | TVOC-2-DP1 Sensor fibra óptica, estandar 1 m | 1 | CM08 | 5727 | 60 | SI | 71.68% | 0.2832 | 1621.8864 | 1864.2372
1SFA664003R1020 | TVOC-2-DP2 Sensor fibra óptica, estandar 2 m | 1 | CM08 | 6200 | 40 | SI | 71.68% | 0.2832 | 1755.84 | 2018.2069
1SFA664003R1040 | TVOC-2-DP4 Sensor fibra óptica, estandar 4 m | 1 | CM08 | 6555 | 40 | SI | 71.68% | 0.2832 | 1856.376 | 2133.7655
1SFA664003R1060 | TVOC-2-DP6 Sensor fibra óptica, estandar 6 m | 1 | CM08 | 7204 | 40 | SI | 71.68% | 0.2832 | 2040.1728 | 2345.0262
1SFA664003R1080 | TVOC-2-DP8 Sensor fibra óptica, estandar 8 m | 1 | CM08 | 8267 | 40 | SI | 71.68% | 0.2832 | 2341.2144 | 2691.051
1SFA664003R1100 | TVOC-2-DP10 Sensor fibra óptica, estandar 10 m | 1 | CM08 | 8856 | 40 | SI | 71.68% | 0.2832 | 2508.0192 | 2882.7807
1SFA664003R1150 | TVOC-2-DP15 Sensor fibra óptica, estandar 15 m | 1 | CM08 | 10629 | 40 | SI | 71.68% | 0.2832 | 3010.1328 | 3459.9228
1SFA664003R1200 | TVOC-2-DP20 Sensor fibra óptica, estandar 20 m | 1 | CM08 | 12400 | 40 | SI | 71.68% | 0.2832 | 3511.68 | 4036.4138
1SFA664003R1250 | TVOC-2-DP25 Sensor fibra óptica, estandar 25 m | 1 | CM08 | 14170 | 40 | SI | 71.68% | 0.2832 | 4012.944 | 4612.5793
1SFA664003R1300 | TVOC-2-DP30 Sensor fibra óptica, estandar 30 m | 1 | CM08 | 16532 | 40 | SI | 71.68% | 0.2832 | 4681.8624 | 5381.451
1SFA664003R3600 | TVOC-2-DP60 Sensor fibra óptica especial 60 m, usar con modulo: TVOC-2-E3 | 1 | CM08 | 19281 | 60 | SI | 71.68% | 0.2832 | 5460.3792 | 6276.2979
1SFA664004R1010 | OPTICAL CABLE#TVOC-2-OP1 1m para enlazar dos TVOC | 1 | CM08 | 4915 | 60 | NO | 71.68% | 0.2832 | 1391.928 | 1599.9172
1SFA664004R1040 | OPTICAL CABLE#TVOC-2-OP4 4m para enlazar dos TVOC | 1 | CM08 | 6225 | 40 | NO | 71.68% | 0.2832 | 1762.92 | 2026.3448
1SFA664004R1060 | OPTICAL CABLE#TVOC-2-OP6 6m para enlazar dos TVOC | 1 | CM08 | 6881 | 40 | NO | 71.68% | 0.2832 | 1948.6992 | 2239.8841
1SFA664004R1080 | OPTICAL CABLE#TVOC-2-OP8 8m para enlazar dos TVOC | 1 | CM08 | 7865 | 40 | NO | 71.68% | 0.2832 | 2227.368 | 2560.1931
1SFA664004R1100 | OPTICAL CABLE#TVOC-2-OP10 10m para enlazar dos TVOC | 1 | CM08 | 8846 | 40 | NO | 71.68% | 0.2832 | 2505.1872 | 2879.5255
1SFA664004R1150 | OPTICAL CABLE#TVOC-2-OP15 15m para enlazar dos TVOC | 1 | CM08 | 11140 | 40 | NO | 71.68% | 0.2832 | 3154.848 | 3626.2621
1SFA664004R1200 | OPTICAL CABLE#TVOC-2-OP20 20m para enlazar dos TVOC | 1 | CM08 | 12450 | 40 | NO | 71.68% | 0.2832 | 3525.84 | 4052.6897
1SFA664004R1250 | OPTICAL CABLE#TVOC-2-OP25 25m para enlazar dos TVOC | 1 | CM08 | 14416 | 40 | NO | 71.68% | 0.2832 | 4082.6112 | 4692.6566
1SFA664004R1300 | OPTICAL CABLE#TVOC-2-OP30 30m para enlazar dos TVOC | 1 | CM08 | 17037 | 40 | NO | 71.68% | 0.2832 | 4824.8784 | 5545.8372
1SFA664004R2005 | OPTICAL CABLE#TVOC-1TO2-OP05 , 50cm para CSU (Unidad sensadora corriente) | 1 | CM08 | 4410 | 40 | NO | 71.68% | 0.2832 | 1248.912 | 1435.531
1SFA664004R2010 | OPTICAL CABLE#TVOC-1TO2-OP1 , 1m para CSU (Unidad sensadora corriente) | 1 | CM08 | 4493 | 60 | NO | 71.68% | 0.2832 | 1272.4176 | 1462.549
1SFA664004R2020 | OPTICAL CABLE#TVOC-1TO2-OP2 , 2m para CSU (Unidad sensadora corriente) | 1 | CM08 | 5091 | 60 | NO | 71.68% | 0.2832 | 1441.7712 | 1657.2083
1SFA664004R2040 | OPTICAL CABLE#TVOC-1TO2-OP4 , 4m para CSU (Unidad sensadora corriente) | 1 | CM08 | 5689 | 60 | NO | 71.68% | 0.2832 | 1611.1248 | 1851.8676
1SFA664004R2060 | OPTICAL CABLE#TVOC-1TO2-OP6 , 6m para CSU (Unidad sensadora corriente) | 1 | CM08 | 6289 | 60 | NO | 71.68% | 0.2832 | 1781.0448 | 2047.1779
1SFA664004R2080 | OPTICAL CABLE#TVOC-1TO2-OP8 , 8m para CSU (Unidad sensadora corriente) | 1 | CM08 | 7186 | 60 | NO | 71.68% | 0.2832 | 2035.0752 | 2339.1669
1SFA664004R2100 | OPTICAL CABLE#TVOC-1TO2-OP10 , 10m para CSU (Unidad sensadora corriente) | 1 | CM08 | 8086 | 40 | NO | 71.68% | 0.2832 | 2289.9552 | 2632.1324
1SFA664004R2150 | OPTICAL CABLE#TVOC-1TO2-OP15 , 15m para CSU (Unidad sensadora corriente) | 1 | CM08 | 10181 | 84 | NO | 71.68% | 0.2832 | 2883.2592 | 3314.091
1SFA664004R2200 | OPTICAL CABLE#TVOC-1TO2-OP20 , 20m para CSU (Unidad sensadora corriente) | 1 | CM08 | 11379 | 60 | NO | 71.68% | 0.2832 | 3222.5328 | 3704.0607
1SFA664004R2250 | OPTICAL CABLE#TVOC-1TO2-OP25 , 25m para CSU (Unidad sensadora corriente) | 1 | CM08 | 13175 | 60 | NO | 71.68% | 0.2832 | 3731.16 | 4288.6897
1SFA664004R2300 | OPTICAL CABLE#TVOC-1TO2-OP30 , 30m para CSU (Unidad sensadora corriente) | 1 | CM08 | 15571 | 60 | NO | 71.68% | 0.2832 | 4409.7072 | 5068.629
1SFA664006R1001 | CABLE STRAPS#TVOC-2-MK1 50pz cinchos para montaje fibras TVOC | 1 | CM08 | 4226 | 84 | NO | 71.68% | 0.2832 | 1196.8032 | 1375.6359
1SFA739001R1000 | OVERLOAD RELAY E 1250 DU | 1 | CM08 | 53817 | 34 | NO | 71.68% | 0.2832 | 15240.9744 | 17518.3614
1SFA739001R1001 | OVERLOAD RELAY#EF1250 DU | 1 | CM08 | 69948 | 42 | NO | 71.68% | 0.2832 | 19809.2736 | 22769.28
1SFC151006E0201 | Demo panel with 9 pushb. | 1 | CM08 | 11435 | 31 | NO | 71.68% | 0.2832 | 3238.392 | 3722.2897
1SFC151012E0201 | Demo panel | 1 | CM08 | 13177 | 31 | NO | 71.68% | 0.2832 | 3731.7264 | 4289.3407
1SFC151013E0201 | Demo panel | 1 | CM08 | 4466 | 32 | NO | 71.68% | 0.2832 | 1264.7712 | 1453.76
1SFC151015E0201 | Demo panel with 9 pushb. | 1 | CM08 | 5718 | 31 | NO | 71.68% | 0.2832 | 1619.3376 | 1861.3076
1SFC151016E0201 | Demo panel | 1 | CM08 | 12525 | 31 | NO | 71.68% | 0.2832 | 3547.08 | 4077.1034
1SFC151021E0201 | DEMO BOX | 1 | CM08 | 1042 | 51 | NO | 71.68% | 0.2832 | 295.0944 | 339.189
1SFC151023E0201 | DEMO BOX | 1 | CM08 | 2423 | 51 | NO | 71.68% | 0.2832 | 686.1936 | 788.7283
1SFC151025E0201 | DEMO BOX | 1 | CM08 | 3248 | 31 | NO | 71.68% | 0.2832 | 919.8336 | 1057.28
1SFC151029E0201 | Demo Box, Pilot device, Joystick | 1 | CM08 | 2388 | 47 | NO | 71.68% | 0.2832 | 676.2816 | 777.3352
1SFC151036E0001 | PILOT DEVICE DEMO BOX | 1 | CM08 | 4538 | 42 | NO | 71.68% | 0.2832 | 1285.1616 | 1477.1972
1SFC151036E0201 | Pilot Device Demo Box | 1 | CM08 | 3372 | 42 | NO | 71.68% | 0.2832 | 954.9504 | 1097.6441
1SFC170003E0201 | Maleta Demo TVOC-2 para Promoción | 1 | CM08 | 155509 | 42 | NO | 71.68% | 0.2832 | 44040.1488 | 50620.8607
1SFL427001R1100 | CONTACTOR AF116-30-00-11 24-60V | 1 | CM08 | 16003 | 42 | NO | 71.68% | 0.2832 | 4532.0496 | 5209.2524
1SFL427001R1111 | CONTACTOR AF116-30-11-11 24-60V | 1 | CM08 | 10419 | 32 | SI | 71.68% | 0.2832 | 2950.6608 | 3391.5641
1SFL427001R1122 | CONTACTOR AF116-30-22-11 24-60V | 1 | CM08 | 13526 | 42 | NO | 71.68% | 0.2832 | 3830.5632 | 4402.9462
1SFL427001R1200 | CONTACTOR AF116-30-00-12 48-130V | 1 | CM08 | 13526 | 42 | NO | 71.68% | 0.2832 | 3830.5632 | 4402.9462
1SFL427001R1211 | CONTACTOR AF116-30-11-12 48-130V | 1 | CM08 | 16512 | 42 | NO | 71.68% | 0.2832 | 4676.1984 | 5374.9407
1SFL427001R1222 | CONTACTOR AF116-30-22-12 48-130V | 1 | CM08 | 16512 | 42 | NO | 71.68% | 0.2832 | 4676.1984 | 5374.9407
1SFL427001R1300 | CONTACTOR AF116-30-00-13 100-250V | 1 | CM08 | 14034 | 32 | NO | 71.68% | 0.2832 | 3974.4288 | 4568.309
1SFL427001R1311 | CONTACTOR AF116-30-11-13 100-250V | 1 | CM08 | 9536 | 32 | SI | 71.68% | 0.2832 | 2700.5952 | 3104.1324
1SFL427001R1322 | CONTACTOR AF116-30-22-13 | 1 | CM08 | 16880 | 42 | NO | 71.68% | 0.2832 | 4780.416 | 5494.731
1SFL427001R1400 | CONTACTOR AF116-30-00-14 250-500V | 1 | CM08 | 16880 | 42 | NO | 71.68% | 0.2832 | 4780.416 | 5494.731
1SFL427001R1411 | CONTACTOR AF116-30-11-14 250-500V | 1 | CM08 | 9536 | 32 | SI | 71.68% | 0.2832 | 2700.5952 | 3104.1324
1SFL427001R1422 | CONTACTOR AF116-30-22-14 250-500V | 1 | CM08 | 14401 | 42 | NO | 71.68% | 0.2832 | 4078.3632 | 4687.7738
1SFL427001R3300 | CONTACTOR AF116-30-00-33 100-250V | 1 | CM08 | 15775 | 42 | NO | 71.68% | 0.2832 | 4467.48 | 5135.0345
1SFL427001R3311 | CONTACTOR AF116-30-11-33 100-250V | 1 | CM08 | 15775 | 42 | NO | 71.68% | 0.2832 | 4467.48 | 5135.0345
1SFL427001R3322 | CONTACTOR AF116-30-22-33 100-250V | 1 | CM08 | 18621 | 42 | NO | 71.68% | 0.2832 | 5273.4672 | 6061.4566
1SFL427001R3400 | CONTACTOR AF116-30-00-34 250-500V | 1 | CM08 | 18621 | 42 | NO | 71.68% | 0.2832 | 5273.4672 | 6061.4566
1SFL427001R3411 | CONTACTOR AF116-30-11-34 250-500V | 1 | CM08 | 16144 | 42 | NO | 71.68% | 0.2832 | 4571.9808 | 5255.1503
1SFL427001R3422 | CONTACTOR AF116-30-22-34 250-500V | 1 | CM08 | 16144 | 42 | NO | 71.68% | 0.2832 | 4571.9808 | 5255.1503
1SFL427002R1100 | CONTACTOR AF116-30-00B-11 24-60V | 1 | CM08 | 15246 | 42 | NO | 71.68% | 0.2832 | 4317.6672 | 4962.8359
1SFL427002R1111 | CONTACTOR AF116-30-11B-11 24-60V | 1 | CM08 | 15246 | 42 | NO | 71.68% | 0.2832 | 4317.6672 | 4962.8359
1SFL427002R1122 | CONTACTOR AF116-30-22B-11 24-60V | 1 | CM08 | 12768 | 42 | NO | 71.68% | 0.2832 | 3615.8976 | 4156.2041
1SFL427002R1200 | CONTACTOR AF116-30-00B-12 48-130V | 1 | CM08 | 12768 | 42 | NO | 71.68% | 0.2832 | 3615.8976 | 4156.2041
1SFL427002R1211 | CONTACTOR AF116-30-11B-12 48-130V | 1 | CM08 | 15755 | 32 | NO | 71.68% | 0.2832 | 4461.816 | 5128.5241
1SFL427002R1222 | CONTACTOR AF116-30-22B-12 48-130V | 1 | CM08 | 15755 | 42 | NO | 71.68% | 0.2832 | 4461.816 | 5128.5241
1SFL427002R1300 | CONTACTOR AF116-30-00B-13 100-250V | 1 | CM08 | 13276 | 42 | NO | 71.68% | 0.2832 | 3759.7632 | 4321.5669
1SFL427002R1311 | CONTACTOR AF116-30-11B-13 100-250V | 1 | CM08 | 13276 | 42 | NO | 71.68% | 0.2832 | 3759.7632 | 4321.5669
1SFL427002R1322 | CONTACTOR AF116-30-22B-13 100-250V | 1 | CM08 | 16123 | 42 | NO | 71.68% | 0.2832 | 4566.0336 | 5248.3145
1SFL427002R1400 | CONTACTOR AF116-30-00B-14 250-500V | 1 | CM08 | 16123 | 42 | NO | 71.68% | 0.2832 | 4566.0336 | 5248.3145
1SFL427002R1411 | CONTACTOR AF116-30-11B-14 250-500V | 1 | CM08 | 13645 | 42 | NO | 71.68% | 0.2832 | 3864.264 | 4441.6828
1SFL427002R1422 | CONTACTOR AF116-30-22B-14 250-500V | 1 | CM08 | 13645 | 42 | NO | 71.68% | 0.2832 | 3864.264 | 4441.6828
1SFL427002R3300 | CONTACTOR AF116-30-00B-33 100-250V | 1 | CM08 | 15019 | 42 | NO | 71.68% | 0.2832 | 4253.3808 | 4888.9434
1SFL427002R3311 | CONTACTOR AF116-30-11B-33 100-250V | 1 | CM08 | 15019 | 42 | NO | 71.68% | 0.2832 | 4253.3808 | 4888.9434
1SFL427002R3322 | CONTACTOR AF116-30-22B-33 100-250V | 1 | CM08 | 17865 | 42 | NO | 71.68% | 0.2832 | 5059.368 | 5815.3655
1SFL427002R3400 | CONTACTOR AF116-30-00B-34 250-500V | 1 | CM08 | 17865 | 42 | NO | 71.68% | 0.2832 | 5059.368 | 5815.3655
1SFL427002R3411 | CONTACTOR AF116-30-11B-34 250-500V | 1 | CM08 | 15386 | 42 | NO | 71.68% | 0.2832 | 4357.3152 | 5008.4083
1SFL427002R3422 | CONTACTOR AF116-30-22B-34 250-500V | 1 | CM08 | 15386 | 42 | NO | 71.68% | 0.2832 | 4357.3152 | 5008.4083
1SFL427062R1122 | CONTACTOR AF116B-30-22RT-11 24-60V | 1 | CM08 | 20108 | 42 | NO | 71.68% | 0.2832 | 5694.5856 | 6545.5007
1SFL427062R1222 | CONTACTOR AF116B-30-22RT-12 48-130V | 1 | CM08 | 22689 | 42 | NO | 71.68% | 0.2832 | 6425.5248 | 7385.6607
1SFL427062R1322 | CONTACTOR AF116B-30-22RT-13 100-250V | 1 | CM08 | 20108 | 42 | NO | 71.68% | 0.2832 | 5694.5856 | 6545.5007
1SFL427062R1422 | CONTACTOR AF116B-30-22RT-14 250-500V | 1 | CM08 | 20108 | 42 | NO | 71.68% | 0.2832 | 5694.5856 | 6545.5007
1SFL427063R1122 | CONTACTOR AF116B-30-22-11 24-60V | 1 | CM08 | 19714 | 32 | NO | 71.68% | 0.2832 | 5583.0048 | 6417.2469
1SFL427063R1222 | CONTACTOR AF116B-30-22-12 48-130V | 1 | CM08 | 22245 | 42 | NO | 71.68% | 0.2832 | 6299.784 | 7241.131
1SFL427063R1322 | CONTACTOR AF116B-30-22-13 100-250V | 1 | CM08 | 19714 | 42 | NO | 71.68% | 0.2832 | 5583.0048 | 6417.2469
1SFL427063R1422 | CONTACTOR AF116B-30-22-14 250-500V | 1 | CM08 | 19714 | 42 | NO | 71.68% | 0.2832 | 5583.0048 | 6417.2469
1SFL427101R1100 | Contactor AF116-40-00-11 24-60V | 1 | CM08 | 17253 | 32 | NO | 71.68% | 0.2832 | 4886.0496 | 5616.149
1SFL427101R1111 | Contactor AF116-40-11-11 24-60V | 1 | CM08 | 17458 | 42 | NO | 71.68% | 0.2832 | 4944.1056 | 5682.88
1SFL427101R1122 | Contactor AF116-40-22-11 24-60V | 1 | CM08 | 17665 | 42 | NO | 71.68% | 0.2832 | 5002.728 | 5750.2621
1SFL427101R1200 | Contactor AF116-40-00-12 48-130V | 1 | CM08 | 17253 | 42 | NO | 71.68% | 0.2832 | 4886.0496 | 5616.149
1SFL427101R1211 | Contactor AF116-40-11-12 48-130V | 1 | CM08 | 17458 | 42 | NO | 71.68% | 0.2832 | 4944.1056 | 5682.88
1SFL427101R1222 | Contactor AF116-40-22-12 48-130V | 1 | CM08 | 17665 | 42 | NO | 71.68% | 0.2832 | 5002.728 | 5750.2621
1SFL427101R1300 | Contactor AF116-40-00-13 100-250V | 1 | CM08 | 17253 | 32 | NO | 71.68% | 0.2832 | 4886.0496 | 5616.149
1SFL427101R1311 | Contactor AF116-40-11-13 100-250V | 1 | CM08 | 17458 | 42 | NO | 71.68% | 0.2832 | 4944.1056 | 5682.88
1SFL427101R1322 | Contactor AF116-40-22-13 100-250V | 1 | CM08 | 17665 | 42 | NO | 71.68% | 0.2832 | 5002.728 | 5750.2621
1SFL427101R1400 | Contactor AF116-40-00-14 250-500V | 1 | CM08 | 17253 | 32 | NO | 71.68% | 0.2832 | 4886.0496 | 5616.149
1SFL427101R1411 | Contactor AF116-40-11-14 250-500V | 1 | CM08 | 17458 | 42 | NO | 71.68% | 0.2832 | 4944.1056 | 5682.88
1SFL427101R1422 | Contactor AF116-40-22-14 250-500V | 1 | CM08 | 17665 | 42 | NO | 71.68% | 0.2832 | 5002.728 | 5750.2621
1SFL427102R1100 | Contactor AF116-40-00B-11 24-60V | 1 | CM08 | 17253 | 32 | NO | 71.68% | 0.2832 | 4886.0496 | 5616.149
1SFL427102R1111 | Contactor AF116-40-11B-11 24-60V | 1 | CM08 | 17458 | 42 | NO | 71.68% | 0.2832 | 4944.1056 | 5682.88
1SFL427102R1122 | Contactor AF116-40-22B-11 24-60V | 1 | CM08 | 17665 | 42 | NO | 71.68% | 0.2832 | 5002.728 | 5750.2621
1SFL427102R1200 | Contactor AF116-40-00B-12 48-130V | 1 | CM08 | 17253 | 42 | NO | 71.68% | 0.2832 | 4886.0496 | 5616.149
1SFL427102R1211 | Contactor AF116-40-11B-12 48-130V | 1 | CM08 | 17458 | 42 | NO | 71.68% | 0.2832 | 4944.1056 | 5682.88
1SFL427102R1222 | Contactor AF116-40-22B-12 48-130V | 1 | CM08 | 17665 | 42 | NO | 71.68% | 0.2832 | 5002.728 | 5750.2621
1SFL427102R1300 | Contactor AF116-40-00B-13 100-250V | 1 | CM08 | 17253 | 32 | NO | 71.68% | 0.2832 | 4886.0496 | 5616.149
1SFL427102R1311 | Contactor AF116-40-11B-13 100-250V | 1 | CM08 | 17458 | 42 | NO | 71.68% | 0.2832 | 4944.1056 | 5682.88
1SFL427102R1322 | Contactor AF116-40-22B-13 100-250V | 1 | CM08 | 17665 | 42 | NO | 71.68% | 0.2832 | 5002.728 | 5750.2621
1SFL427102R1400 | Contactor AF116-40-00B-14 250-500V | 1 | CM08 | 17253 | 32 | NO | 71.68% | 0.2832 | 4886.0496 | 5616.149
1SFL427102R1411 | Contactor AF116-40-11B-14 250-500V | 1 | CM08 | 17458 | 42 | NO | 71.68% | 0.2832 | 4944.1056 | 5682.88
1SFL427102R1422 | Contactor AF116-40-22B-14 250-500V | 1 | CM08 | 17665 | 42 | NO | 71.68% | 0.2832 | 5002.728 | 5750.2621
1SFL427262R1122 | Contactor AF116B-40-22RT-11 24-60V | 1 | CM08 | 20315 | 42 | NO | 71.68% | 0.2832 | 5753.208 | 6612.8828
1SFL427262R1222 | Contactor AF116B-40-22RT-12 48-130V | 1 | CM08 | 20315 | 42 | NO | 71.68% | 0.2832 | 5753.208 | 6612.8828
1SFL427262R1322 | Contactor AF116B-40-22RT-13 100-250V | 1 | CM08 | 20315 | 42 | NO | 71.68% | 0.2832 | 5753.208 | 6612.8828
1SFL427262R1422 | Contactor AF116B-40-22RT-14 250-500V | 1 | CM08 | 20315 | 42 | NO | 71.68% | 0.2832 | 5753.208 | 6612.8828
1SFL427263R1122 | Contactor AF116B-40-22-11 24-60V | 1 | CM08 | 19917 | 42 | NO | 71.68% | 0.2832 | 5640.4944 | 6483.3269
1SFL427263R1222 | Contactor AF116B-40-22-12 48-130V | 1 | CM08 | 19917 | 42 | NO | 71.68% | 0.2832 | 5640.4944 | 6483.3269
1SFL427263R1322 | Contactor AF116B-40-22-13 100-250V | 1 | CM08 | 19917 | 42 | NO | 71.68% | 0.2832 | 5640.4944 | 6483.3269
1SFL427263R1422 | Contactor AF116B-40-22-14 250-500V | 1 | CM08 | 19917 | 42 | NO | 71.68% | 0.2832 | 5640.4944 | 6483.3269
1SFL431001R9103 | CONTACTOR A95FP-30-11 400-415V 50Hz | 1 | CM08 | 13718 | 41 | NO | 71.68% | 0.2832 | 3884.9376 | 4465.4455
1SFL431022R2600 | CONTACTOR UA95-30-00 105V 50Hz | 1 | CM08 | 10154 | 36 | NO | 71.68% | 0.2832 | 2875.6128 | 3305.3021
1SFL431022R3600 | CONTACTOR UA95-30-00 190V 50Hz | 1 | CM08 | 10154 | 36 | NO | 71.68% | 0.2832 | 2875.6128 | 3305.3021
1SFL431022R4200 | CONTACTOR UA95-30-00 230-240V 50Hz | 1 | CM08 | 10154 | 36 | NO | 71.68% | 0.2832 | 2875.6128 | 3305.3021
1SFL431022R4211 | CONTACTOR UA95-30-11 230-240V 50Hz | 1 | CM08 | 10599 | 36 | NO | 71.68% | 0.2832 | 3001.6368 | 3450.1572
1SFL431022R4222 | CONTACTOR UA95-30-22 230-240V 50Hz | 1 | CM08 | 11228 | 36 | NO | 71.68% | 0.2832 | 3179.7696 | 3654.9076
1SFL431022R8000 | CONTACTOR UA95-30-00 220-230V 50Hz | 1 | CM08 | 10154 | 36 | NO | 71.68% | 0.2832 | 2875.6128 | 3305.3021
1SFL431022R8011 | CONTACTOR UA95-30-11 220-230V 50Hz | 1 | CM08 | 10599 | 36 | NO | 71.68% | 0.2832 | 3001.6368 | 3450.1572
1SFL431022R8022 | CONTACTOR UA95-30-22 220-230V 50Hz | 1 | CM08 | 11228 | 36 | NO | 71.68% | 0.2832 | 3179.7696 | 3654.9076
1SFL431022R8100 | CONTACTOR UA95-30-00 24V 50Hz | 1 | CM08 | 10154 | 36 | NO | 71.68% | 0.2832 | 2875.6128 | 3305.3021
1SFL431022R8111 | CONTACTOR UA95-30-11 24V 50Hz | 1 | CM08 | 10599 | 36 | NO | 71.68% | 0.2832 | 3001.6368 | 3450.1572
1SFL431022R8122 | CONTACTOR UA95-30-22 24V 50Hz | 1 | CM08 | 11228 | 36 | NO | 71.68% | 0.2832 | 3179.7696 | 3654.9076
1SFL431022R8300 | CONTACTOR UA95-30-00 48V 50Hz | 1 | CM08 | 10154 | 36 | NO | 71.68% | 0.2832 | 2875.6128 | 3305.3021
1SFL431022R8311 | CONTACTOR UA95-30-11 48V 50Hz | 1 | CM08 | 10599 | 36 | NO | 71.68% | 0.2832 | 3001.6368 | 3450.1572
1SFL431022R8322 | CONTACTOR UA95-30-22 48V 50Hz | 1 | CM08 | 11228 | 36 | NO | 71.68% | 0.2832 | 3179.7696 | 3654.9076
1SFL431022R8400 | CONTACTOR UA95-30-00 100V 50Hz | 1 | CM08 | 10154 | 36 | NO | 71.68% | 0.2832 | 2875.6128 | 3305.3021
1SFL431022R8411 | CONTACTOR UA95-30-11 110V 50Hz | 1 | CM08 | 10599 | 36 | NO | 71.68% | 0.2832 | 3001.6368 | 3450.1572
1SFL431022R8422 | CONTACTOR UA95-30-22 110V 50Hz | 1 | CM08 | 11228 | 36 | NO | 71.68% | 0.2832 | 3179.7696 | 3654.9076
1SFL431022R8500 | CONTACTOR UA95-30-00 380-400V 50Hz | 1 | CM08 | 10154 | 36 | NO | 71.68% | 0.2832 | 2875.6128 | 3305.3021
1SFL431022R8511 | CONTACTOR UA95-30-11 380-400V 50Hz | 1 | CM08 | 10599 | 36 | NO | 71.68% | 0.2832 | 3001.6368 | 3450.1572
1SFL431022R8522 | CONTACTOR UA95-30-22 380-400V 50Hz | 1 | CM08 | 11228 | 36 | NO | 71.68% | 0.2832 | 3179.7696 | 3654.9076
1SFL431022R8600 | CONTACTOR UA95-30-00 400-415V 50Hz | 1 | CM08 | 10154 | 36 | NO | 71.68% | 0.2832 | 2875.6128 | 3305.3021
1SFL431022R8611 | CONTACTOR UA95-30-11 400-415V 50Hz | 1 | CM08 | 10599 | 36 | NO | 71.68% | 0.2832 | 3001.6368 | 3450.1572
1SFL431022R8622 | CONTACTOR UA95-30-22 400-415V 50Hz | 1 | CM08 | 11228 | 36 | NO | 71.68% | 0.2832 | 3179.7696 | 3654.9076
1SFL431022R8800 | CONTACTOR UA95-30-00 230-240V 50Hz | 1 | CM08 | 10154 | 36 | NO | 71.68% | 0.2832 | 2875.6128 | 3305.3021
1SFL431022R8811 | CONTACTOR UA95-30-11 230-240V 50Hz | 1 | CM08 | 10599 | 36 | NO | 71.68% | 0.2832 | 3001.6368 | 3450.1572
1SFL431022R8822 | CONTACTOR UA95-30-22 230-240V 50Hz | 1 | CM08 | 11228 | 36 | NO | 71.68% | 0.2832 | 3179.7696 | 3654.9076
1SFL431024R8000 | CONTACTOR UA95-30-00RA 220-230V 50Hz | 1 | CM08 | 14541 | 41 | NO | 71.68% | 0.2832 | 4118.0112 | 4733.3462
1SFL431024R8011 | CONTACTOR UA95-30-11RA 220-230V 50Hz | 1 | CM08 | 21553 | 41 | NO | 71.68% | 0.2832 | 6103.8096 | 7015.8731
1SFL431024R8100 | CONTACTOR UA95-30-00RA 24V 50Hz | 1 | CM08 | 14541 | 41 | NO | 71.68% | 0.2832 | 4118.0112 | 4733.3462
1SFL431024R8111 | CONTACTOR UA95-30-11RA 24V 50Hz | 1 | CM08 | 21553 | 41 | NO | 71.68% | 0.2832 | 6103.8096 | 7015.8731
1SFL431024R8300 | CONTACTOR UA95-30-00RA 48V 50Hz | 1 | CM08 | 14541 | 41 | NO | 71.68% | 0.2832 | 4118.0112 | 4733.3462
1SFL431024R8311 | CONTACTOR UA95-30-11RA 48V 50Hz | 1 | CM08 | 21553 | 41 | NO | 71.68% | 0.2832 | 6103.8096 | 7015.8731
1SFL431024R8400 | CONTACTOR UA95-30-00RA 110V 50Hz | 1 | CM08 | 6860 | 41 | SI | 71.68% | 0.2832 | 1942.752 | 2233.0483
1SFL431024R8411 | CONTACTOR UA95-30-11RA 110V 50Hz | 1 | CM08 | 21553 | 41 | NO | 71.68% | 0.2832 | 6103.8096 | 7015.8731
1SFL431024R8500 | CONTACTOR UA95-30-00RA 380-400V 50Hz | 1 | CM08 | 14541 | 41 | NO | 71.68% | 0.2832 | 4118.0112 | 4733.3462
1SFL431024R8511 | CONTACTOR UA95-30-11RA 380-400V 50Hz | 1 | CM08 | 21553 | 41 | NO | 71.68% | 0.2832 | 6103.8096 | 7015.8731
1SFL431024R8600 | CONTACTOR UA95-30-00RA 400-415V 50Hz | 1 | CM08 | 14541 | 41 | NO | 71.68% | 0.2832 | 4118.0112 | 4733.3462
1SFL431024R8611 | CONTACTOR UA95-30-11RA 400-415V 50Hz | 1 | CM08 | 21553 | 41 | NO | 71.68% | 0.2832 | 6103.8096 | 7015.8731
1SFL431024R8800 | CONTACTOR UA95-30-00RA 230-240V 50Hz | 1 | CM08 | 14541 | 41 | NO | 71.68% | 0.2832 | 4118.0112 | 4733.3462
1SFL431024R8811 | CONTACTOR UA95-30-11RA 230-240V 50Hz | 1 | CM08 | 21553 | 41 | NO | 71.68% | 0.2832 | 6103.8096 | 7015.8731
1SFL437001R6900 | CONTACTOR AF95-30-00 48-130V | 1 | CM08 | 24503 | 42 | NO | 71.68% | 0.2832 | 6939.2496 | 7976.149
1SFL437001R6911 | CONTACTOR AF95-30-11 48-130V | 1 | CM08 | 24992 | 42 | NO | 71.68% | 0.2832 | 7077.7344 | 8135.3269
1SFL437001R6922 | CONTACTOR AF95-30-22 48-130V | 1 | CM08 | 25808 | 42 | NO | 71.68% | 0.2832 | 7308.8256 | 8400.949
1SFL437001R7000 | CONTACTOR AF95-30-00 100-250V | 1 | CM08 | 22101 | 36 | NO | 71.68% | 0.2832 | 6259.0032 | 7194.2566
1SFL437001R7011 | CONTACTOR AF95-30-11 100-250V | 1 | CM08 | 22593 | 42 | NO | 71.68% | 0.2832 | 6398.3376 | 7354.411
1SFL437001R7022 | CONTACTOR AF95-30-22 100-250V | 1 | CM08 | 23409 | 42 | NO | 71.68% | 0.2832 | 6629.4288 | 7620.0331
1SFL437001R7200 | CONTACTOR AF95-30-00 20-60V d.c. | 1 | CM08 | 22101 | 42 | NO | 71.68% | 0.2832 | 6259.0032 | 7194.2566
1SFL437001R7211 | CONTACTOR AF95-30-11 20-60V d.c. | 1 | CM08 | 22593 | 42 | NO | 71.68% | 0.2832 | 6398.3376 | 7354.411
1SFL437001R7222 | CONTACTOR AF95-30-22 20-60V d.c. | 1 | CM08 | 23409 | 42 | NO | 71.68% | 0.2832 | 6629.4288 | 7620.0331
1SFL437024R7200 | CONTACTOR UAF95-30RA 20-60V d.c. | 1 | CM08 | 28522 | 41 | NO | 71.68% | 0.2832 | 8077.4304 | 9284.4028
1SFL437062R6911 | CONTACTOR AF95B-30-11RT 48-130V | 1 | CM08 | 22198 | 36 | NO | 71.68% | 0.2832 | 6286.4736 | 7225.8317
1SFL437062R7011 | CONTACTOR AF95B-30-11RT 100-250V | 1 | CM08 | 19617 | 36 | NO | 71.68% | 0.2832 | 5555.5344 | 6385.6717
1SFL437062R7211 | CONTACTOR AF95B-30-11RT 20-60V d.c. | 1 | CM08 | 19617 | 36 | NO | 71.68% | 0.2832 | 5555.5344 | 6385.6717
1SFL437063R6911 | CONTACTOR AF95B-30-11 48-130V | 1 | CM08 | 22198 | 36 | NO | 71.68% | 0.2832 | 6286.4736 | 7225.8317
1SFL437063R7211 | CONTACTOR AF95B-30-11 20-60V d.c. | 1 | CM08 | 19617 | 36 | NO | 71.68% | 0.2832 | 5555.5344 | 6385.6717
1SFL447001R1100 | CONTACTOR AF140-30-00-11 24-60V | 1 | CM08 | 20632 | 42 | NO | 71.68% | 0.2832 | 5842.9824 | 6716.0717
1SFL447001R1111 | CONTACTOR AF140-30-11-11 24-60V | 1 | CM08 | 13900 | 32 | SI | 71.68% | 0.2832 | 3936.48 | 4524.6897
1SFL447001R1122 | CONTACTOR AF140-30-22-11 24-60V | 1 | CM08 | 14833 | 42 | NO | 71.68% | 0.2832 | 4200.7056 | 4828.3972
1SFL447001R1200 | CONTACTOR AF140-30-00-12 48-130V | 1 | CM08 | 14833 | 42 | NO | 71.68% | 0.2832 | 4200.7056 | 4828.3972
1SFL447001R1211 | CONTACTOR AF140-30-11-12 48-130V | 1 | CM08 | 21142 | 42 | NO | 71.68% | 0.2832 | 5987.4144 | 6882.0855
1SFL447001R1222 | CONTACTOR AF140-30-22-12 48-130V | 1 | CM08 | 21142 | 42 | NO | 71.68% | 0.2832 | 5987.4144 | 6882.0855
1SFL447001R1300 | CONTACTOR AF140-30-00-13 100-250V | 1 | CM08 | 15341 | 32 | NO | 71.68% | 0.2832 | 4344.5712 | 4993.76
1SFL447001R1311 | CONTACTOR AF140-30-11-13 100-250V | 1 | CM08 | 12990 | 32 | SI | 71.68% | 0.2832 | 3678.768 | 4228.469
1SFL447001R1322 | CONTACTOR AF140-30-22-13 100-250V | 1 | CM08 | 21509 | 42 | NO | 71.68% | 0.2832 | 6091.3488 | 7001.5503
1SFL447001R1400 | CONTACTOR AF140-30-00-14 250-500V | 1 | CM08 | 21509 | 42 | NO | 71.68% | 0.2832 | 6091.3488 | 7001.5503
1SFL447001R1411 | CONTACTOR AF140-30-11-14 250-500V | 1 | CM08 | 12990 | 32 | SI | 71.68% | 0.2832 | 3678.768 | 4228.469
1SFL447001R1422 | CONTACTOR AF140-30-22-14 250-500V | 1 | CM08 | 15710 | 42 | NO | 71.68% | 0.2832 | 4449.072 | 5113.8759
1SFL447001R3300 | CONTACTOR AF140-30-00-33 100-250V | 1 | CM08 | 17084 | 42 | NO | 71.68% | 0.2832 | 4838.1888 | 5561.1366
1SFL447001R3311 | CONTACTOR AF140-30-11-33 100-250V | 1 | CM08 | 17084 | 42 | NO | 71.68% | 0.2832 | 4838.1888 | 5561.1366
1SFL447001R3322 | CONTACTOR AF140-30-22-33 100-250V | 1 | CM08 | 23251 | 42 | NO | 71.68% | 0.2832 | 6584.6832 | 7568.6014
1SFL447001R3400 | CONTACTOR AF140-30-00-34 250-500V | 1 | CM08 | 23251 | 42 | NO | 71.68% | 0.2832 | 6584.6832 | 7568.6014
1SFL447001R3411 | CONTACTOR AF140-30-11-34 250-500V | 1 | CM08 | 17451 | 42 | NO | 71.68% | 0.2832 | 4942.1232 | 5680.6014
1SFL447001R3422 | CONTACTOR AF140-30-22-34 250-500V | 1 | CM08 | 17451 | 42 | NO | 71.68% | 0.2832 | 4942.1232 | 5680.6014
1SFL447002R1100 | CONTACTOR AF140-30-00B-11 24-60V | 1 | CM08 | 19876 | 42 | NO | 71.68% | 0.2832 | 5628.8832 | 6469.9807
1SFL447002R1111 | CONTACTOR AF140-30-11B-11 24-60V | 1 | CM08 | 19876 | 42 | NO | 71.68% | 0.2832 | 5628.8832 | 6469.9807
1SFL447002R1122 | CONTACTOR AF140-30-22B-11 24-60V | 1 | CM08 | 14076 | 42 | NO | 71.68% | 0.2832 | 3986.3232 | 4581.9807
1SFL447002R1200 | CONTACTOR AF140-30-00B-12 48-130V | 1 | CM08 | 14076 | 42 | NO | 71.68% | 0.2832 | 3986.3232 | 4581.9807
1SFL447002R1211 | CONTACTOR AF140-30-11B-12 48-130V | 1 | CM08 | 20384 | 42 | NO | 71.68% | 0.2832 | 5772.7488 | 6635.3434
1SFL447002R1222 | CONTACTOR AF140-30-22B-12 48-130V | 1 | CM08 | 20384 | 42 | NO | 71.68% | 0.2832 | 5772.7488 | 6635.3434
1SFL447002R1300 | CONTACTOR AF140-30-00B-13 100-250V | 1 | CM08 | 14585 | 42 | NO | 71.68% | 0.2832 | 4130.472 | 4747.669
1SFL447002R1311 | CONTACTOR AF140-30-11B-13 100-250V | 1 | CM08 | 14585 | 42 | NO | 71.68% | 0.2832 | 4130.472 | 4747.669
1SFL447002R1322 | CONTACTOR AF140-30-22B-13 100-250V | 1 | CM08 | 20752 | 42 | NO | 71.68% | 0.2832 | 5876.9664 | 6755.1338
1SFL447002R1400 | CONTACTOR AF140-30-00B-14 250-500V | 1 | CM08 | 20752 | 42 | NO | 71.68% | 0.2832 | 5876.9664 | 6755.1338
1SFL447002R1411 | CONTACTOR AF140-30-11B-14 250-500V | 1 | CM08 | 14953 | 42 | NO | 71.68% | 0.2832 | 4234.6896 | 4867.4593
1SFL447002R1422 | CONTACTOR AF140-30-22B-14 250-500V | 1 | CM08 | 14953 | 42 | NO | 71.68% | 0.2832 | 4234.6896 | 4867.4593
1SFL447002R3300 | CONTACTOR AF140-30-00B-33 100-250V | 1 | CM08 | 16326 | 42 | NO | 71.68% | 0.2832 | 4623.5232 | 5314.3945
1SFL447002R3311 | CONTACTOR AF140-30-11B-33 100-250V | 1 | CM08 | 16326 | 42 | NO | 71.68% | 0.2832 | 4623.5232 | 5314.3945
1SFL447002R3322 | CONTACTOR AF140-30-22B-33 100-250V | 1 | CM08 | 22494 | 42 | NO | 71.68% | 0.2832 | 6370.3008 | 7322.1848
1SFL447002R3400 | CONTACTOR AF140-30-00B-34 250-500V | 1 | CM08 | 22494 | 42 | NO | 71.68% | 0.2832 | 6370.3008 | 7322.1848
1SFL447002R3411 | CONTACTOR AF140-30-22B-34 250-500V | 1 | CM08 | 16695 | 42 | NO | 71.68% | 0.2832 | 4728.024 | 5434.5103
1SFL447002R3422 | CONTACTOR AF140-30-22B-34 250-500V | 1 | CM08 | 16695 | 42 | NO | 71.68% | 0.2832 | 4728.024 | 5434.5103
1SFL447062R1122 | CONTACTOR AF140B-30-22RT-11 24-60V | 1 | CM08 | 22405 | 42 | NO | 71.68% | 0.2832 | 6345.096 | 7293.2138
1SFL447062R1222 | CONTACTOR AF140B-30-22RT-12 48-130V | 1 | CM08 | 24392 | 42 | NO | 71.68% | 0.2832 | 6907.8144 | 7940.0166
1SFL447062R1322 | CONTACTOR AF140B-30-22RT-13 100-250V | 1 | CM08 | 22405 | 42 | NO | 71.68% | 0.2832 | 6345.096 | 7293.2138
1SFL447062R1422 | CONTACTOR AF140B-30-22RT-14 250-500V | 1 | CM08 | 22405 | 42 | NO | 71.68% | 0.2832 | 6345.096 | 7293.2138
1SFL447063R1122 | CONTACTOR AF140B-30-22-11 24-60V | 1 | CM08 | 21966 | 42 | NO | 71.68% | 0.2832 | 6220.7712 | 7150.3117
1SFL447063R1222 | CONTACTOR AF140B-30-22-12 48-130V | 1 | CM08 | 23914 | 42 | NO | 71.68% | 0.2832 | 6772.4448 | 7784.4193
1SFL447063R1322 | CONTACTOR AF140B-30-22-13 100-250V | 1 | CM08 | 21966 | 42 | NO | 71.68% | 0.2832 | 6220.7712 | 7150.3117
1SFL447063R1422 | CONTACTOR AF140B-30-22-14 250-500V | 1 | CM08 | 21966 | 42 | NO | 71.68% | 0.2832 | 6220.7712 | 7150.3117
1SFL447101R1100 | Contactor AF140-40-00-11 24-60V | 1 | CM08 | 21668 | 32 | NO | 71.68% | 0.2832 | 6136.3776 | 7053.3076
1SFL447101R1111 | Contactor AF140-40-11-11 24-60V | 1 | CM08 | 21874 | 42 | NO | 71.68% | 0.2832 | 6194.7168 | 7120.3641
1SFL447101R1122 | Contactor AF140-40-22-11 24-60V | 1 | CM08 | 22081 | 42 | NO | 71.68% | 0.2832 | 6253.3392 | 7187.7462
1SFL447101R1200 | Contactor AF140-40-00-12 48-130V | 1 | CM08 | 21668 | 42 | NO | 71.68% | 0.2832 | 6136.3776 | 7053.3076
1SFL447101R1211 | Contactor AF140-40-11-12 48-130V | 1 | CM08 | 21874 | 42 | NO | 71.68% | 0.2832 | 6194.7168 | 7120.3641
1SFL447101R1222 | Contactor AF140-40-22-12 48-130V | 1 | CM08 | 22081 | 42 | NO | 71.68% | 0.2832 | 6253.3392 | 7187.7462
1SFL447101R1300 | Contactor AF140-40-00-13 100-250V | 1 | CM08 | 21668 | 32 | NO | 71.68% | 0.2832 | 6136.3776 | 7053.3076
1SFL447101R1311 | Contactor AF140-40-11-13 100-250V | 1 | CM08 | 21874 | 42 | NO | 71.68% | 0.2832 | 6194.7168 | 7120.3641
1SFL447101R1322 | Contactor AF140-40-22-13 100-250V | 1 | CM08 | 22081 | 42 | NO | 71.68% | 0.2832 | 6253.3392 | 7187.7462
1SFL447101R1400 | Contactor AF140-40-00-14 250-500V | 1 | CM08 | 21668 | 32 | NO | 71.68% | 0.2832 | 6136.3776 | 7053.3076
1SFL447101R1411 | Contactor AF140-40-11-14 250-500V | 1 | CM08 | 21874 | 42 | NO | 71.68% | 0.2832 | 6194.7168 | 7120.3641
1SFL447101R1422 | Contactor AF140-40-22-14 250-500V | 1 | CM08 | 22081 | 42 | NO | 71.68% | 0.2832 | 6253.3392 | 7187.7462
1SFL447102R1100 | Contactor AF140-40-00B-11 24-60V | 1 | CM08 | 21668 | 32 | NO | 71.68% | 0.2832 | 6136.3776 | 7053.3076
1SFL447102R1111 | Contactor AF140-40-11B-11 24-60V | 1 | CM08 | 21874 | 42 | NO | 71.68% | 0.2832 | 6194.7168 | 7120.3641
1SFL447102R1122 | Contactor AF140-40-22B-11 24-60V | 1 | CM08 | 22081 | 42 | NO | 71.68% | 0.2832 | 6253.3392 | 7187.7462
1SFL447102R1200 | Contactor AF140-40-00B-12 48-130V | 1 | CM08 | 21668 | 42 | NO | 71.68% | 0.2832 | 6136.3776 | 7053.3076
1SFL447102R1211 | Contactor AF140-40-11B-12 48-130V | 1 | CM08 | 21874 | 42 | NO | 71.68% | 0.2832 | 6194.7168 | 7120.3641
1SFL447102R1222 | Contactor AF140-40-22B-12 48-130V | 1 | CM08 | 22081 | 42 | NO | 71.68% | 0.2832 | 6253.3392 | 7187.7462
1SFL447102R1300 | Contactor AF140-40-00B-13 100-250V | 1 | CM08 | 21668 | 32 | NO | 71.68% | 0.2832 | 6136.3776 | 7053.3076
1SFL447102R1311 | Contactor AF140-40-11B-13 100-250V | 1 | CM08 | 21874 | 42 | NO | 71.68% | 0.2832 | 6194.7168 | 7120.3641
1SFL447102R1322 | Contactor AF140-40-22B-13 100-250V | 1 | CM08 | 22081 | 42 | NO | 71.68% | 0.2832 | 6253.3392 | 7187.7462
1SFL447102R1400 | Contactor AF140-40-00B-14 250-500V | 1 | CM08 | 21668 | 32 | NO | 71.68% | 0.2832 | 6136.3776 | 7053.3076
1SFL447102R1411 | Contactor AF140-40-11B-14 250-500V | 1 | CM08 | 21874 | 42 | NO | 71.68% | 0.2832 | 6194.7168 | 7120.3641
1SFL447102R1422 | Contactor AF140-40-22B-14 250-500V | 1 | CM08 | 22081 | 42 | NO | 71.68% | 0.2832 | 6253.3392 | 7187.7462
1SFL447262R1122 | Contactor AF140B-40-22RT-11 24-60V | 1 | CM08 | 25392 | 42 | NO | 71.68% | 0.2832 | 7191.0144 | 8265.5338
1SFL447262R1222 | Contactor AF140B-40-22RT-12 48-130V | 1 | CM08 | 25392 | 42 | NO | 71.68% | 0.2832 | 7191.0144 | 8265.5338
1SFL447262R1322 | Contactor AF140B-40-22RT-13 100-250V | 1 | CM08 | 25392 | 42 | NO | 71.68% | 0.2832 | 7191.0144 | 8265.5338
1SFL447262R1422 | Contactor AF140B-40-22RT-14 250-500V | 1 | CM08 | 25392 | 42 | NO | 71.68% | 0.2832 | 7191.0144 | 8265.5338
1SFL447263R1122 | Contactor AF140B-40-22-11 24-60V | 1 | CM08 | 24895 | 42 | NO | 71.68% | 0.2832 | 7050.264 | 8103.7517
1SFL447263R1222 | Contactor AF140B-40-22-12 48-130V | 1 | CM08 | 24895 | 42 | NO | 71.68% | 0.2832 | 7050.264 | 8103.7517
1SFL447263R1322 | Contactor AF140B-40-22-13 100-250V | 1 | CM08 | 24895 | 42 | NO | 71.68% | 0.2832 | 7050.264 | 8103.7517
1SFL447263R1422 | Contactor AF140B-40-22-14 250-500V | 1 | CM08 | 24895 | 42 | NO | 71.68% | 0.2832 | 7050.264 | 8103.7517
1SFL451001R9100 | CONTACTOR#A110FP-30-11#175V 50Hz | 1 | CM08 | 17993 | 42 | NO | 71.68% | 0.2832 | 5095.6176 | 5857.0317
1SFL451001R9101 | CONTACTOR#A110FP-30-11#220V 50Hz | 1 | CM08 | 19117 | 31 | NO | 71.68% | 0.2832 | 5413.9344 | 6222.9131
1SFL451001R9102 | CONTACTOR#A110FP-30-11#380V 50Hz | 1 | CM08 | 17993 | 42 | NO | 71.68% | 0.2832 | 5095.6176 | 5857.0317
1SFL451001R9103 | CONTACTOR#A110FP-30-11#400-415V 50Hz | 1 | CM08 | 17993 | 42 | NO | 71.68% | 0.2832 | 5095.6176 | 5857.0317
1SFL451001R9104 | CONTACTOR#A110FP-30-11#500V 50Hz | 1 | CM08 | 17993 | 42 | NO | 71.68% | 0.2832 | 5095.6176 | 5857.0317
1SFL451001R9111 | CONTACTOR#A110FP-30-11#400-415V 50Hz | 1 | CM08 | 17993 | 42 | NO | 71.68% | 0.2832 | 5095.6176 | 5857.0317
1SFL451022R2600 | CONTACTOR UA110-30-00 105V 50Hz | 1 | CM08 | 14281 | 36 | NO | 71.68% | 0.2832 | 4044.3792 | 4648.7117
1SFL451022R3600 | CONTACTOR UA110-30-00 190V 50Hz | 1 | CM08 | 14281 | 36 | NO | 71.68% | 0.2832 | 4044.3792 | 4648.7117
1SFL451022R4200 | CONTACTOR UA110-30-00 230-240V 50Hz | 1 | CM08 | 14281 | 36 | NO | 71.68% | 0.2832 | 4044.3792 | 4648.7117
1SFL451022R4211 | CONTACTOR UA110-30-11 230-240V 50Hz | 1 | CM08 | 14728 | 36 | NO | 71.68% | 0.2832 | 4170.9696 | 4794.2179
1SFL451022R4222 | CONTACTOR UA110-30-22 230-240V 50Hz | 1 | CM08 | 15371 | 36 | NO | 71.68% | 0.2832 | 4353.0672 | 5003.5255
1SFL451022R8000 | CONTACTOR UA110-30-00 220-230V 50Hz | 1 | CM08 | 14281 | 36 | NO | 71.68% | 0.2832 | 4044.3792 | 4648.7117
1SFL451022R8011 | CONTACTOR UA110-30-11 220-230V 50Hz | 1 | CM08 | 14728 | 36 | NO | 71.68% | 0.2832 | 4170.9696 | 4794.2179
1SFL451022R8022 | CONTACTOR UA110-30-22 220-230V 50Hz | 1 | CM08 | 15371 | 36 | NO | 71.68% | 0.2832 | 4353.0672 | 5003.5255
1SFL451022R8100 | CONTACTOR UA110-30-00 24V 50Hz | 1 | CM08 | 14281 | 36 | NO | 71.68% | 0.2832 | 4044.3792 | 4648.7117
1SFL451022R8111 | CONTACTOR UA110-30-11 24V 50Hz | 1 | CM08 | 14728 | 36 | NO | 71.68% | 0.2832 | 4170.9696 | 4794.2179
1SFL451022R8122 | CONTACTOR UA110-30-22 24V 50Hz | 1 | CM08 | 15371 | 36 | NO | 71.68% | 0.2832 | 4353.0672 | 5003.5255
1SFL451022R8300 | CONTACTOR UA110-30-00 48V 50Hz | 1 | CM08 | 14281 | 36 | NO | 71.68% | 0.2832 | 4044.3792 | 4648.7117
1SFL451022R8311 | CONTACTOR UA110-30-11 48V 50Hz | 1 | CM08 | 14728 | 36 | NO | 71.68% | 0.2832 | 4170.9696 | 4794.2179
1SFL451022R8322 | CONTACTOR UA110-30-22 48V 50Hz | 1 | CM08 | 15371 | 36 | NO | 71.68% | 0.2832 | 4353.0672 | 5003.5255
1SFL451022R8400 | CONTACTOR UA110-30-00 110V 50Hz | 1 | CM08 | 14281 | 36 | NO | 71.68% | 0.2832 | 4044.3792 | 4648.7117
1SFL451022R8411 | CONTACTOR UA110-30-11 110V 50Hz | 1 | CM08 | 14728 | 36 | NO | 71.68% | 0.2832 | 4170.9696 | 4794.2179
1SFL451022R8422 | CONTACTOR UA110-30-22 110V 50Hz | 1 | CM08 | 15371 | 36 | NO | 71.68% | 0.2832 | 4353.0672 | 5003.5255
1SFL451022R8500 | CONTACTOR UA110-30-00 380-400V 50Hz | 1 | CM08 | 14281 | 36 | NO | 71.68% | 0.2832 | 4044.3792 | 4648.7117
1SFL451022R8511 | CONTACTOR UA110-30-11 380-400V 50Hz | 1 | CM08 | 14728 | 36 | NO | 71.68% | 0.2832 | 4170.9696 | 4794.2179
1SFL451022R8522 | CONTACTOR UA110-30-22 380-400V 50Hz | 1 | CM08 | 15371 | 36 | NO | 71.68% | 0.2832 | 4353.0672 | 5003.5255
1SFL451022R8600 | CONTACTOR UA110-30-00 400-415V 50Hz | 1 | CM08 | 14281 | 36 | NO | 71.68% | 0.2832 | 4044.3792 | 4648.7117
1SFL451022R8611 | CONTACTOR UA110-30-11 400-415V 50Hz | 1 | CM08 | 14728 | 36 | NO | 71.68% | 0.2832 | 4170.9696 | 4794.2179
1SFL451022R8622 | CONTACTOR UA110-30-22 400-415V 50Hz | 1 | CM08 | 15371 | 36 | NO | 71.68% | 0.2832 | 4353.0672 | 5003.5255
1SFL451022R8800 | CONTACTOR UA110-30-00 230-240V 50Hz | 1 | CM08 | 14281 | 36 | NO | 71.68% | 0.2832 | 4044.3792 | 4648.7117
1SFL451022R8811 | CONTACTOR UA110-30-11 230-240V 50Hz | 1 | CM08 | 14728 | 36 | NO | 71.68% | 0.2832 | 4170.9696 | 4794.2179
1SFL451022R8822 | CONTACTOR UA110-30-22 230-240V 50Hz | 1 | CM08 | 15371 | 36 | NO | 71.68% | 0.2832 | 4353.0672 | 5003.5255
1SFL451024R8000 | CONTACTOR UA110-30-00RA 220-230V 50Hz | 1 | CM08 | 18669 | 36 | NO | 71.68% | 0.2832 | 5287.0608 | 6077.0814
1SFL451024R8011 | CONTACTOR UA110-30-11RA 220-230V 50Hz | 1 | CM08 | 24134 | 41 | NO | 71.68% | 0.2832 | 6834.7488 | 7856.0331
1SFL451024R8100 | CONTACTOR UA110-30-00RA 24V 50Hz | 1 | CM08 | 18669 | 41 | NO | 71.68% | 0.2832 | 5287.0608 | 6077.0814
1SFL451024R8111 | CONTACTOR UA110-30-11RA 24V 50Hz | 1 | CM08 | 24134 | 41 | NO | 71.68% | 0.2832 | 6834.7488 | 7856.0331
1SFL451024R8300 | CONTACTOR UA110-30-00RA 48V 50Hz | 1 | CM08 | 18669 | 41 | NO | 71.68% | 0.2832 | 5287.0608 | 6077.0814
1SFL451024R8311 | CONTACTOR UA110-30-11RA 48V 50Hz | 1 | CM08 | 24134 | 41 | NO | 71.68% | 0.2832 | 6834.7488 | 7856.0331
1SFL451024R8400 | CONTACTOR UA110-30-00RA 110V 50Hz | 1 | CM08 | 8808 | 41 | SI | 71.68% | 0.2832 | 2494.4256 | 2867.1559
1SFL451024R8411 | CONTACTOR UA110-30-11RA 110V 50Hz | 1 | CM08 | 24134 | 41 | NO | 71.68% | 0.2832 | 6834.7488 | 7856.0331
1SFL451024R8500 | CONTACTOR UA110-30-00RA 380-400V 50Hz | 1 | CM08 | 18669 | 41 | NO | 71.68% | 0.2832 | 5287.0608 | 6077.0814
1SFL451024R8511 | CONTACTOR UA110-30-11RA 380-400V 50Hz | 1 | CM08 | 24134 | 41 | NO | 71.68% | 0.2832 | 6834.7488 | 7856.0331
1SFL451024R8600 | CONTACTOR UA110-30-00RA 400-415V 50Hz | 1 | CM08 | 18669 | 41 | NO | 71.68% | 0.2832 | 5287.0608 | 6077.0814
1SFL451024R8611 | CONTACTOR UA110-30-11RA 400-415V 50Hz | 1 | CM08 | 24134 | 41 | NO | 71.68% | 0.2832 | 6834.7488 | 7856.0331
1SFL451024R8800 | CONTACTOR UA110-30-00RA 230-240V 50Hz | 1 | CM08 | 18669 | 41 | NO | 71.68% | 0.2832 | 5287.0608 | 6077.0814
1SFL451024R8811 | CONTACTOR UA110-30-11RA 230-240V 50Hz | 1 | CM08 | 24134 | 41 | NO | 71.68% | 0.2832 | 6834.7488 | 7856.0331
1SFL451027R5111 | CONTACTOR A110W-30-11 400-415V 50Hz | 1 | CM08 | 18843 | 36 | NO | 71.68% | 0.2832 | 5336.3376 | 6133.7214
1SFL451027R8411 | CONTACTOR A110W-30-11 110V 50Hz | 1 | CM08 | 18843 | 36 | NO | 71.68% | 0.2832 | 5336.3376 | 6133.7214
1SFL457001R6900 | CONTACTOR AF110-30-00 48-130V | 1 | CM08 | 24992 | 42 | NO | 71.68% | 0.2832 | 7077.7344 | 8135.3269
1SFL457001R6911 | CONTACTOR AF110-30-11 48-130V | 1 | CM08 | 23131 | 42 | NO | 71.68% | 0.2832 | 6550.6992 | 7529.5393
1SFL457001R6922 | CONTACTOR AF110-30-22 48-130V | 1 | CM08 | 26299 | 42 | NO | 71.68% | 0.2832 | 7447.8768 | 8560.7779
1SFL457001R7000 | CONTACTOR AF110-30-00 100-250V | 1 | CM08 | 22641 | 36 | NO | 71.68% | 0.2832 | 6411.9312 | 7370.0359
1SFL457001R7011 | CONTACTOR AF110-30-11 100-250V | 1 | CM08 | 23131 | 42 | NO | 71.68% | 0.2832 | 6550.6992 | 7529.5393
1SFL457001R7022 | CONTACTOR AF110-30-22 100-250V | 1 | CM08 | 23947 | 42 | NO | 71.68% | 0.2832 | 6781.7904 | 7795.1614
1SFL457001R7200 | CONTACTOR AF110-30-00 20-60V d.c. | 1 | CM08 | 22641 | 42 | NO | 71.68% | 0.2832 | 6411.9312 | 7370.0359
1SFL457001R7211 | CONTACTOR AF110-30-11 20-60V d.c. | 1 | CM08 | 23131 | 42 | NO | 71.68% | 0.2832 | 6550.6992 | 7529.5393
1SFL457001R7222 | CONTACTOR AF110-30-22 20-60V d.c. | 1 | CM08 | 23947 | 42 | NO | 71.68% | 0.2832 | 6781.7904 | 7795.1614
1SFL457024R7000 | CONTACTOR UAF110-30RA 100-250V 50/60Hz | 1 | CM08 | 31103 | 41 | NO | 71.68% | 0.2832 | 8808.3696 | 10124.5628
1SFL457024R7200 | CONTACTOR UAF110-30RA 20-60V d.c. | 1 | CM08 | 31103 | 41 | NO | 71.68% | 0.2832 | 8808.3696 | 10124.5628
1SFL457062R6911 | CONTACTOR AF110B-30-11RT 48-130V | 1 | CM08 | 22689 | 36 | NO | 71.68% | 0.2832 | 6425.5248 | 7385.6607
1SFL457062R7011 | CONTACTOR AF110B-30-11RT 100-250V | 1 | CM08 | 20108 | 36 | NO | 71.68% | 0.2832 | 5694.5856 | 6545.5007
1SFL457062R7211 | CONTACTOR AF110B-30-11RT 20-60V d.c. | 1 | CM08 | 20108 | 36 | NO | 71.68% | 0.2832 | 5694.5856 | 6545.5007
1SFL457063R6911 | CONTACTOR AF110B-30-11 48-130V | 1 | CM08 | 22689 | 36 | NO | 71.68% | 0.2832 | 6425.5248 | 7385.6607
1SFL457063R7011 | CONTACTOR AF110B-30-11 100-250V | 1 | CM08 | 20108 | 36 | NO | 71.68% | 0.2832 | 5694.5856 | 6545.5007
1SFL457063R7211 | CONTACTOR AF110B-30-11 20-60V d.c. | 1 | CM08 | 20108 | 36 | NO | 71.68% | 0.2832 | 5694.5856 | 6545.5007
1SFL458029R7822 | CONTACTOR AM110-30-22 110-125V 50/60Hz | 1 | CM08 | 28909 | 41 | NO | 71.68% | 0.2832 | 8187.0288 | 9410.3779
1SFL458029R7922 | CONTACTOR AM110-30-22 220-240V 50/60Hz | 1 | CM08 | 28909 | 41 | NO | 71.68% | 0.2832 | 8187.0288 | 9410.3779
1SFL467001R1100 | CONTACTOR AF146-30-00-11 24-60V | 1 | CM08 | 20749 | 42 | NO | 71.68% | 0.2832 | 5876.1168 | 6754.1572
1SFL467001R1111 | CONTACTOR AF146-30-11-11 24-60V | 1 | CM08 | 20749 | 42 | NO | 71.68% | 0.2832 | 5876.1168 | 6754.1572
1SFL467001R1122 | CONTACTOR AF146-30-22-11 24-60V | 1 | CM08 | 14701 | 42 | NO | 71.68% | 0.2832 | 4163.3232 | 4785.429
1SFL467001R1200 | CONTACTOR AF146-30-00-12 48-130V | 1 | CM08 | 14701 | 42 | NO | 71.68% | 0.2832 | 4163.3232 | 4785.429
1SFL467001R1211 | CONTACTOR AF146-30-11-12 48-130V | 1 | CM08 | 21258 | 42 | NO | 71.68% | 0.2832 | 6020.2656 | 6919.8455
1SFL467001R1222 | CONTACTOR AF146-30-22-12 48-130V | 1 | CM08 | 21258 | 42 | NO | 71.68% | 0.2832 | 6020.2656 | 6919.8455
1SFL467001R1300 | CONTACTOR AF146-30-00-13 100-250V | 1 | CM08 | 15211 | 42 | NO | 71.68% | 0.2832 | 4307.7552 | 4951.4428
1SFL467001R1311 | CONTACTOR AF146-30-11-13 100-250V | 1 | CM08 | 15211 | 32 | NO | 71.68% | 0.2832 | 4307.7552 | 4951.4428
1SFL467001R1322 | CONTACTOR AF146-30-22-13 100-250V | 1 | CM08 | 21626 | 42 | NO | 71.68% | 0.2832 | 6124.4832 | 7039.6359
1SFL467001R1400 | CONTACTOR AF146-30-00-14 250-500V | 1 | CM08 | 21626 | 42 | NO | 71.68% | 0.2832 | 6124.4832 | 7039.6359
1SFL467001R1411 | CONTACTOR AF146-30-11-14 250-500V | 1 | CM08 | 15578 | 42 | NO | 71.68% | 0.2832 | 4411.6896 | 5070.9076
1SFL467001R1422 | CONTACTOR AF146-30-22-14 250-500V | 1 | CM08 | 15578 | 42 | NO | 71.68% | 0.2832 | 4411.6896 | 5070.9076
1SFL467001R3300 | CONTACTOR AF146-30-00-33 100-250V | 1 | CM08 | 16951 | 42 | NO | 71.68% | 0.2832 | 4800.5232 | 5517.8428
1SFL467001R3311 | CONTACTOR AF146-30-11-33 100-250V | 1 | CM08 | 16951 | 42 | NO | 71.68% | 0.2832 | 4800.5232 | 5517.8428
1SFL467001R3322 | CONTACTOR AF146-30-22-33 100-250V | 1 | CM08 | 23367 | 42 | NO | 71.68% | 0.2832 | 6617.5344 | 7606.3614
1SFL467001R3400 | CONTACTOR AF146-30-00-34 250-500V | 1 | CM08 | 23367 | 42 | NO | 71.68% | 0.2832 | 6617.5344 | 7606.3614
1SFL467001R3411 | CONTACTOR AF146-30-11-34 250-500V | 1 | CM08 | 17319 | 42 | NO | 71.68% | 0.2832 | 4904.7408 | 5637.6331
1SFL467001R3422 | CONTACTOR AF146-30-22-34 250-500V | 1 | CM08 | 17319 | 42 | NO | 71.68% | 0.2832 | 4904.7408 | 5637.6331
1SFL467002R1100 | CONTACTOR AF146-30-00B-11 24-60V | 1 | CM08 | 21660 | 42 | NO | 71.68% | 0.2832 | 6134.112 | 7050.7034
1SFL467002R1111 | CONTACTOR AF146-30-11B-11 24-60V | 1 | CM08 | 21660 | 42 | NO | 71.68% | 0.2832 | 6134.112 | 7050.7034
1SFL467002R1122 | CONTACTOR AF146-30-22B-11 24-60V | 1 | CM08 | 15353 | 42 | NO | 71.68% | 0.2832 | 4347.9696 | 4997.6662
1SFL467002R1200 | CONTACTOR AF146-30-00B-12 48-130V | 1 | CM08 | 15353 | 42 | NO | 71.68% | 0.2832 | 4347.9696 | 4997.6662
1SFL467002R1211 | CONTACTOR AF146-30-11B-12 48-130V | 1 | CM08 | 22168 | 42 | NO | 71.68% | 0.2832 | 6277.9776 | 7216.0662
1SFL467002R1222 | CONTACTOR AF146-30-22B-12 48-130V | 1 | CM08 | 22168 | 42 | NO | 71.68% | 0.2832 | 6277.9776 | 7216.0662
1SFL467002R1300 | CONTACTOR AF146-30-00B-13 100-250V | 1 | CM08 | 15861 | 42 | NO | 71.68% | 0.2832 | 4491.8352 | 5163.029
1SFL467002R1311 | CONTACTOR AF146-30-11B-13 100-250V | 1 | CM08 | 15861 | 42 | NO | 71.68% | 0.2832 | 4491.8352 | 5163.029
1SFL467002R1322 | CONTACTOR AF146-30-22B-13 100-250V | 1 | CM08 | 22537 | 42 | NO | 71.68% | 0.2832 | 6382.4784 | 7336.1821
1SFL467002R1400 | CONTACTOR AF146-30-00B-14 250-500V | 1 | CM08 | 22537 | 42 | NO | 71.68% | 0.2832 | 6382.4784 | 7336.1821
1SFL467002R1411 | CONTACTOR AF146-30-11B-14 250-500V | 1 | CM08 | 16231 | 42 | NO | 71.68% | 0.2832 | 4596.6192 | 5283.4703
1SFL467002R1422 | CONTACTOR AF146-30-22B-14 250-500V | 1 | CM08 | 16231 | 42 | NO | 71.68% | 0.2832 | 4596.6192 | 5283.4703
1SFL467002R3300 | CONTACTOR AF146-30-00B-33 100-250V | 1 | CM08 | 17603 | 42 | NO | 71.68% | 0.2832 | 4985.1696 | 5730.08
1SFL467002R3311 | CONTACTOR AF146-30-11B-33 100-250V | 1 | CM08 | 17603 | 42 | NO | 71.68% | 0.2832 | 4985.1696 | 5730.08
1SFL467002R3322 | CONTACTOR AF146-30-22B-33 100-250V | 1 | CM08 | 24277 | 42 | NO | 71.68% | 0.2832 | 6875.2464 | 7902.5821
1SFL467002R3400 | CONTACTOR AF146-30-00B-34 250-500V | 1 | CM08 | 24277 | 42 | NO | 71.68% | 0.2832 | 6875.2464 | 7902.5821
1SFL467002R3411 | CONTACTOR AF146-30-11B-34 250-500V | 1 | CM08 | 17971 | 42 | NO | 71.68% | 0.2832 | 5089.3872 | 5849.8703
1SFL467002R3422 | CONTACTOR AF146-30-22B-34 250-500V | 1 | CM08 | 17971 | 42 | NO | 71.68% | 0.2832 | 5089.3872 | 5849.8703
1SFL467062R1122 | CONTACTOR AF146B-30-22RT-11 24-60V | 1 | CM08 | 22405 | 42 | NO | 71.68% | 0.2832 | 6345.096 | 7293.2138
1SFL467062R1222 | CONTACTOR AF146B-30-22RT-12 48-130V | 1 | CM08 | 24392 | 42 | NO | 71.68% | 0.2832 | 6907.8144 | 7940.0166
1SFL467062R1322 | CONTACTOR AF146B-30-22RT-13 100-250V | 1 | CM08 | 22405 | 42 | NO | 71.68% | 0.2832 | 6345.096 | 7293.2138
1SFL467062R1422 | CONTACTOR AF146B-30-22RT-14 250-500V | 1 | CM08 | 22405 | 42 | NO | 71.68% | 0.2832 | 6345.096 | 7293.2138
1SFL467063R1122 | CONTACTOR AF146B-30-22-11 24-60V | 1 | CM08 | 21966 | 42 | NO | 71.68% | 0.2832 | 6220.7712 | 7150.3117
1SFL467063R1222 | CONTACTOR AF146B-30-22-12 48-130V | 1 | CM08 | 23914 | 42 | NO | 71.68% | 0.2832 | 6772.4448 | 7784.4193
1SFL467063R1322 | CONTACTOR AF146B-30-22-13 100-250V | 1 | CM08 | 21966 | 42 | NO | 71.68% | 0.2832 | 6220.7712 | 7150.3117
1SFL467063R1422 | CONTACTOR AF146B-30-22-14 250-500V | 1 | CM08 | 21966 | 42 | NO | 71.68% | 0.2832 | 6220.7712 | 7150.3117
1SFL471027R8411 | CONTACTOR A145W-30-11 110V 50Hz | 1 | CM08 | 24586 | 36 | NO | 71.68% | 0.2832 | 6962.7552 | 8003.1669
1SFL471027R8422 | CONTACTOR A145W-30-22 110V 50Hz | 1 | CM08 | 25489 | 36 | NO | 71.68% | 0.2832 | 7218.4848 | 8297.109
1SFL471727R8411 | CONTACTOR A145W-20-11 110V 50Hz | 1 | CM08 | 22069 | 36 | NO | 71.68% | 0.2832 | 6249.9408 | 7183.84
1SFL471727R8422 | CONTACTOR A145W-20-22 110V 50Hz | 1 | CM08 | 22973 | 36 | NO | 71.68% | 0.2832 | 6505.9536 | 7478.1076
1SFL477001R6911 | CONTACTOR#AF145-30-11#48-130V | 1 | CM08 | 32696 | 42 | NO | 71.68% | 0.2832 | 9259.5072 | 10643.1117
1SFL477001R6922 | CONTACTOR#AF145-30-22#48-130V | 1 | CM08 | 33641 | 42 | NO | 71.68% | 0.2832 | 9527.1312 | 10950.7255
1SFL477001R7000 | CONTACTOR#AF145-30-00#100-250V | 1 | CM08 | 28916 | 42 | NO | 71.68% | 0.2832 | 8189.0112 | 9412.6566
1SFL477001R7011 | CONTACTOR#AF145-30-11#100-250V | 1 | CM08 | 29850 | 42 | NO | 71.68% | 0.2832 | 8453.52 | 9716.6897
1SFL477001R7022 | CONTACTOR#AF145-30-22#100-250V | 1 | CM08 | 30806 | 42 | NO | 71.68% | 0.2832 | 8724.2592 | 10027.8841
1SFL477001R7200 | CONTACTOR#AF145-30-00#20-60V d.c. | 1 | CM08 | 28916 | 42 | NO | 71.68% | 0.2832 | 8189.0112 | 9412.6566
1SFL477001R7211 | CONTACTOR#AF145-30-11#20-60V d.c. | 1 | CM08 | 29850 | 42 | NO | 71.68% | 0.2832 | 8453.52 | 9716.6897
1SFL477001R7222 | CONTACTOR#AF145-30-22#20-60V d.c. | 1 | CM08 | 30806 | 42 | NO | 71.68% | 0.2832 | 8724.2592 | 10027.8841
1SFL477062R6911 | CONTACTOR#AF145B-30-11RT#48-130V | 1 | CM08 | 24937 | 42 | NO | 71.68% | 0.2832 | 7062.1584 | 8117.4234
1SFL477062R7211 | CONTACTOR#AF145B-30-11RT#20-60V d.c. | 1 | CM08 | 22905 | 42 | NO | 71.68% | 0.2832 | 6486.696 | 7455.9724
1SFL477063R6911 | CONTACTOR#AF145B30-11#48-130V | 1 | CM08 | 24937 | 42 | NO | 71.68% | 0.2832 | 7062.1584 | 8117.4234
1SFL477063R7211 | CONTACTOR#AF145B30-11#20-60V | 1 | CM08 | 22905 | 42 | NO | 71.68% | 0.2832 | 6486.696 | 7455.9724
1SFL487002R1100 | CONTACTOR AF190-30-00-11 24-60V | 1 | CM08 | 25826 | 32 | NO | 71.68% | 0.2832 | 7313.9232 | 8406.8083
1SFL487002R1111 | CONTACTOR AF190-30-11-11 24-60V | 1 | CM08 | 17891 | 32 | SI | 71.68% | 0.2832 | 5066.7312 | 5823.829
1SFL487002R1122 | CONTACTOR AF190-30-22-11 24-60V | 1 | CM08 | 18465 | 32 | NO | 71.68% | 0.2832 | 5229.288 | 6010.6759
1SFL487002R1200 | CONTACTOR AF190-30-00-12 48-130V | 1 | CM08 | 18465 | 32 | NO | 71.68% | 0.2832 | 5229.288 | 6010.6759
1SFL487002R1211 | CONTACTOR AF190-30-11-12 48-130V | 1 | CM08 | 26334 | 32 | NO | 71.68% | 0.2832 | 7457.7888 | 8572.171
1SFL487002R1222 | CONTACTOR AF190-30-22-12 48-130V | 1 | CM08 | 26334 | 32 | NO | 71.68% | 0.2832 | 7457.7888 | 8572.171
1SFL487002R1300 | CONTACTOR AF190-30-00-13 100-250V | 1 | CM08 | 19025 | 32 | NO | 71.68% | 0.2832 | 5387.88 | 6192.9655
1SFL487002R1311 | CONTACTOR AF190-30-11-13 100-250V | 1 | CM08 | 16902 | 32 | SI | 71.68% | 0.2832 | 4786.6464 | 5501.8924
1SFL487002R1322 | CONTACTOR AF190-30-22-13 100-250V | 1 | CM08 | 26702 | 32 | NO | 71.68% | 0.2832 | 7562.0064 | 8691.9614
1SFL487002R1400 | CONTACTOR AF190-30-00-14 250-500V | 1 | CM08 | 26702 | 32 | NO | 71.68% | 0.2832 | 7562.0064 | 8691.9614
1SFL487002R1411 | CONTACTOR AF190-30-11-14 250-500V | 1 | CM08 | 16902 | 32 | SI | 71.68% | 0.2832 | 4786.6464 | 5501.8924
1SFL487002R1422 | CONTACTOR AF190-30-22-14 250-500V | 1 | CM08 | 19429 | 32 | NO | 71.68% | 0.2832 | 5502.2928 | 6324.4745
1SFL487002R3300 | CONTACTOR AF190-30-00-33 100-250V | 1 | CM08 | 20766 | 32 | NO | 71.68% | 0.2832 | 5880.9312 | 6759.691
1SFL487002R3311 | CONTACTOR AF190-30-11-33 100-250V | 1 | CM08 | 20766 | 32 | NO | 71.68% | 0.2832 | 5880.9312 | 6759.691
1SFL487002R3322 | CONTACTOR AF190-30-22-33 100-250V | 1 | CM08 | 28444 | 32 | NO | 71.68% | 0.2832 | 8055.3408 | 9259.0124
1SFL487002R3400 | CONTACTOR AF190-30-00-34 250-500V | 1 | CM08 | 28444 | 32 | NO | 71.68% | 0.2832 | 8055.3408 | 9259.0124
1SFL487002R3411 | CONTACTOR AF190-30-11-34 250-500V | 1 | CM08 | 21170 | 32 | NO | 71.68% | 0.2832 | 5995.344 | 6891.2
1SFL487002R3422 | CONTACTOR AF190-30-22-34 250-500V | 1 | CM08 | 21170 | 32 | NO | 71.68% | 0.2832 | 5995.344 | 6891.2
1SFL487062R1122 | CONTACTOR AF190B-30-22RT-11 24-60V | 1 | CM08 | 28961 | 32 | NO | 71.68% | 0.2832 | 8201.7552 | 9427.3048
1SFL487062R1222 | CONTACTOR AF190B-30-22RT-12 48-130V | 1 | CM08 | 30948 | 32 | NO | 71.68% | 0.2832 | 8764.4736 | 10074.1076
1SFL487062R1322 | CONTACTOR AF190B-30-22RT-13 100-250V | 1 | CM08 | 28961 | 32 | NO | 71.68% | 0.2832 | 8201.7552 | 9427.3048
1SFL487062R1422 | CONTACTOR AF190B-30-22RT-14 250-500V | 1 | CM08 | 28961 | 32 | NO | 71.68% | 0.2832 | 8201.7552 | 9427.3048
1SFL487063R1122 | CONTACTOR AF190B-30-22-11 24-60V | 1 | CM08 | 28393 | 32 | NO | 71.68% | 0.2832 | 8040.8976 | 9242.411
1SFL487063R1222 | CONTACTOR AF190B-30-22-12 48-130V | 1 | CM08 | 30341 | 32 | NO | 71.68% | 0.2832 | 8592.5712 | 9876.5186
1SFL487063R1322 | CONTACTOR AF190B-30-22-13 100-250V | 1 | CM08 | 28393 | 32 | NO | 71.68% | 0.2832 | 8040.8976 | 9242.411
1SFL487063R1422 | CONTACTOR AF190B-30-22-14 250-500V | 1 | CM08 | 28393 | 32 | NO | 71.68% | 0.2832 | 8040.8976 | 9242.411
1SFL487102R1100 | Contactor AF190-40-00-11 24-60V | 1 | CM08 | 26211 | 32 | NO | 71.68% | 0.2832 | 7422.9552 | 8532.1324
1SFL487102R1111 | Contactor AF190-40-11-11 24-60V | 1 | CM08 | 26418 | 32 | NO | 71.68% | 0.2832 | 7481.5776 | 8599.5145
1SFL487102R1122 | Contactor AF190-40-22-11 24-60V | 1 | CM08 | 26623 | 32 | NO | 71.68% | 0.2832 | 7539.6336 | 8666.2455
1SFL487102R1200 | Contactor AF190-40-00-12 48-130V | 1 | CM08 | 26211 | 32 | NO | 71.68% | 0.2832 | 7422.9552 | 8532.1324
1SFL487102R1211 | Contactor AF190-40-11-12 48-130V | 1 | CM08 | 26418 | 32 | NO | 71.68% | 0.2832 | 7481.5776 | 8599.5145
1SFL487102R1222 | Contactor AF190-40-22-12 48-130V | 1 | CM08 | 26623 | 32 | NO | 71.68% | 0.2832 | 7539.6336 | 8666.2455
1SFL487102R1300 | Contactor AF190-40-00-13 100-250V | 1 | CM08 | 26211 | 32 | NO | 71.68% | 0.2832 | 7422.9552 | 8532.1324
1SFL487102R1311 | Contactor AF190-40-11-13 100-250V | 1 | CM08 | 26418 | 32 | NO | 71.68% | 0.2832 | 7481.5776 | 8599.5145
1SFL487102R1322 | Contactor AF190-40-22-13 100-250V | 1 | CM08 | 26623 | 32 | NO | 71.68% | 0.2832 | 7539.6336 | 8666.2455
1SFL487102R1400 | Contactor AF190-40-00-14 250-500V | 1 | CM08 | 26211 | 32 | NO | 71.68% | 0.2832 | 7422.9552 | 8532.1324
1SFL487102R1411 | Contactor AF190-40-11-14 250-500V | 1 | CM08 | 26418 | 32 | NO | 71.68% | 0.2832 | 7481.5776 | 8599.5145
1SFL487102R1422 | Contactor AF190-40-22-14 250-500V | 1 | CM08 | 26623 | 32 | NO | 71.68% | 0.2832 | 7539.6336 | 8666.2455
1SFL487262R1122 | Contactor AF190B-40-22RT-11 24-60V | 1 | CM08 | 30617 | 32 | NO | 71.68% | 0.2832 | 8670.7344 | 9966.3614
1SFL487262R1222 | Contactor AF190B-40-22RT-12 48-130V | 1 | CM08 | 30617 | 32 | NO | 71.68% | 0.2832 | 8670.7344 | 9966.3614
1SFL487262R1322 | Contactor AF190B-40-22RT-13 100-250V | 1 | CM08 | 30617 | 32 | NO | 71.68% | 0.2832 | 8670.7344 | 9966.3614
1SFL487262R1422 | Contactor AF190B-40-22RT-14 250-500V | 1 | CM08 | 30617 | 32 | NO | 71.68% | 0.2832 | 8670.7344 | 9966.3614
1SFL487263R1122 | Contactor AF190B-40-22-11 24-60V | 1 | CM08 | 30017 | 32 | NO | 71.68% | 0.2832 | 8500.8144 | 9771.051
1SFL487263R1222 | Contactor AF190B-40-22-12 48-130V | 1 | CM08 | 30017 | 32 | NO | 71.68% | 0.2832 | 8500.8144 | 9771.051
1SFL487263R1322 | Contactor AF190B-40-22-13 100-250V | 1 | CM08 | 30017 | 32 | NO | 71.68% | 0.2832 | 8500.8144 | 9771.051
1SFL487263R1422 | Contactor AF190B-40-22-14 250-500V | 1 | CM08 | 30017 | 32 | NO | 71.68% | 0.2832 | 8500.8144 | 9771.051
1SFL491027R8411 | CONTACTOR A185W-30-11 110V 50Hz | 1 | CM08 | 33039 | 36 | NO | 71.68% | 0.2832 | 9356.6448 | 10754.7641
1SFL491027R8422 | CONTACTOR A185W-30-22 110V 50Hz | 1 | CM08 | 33942 | 36 | NO | 71.68% | 0.2832 | 9612.3744 | 11048.7062
1SFL491727R8411 | CONTACTOR A185W-20-11 110V 50Hz | 1 | CM08 | 31490 | 36 | NO | 71.68% | 0.2832 | 8917.968 | 10250.5379
1SFL491727R8422 | CONTACTOR A185W-20-22 110V 50Hz | 1 | CM08 | 32394 | 36 | NO | 71.68% | 0.2832 | 9173.9808 | 10544.8055
1SFL497001R6911 | CONTACTOR AF185-30-11 48-130V | 1 | CM08 | 35772 | 42 | NO | 71.68% | 0.2832 | 10130.6304 | 11644.4028
1SFL497001R6922 | CONTACTOR AF185-30-22 48-130V | 1 | CM08 | 36589 | 42 | NO | 71.68% | 0.2832 | 10362.0048 | 11910.3503
1SFL497001R7000 | CONTACTOR AF185-30-00 100-250V | 1 | CM08 | 32833 | 36 | NO | 71.68% | 0.2832 | 9298.3056 | 10687.7076
1SFL497001R7011 | CONTACTOR AF185-30-11 100-250V | 1 | CM08 | 33330 | 36 | NO | 71.68% | 0.2832 | 9439.056 | 10849.4897
1SFL497001R7022 | CONTACTOR AF185-30-22 100-250V | 1 | CM08 | 34139 | 42 | NO | 71.68% | 0.2832 | 9668.1648 | 11112.8331
1SFL497001R7200 | CONTACTOR AF185-30-00 20-60V d.c. | 1 | CM08 | 32833 | 36 | NO | 71.68% | 0.2832 | 9298.3056 | 10687.7076
1SFL497001R7211 | CONTACTOR AF185-30-11 20-60V d.c. | 1 | CM08 | 33322 | 42 | NO | 71.68% | 0.2832 | 9436.7904 | 10846.8855
1SFL497001R7222 | CONTACTOR AF185-30-22 20-60V d.c. | 1 | CM08 | 33485 | 42 | NO | 71.68% | 0.2832 | 9482.952 | 10899.9448
1SFL497025R6911 | CONTACTOR GAF185-10-11 48-130V | 1 | CM08 | 36867 | 41 | NO | 71.68% | 0.2832 | 10440.7344 | 12000.8441
1SFL497025R7011 | CONTACTOR GAF185-10-11 100-250V | 1 | CM08 | 36859 | 41 | NO | 71.68% | 0.2832 | 10438.4688 | 11998.24
1SFL497025R7211 | CONTACTOR GAF185-10-11 20-60V d.c. | 1 | CM08 | 39568 | 41 | NO | 71.68% | 0.2832 | 11205.6576 | 12880.0662
1SFL497062R6911 | CONTACTOR AF185B-30-11RT 48-130V | 1 | CM08 | 30948 | 36 | NO | 71.68% | 0.2832 | 8764.4736 | 10074.1076
1SFL497062R7011 | CONTACTOR AF185B-30-11RT 100-250V | 1 | CM08 | 28961 | 36 | NO | 71.68% | 0.2832 | 8201.7552 | 9427.3048
1SFL497062R7211 | CONTACTOR AF185B-30-11RT 20-60V d.c. | 1 | CM08 | 28961 | 36 | NO | 71.68% | 0.2832 | 8201.7552 | 9427.3048
1SFL497063R6911 | CONTACTOR AF185B30-11 48-130V | 1 | CM08 | 30948 | 36 | NO | 71.68% | 0.2832 | 8764.4736 | 10074.1076
1SFL497063R7211 | CONTACTOR AF185B30-11 20-60V | 1 | CM08 | 28961 | 36 | NO | 71.68% | 0.2832 | 8201.7552 | 9427.3048
1SFL498029R7822 | CONTACTOR AM185-30-22 110-125V | 1 | CM08 | 47364 | 41 | NO | 71.68% | 0.2832 | 13413.4848 | 15417.7986
1SFL498029R7922 | CONTACTOR AM185-30-22 220-240V | 1 | CM08 | 47364 | 41 | NO | 71.68% | 0.2832 | 13413.4848 | 15417.7986
1SFL511027R8411 | CONTACTOR A210W-30-11 110V 50Hz | 1 | CM08 | 37685 | 36 | NO | 71.68% | 0.2832 | 10672.392 | 12267.1172
1SFL511727R8411 | CONTACTOR A210W-20-11 110V 50Hz | 1 | CM08 | 33684 | 36 | NO | 71.68% | 0.2832 | 9539.3088 | 10964.7228
1SFL511727R8422 | CONTACTOR A210W-20-22 110V 50Hz | 1 | CM08 | 34587 | 36 | NO | 71.68% | 0.2832 | 9795.0384 | 11258.6648
1SFL517001R6911 | CONTACTOR#AF210-30-11#48-130V | 1 | CM08 | 53617 | 42 | NO | 71.68% | 0.2832 | 15184.3344 | 17453.2579
1SFL517001R6922 | CONTACTOR#AF210-30-22#48-130V | 1 | CM08 | 54562 | 42 | NO | 71.68% | 0.2832 | 15451.9584 | 17760.8717
1SFL517001R7000 | CONTACTOR#AF210-30-00#100-250V | 1 | CM08 | 49975 | 42 | NO | 71.68% | 0.2832 | 14152.92 | 16267.7241
1SFL517001R7011 | CONTACTOR#AF210-30-11#100-250V | 1 | CM08 | 50985 | 42 | NO | 71.68% | 0.2832 | 14438.952 | 16596.4966
1SFL517001R7022 | CONTACTOR#AF210-30-22#100-250V | 1 | CM08 | 51973 | 42 | NO | 71.68% | 0.2832 | 14718.7536 | 16918.1076
1SFL517001R7211 | CONTACTOR#AF210-30-11#20-60V d.c. | 1 | CM08 | 50990 | 42 | NO | 71.68% | 0.2832 | 14440.368 | 16598.1241
1SFL517001R7222 | CONTACTOR#AF210-30-22#20-60V d.c. | 1 | CM08 | 51973 | 42 | NO | 71.68% | 0.2832 | 14718.7536 | 16918.1076
1SFL517062R6911 | CONTACTOR#AF210B-30-11RT#48-130V | 1 | CM08 | 41166 | 42 | NO | 71.68% | 0.2832 | 11658.2112 | 13400.2428
1SFL517062R7211 | CONTACTOR#AF210B-30-11RT#20-60V d.c. | 1 | CM08 | 39160 | 42 | NO | 71.68% | 0.2832 | 11090.112 | 12747.2552
1SFL517063R6911 | CONTACTOR#AF210B-30-11#48-130V | 1 | CM08 | 41166 | 42 | NO | 71.68% | 0.2832 | 11658.2112 | 13400.2428
1SFL517063R7011 | CONTACTOR#AF210B-30-11#100-250V | 1 | CM08 | 41166 | 42 | NO | 71.68% | 0.2832 | 11658.2112 | 13400.2428
1SFL517063R7211 | CONTACTOR#AF210B-30-11#20-60V d.c. | 1 | CM08 | 39160 | 42 | NO | 71.68% | 0.2832 | 11090.112 | 12747.2552
1SFL527002R1100 | CONTACTOR AF205-30-00-11 24-60V | 1 | CM08 | 34309 | 32 | NO | 71.68% | 0.2832 | 9716.3088 | 11168.171
1SFL527002R1111 | CONTACTOR AF205-30-11-11 24-60V | 1 | CM08 | 24150 | 32 | SI | 71.68% | 0.2832 | 6839.28 | 7861.2414
1SFL527002R1122 | CONTACTOR AF205-30-22-11 24-60V | 1 | CM08 | 22271 | 32 | NO | 71.68% | 0.2832 | 6307.1472 | 7249.5945
1SFL527002R1200 | CONTACTOR AF205-30-00-12 48-130V | 1 | CM08 | 22271 | 32 | NO | 71.68% | 0.2832 | 6307.1472 | 7249.5945
1SFL527002R1211 | CONTACTOR AF205-30-11-12 48-130V | 1 | CM08 | 34817 | 32 | NO | 71.68% | 0.2832 | 9860.1744 | 11333.5338
1SFL527002R1222 | CONTACTOR AF205-30-22-12 48-130V | 1 | CM08 | 34817 | 32 | NO | 71.68% | 0.2832 | 9860.1744 | 11333.5338
1SFL527002R1300 | CONTACTOR AF205-30-00-13 100-250V | 1 | CM08 | 22779 | 32 | NO | 71.68% | 0.2832 | 6451.0128 | 7414.9572
1SFL527002R1311 | CONTACTOR AF205-30-11-13 100-250V | 1 | CM08 | 22570 | 32 | SI | 71.68% | 0.2832 | 6391.824 | 7346.9241
1SFL527002R1322 | CONTACTOR AF205-30-22-13 100-250V | 1 | CM08 | 35184 | 32 | NO | 71.68% | 0.2832 | 9964.1088 | 11452.9986
1SFL527002R1400 | CONTACTOR AF205-30-00-14 250-500V | 1 | CM08 | 35184 | 32 | NO | 71.68% | 0.2832 | 9964.1088 | 11452.9986
1SFL527002R1411 | CONTACTOR AF205-30-11-14 250-500V | 1 | CM08 | 22570 | 32 | SI | 71.68% | 0.2832 | 6391.824 | 7346.9241
1SFL527002R1422 | CONTACTOR AF205-30-22-14 250-500V | 1 | CM08 | 23148 | 32 | NO | 71.68% | 0.2832 | 6555.5136 | 7535.0731
1SFL527002R3300 | CONTACTOR AF205-30-00-33 100-250V | 1 | CM08 | 24521 | 32 | NO | 71.68% | 0.2832 | 6944.3472 | 7982.0083
1SFL527002R3311 | CONTACTOR AF205-30-11-33 100-250V | 1 | CM08 | 24521 | 32 | NO | 71.68% | 0.2832 | 6944.3472 | 7982.0083
1SFL527002R3322 | CONTACTOR AF205-30-22-33 100-250V | 1 | CM08 | 36927 | 32 | NO | 71.68% | 0.2832 | 10457.7264 | 12020.3752
1SFL527002R3400 | CONTACTOR AF205-30-00-34 250-500V | 1 | CM08 | 36927 | 32 | NO | 71.68% | 0.2832 | 10457.7264 | 12020.3752
1SFL527002R3411 | CONTACTOR AF205-30-11-34 250-500V | 1 | CM08 | 24890 | 32 | NO | 71.68% | 0.2832 | 7048.848 | 8102.1241
1SFL527002R3422 | CONTACTOR AF205-30-22-34 250-500V | 1 | CM08 | 24890 | 32 | NO | 71.68% | 0.2832 | 7048.848 | 8102.1241
1SFL527062R1122 | CONTACTOR AF205B-30-22RT-11 24-60V | 1 | CM08 | 38305 | 32 | NO | 71.68% | 0.2832 | 10847.976 | 12468.9379
1SFL527062R1222 | CONTACTOR AF205B-30-22RT-12 48-130V | 1 | CM08 | 40266 | 32 | NO | 71.68% | 0.2832 | 11403.3312 | 13107.2772
1SFL527062R1322 | CONTACTOR AF205B-30-22RT-13 100-250V | 1 | CM08 | 38305 | 32 | NO | 71.68% | 0.2832 | 10847.976 | 12468.9379
1SFL527062R1422 | CONTACTOR AF205B-30-22RT-14 250-500V | 1 | CM08 | 38305 | 32 | NO | 71.68% | 0.2832 | 10847.976 | 12468.9379
1SFL527063R1122 | CONTACTOR AF205B-30-22-11 24-60V | 1 | CM08 | 37553 | 32 | NO | 71.68% | 0.2832 | 10635.0096 | 12224.149
1SFL527063R1222 | CONTACTOR AF205B-30-22-12 48-130V | 1 | CM08 | 39476 | 32 | NO | 71.68% | 0.2832 | 11179.6032 | 12850.1186
1SFL527063R1322 | CONTACTOR AF205B-30-22-13 100-250V | 1 | CM08 | 37553 | 32 | NO | 71.68% | 0.2832 | 10635.0096 | 12224.149
1SFL527063R1422 | CONTACTOR AF205B-30-22-14 250-500V | 1 | CM08 | 37553 | 32 | NO | 71.68% | 0.2832 | 10635.0096 | 12224.149
1SFL527102R1100 | Contactor AF205-40-00-11 24-60V | 1 | CM08 | 30752 | 32 | NO | 71.68% | 0.2832 | 8708.9664 | 10010.3062
1SFL527102R1111 | Contactor AF205-40-11-11 24-60V | 1 | CM08 | 30960 | 32 | NO | 71.68% | 0.2832 | 8767.872 | 10078.0138
1SFL527102R1122 | Contactor AF205-40-22-11 24-60V | 1 | CM08 | 31166 | 32 | NO | 71.68% | 0.2832 | 8826.2112 | 10145.0703
1SFL527102R1200 | Contactor AF205-40-00-12 48-130V | 1 | CM08 | 30752 | 32 | NO | 71.68% | 0.2832 | 8708.9664 | 10010.3062
1SFL527102R1211 | Contactor AF205-40-11-12 48-130V | 1 | CM08 | 30960 | 32 | NO | 71.68% | 0.2832 | 8767.872 | 10078.0138
1SFL527102R1222 | Contactor AF205-40-22-12 48-130V | 1 | CM08 | 31166 | 32 | NO | 71.68% | 0.2832 | 8826.2112 | 10145.0703
1SFL527102R1300 | Contactor AF205-40-00-13 100-250V | 1 | CM08 | 30752 | 32 | NO | 71.68% | 0.2832 | 8708.9664 | 10010.3062
1SFL527102R1311 | Contactor AF205-40-11-13 100-250V | 1 | CM08 | 30960 | 32 | NO | 71.68% | 0.2832 | 8767.872 | 10078.0138
1SFL527102R1322 | Contactor AF205-40-22-13 100-250V | 1 | CM08 | 31166 | 32 | NO | 71.68% | 0.2832 | 8826.2112 | 10145.0703
1SFL527102R1400 | Contactor AF205-40-00-14 250-500V | 1 | CM08 | 30752 | 32 | NO | 71.68% | 0.2832 | 8708.9664 | 10010.3062
1SFL527102R1411 | Contactor AF205-40-11-14 250-500V | 1 | CM08 | 30960 | 32 | NO | 71.68% | 0.2832 | 8767.872 | 10078.0138
1SFL527102R1422 | Contactor AF205-40-22-14 250-500V | 1 | CM08 | 31166 | 32 | NO | 71.68% | 0.2832 | 8826.2112 | 10145.0703
1SFL527262R1122 | Contactor AF205B-40-22RT-11 24-60V | 1 | CM08 | 35840 | 32 | NO | 71.68% | 0.2832 | 10149.888 | 11666.5379
1SFL527262R1222 | Contactor AF205B-40-22RT-12 48-130V | 1 | CM08 | 35840 | 32 | NO | 71.68% | 0.2832 | 10149.888 | 11666.5379
1SFL527262R1322 | Contactor AF205B-40-22RT-13 100-250V | 1 | CM08 | 35840 | 32 | NO | 71.68% | 0.2832 | 10149.888 | 11666.5379
1SFL527262R1422 | Contactor AF205B-40-22RT-14 250-500V | 1 | CM08 | 35840 | 32 | NO | 71.68% | 0.2832 | 10149.888 | 11666.5379
1SFL527263R1122 | Contactor AF205B-40-22-11 24-60V | 1 | CM08 | 35138 | 32 | NO | 71.68% | 0.2832 | 9951.0816 | 11438.0248
1SFL527263R1222 | Contactor AF205B-40-22-12 48-130V | 1 | CM08 | 35138 | 32 | NO | 71.68% | 0.2832 | 9951.0816 | 11438.0248
1SFL527263R1322 | Contactor AF205B-40-22-13 100-250V | 1 | CM08 | 35138 | 32 | NO | 71.68% | 0.2832 | 9951.0816 | 11438.0248
1SFL527263R1422 | Contactor AF205B-40-22-14 250-500V | 1 | CM08 | 35138 | 32 | NO | 71.68% | 0.2832 | 9951.0816 | 11438.0248
1SFL531027R8411 | CONTACTOR A260W-30-11 110V 50Hz | 1 | CM08 | 47880 | 36 | NO | 71.68% | 0.2832 | 13559.616 | 15585.7655
1SFL531727R8411 | CONTACTOR A260W-20-11 110V 50Hz | 1 | CM08 | 45170 | 36 | NO | 71.68% | 0.2832 | 12792.144 | 14703.6138
1SFL537001R6911 | CONTACTOR#AF260-30-11#48-130V | 1 | CM08 | 60855 | 42 | NO | 71.68% | 0.2832 | 17234.136 | 19809.3517
1SFL537001R6922 | CONTACTOR#AF260-30-22#48-130V | 1 | CM08 | 61989 | 42 | NO | 71.68% | 0.2832 | 17555.2848 | 20178.4883
1SFL537001R7000 | CONTACTOR#AF260-30-00#100-250V | 1 | CM08 | 57205 | 42 | NO | 71.68% | 0.2832 | 16200.456 | 18621.2138
1SFL537001R7011 | CONTACTOR#AF260-30-11#100-250V | 1 | CM08 | 58216 | 42 | NO | 71.68% | 0.2832 | 16486.7712 | 18950.3117
1SFL537001R7022 | CONTACTOR#AF260-30-22#100-250V | 1 | CM08 | 59154 | 42 | NO | 71.68% | 0.2832 | 16752.4128 | 19255.6469
1SFL537001R7211 | CONTACTOR#AF260-30-11#20-60V d.c. | 1 | CM08 | 58209 | 42 | NO | 71.68% | 0.2832 | 16484.7888 | 18948.0331
1SFL537001R7222 | CONTACTOR#AF260-30-22#20-60V d.c. | 1 | CM08 | 59154 | 42 | NO | 71.68% | 0.2832 | 16752.4128 | 19255.6469
1SFL537062R6911 | CONTACTOR#AF260B-30-11RT#48-130V | 1 | CM08 | 45459 | 42 | NO | 71.68% | 0.2832 | 12873.9888 | 14797.6883
1SFL537063R6911 | CONTACTOR#AF260B-30-11#48-130V | 1 | CM08 | 46734 | 42 | NO | 71.68% | 0.2832 | 13235.0688 | 15212.7228
1SFL537063R7211 | CONTACTOR#AF260B-30-11#20-60V d.c. | 1 | CM08 | 44702 | 42 | NO | 71.68% | 0.2832 | 12659.6064 | 14551.2717
1SFL547002R1100 | CONTACTOR AF265-30-00-11 24-60V | 1 | CM08 | 39245 | 32 | NO | 71.68% | 0.2832 | 11114.184 | 12774.9241
1SFL547002R1111 | CONTACTOR AF265-30-11-11 24-60V | 1 | CM08 | 25944 | 32 | SI | 71.68% | 0.2832 | 7347.3408 | 8445.2193
1SFL547002R1122 | CONTACTOR AF265-30-22-11 24-60V | 1 | CM08 | 30815 | 32 | NO | 71.68% | 0.2832 | 8726.808 | 10030.8138
1SFL547002R1200 | CONTACTOR AF265-30-00-12 48-130V | 1 | CM08 | 30815 | 32 | NO | 71.68% | 0.2832 | 8726.808 | 10030.8138
1SFL547002R1211 | CONTACTOR AF265-30-11-12 48-130V | 1 | CM08 | 39753 | 32 | NO | 71.68% | 0.2832 | 11258.0496 | 12940.2869
1SFL547002R1222 | CONTACTOR AF265-30-22-12 48-130V | 1 | CM08 | 39753 | 32 | NO | 71.68% | 0.2832 | 11258.0496 | 12940.2869
1SFL547002R1300 | CONTACTOR AF265-30-00-13 100-250V | 1 | CM08 | 31374 | 32 | NO | 71.68% | 0.2832 | 8885.1168 | 10212.7779
1SFL547002R1311 | CONTACTOR AF265-30-11-13 100-250V | 1 | CM08 | 24272 | 32 | SI | 71.68% | 0.2832 | 6873.8304 | 7900.9545
1SFL547002R1322 | CONTACTOR AF265-30-22-13 100-250V | 1 | CM08 | 40123 | 32 | NO | 71.68% | 0.2832 | 11362.8336 | 13060.7283
1SFL547002R1400 | CONTACTOR AF265-30-00-14 250-500V | 1 | CM08 | 40123 | 32 | NO | 71.68% | 0.2832 | 11362.8336 | 13060.7283
1SFL547002R1411 | CONTACTOR AF265-30-11-14 250-500V | 1 | CM08 | 24272 | 32 | SI | 71.68% | 0.2832 | 6873.8304 | 7900.9545
1SFL547002R1422 | CONTACTOR AF265-30-22-14 250-500V | 1 | CM08 | 31779 | 32 | NO | 71.68% | 0.2832 | 8999.8128 | 10344.6124
1SFL547002R3300 | CONTACTOR AF265-30-00-33 100-250V | 1 | CM08 | 33117 | 32 | NO | 71.68% | 0.2832 | 9378.7344 | 10780.1545
1SFL547002R3311 | CONTACTOR AF265-30-11-33 100-250V | 1 | CM08 | 33117 | 32 | NO | 71.68% | 0.2832 | 9378.7344 | 10780.1545
1SFL547002R3322 | CONTACTOR AF265-30-22-33 100-250V | 1 | CM08 | 41863 | 32 | NO | 71.68% | 0.2832 | 11855.6016 | 13627.1283
1SFL547002R3400 | CONTACTOR AF265-30-00-34 250-500V | 1 | CM08 | 41863 | 32 | NO | 71.68% | 0.2832 | 11855.6016 | 13627.1283
1SFL547002R3411 | CONTACTOR AF265-30-11-34 250-500V | 1 | CM08 | 33521 | 32 | NO | 71.68% | 0.2832 | 9493.1472 | 10911.6634
1SFL547002R3422 | CONTACTOR AF265-30-22-34 250-500V | 1 | CM08 | 33521 | 32 | NO | 71.68% | 0.2832 | 9493.1472 | 10911.6634
1SFL547062R1122 | CONTACTOR AF265B-30-22RT-11 24-60V | 1 | CM08 | 43724 | 32 | NO | 71.68% | 0.2832 | 12382.6368 | 14232.9159
1SFL547062R1222 | CONTACTOR AF265B-30-22RT-12 48-130V | 1 | CM08 | 45712 | 32 | NO | 71.68% | 0.2832 | 12945.6384 | 14880.0441
1SFL547062R1322 | CONTACTOR AF265B-30-22RT-13 100-250V | 1 | CM08 | 43724 | 32 | NO | 71.68% | 0.2832 | 12382.6368 | 14232.9159
1SFL547062R1422 | CONTACTOR AF265B-30-22RT-14 250-500V | 1 | CM08 | 43724 | 32 | NO | 71.68% | 0.2832 | 12382.6368 | 14232.9159
1SFL547063R1122 | CONTACTOR AF265B-30-22-11 24-60V | 1 | CM08 | 42867 | 32 | NO | 71.68% | 0.2832 | 12139.9344 | 13953.9476
1SFL547063R1222 | CONTACTOR AF265B-30-22-12 48-130V | 1 | CM08 | 44816 | 32 | NO | 71.68% | 0.2832 | 12691.8912 | 14588.3807
1SFL547063R1322 | CONTACTOR AF265B-30-22-13 100-250V | 1 | CM08 | 42867 | 32 | NO | 71.68% | 0.2832 | 12139.9344 | 13953.9476
1SFL547063R1422 | CONTACTOR AF265B-30-22-14 250-500V | 1 | CM08 | 42867 | 32 | NO | 71.68% | 0.2832 | 12139.9344 | 13953.9476
1SFL547102R1100 | Contactor AF265-40-00-11 24-60V | 1 | CM08 | 38790 | 32 | NO | 71.68% | 0.2832 | 10985.328 | 12626.8138
1SFL547102R1111 | Contactor AF265-40-11-11 24-60V | 1 | CM08 | 38996 | 32 | NO | 71.68% | 0.2832 | 11043.6672 | 12693.8703
1SFL547102R1122 | Contactor AF265-40-22-11 24-60V | 1 | CM08 | 39202 | 32 | NO | 71.68% | 0.2832 | 11102.0064 | 12760.9269
1SFL547102R1200 | Contactor AF265-40-00-12 48-130V | 1 | CM08 | 38790 | 32 | NO | 71.68% | 0.2832 | 10985.328 | 12626.8138
1SFL547102R1211 | Contactor AF265-40-11-12 48-130V | 1 | CM08 | 38996 | 32 | NO | 71.68% | 0.2832 | 11043.6672 | 12693.8703
1SFL547102R1222 | Contactor AF265-40-22-12 48-130V | 1 | CM08 | 39202 | 32 | NO | 71.68% | 0.2832 | 11102.0064 | 12760.9269
1SFL547102R1300 | Contactor AF265-40-00-13 100-250V | 1 | CM08 | 38790 | 32 | NO | 71.68% | 0.2832 | 10985.328 | 12626.8138
1SFL547102R1311 | Contactor AF265-40-11-13 100-250V | 1 | CM08 | 38996 | 32 | NO | 71.68% | 0.2832 | 11043.6672 | 12693.8703
1SFL547102R1322 | Contactor AF265-40-22-13 100-250V | 1 | CM08 | 39202 | 32 | NO | 71.68% | 0.2832 | 11102.0064 | 12760.9269
1SFL547102R1400 | Contactor AF265-40-00-14 250-500V | 1 | CM08 | 38790 | 32 | NO | 71.68% | 0.2832 | 10985.328 | 12626.8138
1SFL547102R1411 | Contactor AF265-40-11-14 250-500V | 1 | CM08 | 38996 | 32 | NO | 71.68% | 0.2832 | 11043.6672 | 12693.8703
1SFL547102R1422 | Contactor AF265-40-22-14 250-500V | 1 | CM08 | 39202 | 32 | NO | 71.68% | 0.2832 | 11102.0064 | 12760.9269
1SFL547262R1122 | CONTACTOR AF265B-40-22RT-11 24-60V | 1 | CM08 | 45082 | 32 | NO | 71.68% | 0.2832 | 12767.2224 | 14674.9683
1SFL547262R1222 | CONTACTOR AF265B-40-22RT-12 48-130V | 1 | CM08 | 45082 | 32 | NO | 71.68% | 0.2832 | 12767.2224 | 14674.9683
1SFL547262R1322 | CONTACTOR AF265B-40-22RT-13 100-250V | 1 | CM08 | 45082 | 32 | NO | 71.68% | 0.2832 | 12767.2224 | 14674.9683
1SFL547262R1422 | CONTACTOR AF265B-40-22RT-14 250-500V | 1 | CM08 | 45082 | 32 | NO | 71.68% | 0.2832 | 12767.2224 | 14674.9683
1SFL547263R1122 | CONTACTOR AF265B-40-22-11 24-60V | 1 | CM08 | 44199 | 32 | NO | 71.68% | 0.2832 | 12517.1568 | 14387.5366
1SFL547263R1222 | CONTACTOR AF265B-40-22-12 48-130V | 1 | CM08 | 44199 | 32 | NO | 71.68% | 0.2832 | 12517.1568 | 14387.5366
1SFL547263R1322 | CONTACTOR AF265B-40-22-13 100-250V | 1 | CM08 | 44199 | 32 | NO | 71.68% | 0.2832 | 12517.1568 | 14387.5366
1SFL547263R1422 | CONTACTOR AF265B-40-22-14 250-500V | 1 | CM08 | 44199 | 32 | NO | 71.68% | 0.2832 | 12517.1568 | 14387.5366
1SFL551027R8411 | CONTACTOR A300W-30-11 110V 50Hz | 1 | CM08 | 50589 | 36 | NO | 71.68% | 0.2832 | 14326.8048 | 16467.5917
1SFL551027R8422 | CONTACTOR A300W-30-22 110V 50Hz | 1 | CM08 | 52978 | 36 | NO | 71.68% | 0.2832 | 15003.3696 | 17245.2524
1SFL551727R8411 | CONTACTOR A300W-20-11 110V 50Hz | 1 | CM08 | 47492 | 36 | NO | 71.68% | 0.2832 | 13449.7344 | 15459.4648
1SFL557001R6911 | CONTACTOR AF300-30-11 48-130V | 1 | CM08 | 60926 | 42 | NO | 71.68% | 0.2832 | 17254.2432 | 19832.4634
1SFL557001R6922 | CONTACTOR AF300-30-22 48-130V | 1 | CM08 | 61743 | 42 | NO | 71.68% | 0.2832 | 17485.6176 | 20098.411
1SFL557001R7000 | CONTACTOR AF300-30-00 100-250V | 1 | CM08 | 57613 | 36 | NO | 71.68% | 0.2832 | 16316.0016 | 18754.0248
1SFL557001R7011 | CONTACTOR AF300-30-11 100-250V | 1 | CM08 | 58487 | 36 | NO | 71.68% | 0.2832 | 16563.5184 | 19038.5269
1SFL557001R7022 | CONTACTOR AF300-30-22 100-250V | 1 | CM08 | 59292 | 42 | NO | 71.68% | 0.2832 | 16791.4944 | 19300.5683
1SFL557001R7211 | CONTACTOR AF300-30-11 20-60V d.c. | 1 | CM08 | 58492 | 42 | NO | 71.68% | 0.2832 | 16564.9344 | 19040.1545
1SFL557001R7222 | CONTACTOR AF300-30-22 20-60V d.c. | 1 | CM08 | 59292 | 42 | NO | 71.68% | 0.2832 | 16791.4944 | 19300.5683
1SFL557025R6911 | CONTACTOR GAF300-10-11 48-130V 50/60Hz | 1 | CM08 | 64694 | 36 | NO | 71.68% | 0.2832 | 18321.3408 | 21059.0124
1SFL557025R7011 | CONTACTOR GAF300-10-11 100-250V | 1 | CM08 | 64700 | 41 | NO | 71.68% | 0.2832 | 18323.04 | 21060.9655
1SFL557025R7211 | CONTACTOR GAF300-10-11 20-60V d.c. | 1 | CM08 | 67392 | 36 | NO | 71.68% | 0.2832 | 19085.4144 | 21937.2579
1SFL557062R6911 | CONTACTOR AF300B-30-11RT 48-130V | 1 | CM08 | 52809 | 36 | NO | 71.68% | 0.2832 | 14955.5088 | 17190.24
1SFL557062R7011 | CONTACTOR AF300B-30-11RT 100-250V | 1 | CM08 | 50848 | 36 | NO | 71.68% | 0.2832 | 14400.1536 | 16551.9007
1SFL557062R7211 | CONTACTOR AF300B-30-11RT 20-60V d.c. | 1 | CM08 | 50848 | 36 | NO | 71.68% | 0.2832 | 14400.1536 | 16551.9007
1SFL557063R6911 | CONTACTOR AF300B-30-11 48-130V | 1 | CM08 | 52809 | 36 | NO | 71.68% | 0.2832 | 14955.5088 | 17190.24
1SFL557063R7211 | CONTACTOR AF300B-30-11 20-60V d.c. | 1 | CM08 | 50848 | 36 | NO | 71.68% | 0.2832 | 14400.1536 | 16551.9007
1SFL558029R7811 | CONTACTOR AM300-30-11 110-125V 50/60Hzdc | 1 | CM08 | 86696 | 41 | NO | 71.68% | 0.2832 | 24552.3072 | 28221.0428
1SFL558029R7911 | CONTACTOR AM300-30-11 220-240V 50/60Hzdc | 1 | CM08 | 86696 | 41 | NO | 71.68% | 0.2832 | 24552.3072 | 28221.0428
1SFL577001R6811 | CONTACTOR AF400-30-11 24-60V d.c. | 1 | CM08 | 54440 | 36 | NO | 71.68% | 0.2832 | 15417.408 | 17721.1586
1SFL577001R6822 | CONTACTOR AF400-30-22 24-60V d.c. | 1 | CM08 | 56913 | 36 | NO | 71.68% | 0.2832 | 16117.7616 | 18526.1628
1SFL577001R6911 | CONTACTOR AF400-30-11 48-130V | 1 | CM08 | 56242 | 36 | NO | 71.68% | 0.2832 | 15927.7344 | 18307.7407
1SFL577001R6922 | CONTACTOR AF400-30-22 48-130V | 1 | CM08 | 56913 | 36 | NO | 71.68% | 0.2832 | 16117.7616 | 18526.1628
1SFL577001R7000 | CONTACTOR AF400-30-00 100-250V | 1 | CM08 | 44222 | 36 | NO | 71.68% | 0.2832 | 12523.6704 | 14395.0234
1SFL577001R7011 | CONTACTOR AF400-30-11 100-250V | 1 | CM08 | 41575 | 36 | SI | 71.68% | 0.2832 | 11774.04 | 13533.3793
1SFL577001R7022 | CONTACTOR AF400-30-22 100-250V | 1 | CM08 | 55080 | 36 | NO | 71.68% | 0.2832 | 15598.656 | 17929.4897
1SFL577001R7111 | CONTACTOR AF400-30-11 250-500V | 1 | CM08 | 41575 | 36 | SI | 71.68% | 0.2832 | 11774.04 | 13533.3793
1SFL577001R7122 | CONTACTOR AF400-30-22 250-500V | 1 | CM08 | 55080 | 36 | NO | 71.68% | 0.2832 | 15598.656 | 17929.4897
1SFL587002R1100 | CONTACTOR AF305-30-00-11 24-60V | 1 | CM08 | 45703 | 32 | NO | 71.68% | 0.2832 | 12943.0896 | 14877.1145
1SFL587002R1111 | CONTACTOR AF305-30-11-11 24-60V | 1 | CM08 | 37378 | 32 | SI | 71.68% | 0.2832 | 10585.4496 | 12167.1834
1SFL587002R1122 | CONTACTOR AF305-30-22-11 24-60V | 1 | CM08 | 35564 | 32 | NO | 71.68% | 0.2832 | 10071.7248 | 11576.6952
1SFL587002R1200 | CONTACTOR AF305-30-00-12 48-130V | 1 | CM08 | 35564 | 32 | NO | 71.68% | 0.2832 | 10071.7248 | 11576.6952
1SFL587002R1211 | CONTACTOR AF305-30-11-12 48-130V | 1 | CM08 | 46211 | 32 | NO | 71.68% | 0.2832 | 13086.9552 | 15042.4772
1SFL587002R1222 | CONTACTOR AF305-30-22-12 48-130V | 1 | CM08 | 46211 | 32 | NO | 71.68% | 0.2832 | 13086.9552 | 15042.4772
1SFL587002R1300 | CONTACTOR AF305-30-00-13 100-250V | 1 | CM08 | 36072 | 32 | NO | 71.68% | 0.2832 | 10215.5904 | 11742.0579
1SFL587002R1311 | CONTACTOR AF305-30-11-13 100-250V | 1 | CM08 | 34932 | 32 | SI | 71.68% | 0.2832 | 9892.7424 | 11370.9683
1SFL587002R1322 | CONTACTOR AF305-30-22-13 100-250V | 1 | CM08 | 46579 | 32 | NO | 71.68% | 0.2832 | 13191.1728 | 15162.2676
1SFL587002R1400 | CONTACTOR AF305-30-00-14 250-500V | 1 | CM08 | 46579 | 32 | NO | 71.68% | 0.2832 | 13191.1728 | 15162.2676
1SFL587002R1411 | CONTACTOR AF305-30-11-14 250-500V | 1 | CM08 | 34932 | 32 | SI | 71.68% | 0.2832 | 9892.7424 | 11370.9683
1SFL587002R1422 | CONTACTOR AF305-30-22-14 250-500V | 1 | CM08 | 36440 | 32 | NO | 71.68% | 0.2832 | 10319.808 | 11861.8483
1SFL587002R3300 | CONTACTOR AF305-30-00-33 100-250V_ | 1 | CM08 | 37813 | 32 | NO | 71.68% | 0.2832 | 10708.6416 | 12308.7834
1SFL587002R3311 | CONTACTOR AF305-30-11-33 100-250V | 1 | CM08 | 37813 | 32 | NO | 71.68% | 0.2832 | 10708.6416 | 12308.7834
1SFL587002R3322 | CONTACTOR AF305-30-22-33 100-250V_ | 1 | CM08 | 48321 | 32 | NO | 71.68% | 0.2832 | 13684.5072 | 15729.3186
1SFL587002R3400 | CONTACTOR AF305-30-00-34 250-500V | 1 | CM08 | 48321 | 32 | NO | 71.68% | 0.2832 | 13684.5072 | 15729.3186
1SFL587002R3411 | CONTACTOR AF305-30-11-34 250-500V | 1 | CM08 | 38182 | 32 | NO | 71.68% | 0.2832 | 10813.1424 | 12428.8993
1SFL587002R3422 | CONTACTOR AF305-30-22-34 250-500V | 1 | CM08 | 38182 | 32 | NO | 71.68% | 0.2832 | 10813.1424 | 12428.8993
1SFL587062R1122 | CONTACTOR AF305B-30-22RT-11 24-60V | 1 | CM08 | 50848 | 32 | NO | 71.68% | 0.2832 | 14400.1536 | 16551.9007
1SFL587062R1222 | CONTACTOR AF305B-30-22RT-12 48-130V | 1 | CM08 | 52809 | 32 | NO | 71.68% | 0.2832 | 14955.5088 | 17190.24
1SFL587062R1322 | CONTACTOR AF305B-30-22RT-13 100-250V | 1 | CM08 | 50848 | 32 | NO | 71.68% | 0.2832 | 14400.1536 | 16551.9007
1SFL587062R1422 | CONTACTOR AF305B-30-22RT-14 250-500V | 1 | CM08 | 50848 | 32 | NO | 71.68% | 0.2832 | 14400.1536 | 16551.9007
1SFL587063R1122 | CONTACTOR AF305B-30-22-11 24-60V | 1 | CM08 | 49851 | 32 | NO | 71.68% | 0.2832 | 14117.8032 | 16227.36
1SFL587063R1222 | CONTACTOR AF305B-30-22-12 48-130V | 1 | CM08 | 51775 | 32 | NO | 71.68% | 0.2832 | 14662.68 | 16853.6552
1SFL587063R1322 | CONTACTOR AF305B-30-22-13 100-250V | 1 | CM08 | 49851 | 32 | NO | 71.68% | 0.2832 | 14117.8032 | 16227.36
1SFL587063R1422 | CONTACTOR AF305B-30-22-14 250-500V | 1 | CM08 | 49851 | 32 | NO | 71.68% | 0.2832 | 14117.8032 | 16227.36
1SFL587102R1100 | Contactor AF305-40-00-11 24-60V | 1 | CM08 | 48590 | 32 | NO | 71.68% | 0.2832 | 13760.688 | 15816.8828
1SFL587102R1111 | Contactor AF305-40-11-11 24-60V | 1 | CM08 | 48796 | 32 | NO | 71.68% | 0.2832 | 13819.0272 | 15883.9393
1SFL587102R1122 | Contactor AF305-40-22-11 24-60V | 1 | CM08 | 49003 | 32 | NO | 71.68% | 0.2832 | 13877.6496 | 15951.3214
1SFL587102R1200 | Contactor AF305-40-00-12 48-130V | 1 | CM08 | 48590 | 32 | NO | 71.68% | 0.2832 | 13760.688 | 15816.8828
1SFL587102R1211 | Contactor AF305-40-11-12 48-130V | 1 | CM08 | 48796 | 32 | NO | 71.68% | 0.2832 | 13819.0272 | 15883.9393
1SFL587102R1222 | Contactor AF305-40-22-12 48-130V | 1 | CM08 | 49003 | 32 | NO | 71.68% | 0.2832 | 13877.6496 | 15951.3214
1SFL587102R1300 | Contactor AF305-40-00-13 100-250V | 1 | CM08 | 48590 | 32 | NO | 71.68% | 0.2832 | 13760.688 | 15816.8828
1SFL587102R1311 | Contactor AF305-40-11-13 100-250V | 1 | CM08 | 48796 | 32 | NO | 71.68% | 0.2832 | 13819.0272 | 15883.9393
1SFL587102R1322 | Contactor AF305-40-22-13 100-250V | 1 | CM08 | 49003 | 32 | NO | 71.68% | 0.2832 | 13877.6496 | 15951.3214
1SFL587102R1400 | Contactor AF305-40-00-14 250-500V | 1 | CM08 | 48590 | 32 | NO | 71.68% | 0.2832 | 13760.688 | 15816.8828
1SFL587102R1411 | Contactor AF305-40-11-14 250-500V | 1 | CM08 | 48796 | 32 | NO | 71.68% | 0.2832 | 13819.0272 | 15883.9393
1SFL587102R1422 | Contactor AF305-40-22-14 250-500V | 1 | CM08 | 49003 | 32 | NO | 71.68% | 0.2832 | 13877.6496 | 15951.3214
1SFL587262R1122 | Contactor AF305B-40-22RT-11 24-60V | 1 | CM08 | 56353 | 32 | NO | 71.68% | 0.2832 | 15959.1696 | 18343.8731
1SFL587262R1222 | Contactor AF305B-40-22RT-12 48-130V | 1 | CM08 | 56353 | 32 | NO | 71.68% | 0.2832 | 15959.1696 | 18343.8731
1SFL587262R1322 | Contactor AF305B-40-22RT-13 100-250V | 1 | CM08 | 56353 | 32 | NO | 71.68% | 0.2832 | 15959.1696 | 18343.8731
1SFL587262R1422 | Contactor AF305B-40-22RT-14 250-500V | 1 | CM08 | 56353 | 32 | NO | 71.68% | 0.2832 | 15959.1696 | 18343.8731
1SFL587263R1122 | CONTACTOR AF305B-40-22-11 24-60V | 1 | CM08 | 55248 | 32 | NO | 71.68% | 0.2832 | 15646.2336 | 17984.1766
1SFL587263R1222 | CONTACTOR AF305B-40-22-12 48-130V | 1 | CM08 | 55248 | 32 | NO | 71.68% | 0.2832 | 15646.2336 | 17984.1766
1SFL587263R1322 | CONTACTOR AF305B-40-22-13 100-250V | 1 | CM08 | 55248 | 32 | NO | 71.68% | 0.2832 | 15646.2336 | 17984.1766
1SFL587263R1422 | CONTACTOR AF305B-40-22-14 250-500V | 1 | CM08 | 55248 | 32 | NO | 71.68% | 0.2832 | 15646.2336 | 17984.1766
1SFL597001R6811 | CONTACTOR AF460-30-11 24-60V d.c. | 1 | CM08 | 54436 | 36 | NO | 71.68% | 0.2832 | 15416.2752 | 17719.8566
1SFL597001R6822 | CONTACTOR AF460-30-22 24-60V d.c. | 1 | CM08 | 56913 | 36 | NO | 71.68% | 0.2832 | 16117.7616 | 18526.1628
1SFL597001R6911 | CONTACTOR AF460-30-11 48-130V | 1 | CM08 | 82195 | 36 | NO | 71.68% | 0.2832 | 23277.624 | 26755.8897
1SFL597001R6922 | CONTACTOR AF460-30-22 48-130V | 1 | CM08 | 82852 | 36 | NO | 71.68% | 0.2832 | 23463.6864 | 26969.7545
1SFL597001R7000 | CONTACTOR AF460-30-00 100-250V | 1 | CM08 | 62290 | 36 | NO | 71.68% | 0.2832 | 17640.528 | 20276.469
1SFL597001R7011 | CONTACTOR AF460-30-11 100-250V | 1 | CM08 | 61193 | 36 | SI | 71.68% | 0.2832 | 17329.8576 | 19919.3766
1SFL597001R7022 | CONTACTOR AF460-30-22 100-250V | 1 | CM08 | 81046 | 36 | NO | 71.68% | 0.2832 | 22952.2272 | 26381.8703
1SFL597001R7111 | CONTACTOR AF460-30-11 250-500V | 1 | CM08 | 61193 | 36 | SI | 71.68% | 0.2832 | 17329.8576 | 19919.3766
1SFL597001R7122 | CONTACTOR AF460-30-22 250-500V | 1 | CM08 | 81046 | 36 | NO | 71.68% | 0.2832 | 22952.2272 | 26381.8703
1SFL597025R6811 | CONTACTOR GAF460-10-11 24-60V d.c. | 1 | CM08 | 76209 | 36 | NO | 71.68% | 0.2832 | 21582.3888 | 24807.3434
1SFL597025R6911 | CONTACTOR GAF460-10-11 48-130V | 1 | CM08 | 115072 | 41 | NO | 71.68% | 0.2832 | 32588.3904 | 37457.92
1SFL597025R7011 | CONTACTOR GAF460-10-11 100-250V | 1 | CM08 | 88170 | 41 | NO | 71.68% | 0.2832 | 24969.744 | 28700.8552
1SFL597025R7111 | CONTACTOR GAF460-10-11 250-500V | 1 | CM08 | 112549 | 41 | NO | 71.68% | 0.2832 | 31873.8768 | 36636.64
1SFL597027R7011 | CONTACTOR AF460W-30-11 100-250V | 1 | CM08 | 81875 | 36 | NO | 71.68% | 0.2832 | 23187 | 26651.7241
1SFL607002R1100 | CONTACTOR AF370-30-00-11 24-60V | 1 | CM08 | 49850 | 32 | NO | 71.68% | 0.2832 | 14117.52 | 16227.0345
1SFL607002R1111 | CONTACTOR AF370-30-11-11 24-60V | 1 | CM08 | 45854 | 32 | SI | 71.68% | 0.2832 | 12985.8528 | 14926.2676
1SFL607002R1122 | CONTACTOR AF370-30-22-11 24-60V | 1 | CM08 | 43263 | 32 | NO | 71.68% | 0.2832 | 12252.0816 | 14082.8524
1SFL607002R1200 | CONTACTOR AF370-30-00-12 48-130V | 1 | CM08 | 43263 | 32 | NO | 71.68% | 0.2832 | 12252.0816 | 14082.8524
1SFL607002R1211 | CONTACTOR AF370-30-11-12 48-130V | 1 | CM08 | 50358 | 32 | NO | 71.68% | 0.2832 | 14261.3856 | 16392.3972
1SFL607002R1222 | CONTACTOR AF370-30-22-12 48-130V | 1 | CM08 | 50358 | 32 | NO | 71.68% | 0.2832 | 14261.3856 | 16392.3972
1SFL607002R1300 | CONTACTOR AF370-30-00-13 100-250V | 1 | CM08 | 43772 | 32 | NO | 71.68% | 0.2832 | 12396.2304 | 14248.5407
1SFL607002R1311 | CONTACTOR AF370-30-11-13 100-250V | 1 | CM08 | 40786 | 32 | SI | 71.68% | 0.2832 | 11550.5952 | 13276.5462
1SFL607002R1322 | CONTACTOR AF370-30-22-13 100-250V | 1 | CM08 | 50726 | 32 | NO | 71.68% | 0.2832 | 14365.6032 | 16512.1876
1SFL607002R1400 | CONTACTOR AF370-30-00-14 250-500V | 1 | CM08 | 50726 | 32 | NO | 71.68% | 0.2832 | 14365.6032 | 16512.1876
1SFL607002R1411 | CONTACTOR AF370-30-11-14 250-500V | 1 | CM08 | 40786 | 32 | SI | 71.68% | 0.2832 | 11550.5952 | 13276.5462
1SFL607002R1422 | CONTACTOR AF370-30-22-14 250-500V | 1 | CM08 | 44140 | 32 | NO | 71.68% | 0.2832 | 12500.448 | 14368.331
1SFL607002R3300 | CONTACTOR AF370-30-00-33 100-250V | 1 | CM08 | 45513 | 32 | NO | 71.68% | 0.2832 | 12889.2816 | 14815.2662
1SFL607002R3311 | CONTACTOR AF370-30-11-33 100-250V | 1 | CM08 | 45513 | 32 | NO | 71.68% | 0.2832 | 12889.2816 | 14815.2662
1SFL607002R3322 | CONTACTOR AF370-30-22-33 100-250V | 1 | CM08 | 52468 | 32 | NO | 71.68% | 0.2832 | 14858.9376 | 17079.2386
1SFL607002R3400 | CONTACTOR AF370-30-00-34 250-500V | 1 | CM08 | 52468 | 32 | NO | 71.68% | 0.2832 | 14858.9376 | 17079.2386
1SFL607002R3411 | CONTACTOR AF370-30-11-34 250-500V | 1 | CM08 | 45882 | 32 | NO | 71.68% | 0.2832 | 12993.7824 | 14935.3821
1SFL607002R3422 | CONTACTOR AF370-30-22-34 250-500V | 1 | CM08 | 45882 | 32 | NO | 71.68% | 0.2832 | 12993.7824 | 14935.3821
1SFL607062R1122 | CONTACTOR AF370B-30-22RT-11 24-60V | 1 | CM08 | 57327 | 32 | NO | 71.68% | 0.2832 | 16235.0064 | 18660.9269
1SFL607062R1222 | CONTACTOR AF370B-30-22RT-12 48-130V | 1 | CM08 | 57911 | 32 | NO | 71.68% | 0.2832 | 16400.3952 | 18851.029
1SFL607062R1322 | CONTACTOR AF370B-30-22RT-13 100-250V | 1 | CM08 | 50337 | 32 | NO | 71.68% | 0.2832 | 14255.4384 | 16385.5614
1SFL607062R1422 | CONTACTOR AF370B-30-22RT-14 250-500V | 1 | CM08 | 50760 | 32 | NO | 71.68% | 0.2832 | 14375.232 | 16523.2552
1SFL607063R1122 | CONTACTOR AF370B-30-22-11 24-60V | 1 | CM08 | 56203 | 32 | NO | 71.68% | 0.2832 | 15916.6896 | 18295.0455
1SFL607063R1222 | CONTACTOR AF370B-30-22-12 48-130V | 1 | CM08 | 56776 | 32 | NO | 71.68% | 0.2832 | 16078.9632 | 18481.5669
1SFL607063R1322 | CONTACTOR AF370B-30-22-13 100-250V | 1 | CM08 | 49350 | 32 | NO | 71.68% | 0.2832 | 13975.92 | 16064.2759
1SFL607063R1422 | CONTACTOR AF370B-30-22-14 250-500V | 1 | CM08 | 49765 | 32 | NO | 71.68% | 0.2832 | 14093.448 | 16199.3655
1SFL607102R1100 | Contactor AF370-40-00-11 24-60V | 1 | CM08 | 54034 | 32 | NO | 71.68% | 0.2832 | 15302.4288 | 17588.9986
1SFL607102R1111 | Contactor AF370-40-11-11 24-60V | 1 | CM08 | 54240 | 32 | NO | 71.68% | 0.2832 | 15360.768 | 17656.0552
1SFL607102R1122 | Contactor AF370-40-22-11 24-60V | 1 | CM08 | 54447 | 32 | NO | 71.68% | 0.2832 | 15419.3904 | 17723.4372
1SFL607102R1200 | Contactor AF370-40-00-12 48-130V | 1 | CM08 | 54034 | 32 | NO | 71.68% | 0.2832 | 15302.4288 | 17588.9986
1SFL607102R1211 | Contactor AF370-40-11-12 48-130V | 1 | CM08 | 54240 | 32 | NO | 71.68% | 0.2832 | 15360.768 | 17656.0552
1SFL607102R1222 | Contactor AF370-40-22-12 48-130V | 1 | CM08 | 54447 | 32 | NO | 71.68% | 0.2832 | 15419.3904 | 17723.4372
1SFL607102R1300 | Contactor AF370-40-00-13 100-250V | 1 | CM08 | 54034 | 32 | NO | 71.68% | 0.2832 | 15302.4288 | 17588.9986
1SFL607102R1311 | Contactor AF370-40-11-13 100-250V | 1 | CM08 | 54240 | 32 | NO | 71.68% | 0.2832 | 15360.768 | 17656.0552
1SFL607102R1322 | Contactor AF370-40-22-13 100-250V | 1 | CM08 | 54447 | 32 | NO | 71.68% | 0.2832 | 15419.3904 | 17723.4372
1SFL607102R1400 | Contactor AF370-40-00-14 250-500V | 1 | CM08 | 54034 | 32 | NO | 71.68% | 0.2832 | 15302.4288 | 17588.9986
1SFL607102R1411 | Contactor AF370-40-11-14 250-500V | 1 | CM08 | 54240 | 32 | NO | 71.68% | 0.2832 | 15360.768 | 17656.0552
1SFL607102R1422 | Contactor AF370-40-22-14 250-500V | 1 | CM08 | 54447 | 32 | NO | 71.68% | 0.2832 | 15419.3904 | 17723.4372
1SFL607262R1122 | CONTACTOR AF370B-40-22RT-11 24-60V | 1 | CM08 | 62614 | 32 | NO | 71.68% | 0.2832 | 17732.2848 | 20381.9366
1SFL607262R1222 | CONTACTOR AF370B-40-22RT-12 48-130V | 1 | CM08 | 62614 | 32 | NO | 71.68% | 0.2832 | 17732.2848 | 20381.9366
1SFL607262R1322 | CONTACTOR AF370B-40-22RT-13 100-250V | 1 | CM08 | 62614 | 32 | NO | 71.68% | 0.2832 | 17732.2848 | 20381.9366
1SFL607262R1422 | CONTACTOR AF370B-40-22RT-14 250-500V | 1 | CM08 | 62614 | 32 | NO | 71.68% | 0.2832 | 17732.2848 | 20381.9366
1SFL607263R1122 | CONTACTOR AF370B-40-22-11 24-60V | 1 | CM08 | 61386 | 32 | NO | 71.68% | 0.2832 | 17384.5152 | 19982.2014
1SFL607263R1222 | CONTACTOR AF370B-40-22-12 48-130V | 1 | CM08 | 61386 | 32 | NO | 71.68% | 0.2832 | 17384.5152 | 19982.2014
1SFL607263R1322 | CONTACTOR AF370B-40-22-13 100-250V | 1 | CM08 | 61386 | 32 | NO | 71.68% | 0.2832 | 17384.5152 | 19982.2014
1SFL607263R1422 | CONTACTOR AF370B-40-22-14 250-500V | 1 | CM08 | 61386 | 32 | NO | 71.68% | 0.2832 | 17384.5152 | 19982.2014
1SFL617001R6811 | CONTACTOR AF580-30-11 24-60V d.c. | 1 | CM08 | 98984 | 36 | NO | 71.68% | 0.2832 | 28032.2688 | 32220.9986
1SFL617001R6822 | CONTACTOR AF580-30-22 24-60V d.c. | 1 | CM08 | 101437 | 36 | NO | 71.68% | 0.2832 | 28726.9584 | 33019.4924
1SFL617001R6911 | CONTACTOR AF580-30-11 48-130V | 1 | CM08 | 100792 | 36 | NO | 71.68% | 0.2832 | 28544.2944 | 32809.5338
1SFL617001R6922 | CONTACTOR AF580-30-22 48-130V | 1 | CM08 | 101437 | 36 | NO | 71.68% | 0.2832 | 28726.9584 | 33019.4924
1SFL617001R7000 | CONTACTOR AF580-30-00 100-250V | 1 | CM08 | 80356 | 36 | NO | 71.68% | 0.2832 | 22756.8192 | 26157.2634
1SFL617001R7011 | CONTACTOR AF580-30-11 100-250V | 1 | CM08 | 84339 | 36 | SI | 71.68% | 0.2832 | 23884.8048 | 27453.7986
1SFL617001R7022 | CONTACTOR AF580-30-22 100-250V | 1 | CM08 | 103308 | 36 | NO | 71.68% | 0.2832 | 29256.8256 | 33628.5352
1SFL617001R7111 | CONTACTOR AF580-30-11 250-500V | 1 | CM08 | 84339 | 36 | SI | 71.68% | 0.2832 | 23884.8048 | 27453.7986
1SFL617001R7122 | CONTACTOR AF580-30-22 250-500V | 1 | CM08 | 103308 | 36 | NO | 71.68% | 0.2832 | 29256.8256 | 33628.5352
1SFL637001R6811 | CONTACTOR AF750-30-11 24-60V d.c. | 1 | CM08 | 137442 | 36 | NO | 71.68% | 0.2832 | 38923.5744 | 44739.7407
1SFL637001R6822 | CONTACTOR AF750-30-22 24-60V d.c. | 1 | CM08 | 138088 | 36 | NO | 71.68% | 0.2832 | 39106.5216 | 44950.0248
1SFL637001R6911 | CONTACTOR AF750-30-11 48-130V | 1 | CM08 | 137442 | 36 | NO | 71.68% | 0.2832 | 38923.5744 | 44739.7407
1SFL637001R6922 | CONTACTOR AF750-30-22 48-130V | 1 | CM08 | 138088 | 36 | NO | 71.68% | 0.2832 | 39106.5216 | 44950.0248
1SFL637001R7000 | CONTACTOR AF750-30-00 100-250V | 1 | CM08 | 104101 | 36 | NO | 71.68% | 0.2832 | 29481.4032 | 33886.6703
1SFL637001R7011 | CONTACTOR AF750-30-11 100-250V | 1 | CM08 | 107612 | 36 | SI | 71.68% | 0.2832 | 30475.7184 | 35029.5614
1SFL637001R7022 | CONTACTOR AF750-30-22 100-250V | 1 | CM08 | 135506 | 36 | NO | 71.68% | 0.2832 | 38375.2992 | 44109.5393
1SFL637001R7111 | CONTACTOR AF750-30-11 250-500V | 1 | CM08 | 107612 | 36 | SI | 71.68% | 0.2832 | 30475.7184 | 35029.5614
1SFL637001R7122 | CONTACTOR AF750-30-22 250-500V | 1 | CM08 | 135506 | 36 | NO | 71.68% | 0.2832 | 38375.2992 | 44109.5393
1SFL637025R6811 | CONTACTOR GAF750-10-11 24-60V d.c. | 1 | CM08 | 192418 | 41 | NO | 71.68% | 0.2832 | 54492.7776 | 62635.3766
1SFL637025R6911 | CONTACTOR GAF750-10-11 48-130V 50/60Hz | 1 | CM08 | 192418 | 41 | NO | 71.68% | 0.2832 | 54492.7776 | 62635.3766
1SFL637025R7011 | CONTACTOR GAF750-10-11 100-250V | 1 | CM08 | 146707 | 41 | NO | 71.68% | 0.2832 | 41547.4224 | 47755.6579
1SFL637025R7111 | CONTACTOR GAF750-10-11 250-500V 50/60Hz | 1 | CM08 | 183384 | 41 | NO | 71.68% | 0.2832 | 51934.3488 | 59694.6538
1SFL647001R6811 | CONTACTOR AF1250-30-11 24-60V d.c. | 1 | CM08 | 170350 | 36 | NO | 71.68% | 0.2832 | 48243.12 | 55451.8621
1SFL647001R6822 | CONTACTOR AF1250-30-22 24-60V d.c. | 1 | CM08 | 170995 | 36 | NO | 71.68% | 0.2832 | 48425.784 | 55661.8207
1SFL647001R6911 | CONTACTOR AF1250-30-11 48-130V 50/60 Hz | 1 | CM08 | 170350 | 36 | NO | 71.68% | 0.2832 | 48243.12 | 55451.8621
1SFL647001R6922 | CONTACTOR AF1250-30-22 48-130V 50/60 Hz | 1 | CM08 | 170995 | 36 | NO | 71.68% | 0.2832 | 48425.784 | 55661.8207
1SFL647001R7011 | CONTACTOR AF1250-30-11 100-250V 50/60Hz | 1 | CM08 | 170350 | 36 | NO | 71.68% | 0.2832 | 48243.12 | 55451.8621
1SFL647001R7022 | CONTACTOR AF1250-30-22 100-250V 50/60Hz | 1 | CM08 | 170995 | 36 | NO | 71.68% | 0.2832 | 48425.784 | 55661.8207
1SFL647001R7111 | CONTACTOR AF1250-30-11 250-500V 50/60Hz | 1 | CM08 | 170350 | 36 | NO | 71.68% | 0.2832 | 48243.12 | 55451.8621
1SFL647001R7122 | CONTACTOR AF1250-30-22 250-500V 50/60Hz | 1 | CM08 | 170995 | 36 | NO | 71.68% | 0.2832 | 48425.784 | 55661.8207
1SFL647025R6811 | CONTACTOR GAF1250-10-11 24-60V d.c. | 1 | CM08 | 212927 | 41 | NO | 71.68% | 0.2832 | 60300.9264 | 69311.4097
1SFL647025R6911 | CONTACTOR GAF1250-10-11 48-130V DC | 1 | CM08 | 212927 | 41 | NO | 71.68% | 0.2832 | 60300.9264 | 69311.4097
1SFL647025R7011 | CONTACTOR GAF1250-10-11 100-250V DC | 1 | CM08 | 212927 | 36 | NO | 71.68% | 0.2832 | 60300.9264 | 69311.4097
1SFL647025R7111 | CONTACTOR GAF1250-10-11 250-500V 50/60Hz | 1 | CM08 | 212927 | 41 | NO | 71.68% | 0.2832 | 60300.9264 | 69311.4097
1SFL657001R7011 | CONTACTOR AF1350-30-11 100-250V a.c./d.c | 1 | CM08 | 211646 | 36 | NO | 71.68% | 0.2832 | 59938.1472 | 68894.4221
1SFL657001R7022 | CONTACTOR AF1350-30-22 100-250V a.c./d.c | 1 | CM08 | 211646 | 36 | NO | 71.68% | 0.2832 | 59938.1472 | 68894.4221
1SFL657001R9101 | CONTACTOR AF1350T-30-11 230-240V 50/60Hz | 1 | CM08 | 232812 | 36 | NO | 71.68% | 0.2832 | 65932.3584 | 75784.32
1SFL667001R7011 | CONTACTOR AF2650-30-11 100-250V,50/60Hz | 1 | CM08 | 632274 | 36 | NO | 71.68% | 0.2832 | 179059.9968 | 205816.0883
1SFL667001R7022 | CONTACTOR AF2650-30-22 100-250V,50/60Hz | 1 | CM08 | 632274 | 36 | NO | 71.68% | 0.2832 | 179059.9968 | 205816.0883
1SFL667001R9101 | CONTACTOR AF2650T-30-11 230-240V,50/60Hz | 1 | CM08 | 695502 | 36 | NO | 71.68% | 0.2832 | 196966.1664 | 226397.8924
1SFL677001R7011 | CONTACTOR AF1650-30-11 100-250V a.c./d.c | 1 | CM08 | 259396 | 36 | NO | 71.68% | 0.2832 | 73460.9472 | 84437.8703
1SFL677001R7022 | CONTACTOR AF1650-30-22 100-250V a.c./d.c | 1 | CM08 | 259396 | 36 | NO | 71.68% | 0.2832 | 73460.9472 | 84437.8703
1SFL677001R9101 | CONTACTOR AF1650T-30-11 230-240V a.c./d. | 1 | CM08 | 285334 | 36 | NO | 71.68% | 0.2832 | 80806.5888 | 92881.1366
1SFL677025R7011 | CONTACTOR GAF1650-10-11 100-250V DC | 1 | CM08 | 363145 | 41 | NO | 71.68% | 0.2832 | 102842.664 | 118209.9586
1SFL687001R7011 | CONTACTOR#AF2850-30-11#100-250V,50/60Hz | 1 | CM08 | 705190 | 42 | NO | 71.68% | 0.2832 | 199709.808 | 229551.5034
1SFL687001R7022 | CONTACTOR#AF2850-30-22#100-250V,50/60Hz | 1 | CM08 | 705190 | 42 | NO | 71.68% | 0.2832 | 199709.808 | 229551.5034
1SFL687001R9101 | CONTACTOR#AF2850T-30-11#230-240V,50/60Hz | 1 | CM08 | 775709 | 42 | NO | 71.68% | 0.2832 | 219680.7888 | 252506.6538
1SFL707001R7011 | CONTACTOR AF2050-30-11 100-250V a.c./d.c | 1 | CM08 | 324245 | 36 | NO | 71.68% | 0.2832 | 91826.184 | 105547.3379
1SFL707001R7022 | CONTACTOR AF2050-30-22 100-250V a.c./d.c | 1 | CM08 | 324245 | 36 | NO | 71.68% | 0.2832 | 91826.184 | 105547.3379
1SFL707001R9101 | CONTACTOR AF2050T-30-11 230-240V 50/60Hz | 1 | CM08 | 356668 | 36 | NO | 71.68% | 0.2832 | 101008.3776 | 116101.5834
1SFL707025R7011 | CONTACTOR GAF2050-10-11 100-250V DC | 1 | CM08 | 453937 | 41 | NO | 71.68% | 0.2832 | 128554.9584 | 147764.32
1SFN010716R1001 | AUX. CONTACT CEL18-01 | 1 | CM08 | 1112 | 32 | NO | 71.68% | 0.2832 | 314.9184 | 361.9752
1SFN010716R1010 | AUX. CONTACT CEL18-10 | 1 | CM08 | 1112 | 32 | NO | 71.68% | 0.2832 | 314.9184 | 361.9752
1SFN010720R1011 | AUX. CONTACT CAL18-11 | 1 | CM08 | 339 | 32 | SI | 71.68% | 0.2832 | 96.0048 | 110.3503
1SFN010720R3311 | AUX. CONTACT CAL18-11B | 2 | CM08 | 415 | 32 | NO | 71.68% | 0.2832 | 117.528 | 135.0897
1SFN010729R1011 | AUX. CONTACT CAL18-11RT | 2 | CM08 | 776 | 32 | NO | 71.68% | 0.2832 | 219.7632 | 252.6014
1SFN010820R1011 | AUX. CONT. BLOCK CAL19-11 | 2 | CM08 | 323 | 32 | SI | 71.68% | 0.2832 | 91.4736 | 105.1421
1SFN010820R3311 | AUX. CONT. BLOCK CAL19-11B | 1 | CM08 | 415 | 32 | NO | 71.68% | 0.2832 | 117.528 | 135.0897
1SFN010829R1011 | Auxiliary contact block CAL19-11-RT | 1 | CM08 | 415 | 66 | NO | 71.68% | 0.2832 | 117.528 | 135.0897
1SFN010829R3311 | Auxiliary contact block CAL19-11B-RT | 1 | CM08 | 415 | 66 | NO | 71.68% | 0.2832 | 117.528 | 135.0897
1SFN010832R1001 | Auxiliary contact block CEL19-01 | 1 | CM08 | 1112 | 32 | NO | 71.68% | 0.2832 | 314.9184 | 361.9752
1SFN010832R1010 | Auxiliary contact block CEL19-10 | 1 | CM08 | 1112 | 32 | NO | 71.68% | 0.2832 | 314.9184 | 361.9752
1SFN014328R1001 | AUX. CONTACT CCL18-01 | 1 | CM08 | 1112 | 34 | NO | 71.68% | 0.2832 | 314.9184 | 361.9752
1SFN030300R1000 | Mech.interlock VM19 | 1 | CM08 | 1114 | 36 | SI | 71.68% | 0.2832 | 315.4848 | 362.6262
1SFN034403R1000 | MECH. INTERLOCK VM140/190 | 1 | CM08 | 866 | 34 | NO | 71.68% | 0.2832 | 245.2512 | 281.8979
1SFN034700R1000 | MECH. INTERLOCK VM300H | 1 | CM08 | 866 | 34 | NO | 71.68% | 0.2832 | 245.2512 | 281.8979
1SFN034701R1000 | MECH. INTERLOCK VM300V | 1 | CM08 | 1318 | 34 | NO | 71.68% | 0.2832 | 373.2576 | 429.0317
1SFN035100R1000 | MECH. INTERLOCK VM300/460H | 1 | CM08 | 1512 | 34 | NO | 71.68% | 0.2832 | 428.1984 | 492.1821
1SFN035101R1000 | MECH. INTERLOCK VM300/460V | 1 | CM08 | 3460 | 34 | NO | 71.68% | 0.2832 | 979.872 | 1126.2897
1SFN035203R1000 | MECH. INTERLOCK VM205/265 | 1 | CM08 | 866 | 34 | NO | 71.68% | 0.2832 | 245.2512 | 281.8979
1SFN035700R1000 | MECH. INTERLOCK VM750H | 1 | CM08 | 1114 | 34 | SI | 71.68% | 0.2832 | 315.4848 | 362.6262
1SFN035701R1000 | MECH. INTERLOCK VM750V | 1 | CM08 | 3460 | 34 | NO | 71.68% | 0.2832 | 979.872 | 1126.2897
1SFN036503R1001 | MECH. INTERLOCK VM1650H | 1 | CM08 | 7228 | 34 | NO | 71.68% | 0.2832 | 2046.9696 | 2352.8386
1SFN050300R1003 | SURGE SUPPRESSOR RC5-3/440 | 1 | CM08 | 316 | 50 | NO | 71.68% | 0.2832 | 89.4912 | 102.8634
1SFN074203R1000 | Shorting bar LY140 | 1 | CM08 | 712 | 36 | NO | 71.68% | 0.2832 | 201.6384 | 231.7683
1SFN074207R1000 | Terminal enlargement LW140 | 1 | CM08 | 1399 | 36 | NO | 71.68% | 0.2832 | 396.1968 | 455.3986
1SFN074208R1000 | Connection module LD146-30 | 1 | CM08 | 750 | 36 | NO | 71.68% | 0.2832 | 212.4 | 244.1379
1SFN074208R2000 | Connection module LD146-40 | 1 | CM08 | 938 | 66 | NO | 71.68% | 0.2832 | 265.6416 | 305.3352
1SFN074210R1000 | Terminal enlargement LX140 | 1 | CM08 | 1272 | 36 | NO | 71.68% | 0.2832 | 360.2304 | 414.0579
1SFN074211R1000 | Connection socket LL146-30 | 1 | CM08 | 326 | 28 | NO | 71.68% | 0.2832 | 92.3232 | 106.1186
1SFN074211R2000 | Connection socket kit | 1 | CM08 | 407 | 28 | NO | 71.68% | 0.2832 | 115.2624 | 132.4855
1SFN074303R1000 | INTERCONN. BAR LY110 | 1 | CM08 | 1473 | 34 | NO | 71.68% | 0.2832 | 417.1536 | 479.4869
1SFN074307R1000 | TERMINAL ENLARG LW110 | 1 | CM08 | 479 | 34 | NO | 71.68% | 0.2832 | 135.6528 | 155.9228
1SFN074308R1000 | 3-POLE TERMINAL LD110 | 1 | CM08 | 581 | 34 | NO | 71.68% | 0.2832 | 164.5392 | 189.1255
1SFN074352R1000 | AUXILIARY LEAD LK110 | 1 | CM08 | 776 | 34 | NO | 71.68% | 0.2832 | 219.7632 | 252.6014
1SFN074703R1000 | INTERCONN. BAR LY185 | 1 | CM08 | 1039 | 34 | NO | 71.68% | 0.2832 | 294.2448 | 338.2124
1SFN074707R1000 | TERMINAL ENLARG LW185 | 1 | CM08 | 1436 | 34 | NO | 71.68% | 0.2832 | 406.6752 | 467.4428
1SFN074709R1000 | CABLE CONNECTOR LZ185-2C/120 | 1 | CM08 | 1552 | 34 | NO | 71.68% | 0.2832 | 439.5264 | 505.2028
1SFN074710R1000 | TERMINAL EXTENS LX185 | 1 | CM08 | 1447 | 34 | NO | 71.68% | 0.2832 | 409.7904 | 471.0234
1SFN074712R1000 | INTERCONN. BAR LP185 | 1 | CM08 | 595 | 34 | NO | 71.68% | 0.2832 | 168.504 | 193.6828
1SFN074716R1000 | TERMINAL NUT WASHER LE185 | 1 | CM08 | 829 | 34 | NO | 71.68% | 0.2832 | 234.7728 | 269.8538
1SFN074807R1000 | Terminal enlargement LW205 | 1 | CM08 | 2824 | 36 | NO | 71.68% | 0.2832 | 799.7568 | 919.2607
1SFN074807R2000 | Terminal enlargement LW205-40 | 1 | CM08 | 3530 | 36 | NO | 71.68% | 0.2832 | 999.696 | 1149.0759
1SFN074810R1000 | Terminal enlargement LX205 | 1 | CM08 | 1447 | 36 | NO | 71.68% | 0.2832 | 409.7904 | 471.0234
1SFN074811R1000 | Mounting kit LL205-30 | 1 | CM08 | 326 | 27 | NO | 71.68% | 0.2832 | 92.3232 | 106.1186
1SFN075103R1000 | INTERCONN. BAR LY300 | 1 | CM08 | 1850 | 34 | NO | 71.68% | 0.2832 | 523.92 | 602.2069
1SFN075107R1000 | TERMINAL ENLARG LW300 | 1 | CM08 | 1524 | 34 | NO | 71.68% | 0.2832 | 431.5968 | 496.0883
1SFN075110R1000 | TERMINAL EXTENS LX300 | 1 | CM08 | 1524 | 34 | NO | 71.68% | 0.2832 | 431.5968 | 496.0883
1SFN075112R1000 | INTERCONN. BAR LP300 | 1 | CM08 | 776 | 34 | NO | 71.68% | 0.2832 | 219.7632 | 252.6014
1SFN075116R1000 | TERMINAL NUT WASHER LE300 | 1 | CM08 | 1060 | 34 | NO | 71.68% | 0.2832 | 300.192 | 345.0483
1SFN075407R1000 | Terminal enlargement LW370 | 1 | CM08 | 3321 | 36 | NO | 71.68% | 0.2832 | 940.5072 | 1081.0428
1SFN075407R2000 | Terminal enlargement LW370-40 | 1 | CM08 | 4153 | 36 | NO | 71.68% | 0.2832 | 1176.1296 | 1351.8731
1SFN075410R1000 | Terminal enlargement LX370 | 1 | CM08 | 3104 | 36 | NO | 71.68% | 0.2832 | 879.0528 | 1010.4055
1SFN075411R1000 | Mounting kit LL370-30 | 1 | CM08 | 489 | 28 | NO | 71.68% | 0.2832 | 138.4848 | 159.1779
1SFN075703R1000 | INTERCONN. BAR LY460 | 1 | CM08 | 4209 | 34 | NO | 71.68% | 0.2832 | 1191.9888 | 1370.1021
1SFN075707R1000 | TERMINAL ENLARG LW460 | 1 | CM08 | 2028 | 34 | NO | 71.68% | 0.2832 | 574.3296 | 660.149
1SFN075710R1000 | TERMINAL EXTENS LX460 | 1 | CM08 | 3344 | 34 | NO | 71.68% | 0.2832 | 947.0208 | 1088.5297
1SFN075712R1000 | INTERCONN. BAR LP460 | 1 | CM08 | 6802 | 34 | NO | 71.68% | 0.2832 | 1926.3264 | 2214.1683
1SFN075716R1000 | TERMINAL NUT WASHER LE460 | 1 | CM08 | 1369 | 34 | NO | 71.68% | 0.2832 | 387.7008 | 445.6331
1SFN076103R1000 | INTERCONN. BAR LY750 | 1 | CM08 | 5512 | 34 | NO | 71.68% | 0.2832 | 1560.9984 | 1794.251
1SFN076107R1000 | TERMINAL ENLARG LW750 | 1 | CM08 | 2531 | 34 | NO | 71.68% | 0.2832 | 716.7792 | 823.8841
1SFN076110R1000 | TERMINAL EXTENS LX750 | 1 | CM08 | 3460 | 34 | NO | 71.68% | 0.2832 | 979.872 | 1126.2897
1SFN076112R1000 | INTERCONN. BAR LP750 | 1 | CM08 | 7771 | 34 | NO | 71.68% | 0.2832 | 2200.7472 | 2529.5945
1SFN076116R1000 | TERMINAL NUT WASHER LE750 | 1 | CM08 | 1486 | 34 | NO | 71.68% | 0.2832 | 420.8352 | 483.7186
1SFN076407R1000 | TERMINAL ENLARG LW1250 | 1 | CM08 | 8002 | 34 | NO | 71.68% | 0.2832 | 2266.1664 | 2604.789
1SFN076512R1000 | INTERCONN. BAR LP2050 | 1 | CM08 | 35277 | 34 | NO | 71.68% | 0.2832 | 9990.4464 | 11483.2717
1SFN084206R1000 | Connection bars BEA140/XT2 | 1 | CM08 | 1110 | 36 | SI | 71.68% | 0.2832 | 314.352 | 361.3241
1SFN084206R1001 | Connection bars BEA140/XT4 | 1 | CM08 | 1110 | 36 | SI | 71.68% | 0.2832 | 314.352 | 361.3241
1SFN084211R1000 | Connection bars BER140-4 | 1 | CM08 | 3269 | 36 | SI | 71.68% | 0.2832 | 925.7808 | 1064.1159
1SFN084214R1000 | CONNECTION BAR BEP140-30 | 1 | CM08 | 2513 | 36 | NO | 71.68% | 0.2832 | 711.6816 | 818.0248
1SFN084214R2000 | CONNECTION BAR BEP140-40 | 1 | CM08 | 3141 | 32 | NO | 71.68% | 0.2832 | 889.5312 | 1022.4497
1SFN084301R1000 | INTERCONN. BAR BEM110-30 | 1 | CM08 | 4241 | 34 | NO | 71.68% | 0.2832 | 1201.0512 | 1380.5186
1SFN084303R1000 | INTERCONN. BAR BED95 | 1 | CM08 | 4463 | 34 | NO | 71.68% | 0.2832 | 1263.9216 | 1452.7834
1SFN084304R1000 | INTERCONN. BAR BES110-30 | 1 | CM08 | 1925 | 34 | NO | 71.68% | 0.2832 | 545.16 | 626.6207
1SFN084413R1000 | Connection bars BEY140-4 | 1 | CM08 | 5375 | 36 | NO | 71.68% | 0.2832 | 1522.2 | 1749.6552
1SFN084503R1000 | INTERCONN. BAR BED110 | 1 | CM08 | 4636 | 34 | NO | 71.68% | 0.2832 | 1312.9152 | 1509.0979
1SFN084503R9001 | INTERCONN. BAR BED110SP | 1 | CM08 | 8776 | 34 | NO | 71.68% | 0.2832 | 2485.3632 | 2856.7393
1SFN084701R1000 | INTERCONN. BAR BEM185-30 | 1 | CM08 | 2918 | 34 | NO | 71.68% | 0.2832 | 826.3776 | 949.8593
1SFN084703R1000 | INTERCONN. BAR BED145A | 1 | CM08 | 4855 | 34 | NO | 71.68% | 0.2832 | 1374.936 | 1580.3862
1SFN084704R1000 | INTERCONN. BAR BES185-30 | 1 | CM08 | 1731 | 34 | NO | 71.68% | 0.2832 | 490.2192 | 563.4703
1SFN084706R1000 | INTERCONN. BAR BEA185/S3/S4 | 1 | CM08 | 968 | 34 | NO | 71.68% | 0.2832 | 274.1376 | 315.1007
1SFN084706R1002 | INTERCONN. BAR BEA185D/S3/S4 | 1 | CM08 | 3229 | 34 | NO | 71.68% | 0.2832 | 914.4528 | 1051.0952
1SFN084706R1003 | INTERCONN. BAR BEA185/T3 | 1 | CM08 | 1808 | 34 | NO | 71.68% | 0.2832 | 512.0256 | 588.5352
1SFN084706R1004 | INTERCONN. BAR BEA185D/T3 | 1 | CM08 | 3357 | 34 | NO | 71.68% | 0.2832 | 950.7024 | 1092.7614
1SFN084706R1005 | INTERCONN. BAR BEA185/T4 | 1 | CM08 | 970 | 34 | NO | 71.68% | 0.2832 | 274.704 | 315.7517
1SFN084707R1000 | INTERCONN. BAR BEA185H/S4 | 1 | CM08 | 2814 | 34 | NO | 71.68% | 0.2832 | 796.9248 | 916.0055
1SFN084709R1000 | INTERCONN. BAR BEF185H/OESA250 | 1 | CM08 | 5809 | 34 | NO | 71.68% | 0.2832 | 1645.1088 | 1890.9297
1SFN084710R1002 | INTERCONN. BAR#BEA185-20D/S3/S4 | 1 | CM08 | 2696 | 42 | NO | 71.68% | 0.2832 | 763.5072 | 877.5945
1SFN084806R1000 | Connection bars BEA205/XT4 | 1 | CM08 | 1203 | 36 | SI | 71.68% | 0.2832 | 340.6896 | 391.5972
1SFN084806R1001 | Connection bars BEA205/T4 | 1 | CM08 | 1203 | 36 | SI | 71.68% | 0.2832 | 340.6896 | 391.5972
1SFN084811R1000 | Connection bars BER205-4 | 1 | CM08 | 4079 | 36 | SI | 71.68% | 0.2832 | 1155.1728 | 1327.7848
1SFN084813R1000 | Connection bars BEY190-4 | 1 | CM08 | 6329 | 36 | NO | 71.68% | 0.2832 | 1792.3728 | 2060.1986
1SFN084814R1000 | CONNECTION BAR BEP205-30 | 1 | CM08 | 3031 | 36 | NO | 71.68% | 0.2832 | 858.3792 | 986.6428
1SFN084814R2000 | CONNECTION BAR BEP205-40 | 1 | CM08 | 3790 | 32 | NO | 71.68% | 0.2832 | 1073.328 | 1233.7103
1SFN084903R1000 | INTERCONN. BAR BED185 | 1 | CM08 | 3731 | 34 | NO | 71.68% | 0.2832 | 1056.6192 | 1214.5048
1SFN084903R9100 | INTERCONN. BAR BED185-9100 | 1 | CM08 | 7615 | 34 | NO | 71.68% | 0.2832 | 2156.568 | 2478.8138
1SFN084903R9102 | INTERCONN. BAR BED185-9102 | 1 | CM08 | 7358 | 34 | NO | 71.68% | 0.2832 | 2083.7856 | 2395.1559
1SFN084908R1000 | INTERCONN. BAR BEF185/OESA250 | 1 | CM08 | 4001 | 34 | NO | 71.68% | 0.2832 | 1133.0832 | 1302.3945
1SFN085101R1000 | INTERCONN. BAR BEM300-30 | 1 | CM08 | 5615 | 34 | NO | 71.68% | 0.2832 | 1590.168 | 1827.7793
1SFN085103R1000 | INTERCONN. BAR BED210 | 1 | CM08 | 4750 | 34 | NO | 71.68% | 0.2832 | 1345.2 | 1546.2069
1SFN085104R1000 | INTERCONN. BAR BES300-30 | 1 | CM08 | 3060 | 34 | NO | 71.68% | 0.2832 | 866.592 | 996.0828
1SFN085106R1000 | INTERCONN. BAR BEA300/S5 | 1 | CM08 | 968 | 34 | NO | 71.68% | 0.2832 | 274.1376 | 315.1007
1SFN085106R1001 | INTERCONN. BAR BEA210/S4 | 1 | CM08 | 1137 | 34 | NO | 71.68% | 0.2832 | 321.9984 | 370.1131
1SFN085106R1002 | INTERCONN. BAR BEA210D/S4 | 1 | CM08 | 1137 | 34 | NO | 71.68% | 0.2832 | 321.9984 | 370.1131
1SFN085106R1003 | INTERCONN. BAR BEA210/T4 | 1 | CM08 | 1137 | 34 | NO | 71.68% | 0.2832 | 321.9984 | 370.1131
1SFN085106R1004 | INTERCONN. BAR BEA300/T5 | 1 | CM08 | 1137 | 32 | NO | 71.68% | 0.2832 | 321.9984 | 370.1131
1SFN085107R1000 | INTERCONN. BAR BEA210H/S4 | 1 | CM08 | 3886 | 34 | NO | 71.68% | 0.2832 | 1100.5152 | 1264.96
1SFN085108R1000 | INTERCONN. BAR BEF300/OESA400 | 1 | CM08 | 3098 | 34 | NO | 71.68% | 0.2832 | 877.3536 | 1008.4524
1SFN085109R1000 | INTERCONN. BAR BEF300H/OESA400 | 1 | CM08 | 7874 | 34 | NO | 71.68% | 0.2832 | 2229.9168 | 2563.1228
1SFN085213R1000 | Connection bars BEY205-4 | 1 | CM08 | 7082 | 36 | NO | 71.68% | 0.2832 | 2005.6224 | 2305.3131
1SFN085303R1000 | INTERCONN. BAR BED300 | 1 | CM08 | 6234 | 34 | NO | 71.68% | 0.2832 | 1765.4688 | 2029.2745
1SFN085307R1000 | INTERCONN. BAR BEA300H/S5 | 1 | CM08 | 4428 | 34 | NO | 71.68% | 0.2832 | 1254.0096 | 1441.3903
1SFN085406R1000 | Connection bars BEA370/5 | 1 | CM08 | 1203 | 36 | SI | 71.68% | 0.2832 | 340.6896 | 391.5972
1SFN085411R1000 | Connection bars BER370-4 | 1 | CM08 | 7441 | 36 | SI | 71.68% | 0.2832 | 2107.2912 | 2422.1738
1SFN085413R1000 | Connection bars BEY265-4 | 1 | CM08 | 8620 | 36 | NO | 71.68% | 0.2832 | 2441.184 | 2805.9586
1SFN085414R1000 | CONNECTION BAR BEP370-30 | 1 | CM08 | 4700 | 36 | NO | 71.68% | 0.2832 | 1331.04 | 1529.931
1SFN085503R1000 | INTERCONN. BAR BED400 | 1 | CM08 | 14972 | 34 | NO | 71.68% | 0.2832 | 4240.0704 | 4873.6441
1SFN085506R1002 | INTERCONN. BAR BEA300D/S5 | 1 | CM08 | 3357 | 34 | NO | 71.68% | 0.2832 | 950.7024 | 1092.7614
1SFN085701R1000 | INTERCONN. BAR BEM460-30 | 1 | CM08 | 17346 | 34 | NO | 71.68% | 0.2832 | 4912.3872 | 5646.4221
1SFN085703R1000 | INTERCONN. BAR BED460 | 1 | CM08 | 19656 | 34 | NO | 71.68% | 0.2832 | 5566.5792 | 6398.3669
1SFN085704R1000 | INTERCONN. BAR BES460-30 | 1 | CM08 | 9215 | 34 | NO | 71.68% | 0.2832 | 2609.688 | 2999.6414
1SFN085706R1000 | CONNECTION BAR BEA400/S5 | 1 | CM08 | 2067 | 34 | NO | 71.68% | 0.2832 | 585.3744 | 672.8441
1SFN085706R1002 | CONNECTION BAR BEA400D/S5 | 1 | CM08 | 6325 | 34 | NO | 71.68% | 0.2832 | 1791.24 | 2058.8966
1SFN085707R1000 | CONNECTION BAR BEA400H/S5 | 1 | CM08 | 11228 | 34 | NO | 71.68% | 0.2832 | 3179.7696 | 3654.9076
1SFN085708R1000 | INTERCONN. BAR BEF460/OESA400 | 1 | CM08 | 2454 | 34 | NO | 71.68% | 0.2832 | 694.9728 | 798.8193
1SFN085709R1000 | INTERCONN. BAR BEF460H/OESA400 | 1 | CM08 | 11359 | 34 | NO | 71.68% | 0.2832 | 3216.8688 | 3697.5503
1SFN085813R1000 | Connection bars BEY370-4 | 1 | CM08 | 11366 | 36 | NO | 71.68% | 0.2832 | 3218.8512 | 3699.829
1SFN085903R1000 | INTERCONN. BAR BED580 | 1 | CM08 | 30071 | 34 | NO | 71.68% | 0.2832 | 8516.1072 | 9788.629
1SFN085907R1000 | CONNECTION BAR BEA460H/S6 | 1 | CM08 | 17424 | 34 | NO | 71.68% | 0.2832 | 4934.4768 | 5671.8124
1SFN086101R1000 | INTERCONN. BAR BEM750-30 | 1 | CM08 | 28547 | 34 | NO | 71.68% | 0.2832 | 8084.5104 | 9292.5407
1SFN086103R1000 | INTERCONN. BAR BED750-30 | 1 | CM08 | 31684 | 34 | NO | 71.68% | 0.2832 | 8972.9088 | 10313.6883
1SFN086104R1000 | INTERCONN. BAR BES750-30 | 1 | CM08 | 14998 | 34 | NO | 71.68% | 0.2832 | 4247.4336 | 4882.1076
1SFN086106R1000 | INTERCONN. BAR BEA750/S6 | 1 | CM08 | 2157 | 34 | NO | 71.68% | 0.2832 | 610.8624 | 702.1407
1SFN086106R1001 | INTERCONN. BAR BEA750/T5 | 1 | CM08 | 2157 | 34 | NO | 71.68% | 0.2832 | 610.8624 | 702.1407
1SFN086106R1002 | CONNECTION BAR BEA750D/S6 | 1 | CM08 | 4389 | 34 | NO | 71.68% | 0.2832 | 1242.9648 | 1428.6952
1SFN086107R1000 | CONNECTION BAR BEA750H/S6 | 1 | CM08 | 24780 | 34 | NO | 71.68% | 0.2832 | 7017.696 | 8066.3172
1SFN086108R1000 | INTERCONN. BAR BEF750/OESA800 | 1 | CM08 | 7228 | 34 | NO | 71.68% | 0.2832 | 2046.9696 | 2352.8386
1SFN094200R1000 | Adapter plate PR146-1 | 1 | CM08 | 799 | 36 | NO | 71.68% | 0.2832 | 226.2768 | 260.0883
1SFN094500R1000 | ADAPTER PLATE PR110-1 | 1 | CM08 | 635 | 34 | NO | 71.68% | 0.2832 | 179.832 | 206.7034
1SFN094700R1000 | ADAPTER PLATE PR145-1 | 1 | CM08 | 565 | 34 | NO | 71.68% | 0.2832 | 160.008 | 183.9172
1SFN094900R1000 | ADAPTER PLATE PR210-1 | 1 | CM08 | 565 | 34 | NO | 71.68% | 0.2832 | 160.008 | 183.9172
1SFN095100R1001 | ADAPTER PLATE PR185-2 | 1 | CM08 | 815 | 34 | NO | 71.68% | 0.2832 | 230.808 | 265.2966
1SFN095300R1000 | ADAPTER PLATE PR300-1 | 1 | CM08 | 565 | 34 | NO | 71.68% | 0.2832 | 160.008 | 183.9172
1SFN095300R1001 | ADAPTER PLATE PR300-2 | 1 | CM08 | 995 | 34 | NO | 71.68% | 0.2832 | 281.784 | 323.8897
1SFN095700R1000 | ADAPTER PLATE PR460-1 | 1 | CM08 | 1351 | 34 | NO | 71.68% | 0.2832 | 382.6032 | 439.7738
1SFN095700R1001 | ADAPTER PLATE PR460-2 | 1 | CM08 | 1266 | 34 | NO | 71.68% | 0.2832 | 358.5312 | 412.1048
1SFN095700R1002 | ADAPTER PLATE PR400-2 | 1 | CM08 | 1241 | 34 | NO | 71.68% | 0.2832 | 351.4512 | 403.9669
1SFN096100R1000 | ADAPTER PLATE PR750-1 | 1 | CM08 | 1584 | 34 | NO | 71.68% | 0.2832 | 448.5888 | 515.6193
1SFN096100R1001 | ADAPTER PLATE PR750-2 | 1 | CM08 | 1524 | 34 | NO | 71.68% | 0.2832 | 431.5968 | 496.0883
1SFN096100R1002 | ADAPTER PLATE PR580-2 | 1 | CM08 | 1447 | 34 | NO | 71.68% | 0.2832 | 409.7904 | 471.0234
1SFN110401R1000 | SCREW | 1 | CM08 | 2711 | 34 | NO | 71.68% | 0.2832 | 767.7552 | 882.4772
1SFN114305R1000 | DIN LATCH | 1 | CM08 | 2970 | 34 | NO | 71.68% | 0.2832 | 841.104 | 966.7862
1SFN124203R1000 | TERMINAL SHROUDS LT140-30L | 1 | CM08 | 480 | 36 | NO | 71.68% | 0.2832 | 135.936 | 156.2483
1SFN124203R2000 | TERMINAL SHROUD LT140-40L | 1 | CM08 | 600 | 36 | NO | 71.68% | 0.2832 | 169.92 | 195.3103
1SFN124701R1000 | TERMINAL SHROUDS LT185-AC | 1 | CM08 | 533 | 34 | NO | 71.68% | 0.2832 | 150.9456 | 173.5007
1SFN124703R1000 | TERMINAL SHROUDS LT185-AL | 1 | CM08 | 533 | 34 | NO | 71.68% | 0.2832 | 150.9456 | 173.5007
1SFN124704R1000 | TERMINAL SHROUDS LT185-AY | 1 | CM08 | 423 | 34 | NO | 71.68% | 0.2832 | 119.7936 | 137.6938
1SFN124801R1000 | TERMINAL SHROUD LT205-30C | 1 | CM08 | 503 | 36 | NO | 71.68% | 0.2832 | 142.4496 | 163.7352
1SFN124801R2000 | TERMINAL SHROUD LT205-40C | 1 | CM08 | 600 | 32 | NO | 71.68% | 0.2832 | 169.92 | 195.3103
1SFN124803R1000 | TERMINAL SHROUD LT205-30L | 1 | CM08 | 480 | 36 | NO | 71.68% | 0.2832 | 135.936 | 156.2483
1SFN124803R2000 | TERMINAL SHROUD LT205-40L | 1 | CM08 | 600 | 32 | NO | 71.68% | 0.2832 | 169.92 | 195.3103
1SFN124804R1000 | TERMINAL SHROUD LT205-30Y | 1 | CM08 | 480 | 36 | NO | 71.68% | 0.2832 | 135.936 | 156.2483
1SFN125101R1000 | TERMINAL SHROUDS LT300-AC | 1 | CM08 | 533 | 34 | NO | 71.68% | 0.2832 | 150.9456 | 173.5007
1SFN125103R1000 | TERMINAL SHROUDS LT300-AL | 1 | CM08 | 533 | 34 | NO | 71.68% | 0.2832 | 150.9456 | 173.5007
1SFN125104R1000 | TERMINAL SHROUDS LT300-AY | 1 | CM08 | 412 | 34 | NO | 71.68% | 0.2832 | 116.6784 | 134.1131
1SFN125401R1000 | TERMINAL SHROUD LT370-30C | 1 | CM08 | 885 | 32 | NO | 71.68% | 0.2832 | 250.632 | 288.0828
1SFN125401R2000 | TERMINAL SHROUD LT370-40C | 1 | CM08 | 1054 | 32 | NO | 71.68% | 0.2832 | 298.4928 | 343.0952
1SFN125403R1000 | TERMINAL SHROUD LT370-30L | 1 | CM08 | 842 | 32 | NO | 71.68% | 0.2832 | 238.4544 | 274.0855
1SFN125403R2000 | TERMINAL SHROUD LT370-40L | 1 | CM08 | 1054 | 32 | NO | 71.68% | 0.2832 | 298.4928 | 343.0952
1SFN125404R1000 | TERMINAL SHROUD LT370-30Y | 1 | CM08 | 842 | 32 | NO | 71.68% | 0.2832 | 238.4544 | 274.0855
1SFN125406R1000 | TERMINAL SHROUD LT370-30D | 1 | CM08 | 842 | 36 | NO | 71.68% | 0.2832 | 238.4544 | 274.0855
1SFN125701R1000 | TERMINAL SHROUDS LT460-AC | 2 | CM08 | 536 | 34 | SI | 71.68% | 0.2832 | 151.7952 | 174.4772
1SFN125703R1000 | TERMINAL SHROUDS LT460-AL | 1 | CM08 | 1680 | 34 | NO | 71.68% | 0.2832 | 475.776 | 546.869
1SFN126101R1000 | TERMINAL SHROUDS LT750-AC | 2 | CM08 | 536 | 34 | SI | 71.68% | 0.2832 | 151.7952 | 174.4772
1SFN126103R1000 | TERMINAL SHROUDS LT750-AL | 1 | CM08 | 1731 | 34 | NO | 71.68% | 0.2832 | 490.2192 | 563.4703
1SFN154310R1606 | OPERATING COIL ZA110 26V 50Hz | 1 | CM08 | 2299 | 36 | NO | 71.68% | 0.2832 | 651.0768 | 748.3641
1SFN154310R1706 | OPERATING COIL ZA110 28V 50Hz | 1 | CM08 | 2299 | 36 | NO | 71.68% | 0.2832 | 651.0768 | 748.3641
1SFN154310R1806 | OPERATING COIL ZA110 32V 50Hz | 1 | CM08 | 2299 | 36 | NO | 71.68% | 0.2832 | 651.0768 | 748.3641
1SFN154310R1906 | OPERATING COIL ZA110 36V 50Hz | 1 | CM08 | 2299 | 36 | NO | 71.68% | 0.2832 | 651.0768 | 748.3641
1SFN154310R2006 | OPERATING COIL ZA110 42V 50Hz | 1 | CM08 | 2299 | 36 | NO | 71.68% | 0.2832 | 651.0768 | 748.3641
1SFN154310R2606 | OPERATING COIL ZA110 105V 50Hz | 1 | CM08 | 2299 | 36 | NO | 71.68% | 0.2832 | 651.0768 | 748.3641
1SFN154310R2706 | OPERATING COIL ZA110 110V 50Hz | 1 | CM08 | 2299 | 36 | NO | 71.68% | 0.2832 | 651.0768 | 748.3641
1SFN154310R2806 | OPERATING COIL ZA110 115V 50Hz | 1 | CM08 | 2299 | 36 | NO | 71.68% | 0.2832 | 651.0768 | 748.3641
1SFN154310R2906 | OPERATING COIL ZA110 120V 50Hz | 1 | CM08 | 2299 | 36 | NO | 71.68% | 0.2832 | 651.0768 | 748.3641
1SFN154310R3006 | OPERATING COIL ZA110 125-127V 50Hz | 1 | CM08 | 2299 | 36 | NO | 71.68% | 0.2832 | 651.0768 | 748.3641
1SFN154310R3406 | OPERATING COIL ZA110 175V 50Hz | 1 | CM08 | 2299 | 36 | NO | 71.68% | 0.2832 | 651.0768 | 748.3641
1SFN154310R3606 | OPERATING COIL ZA110 190V 50Hz | 1 | CM08 | 2299 | 36 | NO | 71.68% | 0.2832 | 651.0768 | 748.3641
1SFN154310R4006 | OPERATING COIL ZA110 210V 50Hz | 1 | CM08 | 2299 | 36 | NO | 71.68% | 0.2832 | 651.0768 | 748.3641
1SFN154310R4206 | OPERATING COIL ZA110 230-240V 50Hz | 1 | CM08 | 2299 | 36 | NO | 71.68% | 0.2832 | 651.0768 | 748.3641
1SFN154310R4306 | OPERATING COIL ZA110 250-255V 50Hz | 1 | CM08 | 2299 | 36 | NO | 71.68% | 0.2832 | 651.0768 | 748.3641
1SFN154310R4506 | OPERATING COIL ZA110 280V 50Hz | 1 | CM08 | 2299 | 36 | NO | 71.68% | 0.2832 | 651.0768 | 748.3641
1SFN154310R4806 | OPERATING COIL ZA110 340V 50Hz | 1 | CM08 | 2299 | 36 | NO | 71.68% | 0.2832 | 651.0768 | 748.3641
1SFN154310R5006 | OPERATING COIL ZA110 400V 50Hz | 1 | CM08 | 2299 | 36 | NO | 71.68% | 0.2832 | 651.0768 | 748.3641
1SFN154310R5106 | OPERATING COIL ZA110 400-415V 50Hz | 1 | CM08 | 2299 | 36 | NO | 71.68% | 0.2832 | 651.0768 | 748.3641
1SFN154310R5306 | OPERATING COIL ZA110 440V 50Hz | 1 | CM08 | 2299 | 36 | NO | 71.68% | 0.2832 | 651.0768 | 748.3641
1SFN154310R5506 | OPERATING COIL ZA110 500V 50Hz | 1 | CM08 | 2299 | 36 | NO | 71.68% | 0.2832 | 651.0768 | 748.3641
1SFN154310R5606 | OPERATING COIL ZA110 550V 50Hz | 1 | CM08 | 2299 | 36 | NO | 71.68% | 0.2832 | 651.0768 | 748.3641
1SFN154310R5806 | OPERATING COIL ZA110 660-690V 50Hz | 1 | CM08 | 2299 | 36 | NO | 71.68% | 0.2832 | 651.0768 | 748.3641
1SFN154310R5906 | OPERATING COIL ZA110 690 60Hz | 1 | CM08 | 2299 | 36 | NO | 71.68% | 0.2832 | 651.0768 | 748.3641
1SFN154310R7306 | OPERATING COIL ZA110 60V 50Hz | 1 | CM08 | 2299 | 36 | NO | 71.68% | 0.2832 | 651.0768 | 748.3641
1SFN154310R7406 | OPERATING COIL ZA110 100V 50Hz | 1 | CM08 | 2299 | 36 | NO | 71.68% | 0.2832 | 651.0768 | 748.3641
1SFN154310R7506 | OPERATING COIL ZA110 200V 50Hz | 1 | CM08 | 2299 | 36 | NO | 71.68% | 0.2832 | 651.0768 | 748.3641
1SFN154310R7606 | OPERATING COIL ZA110 220V 50Hz | 1 | CM08 | 2299 | 36 | NO | 71.68% | 0.2832 | 651.0768 | 748.3641
1SFN154310R7706 | OPERATING COIL ZA110 380V 50Hz | 1 | CM08 | 2299 | 36 | NO | 71.68% | 0.2832 | 651.0768 | 748.3641
1SFN154310R8006 | OPERATING COIL ZA110 220-230V 50Hz | 1 | CM08 | 2299 | 36 | NO | 71.68% | 0.2832 | 651.0768 | 748.3641
1SFN154310R8106 | OPERATING COIL ZA110 24V 50Hz | 1 | CM08 | 2299 | 36 | NO | 71.68% | 0.2832 | 651.0768 | 748.3641
1SFN154310R8206 | OPERATING COIL ZA110 42V 50Hz | 1 | CM08 | 2299 | 36 | NO | 71.68% | 0.2832 | 651.0768 | 748.3641
1SFN154310R8306 | OPERATING COIL ZA110 48V 50Hz | 1 | CM08 | 2299 | 36 | NO | 71.68% | 0.2832 | 651.0768 | 748.3641
1SFN154310R8406 | OPERATING COIL ZA110 110V 50Hz | 1 | CM08 | 2299 | 36 | NO | 71.68% | 0.2832 | 651.0768 | 748.3641
1SFN154310R8506 | OPERATING COIL ZA110 380-400V 50Hz | 1 | CM08 | 2299 | 36 | NO | 71.68% | 0.2832 | 651.0768 | 748.3641
1SFN154310R8606 | OPERATING COIL ZA110 400-415V 50Hz | 1 | CM08 | 2299 | 36 | NO | 71.68% | 0.2832 | 651.0768 | 748.3641
1SFN154310R8706 | OPERATING COIL ZA110 415-440V 50Hz | 1 | CM08 | 2299 | 36 | NO | 71.68% | 0.2832 | 651.0768 | 748.3641
1SFN154310R8806 | OPERATING COIL ZA110 230-240V 50Hz | 1 | CM08 | 2299 | 36 | NO | 71.68% | 0.2832 | 651.0768 | 748.3641
1SFN154310R8906 | OPERATING COIL ZA110 110-115V 50Hz | 1 | CM08 | 2299 | 36 | NO | 71.68% | 0.2832 | 651.0768 | 748.3641
1SFN154370R6906 | OPERATING COIL ZAF110 48-130V 50/60Hz d. | 1 | CM08 | 10793 | 36 | NO | 71.68% | 0.2832 | 3056.5776 | 3513.3076
1SFN154370R7006 | OPERATING COIL ZAF110 100-250V 50/60Hz | 1 | CM08 | 8754 | 36 | NO | 71.68% | 0.2832 | 2479.1328 | 2849.5779
1SFN154370R7206 | OPERATING COIL ZAF110 20-60V d.c. | 1 | CM08 | 8754 | 36 | NO | 71.68% | 0.2832 | 2479.1328 | 2849.5779
1SFN154390R2106 | OPERATING COIL ZAE110 50V d.c. | 1 | CM08 | 3348 | 36 | NO | 71.68% | 0.2832 | 948.1536 | 1089.8317
1SFN154390R2806 | OPERATING COIL ZAE110 115V d.c. | 1 | CM08 | 3348 | 36 | NO | 71.68% | 0.2832 | 948.1536 | 1089.8317
1SFN154390R3606 | OPERATING COIL ZAE110 200V d.c. | 1 | CM08 | 3348 | 36 | NO | 71.68% | 0.2832 | 948.1536 | 1089.8317
1SFN154390R3706 | OPERATING COIL ZAE110 230V d.c. | 1 | CM08 | 3348 | 36 | NO | 71.68% | 0.2832 | 948.1536 | 1089.8317
1SFN154390R3806 | OPERATING COIL ZAE110 250V d.c. | 1 | CM08 | 3348 | 36 | NO | 71.68% | 0.2832 | 948.1536 | 1089.8317
1SFN154390R5106 | OPERATING COIL ZAE110 17-32V d.c. | 1 | CM08 | 3348 | 36 | NO | 71.68% | 0.2832 | 948.1536 | 1089.8317
1SFN154390R5206 | OPERATING COIL ZAE110 25-45V d.c. | 1 | CM08 | 3348 | 36 | NO | 71.68% | 0.2832 | 948.1536 | 1089.8317
1SFN154390R5406 | OPERATING COIL ZAE110 36-65V d.c. | 1 | CM08 | 3348 | 36 | NO | 71.68% | 0.2832 | 948.1536 | 1089.8317
1SFN154390R5506 | OPERATING COIL ZAE110 50-90V d.c. | 1 | CM08 | 3348 | 36 | NO | 71.68% | 0.2832 | 948.1536 | 1089.8317
1SFN154390R5806 | OPERATING COIL ZAE110 42-78V d.c. | 1 | CM08 | 3348 | 36 | NO | 71.68% | 0.2832 | 948.1536 | 1089.8317
1SFN154390R5906 | OPERATING COIL ZAE110 55-96V d.c | 1 | CM08 | 3348 | 36 | NO | 71.68% | 0.2832 | 948.1536 | 1089.8317
1SFN154390R6206 | OPERATING COIL ZAE110 77-143V d.c. | 1 | CM08 | 3348 | 36 | NO | 71.68% | 0.2832 | 948.1536 | 1089.8317
1SFN154390R6606 | OPERATING COIL ZAE110 90-150V d.c. | 1 | CM08 | 3348 | 36 | NO | 71.68% | 0.2832 | 948.1536 | 1089.8317
1SFN154390R6806 | OPERATING COIL ZAE110 152-264V d.c. | 1 | CM08 | 3348 | 36 | NO | 71.68% | 0.2832 | 948.1536 | 1089.8317
1SFN154390R8006 | OPERATING COIL ZAE110 12V d.c. | 1 | CM08 | 3348 | 36 | NO | 71.68% | 0.2832 | 948.1536 | 1089.8317
1SFN154390R8106 | OPERATING COIL ZAE110 24V d.c. | 1 | CM08 | 3348 | 36 | NO | 71.68% | 0.2832 | 948.1536 | 1089.8317
1SFN154390R8206 | OPERATING COIL ZAE110 42V d.c. | 1 | CM08 | 3348 | 36 | NO | 71.68% | 0.2832 | 948.1536 | 1089.8317
1SFN154390R8306 | OPERATING COIL ZAE110 48V d.c. | 1 | CM08 | 3348 | 36 | NO | 71.68% | 0.2832 | 948.1536 | 1089.8317
1SFN154390R8406 | OPERATING COIL ZAE110 60V d.c. | 1 | CM08 | 3348 | 36 | NO | 71.68% | 0.2832 | 948.1536 | 1089.8317
1SFN154390R8506 | OPERATING COIL ZAE110 75V d.c. | 1 | CM08 | 3348 | 36 | NO | 71.68% | 0.2832 | 948.1536 | 1089.8317
1SFN154390R8606 | OPERATING COIL ZAE110 110V d.c. | 1 | CM08 | 3348 | 36 | NO | 71.68% | 0.2832 | 948.1536 | 1089.8317
1SFN154390R8706 | OPERATING COIL ZAE110 125V d.c. | 1 | CM08 | 3348 | 36 | NO | 71.68% | 0.2832 | 948.1536 | 1089.8317
1SFN154390R8806 | OPERATING COIL ZAE110 220V d.c. | 1 | CM08 | 3348 | 36 | NO | 71.68% | 0.2832 | 948.1536 | 1089.8317
1SFN154390R8906 | OPERATING COIL ZAE110 240V d.c. | 1 | CM08 | 3348 | 36 | NO | 71.68% | 0.2832 | 948.1536 | 1089.8317
1SFN154710R1606 | OPERATING COIL ZA185 26V 50Hz | 1 | CM08 | 2552 | 36 | NO | 71.68% | 0.2832 | 722.7264 | 830.72
1SFN154710R1706 | OPERATING COIL ZA185 28V 50Hz | 1 | CM08 | 2552 | 36 | NO | 71.68% | 0.2832 | 722.7264 | 830.72
1SFN154710R2006 | OPERATING COIL ZA185 42V 50Hz | 1 | CM08 | 2552 | 36 | NO | 71.68% | 0.2832 | 722.7264 | 830.72
1SFN154710R2706 | OPERATING COIL ZA185 110V 50Hz | 1 | CM08 | 2552 | 36 | NO | 71.68% | 0.2832 | 722.7264 | 830.72
1SFN154710R2806 | OPERATING COIL ZA185 115V 50Hz | 1 | CM08 | 2552 | 36 | NO | 71.68% | 0.2832 | 722.7264 | 830.72
1SFN154710R2906 | OPERATING COIL ZA185 120V 50Hz | 1 | CM08 | 2552 | 36 | NO | 71.68% | 0.2832 | 722.7264 | 830.72
1SFN154710R3006 | OPERATING COIL ZA185 125-127V 50Hz | 1 | CM08 | 2552 | 36 | NO | 71.68% | 0.2832 | 722.7264 | 830.72
1SFN154710R3406 | OPERATING COIL ZA185 175V 50Hz | 1 | CM08 | 2552 | 36 | NO | 71.68% | 0.2832 | 722.7264 | 830.72
1SFN154710R3606 | OPERATING COIL ZA185 190V 50Hz | 1 | CM08 | 2552 | 36 | NO | 71.68% | 0.2832 | 722.7264 | 830.72
1SFN154710R3706 | OPERATING COIL ZA185 200V 50Hz | 1 | CM08 | 2552 | 36 | NO | 71.68% | 0.2832 | 722.7264 | 830.72
1SFN154710R4006 | OPERATING COIL ZA185 210V 50Hz | 1 | CM08 | 2552 | 36 | NO | 71.68% | 0.2832 | 722.7264 | 830.72
1SFN154710R4206 | OPERATING COIL ZA185 230-240V 50Hz | 1 | CM08 | 2552 | 36 | NO | 71.68% | 0.2832 | 722.7264 | 830.72
1SFN154710R4306 | OPERATING COIL ZA185 250-255V 50Hz | 1 | CM08 | 2552 | 36 | NO | 71.68% | 0.2832 | 722.7264 | 830.72
1SFN154710R4606 | OPERATING COIL ZA185 300V 50Hz | 1 | CM08 | 2552 | 36 | NO | 71.68% | 0.2832 | 722.7264 | 830.72
1SFN154710R5006 | OPERATING COIL ZA185 400V 50Hz | 1 | CM08 | 2552 | 36 | NO | 71.68% | 0.2832 | 722.7264 | 830.72
1SFN154710R5106 | OPERATING COIL ZA185 400-415V 50Hz | 1 | CM08 | 2552 | 36 | NO | 71.68% | 0.2832 | 722.7264 | 830.72
1SFN154710R5306 | OPERATING COIL ZA185 440V 50Hz | 1 | CM08 | 2552 | 36 | NO | 71.68% | 0.2832 | 722.7264 | 830.72
1SFN154710R5406 | OPERATING COIL ZA185 475V 50Hz | 1 | CM08 | 2552 | 36 | NO | 71.68% | 0.2832 | 722.7264 | 830.72
1SFN154710R5506 | OPERATING COIL ZA185 500V 50Hz | 1 | CM08 | 2552 | 36 | NO | 71.68% | 0.2832 | 722.7264 | 830.72
1SFN154710R5606 | OPERATING COIL ZA185 550V 50Hz | 1 | CM08 | 2552 | 36 | NO | 71.68% | 0.2832 | 722.7264 | 830.72
1SFN154710R5806 | OPERATING COIL ZA185 660-690V 50Hz | 1 | CM08 | 2552 | 36 | NO | 71.68% | 0.2832 | 722.7264 | 830.72
1SFN154710R5906 | OPERATING COIL ZA185 690 60Hz | 1 | CM08 | 2552 | 36 | NO | 71.68% | 0.2832 | 722.7264 | 830.72
1SFN154710R7306 | OPERATING COIL ZA185 60V 50Hz | 1 | CM08 | 2552 | 36 | NO | 71.68% | 0.2832 | 722.7264 | 830.72
1SFN154710R7606 | OPERATING COIL ZA185 220V 50Hz | 1 | CM08 | 2552 | 36 | NO | 71.68% | 0.2832 | 722.7264 | 830.72
1SFN154710R7706 | OPERATING COIL ZA185 380V 50Hz | 1 | CM08 | 2552 | 36 | NO | 71.68% | 0.2832 | 722.7264 | 830.72
1SFN154710R8006 | OPERATING COIL ZA185 220-230V 50Hz | 1 | CM08 | 2552 | 36 | NO | 71.68% | 0.2832 | 722.7264 | 830.72
1SFN154710R8106 | OPERATING COIL ZA185 24V 50Hz | 1 | CM08 | 2552 | 36 | NO | 71.68% | 0.2832 | 722.7264 | 830.72
1SFN154710R8206 | OPERATING COIL ZA185 42V 50Hz | 1 | CM08 | 2552 | 36 | NO | 71.68% | 0.2832 | 722.7264 | 830.72
1SFN154710R8306 | OPERATING COIL ZA185 48V 50Hz | 1 | CM08 | 2552 | 36 | NO | 71.68% | 0.2832 | 722.7264 | 830.72
1SFN154710R8406 | OPERATING COIL ZA185 110V 50Hz | 1 | CM08 | 2552 | 36 | NO | 71.68% | 0.2832 | 722.7264 | 830.72
1SFN154710R8506 | OPERATING COIL ZA185 380-400V 50Hz | 1 | CM08 | 2552 | 36 | NO | 71.68% | 0.2832 | 722.7264 | 830.72
1SFN154710R8606 | OPERATING COIL ZA185 400-415V 50Hz | 1 | CM08 | 2552 | 36 | NO | 71.68% | 0.2832 | 722.7264 | 830.72
1SFN154710R8706 | OPERATING COIL ZA185 415-440V 50Hz | 1 | CM08 | 2552 | 36 | NO | 71.68% | 0.2832 | 722.7264 | 830.72
1SFN154710R8806 | OPERATING COIL ZA185 230-240V 50Hz | 1 | CM08 | 2552 | 36 | NO | 71.68% | 0.2832 | 722.7264 | 830.72
1SFN154710R8906 | OPERATING COIL ZA185 110-115V 50Hz | 1 | CM08 | 2552 | 36 | NO | 71.68% | 0.2832 | 722.7264 | 830.72
1SFN154770R6906 | OPERATING COIL ZAF185 48-130V | 1 | CM08 | 9294 | 36 | NO | 71.68% | 0.2832 | 2632.0608 | 3025.3572
1SFN154770R7006 | OPERATING COIL ZAF185 100-250V | 1 | CM08 | 7486 | 36 | NO | 71.68% | 0.2832 | 2120.0352 | 2436.8221
1SFN154770R7206 | OPERATING COIL ZAF185 20-60V d.c. | 1 | CM08 | 7486 | 36 | NO | 71.68% | 0.2832 | 2120.0352 | 2436.8221
1SFN155110R1606 | OPERATING COIL ZA300 24V 50Hz | 1 | CM08 | 2763 | 36 | NO | 71.68% | 0.2832 | 782.4816 | 899.4041
1SFN155110R1706 | OPERATING COIL ZA300 28V 50Hz | 1 | CM08 | 2763 | 36 | NO | 71.68% | 0.2832 | 782.4816 | 899.4041
1SFN155110R1906 | OPERATING COIL ZA300 36V 50Hz | 1 | CM08 | 2763 | 36 | NO | 71.68% | 0.2832 | 782.4816 | 899.4041
1SFN155110R2006 | OPERATING COIL ZA300 42V 50Hz | 1 | CM08 | 2763 | 36 | NO | 71.68% | 0.2832 | 782.4816 | 899.4041
1SFN155110R2706 | OPERATING COIL ZA300 110V 50Hz | 1 | CM08 | 2763 | 36 | NO | 71.68% | 0.2832 | 782.4816 | 899.4041
1SFN155110R2806 | OPERATING COIL ZA300 115V 50Hz | 1 | CM08 | 2763 | 36 | NO | 71.68% | 0.2832 | 782.4816 | 899.4041
1SFN155110R2906 | OPERATING COIL ZA300 120V 50Hz | 1 | CM08 | 2763 | 36 | NO | 71.68% | 0.2832 | 782.4816 | 899.4041
1SFN155110R3006 | OPERATING COIL ZA300 125-127V 50Hz | 1 | CM08 | 2763 | 36 | NO | 71.68% | 0.2832 | 782.4816 | 899.4041
1SFN155110R3406 | OPERATING COIL ZA300 175V 50Hz | 1 | CM08 | 2763 | 36 | NO | 71.68% | 0.2832 | 782.4816 | 899.4041
1SFN155110R3606 | OPERATING COIL ZA300 190V 50Hz | 1 | CM08 | 2763 | 36 | NO | 71.68% | 0.2832 | 782.4816 | 899.4041
1SFN155110R3706 | OPERATING COIL ZA300 200V 50Hz | 1 | CM08 | 2763 | 36 | NO | 71.68% | 0.2832 | 782.4816 | 899.4041
1SFN155110R4006 | OPERATING COIL ZA300 210V 50Hz | 1 | CM08 | 2763 | 36 | NO | 71.68% | 0.2832 | 782.4816 | 899.4041
1SFN155110R4206 | OPERATING COIL ZA300 230-240V 50Hz | 1 | CM08 | 2763 | 36 | NO | 71.68% | 0.2832 | 782.4816 | 899.4041
1SFN155110R4306 | OPERATING COIL ZA300 250-255V 50Hz | 1 | CM08 | 2763 | 36 | NO | 71.68% | 0.2832 | 782.4816 | 899.4041
1SFN155110R4406 | OPERATING COIL ZA300 255V 50Hz | 1 | CM08 | 2763 | 36 | NO | 71.68% | 0.2832 | 782.4816 | 899.4041
1SFN155110R5006 | OPERATING COIL ZA300 400V 50Hz | 1 | CM08 | 2763 | 36 | NO | 71.68% | 0.2832 | 782.4816 | 899.4041
1SFN155110R5106 | OPERATING COIL ZA300 400-415V 50Hz | 1 | CM08 | 2763 | 36 | NO | 71.68% | 0.2832 | 782.4816 | 899.4041
1SFN155110R5306 | OPERATING COIL ZA300 440V 50Hz | 1 | CM08 | 2763 | 36 | NO | 71.68% | 0.2832 | 782.4816 | 899.4041
1SFN155110R5506 | OPERATING COIL ZA300 500V 50Hz | 1 | CM08 | 2763 | 36 | NO | 71.68% | 0.2832 | 782.4816 | 899.4041
1SFN155110R5606 | OPERATING COIL ZA300 550V 50Hz | 1 | CM08 | 2763 | 36 | NO | 71.68% | 0.2832 | 782.4816 | 899.4041
1SFN155110R5806 | OPERATING COIL ZA300 660-690V 50Hz | 1 | CM08 | 2763 | 36 | NO | 71.68% | 0.2832 | 782.4816 | 899.4041
1SFN155110R5906 | OPERATING COIL ZA300 690V 60Hz | 1 | CM08 | 2763 | 36 | NO | 71.68% | 0.2832 | 782.4816 | 899.4041
1SFN155110R7306 | OPERATING COIL ZA300 60V 50Hz | 1 | CM08 | 2763 | 36 | NO | 71.68% | 0.2832 | 782.4816 | 899.4041
1SFN155110R7606 | OPERATING COIL ZA300 220V 50Hz | 1 | CM08 | 2763 | 36 | NO | 71.68% | 0.2832 | 782.4816 | 899.4041
1SFN155110R7706 | OPERATING COIL ZA300 380V 50Hz | 1 | CM08 | 2763 | 36 | NO | 71.68% | 0.2832 | 782.4816 | 899.4041
1SFN155110R8006 | OPERATING COIL ZA300 220-230V 50Hz | 1 | CM08 | 2763 | 36 | NO | 71.68% | 0.2832 | 782.4816 | 899.4041
1SFN155110R8106 | OPERATING COIL ZA300 24V 50Hz | 1 | CM08 | 2763 | 36 | NO | 71.68% | 0.2832 | 782.4816 | 899.4041
1SFN155110R8206 | OPERATING COIL ZA300 42V 50Hz | 1 | CM08 | 2763 | 36 | NO | 71.68% | 0.2832 | 782.4816 | 899.4041
1SFN155110R8306 | OPERATING COIL ZA300 48V 50Hz | 1 | CM08 | 2763 | 36 | NO | 71.68% | 0.2832 | 782.4816 | 899.4041
1SFN155110R8406 | OPERATING COIL ZA300 110V 50Hz | 1 | CM08 | 2763 | 36 | NO | 71.68% | 0.2832 | 782.4816 | 899.4041
1SFN155110R8506 | OPERATING COIL ZA300 380-400V 50Hz | 1 | CM08 | 2763 | 36 | NO | 71.68% | 0.2832 | 782.4816 | 899.4041
1SFN155110R8606 | OPERATING COIL ZA300 400-415V 50Hz | 1 | CM08 | 2763 | 36 | NO | 71.68% | 0.2832 | 782.4816 | 899.4041
1SFN155110R8706 | OPERATING COIL ZA300 415-440V 50Hz | 1 | CM08 | 2763 | 36 | NO | 71.68% | 0.2832 | 782.4816 | 899.4041
1SFN155110R8806 | OPERATING COIL ZA300 230-240V 50Hz | 1 | CM08 | 2763 | 36 | NO | 71.68% | 0.2832 | 782.4816 | 899.4041
1SFN155110R8906 | OPERATING COIL ZA300 115V 50Hz | 1 | CM08 | 2763 | 36 | NO | 71.68% | 0.2832 | 782.4816 | 899.4041
1SFN155170R6906 | OPERATING COIL ZAF300 48-130V | 1 | CM08 | 11359 | 36 | NO | 71.68% | 0.2832 | 3216.8688 | 3697.5503
1SFN155170R7006 | OPERATING COIL ZAF300 100-250V | 1 | CM08 | 9551 | 36 | NO | 71.68% | 0.2832 | 2704.8432 | 3109.0152
1SFN155170R7206 | OPERATING COIL ZAF300 20-60V d.c. | 1 | CM08 | 9551 | 36 | NO | 71.68% | 0.2832 | 2704.8432 | 3109.0152
1SFN155770R6806 | OPERATING COIL ZAF460 24-60V d.c. | 1 | CM08 | 11616 | 36 | NO | 71.68% | 0.2832 | 3289.6512 | 3781.2083
1SFN155770R6906 | OPERATING COIL ZAF460 48-130V | 1 | CM08 | 13423 | 36 | NO | 71.68% | 0.2832 | 3801.3936 | 4369.4179
1SFN155770R7006 | OPERATING COIL ZAF460 100-250V | 1 | CM08 | 9360 | 36 | NO | 71.68% | 0.2832 | 2650.752 | 3046.8414
1SFN155770R7106 | OPERATING COIL ZAF460 250-500V | 1 | CM08 | 12188 | 36 | NO | 71.68% | 0.2832 | 3451.6416 | 3967.4041
1SFN156170R6806 | OPERATING COIL ZAF750 24-60V d.c. | 1 | CM08 | 14455 | 36 | NO | 71.68% | 0.2832 | 4093.656 | 4705.3517
1SFN156170R6906 | OPERATING COIL ZAF750 48-130V | 1 | CM08 | 16262 | 36 | NO | 71.68% | 0.2832 | 4605.3984 | 5293.5614
1SFN156170R7006 | OPERATING COIL ZAF750 100-250V | 1 | CM08 | 11640 | 36 | NO | 71.68% | 0.2832 | 3296.448 | 3789.0207
1SFN156170R7106 | OPERATING COIL ZAF750 250-500V | 1 | CM08 | 13492 | 36 | NO | 71.68% | 0.2832 | 3820.9344 | 4391.8786
1SFN156570R7026 | OPERATING COIL ZAF1650 100-250V | 1 | CM08 | 5293 | 36 | NO | 71.68% | 0.2832 | 1498.9776 | 1722.9628
1SFN156670R7026 | OPERATING COIL ZA2650 100-250V | 1 | CM08 | 7063 | 36 | NO | 71.68% | 0.2832 | 2000.2416 | 2299.1283
1SFN164302R1000 | MAIN CONTACTS ZLU95 | 1 | CM08 | 6360 | 34 | NO | 71.68% | 0.2832 | 1801.152 | 2070.2897
1SFN164303R1000 | MAIN CONTACTS ZL95 | 1 | CM08 | 2972 | 34 | NO | 71.68% | 0.2832 | 841.6704 | 967.4372
1SFN164502R1000 | MAIN CONTACTS ZLU110 | 1 | CM08 | 7808 | 34 | NO | 71.68% | 0.2832 | 2211.2256 | 2541.6386
1SFN164503R1000 | MAIN CONTACTS ZL110 | 1 | CM08 | 3657 | 34 | NO | 71.68% | 0.2832 | 1035.6624 | 1190.4166
1SFN164703R1000 | MAIN CONTACTS ZL145 | 1 | CM08 | 4570 | 34 | NO | 71.68% | 0.2832 | 1294.224 | 1487.6138
1SFN164710R1000 | ARC CHUTES ZW185 | 1 | CM08 | 1382 | 34 | NO | 71.68% | 0.2832 | 391.3824 | 449.8648
1SFN164903R1000 | MAIN CONTACTS ZL185 | 1 | CM08 | 4890 | 34 | NO | 71.68% | 0.2832 | 1384.848 | 1591.7793
1SFN165103R1000 | MAIN CONTACTS ZL210 | 1 | CM08 | 7864 | 34 | NO | 71.68% | 0.2832 | 2227.0848 | 2559.8676
1SFN165110R1000 | ARC CHUTES ZW300 | 1 | CM08 | 1914 | 34 | NO | 71.68% | 0.2832 | 542.0448 | 623.04
1SFN165303R1000 | MAIN CONTACTS ZL260 | 1 | CM08 | 8502 | 34 | NO | 71.68% | 0.2832 | 2407.7664 | 2767.5476
1SFN165503R1000 | MAIN CONTACTS ZL300 | 1 | CM08 | 9351 | 34 | NO | 71.68% | 0.2832 | 2648.2032 | 3043.9117
1SFN165503R9201 | Spare Part Cover#A145 | 1 | CM08 | 5137 | 42 | NO | 71.68% | 0.2832 | 1454.7984 | 1672.1821
1SFN165503R9202 | Spare Part Cover#AF145 | 1 | CM08 | 5137 | 42 | NO | 71.68% | 0.2832 | 1454.7984 | 1672.1821
1SFN165503R9203 | Spare Part Cover#A185 | 1 | CM08 | 5137 | 42 | NO | 71.68% | 0.2832 | 1454.7984 | 1672.1821
1SFN165503R9204 | Spare Part Cover#AF185 | 1 | CM08 | 5137 | 42 | NO | 71.68% | 0.2832 | 1454.7984 | 1672.1821
1SFN165503R9205 | Spare Part Cover#A210 | 1 | CM08 | 5339 | 42 | NO | 71.68% | 0.2832 | 1512.0048 | 1737.9366
1SFN165503R9206 | Spare Part Cover#AF210 | 1 | CM08 | 5339 | 42 | NO | 71.68% | 0.2832 | 1512.0048 | 1737.9366
1SFN165503R9207 | Spare Part Cover#A260 | 1 | CM08 | 5339 | 42 | NO | 71.68% | 0.2832 | 1512.0048 | 1737.9366
1SFN165503R9208 | Spare Part Cover#AF260 | 1 | CM08 | 5339 | 42 | NO | 71.68% | 0.2832 | 1512.0048 | 1737.9366
1SFN165503R9209 | Spare Part Cover#A300 | 1 | CM08 | 5339 | 42 | NO | 71.68% | 0.2832 | 1512.0048 | 1737.9366
1SFN165503R9210 | Spare Part Cover#AF300 | 1 | CM08 | 5339 | 42 | NO | 71.68% | 0.2832 | 1512.0048 | 1737.9366
1SFN165503R9211 | Spare Part Cover#AF400 | 1 | CM08 | 7189 | 42 | NO | 71.68% | 0.2832 | 2035.9248 | 2340.1434
1SFN165503R9212 | Spare Part Cover#AF460 | 1 | CM08 | 7189 | 42 | NO | 71.68% | 0.2832 | 2035.9248 | 2340.1434
1SFN165503R9213 | Spare Part Cover#AF580 | 1 | CM08 | 7701 | 42 | NO | 71.68% | 0.2832 | 2180.9232 | 2506.8083
1SFN165503R9214 | Spare Part Cover#AF750 | 1 | CM08 | 7701 | 42 | NO | 71.68% | 0.2832 | 2180.9232 | 2506.8083
1SFN165503R9215 | Spare Part Cover#AF1250 | 1 | CM08 | 11300 | 42 | NO | 71.68% | 0.2832 | 3200.16 | 3678.3448
1SFN165503R9216 | Spare Part Cover#AF1350 | 1 | CM08 | 11300 | 42 | NO | 71.68% | 0.2832 | 3200.16 | 3678.3448
1SFN165503R9217 | Spare Part Cover#AF1350T | 1 | CM08 | 11300 | 42 | NO | 71.68% | 0.2832 | 3200.16 | 3678.3448
1SFN165503R9218 | Spare Part Cover#AF1650 | 1 | CM08 | 11300 | 42 | NO | 71.68% | 0.2832 | 3200.16 | 3678.3448
1SFN165503R9219 | Spare Part Cover#AF1650T | 1 | CM08 | 11300 | 42 | NO | 71.68% | 0.2832 | 3200.16 | 3678.3448
1SFN165503R9220 | Spare Part Cover#AF2050 | 1 | CM08 | 11300 | 42 | NO | 71.68% | 0.2832 | 3200.16 | 3678.3448
1SFN165503R9221 | Spare Part Cover#AF2050T | 1 | CM08 | 11300 | 42 | NO | 71.68% | 0.2832 | 3200.16 | 3678.3448
1SFN165503R9222 | Spare Part Cover#AF2650 | 1 | CM08 | 20548 | 42 | NO | 71.68% | 0.2832 | 5819.1936 | 6688.7283
1SFN165503R9223 | Spare Part Cover#AF2650T | 1 | CM08 | 20548 | 42 | NO | 71.68% | 0.2832 | 5819.1936 | 6688.7283
1SFN165503R9224 | Spare Part Cover#GAF185 | 1 | CM08 | 5137 | 42 | NO | 71.68% | 0.2832 | 1454.7984 | 1672.1821
1SFN165503R9225 | Spare Part Cover#GAF300 | 1 | CM08 | 5339 | 42 | NO | 71.68% | 0.2832 | 1512.0048 | 1737.9366
1SFN165503R9226 | Spare Part Cover#GAF460 | 1 | CM08 | 7189 | 42 | NO | 71.68% | 0.2832 | 2035.9248 | 2340.1434
1SFN165503R9227 | Spare Part Cover#GAF750 | 1 | CM08 | 7701 | 42 | NO | 71.68% | 0.2832 | 2180.9232 | 2506.8083
1SFN165503R9228 | Spare Part Cover#GAF1250 | 1 | CM08 | 11300 | 42 | NO | 71.68% | 0.2832 | 3200.16 | 3678.3448
1SFN165503R9229 | Spare Part Cover#GAF1650 | 1 | CM08 | 11300 | 42 | NO | 71.68% | 0.2832 | 3200.16 | 3678.3448
1SFN165503R9230 | Spare Part Cover#GAF2050 | 1 | CM08 | 11300 | 42 | NO | 71.68% | 0.2832 | 3200.16 | 3678.3448
1SFN165503R9231 | Spare Part Bottom#A145 | 1 | CM08 | 11300 | 42 | NO | 71.68% | 0.2832 | 3200.16 | 3678.3448
1SFN165503R9232 | Spare Part Bottom#AF145 | 1 | CM08 | 11300 | 42 | NO | 71.68% | 0.2832 | 3200.16 | 3678.3448
1SFN165503R9233 | Spare Part Bottom#A185 | 1 | CM08 | 11300 | 42 | NO | 71.68% | 0.2832 | 3200.16 | 3678.3448
1SFN165503R9234 | Spare Part Bottom#AF185 | 1 | CM08 | 11300 | 42 | NO | 71.68% | 0.2832 | 3200.16 | 3678.3448
1SFN165503R9235 | Spare Part Bottom#A210 | 1 | CM08 | 12325 | 42 | NO | 71.68% | 0.2832 | 3490.44 | 4012
1SFN165503R9236 | Spare Part Bottom#AF210 | 1 | CM08 | 12325 | 42 | NO | 71.68% | 0.2832 | 3490.44 | 4012
1SFN165503R9237 | Spare Part Bottom#A260 | 1 | CM08 | 12325 | 42 | NO | 71.68% | 0.2832 | 3490.44 | 4012
1SFN165503R9238 | Spare Part Bottom#AF260 | 1 | CM08 | 12325 | 42 | NO | 71.68% | 0.2832 | 3490.44 | 4012
1SFN165503R9239 | Spare Part Bottom#A300 | 1 | CM08 | 12325 | 42 | NO | 71.68% | 0.2832 | 3490.44 | 4012
1SFN165503R9240 | Spare Part Bottom#AF300 | 1 | CM08 | 12325 | 42 | NO | 71.68% | 0.2832 | 3490.44 | 4012
1SFN165503R9241 | Spare Part Bottom#AF400/460 | 1 | CM08 | 16437 | 42 | NO | 71.68% | 0.2832 | 4654.9584 | 5350.5269
1SFN165503R9243 | Spare Part Bottom#AF580/750 | 1 | CM08 | 20548 | 42 | NO | 71.68% | 0.2832 | 5819.1936 | 6688.7283
1SFN165503R9245 | Spare Part Bottom#AF1250 | 1 | CM08 | 41086 | 42 | NO | 71.68% | 0.2832 | 11635.5552 | 13374.2014
1SFN165503R9246 | Spare Part Bottom#AF1350/AF1650 | 1 | CM08 | 82181 | 42 | NO | 71.68% | 0.2832 | 23273.6592 | 26751.3324
1SFN165503R9248 | Spare Part Bottom#AF2050 | 1 | CM08 | 82181 | 42 | NO | 71.68% | 0.2832 | 23273.6592 | 26751.3324
1SFN165503R9249 | Spare Part Bottom#AF2650 | 1 | CM08 | 25685 | 42 | NO | 71.68% | 0.2832 | 7273.992 | 8360.9103
1SFN165503R9253 | Service Kit AF 1350-2050 | 1 | CM08 | 20548 | 42 | NO | 71.68% | 0.2832 | 5819.1936 | 6688.7283
1SFN165503R9254 | Service Kit Contact Bridges | 1 | CM08 | 5137 | 42 | NO | 71.68% | 0.2832 | 1454.7984 | 1672.1821
1SFN165703R1000 | MAIN CONTACTS ZL400 | 1 | CM08 | 16571 | 34 | NO | 71.68% | 0.2832 | 4692.9072 | 5394.1462
1SFN165710R1000 | ARC CHUTES ZW460 | 1 | CM08 | 1751 | 34 | NO | 71.68% | 0.2832 | 495.8832 | 569.9807
1SFN165903R1000 | MAIN CONTACTS ZL460 | 1 | CM08 | 18641 | 34 | NO | 71.68% | 0.2832 | 5279.1312 | 6067.9669
1SFN166103R1000 | MAIN CONTACTS ZL580 | 1 | CM08 | 29101 | 34 | NO | 71.68% | 0.2832 | 8241.4032 | 9472.8772
1SFN166110R1000 | ARC CHUTES ZW750 | 1 | CM08 | 2169 | 34 | NO | 71.68% | 0.2832 | 614.2608 | 706.0469
1SFN166303R1000 | MAIN CONTACTS ZL750 | 1 | CM08 | 31172 | 34 | NO | 71.68% | 0.2832 | 8827.9104 | 10147.0234
1SFN166403R1000 | MAIN CONTACTS ZL1250 | 1 | CM08 | 73561 | 34 | NO | 71.68% | 0.2832 | 20832.4752 | 23945.3738
1SFN166503R1000 | MAIN CONTACTS ZL1350 | 1 | CM08 | 63494 | 34 | NO | 71.68% | 0.2832 | 17981.5008 | 20668.3917
1SFN166503R1001 | MAIN CONTACTS ZL1350-1 | 1 | CM08 | 63494 | 34 | NO | 71.68% | 0.2832 | 17981.5008 | 20668.3917
1SFN166510R1001 | ARC CHUTES ZW1650 | 1 | CM08 | 5111 | 34 | NO | 71.68% | 0.2832 | 1447.4352 | 1663.7186
1SFN166521R1070 | CIRCUIT BOARD ZP1650 | 1 | CM08 | 19101 | 34 | NO | 71.68% | 0.2832 | 5409.4032 | 6217.7048
1SFN166603R1000 | MAIN CONTACTS ZL2650 | 1 | CM08 | 111865 | 34 | NO | 71.68% | 0.2832 | 31680.168 | 36413.9862
1SFN166610R1000 | ARC CHUTES ZW2650 | 1 | CM08 | 9734 | 34 | NO | 71.68% | 0.2832 | 2756.6688 | 3168.5848
1SFN166621R1070 | CIRCUIT BOARD ZP2650 | 1 | CM08 | 21966 | 34 | NO | 71.68% | 0.2832 | 6220.7712 | 7150.3117
1SFN166703R1000 | MAIN CONTACTS ZL1650 | 1 | CM08 | 77820 | 34 | NO | 71.68% | 0.2832 | 22038.624 | 25331.7517
1SFN166703R1001 | MAIN CONTACTS ZL1650-1 | 1 | CM08 | 77820 | 34 | NO | 71.68% | 0.2832 | 22038.624 | 25331.7517
1SFN167003R1000 | MAIN CONTACTS ZL2050 | 1 | CM08 | 97275 | 34 | NO | 71.68% | 0.2832 | 27548.28 | 31664.6897
1SFN167003R1001 | MAIN CONTACTS ZL2050-1 | 1 | CM08 | 97275 | 34 | NO | 71.68% | 0.2832 | 27548.28 | 31664.6897
1SFN170801R1001 | LVRT-module RU19/120 | 1 | CM08 | 13627 | 34 | NO | 71.68% | 0.2832 | 3859.1664 | 4435.8234
1SFN170801R1002 | LVRT-module RU19/240 | 1 | CM08 | 13627 | 34 | NO | 71.68% | 0.2832 | 3859.1664 | 4435.8234
1SNA684252R0200 | E-ILPH 232-485/ETH Conertidor de señal Datos Seriales RS 232-485 a ETHERNET. Alimentación 10-24 Vca / 10-34 Vcd | 1 | CM08 | 15965 | 31 | SI | 71.68% | 0.2832 | 4521.288 | 5196.8828
1STQ003871B0000 | Universal busbar support 3P for bars 12, 15, 20, 25, 30 x 5, 10 | 1 | S06 | 1967.7 | 120 | NO | 55.85% | 0.4415 | 868.7396 | 998.5512
1STQ003873B0000 | Spacer suitable for 1STQ003872B0000 | 1 | S06 | 1437.45 | 120 | NO | 55.85% | 0.4415 | 634.6342 | 729.4646
1STQ003874B0000 | End cover 3P for busbar supports | 1 | S06 | 370.65 | 120 | NO | 55.85% | 0.4415 | 163.642 | 188.0942
1STQ003885B0000 | Busbar protection cover for 12/30x5 flat bars, 1m | 1 | S06 | 2292.15 | 120 | NO | 55.85% | 0.4415 | 1011.9842 | 1163.2003
1STQ003888B0000 | Busbar section cover 700x195mm | 1 | S06 | 1769.25 | 120 | NO | 55.85% | 0.4415 | 781.1239 | 897.8435
1STQ003890B0000 | Rear protection for busbar 700mm | 1 | S06 | 1661.1 | 120 | NO | 55.85% | 0.4415 | 733.3757 | 842.9605
1STQ003904B0000 | Connecting terminal plate, 3P, 35 - 120 mm² | 1 | S06 | 1181.25 | 120 | NO | 55.85% | 0.4415 | 521.5219 | 599.4504
1STQ003906B0000 | Connecting terminal plate, 3P, 32x20 | 1 | S06 | 2364.6 | 120 | NO | 55.85% | 0.4415 | 1043.9709 | 1199.9666
1STQ003938B0000 | Ad a pter 160A for AB B Tmax T1, XT1, XT2, circuit breake r with ter min a ls for flexib le c op per bars, to p co nnection | 1 | S06 | 2851.8 | 120 | NO | 55.85% | 0.4415 | 1259.0697 | 1447.2066
1STQ004344B0000 | Busbar 20x5 length 2,4m, tinned | 1 | S06 | 2021.25 | 120 | NO | 55.85% | 0.4415 | 892.3819 | 1025.7263
1SVR010200R1600 | CC-E I/I-1 convertidor corriente-corriente | 1 | CM08 | 10750.74 | 28 | NO | 71.68% | 0.2832 | 3044.6096 | 3499.5512
1SVR010201R0300 | CC-E I/I-2 Current / current isolator 2 channel, loop-powered | 1 | CM08 | 18562.005 | 28 | NO | 71.68% | 0.2832 | 5256.7598 | 6042.2527
1SVR010203R0500 | CC-E IAC/ILPO Current converter 0-1A, 0-5A / 04-20mA, loop-powered | 1 | CM08 | 18378.36 | 31 | NO | 71.68% | 0.2832 | 5204.7516 | 5982.473
1SVR011700R0000 | CC-E/STD Signal converter, univers. V/I / V/I, 24VDC | 1 | CM08 | 10221 | 28 | SI | 71.68% | 0.2832 | 2894.5872 | 3327.1117
1SVR011701R2500 | CC-E/RTD CONVERTIDOR Universal Temperatura PT100 / V/I, 24VDC | 1 | CM08 | 16815.645 | 31 | NO | 71.68% | 0.2832 | 4762.1907 | 5473.7824
1SVR011702R2600 | CC-E/TC CONVERTIDOR Universal Temperatura J/K / V/I, 24VDC | 1 | CM08 | 16355.955 | 31 | NO | 71.68% | 0.2832 | 4632.0065 | 5324.1454
1SVR011703R2700 | CC-E/I Current converter, univers. 0-5A, 0-20A/AC/DC / V/I, 24VDC | 1 | CM08 | 16355.955 | 31 | NO | 71.68% | 0.2832 | 4632.0065 | 5324.1454
1SVR011705R2100 | CC-E/STD Signal converter, univers. V/I / V/I, 110-240VAC | 1 | CM08 | 14425.95 | 28 | NO | 71.68% | 0.2832 | 4085.429 | 4695.8954
1SVR011706R2200 | CC-E/RTD CONVERTIDOR Universal Temperatura PT100 / V/I, 110-240VAC | 1 | CM08 | 16815.645 | 31 | NO | 71.68% | 0.2832 | 4762.1907 | 5473.7824
1SVR011707R2300 | CC-E/TC CONVERTIDOR Univ. Temp J/K/V/I, 110-240VAC | 1 | CM08 | 16355.955 | 46 | NO | 71.68% | 0.2832 | 4632.0065 | 5324.1454
1SVR011708R0400 | CC-E/I Current converter, univers. 0-5A, 0-20A/AC/DC / V/I, 110-240VAC | 1 | CM08 | 16355.955 | 31 | NO | 71.68% | 0.2832 | 4632.0065 | 5324.1454
1SVR011710R2100 | CC-E V/V CONVERTIDOR de Señal 0-10V / 0-10V, 24VDC | 1 | CM08 | 10892.7 | 28 | SI | 71.68% | 0.2832 | 3084.8126 | 3545.7617
1SVR011711R1600 | CC-E V/I CONVERTIDOR de Señal 0-10V / 0-20mA, 24VDC | 1 | CM08 | 11302.83 | 46 | NO | 71.68% | 0.2832 | 3200.9615 | 3679.266
1SVR011712R1700 | CC-E V/I CONVERTIDOR de Señal 0-10V / 4-20mA, 24VDC | 1 | CM08 | 11302.83 | 28 | NO | 71.68% | 0.2832 | 3200.9615 | 3679.266
1SVR011713R1000 | CC-E I/V CONVERTIDOR de Señal 0-20mA / 0-10V, 24VDC | 1 | CM08 | 11302.83 | 31 | NO | 71.68% | 0.2832 | 3200.9615 | 3679.266
1SVR011714R1100 | CC-E I/I CONVERTIDOR de Señal 0-20mA / 0-20mA, 24VDC | 1 | CM08 | 11302.83 | 31 | NO | 71.68% | 0.2832 | 3200.9615 | 3679.266
1SVR011715R1200 | CC-E I/I CONVERTIDOR de Señal 0-20mA / 4-20mA, 24VDC | 1 | CM08 | 11302.83 | 46 | NO | 71.68% | 0.2832 | 3200.9615 | 3679.266
1SVR011716R1300 | CC-E I/V CONVERTIDOR de Señal 4-20mA / 0-10V, 24VDC | 1 | CM08 | 11302.83 | 31 | NO | 71.68% | 0.2832 | 3200.9615 | 3679.266
1SVR011717R1400 | CC-E I/I CONVERTIDOR de Señal 4-20mA / 0-20mA, 24VDC | 1 | CM08 | 11302.83 | 46 | NO | 71.68% | 0.2832 | 3200.9615 | 3679.266
1SVR011718R2500 | CC-E I/I CONVERTIDOR de Señal 4-20mA / 4-20mA, 24VDC | 1 | CM08 | 11302.83 | 28 | NO | 71.68% | 0.2832 | 3200.9615 | 3679.266
1SVR011719R2600 | CC-E V/V CONVERTIDOR de Señal -10...+10V / -10...+10V 24VDC | 1 | CM08 | 11302.83 | 31 | NO | 71.68% | 0.2832 | 3200.9615 | 3679.266
1SVR011720R2300 | CC-E V/V CONVERTIDOR de Señal 0-10V / 0-10V, 110-240VAC | 1 | CM08 | 11302.83 | 46 | NO | 71.68% | 0.2832 | 3200.9615 | 3679.266
1SVR011721R1000 | CC-E V/I CONVERTIDOR de Señal 0-10V / 0-20mA, 110-240VAC | 1 | CM08 | 11302.83 | 46 | NO | 71.68% | 0.2832 | 3200.9615 | 3679.266
1SVR011722R1100 | CC-E V/I CONVERTIDOR de Señal 0-10V / 4-20mA, 110-240VAC | 1 | CM08 | 11302.83 | 31 | NO | 71.68% | 0.2832 | 3200.9615 | 3679.266
1SVR011723R1200 | CC-E I/V CONVERTIDOR de Señal 0-20mA / 0-10V, 110-240VAC | 1 | CM08 | 11302.83 | 41 | NO | 71.68% | 0.2832 | 3200.9615 | 3679.266
1SVR011724R1300 | CC-E I/I CONVERTIDOR de Señal 0-20mA / 0-20mA, 110-240VAC | 1 | CM08 | 11302.83 | 46 | NO | 71.68% | 0.2832 | 3200.9615 | 3679.266
1SVR011725R1400 | CC-E I/I CONVERTIDOR de Señal 0-20mA / 4-20mA, 110-240VAC | 1 | CM08 | 11302.83 | 46 | NO | 71.68% | 0.2832 | 3200.9615 | 3679.266
1SVR011726R1500 | CC-E I/V CONVERTIDOR de Señal 4-20mA / 0-10V, 110-240VAC | 1 | CM08 | 11302.83 | 46 | NO | 71.68% | 0.2832 | 3200.9615 | 3679.266
1SVR011727R1600 | CC-E I/I CONVERTIDOR de Señal 4-20mA / 0-20mA, 110-240VAC | 1 | CM08 | 11302.83 | 41 | NO | 71.68% | 0.2832 | 3200.9615 | 3679.266
1SVR011728R2700 | CC-E I/I CONVERTIDOR de Señal 4-20mA / 4-20mA, 110-240VAC | 1 | CM08 | 11302.83 | 31 | NO | 71.68% | 0.2832 | 3200.9615 | 3679.266
1SVR011729R2000 | CC-E V/V CONVERTIDOR de Señal -10...+10V / -10...+10V 110-240VAC | 1 | CM08 | 11302.83 | 41 | NO | 71.68% | 0.2832 | 3200.9615 | 3679.266
1SVR011730R2500 | CC-E RTD/V CONVERTIDOR de Temperatura PT100 0-100°C / 0-10V 24VDC | 1 | CM08 | 12956.79 | 31 | NO | 71.68% | 0.2832 | 3669.3629 | 4217.6585
1SVR011731R1200 | CC-E RTD/I CONVERTIDOR de Temperatura PT100 0-100°C / 0-20mA, 24VDC | 1 | CM08 | 12956.79 | 46 | NO | 71.68% | 0.2832 | 3669.3629 | 4217.6585
1SVR011732R1300 | CC-E RTD/I CONVERTIDOR de Temperatura PT100 0-100°C / 4-20mA, 24VDC | 1 | CM08 | 12956.79 | 31 | NO | 71.68% | 0.2832 | 3669.3629 | 4217.6585
1SVR011733R1400 | CC-E RTD/V CONVERTIDOR de Temperatura PT100 -50...+50°C / 0-10V, 24VDC | 1 | CM08 | 12956.79 | 41 | NO | 71.68% | 0.2832 | 3669.3629 | 4217.6585
1SVR011734R1500 | CC-E RTD/I CONVERTIDOR de Temperatura PT100 -50...+50°C / 0-20mA, 24VDC | 1 | CM08 | 12956.79 | 36 | NO | 71.68% | 0.2832 | 3669.3629 | 4217.6585
1SVR011735R1600 | CC-E RTD/I CONVERTIDOR de Temperatura PT100 -50...+50°C / 4-20mA, 24VDC | 1 | CM08 | 12956.79 | 46 | NO | 71.68% | 0.2832 | 3669.3629 | 4217.6585
1SVR011736R1700 | CC-E RTD/V CONVERTIDOR de Temperatura PT100 0...300°C / 0-10V 24VDC | 1 | CM08 | 12956.79 | 31 | NO | 71.68% | 0.2832 | 3669.3629 | 4217.6585
1SVR011737R1000 | CC-E RTD/I CONVERTIDOR de Temperatura PT100 0...300°C / 0-20mA, 24VDC | 1 | CM08 | 12956.79 | 46 | NO | 71.68% | 0.2832 | 3669.3629 | 4217.6585
1SVR011738R2100 | CC-E RTD/I CONVERTIDOR de Temperatura PT100 0...300°C / 4-20mA, 24VDC | 1 | CM08 | 12956.79 | 31 | NO | 71.68% | 0.2832 | 3669.3629 | 4217.6585
1SVR011739R2200 | CC-E RTD/V CONVERTIDOR de Temperatura PT100 -50...+250°C / 0-10V, 24VDC | 1 | CM08 | 12956.79 | 46 | NO | 71.68% | 0.2832 | 3669.3629 | 4217.6585
1SVR011740R0700 | CC-E RTD/I CONVERTIDOR de Temperatura PT100 -50...+250°C / 0-20mA, 24VDC | 1 | CM08 | 12956.79 | 46 | NO | 71.68% | 0.2832 | 3669.3629 | 4217.6585
1SVR011741R2400 | CC-E RTD/I CONVERTIDOR de Temperatura PT100 -50...+250°C / 4-20mA,24VDC | 1 | CM08 | 12956.79 | 46 | NO | 71.68% | 0.2832 | 3669.3629 | 4217.6585
1SVR011750R0100 | CC-E TC/VI CONVERTIDOR de Temperatura J 0-600°C / 0-10V, 24VDC | 1 | CM08 | 12405.855 | 46 | NO | 71.68% | 0.2832 | 3513.3381 | 4038.3197
1SVR011751R2600 | CC-E TC/II CONVERTIDOR de Temperatura J 0-600°C / 0-20mA, 24VDC | 1 | CM08 | 12405.855 | 46 | NO | 71.68% | 0.2832 | 3513.3381 | 4038.3197
1SVR011752R2700 | CC-E TC/I CONVERTIDOR Temp J/0-600°C/4-20mA/24VDC | 1 | CM08 | 12405.855 | 46 | NO | 71.68% | 0.2832 | 3513.3381 | 4038.3197
1SVR011753R2000 | CC-E TC/V CONVERTIDOR de Temperatura K 0-1000°C / 0-10V, 24VDC | 1 | CM08 | 12405.855 | 31 | NO | 71.68% | 0.2832 | 3513.3381 | 4038.3197
1SVR011754R2100 | CC-E TC/I CONVERTIDOR de Temperatura K 0-1000°C / 0-20mA, 24VDC | 1 | CM08 | 12405.855 | 46 | NO | 71.68% | 0.2832 | 3513.3381 | 4038.3197
1SVR011755R2200 | CC-E TC/I CONVERTIDOR de Temperatura K 0-1000°C / 4-20mA, 24VDC | 1 | CM08 | 12405.855 | 46 | NO | 71.68% | 0.2832 | 3513.3381 | 4038.3197
1SVR011760R0300 | CC-E TC/V CONVERTIDOR de Temperatura J 0-600°C / 0-10V, 110-240VAC | 1 | CM08 | 11955.3 | 36 | SI | 71.68% | 0.2832 | 3385.741 | 3891.6563
1SVR011761R2000 | CC-E TC/I CONVERTIDOR de Temperatura ^ 0-600°C / 0-20mA, 110-240VAC | 1 | CM08 | 12405.855 | 36 | NO | 71.68% | 0.2832 | 3513.3381 | 4038.3197
1SVR011762R2100 | CC-E TC/I CONVERTIDOR Temp J/0-600°C/4-20mA/110-240VAC | 1 | CM08 | 12405.855 | 46 | NO | 71.68% | 0.2832 | 3513.3381 | 4038.3197
1SVR011763R2200 | CC-E TC/V CONVERTIDOR de Temperatura K 0-1000°C / 0-10V, 110-240VAC | 1 | CM08 | 12405.855 | 46 | NO | 71.68% | 0.2832 | 3513.3381 | 4038.3197
1SVR011764R2300 | CC-E TC/I CONVERTIDOR de Temperatura K 0-1000°C / 0-20mA, 110-240VAC | 1 | CM08 | 12405.855 | 36 | NO | 71.68% | 0.2832 | 3513.3381 | 4038.3197
1SVR011765R2400 | CC-E TC/I CONVERTIDOR de Temperatura K 0-1000°C / 4-20mA, 110-240VAC | 1 | CM08 | 12405.855 | 46 | NO | 71.68% | 0.2832 | 3513.3381 | 4038.3197
1SVR011770R0500 | CC-E IAC/V CONVERTIDOR de Corriente 0-5A, 0-20A/AC / 0-10V, 24VDC | 1 | CM08 | 12405.855 | 31 | NO | 71.68% | 0.2832 | 3513.3381 | 4038.3197
1SVR011771R2200 | CC-E IAC/I CONVERTIDOR de Corriente 0-5A, 0-20A/AC / 0-20mA, 24VDC | 1 | CM08 | 12405.855 | 46 | NO | 71.68% | 0.2832 | 3513.3381 | 4038.3197
1SVR011772R2300 | CC-E IAC/I CONVERTIDOR de Corriente 0-5A, 0-20A/AC / 4-20mA, 24VDC | 1 | CM08 | 12405.855 | 31 | NO | 71.68% | 0.2832 | 3513.3381 | 4038.3197
1SVR011773R2400 | CC-E IDC/V CONVERTIDOR de Corriente 0-5A, 0-20A/DC / 0-10V, 24VDC | 1 | CM08 | 15160.53 | 46 | NO | 71.68% | 0.2832 | 4293.4621 | 4935.0139
1SVR011774R2500 | CC-E IDC/I CONVERTIDOR de Corriente 0-5A, 0-20A/DC / 0-20mA, 24VDC | 1 | CM08 | 15160.53 | 46 | NO | 71.68% | 0.2832 | 4293.4621 | 4935.0139
1SVR011775R2600 | CC-E IDC/I CONVERTIDOR de Corriente 0-5A, 0-20A/DC / 4-20mA, 24VDC | 1 | CM08 | 15160.53 | 41 | NO | 71.68% | 0.2832 | 4293.4621 | 4935.0139
1SVR011780R1100 | CC-E IAC/V CONVERTIDOR de Corriente 0-5A, 0-20A/AC / 0-10V, 110-240VAC | 1 | CM08 | 12405.855 | 46 | NO | 71.68% | 0.2832 | 3513.3381 | 4038.3197
1SVR011781R0600 | CC-E IAC/I CONVERTIDOR de Corriente 0-5A, 0-20A/AC / 0-20mA, 110-240VAC | 1 | CM08 | 12405.855 | 46 | NO | 71.68% | 0.2832 | 3513.3381 | 4038.3197
1SVR011782R0700 | CC-E IAC/I CONVERTIDOR de Corriente 0-5A, 0-20A/AC / 4-20mA, 110-240VAC | 1 | CM08 | 11560 | 28 | NO | 71.68% | 0.2832 | 3273.792 | 3762.9793
1SVR011783R0000 | CC-E IDC/V CONVERTIDOR de Corriente 0-5A, 0-20A/DC / 0-10V, 110-240VAC | 1 | CM08 | 15160.53 | 41 | NO | 71.68% | 0.2832 | 4293.4621 | 4935.0139
1SVR011784R0100 | CC-E IDC/I CONVERTIDOR de Corriente 0-5A, 0-20A/DC / 0-20mA, 110-240VAC | 1 | CM08 | 15160.53 | 36 | NO | 71.68% | 0.2832 | 4293.4621 | 4935.0139
1SVR011785R1100 | CC-E IDC/I CONVERTIDOR de Corriente 0-5A, 0-20A/DC / 4-20mA, 110-240VAC | 1 | CM08 | 15160.53 | 46 | NO | 71.68% | 0.2832 | 4293.4621 | 4935.0139
1SVR011788R2400 | CC-E RTD/V CONVERTIDOR de Temperatura PT100 0-100°C / 0-10V, 110-240VAC | 1 | CM08 | 12956.79 | 46 | NO | 71.68% | 0.2832 | 3669.3629 | 4217.6585
1SVR011789R2500 | CC-E RTD/I CONVERTIDOR de Temperatura PT100 0-100°C / 0-20mA, 110-240VAC | 1 | CM08 | 12956.79 | 46 | NO | 71.68% | 0.2832 | 3669.3629 | 4217.6585
1SVR011790R2200 | CC-E RTD/I CONVERTIDOR de Temperatura PT100 0-100°C / 4-20mA, 110-240VAC | 1 | CM08 | 12956.79 | 46 | NO | 71.68% | 0.2832 | 3669.3629 | 4217.6585
1SVR011791R1700 | CC-E RTD/V CONVERTIDOR de Temperatura PT100 -50...+50°C / 0-10V, 110-240VAC | 1 | CM08 | 12956.79 | 36 | NO | 71.68% | 0.2832 | 3669.3629 | 4217.6585
1SVR011792R1000 | CC-E RTD/I CONVERTIDOR de Temperatura PT100 -50...+50°C / 0-20mA, 110-240VAC | 1 | CM08 | 12956.79 | 36 | NO | 71.68% | 0.2832 | 3669.3629 | 4217.6585
1SVR011793R1100 | CC-E RTD/I CONVERTIDOR de Temperatura PT100 -50...+50°C / 4-20mA, 110-240VAC | 1 | CM08 | 12956.79 | 46 | NO | 71.68% | 0.2832 | 3669.3629 | 4217.6585
1SVR011794R1200 | CC-E RTD/V CONVERTIDOR de Temperatura PT100 0...300°C / 0-10V 110-240VAC | 1 | CM08 | 12956.79 | 46 | NO | 71.68% | 0.2832 | 3669.3629 | 4217.6585
1SVR011795R1300 | CC-E RTD/I CONVERTIDOR de Temperatura PT100 0...300°C / 0-20mA, 110-240VAC | 1 | CM08 | 12956.79 | 36 | NO | 71.68% | 0.2832 | 3669.3629 | 4217.6585
1SVR011796R1400 | CC-E RTD/I CONVERTIDOR de Temperatura PT100 0...300°C / 4-20mA, 110-240VAC | 1 | CM08 | 12956.79 | 46 | NO | 71.68% | 0.2832 | 3669.3629 | 4217.6585
1SVR011797R1500 | CC-E RTD/V CONVERTIDOR de Temperatura PT100 -50...+250°C / 0-10V, 110-240VAC | 1 | CM08 | 12956.79 | 46 | NO | 71.68% | 0.2832 | 3669.3629 | 4217.6585
1SVR011798R2600 | CC-E RTD/I CONVERTIDOR de Temperatura PT100 -50...+250°C / 0-20mA, 110-240VAC | 1 | CM08 | 12956.79 | 36 | NO | 71.68% | 0.2832 | 3669.3629 | 4217.6585
1SVR011799R2700 | CC-E RTD/I CONVERTIDOR de Temperatura PT100 -50...+250°C / 4-20mA 110-240VAC | 1 | CM08 | 12956.79 | 46 | NO | 71.68% | 0.2832 | 3669.3629 | 4217.6585
1SVR040000R1700 | CC-U/STD Conertidor de señal Analogo Universal. Alimentación 24-48 Vcd | 1 | CM08 | 14661 | 28 | SI | 71.68% | 0.2832 | 4151.9952 | 4772.4083
1SVR040001R0400 | CC-U/STD CONVERTIDOR de Señal 110-240VAC 50/60Hz / 100-300VDC | 1 | CM08 | 15213 | 28 | NO | 71.68% | 0.2832 | 4308.3216 | 4952.0938
1SVR040002R0500 | CC-U/RTD Conertidor de señal Analogo Para Sensores RTD (PT100, etc), Alimentación 24-48 Vcd | 1 | CM08 | 15240 | 28 | SI | 71.68% | 0.2832 | 4315.968 | 4960.8828
1SVR040003R0600 | CC-U/RTD CONVERTIDOR de Señal 110-240VAC 50/60Hz / 100-300VDC | 1 | CM08 | 15535.8 | 46 | SI | 71.68% | 0.2832 | 4399.7386 | 5057.1708
1SVR040004R0700 | CC-U/TC Conertidor de señal Analogo Para Termopar, Alimentación 24-48 Vcd | 1 | CM08 | 16226 | 31 | SI | 71.68% | 0.2832 | 4595.2032 | 5281.8428
1SVR040005R0000 | CC-U/TC CONVERTIDOR de Señal 110-240VAC 50/60Hz / 100-300VDC | 1 | CM08 | 16540.65 | 31 | SI | 71.68% | 0.2832 | 4684.3121 | 5384.2668
1SVR040006R0100 | CC-U/I Conertidor de señal Analogo Para Transformadores de Corriente, Alimentación 24-48 Vcd | 1 | CM08 | 14197 | 31 | SI | 71.68% | 0.2832 | 4020.5904 | 4621.3683
1SVR040007R0200 | CC-U/I CONVERTIDOR de Señal 110-240VAC 50/60Hz / 100-300VDC | 1 | CM08 | 14197 | 28 | SI | 71.68% | 0.2832 | 4020.5904 | 4621.3683
1SVR040008R1300 | CC-U/V Conertidor de señal Analogo Para medicion de Voltaje 0 a 600 V, Alimentación 24-48 Vcd | 1 | CM08 | 14197 | 28 | SI | 71.68% | 0.2832 | 4020.5904 | 4621.3683
1SVR040009R1400 | CC-U/V CONVERTIDOR de Señal 110-240VAC 50/60Hz / 100-300VDC | 1 | CM08 | 14197 | 28 | SI | 71.68% | 0.2832 | 4020.5904 | 4621.3683
1SVR040010R0000 | CC-U/STDR CONVERTIDOR de Señal 24-48VDC / 24VAC 50/60Hz | 1 | CM08 | 17458.98 | 28 | NO | 71.68% | 0.2832 | 4944.3831 | 5683.199
1SVR040011R2500 | CC-U/STDR CONVERTIDOR de Señal 110-240VAC 50/60Hz / 100-300VDC | 1 | CM08 | 17458.98 | 31 | NO | 71.68% | 0.2832 | 4944.3831 | 5683.199
1SVR040012R2600 | CC-U/RTDR CONVERTIDOR de Señal 24-48VDC / 24VAC 50/60Hz | 1 | CM08 | 18285.96 | 31 | NO | 71.68% | 0.2832 | 5178.5839 | 5952.3953
1SVR040013R2700 | CC-U/RTDR CONVERTIDOR de Señal 110-240VAC 50/60Hz / 100-300VDC | 1 | CM08 | 18285.96 | 31 | NO | 71.68% | 0.2832 | 5178.5839 | 5952.3953
1SVR040014R2000 | CC-U/TCR CONVERTIDOR de Señal 24-48VDC / 24VAC 50/60Hz | 1 | CM08 | 18285.96 | 46 | NO | 71.68% | 0.2832 | 5178.5839 | 5952.3953
1SVR040015R2100 | CC-U/TCR CONVERTIDOR de Señal 110-240VAC 50/60Hz / 100-300VDC | 1 | CM08 | 18285.96 | 46 | NO | 71.68% | 0.2832 | 5178.5839 | 5952.3953
1SVR360060R1001 | CP-C.1-A-RU | 1 | CM08 | 5775 | 31 | SI | 71.68% | 0.2832 | 1635.48 | 1879.8621
1SVR360563R1001 | CP-C.1 24/5.0 Fuente de alimentación 110-220 Vca /:DC 24V/5A | 1 | CM08 | 10398 | 31 | SI | 71.68% | 0.2832 | 2944.7136 | 3384.7283
1SVR360663R1001 | CP-C.1 24/10.0 Fuente de alimentación 110-220 Vca /:DC 24V/10A | 1 | CM08 | 15994 | 31 | SI | 71.68% | 0.2832 | 4529.5008 | 5206.3228
1SVR360763R1001 | CP-C.1 24/20.0 Power supply | 1 | CM08 | 24791 | 42 | SI | 71.68% | 0.2832 | 7020.8112 | 8069.8979
1SVR402902R0000 | CM-HE Electrodo de Suspension para Rekevador de Monitoreo Liquidos | 1 | CM08 | 989 | 28 | SI | 71.68% | 0.2832 | 280.0848 | 321.9366
1SVR402902R1000 | CM-HC Suspension electrode | 1 | CM08 | 1450.68 | 42 | NO | 71.68% | 0.2832 | 410.8326 | 472.2214
1SVR402902R2000 | CM-HCT Suspension electrode | 1 | CM08 | 2618.385 | 42 | NO | 71.68% | 0.2832 | 741.5266 | 852.3295
1SVR405501R1010 | CR-S005VDC1R Múdulo para Relevador Interface 6mm Agregar base 5 Vca/cd 6 A | 10 | CM08 | 148.995 | 31 | NO | 71.68% | 0.2832 | 42.1954 | 48.5004
1SVR405501R1020 | CR-S005VDC1RG RELEVADOR Interface 1c/o, bobina 5VDC, Output=6A/250VAC | 10 | CM08 | 265.65 | 31 | NO | 71.68% | 0.2832 | 75.2321 | 86.4737
1SVR405501R2010 | CR-S012VDC1R Múdulo para Relevador Interface 6mm Agregar base 12 Vca/cd 6 A | 10 | CM08 | 143.22 | 31 | NO | 71.68% | 0.2832 | 40.5599 | 46.6206
1SVR405501R2020 | CR-S012VDC1RG RELEVADOR Interface 1c/o, bobina 12VDC, Output=6A/250VAC | 10 | CM08 | 265.65 | 31 | NO | 71.68% | 0.2832 | 75.2321 | 86.4737
1SVR405501R3010 | CR-S024VDC1R Múdulo para Relevador Interface 6mm Agregar base 24 Vca/cd 6 A | 10 | CM08 | 143.22 | 31 | NO | 71.68% | 0.2832 | 40.5599 | 46.6206
1SVR405501R3020 | CR-S024VDC1RG RELEVADOR Interface 1c/o, bobina 24VDC, Output=6A/250VAC | 10 | CM08 | 265.65 | 31 | NO | 71.68% | 0.2832 | 75.2321 | 86.4737
1SVR405501R4010 | CR-S048VDC1R Múdulo para Relevador Interface 6mm Agregar base 48 Vca/cd 6 A | 10 | CM08 | 191.73 | 31 | NO | 71.68% | 0.2832 | 54.2979 | 62.4114
1SVR405501R4020 | CR-S048VDC1RG RELEVADOR Interface 1c/o, bobina 48VDC, Output=6A/250VAC | 10 | CM08 | 332.64 | 101 | NO | 71.68% | 0.2832 | 94.2036 | 108.2801
1SVR405501R5010 | CR-S060VDC1R Múdulo para Relevador Interface 6mm Agregar base 60 Vca/cd 6 A | 10 | CM08 | 240.24 | 31 | NO | 71.68% | 0.2832 | 68.036 | 78.2023
1SVR405501R5020 | CR-S060VDC1RG RELEVADOR Interface 1c/o, bobina 60VDC, Output=6A/250VAC | 10 | CM08 | 395.01 | 31 | NO | 71.68% | 0.2832 | 111.8668 | 128.5826
1SVR405510R3050 | CR-S024VDC1TRA Pluggable optocoupler | 10 | CM08 | 435.435 | 42 | NO | 71.68% | 0.2832 | 123.3152 | 141.7416
1SVR405510R3060 | CR-S024VDC1MOS Pluggable optocoupler | 10 | CM08 | 725.34 | 42 | NO | 71.68% | 0.2832 | 205.4163 | 236.1107
1SVR405510R3070 | CR-S024VDC1TRI Pluggable optocoupler | 10 | CM08 | 671.055 | 42 | NO | 71.68% | 0.2832 | 190.0428 | 218.44
1SVR405521R1100 | CR-S006/024VDC1SS base p/relé tipo clema 6-24VDC | 10 | CM08 | 386.925 | 31 | NO | 71.68% | 0.2832 | 109.5772 | 125.9508
1SVR405521R1200 | CR-S006/024VDC1SZ base p/relé tipo clema 6-24VDC | 10 | CM08 | 427.35 | 31 | NO | 71.68% | 0.2832 | 121.0255 | 139.1098
1SVR405521R3100 | CR-S012/024VADC1SS base de montaje 12-24 V ca/cd conex. Tornillo | 10 | CM08 | 379.995 | 31 | NO | 71.68% | 0.2832 | 107.6146 | 123.6949
1SVR405521R3200 | CR-S012/024VADC1SZ base de montaje 12-24 V ca/cd conex. Resorte | 10 | CM08 | 427.35 | 31 | NO | 71.68% | 0.2832 | 121.0255 | 139.1098
1SVR405521R5100 | CR-S048/060VADC1SS base de montaje 48-60 V ca/cd conex. Tornillo | 10 | CM08 | 398.475 | 31 | NO | 71.68% | 0.2832 | 112.8481 | 129.7105
1SVR405521R5200 | CR-S048/060VADC1SZ base p/relé tipo clema 48-60VAC/DC | 10 | CM08 | 435.435 | 31 | NO | 71.68% | 0.2832 | 123.3152 | 141.7416
1SVR405521R6100 | CR-S0110/125VADC1SS base de montaje 110-125 V ca/cd conex. Tornillo | 10 | CM08 | 452.76 | 31 | NO | 71.68% | 0.2832 | 128.2216 | 147.3812
1SVR405521R6200 | CR-S0110/125VADC1SZ base de montaje 110-125 V ca/cd conex. Resorte | 10 | CM08 | 515.13 | 31 | NO | 71.68% | 0.2832 | 145.8848 | 167.6837
1SVR405521R7100 | CR-S0220/240VADC1SS base de montaje 220-240 V ca/cd conex. Tornillo | 10 | CM08 | 452.76 | 31 | NO | 71.68% | 0.2832 | 128.2216 | 147.3812
1SVR405521R7200 | CR-S0220/240VADC1SZ base de montaje 220-240 V ca/cd conex. Resorte | 10 | CM08 | 515.13 | 31 | NO | 71.68% | 0.2832 | 145.8848 | 167.6837
1SVR405541R3110 | CR-S024VADC1CRS Relevador encapsulado/Interface 6.2mm Relé Interface Completo 24 Vca/cd 1 C/O 6 A | 10 | CM08 | 387.3 | 31 | SI | 71.68% | 0.2832 | 109.6834 | 126.0728
1SVR405541R3120 | CR-S024VADC1CRGS RELEVADOR Interface completo 1c/o Oro, bobina 24VAC/DC, Output=6A/250VAC | 10 | CM08 | 704.55 | 31 | NO | 71.68% | 0.2832 | 199.5286 | 229.3432
1SVR405541R3210 | CR-S024VADC1CRZ Relevador encapsulado/Interface 6.2mm Relé Interface Completo 24 Vca/cd 1 C/O 6 A | 10 | CM08 | 416.1 | 31 | SI | 71.68% | 0.2832 | 117.8395 | 135.4477
1SVR405541R3220 | CR-S024VADC1CRGZ RELEVADOR Interface completo 1c/o Oro, bobina 24VAC/DC, Output=6A/250VAC | 10 | CM08 | 755.37 | 31 | NO | 71.68% | 0.2832 | 213.9208 | 245.886
1SVR405541R6110 | CR-S110VADC1CRS Relevador encapsulado/Interface 6.2mm Relé Interface Completo 110 Vca/cd 1 C/O 6 A | 10 | CM08 | 501.6 | 31 | SI | 71.68% | 0.2832 | 142.0531 | 163.2794
1SVR405541R6120 | CR-S110VADC1CRGS RELEVADOR Interface completo 1c/o Oro, bobina 110VAC/DC, Output=6A/250VAC | 10 | CM08 | 910.14 | 31 | NO | 71.68% | 0.2832 | 257.7516 | 296.2663
1SVR405541R6210 | CR-S110VADC1CRZ Relevador encapsulado/Interface 6.2mm Relé Interface Completo 110 Vca/cd 1 C/O 6 A | 10 | CM08 | 539.7 | 31 | SI | 71.68% | 0.2832 | 152.843 | 175.6817
1SVR405541R6220 | CR-S110VADC1CRGZ RELEVADOR Interface completo 1c/o Oro, bobina 110VAC/DC, Output=6A/250VAC | 10 | CM08 | 972.51 | 31 | NO | 71.68% | 0.2832 | 275.4148 | 316.5688
1SVR405541R7110 | CR-S230VADC1CRS Relevador encapsulado/Interface 6.2mm Relé Interface Completo 220 Vca/cd 1 C/O 6 A | 10 | CM08 | 501.6 | 31 | SI | 71.68% | 0.2832 | 142.0531 | 163.2794
1SVR405541R7120 | CR-S230VADC1CRGS RELEVADOR Interface completo 1c/o Oro, bobina 230VAC/DC, Output=6A/250VAC | 10 | CM08 | 910.14 | 31 | NO | 71.68% | 0.2832 | 257.7516 | 296.2663
1SVR405541R7210 | CR-S230VADC1CRZ Relevador encapsulado/Interface 6.2mm Relé Interface Completo 220 Vca/cd 1 C/O 6 A | 10 | CM08 | 539.7 | 31 | SI | 71.68% | 0.2832 | 152.843 | 175.6817
1SVR405541R7220 | CR-S230VADC1CRGZ RELEVADOR Interface completo 1c/o Oro, bobina 230VAC/DC, Output=6A/250VAC | 10 | CM08 | 972.51 | 31 | NO | 71.68% | 0.2832 | 275.4148 | 316.5688
1SVR405598R0700 | CR-SJB20-BLUE Puente Azul p/ Relé Interface 20 Polos | 10 | CM08 | 104 | 31 | SI | 71.68% | 0.2832 | 29.4528 | 33.8538
1SVR405598R0800 | CR-SJB20-RED Puente Rojo p/ Relé Interface 20 Polos | 10 | CM08 | 104 | 31 | SI | 71.68% | 0.2832 | 29.4528 | 33.8538
1SVR405598R0900 | CR-SJB20-BLACK Puente Negro p/ Relé Interface 20 Polos | 10 | CM08 | 104 | 31 | SI | 71.68% | 0.2832 | 29.4528 | 33.8538
1SVR405599R0000 | CR-SSEP Separador Relé Interface | 10 | CM08 | 46.2 | 31 | SI | 71.68% | 0.2832 | 13.0838 | 15.0389
1SVR405600R0000 | CR-P024AC1 RELEVADOR Interface 1c/o, bobina 24VAC, output 16A | 10 | CM08 | 166.32 | 31 | NO | 71.68% | 0.2832 | 47.1018 | 54.14
1SVR405600R1000 | CR-P024DC1 relevador PCB Alimentación 24 Vcd Con 1C/O, agregar base | 10 | CM08 | 129 | 28 | SI | 71.68% | 0.2832 | 36.5328 | 41.9917
1SVR405600R2000 | CR-P120AC1 RELEVADOR Interface 1c/o, bobina 120VAC, output 16A | 10 | CM08 | 205.59 | 31 | NO | 71.68% | 0.2832 | 58.2231 | 66.9231
1SVR405600R3000 | CR-P230AC1 relevador PCB Alimentación 230 Vca Con 1C/O agregar base | 10 | CM08 | 211 | 31 | SI | 71.68% | 0.2832 | 59.7552 | 68.6841
1SVR405600R4000 | CR-P012DC1 RELEVADOR Interface 1c/o, bobina 12VDC, output 16A | 10 | CM08 | 140.91 | 31 | NO | 71.68% | 0.2832 | 39.9057 | 45.8686
1SVR405600R5000 | CR-P048AC1 RELEVADOR Interface 1c/o, bobina 48VAC, output 16A | 10 | CM08 | 169.785 | 31 | NO | 71.68% | 0.2832 | 48.0831 | 55.2679
1SVR405600R6000 | CR-P048DC1 RELEVADOR Interface 1c/o, bobina 48VDC, output 16A | 10 | CM08 | 146.685 | 31 | NO | 71.68% | 0.2832 | 41.5412 | 47.7485
1SVR405600R7000 | CR-P110AC1 relevador PCB Alimentación 110 Vca Con 1C/O agregar base | 10 | CM08 | 153 | 31 | SI | 71.68% | 0.2832 | 43.3296 | 49.8041
1SVR405600R8000 | CR-P110DC1 RELEVADOR Interface 1c/o, bobina 110VDC, output 16A | 10 | CM08 | 195.195 | 31 | NO | 71.68% | 0.2832 | 55.2792 | 63.5393
1SVR405601R0000 | CR-P024AC2 RELEVADOR Interface 2c/o, bobina 24VAC, output 8A | 10 | CM08 | 197.505 | 28 | NO | 71.68% | 0.2832 | 55.9334 | 64.2913
1SVR405601R1000 | CR-P024DC2 relevador PCB Alimentación 24 Vcd Con 2C/O agregar base | 10 | CM08 | 103 | 28 | SI | 71.68% | 0.2832 | 29.1696 | 33.5283
1SVR405601R2000 | CR-P120AC2 RELEVADOR Interface 2c/o, bobina 120VAC, output 8A | 10 | CM08 | 233.31 | 31 | NO | 71.68% | 0.2832 | 66.0734 | 75.9464
1SVR405601R3000 | CR-P230AC2 relevador PCB Alimentación 230 Vca Con 2C/O agregar base | 10 | CM08 | 193.6 | 28 | SI | 71.68% | 0.2832 | 54.8275 | 63.0201
1SVR405601R4000 | CR-P012DC2 relevador PCB Alimentación 12 Vcd Con 2C/O agregar base | 10 | CM08 | 105 | 31 | SI | 71.68% | 0.2832 | 29.736 | 34.1793
1SVR405601R5000 | CR-P048AC2 RELEVADOR Interface 2c/o, bobina 48VAC, output 8A | 10 | CM08 | 202.125 | 31 | NO | 71.68% | 0.2832 | 57.2418 | 65.7952
1SVR405601R6000 | CR-P048DC2 RELEVADOR Interface 2c/o, bobina 48VDC, output 8A | 10 | CM08 | 169.785 | 31 | NO | 71.68% | 0.2832 | 48.0831 | 55.2679
1SVR405601R7000 | CR-P110AC2 relevador PCB Alimentación 110 Vca Con 2C/O agregar base | 10 | CM08 | 144 | 31 | SI | 71.68% | 0.2832 | 40.7808 | 46.8745
1SVR405601R8000 | CR-P110DC2 RELEVADOR Interface 2c/o, bobina 110VDC, output 8A | 10 | CM08 | 219.45 | 31 | NO | 71.68% | 0.2832 | 62.1482 | 71.4348
1SVR405606R0000 | CR-P024AC2G RELEVADOR Interface 2c/o,bobina 24VAC, output 8A, gold contacts | 10 | CM08 | 314.16 | 31 | NO | 71.68% | 0.2832 | 88.9701 | 102.2645
1SVR405606R1000 | CR-P024DC2G RELEVADOR Interface 2c/o,bobina 24VDC, output 8A, gold contacts | 10 | CM08 | 286.44 | 31 | NO | 71.68% | 0.2832 | 81.1198 | 93.2412
1SVR405606R3000 | CR-P230AC2G RELEVADOR Interface 2c/o,bobina 230VAC, output 8A gold contacts | 10 | CM08 | 423.885 | 31 | NO | 71.68% | 0.2832 | 120.0442 | 137.9819
1SVR405606R7000 | CR-P110AC2G RELEVADOR Interface 2c/o,bobina 110VAC, output 8A gold contacts | 10 | CM08 | 353.43 | 82 | NO | 71.68% | 0.2832 | 100.0914 | 115.0476
1SVR405611R0000 | CR-M024AC2 Relevador encapsulado Miniatura Alimentación 24 Vca Con 2C/O | 10 | CM08 | 246 | 31 | SI | 71.68% | 0.2832 | 69.6672 | 80.0772
1SVR405611R0100 | CR-M024AC2L RELEVADOR Interface 2c/o, bobina 24VAC, output 12A, LED | 10 | CM08 | 386.925 | 31 | NO | 71.68% | 0.2832 | 109.5772 | 125.9508
1SVR405611R1000 | CR-M024DC2 Relevador encapsulado Miniatura Alimentación 24 Vcd Con 2C/O | 10 | CM08 | 247 | 31 | SI | 71.68% | 0.2832 | 69.9504 | 80.4028
1SVR405611R1100 | CR-M024DC2L RELEVADOR Interface 2c/o, bobina 24VDC, output 12A, LED | 10 | CM08 | 370.755 | 28 | NO | 71.68% | 0.2832 | 104.9978 | 120.6871
1SVR405611R2000 | CR-M120AC2 Relevador encapsulado Miniatura Alimentación 120 Vca Con 2C/O | 10 | CM08 | 261 | 31 | SI | 71.68% | 0.2832 | 73.9152 | 84.96
1SVR405611R2100 | CR-M120AC2L RELEVADOR Interface 2c/o, bobina 120VAC, output 12A, LED | 10 | CM08 | 396.165 | 31 | NO | 71.68% | 0.2832 | 112.1939 | 128.9585
1SVR405611R3000 | CR-M230AC2 Relevador encapsulado Miniatura Alimentación 230 Vca Con 2C/O | 10 | CM08 | 264 | 31 | SI | 71.68% | 0.2832 | 74.7648 | 85.9366
1SVR405611R3100 | CR-M230AC2L RELEVADOR Interface 2c/o, bobina 230VAC, output 12A, LED | 10 | CM08 | 423.885 | 31 | NO | 71.68% | 0.2832 | 120.0442 | 137.9819
1SVR405611R4000 | CR-M012DC2 RELEVADOR Interface 2c/o, bobina 12VDC, output 12A | 10 | CM08 | 309.54 | 31 | NO | 71.68% | 0.2832 | 87.6617 | 100.7606
1SVR405611R4100 | CR-M012DC2L RELEVADOR Interface 2c/o, bobina 12VDC, output 12A, LED | 10 | CM08 | 370.755 | 31 | NO | 71.68% | 0.2832 | 104.9978 | 120.6871
1SVR405611R4200 | CR-M060DC2 RELEVADOR Interface 2c/o, bobina 60VDC, output 12A | 10 | CM08 | 314.16 | 82 | NO | 71.68% | 0.2832 | 88.9701 | 102.2645
1SVR405611R4300 | CR-M060DC2L RELEVADOR Interface 2c/o, bobina 60VDC, output 12A, LED | 10 | CM08 | 374.22 | 82 | NO | 71.68% | 0.2832 | 105.9791 | 121.8151
1SVR405611R5000 | CR-M048AC2 RELEVADOR Interface 2c/o, bobina 48VAC, output 12A | 10 | CM08 | 328.02 | 82 | NO | 71.68% | 0.2832 | 92.8953 | 106.7762
1SVR405611R5100 | CR-M048AC2L RELEVADOR Interface 2c/o, bobina 48VAC, output 12A, LED | 10 | CM08 | 390.39 | 82 | NO | 71.68% | 0.2832 | 110.5584 | 127.0787
1SVR405611R6000 | CR-M048DC2 RELEVADOR Interface 2c/o, bobina 48VDC, output 12A | 10 | CM08 | 314.16 | 31 | NO | 71.68% | 0.2832 | 88.9701 | 102.2645
1SVR405611R6100 | CR-M048DC2L RELEVADOR Interface 2c/o, bobina 48VDC, output 12A, LED | 10 | CM08 | 374.22 | 31 | NO | 71.68% | 0.2832 | 105.9791 | 121.8151
1SVR405611R7000 | CR-M110AC2 RELEVADOR Interface 2c/o, bobina 110VAC, output 12A | 10 | CM08 | 334.95 | 31 | NO | 71.68% | 0.2832 | 94.8578 | 109.032
1SVR405611R7100 | CR-M110AC2L RELEVADOR Interface 2c/o, bobina 110VAC, output 12A, LED | 10 | CM08 | 396.165 | 31 | NO | 71.68% | 0.2832 | 112.1939 | 128.9585
1SVR405611R8000 | CR-M110DC2 RELEVADOR Interface 2c/o, bobina 110VDC, output 12A | 10 | CM08 | 353.43 | 31 | NO | 71.68% | 0.2832 | 100.0914 | 115.0476
1SVR405611R8100 | CR-M110DC2L RELEVADOR Interface 2c/o, bobina 110VDC, output 12A, LED | 10 | CM08 | 410.025 | 31 | NO | 71.68% | 0.2832 | 116.1191 | 133.4702
1SVR405611R8200 | CR-M125DC2 RELEVADOR Interface 2c/o, bobina 125VDC, output 12A | 10 | CM08 | 353.43 | 31 | NO | 71.68% | 0.2832 | 100.0914 | 115.0476
1SVR405611R8300 | CR-M125DC2L RELEVADOR Interface 2c/o, bobina 125VDC, output 12A, LED | 10 | CM08 | 410.025 | 31 | NO | 71.68% | 0.2832 | 116.1191 | 133.4702
1SVR405611R9000 | CR-M220DC2 RELEVADOR Interface 2c/o, bobina 220VDC, output 12A | 10 | CM08 | 376.53 | 31 | NO | 71.68% | 0.2832 | 106.6333 | 122.567
1SVR405611R9100 | CR-M220DC2L RELEVADOR Interface 2c/o, bobina 220VDC, output 12A, LED | 10 | CM08 | 440.055 | 31 | NO | 71.68% | 0.2832 | 124.6236 | 143.2455
1SVR405612R0000 | CR-M024AC3 Relevador encapsulado Miniatura Alimentación 24 Vca Con 3 C/O | 10 | CM08 | 225.5 | 31 | SI | 71.68% | 0.2832 | 63.8616 | 73.4041
1SVR405612R0100 | CR-M024AC3L Relevador encapsulado Miniatura Alimentación 24 Vca Con 3 C/O con LED | 10 | CM08 | 262.6 | 31 | SI | 71.68% | 0.2832 | 74.3683 | 85.4808
1SVR405612R1000 | CR-M024DC3 Relevador encapsulado Miniatura Alimentación 24 Vcd Con 3 C/O | 10 | CM08 | 193.6 | 31 | SI | 71.68% | 0.2832 | 54.8275 | 63.0201
1SVR405612R1100 | CR-M024DC3L Relevador encapsulado Miniatura Alimentación 24 Vcd Con 3 C/O con LED | 10 | CM08 | 225.5 | 31 | SI | 71.68% | 0.2832 | 63.8616 | 73.4041
1SVR405612R2000 | CR-M120AC3 RELEVADOR Interface 3c/o, bobina 120VAC, output 10A | 10 | CM08 | 297.99 | 31 | NO | 71.68% | 0.2832 | 84.3908 | 97.0009
1SVR405612R2100 | CR-M120AC3L RELEVADOR Interface 3c/o, bobina 120VAC, output 10A, LED | 10 | CM08 | 406.56 | 31 | NO | 71.68% | 0.2832 | 115.1378 | 132.3423
1SVR405612R3000 | CR-M230AC3 Relevador encapsulado Miniatura Alimentación 230 Vca Con 3 C/O | 10 | CM08 | 225.5 | 31 | SI | 71.68% | 0.2832 | 63.8616 | 73.4041
1SVR405612R3100 | CR-M230AC3L Relevador encapsulado Miniatura Alimentación 230 Vca Con 3 C/O con LED | 10 | CM08 | 262.6 | 31 | SI | 71.68% | 0.2832 | 74.3683 | 85.4808
1SVR405612R4000 | CR-M012DC3 RELEVADOR Interface 3c/o, bobina 12VDC, output 10A | 10 | CM08 | 317.625 | 31 | NO | 71.68% | 0.2832 | 89.9514 | 103.3924
1SVR405612R4100 | CR-M012DC3L RELEVADOR Interface 3c/o, bobina 12VDC, output 10A, LED | 10 | CM08 | 378.84 | 31 | NO | 71.68% | 0.2832 | 107.2875 | 123.319
1SVR405612R4200 | CR-M060DC3 RELEVADOR Interface 3c/o, bobina 60VDC, output 10A | 10 | CM08 | 323.4 | 31 | NO | 71.68% | 0.2832 | 91.5869 | 105.2723
1SVR405612R4300 | CR-M060DC3L RELEVADOR Interface 3c/o, bobina 60VDC, output 10A, LED | 10 | CM08 | 386.925 | 82 | NO | 71.68% | 0.2832 | 109.5772 | 125.9508
1SVR405612R5000 | CR-M048AC3 RELEVADOR Interface 3c/o, bobina 48VAC, output 10A | 10 | CM08 | 343.035 | 31 | NO | 71.68% | 0.2832 | 97.1475 | 111.6638
1SVR405612R5100 | CR-M048AC3L RELEVADOR Interface 3c/o, bobina 48VAC, output 10A, LED | 10 | CM08 | 401.94 | 31 | NO | 71.68% | 0.2832 | 113.8294 | 130.8384
1SVR405612R5200 | CR-M060AC3 RELEVADOR Interface 3c/o, bobina 60VAC, output 10A | 10 | CM08 | 347.655 | 31 | NO | 71.68% | 0.2832 | 98.4559 | 113.1677
1SVR405612R6000 | CR-M048DC3 RELEVADOR Interface 3c/o, bobina 48VDC, output 10A | 10 | CM08 | 323.4 | 31 | NO | 71.68% | 0.2832 | 91.5869 | 105.2723
1SVR405612R6100 | CR-M048DC3L RELEVADOR Interface 3c/o, bobina 48VDC, output 10A, LED | 10 | CM08 | 386.925 | 31 | NO | 71.68% | 0.2832 | 109.5772 | 125.9508
1SVR405612R7000 | CR-M110AC3 Relevador encapsulado Miniatura Alimentación 110 Vca Con 3C/O | 10 | CM08 | 225.5 | 31 | SI | 71.68% | 0.2832 | 63.8616 | 73.4041
1SVR405612R7100 | CR-M110AC3L Relevador encapsulado Miniatura Alimentación 110 Vca Con 3 C/O con LED | 10 | CM08 | 262.6 | 31 | SI | 71.68% | 0.2832 | 74.3683 | 85.4808
1SVR405612R8000 | CR-M110DC3 RELEVADOR Interface 3c/o, bobina 110VDC, output 10A | 10 | CM08 | 362.67 | 31 | NO | 71.68% | 0.2832 | 102.7081 | 118.0553
1SVR405612R8100 | CR-M110DC3L RELEVADOR Interface 3c/o, bobina 110VDC, output 10A, LED | 10 | CM08 | 423.885 | 31 | NO | 71.68% | 0.2832 | 120.0442 | 137.9819
1SVR405612R8200 | CR-M125DC3 RELEVADOR Interface 3c/o, bobina 125VDC, output 10A | 10 | CM08 | 362.67 | 31 | NO | 71.68% | 0.2832 | 102.7081 | 118.0553
1SVR405612R8300 | CR-M125DC3L RELEVADOR Interface 3c/o, bobina 125VDC, output 10A, LED | 10 | CM08 | 423.885 | 31 | NO | 71.68% | 0.2832 | 120.0442 | 137.9819
1SVR405612R9000 | CR-M220DC3 RELEVADOR Interface 3c/o, bobina 220VDC, output 10A | 10 | CM08 | 389.235 | 31 | NO | 71.68% | 0.2832 | 110.2314 | 126.7027
1SVR405612R9100 | CR-M220DC3L RELEVADOR Interface 3c/o, bobina 220VDC, output 10A, LED | 10 | CM08 | 449.295 | 31 | NO | 71.68% | 0.2832 | 127.2403 | 146.2533
1SVR405613R0000 | CR-M024AC4 Relevador encapsulado Miniatura Alimentación 24 Vca Con 4 C/O | 10 | CM08 | 208 | 28 | SI | 71.68% | 0.2832 | 58.9056 | 67.7076
1SVR405613R0100 | CR-M024AC4L Relevador encapsulado Miniatura Alimentación 24 Vca Con 4 C/O con LED | 10 | CM08 | 245.1 | 31 | SI | 71.68% | 0.2832 | 69.4123 | 79.7843
1SVR405613R1000 | CR-M024DC4 Relevador encapsulado Miniatura Alimentación 24 Vcd Con 4 C/O | 10 | CM08 | 192 | 28 | SI | 71.68% | 0.2832 | 54.3744 | 62.4993
1SVR405613R1100 | CR-M024DC4L Relevador encapsulado Miniatura Alimentación 24 Vcd Con 4 C/O con LED | 10 | CM08 | 234.8 | 28 | SI | 71.68% | 0.2832 | 66.4954 | 76.4314
1SVR405613R2000 | CR-M120AC4 RELEVADOR Interface 4c/o, bobina 120VAC, output 6A | 10 | CM08 | 314.16 | 31 | NO | 71.68% | 0.2832 | 88.9701 | 102.2645
1SVR405613R2100 | CR-M120AC4L RELEVADOR Interface 4c/o, bobina 120VAC, output 6A, LED | 10 | CM08 | 418.11 | 31 | NO | 71.68% | 0.2832 | 118.4088 | 136.102
1SVR405613R3000 | CR-M230AC4 Relevador encapsulado Miniatura Alimentación 230 Vca Con 4 C/O | 10 | CM08 | 232.8 | 28 | SI | 71.68% | 0.2832 | 65.929 | 75.7804
1SVR405613R3100 | CR-M230AC4L Relevador encapsulado Miniatura Alimentación 230 Vca Con 4 C/O con LED | 10 | CM08 | 275 | 28 | SI | 71.68% | 0.2832 | 77.88 | 89.5172
1SVR405613R4000 | CR-M012DC4 RELEVADOR Interface 4c/o, bobina 12VDC, output 6A | 10 | CM08 | 206.745 | 31 | NO | 71.68% | 0.2832 | 58.5502 | 67.2991
1SVR405613R4100 | CR-M012DC4L RELEVADOR Interface 4c/o, bobina 12VDC, output 6A, LED | 10 | CM08 | 390.39 | 31 | NO | 71.68% | 0.2832 | 110.5584 | 127.0787
1SVR405613R4100 | CR-M012DC4L RELEVADOR Interface 4c/o, bobina 12VDC, output 6A, LED | 10 | CM08 | 390.39 | 31 | NO | 71.68% | 0.2832 | 110.5584 | 127.0787
1SVR405613R4200 | CR-M060DC4 RELEVADOR Interface 4c/o, bobina 60VDC, output 6A | 10 | CM08 | 334.95 | 31 | NO | 71.68% | 0.2832 | 94.8578 | 109.032
1SVR405613R4300 | CR-M060DC4L RELEVADOR Interface 4c/o, bobina 60VDC, output 6A, LED | 10 | CM08 | 396.165 | 31 | NO | 71.68% | 0.2832 | 112.1939 | 128.9585
1SVR405613R5000 | CR-M048AC4 RELEVADOR Interface 4c/o, bobina 48VAC, output 6A | 10 | CM08 | 353.43 | 31 | NO | 71.68% | 0.2832 | 100.0914 | 115.0476
1SVR405613R5100 | CR-M048AC4L RELEVADOR Interface 4c/o, bobina 48VAC, output 6A, LED | 10 | CM08 | 410.025 | 31 | NO | 71.68% | 0.2832 | 116.1191 | 133.4702
1SVR405613R6000 | CR-M048DC4 RELEVADOR Interface 4c/o, bobina 48VDC, output 6A | 10 | CM08 | 334.95 | 31 | NO | 71.68% | 0.2832 | 94.8578 | 109.032
1SVR405613R6100 | CR-M048DC4L RELEVADOR Interface 4c/o, bobina 48VDC, output 6A, LED | 10 | CM08 | 396.165 | 31 | NO | 71.68% | 0.2832 | 112.1939 | 128.9585
1SVR405613R7000 | CR-M110AC4 Relevador encapsulado Miniatura Alimentación 110 Vca Con 4C/O | 10 | CM08 | 225 | 31 | SI | 71.68% | 0.2832 | 63.72 | 73.2414
1SVR405613R7100 | CR-M110AC4L Relevador encapsulado Miniatura Alimentación 110 Vca Con 4 C/O con LED | 10 | CM08 | 272.9 | 31 | SI | 71.68% | 0.2832 | 77.2853 | 88.8337
1SVR405613R8000 | CR-M110DC4 RELEVADOR Interface 4c/o, bobina 110VDC, output 6A | 10 | CM08 | 373.065 | 31 | NO | 71.68% | 0.2832 | 105.652 | 121.4391
1SVR405613R8100 | CR-M110DC4L RELEVADOR Interface 4c/o, bobina 110VDC, output 6A, LED | 10 | CM08 | 435.435 | 31 | NO | 71.68% | 0.2832 | 123.3152 | 141.7416
1SVR405613R8200 | CR-M125DC4 RELEVADOR Interface 4c/o, bobina 125VDC, output 6A | 10 | CM08 | 373.065 | 31 | NO | 71.68% | 0.2832 | 105.652 | 121.4391
1SVR405613R8300 | CR-M125DC4L RELEVADOR Interface 4c/o, bobina 125VDC, output 6A, LED | 10 | CM08 | 435.435 | 31 | NO | 71.68% | 0.2832 | 123.3152 | 141.7416
1SVR405613R9000 | CR-M220DC4 RELEVADOR Interface 4c/o, bobina 220VDC, output 6A | 10 | CM08 | 398.475 | 31 | NO | 71.68% | 0.2832 | 112.8481 | 129.7105
1SVR405613R9100 | CR-M220DC4L RELEVADOR Interface 4c/o, bobina 220VDC, output 6A, LED | 10 | CM08 | 459.69 | 31 | NO | 71.68% | 0.2832 | 130.1842 | 149.637
1SVR405614R1100 | CR-M024DC4LD RELEVADOR Interface 4c/o, bobina 24VDC, output 6A, diode, LED | 10 | CM08 | 401.94 | 31 | NO | 71.68% | 0.2832 | 113.8294 | 130.8384
1SVR405618R0000 | CR-M024AC4G RELEVADOR Interface 4c/o, bobina 24VAC, output 6A gold contacts | 10 | CM08 | 583.275 | 82 | NO | 71.68% | 0.2832 | 165.1835 | 189.8661
1SVR405618R0100 | CR-M024AC4LG RELEVADOR Interface 4c/o, bobina 24VAC, gold-plated contacts | 10 | CM08 | 642.18 | 31 | NO | 71.68% | 0.2832 | 181.8654 | 209.0407
1SVR405618R1000 | CR-M024DC4G RELEVADOR Interface 4c/o, bobina 24VDC, output 6A gold contacts | 10 | CM08 | 568.26 | 82 | NO | 71.68% | 0.2832 | 160.9312 | 184.9784
1SVR405618R1100 | CR-M024DC4LG RELEVADOR Interface 4c/o, bobina 24VDC, gold-plated contacts | 10 | CM08 | 627.165 | 31 | NO | 71.68% | 0.2832 | 177.6131 | 204.153
1SVR405618R1400 | CR-M024DC4LDG RELEVADOR Interface 4c/o,bobina 24VDC,gold contacts,diode,LED | 10 | CM08 | 636.405 | 82 | NO | 71.68% | 0.2832 | 180.2299 | 207.1608
1SVR405618R2100 | CR-M120AC4LG RELEVADOR Interface 4c/o, bobina 120VAC, gold plated contacts | 10 | CM08 | 651.42 | 82 | NO | 71.68% | 0.2832 | 184.4821 | 212.0484
1SVR405618R3000 | CR-M230AC4G RELEVADOR Interface 4c/o,bobina 230VAC, output 6A gold contacts | 10 | CM08 | 621.39 | 31 | NO | 71.68% | 0.2832 | 175.9776 | 202.2732
1SVR405618R3100 | CR-M230AC4LG RELEVADOR Interface 4c/o, bobina 230VAC, gold plated contacts | 10 | CM08 | 684.915 | 31 | NO | 71.68% | 0.2832 | 193.9679 | 222.9516
1SVR405618R4100 | CR-M012DC4LG RELEVADOR Interface 4c/o, bobina 12VDC, gold-plated contacts | 10 | CM08 | 627.165 | 82 | NO | 71.68% | 0.2832 | 177.6131 | 204.153
1SVR405618R4300 | CR-M060DC4LG RELEVADOR Interface 4c/o, bobina 60VDC, gold-plated contacts | 10 | CM08 | 632.94 | 82 | NO | 71.68% | 0.2832 | 179.2486 | 206.0329
1SVR405618R4400 | CR-M012DC4LDG RELEVADOR Interface 4c/o,bobina 12VDC,gold contacts,diode,LED | 10 | CM08 | 636.405 | 82 | NO | 71.68% | 0.2832 | 180.2299 | 207.1608
1SVR405618R5100 | CR-M048AC4LG RELEVADOR Interface 4c/o, bobina 48VAC, gold-plated contacts | 10 | CM08 | 646.8 | 82 | NO | 71.68% | 0.2832 | 183.1738 | 210.5446
1SVR405618R6100 | CR-M048DC4LG RELEVADOR Interface 4c/o, bobina 48VDC, gold-plated contacts | 10 | CM08 | 632.94 | 82 | NO | 71.68% | 0.2832 | 179.2486 | 206.0329
1SVR405618R7000 | CR-M110AC4G RELEVADOR Interface 4c/o,bobina 110VAC, output 6A gold contacts | 10 | CM08 | 593.67 | 82 | NO | 71.68% | 0.2832 | 168.1273 | 193.2498
1SVR405618R7100 | CR-M110AC4LG RELEVADOR Interface 4c/o, bobina 110VAC, gold plated contacts | 10 | CM08 | 651.42 | 31 | NO | 71.68% | 0.2832 | 184.4821 | 212.0484
1SVR405618R8100 | CR-M110DC4LG RELEVADOR Interface 4c/o, bobina 110VDC, gold plated contacts | 10 | CM08 | 669.9 | 31 | NO | 71.68% | 0.2832 | 189.7157 | 218.064
1SVR405618R8300 | CR-M125DC4LG RELEVADOR Interface 4c/o, bobina 125VDC, gold plated contacts | 10 | CM08 | 669.9 | 31 | NO | 71.68% | 0.2832 | 189.7157 | 218.064
1SVR405618R9100 | CR-M220DC4LG RELEVADOR Interface 4c/o, bobina 220VDC, gold plated contacts | 10 | CM08 | 699.93 | 31 | NO | 71.68% | 0.2832 | 198.2202 | 227.8393
1SVR405621R0000 | CR-U024AC2 Relevador Universal 24 Vca/2 C/O, 8 pines | 10 | CM08 | 282.2 | 31 | SI | 71.68% | 0.2832 | 79.919 | 91.861
1SVR405621R0100 | CR-U024AC2L RELEVADOR Interface 2c/o, bobina 24VAC, output 10A, LED | 10 | CM08 | 504.9 | 31 | NO | 71.68% | 0.2832 | 142.9877 | 164.3537
1SVR405621R0100 | CR-U024AC2L RELEVADOR Interface 2c/o, bobina 24VAC, output 10A, LED | 10 | CM08 | 504.9 | 25 | SI | 71.68% | 0.2832 | 142.9877 | 164.3537
1SVR405621R1000 | CR-U024DC2 Relevador Universal Alimentación 24 Vcd Con 2 C/O (8 pines) | 10 | CM08 | 279.1 | 31 | SI | 71.68% | 0.2832 | 79.0411 | 90.8519
1SVR405621R1100 | CR-U024DC2L RELEVADOR Interface 2c/o, bobina 24VDC, output 10A, LED | 10 | CM08 | 499.4 | 31 | NO | 71.68% | 0.2832 | 141.4301 | 162.5633
1SVR405621R1100 | CR-U024DC2L RELEVADOR Interface 2c/o, bobina 24VDC, output 10A, LED | 10 | CM08 | 499.4 | 25 | SI | 71.68% | 0.2832 | 141.4301 | 162.5633
1SVR405621R2000 | CR-U120AC2 RELEVADOR Interface 2c/o, bobina 120VAC, output 10A | 10 | CM08 | 478.17 | 31 | NO | 71.68% | 0.2832 | 135.4177 | 155.6526
1SVR405621R2100 | CR-U120AC2L RELEVADOR Interface 2c/o, bobina 120VAC, output 10A, LED | 10 | CM08 | 539.385 | 31 | NO | 71.68% | 0.2832 | 152.7538 | 175.5791
1SVR405621R3000 | CR-U230AC2 Relevador Universal Alimentación 230 Vca Con 2 C/O (8 pines) | 10 | CM08 | 294.6 | 31 | SI | 71.68% | 0.2832 | 83.4307 | 95.8974
1SVR405621R3100 | CR-U230AC2L RELEVADOR Interface 2c/o, bobina 230VAC, output 10A, LED | 10 | CM08 | 523.6 | 31 | NO | 71.68% | 0.2832 | 148.2835 | 170.4408
1SVR405621R3100 | CR-U230AC2L RELEVADOR Interface 2c/o, bobina 230VAC, output 10A, LED | 10 | CM08 | 523.6 | 25 | SI | 71.68% | 0.2832 | 148.2835 | 170.4408
1SVR405621R4000 | CR-U012DC2 Relevador Universal Alimentación 12 Vcd Con 2 C/O (8 pines) | 10 | CM08 | 279.1 | 31 | SI | 71.68% | 0.2832 | 79.0411 | 90.8519
1SVR405621R4100 | CR-U012DC2L RELEVADOR Interface 2c/o, bobina 12VDC, output 10A, LED | 10 | CM08 | 499.4 | 31 | NO | 71.68% | 0.2832 | 141.4301 | 162.5633
1SVR405621R4100 | CR-U012DC2L RELEVADOR Interface 2c/o, bobina 12VDC, output 10A, LED | 10 | CM08 | 499.4 | 25 | SI | 71.68% | 0.2832 | 141.4301 | 162.5633
1SVR405621R5000 | CR-U048AC2 RELEVADOR Interface 2c/o, bobina 48VAC, output 10A | 10 | CM08 | 473.55 | 82 | NO | 71.68% | 0.2832 | 134.1094 | 154.1487
1SVR405621R5100 | CR-U048AC2L RELEVADOR Interface 2c/o, bobina 48VAC, output 10A, LED | 10 | CM08 | 534.765 | 82 | NO | 71.68% | 0.2832 | 151.4454 | 174.0752
1SVR405621R6000 | CR-U048DC2 RELEVADOR Interface 2c/o, bobina 48VDC, output 10A | 10 | CM08 | 468.93 | 82 | NO | 71.68% | 0.2832 | 132.801 | 152.6448
1SVR405621R6100 | CR-U048DC2L RELEVADOR Interface 2c/o, bobina 48VDC, output 10A, LED | 10 | CM08 | 530.145 | 82 | NO | 71.68% | 0.2832 | 150.1371 | 172.5713
1SVR405621R7000 | CR-U110AC2 Relevador Universal Alimentación 110 Vca Con 2 C/O (8 pines) | 10 | CM08 | 286.3 | 31 | SI | 71.68% | 0.2832 | 81.0802 | 93.1956
1SVR405621R7100 | CR-U110AC2L RELEVADOR Interface 2c/o, bobina 110VAC, output 10A, LED | 10 | CM08 | 513.7 | 31 | NO | 71.68% | 0.2832 | 145.4798 | 167.2182
1SVR405621R7100 | CR-U110AC2L RELEVADOR Interface 2c/o, bobina 110VAC, output 10A, LED | 10 | CM08 | 513.7 | 25 | SI | 71.68% | 0.2832 | 145.4798 | 167.2182
1SVR405621R8000 | CR-U110DC2 RELEVADOR Interface 2c/o, bobina 110VDC, output 10A | 10 | CM08 | 496.65 | 31 | NO | 71.68% | 0.2832 | 140.6513 | 161.6681
1SVR405621R8100 | CR-U110DC2L RELEVADOR Interface 2c/o, bobina 110VDC, output 10A, LED | 10 | CM08 | 554.4 | 31 | NO | 71.68% | 0.2832 | 157.0061 | 180.4668
1SVR405621R9000 | CR-U220DC2 RELEVADOR Interface 2c/o, bobina 220VDC, output 10A | 10 | CM08 | 504.735 | 31 | NO | 71.68% | 0.2832 | 142.941 | 164.2999
1SVR405621R9100 | CR-U220DC2L RELEVADOR Interface 2c/o, bobina 220VDC, output 10A, LED | 10 | CM08 | 568.26 | 31 | NO | 71.68% | 0.2832 | 160.9312 | 184.9784
1SVR405622R0000 | CR-U024AC3 Relevador Universal Alimentación 24 Vca Con 3 C/O(11 Pines) | 10 | CM08 | 292.5 | 31 | SI | 71.68% | 0.2832 | 82.836 | 95.2138
1SVR405622R0100 | CR-U024AC3L RELEVADOR Interface 3c/o, bobina 24VAC, output 10A, LED | 10 | CM08 | 519.2 | 31 | NO | 71.68% | 0.2832 | 147.0374 | 169.0086
1SVR405622R0100 | CR-U024AC3L RELEVADOR Interface 3c/o, bobina 24VAC, output 10A, LED | 10 | CM08 | 519.2 | 25 | SI | 71.68% | 0.2832 | 147.0374 | 169.0086
1SVR405622R1000 | CR-U024DC3 Relevador Universal Alimentación 24 Vcd Con 3 C/O(11 Pines) | 10 | CM08 | 286.3 | 31 | SI | 71.68% | 0.2832 | 81.0802 | 93.1956
1SVR405622R1100 | CR-U024DC3L RELEVADOR Interface 3c/o, bobina 24VDC, output 10A, LED | 10 | CM08 | 513.7 | 31 | NO | 71.68% | 0.2832 | 145.4798 | 167.2182
1SVR405622R1100 | CR-U024DC3L RELEVADOR Interface 3c/o, bobina 24VDC, output 10A, LED | 10 | CM08 | 513.7 | 25 | SI | 71.68% | 0.2832 | 145.4798 | 167.2182
1SVR405622R2000 | CR-U120AC3 RELEVADOR Interface 3c/o, bobina 120VAC, output 10A | 10 | CM08 | 496.65 | 31 | NO | 71.68% | 0.2832 | 140.6513 | 161.6681
1SVR405622R2100 | CR-U120AC3L RELEVADOR Interface 3c/o, bobina 120VAC, output 10A, LED | 10 | CM08 | 554.4 | 31 | NO | 71.68% | 0.2832 | 157.0061 | 180.4668
1SVR405622R3000 | CR-U230AC3 Relevador Universal Alimentación 230 Vca Con 3 C/O(11 Pines) | 10 | CM08 | 305.9 | 31 | SI | 71.68% | 0.2832 | 86.6309 | 99.5757
1SVR405622R3100 | CR-U230AC3L RELEVADOR Interface 3c/o, bobina 230VAC, output 10A, LED | 10 | CM08 | 546.7 | 31 | NO | 71.68% | 0.2832 | 154.8254 | 177.9603
1SVR405622R3100 | CR-U230AC3L RELEVADOR Interface 3c/o, bobina 230VAC, output 10A, LED | 10 | CM08 | 546.7 | 25 | SI | 71.68% | 0.2832 | 154.8254 | 177.9603
1SVR405622R4000 | CR-U012DC3 Relevador Universal Alimentación 12 Vcd Con 3 C/O(11 Pines) | 10 | CM08 | 286.3 | 31 | SI | 71.68% | 0.2832 | 81.0802 | 93.1956
1SVR405622R4100 | CR-U012DC3L RELEVADOR Interface 3c/o, bobina 12VDC, output 10A, LED | 10 | CM08 | 513.7 | 31 | NO | 71.68% | 0.2832 | 145.4798 | 167.2182
1SVR405622R4100 | CR-U012DC3L RELEVADOR Interface 3c/o, bobina 12VDC, output 10A, LED | 10 | CM08 | 513.7 | 25 | SI | 71.68% | 0.2832 | 145.4798 | 167.2182
1SVR405622R5000 | CR-U048AC3 RELEVADOR Interface 3c/o, bobina 48VAC, output 10A | 10 | CM08 | 490.875 | 31 | NO | 71.68% | 0.2832 | 139.0158 | 159.7883
1SVR405622R5100 | CR-U048AC3L RELEVADOR Interface 3c/o, bobina 48VAC, output 10A, LED | 10 | CM08 | 549.78 | 31 | NO | 71.68% | 0.2832 | 155.6977 | 178.9629
1SVR405622R5200 | CR-U060AC3 RELEVADOR Interface 3c/o, bobina 60VAC, output 10A | 10 | CM08 | 496.65 | 31 | NO | 71.68% | 0.2832 | 140.6513 | 161.6681
1SVR405622R6000 | CR-U048DC3 RELEVADOR Interface 3c/o, bobina 48VDC, output 10A | 10 | CM08 | 486.255 | 31 | NO | 71.68% | 0.2832 | 137.7074 | 158.2844
1SVR405622R6100 | CR-U048DC3L RELEVADOR Interface 3c/o, bobina 48VDC, output 10A, LED | 10 | CM08 | 545.16 | 31 | NO | 71.68% | 0.2832 | 154.3893 | 177.459
1SVR405622R7000 | CR-U110AC3 Relevador Universal Alimentación 110 Vca Con 3 C/O(11 Pines) | 10 | CM08 | 297.6 | 31 | SI | 71.68% | 0.2832 | 84.2803 | 96.8739
1SVR405622R7100 | CR-U110AC3L RELEVADOR Interface 3c/o, bobina 110VAC, output 10A, LED | 10 | CM08 | 528 | 31 | NO | 71.68% | 0.2832 | 149.5296 | 171.8731
1SVR405622R7100 | CR-U110AC3L RELEVADOR Interface 3c/o, bobina 110VAC, output 10A, LED | 10 | CM08 | 528 | 25 | SI | 71.68% | 0.2832 | 149.5296 | 171.8731
1SVR405622R8000 | CR-U110DC3 RELEVADOR Interface 3c/o, bobina 110VDC, output 10A | 10 | CM08 | 516.285 | 31 | NO | 71.68% | 0.2832 | 146.2119 | 168.0597
1SVR405622R8100 | CR-U110DC3L RELEVADOR Interface 3c/o, bobina 110VDC, output 10A, LED | 10 | CM08 | 578.655 | 31 | NO | 71.68% | 0.2832 | 163.8751 | 188.3622
1SVR405622R8200 | CR-U125DC3 RELEVADOR Interface 3c/o, bobina 125VDC, output 10A | 10 | CM08 | 516.285 | 31 | NO | 71.68% | 0.2832 | 146.2119 | 168.0597
1SVR405622R9000 | CR-U220DC3 RELEVADOR Interface 3c/o, bobina 220VDC, output 10A | 10 | CM08 | 524.37 | 31 | NO | 71.68% | 0.2832 | 148.5016 | 170.6915
1SVR405622R9100 | CR-U220DC3L RELEVADOR Interface 3c/o, bobina 220VDC, output 10A, LED | 10 | CM08 | 587.895 | 31 | NO | 71.68% | 0.2832 | 166.4919 | 191.37
1SVR405623R1100 | CR-U024DC3LD RELEVADOR Interface 3c/o, bobina 24 VDC, output 10A, LED, diode | 10 | CM08 | 549.78 | 31 | NO | 71.68% | 0.2832 | 155.6977 | 178.9629
1SVR405650R0000 | CRP-PLS Base de montaje CR-P (para 1 y 2 contactos) con separacion | 10 | CM08 | 196 | 31 | SI | 71.68% | 0.2832 | 55.5072 | 63.8014
1SVR405650R0100 | CR-PLSX base p/accs p/relé for 1c/o or 2c/o CR-P relays | 10 | CM08 | 212.52 | 28 | NO | 71.68% | 0.2832 | 60.1857 | 69.1789
1SVR405650R0200 | CR-PLC base p/accs p/relé for 1c/o or 2c/o CR-P relays | 10 | CM08 | 281.82 | 31 | NO | 71.68% | 0.2832 | 79.8114 | 91.7373
1SVR405650R1000 | CR-PSS base standar p/relé for 1c/o or 2c/o CR-P relays | 10 | CM08 | 130.8 | 28 | SI | 71.68% | 0.2832 | 37.0426 | 42.5777
1SVR405651R0000 | CR-P/M 22 Pluggable module polarity protection, 6-220VDC,A1+, A2- | 10 | CM08 | 60.06 | 31 | NO | 71.68% | 0.2832 | 17.009 | 19.5506
1SVR405651R1000 | CR-M2SS base standar p/relé for 2c/o CR-M relay | 10 | CM08 | 122.6 | 28 | SI | 71.68% | 0.2832 | 34.7203 | 39.9084
1SVR405651R1100 | CR-M2LS base p/accs p/relé for 2c/o CR-M relay | 10 | CM08 | 202.125 | 31 | NO | 71.68% | 0.2832 | 57.2418 | 65.7952
1SVR405651R1200 | CR-M2LC base p/accs p/relé for 2c/o CR-M relay | 10 | CM08 | 338.415 | 31 | NO | 71.68% | 0.2832 | 95.8391 | 110.1599
1SVR405651R1300 | CR-M2SF base standar p/relé, fork type for 2c/o CR-M relay | 10 | CM08 | 185.955 | 31 | NO | 71.68% | 0.2832 | 52.6625 | 60.5316
1SVR405651R2000 | CR-M3SS base standar p/relé for 3c/o CR-M relay | 10 | CM08 | 205.59 | 28 | NO | 71.68% | 0.2832 | 58.2231 | 66.9231
1SVR405651R2100 | CR-M3LS base p/accs p/relé for 3c/o CR-M relay | 10 | CM08 | 139 | 31 | SI | 71.68% | 0.2832 | 39.3648 | 45.2469
1SVR405651R3000 | CR-M4SS base standar p/relé for 2c/o or 4c/o CR-M relay | 10 | CM08 | 141 | 28 | SI | 71.68% | 0.2832 | 39.9312 | 45.8979
1SVR405651R3100 | CR-M4LS base p/accs p/relé for 2c/o or 4c/o CR-M relay | 10 | CM08 | 233.31 | 28 | NO | 71.68% | 0.2832 | 66.0734 | 75.9464
1SVR405651R3200 | CR-M4LC base p/accs p/relé for 2c/o or 4c/o CR-M relay | 10 | CM08 | 374.22 | 31 | NO | 71.68% | 0.2832 | 105.9791 | 121.8151
1SVR405651R3300 | CR-M4SF base standar p/relé, fork type for 2c/o or 4c/o CR-M relay | 10 | CM08 | 217.14 | 31 | NO | 71.68% | 0.2832 | 61.494 | 70.6828
1SVR405652R0000 | CR-P/M 42 Pluggable module diode and LED red, 6-24VDC, A1+, A2- | 10 | CM08 | 124.74 | 31 | NO | 71.68% | 0.2832 | 35.3264 | 40.605
1SVR405652R1000 | CR-P/M 42V Modulo LED verde p/ Relé Encapsulado Tipo PCB o Mini 6-24 V cd/ca | 10 | CM08 | 80.3 | 28 | SI | 71.68% | 0.2832 | 22.741 | 26.139
1SVR405652R4000 | CR-P/M 42B Pluggable module diode and LED red, 24-60VDC, A1+, A2- | 10 | CM08 | 124.74 | 31 | NO | 71.68% | 0.2832 | 35.3264 | 40.605
1SVR405652R4100 | CR-P/M 42BV Pluggable module diode and LED green, 24-60VDC, A1+, A2- | 10 | CM08 | 124.74 | 31 | NO | 71.68% | 0.2832 | 35.3264 | 40.605
1SVR405652R9000 | CR-P/M 42C Pluggable module diode and LED red, 110VDC, A1+, A2- | 10 | CM08 | 124.74 | 31 | NO | 71.68% | 0.2832 | 35.3264 | 40.605
1SVR405652R9100 | CR-P/M 42CV Pluggable module diode and LED green, 110VDC,A1+, A2- | 10 | CM08 | 124.74 | 31 | NO | 71.68% | 0.2832 | 35.3264 | 40.605
1SVR405653R0000 | CR-P/M 52B Pluggable module RC element 6-24VAC/DC | 10 | CM08 | 136.29 | 31 | NO | 71.68% | 0.2832 | 38.5973 | 44.3647
1SVR405653R1000 | CR-P/M 52C Pluggable module RC element 110-230VAC/DC | 10 | CM08 | 136.29 | 31 | NO | 71.68% | 0.2832 | 38.5973 | 44.3647
1SVR405653R4000 | CR-P/M 52D Pluggable module RC element 24-60VAC/DC | 10 | CM08 | 136.29 | 101 | NO | 71.68% | 0.2832 | 38.5973 | 44.3647
1SVR405654R0000 | CR-P/M 62 Pluggable module LED red, 6-24VAC/DC | 10 | CM08 | 140.91 | 31 | NO | 71.68% | 0.2832 | 39.9057 | 45.8686
1SVR405654R0100 | CR-P/M 92 Pluggable module LED red, 110-230VAC/110VDC | 10 | CM08 | 140.91 | 31 | NO | 71.68% | 0.2832 | 39.9057 | 45.8686
1SVR405654R1000 | CR-P/M 62V Pluggable module LED green, 6-24VAC/DC | 10 | CM08 | 140.91 | 31 | NO | 71.68% | 0.2832 | 39.9057 | 45.8686
1SVR405654R1100 | CR-P/M 92V Pluggable module LED green, 110-230VAC/110VDC | 10 | CM08 | 140.91 | 31 | NO | 71.68% | 0.2832 | 39.9057 | 45.8686
1SVR405654R4000 | CR-P/M 62E Pluggable module LED red, 24-60VAC/DC | 10 | CM08 | 140.91 | 31 | NO | 71.68% | 0.2832 | 39.9057 | 45.8686
1SVR405654R4100 | CR-P/M 62EV Pluggable module LED green, 24-60VAC/DC | 10 | CM08 | 140.91 | 31 | NO | 71.68% | 0.2832 | 39.9057 | 45.8686
1SVR405655R0000 | CR-P/M 62C Pluggable module varistor and LED red, 6-24VAC/DC | 10 | CM08 | 197.505 | 31 | NO | 71.68% | 0.2832 | 55.9334 | 64.2913
1SVR405655R0100 | CR-P/M 92C Pluggable module varistor and LED red, 110-230VAC/110VDC | 10 | CM08 | 197.505 | 31 | NO | 71.68% | 0.2832 | 55.9334 | 64.2913
1SVR405655R1000 | CR-P/M 62CV Pluggable module varistor and LED green, 6-24VAC/DC | 10 | CM08 | 217.14 | 31 | NO | 71.68% | 0.2832 | 61.494 | 70.6828
1SVR405655R1100 | CR-P/M 92CV Modulo LED verde p/ Relé Encapsulado Tipo PCB o Mini 120-230 V cd/ca | 10 | CM08 | 139 | 31 | SI | 71.68% | 0.2832 | 39.3648 | 45.2469
1SVR405655R4000 | CR-P/M 62D Pluggable module varistor and LED red, 24-60VAC/DC | 10 | CM08 | 197.505 | 31 | NO | 71.68% | 0.2832 | 55.9334 | 64.2913
1SVR405655R4100 | CR-P/M 62DV Pluggable module varistor and LED green, 24-60VAC/DC | 10 | CM08 | 217.14 | 31 | NO | 71.68% | 0.2832 | 61.494 | 70.6828
1SVR405656R0000 | CR-P/M 72 Pluggable module varistor, without LED, 24VAC | 10 | CM08 | 140.91 | 31 | NO | 71.68% | 0.2832 | 39.9057 | 45.8686
1SVR405656R1000 | CR-P/M 72A Pluggable module varistor, without LED, 115VAC | 10 | CM08 | 140.91 | 31 | NO | 71.68% | 0.2832 | 39.9057 | 45.8686
1SVR405656R2000 | CR-P/M 82 Pluggable module varistor, without LED, 230VAC | 10 | CM08 | 140.91 | 31 | NO | 71.68% | 0.2832 | 39.9057 | 45.8686
1SVR405658R0000 | CR-PM Marker for CR-P base p/relé | 10 | CM08 | 6.93 | 31 | NO | 71.68% | 0.2832 | 1.9626 | 2.2558
1SVR405658R1000 | CR-MM Marker for CR-M base p/relé | 10 | CM08 | 6.93 | 31 | NO | 71.68% | 0.2832 | 1.9626 | 2.2558
1SVR405658R2000 | CR-MP plug | 10 | CM08 | 3.465 | 42 | NO | 71.68% | 0.2832 | 0.98129 | 1.1279
1SVR405658R5000 | CR-PJ Jumper bar for CR-P base p/relés | 10 | CM08 | 155.925 | 31 | NO | 71.68% | 0.2832 | 44.158 | 50.7563
1SVR405658R6000 | CR-MJ Jumper bar for CR-M base p/relés | 10 | CM08 | 195.195 | 31 | NO | 71.68% | 0.2832 | 55.2792 | 63.5393
1SVR405659R0000 | CR-PH Holder p/ Relé Encapsulado Tipo Circuito Impreso, | 10 | CM08 | 11.3 | 28 | SI | 71.68% | 0.2832 | 3.2002 | 3.6783
1SVR405659R1000 | CR-MH Holder p/ Relé Encapsulado Tipo Miniatura, | 10 | CM08 | 17 | 28 | SI | 71.68% | 0.2832 | 4.8144 | 5.5338
1SVR405659R1100 | CR-MH1 Metal holder for CR-M base p/relés | 10 | CM08 | 21.945 | 31 | NO | 71.68% | 0.2832 | 6.2148 | 7.1435
1SVR405660R0000 | CR-U3S Base p/ Relé Encapsulado Tipo Universal, 11 pines CR-U | 10 | CM08 | 154.5 | 28 | SI | 71.68% | 0.2832 | 43.7544 | 50.2924
1SVR405660R0100 | CR-U3E base p/relé for 3c/o CR-U relay | 10 | CM08 | 221.76 | 31 | NO | 71.68% | 0.2832 | 62.8024 | 72.1867
1SVR405660R1100 | CR-U3SM Base COMPACTA p/ Relé Encapsulado Tipo Universal, 11 pines CR-U | 10 | CM08 | 133.9 | 31 | SI | 71.68% | 0.2832 | 37.9205 | 43.5868
1SVR405661R0000 | CR-U 21 Pluggable module polarity protection, 6-220VDC | 10 | CM08 | 77.385 | 31 | NO | 71.68% | 0.2832 | 21.9154 | 25.1902
1SVR405662R0000 | CR-U 41 Pluggable module diode and LED red, 6-24VDC, A1+, A2- | 10 | CM08 | 140.91 | 31 | NO | 71.68% | 0.2832 | 39.9057 | 45.8686
1SVR405662R1000 | CR-U 41V Modulo p/ Relé Encapsulado | 10 | CM08 | 90.6 | 31 | SI | 71.68% | 0.2832 | 25.6579 | 29.4919
1SVR405662R4000 | CR-U 41B Pluggable module diode and LED red, 24-60VDC, A1+, A2- | 10 | CM08 | 140.91 | 68 | NO | 71.68% | 0.2832 | 39.9057 | 45.8686
1SVR405662R4100 | CR-U 41BV Pluggable module diode and LED green, 24-60VDC,A1+, A2- | 10 | CM08 | 140.91 | 31 | NO | 71.68% | 0.2832 | 39.9057 | 45.8686
1SVR405662R9000 | CR-U 41C Pluggable module diode and LED red, 110VDC,A1+, A2- | 10 | CM08 | 140.91 | 31 | NO | 71.68% | 0.2832 | 39.9057 | 45.8686
1SVR405662R9100 | CR-U 41CV Pluggable module diode and LED green,110VDC,A1+,A2- | 10 | CM08 | 140.91 | 31 | NO | 71.68% | 0.2832 | 39.9057 | 45.8686
1SVR405663R0000 | CR-U 51B Pluggable module RC element, 6-24VAC/DC | 10 | CM08 | 161.7 | 68 | NO | 71.68% | 0.2832 | 45.7934 | 52.6361
1SVR405663R1000 | CR-U 51C Pluggable module RC element, 110-230VAC/DC | 10 | CM08 | 161.7 | 31 | NO | 71.68% | 0.2832 | 45.7934 | 52.6361
1SVR405663R4000 | CR-U 51D Pluggable module RC element, 24-60VAC/DC | 10 | CM08 | 161.7 | 31 | NO | 71.68% | 0.2832 | 45.7934 | 52.6361
1SVR405664R0000 | CR-U 61 Pluggable module LED red, 6-24VAC/DC | 10 | CM08 | 243.705 | 31 | NO | 71.68% | 0.2832 | 69.0173 | 79.3302
1SVR405664R0100 | CR-U 91 Pluggable module LED red, 110-230VAC/110VDC | 10 | CM08 | 243.705 | 31 | NO | 71.68% | 0.2832 | 69.0173 | 79.3302
1SVR405664R1000 | CR-U 61V Pluggable module LED green, 6-24VAC/DC | 10 | CM08 | 243.705 | 31 | NO | 71.68% | 0.2832 | 69.0173 | 79.3302
1SVR405664R1100 | CR-U 91V Modulo p/ Relé Encapsulado | 10 | CM08 | 155.5 | 31 | SI | 71.68% | 0.2832 | 44.0376 | 50.6179
1SVR405664R4000 | CR-U 61E Pluggable module LED red, 24-60VAC/DC | 10 | CM08 | 243.705 | 31 | NO | 71.68% | 0.2832 | 69.0173 | 79.3302
1SVR405664R4100 | CR-U 61EV Pluggable module LED green, 24-60VAC/DC | 10 | CM08 | 243.705 | 31 | NO | 71.68% | 0.2832 | 69.0173 | 79.3302
1SVR405665R0000 | CR-U 61C Pluggable module varistor and LED red, 6-24VAC/DC | 10 | CM08 | 243.705 | 31 | NO | 71.68% | 0.2832 | 69.0173 | 79.3302
1SVR405665R0100 | CR-U 91C Pluggable module varistor and LED red, 110-230VAC/110VDC | 10 | CM08 | 243.705 | 31 | NO | 71.68% | 0.2832 | 69.0173 | 79.3302
1SVR405665R1000 | CR-U 61CV Pluggable module varistor and LED green, 6-24VAC/DC | 10 | CM08 | 243.705 | 31 | NO | 71.68% | 0.2832 | 69.0173 | 79.3302
1SVR405665R1100 | CR-U 91CV Pluggable module varistor and LED green, 110-230VAC/110VDC | 10 | CM08 | 243.705 | 31 | NO | 71.68% | 0.2832 | 69.0173 | 79.3302
1SVR405665R4000 | CR-U 61D Pluggable module varistor and LED red, 24-60VAC/DC | 10 | CM08 | 243.705 | 31 | NO | 71.68% | 0.2832 | 69.0173 | 79.3302
1SVR405665R4100 | CR-U 61DV Pluggable module varistor and LED green, 24-60VAC/DC | 10 | CM08 | 243.705 | 31 | NO | 71.68% | 0.2832 | 69.0173 | 79.3302
1SVR405666R0000 | CR-U 71 Pluggable module varistor, without LED, 24VAC | 10 | CM08 | 192.885 | 31 | NO | 71.68% | 0.2832 | 54.625 | 62.7874
1SVR405666R1000 | CR-U 71A Pluggable module varistor, without LED, 115VAC | 10 | CM08 | 192.885 | 31 | NO | 71.68% | 0.2832 | 54.625 | 62.7874
1SVR405666R2000 | CR-U 81 Pluggable module varistor, without LED, 230VAC | 10 | CM08 | 192.885 | 31 | NO | 71.68% | 0.2832 | 54.625 | 62.7874
1SVR405667R0000 | CR-U T Modulo Timer p/ Relé Encapsulado | 10 | CM08 | 1500.7 | 31 | SI | 71.68% | 0.2832 | 424.9982 | 488.5037
1SVR405669R0000 | CR-UH Holder p/ Relé Encapsulado | 10 | CM08 | 51 | 31 | SI | 71.68% | 0.2832 | 14.4432 | 16.6014
1SVR405670R0000 | CR-U2S Base p/ Relé Encapsulado Tipo Universal, | 10 | CM08 | 150 | 31 | SI | 71.68% | 0.2832 | 42.48 | 48.8276
1SVR405670R1100 | CR-U2SM Base COMPACTA p/ Relé Encapsulado Tipo Universal, 8 pines CR-U | 10 | CM08 | 133.9 | 31 | SI | 71.68% | 0.2832 | 37.9205 | 43.5868
1SVR423418R9000 | CP-RUD Redundancy unit, up to 5A | 1 | CM08 | 4065.6 | 31 | SI | 71.68% | 0.2832 | 1151.3779 | 1323.4229
1SVR427014R0000 | CP-S 24/5.0 Fuente de alimentacion 100-260 V ca / 24 Vcd 5 A, 120W | 1 | CM08 | 12434.73 | 31 | NO | 71.68% | 0.2832 | 3521.5155 | 4047.719
1SVR427015R0100 | CP-S 24/10.0 Fuente de alimentacion 100-260 V ca / 24 Vcd 10 A, 240W | 1 | CM08 | 18495.015 | 31 | NO | 71.68% | 0.2832 | 5237.7882 | 6020.4463
1SVR427025R0000 | CP-C 24/10.0 Fuente de alimentacion 100-260 V ca / 24 Vcd 10 A, 240W | 1 | CM08 | 17811.255 | 31 | NO | 71.68% | 0.2832 | 5044.1474 | 5797.8706
1SVR427030R0000 | CP-E 24/0.75 fuente de voltaje 24V/0.75A | 1 | CM08 | 3643.5 | 31 | SI | 71.68% | 0.2832 | 1031.8392 | 1186.0221
1SVR427030R2000 | CP-E 48/0.62 Fuente de alimentación Tipo Estandar 110-220 Vca / 48 Vcd 0.62 A | 1 | CM08 | 4999.995 | 31 | NO | 71.68% | 0.2832 | 1415.9986 | 1627.5846
1SVR427031R0000 | CP-E 24/1.25 Fuente de alimentación Tipo Estandar 110-220 Vca / 24 Vcd 1.25 A 30 W | 1 | CM08 | 2591 | 28 | SI | 71.68% | 0.2832 | 733.7712 | 843.4152
1SVR427031R2000 | CP-E 48/1.25 Fuente de alimentación Tipo Estandar 110-220 Vca / 48VDC/1.25A | 1 | CM08 | 6370.98 | 31 | NO | 71.68% | 0.2832 | 1804.2615 | 2073.8638
1SVR427032R0000 | CP-E 24/2.5 Fuente de alimentación Tipo Estandar 110-220 Vca / 24 Vcd 2.5 A 60 W | 1 | CM08 | 3268 | 31 | SI | 71.68% | 0.2832 | 925.4976 | 1063.7903
1SVR427032R1000 | CP-E 12/2.5 Fuente de alimentación Tipo Estandar 110-220 Vca / 12 Vcd 2.5 A 30 W | 1 | CM08 | 2987 | 31 | SI | 71.68% | 0.2832 | 845.9184 | 972.32
1SVR427033R3000 | CP-E 5/3.0 Fuente de alimentación Tipo Estandar 110-220 Vca / 5VDC/3.0A | 1 | CM08 | 4249 | 31 | SI | 71.68% | 0.2832 | 1203.3168 | 1383.1228
1SVR427034R0000 | CP-E 24/5.0 Fuente de alimentación Tipo Estandar 110-220 Vca / 24 Vcd 5.0 A 60 W | 1 | CM08 | 4807 | 31 | SI | 71.68% | 0.2832 | 1361.3424 | 1564.7614
1SVR427034R2000 | CP-E 48/5.0 Fuente de alimentación Tipo Estandar 110-220 Vca /: 48VDC/5A | 1 | CM08 | 12857.46 | 31 | NO | 71.68% | 0.2832 | 3641.2327 | 4185.3249
1SVR427035R0000 | CP-E 24/10.0 Fuente de alimentación Tipo Estandar 110-220 Vca / 24 Vcd 10.0 A 240 W | 1 | CM08 | 6758 | 31 | SI | 71.68% | 0.2832 | 1913.8656 | 2199.8455
1SVR427035R1000 | CP-E 12/10.0 Fuente de alimentación Tipo Estandar 110-220 Vca /: 12VDC/10A | 1 | CM08 | 7592 | 31 | SI | 71.68% | 0.2832 | 2150.0544 | 2471.3269
1SVR427035R2000 | CP-E 48/10.0 Fuente de alimentación Tipo Estandar 110-220 Vca /: 48VDC/10A | 1 | CM08 | 17559.465 | 31 | NO | 71.68% | 0.2832 | 4972.8405 | 5715.9086
1SVR427036R0000 | CP-E 24/20.0 Fuente de alimentación Tipo Estandar 110-220 Vca / 24 Vcd 20.0 A 480 W | 1 | CM08 | 9234 | 31 | SI | 71.68% | 0.2832 | 2615.0688 | 3005.8262
1SVR427041R0000 | CP-D 24/0.42 Fuente de alimentación Tipo Modular 110-220 Vca / 24 Vcd 0.42 A 10 W | 1 | CM08 | 2080 | 31 | SI | 71.68% | 0.2832 | 589.056 | 677.0759
1SVR427041R1000 | CP-D 12/0.83 Fuente de alimentación Tipo Modular 110-220 Vca / 12 Vcd 2.1 A 30 W | 1 | CM08 | 2260 | 31 | SI | 71.68% | 0.2832 | 640.032 | 735.669
1SVR427043R0100 | CP-D 24/1.3 Fuente de alimentación Tipo Modular 110-220 Vca / 24 Vcd 1.3 A 30 | 1 | CM08 | 2452 | 31 | SI | 71.68% | 0.2832 | 694.4064 | 798.1683
1SVR427043R1200 | CP-D 12/2.1 Fuente de alimentación Tipo Modular 110-220 Vca / 12 Vcd 2.1 A 25 W | 1 | CM08 | 2721 | 31 | SI | 71.68% | 0.2832 | 770.5872 | 885.7324
1SVR427044R0200 | CP-D 24/2.5 Fuente de alimentación Tipo Modular 110-220 Vca / 24 Vcd 2.5 A 60 W | 1 | CM08 | 3093 | 31 | SI | 71.68% | 0.2832 | 875.9376 | 1006.8248
1SVR427045R0400 | CP-D 24/4.2 Fuente de alimentación Tipo Modular 110-220 Vca / 24 Vcd 4.2 A 100 W | 1 | CM08 | 4158 | 31 | SI | 71.68% | 0.2832 | 1177.5456 | 1353.5007
1SVR427049R0000 | CP-D RU Redundancy unit for CP range power supplies, In: 2x5A, Out: 1x10A | 1 | CM08 | 3363.36 | 31 | NO | 71.68% | 0.2832 | 952.5036 | 1094.8317
1SVR427054R0000 | CP-T 24/5.0 Fuente de alimentación Tipo Trifasica 350-500 Vca / 24 Vcd 5.0 A 60 W | 1 | CM08 | 5782 | 31 | SI | 71.68% | 0.2832 | 1637.4624 | 1882.1407
1SVR427054R2000 | CP-T 48/5.0 Power supply In: 3x400-500VAC Out: 48VDC/5.0A | 1 | CM08 | 14048.265 | 31 | NO | 71.68% | 0.2832 | 3978.4686 | 4572.9525
1SVR427055R0000 | CP-T 24/10.0 Fuente de alimentación Tipo Trifasica 350-500 Vca / 24 Vcd 10.0 A 240 W | 1 | CM08 | 7359 | 31 | SI | 71.68% | 0.2832 | 2084.0688 | 2395.4814
1SVR427055R2000 | CP-T 48/10.0 Power supply In: 3x400-500VAC Out: 48VDC/10.0A | 1 | CM08 | 17322.69 | 31 | NO | 71.68% | 0.2832 | 4905.7858 | 5638.8343
1SVR427056R0000 | CP-T 24/20.0 Fuente de alimentación Tipo Trifasica 350-500 Vca / 24 Vcd 20.0 A 480 W | 1 | CM08 | 9122 | 31 | SI | 71.68% | 0.2832 | 2583.3504 | 2969.3683
1SVR427056R2000 | CP-T 48/20.0 Power supply In: 3x400-500VAC Out: 48VDC/20.0A | 1 | CM08 | 28096.53 | 31 | NO | 71.68% | 0.2832 | 7956.9373 | 9145.9049
1SVR427057R0000 | CP-T 24/40.0 Fuente de alimentación Tipo Trifasica 350-500 Vca / 24 Vcd 40.0 A 960 W | 1 | CM08 | 14751 | 31 | SI | 71.68% | 0.2832 | 4177.4832 | 4801.7048
1SVR427060R0300 | CP-B 24/3.0 Buffer module 24 V / 3 A, energy storage 1000 Ws | 1 | CM08 | 33613.965 | 31 | NO | 71.68% | 0.2832 | 9519.4749 | 10941.9252
1SVR427060R1000 | CP-B 24/10.0 Buffer module 24 V / 10 A, energy storage 10000 Ws | 1 | CM08 | 96024.39 | 31 | NO | 71.68% | 0.2832 | 27194.1072 | 31257.5945
1SVR427060R2000 | CP-B 24/20.0 Buffer module 24 V / 20 A, energy storage 8000 Ws | 1 | CM08 | 96024.39 | 31 | NO | 71.68% | 0.2832 | 27194.1072 | 31257.5945
1SVR427065R0000 | CP-B EXT.2 Extension for buffer modules energy storage 2000 Ws | 1 | CM08 | 31425.24 | 54 | NO | 71.68% | 0.2832 | 8899.628 | 10229.4574
1SVR427071R0000 | CP-A RU modulo de redundancia | 1 | CM08 | 7397.25 | 31 | SI | 71.68% | 0.2832 | 2094.9012 | 2407.9324
1SVR427071R0000 | CP-A RU modulo de redundancia | 1 | CM08 | 7397.25 | 31 | NO | 71.68% | 0.2832 | 2094.9012 | 2407.9324
1SVR427081R0000 | CP-C MM Messaging module for CP-C | 1 | CM08 | 8200.5 | 31 | NO | 71.68% | 0.2832 | 2322.3816 | 2669.4041
1SVR427090R0280 | CP-ASI/2.8 Power supply In: 115/230VAC Out: 30.5VDC/2.8A | 1 | CM08 | 19207.65 | 31 | NO | 71.68% | 0.2832 | 5439.6065 | 6252.4212
1SVR427090R0400 | CP-ASI/4.0 Power supply In: 115/230VAC Out: 30.5VDC/4.0A | 1 | CM08 | 26025.615 | 31 | NO | 71.68% | 0.2832 | 7370.4542 | 8471.7864
1SVR427090R0800 | CP-ASI/8.0 Power supply In: 115/230VAC Out: 30.5VDC/8.0A | 1 | CM08 | 32530.575 | 31 | NO | 71.68% | 0.2832 | 9212.6588 | 10589.263
1SVR427095R0400 | CP-ASI/4.0 DC/DC Converter In: 24VDC Out: 30.5VDC/4.0A | 1 | CM08 | 30981.72 | 31 | NO | 71.68% | 0.2832 | 8774.0231 | 10085.084
1SVR430004R0100 | CR-MUS Sample case EPR Electronic Products and Relays | 1 | CM08 | 133902.615 | 31 | NO | 71.68% | 0.2832 | 37921.2206 | 43587.6098
1SVR430029R0100 | ADP.01 Adapter for screw-mounting 22.5mm | 1 | CM08 | 985.215 | 28 | NO | 71.68% | 0.2832 | 279.0129 | 320.7045
1SVR430261R5000 | CT-VBS.18 Timer Relevador, OFF-delay, DC-coil Input voltage 200-240VAC | 1 | CM08 | 3087.315 | 46 | NO | 71.68% | 0.2832 | 874.3276 | 1004.9743
1SVR430261R6000 | CT-VBS.17 Timer Relevador, OFF-delay, DC-coil Input voltage 110-127VAC | 1 | CM08 | 3087.315 | 46 | NO | 71.68% | 0.2832 | 874.3276 | 1004.9743
1SVR430851R0100 | CM-ENS Relevador Monitoreo Nivel Liquid. 1c/o, sensitivity 5-100kOhm, 110-130VAC, 1C/O | 1 | CM08 | 4378.605 | 31 | NO | 71.68% | 0.2832 | 1240.0209 | 1425.3114
1SVR430851R0200 | CM-ENS UP/DOWN Relevador Monitoreo Nivel Liquid. 1c/o, sensitivity 5-100kOhm, 110-130VAC | 1 | CM08 | 4540.305 | 31 | NO | 71.68% | 0.2832 | 1285.8144 | 1477.9476
1SVR430851R1100 | CM-ENS Relevador Monitoreo Nivel Liquid. 1c/o, sensitivity 5-100kOhm, 220-240VAC | 1 | CM08 | 4323.165 | 31 | NO | 71.68% | 0.2832 | 1224.3203 | 1407.2647
1SVR430851R1200 | CM-ENS UP/DOWN Relevador Monitoreo Nivel Liquid. 1c/o, sensitivity 5-100kOhm, 220-240VAC | 1 | CM08 | 6804.105 | 31 | NO | 71.68% | 0.2832 | 1926.9225 | 2214.8535
1SVR430851R1300 | CM-ENS Relevador Monitoreo Nivel Liquid. 1c/o, sensitivity 5-100kOhm, 220-240VAC | 1 | CM08 | 8747.97 | 31 | NO | 71.68% | 0.2832 | 2477.4251 | 2847.6151
1SVR430851R2100 | CM-ENS Relevador Monitoreo Nivel Liquid. 1c/o, sensitivity 5-100kOhm, 380-415VAC | 1 | CM08 | 7248.78 | 46 | NO | 71.68% | 0.2832 | 2052.8545 | 2359.6029
1SVR430851R9100 | CM-ENS Relevador Monitoreo Nivel Liquid. 1c/o, sensitivity 5-100kOhm, 24VAC | 1 | CM08 | 6479.55 | 46 | NO | 71.68% | 0.2832 | 1835.0086 | 2109.2052
1SVR430851R9200 | CM-ENS UP/DOWN Relevador Monitoreo Nivel Liquid. 1c/o, sensitivity 5-100kOhm, 24VAC | 1 | CM08 | 6804.105 | 31 | NO | 71.68% | 0.2832 | 1926.9225 | 2214.8535
1SVR430896R0000 | CM-WDS Cycle monitoring relay watchdog function, 1c/o, 0.5ms-1s, 24VDC | 1 | CM08 | 13447.665 | 31 | NO | 71.68% | 0.2832 | 3808.3787 | 4377.4468
1SVR440029R0100 | ADP.02 Adapter for screw-mounting 45mm | 1 | CM08 | 1516.515 | 41 | NO | 71.68% | 0.2832 | 429.477 | 493.6518
1SVR440709R0000 | CL-LEC.C1000 Acoplador para Módulos de expansión remota | 1 | CM08 | 3836.7 | 61 | SI | 71.68% | 0.2832 | 1086.5534 | 1248.912
1SVR440709R5000 | CL-LER.2O Modulo de Expansión 2 Salidas | 1 | CM08 | 2547.3 | 31 | SI | 71.68% | 0.2832 | 721.3954 | 829.1901
1SVR440710R0200 | CL-LSR.CX12DC1 Logic relay 12VDC, 8I/4O, relay | 1 | CM08 | 11136.51 | 61 | NO | 71.68% | 0.2832 | 3153.8596 | 3625.126
1SVR440710R0300 | CL-LSR.C12DC1 Relevador Lógico Programable Alimentación 12 Vcd No expandible 8 Entradas / 4 Salidas | 1 | CM08 | 8690.85 | 61 | SI | 71.68% | 0.2832 | 2461.2487 | 2829.0215
1SVR440711R0100 | CL-LSR.12DC2 Logic relay 24VDC, 8I/4O, relay | 1 | CM08 | 12551.385 | 31 | NO | 71.68% | 0.2832 | 3554.5522 | 4085.6922
1SVR440711R0200 | CL-LSR.CX12DC2 Logic relay 24VDC, 8I/4O, relay | 1 | CM08 | 11071.83 | 31 | NO | 71.68% | 0.2832 | 3135.5423 | 3604.0716
1SVR440711R0300 | CL-LSR.C12DC2 Relevador Lógico Programable Alimentación 24 Vcd No expandible 8 Entradas / 4 Salidas | 1 | CM08 | 8525 | 31 | SI | 71.68% | 0.2832 | 2414.28 | 2775.0345
1SVR440711R1200 | CL-LST.CX12DC2 Logic relay 24VDC, 8I/4O, transistor | 1 | CM08 | 11008.305 | 61 | NO | 71.68% | 0.2832 | 3117.552 | 3583.3931
1SVR440711R1300 | CL-LST.C12DC2 Logic relay 24VDC, 8I/4O, transistor | 1 | CM08 | 12487.86 | 61 | NO | 71.68% | 0.2832 | 3536.562 | 4065.0137
1SVR440712R0200 | CL-LSR.CX12AC1 Logic relay 24VAC, 8I/4O, relay | 1 | CM08 | 11200.035 | 31 | NO | 71.68% | 0.2832 | 3171.8499 | 3645.8045
1SVR440712R0300 | CL-LSR.C12AC1 Logic relay 24VAC, 8I/4O, relay | 1 | CM08 | 13518.12 | 61 | NO | 71.68% | 0.2832 | 3828.3316 | 4400.3811
1SVR440713R0100 | CL-LSR.12AC2 Logic relay 100-240VAC, 8I/4O, relay | 1 | CM08 | 12551.385 | 31 | NO | 71.68% | 0.2832 | 3554.5522 | 4085.6922
1SVR440713R0200 | CL-LSR.CX12AC2 Logic relay 100-240VAC, 8I/4O, relay | 1 | CM08 | 11457.6 | 31 | NO | 71.68% | 0.2832 | 3244.7923 | 3729.6463
1SVR440713R0300 | CL-LSR.C12AC2 Relevador Lógico Programable Alimentación 120 Vca No expandible 8 Entradas / 4 Salidas | 1 | CM08 | 8525 | 31 | SI | 71.68% | 0.2832 | 2414.28 | 2775.0345
1SVR440720R0200 | CL-LMR.CX18DC1 Logic relay 12VDC, 12I/6O, relay | 1 | CM08 | 14419.02 | 31 | NO | 71.68% | 0.2832 | 4083.4665 | 4693.6396
1SVR440720R0300 | CL-LMR.C18DC1 Relevador Lógico Programable Alimentación 12 Vcd Expandible 12 Entradas / 6 Salidas | 1 | CM08 | 10842.3 | 61 | SI | 71.68% | 0.2832 | 3070.5394 | 3529.3556
1SVR440721R0000 | CL-LER.18DC2 Relevador Lógico Programable Alimentación 24 Vcd Modulo de Expansión 12 Entradas / 6 Salidas | 1 | CM08 | 8404 | 31 | SI | 71.68% | 0.2832 | 2380.0128 | 2735.6469
1SVR440721R0200 | CL-LMR.CX18DC2 Logic relay 24VDC, 12I/6O, relay | 1 | CM08 | 14611.905 | 31 | NO | 71.68% | 0.2832 | 4138.0915 | 4756.427
1SVR440721R0300 | CL-LMR.C18DC2 Relevador Lógico Programable Alimentación 24 Vcd Expandible 12 Entradas / 6 Salidas | 1 | CM08 | 10715 | 31 | SI | 71.68% | 0.2832 | 3034.488 | 3487.9172
1SVR440721R1000 | CL-LET.20DC2 Relevador Lógico Programable Alimentación 24 Vcd Modulo de Expansión 12 Entradas / 6 Salidas | 1 | CM08 | 8404 | 31 | SI | 71.68% | 0.2832 | 2380.0128 | 2735.6469
1SVR440721R1200 | CL-LMT.CX20DC2 Logic relay 24VDC, 12I/8O, transistor | 1 | CM08 | 14611.905 | 31 | NO | 71.68% | 0.2832 | 4138.0915 | 4756.427
1SVR440721R1300 | CL-LMT.C20DC2 relevador logico 24V salida Transist | 1 | CM08 | 16993.515 | 31 | NO | 71.68% | 0.2832 | 4812.5634 | 5531.6821
1SVR440722R0200 | CL-LMR.CX18AC1 Logic relay 24VAC, 12I/6O, relay | 1 | CM08 | 14419.02 | 61 | NO | 71.68% | 0.2832 | 4083.4665 | 4693.6396
1SVR440722R0300 | CL-LMR.C18AC1 Logic relay 24VAC, 12I/6O, relay | 1 | CM08 | 16865.31 | 31 | NO | 71.68% | 0.2832 | 4776.2558 | 5489.9492
1SVR440723R0000 | CL-LER.18AC2 Relevador Lógico Programable Alimentación 120 Vca Modulo de Expansión 12 Entradas / 6 Salidas | 1 | CM08 | 8404 | 31 | SI | 71.68% | 0.2832 | 2380.0128 | 2735.6469
1SVR440723R0200 | CL-LMR.CX18AC2 Logic relay 100-240VAC, 12I/6O, relay | 1 | CM08 | 14611.905 | 31 | NO | 71.68% | 0.2832 | 4138.0915 | 4756.427
1SVR440723R0300 | CL-LMR.C18AC2 Relevador Lógico Programable Alimentación 120 Vca Expandible 12 Entradas / 6 Salidas | 1 | CM08 | 10715 | 31 | SI | 71.68% | 0.2832 | 3034.488 | 3487.9172
1SVR440799R5000 | CL-LAS.FD001 Fixing brackets, 9 pcs., for screw mounting | 1 | CM08 | 125.895 | 31 | NO | 71.68% | 0.2832 | 35.6535 | 40.981
1SVR440799R5100 | CL-LAS.TK011 Conector para expansion | 1 | CM08 | 249.2 | 31 | SI | 71.68% | 0.2832 | 70.5734 | 81.1189
1SVR440799R6000 | CL-LAS.TK001 Cable de programación , conexión serial para conectar PC / CL | 1 | CM08 | 5340.3 | 31 | SI | 71.68% | 0.2832 | 1512.373 | 1738.3597
1SVR440799R6100 | CL-LAS.TK002 Cable de programacion USB | 1 | CM08 | 5399 | 31 | SI | 71.68% | 0.2832 | 1528.9968 | 1757.4676
1SVR440799R7000 | CL-LAS.MD003 Modulo de memoria de respaldo | 1 | CM08 | 1199 | 31 | SI | 71.68% | 0.2832 | 339.5568 | 390.2952
1SVR440799R8000 | CL-LAS.PS002 Software de programación | 1 | CM08 | 6455 | 31 | SI | 71.68% | 0.2832 | 1828.056 | 2101.2138
1SVR440821R0000 | CL-LDC.LDC2 Display base module 24VDC | 1 | CM08 | 19384 | 31 | SI | 71.68% | 0.2832 | 5489.5488 | 6309.8262
1SVR440821R1000 | CL-LDC.LNDC2* CPU 24 V cd para conexión en red hasta 8 Módulos | 1 | CM08 | 23873.85 | 61 | SI | 71.68% | 0.2832 | 6761.0743 | 7771.3498
1SVR440823R0000 | CL-LDC.LAC2 Display base module 110...240VAC | 1 | CM08 | 21949.62 | 61 | NO | 71.68% | 0.2832 | 6216.1324 | 7144.9798
1SVR440823R1000 | CL-LDC.LNAC2 Display base module 100...240VAC | 1 | CM08 | 26197.71 | 61 | NO | 71.68% | 0.2832 | 7419.1915 | 8527.8063
1SVR440839R4400 | CL-LDD.K Pantalla con teclado: Sistema Display Red-CL (red local 8 dsipositivos) | 1 | CM08 | 8623 | 31 | SI | 71.68% | 0.2832 | 2442.0336 | 2806.9352
1SVR440839R4500 | CL-LDD.XK Display module, w/o keypad | 1 | CM08 | 8369.13 | 31 | NO | 71.68% | 0.2832 | 2370.1376 | 2724.2961
1SVR440841R0000 | CL-LDC-SDC2 Base para enlace de pantalla y rele lógico, incluye cable 5 mts. | 1 | CM08 | 9541 | 31 | SI | 71.68% | 0.2832 | 2702.0112 | 3105.76
1SVR440843R0000 | CL-LDC.SAC2 Remote display connection m. 5m, length adaptable, 115/230VAC | 1 | CM08 | 10815.42 | 31 | NO | 71.68% | 0.2832 | 3062.9269 | 3520.6057
1SVR440851R0000 | CL-LDR.16DC2Módulo de entradas y salidas para CL Modular -Sistema Display 24 VDC. Salida rele | 1 | CM08 | 8602.44 | 61 | NO | 71.68% | 0.2832 | 2436.211 | 2800.2425
1SVR440851R1000 | CL-LDT.16DC2 Display I/O-module 12I/4O, transistor | 1 | CM08 | 8562.015 | 31 | NO | 71.68% | 0.2832 | 2424.7626 | 2787.0835
1SVR440851R2000 | CL-LDR.17DC2 Módulo de entradas y salidas para CL Modular -Sistema Display 24 VDC. Salida analogica 4+1 | 1 | CM08 | 11320.155 | 61 | NO | 71.68% | 0.2832 | 3205.8679 | 3684.9056
1SVR440851R3000 | CL-LDT.17DC2 Display I/O-module 12I/4O, transistor | 1 | CM08 | 11265.87 | 61 | NO | 71.68% | 0.2832 | 3190.4944 | 3667.2349
1SVR440853R0000 | CL-LDR.16AC2 Display I/O-module 12I/4O, relay | 1 | CM08 | 8562.015 | 61 | NO | 71.68% | 0.2832 | 2424.7626 | 2787.0835
1SVR440899R1000 | CL-LAD.FD001 Protective cover for harsh conditions | 1 | CM08 | 2066.295 | 61 | NO | 71.68% | 0.2832 | 585.1747 | 672.6146
1SVR440899R2000 | CL-LAD.FD011 Protective cover sealable | 1 | CM08 | 2066.295 | 61 | NO | 71.68% | 0.2832 | 585.1747 | 672.6146
1SVR440899R3000 | CL-LAD.FD002 Assembly tool for mounting of display modules | 1 | CM08 | 500.115 | 61 | NO | 71.68% | 0.2832 | 141.6326 | 162.7961
1SVR440899R6000 | CL-LAD.TK001 Connecting cable, serial for connection with display system | 1 | CM08 | 6051.045 | 61 | NO | 71.68% | 0.2832 | 1713.6559 | 1969.7195
1SVR440899R6100 | CL-LAD.TK002 Connecting cable, 0,3m for networking of display base module | 1 | CM08 | 602.91 | 61 | NO | 71.68% | 0.2832 | 170.7441 | 196.2576
1SVR440899R6200 | CL-LAD.TK003 Cable de red CL-NET para conectar 2 dispositivos | 1 | CM08 | 993.3 | 61 | SI | 71.68% | 0.2832 | 281.3026 | 323.3363
1SVR440899R6300 | CL-LAD.TK004 Connecting cable, 1,5m for networking of display base module | 1 | CM08 | 1519.98 | 61 | NO | 71.68% | 0.2832 | 430.4583 | 494.7797
1SVR440899R6400 | CL-LAD.TK005 Connecting cable, 5m for terminal connection module-logic relays | 1 | CM08 | 3798.795 | 61 | NO | 71.68% | 0.2832 | 1075.8187 | 1236.5733
1SVR440899R6500 | CL-LAD.TK006 Connecting cable, 5m for terminal connection module-display base | 1 | CM08 | 7788.165 | 61 | NO | 71.68% | 0.2832 | 2205.6083 | 2535.182
1SVR440899R6600 | CL-LAD.TK007 Connecting cable, 5m for serial interface with plugs | 1 | CM08 | 3476.55 | 61 | NO | 71.68% | 0.2832 | 984.559 | 1131.677
1SVR440899R6700 | CL-LAD.TK011 Cable de programación , conexión USB para conectar PC / CL-LD | 1 | CM08 | 8132 | 61 | SI | 71.68% | 0.2832 | 2302.9824 | 2647.1062
1SVR440899R6900 | CL-LAD.TK009 Termination resistor, 2 pcs for networking of display base module | 1 | CM08 | 979.44 | 61 | NO | 71.68% | 0.2832 | 277.3774 | 318.8246
1SVR440899R7000 | CL-LAD.MD004 Módulo de memoria 32 kb para relevador lógico CL-Sistema Display | 1 | CM08 | 2756.25 | 61 | SI | 71.68% | 0.2832 | 780.57 | 897.2069
1SVR450050R0000 | CM-ENN Relevador Monitoreo Nivel Liquid. 2c/o, sensitiv. 0.25-500kOhm, 110-130VAC | 1 | CM08 | 9315.075 | 46 | NO | 71.68% | 0.2832 | 2638.0292 | 3032.2175
1SVR450050R0100 | CM-ENN UP/DOWN Relevador Monitoreo Nivel Liquid. 1c/o+2n/c, sensitiv.5-100kOhm,110-130VAC | 1 | CM08 | 12148.29 | 46 | NO | 71.68% | 0.2832 | 3440.3957 | 3954.4778
1SVR450051R0000 | CM-ENN Relevador Monitoreo Nivel Liquid. 2c/o, sensitiv. 0.25-500kOhm, 220-240VAC | 1 | CM08 | 9315.075 | 31 | NO | 71.68% | 0.2832 | 2638.0292 | 3032.2175
1SVR450051R0100 | CM-ENN UP/DOWN Relevador Monitoreo Nivel Liquid. 1c/o+2n/c, sensitiv.5-100kOhm,220-240VAC | 1 | CM08 | 12148.29 | 31 | NO | 71.68% | 0.2832 | 3440.3957 | 3954.4778
1SVR450052R0000 | CM-ENN Relevador Monitoreo Nivel Liquid. 2c/o, sensitiv. 0.25-500kOhm, 380-415VAC | 1 | CM08 | 10042.725 | 46 | NO | 71.68% | 0.2832 | 2844.0997 | 3269.0801
1SVR450052R0100 | CM-ENN UP/DOWN Relevador Monitoreo Nivel Liquid. 1c/o+2n/c, sensitiv.5-100kOhm,380-415VAC | 1 | CM08 | 12796.245 | 41 | NO | 71.68% | 0.2832 | 3623.8966 | 4165.3984
1SVR450055R0000 | CM-ENN Relevador Monitoreo Nivel Liquid. 2c/o, sensitiv.0.25-500kOhm,24-240VAC/DC | 1 | CM08 | 11338.635 | 31 | NO | 71.68% | 0.2832 | 3211.1014 | 3690.9212
1SVR450056R0000 | CM-SE-300 Screw-in bar electrode 300mm, for compact support KH-3 | 1 | CM08 | 914.76 | 31 | NO | 71.68% | 0.2832 | 259.06 | 297.7702
1SVR450056R0100 | CM-SE-600 Screw-in bar electrode 600mm, for compact support KH-3 | 1 | CM08 | 1014.09 | 31 | NO | 71.68% | 0.2832 | 287.1903 | 330.1038
1SVR450056R0200 | CM-SE-1000 Screw-in bar electrode 1000mm, for compact support KH-3 | 1 | CM08 | 1127.28 | 31 | NO | 71.68% | 0.2832 | 319.2457 | 366.9491
1SVR450056R6000 | CM-KH-3 Compact support | 1 | CM08 | 9852.15 | 31 | NO | 71.68% | 0.2832 | 2790.1289 | 3207.0447
1SVR450056R7000 | CM-AH-3 Distance plate | 1 | CM08 | 1090.32 | 31 | NO | 71.68% | 0.2832 | 308.7786 | 354.918
1SVR450056R8000 | CM-GM-1 Counternut | 1 | CM08 | 1090.32 | 31 | NO | 71.68% | 0.2832 | 308.7786 | 354.918
1SVR450059R0000 | CM-ENN Relevador Monitoreo Nivel Liquid. 2c/o, sensitivity 0.25-500kOhm, 24VAC/DC | 1 | CM08 | 9315.075 | 41 | NO | 71.68% | 0.2832 | 2638.0292 | 3032.2175
1SVR450059R0100 | CM-ENN UP/DOWN Relevador Monitoreo Nivel Liquid. 1c/o+2n/c, sensitivity 5-100kOhm, 24VAC | 1 | CM08 | 12148.29 | 31 | NO | 71.68% | 0.2832 | 3440.3957 | 3954.4778
1SVR450080R0000 | CM-KRN Contact protection relay 2c/o, 0.05-30s, 110-130VAC | 1 | CM08 | 7018.935 | 46 | NO | 71.68% | 0.2832 | 1987.7624 | 2284.7844
1SVR450081R0000 | CM-KRN Contact protection relay 2c/o, 0.05-30s, 220-240VAC | 1 | CM08 | 7018.935 | 31 | NO | 71.68% | 0.2832 | 1987.7624 | 2284.7844
1SVR450082R0000 | CM-KRN Contact protection relay 2c/o, 0.05-30s, 380-415VAC | 1 | CM08 | 7684.215 | 36 | NO | 71.68% | 0.2832 | 2176.1697 | 2501.3445
1SVR450089R0000 | CM-KRN Contact protection relay 2c/o, 0.05-30s, 24VAC | 1 | CM08 | 7018.935 | 46 | NO | 71.68% | 0.2832 | 1987.7624 | 2284.7844
1SVR450090R0000 | CM-KRN Contact protection relay 2c/o, w/o time delay, 110-130VAC | 1 | CM08 | 6206.97 | 46 | NO | 71.68% | 0.2832 | 1757.8139 | 2020.4758
1SVR450091R0000 | CM-KRN Contact protection relay 2c/o, w/o time delay, 220-240VA | 1 | CM08 | 6206.97 | 31 | NO | 71.68% | 0.2832 | 1757.8139 | 2020.4758
1SVR450099R0000 | CM-KRN Contact protection relay 2c/o, w/o time delay, 24VAC | 1 | CM08 | 6206.97 | 46 | NO | 71.68% | 0.2832 | 1757.8139 | 2020.4758
1SVR450099R1000 | CM-KRN Contact protection relay 2c/o, w/o time delay, 24VAC/DC | 1 | CM08 | 6206.97 | 31 | NO | 71.68% | 0.2832 | 1757.8139 | 2020.4758
1SVR450116R1000 | CM-CT 50/1 RELEVADOR Monitoreo: Transformador de Corriente 50:1, 1VA, class 1 | 1 | CM08 | 3210.9 | 31 | NO | 71.68% | 0.2832 | 909.3269 | 1045.2033
1SVR450116R1100 | CM-CT 75/1 RELEVADOR Monitoreo: Transformador de Corriente 75:1 , 1.5VA, class 1 | 1 | CM08 | 3210.9 | 31 | NO | 71.68% | 0.2832 | 909.3269 | 1045.2033
1SVR450116R1200 | CM-CT 100/1 RELEVADOR Monitoreo: Transformador de Corriente 100:1, 2.5VA, class 1 | 1 | CM08 | 3210.9 | 31 | NO | 71.68% | 0.2832 | 909.3269 | 1045.2033
1SVR450116R1300 | CM-CT 150/1 RELEVADOR Monitoreo: Transformador de Corriente 150:1, 2.5VA, class 1 | 1 | CM08 | 3210.9 | 31 | NO | 71.68% | 0.2832 | 909.3269 | 1045.2033
1SVR450116R1400 | CM-CT 200/1 RELEVADOR Monitoreo: Transformador de Corriente 200:1, 2.5VA, class 1 | 1 | CM08 | 3210.9 | 31 | NO | 71.68% | 0.2832 | 909.3269 | 1045.2033
1SVR450116R5000 | CM-CT Relevador de Monitoreo Transformador de Corriente 50:5 A | 1 | CM08 | 1574 | 31 | NO | 71.68% | 0.2832 | 445.7568 | 512.3641
1SVR450116R5100 | CM-CT 75/5 RELEVADOR Monitoreo: Transformador de Corriente 75:5, 1.5VA, class 1 | 1 | CM08 | 2709.63 | 31 | NO | 71.68% | 0.2832 | 767.3672 | 882.0313
1SVR450116R5200 | CM-CT Relevador de Monitoreo Transformador de Corriente 100:5 A | 1 | CM08 | 1574 | 31 | NO | 71.68% | 0.2832 | 445.7568 | 512.3641
1SVR450116R5300 | CM-CT 150/5 RELEVADOR Monitoreo: Transformador de Corriente 150:5, 2.5VA, class 1 | 1 | CM08 | 2709.63 | 31 | NO | 71.68% | 0.2832 | 767.3672 | 882.0313
1SVR450116R5400 | CM-CT 200/5 RELEVADOR Monitoreo: Transformador de Corriente 200:5, 5VA, class 1 | 1 | CM08 | 2709.63 | 31 | NO | 71.68% | 0.2832 | 767.3672 | 882.0313
1SVR450117R1100 | CM-CT 300/1 RELEVADOR Monitoreo: Transformador de Corriente 300:1, 5VA, class 1 | 1 | CM08 | 3210.9 | 31 | NO | 71.68% | 0.2832 | 909.3269 | 1045.2033
1SVR450117R1200 | CM-CT 400/1 RELEVADOR Monitoreo: Transformador de Corriente 400:1, 5VA, class 1 | 1 | CM08 | 3210.9 | 31 | NO | 71.68% | 0.2832 | 909.3269 | 1045.2033
1SVR450117R1300 | CM-CT 500/1 RELEVADOR Monitoreo: Transformador de Corriente 500:1, 5VA, class 1 | 1 | CM08 | 3210.9 | 40 | NO | 71.68% | 0.2832 | 909.3269 | 1045.2033
1SVR450117R1400 | CM-CT 600/1 RELEVADOR Monitoreo: Transformador de Corriente 600:1, 5VA, class 1 | 1 | CM08 | 3210.9 | 31 | NO | 71.68% | 0.2832 | 909.3269 | 1045.2033
1SVR450117R5100 | CM-CT 300/5 RELEVADOR Monitoreo: Transformador de Corriente 300:5, 5VA, class 1 | 1 | CM08 | 2709.63 | 31 | NO | 71.68% | 0.2832 | 767.3672 | 882.0313
1SVR450117R5200 | CM-CT 400/5 RELEVADOR Monitoreo: Transformador de Corriente 400:5, 5VA, class 1 | 1 | CM08 | 2709.63 | 31 | NO | 71.68% | 0.2832 | 767.3672 | 882.0313
1SVR450117R5300 | CM-CT 500/5 RELEVADOR Monitoreo: Transformador de Corriente 500:5, 5VA, class 1 | 1 | CM08 | 2709.63 | 31 | NO | 71.68% | 0.2832 | 767.3672 | 882.0313
1SVR450117R5400 | CM-CT 600/5 RELEVADOR Monitoreo: Transformador de Corriente 600:5, 5VA, class 1 | 1 | CM08 | 2709.63 | 31 | NO | 71.68% | 0.2832 | 767.3672 | 882.0313
1SVR450118R1000 | CM-CT A Accesorio para montaje de TC en riel DIN | 10 | CM08 | 518.595 | 31 | NO | 71.68% | 0.2832 | 146.8661 | 168.8116
1SVR450330R0000 | CM-LWN Motor load monitor, 2x1c/o L1-L2-L3=500VAC, L1/k-L1/l=5A,110-130VAC | 1 | CM08 | 11896.5 | 31 | NO | 71.68% | 0.2832 | 3369.0888 | 3872.5159
1SVR450330R0100 | CM-LWN Motor load monitor, 2x1c/o L1-L2-L3=500VAC,L1/k-L1/l=20A,110-130VAC | 1 | CM08 | 12856.305 | 46 | NO | 71.68% | 0.2832 | 3640.9056 | 4184.9489
1SVR450331R0000 | CM-LWN Motor load monitor, 2x1c/o L1-L2-L3=500VAC, L1/k-L1/l=5A,220-240VAC | 1 | CM08 | 11896.5 | 31 | NO | 71.68% | 0.2832 | 3369.0888 | 3872.5159
1SVR450331R0100 | CM-LWN Motor load monitor, 2x1c/o L1-L2-L3=500VAC,L1/k-L1/l=20A,220-240VAC | 1 | CM08 | 12856.305 | 31 | NO | 71.68% | 0.2832 | 3640.9056 | 4184.9489
1SVR450332R0000 | CM-LWN Motor load monitor, 2x1c/o L1-L2-L3=500VAC, L1/k-L1/l=5A,380-440VAC | 1 | CM08 | 11896.5 | 31 | NO | 71.68% | 0.2832 | 3369.0888 | 3872.5159
1SVR450332R0100 | CM-LWN Motor load monitor, 2x1c/o L1-L2-L3=500VAC,L1/k-L1/l=20A,380-440VAC | 1 | CM08 | 12856.305 | 31 | NO | 71.68% | 0.2832 | 3640.9056 | 4184.9489
1SVR450334R0000 | CM-LWN Motor load monitor, 2x1c/o L1-L2-L3=500VAC, L1/k-L1/l=5A,480-500VAC | 1 | CM08 | 11896.5 | 31 | NO | 71.68% | 0.2832 | 3369.0888 | 3872.5159
1SVR450334R0100 | CM-LWN Motor load monitor, 2x1c/o L1-L2-L3=500VAC,L1/k-L1/l=20A,480-500VAC | 1 | CM08 | 12856.305 | 46 | NO | 71.68% | 0.2832 | 3640.9056 | 4184.9489
1SVR450335R0000 | CM-LWN Relevador de Monitoreo Proteccio contra Baja carga /Trabajo en vacio 0.5-5 A Alimentacion 24-240 V ca/cd | 1 | CM08 | 9241 | 31 | NO | 71.68% | 0.2832 | 2617.0512 | 3008.1048
1SVR450335R0100 | CM-LWN Relevador de Monitoreo Proteccio contra Baja carga /Trabajo en vacio 2-20 A Alimentacion 24-240 V ca/cd | 1 | CM08 | 9774 | 31 | NO | 71.68% | 0.2832 | 2767.9968 | 3181.6055
1SVR500020R0000 | CT-MFD.12 Timer Relevador, multifunction 7 Func. 0-100 hrs, 1c/o, 24-240VAC 24-48VDC | 1 | CM08 | 2688 | 28 | SI | 71.68% | 0.2832 | 761.2416 | 874.9903
1SVR500020R0000-MX | CT-MFD.12 Timer Relevador, multifunction Proagme-Tecnomaiz | 1 | CM08 | #VALUE! | 28 | NO | 71.68% | 0.2832 | #VALUE! | #VALUE!
1SVR500020R1100 | CT-MFD.21 Timer Relevador, multifunction 2c/o, 12-240VAC/DC | 1 | CM08 | 4233 | 28 | SI | 71.68% | 0.2832 | 1198.7856 | 1377.9145
1SVR500100R0000 | CT-ERD.12 Timer Relevador, ON-delay 0-100 hrs, 1c/o, 24-240VAC 24-48VDC | 1 | CM08 | 2043 | 28 | SI | 71.68% | 0.2832 | 578.5776 | 665.0317
1SVR500100R0100 | CT-ERD.22 Timer Relevador, ON-delay 2c/o, 24-48VDC, 24-240VAC | 1 | CM08 | 3433.815 | 28 | NO | 71.68% | 0.2832 | 972.4564 | 1117.766
1SVR500110R0000 | CT-AHD.12 Timer Relevador, OFF-delay 1c/o, 24-240VAC 24-48VDC | 1 | CM08 | 2043 | 28 | SI | 71.68% | 0.2832 | 578.5776 | 665.0317
1SVR500110R0100 | CT-AHD.22 Timer Relevador, OFF-delay 2c/o, 24-48VDC, 24-240VAC | 1 | CM08 | 3433.815 | 28 | NO | 71.68% | 0.2832 | 972.4564 | 1117.766
1SVR500130R0000 | CT-VWD.12 Timer Relevador, generador pulsos-ON 1c/o, 24-240VAC 24-48VDC | 1 | CM08 | 3236.31 | 28 | NO | 71.68% | 0.2832 | 916.523 | 1053.4747
1SVR500150R0000 | CT-EBD.12 Timer Relevador, flasher 1c/o, 24-240VAC 24-48VDC | 1 | CM08 | 3236.31 | 31 | NO | 71.68% | 0.2832 | 916.523 | 1053.4747
1SVR500160R0000 | CT-TGD.12 Timer Relevador, generador pulsos 1c/o, 24-240VAC 24-48VDC | 1 | CM08 | 2304 | 28 | SI | 71.68% | 0.2832 | 652.4928 | 749.9917
1SVR500160R0100 | CT-TGD.22 Timer Relevador, generador pulsos 2c/o, 24-48VDC, 24-240VAC | 1 | CM08 | 4315.08 | 28 | NO | 71.68% | 0.2832 | 1222.0307 | 1404.6329
1SVR500210R0100 | CT-SAD.22 Timer relevador estrella-delta 0.05 seg-10 min | 1 | CM08 | 2689 | 31 | SI | 71.68% | 0.2832 | 761.5248 | 875.3159
1SVR500211R0100 | CT-SDD.22 Timer Relevador, estrella-delta 2n/o, 24-48VDC, 24-240VAC | 1 | CM08 | 3485.79 | 28 | NO | 71.68% | 0.2832 | 987.1757 | 1134.6847
1SVR550019R0000 | CT-MKE Timer Relevador, solid-state, multif. 1n/o, 0.1-10s/3-300s, 24-240VAC/DC | 1 | CM08 | 3872.715 | 31 | NO | 71.68% | 0.2832 | 1096.7529 | 1260.6355
1SVR550029R8100 | CT-MFE Timer Relevador, multifunction 1c/o, 0.05s-100h, 24-240VAC/DC | 1 | CM08 | 3123 | 28 | SI | 71.68% | 0.2832 | 884.4336 | 1016.5903
1SVR550100R1100 | CT-ERE Timer Relevador, ON-delay 1c/o, 0.1-10s, 110-130VAC | 1 | CM08 | 2346.96 | 31 | NO | 71.68% | 0.2832 | 664.6591 | 763.9759
1SVR550100R2100 | CT-ERE Timer Relevador, ON-delay 1c/o, 3-300s, 110-130VAC | 1 | CM08 | 2346.96 | 31 | NO | 71.68% | 0.2832 | 664.6591 | 763.9759
1SVR550100R4100 | CT-ERE Timer Relevador, ON-delay 1c/o, 0.3-30s, 110-130VAC | 1 | CM08 | 2346.96 | 28 | NO | 71.68% | 0.2832 | 664.6591 | 763.9759
1SVR550100R5100 | CT-ERE Timer Relevador, ON-delay 1c/o, 0.3-30min, 110-130VAC | 1 | CM08 | 2346.96 | 31 | NO | 71.68% | 0.2832 | 664.6591 | 763.9759
1SVR550107R1100 | CT-ERE Timer Relevador, ON-delay 1c/o, 0.1-10s, 24VAC/DC 220-240VAC | 1 | CM08 | 2346.96 | 28 | NO | 71.68% | 0.2832 | 664.6591 | 763.9759
1SVR550107R2100 | CT-ERE Timer Relevador, ON-delay 1c/o, 3-300s, 24VAC/DC 220-240VAC | 1 | CM08 | 2346.96 | 28 | NO | 71.68% | 0.2832 | 664.6591 | 763.9759
1SVR550107R4100 | CT-ERE Timer Relevador, ON-delay 1c/o, 0.3-30s, 24VAC/DC 220-240VAC | 1 | CM08 | 2346.96 | 28 | NO | 71.68% | 0.2832 | 664.6591 | 763.9759
1SVR550107R5100 | CT-ERE Timer Relevador, ON-delay 1c/o, 0.3-30min, 24VAC/DC 220-240VAC | 1 | CM08 | 2346.96 | 28 | NO | 71.68% | 0.2832 | 664.6591 | 763.9759
1SVR550110R1100 | CT-AHE Timer Relevador, OFF-delay 1c/o, 0.1-10s, 110-130VAC | 1 | CM08 | 2818.2 | 31 | NO | 71.68% | 0.2832 | 798.1142 | 917.3727
1SVR550110R2100 | CT-AHE Timer Relevador, OFF-delay 1c/o, 3-300s, 110-130VAC | 1 | CM08 | 2818.2 | 31 | NO | 71.68% | 0.2832 | 798.1142 | 917.3727
1SVR550110R4100 | CT-AHE Timer Relevador, OFF-delay 1c/o, 0.3-30s, 110-130VAC | 1 | CM08 | 2818.2 | 31 | NO | 71.68% | 0.2832 | 798.1142 | 917.3727
1SVR550111R1100 | CT-AHE Timer Relevador, OFF-delay 1c/o, 0.1-10s, 220-240VAC | 1 | CM08 | 2818.2 | 31 | NO | 71.68% | 0.2832 | 798.1142 | 917.3727
1SVR550111R2100 | CT-AHE Timer Relevador, OFF-delay 1c/o, 3-300s, 220-240VAC | 1 | CM08 | 2818.2 | 31 | NO | 71.68% | 0.2832 | 798.1142 | 917.3727
1SVR550111R4100 | CT-AHE Timer Relevador, OFF-delay 1c/o, 0.3-30s, 220-240VAC | 1 | CM08 | 2818.2 | 28 | NO | 71.68% | 0.2832 | 798.1142 | 917.3727
1SVR550118R1100 | CT-AHE Timer Relevador, OFF-delay 1c/o, 0.1-10s, 24VAC/DC | 1 | CM08 | 2818.2 | 31 | NO | 71.68% | 0.2832 | 798.1142 | 917.3727
1SVR550118R2100 | CT-AHE Timer Relevador, OFF-delay 1c/o, 3-300s, 24VAC/DC | 1 | CM08 | 2818.2 | 31 | NO | 71.68% | 0.2832 | 798.1142 | 917.3727
1SVR550118R4100 | CT-AHE Timer Relevador, OFF-delay 1c/o, 0.3-30s, 24VAC/DC | 1 | CM08 | 2818.2 | 31 | NO | 71.68% | 0.2832 | 798.1142 | 917.3727
1SVR550120R1100 | CT-ARE Timer Relevador, true OFF-delay 1c/o, 0.1-10s, 110-130VAC | 1 | CM08 | 3150.84 | 31 | NO | 71.68% | 0.2832 | 892.3179 | 1025.6527
1SVR550120R4100 | CT-ARE Timer Relevador, true OFF-delay 1c/o, 0.3-30s, 110-130VAC | 1 | CM08 | 3150.84 | 31 | NO | 71.68% | 0.2832 | 892.3179 | 1025.6527
1SVR550127R1100 | CT-ARE Timer Relevador, true OFF-delay 1c/o, 0.1-10s, 24VAC/DC, 220-240VAC | 1 | CM08 | 3402.63 | 28 | NO | 71.68% | 0.2832 | 963.6248 | 1107.6147
1SVR550127R4100 | CT-ARE Timer Relevador, true OFF-delay 1c/o, 0.3-30s, 24VAC/DC, 220-240VAC | 1 | CM08 | 3402.63 | 31 | NO | 71.68% | 0.2832 | 963.6248 | 1107.6147
1SVR550130R1100 | CT-VWE Timer Relevador, generador pulsos-ON 1c/o, 0.1-10s, 110-130VAC | 1 | CM08 | 2346.96 | 31 | NO | 71.68% | 0.2832 | 664.6591 | 763.9759
1SVR550130R2100 | CT-VWE Timer Relevador, generador pulsos-ON 1c/o, 3-300s, 110-130VAC | 1 | CM08 | 2346.96 | 31 | NO | 71.68% | 0.2832 | 664.6591 | 763.9759
1SVR550130R4100 | CT-VWE Timer Relevador, generador pulsos-ON 1c/o, 0.3-30s, 110-130VAC | 1 | CM08 | 2346.96 | 31 | NO | 71.68% | 0.2832 | 664.6591 | 763.9759
1SVR550137R1100 | CT-VWE Timer Relevador, generador pulsos-ON 1c/o, 0.1-10s, 24VAC/DC 220-240VAC | 1 | CM08 | 2346.96 | 28 | NO | 71.68% | 0.2832 | 664.6591 | 763.9759
1SVR550137R2100 | CT-VWE Timer Relevador, generador pulsos-ON 1c/o, 3-300s, 24VAC/DC 220-240VAC | 1 | CM08 | 2346.96 | 31 | NO | 71.68% | 0.2832 | 664.6591 | 763.9759
1SVR550137R4100 | CT-VWE Timer Relevador, generador pulsos-ON 1c/o, 0.3-30s, 24VAC/DC 220-240VAC | 1 | CM08 | 2346.96 | 31 | NO | 71.68% | 0.2832 | 664.6591 | 763.9759
1SVR550140R1100 | CT-AWE Timer Relevador, generador pulsos-OFF 1c/o, 0.1-10s, 110-130VAC | 1 | CM08 | 3043.425 | 46 | NO | 71.68% | 0.2832 | 861.898 | 990.6873
1SVR550140R2100 | CT-AWE Timer Relevador, generador pulsos-OFF 1c/o, 3-300s, 110-130VAC | 1 | CM08 | 3043.425 | 36 | NO | 71.68% | 0.2832 | 861.898 | 990.6873
1SVR550140R4100 | CT-AWE Timer Relevador, generador pulsos-OFF 1c/o, 0.3-30s, 110-130VAC | 1 | CM08 | 3043.425 | 36 | NO | 71.68% | 0.2832 | 861.898 | 990.6873
1SVR550141R1100 | CT-AWE Timer Relevador, generador pulsos-OFF 1c/o, 0.1-10s, 220-240VAC | 1 | CM08 | 3043.425 | 31 | NO | 71.68% | 0.2832 | 861.898 | 990.6873
1SVR550141R2100 | CT-AWE Timer Relevador, generador pulsos-OFF 1c/o, 3-300s, 220-240VAC | 1 | CM08 | 3043.425 | 31 | NO | 71.68% | 0.2832 | 861.898 | 990.6873
1SVR550141R4100 | CT-AWE Timer Relevador, generador pulsos-OFF 1c/o, 0.3-30s, 220-240VAC | 1 | CM08 | 3043.425 | 31 | NO | 71.68% | 0.2832 | 861.898 | 990.6873
1SVR550148R1100 | CT-AWE Timer Relevador, generador pulsos-OFF 1c/o, 0.1-10s, 24VAC/DC | 1 | CM08 | 3043.425 | 31 | NO | 71.68% | 0.2832 | 861.898 | 990.6873
1SVR550148R2100 | CT-AWE Timer Relevador, generador pulsos-OFF 1c/o, 3-300s, 24VAC/DC | 1 | CM08 | 3043.425 | 31 | NO | 71.68% | 0.2832 | 861.898 | 990.6873
1SVR550148R4100 | CT-AWE Timer Relevador, generador pulsos-OFF 1c/o, 0.3-30s, 24VAC/DC | 1 | CM08 | 3043.425 | 31 | NO | 71.68% | 0.2832 | 861.898 | 990.6873
1SVR550150R3100 | CT-AWE Timer Relevador, generador pulsos-OFF 1c/o, 0.05-1s, 110-130VAC,w/o aux.supply | 1 | CM08 | 3043.425 | 31 | NO | 71.68% | 0.2832 | 861.898 | 990.6873
1SVR550151R3100 | CT-AWE Timer Relevador, generador pulsos-OFF 1c/o, 0.05-1s, 220-240VAC,w/o aux.supply | 1 | CM08 | 3043.425 | 31 | NO | 71.68% | 0.2832 | 861.898 | 990.6873
1SVR550158R3100 | CT-AWE Timer Relevador, generador pulsos-OFF 1c/o, 0.05-1s, 24VAC/DC, w/o aux.supply | 1 | CM08 | 3043.425 | 31 | NO | 71.68% | 0.2832 | 861.898 | 990.6873
1SVR550160R1100 | CT-EBE Timer Relevador, flasher 1c/o, 0.1-10s, 110-130VAC | 1 | CM08 | 2346.96 | 31 | NO | 71.68% | 0.2832 | 664.6591 | 763.9759
1SVR550167R1100 | CT-EBE Timer Relevador, flasher 1c/o, 0.1-10s, 24VAC/DC 220-240VAC | 1 | CM08 | 2346.96 | 31 | NO | 71.68% | 0.2832 | 664.6591 | 763.9759
1SVR550200R1100 | CT-YDE Timer Relevador, estrella-delta 1c/o, 0.1-10s, 110-130VAC | 1 | CM08 | 2346.96 | 31 | NO | 71.68% | 0.2832 | 664.6591 | 763.9759
1SVR550200R2100 | CT-YDE Timer Relevador, estrella-delta 1c/o, 3-300s, 110-130VAC | 1 | CM08 | 2346.96 | 31 | NO | 71.68% | 0.2832 | 664.6591 | 763.9759
1SVR550200R4100 | CT-YDE Timer Relevador, estrella-delta 1c/o, 0.3-30s, 110-130VAC | 1 | CM08 | 2346.96 | 31 | NO | 71.68% | 0.2832 | 664.6591 | 763.9759
1SVR550207R1100 | CT-YDE Timer Relevador, estrella-delta 1c/o, 0.1-10s, 24VAC/DC 220-240VAC | 1 | CM08 | 2346.96 | 28 | NO | 71.68% | 0.2832 | 664.6591 | 763.9759
1SVR550207R2100 | CT-YDE Timer Relevador, estrella-delta 1c/o, 3-300s, 24VAC/DC 220-240VAC | 1 | CM08 | 2346.96 | 31 | NO | 71.68% | 0.2832 | 664.6591 | 763.9759
1SVR550207R4100 | CT-YDE Timer Relevador, estrella-delta 1c/o, 0.3-30s, 24VAC/DC 220-240VAC | 1 | CM08 | 2346.96 | 28 | NO | 71.68% | 0.2832 | 664.6591 | 763.9759
1SVR550210R4100 | CT-SDE Timer Relevador, estrella-delta 1c/o, 0.3-30s, 110-130VAC | 1 | CM08 | 2960.265 | 31 | NO | 71.68% | 0.2832 | 838.347 | 963.6173
1SVR550212R4100 | CT-SDE Timer Relevador, estrella-delta 1c/o, 0.3-30s, 380-415VAC | 1 | CM08 | 2960.265 | 31 | NO | 71.68% | 0.2832 | 838.347 | 963.6173
1SVR550217R4100 | CT-SDE Timer Relevador, estrella-delta 1c/o, 0.3-30s, 24VAC/DC 220-240VAC | 1 | CM08 | 2960.265 | 28 | NO | 71.68% | 0.2832 | 838.347 | 963.6173
1SVR550509R1000 | CT-EKE Timer Relevador, ON-delay solid-state, 1n/o, 0.1-10s, 24-240VAC/DC | 1 | CM08 | 3459.225 | 31 | NO | 71.68% | 0.2832 | 979.6525 | 1126.0374
1SVR550509R2000 | CT-EKE Timer Relevador, ON-delay solid-state, 1n/o, 3-300s, 24-240VAC/DC | 1 | CM08 | 3459.225 | 31 | NO | 71.68% | 0.2832 | 979.6525 | 1126.0374
1SVR550509R4000 | CT-EKE Timer Relevador, ON-delay solid-state, 1n/o, 0.3-30s, 24-240VAC/DC | 1 | CM08 | 3459.225 | 31 | NO | 71.68% | 0.2832 | 979.6525 | 1126.0374
1SVR550519R1000 | CT-AKE Timer Relevador, OFF-delay solid-state, 1n/o, 0.1-10s, 24-240VAC | 1 | CM08 | 4425.96 | 41 | NO | 71.68% | 0.2832 | 1253.4319 | 1440.7263
1SVR550519R2000 | CT-AKE Timer Relevador, OFF-delay solid-state, 1n/o, 3-300s, 24-240VAC | 1 | CM08 | 4425.96 | 46 | NO | 71.68% | 0.2832 | 1253.4319 | 1440.7263
1SVR550519R4000 | CT-AKE Timer Relevador, OFF-delay solid-state, 1n/o, 0.3-30s, 24-240VAC | 1 | CM08 | 4425.96 | 41 | NO | 71.68% | 0.2832 | 1253.4319 | 1440.7263
1SVR550800R9300 | CM-MSE Relevador Protecc de Motor por Termistor 1n/o, 110-130VAC | 1 | CM08 | 3473.085 | 31 | NO | 71.68% | 0.2832 | 983.5777 | 1130.549
1SVR550801R9300 | CM-MSE Relevador Protecc de Motor por Termistor 1n/o, 220-240VAC | 1 | CM08 | 3473.085 | 28 | NO | 71.68% | 0.2832 | 983.5777 | 1130.549
1SVR550805R9300 | CM-MSE Relevador Protecc de Motor por Termistor 1n/o, 24VAC | 1 | CM08 | 3473.085 | 31 | NO | 71.68% | 0.2832 | 983.5777 | 1130.549
1SVR550824R9100 | CM-PFE Phase sequence monitoring relay 1c/o, L1-L2-L3=208-440VAC | 1 | CM08 | 2409.33 | 28 | NO | 71.68% | 0.2832 | 682.3223 | 784.2785
1SVR550826R9100 | CM-PFE.2 Phase sequence monitoring relay 1c/o, L1-L2-L3=200-500VAC | 1 | CM08 | 2500.575 | 28 | NO | 71.68% | 0.2832 | 708.1628 | 813.9803
1SVR550850R9400 | CM-ENE MAX Relevador Monitoreo Nivel Liquid. 1n/o, 110-130VAC | 1 | CM08 | 2643.9 | 31 | SI | 71.68% | 0.2832 | 748.7525 | 860.635
1SVR550850R9500 | CM-ENE MIN Relevador Monitoreo Nivel Liquid. 1n/o, 110-130VAC | 1 | CM08 | 4137.21 | 31 | NO | 71.68% | 0.2832 | 1171.6579 | 1346.7332
1SVR550851R9400 | CM-ENE MAX Relevador Monitoreo Nivel Liquid. 1n/o, 220-240VAC | 1 | CM08 | 4137.21 | 28 | NO | 71.68% | 0.2832 | 1171.6579 | 1346.7332
1SVR550851R9500 | CM-ENE MIN Relevador Monitoreo Nivel Liquid. 1n/o, 220-240VAC | 1 | CM08 | 4137.21 | 28 | NO | 71.68% | 0.2832 | 1171.6579 | 1346.7332
1SVR550855R9400 | CM-ENE MAX Relevador Monitoreo Nivel Liquid. 1n/o, 24VAC | 1 | CM08 | 4137.21 | 31 | NO | 71.68% | 0.2832 | 1171.6579 | 1346.7332
1SVR550855R9500 | CM-ENE MIN Relevador Monitoreo Nivel Liquid. 1n/o, 24VAC | 1 | CM08 | 4137.21 | 31 | NO | 71.68% | 0.2832 | 1171.6579 | 1346.7332
1SVR550870R9400 | CM-PVE Phase monitoring relay 1n/o, L1,2,3-N=185-265VAC | 1 | CM08 | 2409.33 | 28 | NO | 71.68% | 0.2832 | 682.3223 | 784.2785
1SVR550871R9500 | CM-PVE Phase monitoring relay 1n/o, L1,2,3=320-460VAC | 1 | CM08 | 2409.33 | 28 | NO | 71.68% | 0.2832 | 682.3223 | 784.2785
1SVR550881R9400 | CM-PBE Phase loss monitoring relay 1n/o, L1,2,3-N=220-240VAC | 1 | CM08 | 2226.84 | 28 | NO | 71.68% | 0.2832 | 630.6411 | 724.8748
1SVR550882R9500 | CM-PBE Phase loss monitoring relay 1n/o, L1,2,3= 380-440VAC | 1 | CM08 | 2226.84 | 31 | NO | 71.68% | 0.2832 | 630.6411 | 724.8748
1SVR560730R3400 | CM-UFD.M22 Grid feeding monitoring relay 3c/o,L-L= 0-540VAC,L-N=0-312VAC | 1 | CM08 | 56399.805 | 28 | NO | 71.68% | 0.2832 | 15972.4248 | 18359.1089
1SVR560730R3401 | CM-UFD.M31 Grid feeding monitoring relay 3c/o,L-L= 0-540VAC,L-N=0-312VAC | 1 | CM08 | 56399.805 | 28 | NO | 71.68% | 0.2832 | 15972.4248 | 18359.1089
1SVR560730R3402 | CM-UFD.M33 Grid feeding monitoring relay 3c/o,L-L= 0-540VAC,L-N=0-312VAC | 1 | CM08 | 56399.805 | 28 | NO | 71.68% | 0.2832 | 15972.4248 | 18359.1089
1SVR730005R0100 | COV.11 Sealable transparent cover 22.5 mm | 1 | CM08 | 572.88 | 31 | NO | 71.68% | 0.2832 | 162.2396 | 186.4823
1SVR730006R0000 | MAR.12 Marker label, for devices with DIP switches | 10 | CM08 | 147.84 | 41 | NO | 71.68% | 0.2832 | 41.8683 | 48.1245
1SVR730010R0200 | CT-MFS.21S Timer Relevador, multifunction 10 Func. 0-300 hrs 2c/o, 24-240VAC/DC | 1 | CM08 | 3639 | 28 | SI | 71.68% | 0.2832 | 1030.5648 | 1184.5572
1SVR730010R3200 | CT-MBS.22S Timer Relevador, multifunction 2c/o, 24-48VDC, 24-240VAC | 1 | CM08 | 4647.72 | 28 | NO | 71.68% | 0.2832 | 1316.2343 | 1512.913
1SVR730020R0200 | CT-MVS.21S Timer Relevador, multifunction 2c/o, 24-240VAC/DC | 1 | CM08 | 5345.34 | 28 | NO | 71.68% | 0.2832 | 1513.8003 | 1740.0003
1SVR730020R3100 | CT-MVS.12S Timer Relevador, multifunction 1c/o, 24-48VDC, 24-240VAC | 1 | CM08 | 4466.385 | 28 | NO | 71.68% | 0.2832 | 1264.8802 | 1453.8853
1SVR730020R3300 | CT-MVS.22S Timer Relevador, multifunction 2c/o, 24-48VDC, 24-240VAC | 1 | CM08 | 5018.475 | 28 | NO | 71.68% | 0.2832 | 1421.2321 | 1633.6001
1SVR730021R2300 | CT-MVS.23S Timer Relevador, multifunction 2c/o, 380-440VAC | 1 | CM08 | 5570.565 | 28 | NO | 71.68% | 0.2832 | 1577.584 | 1813.315
1SVR730030R3300 | CT-MXS.22S Timer Relevador, multifunction 2c/o, 24-48VDC, 24-240VAC | 1 | CM08 | 5771.535 | 28 | NO | 71.68% | 0.2832 | 1634.4987 | 1878.7342
1SVR730040R3300 | CT-WBS.22S Timer Relevador, generador pulsos & flasher 2c/o, 24-48VDC, 24-240VAC | 1 | CM08 | 3714.48 | 28 | NO | 71.68% | 0.2832 | 1051.9407 | 1209.1273
1SVR730100R0300 | CT-ERS.21S Timer Relevador, ON-delay 2c/o, 24-240VAC/DC | 1 | CM08 | 3732 | 28 | SI | 71.68% | 0.2832 | 1056.9024 | 1214.8303
1SVR730100R3100 | CT-ERS.12S Timer Relevador, ON-delay 0-300 hrs, 1c/o, 24-48VDC, 24-240VAC | 1 | CM08 | 1901 | 28 | SI | 71.68% | 0.2832 | 538.3632 | 618.8083
1SVR730100R3300 | CT-ERS.22S Timer Relevador, ON-delay 2c/o, 24-48VDC, 24-240VAC | 1 | CM08 | 3538.92 | 28 | NO | 71.68% | 0.2832 | 1002.2221 | 1151.9795
1SVR730110R3300 | CT-AHS.22S Timer Relevador, OFF-delay 2c/o, 24-48VDC, 24-240VAC | 1 | CM08 | 3765.3 | 28 | NO | 71.68% | 0.2832 | 1066.333 | 1225.6701
1SVR730120R3100 | CT-ARS.11S Timer Relevador, true OFF-delay 1c/o, 24-240VAC/DC | 1 | CM08 | 5018.475 | 28 | NO | 71.68% | 0.2832 | 1421.2321 | 1633.6001
1SVR730120R3300 | CT-ARS.21S Timer OFF-delay 2c/o, 24-240VAC/DC | 1 | CM08 | 5872.02 | 28 | NO | 71.68% | 0.2832 | 1662.9561 | 1911.4438
1SVR730180R0300 | CT-APS.21S Timer Relevador, OFF-delay 2c/o, 24-240VAC/DC | 1 | CM08 | 4592.28 | 31 | NO | 71.68% | 0.2832 | 1300.5337 | 1494.8663
1SVR730180R3100 | CT-APS.12S Timer Relevador, OFF-delay 1c/o, 24-48VDC, 24-240VAC | 1 | CM08 | 3663.66 | 28 | NO | 71.68% | 0.2832 | 1037.5485 | 1192.5845
1SVR730180R3300 | CT-APS.22S Timer Relevador, OFF-delay 2c/o, 24-48VDC, 24-240VAC | 1 | CM08 | 4065.6 | 28 | NO | 71.68% | 0.2832 | 1151.3779 | 1323.4229
1SVR730210R3300 | CT-SDS.22 Timer estrella-delta 0.05 seg-10 min, 24-240v ca/cd | 1 | CM08 | 2747 | 28 | SI | 71.68% | 0.2832 | 777.9504 | 894.1959
1SVR730211R2300 | CT-SDS.22 Timer estrella-delta 0.05 seg-10 min, 380/440 V | 1 | CM08 | 2747 | 31 | SI | 71.68% | 0.2832 | 777.9504 | 894.1959
1SVR730660R0100 | CM-IWS.1S Relevador Monit. Aislamiento 1c/o, 1-100kOhm, 24-240VAC/DC | 1 | CM08 | 16700.145 | 28 | NO | 71.68% | 0.2832 | 4729.4811 | 5436.1851
1SVR730670R0200 | CM-IWS.2S Relevador Monit. Aislamiento 1c/o, 1-100kOhm, 24-240VAC/DC | 1 | CM08 | 13005.3 | 28 | NO | 71.68% | 0.2832 | 3683.101 | 4233.4494
1SVR730700R0100 | CM-MSS.12S Relevador Protecc de Motor por Termistor 1c/o alimentacion, 24VAC/DC | 1 | CM08 | 3990.525 | 28 | NO | 71.68% | 0.2832 | 1130.1167 | 1298.9847
1SVR730700R0200 | CM-MSS.22S Relevador Protecc de Motor por Termistor 2c/o alimentacion, 24VAC/DC | 1 | CM08 | 4323.165 | 28 | NO | 71.68% | 0.2832 | 1224.3203 | 1407.2647
1SVR730700R2100 | CM-MSS.13S Relevador Protecc de Motor por Termistor 1c/o alimentacion, 110-130VAC/220-240VAC | 1 | CM08 | 3990.525 | 28 | NO | 71.68% | 0.2832 | 1130.1167 | 1298.9847
1SVR730700R2200 | CM-MSS.23S Relevador Protecc de Motor por Termistor 2c/o alimentacion, 110-130VAC/220-240VAC | 1 | CM08 | 2864.4 | 28 | NO | 71.68% | 0.2832 | 811.1981 | 932.4116
1SVR730712R0200 | CM-MSS.32S Relevador Protecc de Motor por Termistor 2c/o alimentacion, 24VAC/DC | 1 | CM08 | 4729.725 | 31 | NO | 71.68% | 0.2832 | 1339.4581 | 1539.607
1SVR730712R1200 | CM-MSS.41S Relevador Protecc de Motor por Termistor 2c/o alimentacion, 24-240VAC/DC | 1 | CM08 | 7833 | 28 | SI | 71.68% | 0.2832 | 2218.3056 | 2549.7766
1SVR730712R1300 | CM-MSS.51S Relevador Protecc de Motor por Termistor 2x1c/o alimentacion, 24-240VAC/DC | 1 | CM08 | 9710 | 28 | NO | 71.68% | 0.2832 | 2749.872 | 3160.7724
1SVR730712R1400 | CM-MSS.31S Relevador Protecc de Motor por Termistor 1n/o+1n/c, 24-240VAC/DC | 1 | CM08 | 7907.13 | 28 | NO | 71.68% | 0.2832 | 2239.2992 | 2573.9071
1SVR730712R2200 | CM-MSS.33S Relevador Protecc de Motor por Termistor 2c/o alimentacion, 110-130VAC/220-240VAC | 1 | CM08 | 3134.67 | 28 | NO | 71.68% | 0.2832 | 887.7385 | 1020.3891
1SVR730720R1400 | CM-MSS.11S Relevador Protecc de Motor por Termistor 1n/o+1n/c, 24-240VAC/DC | 1 | CM08 | 6133.05 | 31 | NO | 71.68% | 0.2832 | 1736.8798 | 1996.4135
1SVR730722R1400 | CM-MSS.21S Relevador Protecc de Motor por Termistor 1n/o+1n/c, 24-240VAC/DC | 1 | CM08 | 6319.005 | 31 | NO | 71.68% | 0.2832 | 1789.5422 | 2056.9451
1SVR730740R0100 | CM-TCS.11S Temperature monitoring relay Temp.-range -50...+50°C, 24-240VAC/DC | 1 | CM08 | 13817.265 | 31 | NO | 71.68% | 0.2832 | 3913.0494 | 4497.758
1SVR730740R0200 | CM-TCS.12S Temperature monitoring relay Temp.-range 0...+100°C, 24-240VAC/DC | 1 | CM08 | 13817.265 | 28 | NO | 71.68% | 0.2832 | 3913.0494 | 4497.758
1SVR730740R0300 | CM-TCS.13S Temperature monitoring relay Temp.-range 0...+200°C, 24-240VAC/DC | 1 | CM08 | 12681 | 28 | SI | 71.68% | 0.2832 | 3591.2592 | 4127.8841
1SVR730740R9100 | CM-TCS.21S Temperature monitoring relay Temp.-range -50...+50°C, 24VAC/DC | 1 | CM08 | 11317.845 | 46 | NO | 71.68% | 0.2832 | 3205.2137 | 3684.1537
1SVR730740R9200 | CM-TCS.22S Temperature monitoring relay Temp.-range 0...+100°C, 24VAC/DC | 1 | CM08 | 11317.845 | 31 | NO | 71.68% | 0.2832 | 3205.2137 | 3684.1537
1SVR730740R9300 | CM-TCS.23S Temperature monitoring relay Temp.-range 0...+200°C, 24VAC/DC | 1 | CM08 | 11317.845 | 28 | NO | 71.68% | 0.2832 | 3205.2137 | 3684.1537
1SVR730750R0400 | CM-EFS.2S Relevador Monitoreo Voltaje 2c/o, B-C=3-600VRMS, 24-240VAC/DC | 1 | CM08 | 5329 | 28 | SI | 71.68% | 0.2832 | 1509.1728 | 1734.6814
1SVR730760R0400 | CM-SFS.21S Relevador Monitoreo Corriente 2c/o, B-C=3mA-1A RMS, 24-240VAC/DC | 1 | CM08 | 8451.135 | 31 | NO | 71.68% | 0.2832 | 2393.3614 | 2750.9902
1SVR730760R0500 | CM-SFS.22S Relevador Monitoreo Corriente 2c/o,B-C=0.3-15A RMS, 24-240VAC/DC | 1 | CM08 | 8451.135 | 31 | NO | 71.68% | 0.2832 | 2393.3614 | 2750.9902
1SVR730774R1300 | CM-PAS.31S Relevador Monitoreo redes Trifasic. 2c/o, 0,0.1-30s, L1-L2-L3=3x160-300VAC | 1 | CM08 | 6638.94 | 31 | NO | 71.68% | 0.2832 | 1880.1478 | 2161.0894
1SVR730774R3300 | CM-PAS.41S Relevador Monitoreo redes Trifasic. 2c/o, 0,0.1-30s, L1-L2-L3=3x300-500VAC | 1 | CM08 | 6638.94 | 28 | NO | 71.68% | 0.2832 | 1880.1478 | 2161.0894
1SVR730784R2300 | CM-PSS.31S Relevador Monitoreo redes Trifasic. 2c/o, 0,0.1-30s, L1-L2-L3=3x380VAC | 1 | CM08 | 5585.58 | 31 | NO | 71.68% | 0.2832 | 1581.8363 | 1818.2026
1SVR730784R3300 | CM-PSS.41S Relevador Monitoreo redes Trifasic. 2c/o, 0,0.1-30s, L1-L2-L3=3x400VAC | 1 | CM08 | 5585.58 | 28 | NO | 71.68% | 0.2832 | 1581.8363 | 1818.2026
1SVR730794R1300 | CM-PVS.31S Relevador Monitoreo redes Trifasic. 2c/o, 0,0.1-30s, L1-L2-L3=3x160-300VAC | 1 | CM08 | 7001.61 | 28 | NO | 71.68% | 0.2832 | 1982.856 | 2279.1448
1SVR730794R2300 | CM-PVS.81S Relevador Monitoreo redes Trifasic. 2c/o, 0,0,1-30s, L1-L2-L3=3x200-400VAC | 1 | CM08 | 7001.61 | 46 | NO | 71.68% | 0.2832 | 1982.856 | 2279.1448
1SVR730794R3300 | CM-PVS.41S Relevador Monitoreo redes Trifasic. 2c/o, 0,0.1-30s, L1-L2-L3=3x300-500VAC | 1 | CM08 | 7001.61 | 28 | NO | 71.68% | 0.2832 | 1982.856 | 2279.1448
1SVR730824R9300 | CM-PFS.S Three-phase monitoring relay 2c/o, L1-L2-L3=200-500VAC 50/60Hz | 1 | CM08 | 1967 | 28 | SI | 71.68% | 0.2832 | 557.0544 | 640.2924
1SVR730830R0300 | CM-ESS.1S Relevador Monitoreo Voltaje 1c/o, B-C=3-600VRMS, 24-240VAC/DC | 1 | CM08 | 7184.1 | 28 | NO | 71.68% | 0.2832 | 2034.5371 | 2338.5484
1SVR730830R0400 | CM-ESS.2S Relevador Monitoreo Voltaje 2c/o, B-C=3-600VRMS, 24-240VAC/DC | 1 | CM08 | 7793.94 | 28 | NO | 71.68% | 0.2832 | 2207.2438 | 2537.0618
1SVR730830R0500 | CM-ESS.MS Relevador Monitoreo Voltaje 2c/o, B-C=3-600VRMS, 24-240VAC/DC | 1 | CM08 | 5329 | 28 | SI | 71.68% | 0.2832 | 1509.1728 | 1734.6814
1SVR730831R0300 | CM-ESS.1S Relevador Monitoreo Voltaje 1c/o, B-C=3-600VRMS, 110-130VAC | 1 | CM08 | 6009.465 | 31 | NO | 71.68% | 0.2832 | 1701.8805 | 1956.1845
1SVR730831R0400 | CM-ESS.2S Relevador Monit. Voltaje 2c/o, B-C=3-600VRMS | 1 | CM08 | 6423.9 | 31 | SI | 71.68% | 0.2832 | 1819.2485 | 2091.0902
1SVR730831R1300 | CM-ESS.1S Relevador Monitoreo Voltaje 1c/o, B-C=3-600VRMS, 220-240VAC | 1 | CM08 | 6009.465 | 28 | NO | 71.68% | 0.2832 | 1701.8805 | 1956.1845
1SVR730831R1400 | CM-ESS.2S Relevador Monitoreo Voltaje 2c/o, B-C=3-600VRMS, 220-240VAC | 1 | CM08 | 6665.505 | 28 | NO | 71.68% | 0.2832 | 1887.671 | 2169.7368
1SVR730840R0200 | CM-SRS.11S Relevador Monitoreo Corriente 1c/o, B-C=3mA-1A RMS, 24-240VAC/DC | 1 | CM08 | 7184.1 | 28 | NO | 71.68% | 0.2832 | 2034.5371 | 2338.5484
1SVR730840R0300 | CM-SRS.12S Relevador Monitoreo Corriente 1c/o,B-C=0.3-15A RMS, 24-240VAC/DC | 1 | CM08 | 7184.1 | 28 | NO | 71.68% | 0.2832 | 2034.5371 | 2338.5484
1SVR730840R0400 | CM-SRS.21S Relevador Monitoreo Corriente 2c/o, B-C=3mA-1A RMS, 24-240VAC/DC | 1 | CM08 | 7793.94 | 28 | NO | 71.68% | 0.2832 | 2207.2438 | 2537.0618
1SVR730840R0500 | CM-SRS.22S Relevador Monitoreo Corriente 2c/o,B-C=0.3-15A RMS, 24-240VAC/DC | 1 | CM08 | 7793.94 | 28 | NO | 71.68% | 0.2832 | 2207.2438 | 2537.0618
1SVR730840R0600 | CM-SRS.M1S Relevador Monitoreo Corriente 2c/o, B-C=3mA-1A RMS, 24-240VAC/DC | 1 | CM08 | 8451.135 | 28 | NO | 71.68% | 0.2832 | 2393.3614 | 2750.9902
1SVR730840R0700 | CM-SRS.M2S Current monitoring relay 2c/o,B-C=0.3-15A RMS, 24-240VAC/DC | 1 | CM08 | 5329 | 28 | SI | 71.68% | 0.2832 | 1509.1728 | 1734.6814
1SVR730841R0200 | CM-SRS.11S Relevador Monitoreo Corriente 1c/o, B-C=3mA-1A RMS, 110-130VAC | 1 | CM08 | 6009.465 | 31 | NO | 71.68% | 0.2832 | 1701.8805 | 1956.1845
1SVR730841R0300 | CM-SRS.12S Relevador Monitoreo Corriente 1c/o,B-C=0.3-15A RMS, 110-130VAC | 1 | CM08 | 6009.465 | 46 | NO | 71.68% | 0.2832 | 1701.8805 | 1956.1845
1SVR730841R0400 | CM-SRS.21S Relevador Monitoreo Corriente 2c/o, B-C=3mA-1A RMS, 110-130VAC | 1 | CM08 | 6665.505 | 31 | NO | 71.68% | 0.2832 | 1887.671 | 2169.7368
1SVR730841R0500 | CM-SRS.22S Relevador Monitoreo Corriente 2c/o, B-C=0.3-15A RMS, 110-130VAC | 1 | CM08 | 6665.505 | 31 | NO | 71.68% | 0.2832 | 1887.671 | 2169.7368
1SVR730841R1200 | CM-SRS.11S Relevador Monitoreo Corriente 1c/o, B-C=3mA-1A RMS, 220-240VAC | 1 | CM08 | 6009.465 | 31 | NO | 71.68% | 0.2832 | 1701.8805 | 1956.1845
1SVR730841R1300 | CM-SRS.12S Relevador Monitoreo Corriente 1c/o, B-C=0.3-15A RMS, 220-240VAC | 1 | CM08 | 6009.465 | 31 | NO | 71.68% | 0.2832 | 1701.8805 | 1956.1845
1SVR730841R1400 | CM-SRS.21S Relevador Monitoreo Corriente 2c/o, B-C=3mA-1A RMS, 220-240VAC | 1 | CM08 | 6665.505 | 28 | NO | 71.68% | 0.2832 | 1887.671 | 2169.7368
1SVR730841R1500 | CM-SRS.22S Relevador Monitoreo Corriente 2c/o, B-C=0.3-15A RMS, 220-240VAC | 1 | CM08 | 6665.505 | 28 | NO | 71.68% | 0.2832 | 1887.671 | 2169.7368
1SVR730850R0100 | CM-ENS.11S Relevador Monitoreo Liquid. 1c/o, sensitivity 5-100kOhm | 1 | CM08 | 5803.875 | 28 | NO | 71.68% | 0.2832 | 1643.6574 | 1889.2614
1SVR730850R0200 | CM-ENS.21S Relevador Monitoreo Liquid. 1c/o, sensitivity 0.1-1000kOhm | 1 | CM08 | 6093.78 | 28 | NO | 71.68% | 0.2832 | 1725.7585 | 1983.6305
1SVR730850R0300 | CM-ENS.31S Relevador Monitoreo Liquid. 2c/o, sensitivity 0.1-1000kOhm | 1 | CM08 | 8415.33 | 28 | NO | 71.68% | 0.2832 | 2383.2215 | 2739.335
1SVR730850R2100 | CM-ENS.13S Relevador Monitoreo Liquid. 1c/o, sensitivity 5-100kOhm | 1 | CM08 | 3905 | 28 | SI | 71.68% | 0.2832 | 1105.896 | 1271.1448
1SVR730850R2200 | CM-ENS.23S Relevador Monitoreo Liquid. 1c/o, sensitivity 0.1-1000kOhm | 1 | CM08 | 3742.2 | 28 | SI | 71.68% | 0.2832 | 1059.791 | 1218.1506
1SVR730884R1300 | CM-MPS.31S Relevador Monit. Redes Trifasicas, falla de fase, sec. fases, sobre-voltaje, bajo-voltaje, 2c/o, 0.1-30s, L1-L2-L3=3x160-300VAC | 1 | CM08 | 4494 | 28 | SI | 71.68% | 0.2832 | 1272.7008 | 1462.8745
1SVR730884R3300 | CM-MPS.41S Relevador Monit. Redes Trifasicas, falla de fase, sec. fases, sobre-voltaje, bajo-voltaje, 2c/o, 0.01-30s, L1-L2-L3=3x300-500VAC | 1 | CM08 | 4494 | 28 | SI | 71.68% | 0.2832 | 1272.7008 | 1462.8745
1SVR730884R4300 | CM-MPS.43S Relevador Monit.Trifasico, 300-500VAC | 1 | CM08 | 8498.49 | 31 | NO | 71.68% | 0.2832 | 2406.7724 | 2766.405
1SVR730885R1300 | CM-MPS.11S Relevador Monit. Redes Trifasicas+ N, falla de fase, sec. fases, sobre-voltaje, bajo-voltaje, 2c/o. 0.01-30s, L1-L2-L3-N=3x90-170VAC | 1 | CM08 | 6907 | 31 | SI | 71.68% | 0.2832 | 1956.0624 | 2248.3476
1SVR730885R3300 | CM-MPS.21S Relevador Monit. Redes Trifasicas+N, falla de fase, sec. fases, sobre-voltaje, bajo-voltaje, 2c/o, 0.01-30s, L1-L2-L3-N=3x180-280VAC | 1 | CM08 | 6907 | 28 | SI | 71.68% | 0.2832 | 1956.0624 | 2248.3476
1SVR730885R4300 | CM-MPS.23S Relevador Monit. Redes Trifasicas+N, falla de fase, sec. fases, sobre-voltaje, bajo-voltaje, 2c/o, 0.01-30s, L1-L2-L3-N=3x180-280VAC | 1 | CM08 | 8823.045 | 31 | NO | 71.68% | 0.2832 | 2498.6863 | 2872.0533
1SVR740010R0200 | CT-MFS.21P Timer Relevador, multifunction 2c/o, 24-240VAC/DC | 1 | CM08 | 5922.84 | 31 | NO | 71.68% | 0.2832 | 1677.3483 | 1927.9865
1SVR740010R3200 | CT-MBS.22P Timer Relevador, multifunction 2c/o, 24-48VDC, 24-240VAC | 1 | CM08 | 5169.78 | 31 | NO | 71.68% | 0.2832 | 1464.0817 | 1682.8525
1SVR740020R0200 | CT-MVS.21P Timer Relevador, multifunction 2c/o, 24-240VAC/DC | 1 | CM08 | 5922.84 | 31 | NO | 71.68% | 0.2832 | 1677.3483 | 1927.9865
1SVR740020R3100 | CT-MVS.12P Timer Relevador, multifunction 1c/o, 24-48VDC, 24-240VAC | 1 | CM08 | 4592.28 | 41 | NO | 71.68% | 0.2832 | 1300.5337 | 1494.8663
1SVR740020R3300 | CT-MVS.22P Timer Relevador, multifunction 2c/o, 24-48VDC, 24-240VAC | 1 | CM08 | 5169.78 | 46 | NO | 71.68% | 0.2832 | 1464.0817 | 1682.8525
1SVR740021R2300 | CT-MVS.23P Timer Relevador, multifunction 2c/o, 380-440VAC | 1 | CM08 | 5720.715 | 46 | NO | 71.68% | 0.2832 | 1620.1065 | 1862.1914
1SVR740030R3300 | CT-MXS.22P Timer Relevador, multifunction 2c/o, 24-48VDC, 24-240VAC | 1 | CM08 | 5922.84 | 31 | NO | 71.68% | 0.2832 | 1677.3483 | 1927.9865
1SVR740040R3300 | CT-WBS.22P Timer Relevador, generador pulsos & flasher 2c/o, 24-48VDC, 24-240VAC | 1 | CM08 | 3813.81 | 46 | NO | 71.68% | 0.2832 | 1080.071 | 1241.4609
1SVR740100R0300 | CT-ERS.21P Timer Relevador, ON-delay 2c/o, 24-240VAC/DC | 1 | CM08 | 4191.495 | 28 | NO | 71.68% | 0.2832 | 1187.0314 | 1364.4039
1SVR740100R3100 | CT-ERS.12P Timer Relevador, ON-delay 1c/o, 24-48VDC, 24-240VAC | 1 | CM08 | 2522.52 | 46 | NO | 71.68% | 0.2832 | 714.3777 | 821.1238
1SVR740100R3300 | CT-ERS.22P Timer Relevador, ON-delay 2c/o, 24-48VDC, 24-240VAC | 1 | CM08 | 3663.66 | 31 | NO | 71.68% | 0.2832 | 1037.5485 | 1192.5845
1SVR740110R3300 | CT-AHS.22P Timer Relevador, OFF-delay 2c/o, 24-48VDC, 24-240VAC | 1 | CM08 | 3881.955 | 46 | NO | 71.68% | 0.2832 | 1099.3697 | 1263.6433
1SVR740120R3100 | CT-ARS.11P Timer Relevador, true OFF-delay 1c/o, 24-240VAC/DC | 1 | CM08 | 5169.78 | 46 | NO | 71.68% | 0.2832 | 1464.0817 | 1682.8525
1SVR740120R3300 | CT-ARS.21P Timer Relevador, true OFF-delay 2c/o, 24-240VAC/DC | 1 | CM08 | 6022.17 | 31 | NO | 71.68% | 0.2832 | 1705.4785 | 1960.3202
1SVR740180R0300 | CT-APS.21P Timer Relevador, OFF-delay 2c/o, 24-240VAC/DC | 1 | CM08 | 4742.43 | 46 | NO | 71.68% | 0.2832 | 1343.0562 | 1543.7427
1SVR740180R3100 | CT-APS.12P Timer Relevador, OFF-delay 1c/o, 24-48VDC, 24-240VAC | 1 | CM08 | 3764.145 | 46 | NO | 71.68% | 0.2832 | 1066.0059 | 1225.2941
1SVR740180R3300 | CT-APS.22P Timer Relevador, OFF-delay 2c/o, 24-48VDC, 24-240VAC | 1 | CM08 | 4191.495 | 46 | NO | 71.68% | 0.2832 | 1187.0314 | 1364.4039
1SVR740210R3300 | CT-SDS.22P Timer Relevador, estrella-delta 2n/o, 24-48VDC, 24-240VAC | 1 | CM08 | 3538.92 | 46 | NO | 71.68% | 0.2832 | 1002.2221 | 1151.9795
1SVR740211R2300 | CT-SDS.23P Timer Relevador, estrella-delta 2n/o, 380-440VAC | 1 | CM08 | 4091.01 | 46 | NO | 71.68% | 0.2832 | 1158.574 | 1331.6943
1SVR740660R0100 | CM-IWS.1P Relevador Monit. Aislamiento 1c/o, 1-100kOhm, 24-240VAC/DC | 1 | CM08 | 17216.43 | 31 | NO | 71.68% | 0.2832 | 4875.693 | 5604.2448
1SVR740670R0200 | CM-IWS.2P Relevador Monit. Aislamiento 1c/o, 1-100kOhm, 24-240VAC/DC | 1 | CM08 | 13374.9 | 46 | NO | 71.68% | 0.2832 | 3787.7717 | 4353.7606
1SVR740700R0100 | CM-MSS.12P Relevador Protecc de Motor por Termistor 1c/o alimentacion, 24VAC/DC | 1 | CM08 | 4212.285 | 31 | NO | 71.68% | 0.2832 | 1192.9191 | 1371.1714
1SVR740700R0200 | CM-MSS.22P Relevador Protecc de Motor por Termistor 2c/o alimentacion, 24VAC/DC | 1 | CM08 | 4617.69 | 31 | NO | 71.68% | 0.2832 | 1307.7298 | 1503.1377
1SVR740700R2100 | CM-MSS.13P Relevador Protecc de Motor por Termistor 1c/o alimentacion, 110-130VAC/220-240VAC | 1 | CM08 | 4212.285 | 31 | NO | 71.68% | 0.2832 | 1192.9191 | 1371.1714
1SVR740700R2200 | CM-MSS.23P Relevador Protecc de Motor por Termistor 2c/o alimentacion, 110-130VAC/220-240VAC | 1 | CM08 | 4617.69 | 31 | NO | 71.68% | 0.2832 | 1307.7298 | 1503.1377
1SVR740712R0200 | CM-MSS.32P Relevador Protecc de Motor por Termistor 2c/o alimentacion, 24VAC/DC | 1 | CM08 | 5025.405 | 46 | NO | 71.68% | 0.2832 | 1423.1947 | 1635.856
1SVR740712R1200 | CM-MSS.41P Relevador Protecc de Motor por Termistor 2c/o alimentacion, 24-240VAC/DC | 1 | CM08 | 8423.415 | 31 | NO | 71.68% | 0.2832 | 2385.5111 | 2741.9668
1SVR740712R1300 | CM-MSS.51P Relevador Protecc de Motor por Termistor 2x1c/o alimentacion, 24-240VAC/DC | 1 | CM08 | 10493.175 | 31 | NO | 71.68% | 0.2832 | 2971.6672 | 3415.7094
1SVR740712R1400 | CM-MSS.31P Relevador Protecc de Motor por Termistor 1n/o+1n/c, 24-240VAC/DC | 1 | CM08 | 8201.655 | 46 | NO | 71.68% | 0.2832 | 2322.7087 | 2669.7801
1SVR740712R2200 | CM-MSS.33P Relevador Protecc de Motor por Termistor 2c/o alimentacion, 110-130VAC/220-240VAC | 1 | CM08 | 5025.405 | 31 | NO | 71.68% | 0.2832 | 1423.1947 | 1635.856
1SVR740720R1400 | CM-MSS.11P Relevador Protecc de Motor por Termistor 1n/o+1n/c, 24-240VAC/DC | 1 | CM08 | 6391.77 | 31 | NO | 71.68% | 0.2832 | 1810.1493 | 2080.6313
1SVR740722R1400 | CM-MSS.21P Relevador Protecc de Motor por Termistor 1n/o+1n/c, 24-240VAC/DC | 1 | CM08 | 6613.53 | 31 | NO | 71.68% | 0.2832 | 1872.9517 | 2152.818
1SVR740740R0100 | CM-TCS.11P Temperature monitoring relay Temp.-range -50...+50°C, 24-240VAC/DC | 1 | CM08 | 14184.555 | 31 | NO | 71.68% | 0.2832 | 4017.066 | 4617.3172
1SVR740740R0200 | CM-TCS.12P Temperature monitoring relay Temp.-range 0...+100°C, 24-240VAC/DC | 1 | CM08 | 14184.555 | 46 | NO | 71.68% | 0.2832 | 4017.066 | 4617.3172
1SVR740740R0300 | CM-TCS.13P Temperature monitoring relay Temp.-range 0...+200°C, 24-240VAC/DC | 1 | CM08 | 14184.555 | 31 | NO | 71.68% | 0.2832 | 4017.066 | 4617.3172
1SVR740740R9100 | CM-TCS.21P Temperature monitoring relay Temp.-range -50...+50°C, 24VAC/DC | 1 | CM08 | 11686.29 | 46 | NO | 71.68% | 0.2832 | 3309.5573 | 3804.0889
1SVR740740R9200 | CM-TCS.22P Temperature monitoring relay Temp.-range 0...+100°C, 24VAC/DC | 1 | CM08 | 11686.29 | 41 | NO | 71.68% | 0.2832 | 3309.5573 | 3804.0889
1SVR740740R9300 | CM-TCS.23P Temperature monitoring relay Temp.-range 0...+200°C, 24VAC/DC | 1 | CM08 | 11686.29 | 41 | NO | 71.68% | 0.2832 | 3309.5573 | 3804.0889
1SVR740750R0400 | CM-EFS.2P Relevador Monitoreo Voltaje 2c/o, B-C=3-600VRMS, 24-240VAC/DC | 1 | CM08 | 8731.8 | 31 | NO | 71.68% | 0.2832 | 2472.8458 | 2842.3514
1SVR740760R0400 | CM-SFS.21P Relevador Monitoreo Corriente 2c/o, B-C=3mA-1A RMS, 24-240VAC/DC | 1 | CM08 | 8731.8 | 41 | NO | 71.68% | 0.2832 | 2472.8458 | 2842.3514
1SVR740774R1300 | CM-PAS.31P Relevador Monitoreo redes Trifasic. 2c/o, 0,0.1-30s, L1-L2-L3=3x160-300VAC | 1 | CM08 | 6839.91 | 31 | NO | 71.68% | 0.2832 | 1937.0625 | 2226.5086
1SVR740774R3300 | CM-PAS.41P Relevador Monitoreo redes Trifasic. 2c/o, 0,0.1-30s, L1-L2-L3=3x300-500VAC | 1 | CM08 | 6839.91 | 31 | NO | 71.68% | 0.2832 | 1937.0625 | 2226.5086
1SVR740784R2300 | CM-PSS.31P Relevador Monitoreo redes Trifasic. 2c/o, 0,0.1-30s, L1-L2-L3=3x380VAC | 1 | CM08 | 5747.28 | 41 | NO | 71.68% | 0.2832 | 1627.6297 | 1870.8387
1SVR740784R3300 | CM-PSS.41P Relevador Monitoreo redes Trifasic. 2c/o, 0,0.1-30s, L1-L2-L3=3x400VAC | 1 | CM08 | 5747.28 | 31 | NO | 71.68% | 0.2832 | 1627.6297 | 1870.8387
1SVR740794R1300 | CM-PVS.31P Relevador Monitoreo redes Trifasic. 2c/o, 0,0.1-30s, L1-L2-L3=3x160-300VAC | 1 | CM08 | 7203.735 | 41 | NO | 71.68% | 0.2832 | 2040.0978 | 2344.9399
1SVR740794R2300 | CM-PVS.81P Relevador Monitoreo redes Trifasic. 2c/o, 0,0,1-30s, L1-L2-L3=3x200-400VAC | 1 | CM08 | 7203.735 | 46 | NO | 71.68% | 0.2832 | 2040.0978 | 2344.9399
1SVR740794R3300 | CM-PVS.41P Relevador Monitoreo redes Trifasic. 2c/o, 0,0.1-30s, L1-L2-L3=3x300-500VAC | 1 | CM08 | 7203.735 | 31 | NO | 71.68% | 0.2832 | 2040.0978 | 2344.9399
1SVR740824R9300 | CM-PFS.P Relevador Monitoreo redes Trifasic. 2c/o, L1-L2-L3=200-500VAC 50/60Hz | 1 | CM08 | 3218.985 | 31 | NO | 71.68% | 0.2832 | 911.6166 | 1047.8351
1SVR740830R0300 | CM-ESS.1P Relevador Monitoreo Voltaje 1c/o, B-C=3-600VRMS, 24-240VAC/DC | 1 | CM08 | 7370.055 | 31 | NO | 71.68% | 0.2832 | 2087.1996 | 2399.08
1SVR740830R0400 | CM-ESS.2P Relevador Monitoreo Voltaje 2c/o, B-C=3-600VRMS, 24-240VAC/DC | 1 | CM08 | 8028.405 | 31 | NO | 71.68% | 0.2832 | 2273.6443 | 2613.3842
1SVR740830R0500 | CM-ESS.MP Relevador Monitoreo Voltaje 2c/o, B-C=3-600VRMS, 24-240VAC/DC | 1 | CM08 | 8731.8 | 31 | NO | 71.68% | 0.2832 | 2472.8458 | 2842.3514
1SVR740831R0300 | CM-ESS.1P Relevador Monitoreo Voltaje 1c/o, B-C=3-600VRMS, 110-130VAC | 1 | CM08 | 6197.73 | 41 | NO | 71.68% | 0.2832 | 1755.1971 | 2017.468
1SVR740831R0400 | CM-ESS.2P Relevador Monitoreo Voltaje 2c/o, B-C=3-600VRMS, 110-130VAC | 1 | CM08 | 6901.125 | 41 | NO | 71.68% | 0.2832 | 1954.3986 | 2246.4352
1SVR740831R1300 | CM-ESS.1P Relevador Monitoreo Voltaje 1c/o, B-C=3-600VRMS, 220-240VAC | 1 | CM08 | 6197.73 | 46 | NO | 71.68% | 0.2832 | 1755.1971 | 2017.468
1SVR740831R1400 | CM-ESS.2P Relevador Monitoreo Voltaje 2c/o, B-C=3-600VRMS, 220-240VAC | 1 | CM08 | 6901.125 | 46 | NO | 71.68% | 0.2832 | 1954.3986 | 2246.4352
1SVR740840R0200 | CM-SRS.11P Relevador Monitoreo Corriente 1c/o, B-C=3mA-1A RMS, 24-240VAC/DC | 1 | CM08 | 7370.055 | 46 | NO | 71.68% | 0.2832 | 2087.1996 | 2399.08
1SVR740840R0400 | CM-SRS.21P Relevador Monitoreo Corriente 2c/o, B-C=3mA-1A RMS, 24-240VAC/DC | 1 | CM08 | 8028.405 | 46 | NO | 71.68% | 0.2832 | 2273.6443 | 2613.3842
1SVR740840R0600 | CM-SRS.M1P Relevador Monitoreo Corriente 2c/o, B-C=3mA-1A RMS, 24-240VAC/DC | 1 | CM08 | 8731.8 | 46 | NO | 71.68% | 0.2832 | 2472.8458 | 2842.3514
1SVR740841R0200 | CM-SRS.11P Relevador Monitoreo Corriente 1c/o, B-C=3mA-1A RMS, 110-130VAC | 1 | CM08 | 6197.73 | 46 | NO | 71.68% | 0.2832 | 1755.1971 | 2017.468
1SVR740841R0400 | CM-SRS.21P Relevador Monitoreo Corriente 2c/o, B-C=3mA-1A RMS, 110-130VAC | 1 | CM08 | 6901.125 | 46 | NO | 71.68% | 0.2832 | 1954.3986 | 2246.4352
1SVR740841R1200 | CM-SRS.11P Relevador Monitoreo Corriente 1c/o, B-C=3mA-1A RMS, 220-240VAC | 1 | CM08 | 6197.73 | 46 | NO | 71.68% | 0.2832 | 1755.1971 | 2017.468
1SVR740841R1400 | CM-SRS.21P Relevador Monitoreo Corriente 2c/o, B-C=3mA-1A RMS, 220-240VAC | 1 | CM08 | 6901.125 | 46 | NO | 71.68% | 0.2832 | 1954.3986 | 2246.4352
1SVR740850R0100 | CM-ENS.11P Relevador Monitoreo Liquid. 1c/o, sensitivity 5-100kOhm | 1 | CM08 | 6238.155 | 31 | NO | 71.68% | 0.2832 | 1766.6455 | 2030.627
1SVR740850R0200 | CM-ENS.21P Relevador Monitoreo Liquid. 1c/o, sensitivity 0.1-1000kOhm | 1 | CM08 | 6529.215 | 31 | NO | 71.68% | 0.2832 | 1849.0737 | 2125.3721
1SVR740850R0300 | CM-ENS.31P Relevador Monitoreo Liquid. 2c/o, sensitivity 0.1-1000kOhm | 1 | CM08 | 8995.14 | 31 | NO | 71.68% | 0.2832 | 2547.4236 | 2928.0732
1SVR740850R2100 | CM-ENS.13P Relevador Monitoreo Liquid. 1c/o, sensitivity 5-100kOhm | 1 | CM08 | 5813 | 31 | NO | 71.68% | 0.2832 | 1646.2416 | 1892.2317
1SVR740850R2200 | CM-ENS.23P Relevador Monitoreo Liquid. 1c/o, sensitivity 0.1-1000kOhm | 1 | CM08 | 6529.215 | 46 | NO | 71.68% | 0.2832 | 1849.0737 | 2125.3721
1SVR740884R1300 | CM-MPS.31P Relevador Monit. Redes Trifasicas, falla de fase, sec. fases, sobre-voltaje, bajo-voltaje, 2c/o, 0.01-30s, L1-L2-L3=3x160-300VAC | 1 | CM08 | 7326.165 | 46 | NO | 71.68% | 0.2832 | 2074.7699 | 2384.793
1SVR740884R3300 | CM-MPS.41P Relevador Monit. Redes Trifasicas, falla de fase, sec. fases, sobre-voltaje, bajo-voltaje, 2c/o, 0.01-30s, L1-L2-L3=3x300-500VAC | 1 | CM08 | 7326.165 | 31 | NO | 71.68% | 0.2832 | 2074.7699 | 2384.793
1SVR740884R4300 | CM-MPS.43P Relevador Monit. Redes Trifasicas, falla de fase, sec. fases, sobre-voltaje, bajo-voltaje, 2c/o, 0.01-30s, L1-L2-L3=3x300-500VAC | 1 | CM08 | 8742.195 | 31 | NO | 71.68% | 0.2832 | 2475.7896 | 2845.7352
1SVR740885R1300 | CM-MPS.11P Relevador Monit. Redes Trifasicas+N, falla de fase, sec. fases, sobre-voltaje, bajo-voltaje, 2c/o, 0.01-30s, L1-L2-L3-N=3x90-170VAC | 1 | CM08 | 7689.99 | 46 | NO | 71.68% | 0.2832 | 2177.8052 | 2503.2243
1SVR740885R3300 | CM-MPS.21P Relevador Monit. Redes Trifasicas+N, falla de fase, sec. fases, sobre-voltaje, bajo-voltaje, 2c/o, 0.01-30s, L1-L2-L3-N=3x180-280VAC | 1 | CM08 | 7689.99 | 31 | NO | 71.68% | 0.2832 | 2177.8052 | 2503.2243
1SVR740885R4300 | CM-MPS.23P Relevador Monit. Redes Trifasicas+N, falla de fase, sec. fases, sobre-voltaje, bajo-voltaje, 2c/o, 0.01-30s, L1-L2-L3-N=3x180-280VAC | 1 | CM08 | 9065.595 | 46 | NO | 71.68% | 0.2832 | 2567.3765 | 2951.0075
1SVR750005R0100 | COV.12 Sealable transparent cover 45 mm | 1 | CM08 | 587.895 | 41 | NO | 71.68% | 0.2832 | 166.4919 | 191.37
1SVR750487R8300 | CM-MPN.52S Relevador Monit. Redes Trifasicas, falla de fase 2c/o, 0.01-30s, sec. fases, sobre-voltaje, bajo-voltaje, L1-L2-L3=3x350-580VAC | 1 | CM08 | 9673.125 | 28 | NO | 71.68% | 0.2832 | 2739.429 | 3148.769
1SVR750488R8300 | CM-MPN.62S Relevador Monit. Redes Trifasicas, falla de fase 2c/o, 0.01-30s, sec. fases, sobre-voltaje, bajo-voltaje, L1-L2-L3=3x450-720VAC | 1 | CM08 | 9673.125 | 28 | NO | 71.68% | 0.2832 | 2739.429 | 3148.769
1SVR750489R8300 | CM-MPN.72S Relevador Monit. Redes Trifasicas, falla de fase 2c/o, 0.01-30s, sec. fases, sobre-voltaje, bajo-voltaje, L1-L2-L3=3x530-820VAC | 1 | CM08 | 9673.125 | 28 | NO | 71.68% | 0.2832 | 2739.429 | 3148.769
1SVR750660R0200 | CM-IWN.1S Relevador Monit. Aislamiento 2c/o, 1-100kOhm,2-200kOhm, 24-240VAC/DC | 1 | CM08 | 36795.99 | 28 | NO | 71.68% | 0.2832 | 10420.6244 | 11977.7292
1SVR750660R0300 | CM-IWN.4S Relevador Monit. Aislamiento 2c/o, 1-100kOhm,2-200kOhm, 24-240VAC/DC | 1 | CM08 | 58740.99 | 31 | NO | 71.68% | 0.2832 | 16635.4484 | 19121.205
1SVR750660R0400 | CM-IWN.5S Relevador Monit. Aislamiento 2c/o, 1-100kOhm,2-200kOhm, 24-240VAC/DC | 1 | CM08 | 66275.055 | 28 | NO | 71.68% | 0.2832 | 18769.0956 | 21573.6731
1SVR750660R0500 | CM-IWN.6S Relevador Monit. Aislamiento 2c/o, 1-100kOhm,2-200kOhm, 24-240VAC/DC | 1 | CM08 | 86815.575 | 31 | NO | 71.68% | 0.2832 | 24586.1708 | 28259.9665
1SVR750669R9400 | CM-IVN.S Coupling unit voltage range expansion for CM-IWN.1 | 1 | CM08 | 19581.87 | 28 | NO | 71.68% | 0.2832 | 5545.5856 | 6374.2363
1SVR760487R8300 | CM-MPN.52P Relevador Monit. Redes Trifasicas, falla de fase 2c/o, 0.01-30s, sec. fases, sobre-voltaje, bajo-voltaje,L1-L2-L3=3x350-580VAC | 1 | CM08 | 9956.1 | 31 | NO | 71.68% | 0.2832 | 2819.5675 | 3240.8822
1SVR760488R8300 | CM-MPN.62P Relevador Monit. Redes Trifasicas, falla de fase 2c/o, 0.01-30s, sec. fases, sobre-voltaje, bajo-voltaje,L1-L2-L3=3x450-720VAC | 1 | CM08 | 9956.1 | 31 | NO | 71.68% | 0.2832 | 2819.5675 | 3240.8822
1SVR760489R8300 | CM-MPN.72P Relevador Monit. Redes Trifasicas, falla de fase 2c/o, 0.01-30s, sec. fases, sobre-voltaje, bajo-voltaje,L1-L2-L3=3x530-820VAC | 1 | CM08 | 9956.1 | 31 | NO | 71.68% | 0.2832 | 2819.5675 | 3240.8822
1SVR760660R0200 | CM-IWN.1P Relevador Monit. Aislamiento 2c/o, 1-100kOhm,2-200kOhm, 24-240VAC/DC | 1 | CM08 | 37977.555 | 31 | NO | 71.68% | 0.2832 | 10755.2436 | 12362.3489
1SVR760660R0300 | CM-IWN.4P Relevador Monit. Aislamiento 2c/o, 1-100kOhm,2-200kOhm, 24-240VAC/DC | 1 | CM08 | 60513.915 | 31 | NO | 71.68% | 0.2832 | 17137.5407 | 19698.3227
1SVR760660R0400 | CM-IWN.5P Relevador Monit. Aislamiento 2c/o, 1-100kOhm,2-200kOhm, 24-240VAC/DC | 1 | CM08 | 68270.895 | 46 | NO | 71.68% | 0.2832 | 19334.3175 | 22223.3534
1SVR760660R0500 | CM-IWN.6P Relevador Monit. Aislamiento 2c/o, 1-100kOhm,2-200kOhm, 24-240VAC/DC | 1 | CM08 | 89402.775 | 46 | NO | 71.68% | 0.2832 | 25318.8659 | 29102.1447
1SVR760669R9400 | CM-IVN.P Coupling unit voltage range expansion for CM-IWN.1 | 1 | CM08 | 20245.995 | 31 | NO | 71.68% | 0.2832 | 5733.6658 | 6590.4204
250T33PMX-MX | PB KIT T3 3p 250A | 1 | S06 | 7280.7 | 84 | NO | 55.85% | 0.4415 | 3214.4291 | 3694.746
2CDS272337R0577 | SU202M-K50 | 5 | S06 | 5089.35 | 18 | NO | 55.85% | 0.4415 | 2246.948 | 2582.6989
2CMA142400R1000 | Seccionador en Gab. BW225DP 2x25A max. 400 V, en Gabinete termoplastico IP65 Dimensiones 111 x 130 x 60 mm (ancho, largo, profund)Manija color Gris | 1 | S06 | 568 | 37 | SI | 55.85% | 0.4415 | 250.772 | 288.2437
2CMA142402R1000 | BW 325 W TPN Seccionador en Gab. | 1 | S06 | 606.375 | 45 | NO | 55.85% | 0.4415 | 267.7146 | 307.7179
2CMA142403R1000 | Seccionador en Gab. BW325TPN 3x25A max. 400 V, en Gabinete termoplastico IP65 Dimensiones 111 x 130 x 60 mm (ancho, largo, profund)Manija color Gris | 1 | S06 | 601 | 38 | SI | 55.85% | 0.4415 | 265.3415 | 304.9902
2CMA142404R1000 | BW 325 L TPN Seccionador en Gab. | 1 | S06 | 821.205 | 45 | NO | 55.85% | 0.4415 | 362.562 | 416.7379
2CMA142405R1000 | BW 425 TPSN Seccionador en Gab. | 1 | S06 | 669.9 | 38 | NO | 55.85% | 0.4415 | 295.7609 | 339.955
2CMA142406R1000 | BW 625 TPN Seccionador en Gab. | 1 | S06 | 952.875 | 38 | NO | 55.85% | 0.4415 | 420.6943 | 483.5567
2CMA142407R1000 | BW 240 DP Seccionador en Gab. | 1 | S06 | 924 | 37 | NO | 55.85% | 0.4415 | 407.946 | 468.9034
2CMA142408R1000 | Seccionadoren Gab. BW340TPN 3x40A max. 400 V, en Gabinete termoplastico IP65 Dimensiones 138 x 168 x 68 mm(ancho, largo, profund)Manija color Gris | 1 | S06 | 954 | 38 | SI | 55.85% | 0.4415 | 421.191 | 484.1276
2CMA142409R1000 | BW 440 TPSN Seccionador en Gab. | 1 | S06 | 1331.715 | 38 | NO | 55.85% | 0.4415 | 587.9522 | 675.8071
2CMA142411R1000 | KSE 225 DP Seccionador en Gab. | 1 | S06 | 1735.965 | 29 | NO | 55.85% | 0.4415 | 766.4285 | 880.9524
2CMA142412R1000 | KSE 325 TPN Seccionador en Gab. | 1 | S06 | 1277.43 | 37 | NO | 55.85% | 0.4415 | 563.9853 | 648.259
2CMA142413R1000 | KSE 425 TPSN Seccionador en Gab. | 1 | S06 | 1951.95 | 37 | NO | 55.85% | 0.4415 | 861.7859 | 990.5585
2CMA142414R1000 | KSE 240 DP Seccionador en Gab. | 1 | S06 | 1405.635 | 37 | NO | 55.85% | 0.4415 | 620.5879 | 713.3194
2CMA142415R1000 | KSE 340 TPN Seccionador en Gab. | 1 | S06 | 1450.68 | 37 | NO | 55.85% | 0.4415 | 640.4752 | 736.1784
2CMA142416R1000 | KSE 440 TPSN Seccionador en Gab. | 1 | S06 | 3110.415 | 37 | NO | 55.85% | 0.4415 | 1373.2482 | 1578.4462
2CMA142417R1000 | BWS 316 TPN Seccionador en Gab. | 1 | S06 | 606.375 | 38 | NO | 55.85% | 0.4415 | 267.7146 | 307.7179
2CMA142419R1000 | BWS 616 TPN Seccionador en Gab. | 1 | S06 | 1091.475 | 38 | NO | 55.85% | 0.4415 | 481.8862 | 553.8922
2CMA142420R1000 | BWS 325 TPN Seccionador en Gab. | 1 | S06 | 1042.965 | 38 | NO | 55.85% | 0.4415 | 460.469 | 529.2748
2CMA142423R1000 | BWS 316Y TPN Seccionador en Gab. | 1 | S06 | 669.9 | 38 | NO | 55.85% | 0.4415 | 295.7609 | 339.955
2CMA142424R1000 | BWS 416Y TPSN Seccionador en Gab. | 1 | S06 | 1374.45 | 38 | NO | 55.85% | 0.4415 | 606.8197 | 697.4939
2CMA142425R1000 | BWS 616Y TPN Seccionador en Gab. | 1 | S06 | 2119.425 | 38 | NO | 55.85% | 0.4415 | 935.7261 | 1075.5473
2CMA142426R1000 | BWS 325Y TPN Seccionador en Gab. | 1 | S06 | 1279.74 | 36 | NO | 55.85% | 0.4415 | 565.0052 | 649.4313
2CMA142427R1000 | BWS 425Y TPSN Seccionador en Gab. | 1 | S06 | 2571.03 | 38 | NO | 55.85% | 0.4415 | 1135.1097 | 1304.7238
2CMA142430R1000 | LBAS 316 TPN Seccionador en Gab. | 1 | S06 | 1193.115 | 29 | NO | 55.85% | 0.4415 | 526.7603 | 605.4716
2CMA142432R1000 | LBAS 325 TPN Seccionador en Gab. | 1 | S06 | 1798.335 | 37 | NO | 55.85% | 0.4415 | 793.9649 | 912.6033
2CMA142435R1000 | KSF 225 DP Seccionador en Gab. | 1 | S06 | 1521.135 | 37 | NO | 55.85% | 0.4415 | 671.5811 | 771.9323
2CMA142436R1000 | KSF 325 TPN Seccionador en Gab. | 1 | S06 | 1718.64 | 37 | NO | 55.85% | 0.4415 | 758.7796 | 872.1604
2CMA142437R1000 | KSF 425 TPSN Seccionador en Gab. | 1 | S06 | 1735.965 | 29 | NO | 55.85% | 0.4415 | 766.4285 | 880.9524
2CMA142438R1000 | KSF 340 TPN Seccionador en Gab. | 1 | S06 | 3996.3 | 29 | NO | 55.85% | 0.4415 | 1764.3664 | 2028.0074
2CMA142439R1000 | KSF 440 TPSN Seccionador en Gab. | 1 | S06 | 11072.985 | 37 | NO | 55.85% | 0.4415 | 4888.7229 | 5619.2217
2CMA142440R1000 | BWS 316F TPN Seccionador en Gab. | 1 | S06 | 644.49 | 38 | NO | 55.85% | 0.4415 | 284.5423 | 327.0602
2CMA142441R1000 | BW 325 Y TPN Seccionador en Gab. | 1 | S06 | 662.97 | 38 | NO | 55.85% | 0.4415 | 292.7013 | 336.4382
2CMA142442R1000 | KSF 325 TPN NO Seccionador en Gab. | 1 | S06 | 1781.01 | 29 | NO | 55.85% | 0.4415 | 786.3159 | 903.8114
2CMA142443R1000 | BW 325 K TPN Seccionador en Gab. | 1 | S06 | 560.175 | 38 | NO | 55.85% | 0.4415 | 247.3173 | 284.2727
2CMA142627R1000 | LBAS 345 TPN Seccionador en Gab. | 1 | S06 | 4480.245 | 29 | NO | 55.85% | 0.4415 | 1978.0282 | 2273.5956
2CMA142628R1000 | LBAS 375 TPN Seccionador en Gab. | 1 | S06 | 4957.26 | 29 | NO | 55.85% | 0.4415 | 2188.6303 | 2515.667
2CMA142629R1000 | LBAS 390 TPN Seccionador en Gab. | 1 | S06 | 5043.885 | 29 | NO | 55.85% | 0.4415 | 2226.8752 | 2559.6267
2CMA142631R1000 | LBAS 475 TPSN Seccionador en Gab. | 1 | S06 | 5093.55 | 44 | NO | 55.85% | 0.4415 | 2248.8023 | 2584.8303
2CMA142632R1000 | LBAS 490 TPSN Seccionador en Gab. | 1 | S06 | 5341.875 | 44 | NO | 55.85% | 0.4415 | 2358.4378 | 2710.8481
2CMA142633R1000 | LBAS 675 TPN Seccionador en Gab. | 1 | S06 | 6765.99 | 44 | NO | 55.85% | 0.4415 | 2987.1846 | 3433.5455
2CMA144580R1000 | KSE 363 TPN Seccionador en Gab. | 1 | S06 | 4220.37 | 29 | NO | 55.85% | 0.4415 | 1863.2934 | 2141.7165
2CMA144581R1000 | KSE 363 D/TPN Seccionador en Gab. | 1 | S06 | 4220.37 | 44 | NO | 55.85% | 0.4415 | 1863.2934 | 2141.7165
2CMA144582R1000 | KSE 463 TPSN Seccionador en Gab. | 1 | S06 | 4419.03 | 44 | NO | 55.85% | 0.4415 | 1951.0017 | 2242.5307
2CMA144583R1000 | KSE 380 TPN Seccionador en Gab. | 1 | S06 | 4658.115 | 29 | NO | 55.85% | 0.4415 | 2056.5578 | 2363.8595
2CMA144584R1000 | KSE 480 TPSN Seccionador en Gab. | 1 | S06 | 4844.07 | 29 | NO | 55.85% | 0.4415 | 2138.6569 | 2458.2263
2CMA144585R1000 | KSE 3100 TPN Seccionador en Gab. | 1 | S06 | 5139.75 | 44 | NO | 55.85% | 0.4415 | 2269.1996 | 2608.2754
2TLA010040R0000 | SENTRY BSR10 24VDC | 1 | JS1 | 2573 | 21 | SI | 0% | 1 | 2573 | 2957.4713
2TLA010040R0200 | SENTRY BSR11 24VDC | 1 | JS1 | 2573 | 21 | SI | 0% | 1 | 2573 | 2957.4713
2TLA010041R0600 | SENTRY BSR23 24VDC | 1 | JS1 | 2240 | 21 | SI | 0% | 1 | 2240 | 2574.7126
2TLA010050R0000 | SENTRY SSR10 24VDC | 1 | JS1 | 3157 | 21 | SI | 0% | 1 | 3157 | 3628.7356
2TLA010050R0100 | SENTRY SSR10M 85-265VAC/120-275VDC | 1 | JS1 | 4145.9 | 42 | NO | 0% | 1 | 4145.9 | 4765.4023
2TLA010051R0000 | SENTRY SSR20 24VDC | 1 | JS1 | 3467 | 21 | SI | 0% | 1 | 3467 | 3985.0575
2TLA010051R0100 | SENTRY SSR20M 85-265VAC/120-275VDC | 1 | JS1 | 4689.3 | 42 | NO | 0% | 1 | 4689.3 | 5390
2TLA010052R0400 | SENTRY SSR32 24VDC | 1 | JS1 | 5045 | 21 | SI | 0% | 1 | 5045 | 5798.8506
2TLA010053R0400 | SENTRY SSR42 24VDC | 1 | JS1 | 5045 | 21 | SI | 0% | 1 | 5045 | 5798.8506
2TLA010060R0000 | SENTRY TSR10 24VDC | 1 | JS1 | 4055 | 21 | SI | 0% | 1 | 4055 | 4660.9195
2TLA010061R0000 | SENTRY TSR20 24VDC | 1 | JS1 | 3157 | 21 | SI | 0% | 1 | 3157 | 3628.7356
2TLA010061R0100 | SENTRY TSR20M 85-265VAC/120-275VDC | 1 | JS1 | 4145.9 | 42 | NO | 0% | 1 | 4145.9 | 4765.4023
2TLA010070R0000 | SENTRY USR10 24VDC | 1 | JS1 | 4767 | 21 | SI | 0% | 1 | 4767 | 5479.3103
2TLA010070R0400 | SENTRY USR22 24VDC | 1 | JS1 | 6654 | 21 | SI | 0% | 1 | 6654 | 7648.2759
2TLA010099R0000 | SENTRY S30A Contact block | 1 | JS1 | 293.7 | 42 | NO | 0% | 1 | 293.7 | 337.5862
2TLA010099R0100 | SENTRY S30B Coding kit | 1 | JS1 | 97.9 | 42 | NO | 0% | 1 | 97.9 | 112.5287
2TLA019995R0000 | JSHD4-1-AA | 1 | JS1 | 6649.5 | 42 | NO | 0% | 1 | 6649.5 | 7643.1034
2TLA019995R0100 | JSHD4-1-AC | 1 | JS1 | 7433.8 | 42 | NO | 0% | 1 | 7433.8 | 8544.5977
2TLA019995R0200 | JSHD4-2-AB | 1 | JS1 | 9270.8 | 42 | NO | 0% | 1 | 9270.8 | 10656.092
2TLA019995R0300 | JSHD4-2-AB-A | 1 | JS1 | 11721.6 | 42 | NO | 0% | 1 | 11721.6 | 13473.1034
2TLA019995R0400 | JSHD4-2-AD | 1 | JS1 | 9875.8 | 42 | NO | 0% | 1 | 9875.8 | 11351.4943
2TLA019995R0500 | JSHD4-2-AD-A | 1 | JS1 | 12600.5 | 42 | NO | 0% | 1 | 12600.5 | 14483.3333
2TLA019995R0800 | JSHD4-2-AH | 1 | JS1 | 10246.5 | 42 | NO | 0% | 1 | 10246.5 | 11777.5862
2TLA019995R0900 | JSHD4-2-AH-A | 1 | JS1 | 12971.2 | 42 | NO | 0% | 1 | 12971.2 | 14909.4253
2TLA019995R1000 | JSHD4-2-AJ | 1 | JS1 | 9962.7 | 42 | NO | 0% | 1 | 9962.7 | 11451.3793
2TLA019995R1100 | JSHD4-2-AJ-A | 1 | JS1 | 12665.4 | 42 | NO | 0% | 1 | 12665.4 | 14557.931
2TLA019995R1200 | JSHD4-3-AB | 1 | JS1 | 9809.8 | 42 | NO | 0% | 1 | 9809.8 | 11275.6322
2TLA019995R1300 | JSHD4-3-AB-A | 1 | JS1 | 12535.6 | 42 | NO | 0% | 1 | 12535.6 | 14408.7356
2TLA019995R1400 | JSHD4-3-AD | 1 | JS1 | 8938.6 | 42 | NO | 0% | 1 | 8938.6 | 10274.2529
2TLA019995R1500 | JSHD4-3-AD-A | 1 | JS1 | 11663.3 | 42 | NO | 0% | 1 | 11663.3 | 13406.092
2TLA019995R1600 | JSHD4-3-AE | 1 | JS1 | 11838.2 | 42 | NO | 0% | 1 | 11838.2 | 13607.1264
2TLA019995R2000 | JSHD4-3-AH | 1 | JS1 | 9309.3 | 42 | NO | 0% | 1 | 9309.3 | 10700.3448
2TLA019995R2100 | JSHD4-3-AH-A | 1 | JS1 | 12034 | 42 | NO | 0% | 1 | 12034 | 13832.1839
2TLA019995R2200 | JSHD4-3-AJ | 1 | JS1 | 9025.5 | 42 | NO | 0% | 1 | 9025.5 | 10374.1379
2TLA019995R2300 | JSHD4-3-AJ-A | 1 | JS1 | 11728.2 | 42 | NO | 0% | 1 | 11728.2 | 13480.6897
2TLA019995R2400 | JSHD4-4-AB | 1 | JS1 | 10268.5 | 42 | NO | 0% | 1 | 10268.5 | 11802.8736
2TLA019995R2500 | JSHD4-4-AB-A | 1 | JS1 | 12992.1 | 42 | NO | 0% | 1 | 12992.1 | 14933.4483
2TLA019995R2600 | JSHD4-4-AD | 1 | JS1 | 9396.2 | 42 | NO | 0% | 1 | 9396.2 | 10800.2299
2TLA019995R2700 | JSHD4-4-AD-A | 1 | JS1 | 12120.9 | 42 | NO | 0% | 1 | 12120.9 | 13932.069
2TLA019995R3000 | JSHD4-4-AH | 1 | JS1 | 9766.9 | 42 | NO | 0% | 1 | 9766.9 | 11226.3218
2TLA019995R3100 | JSHD4-4-AH-A | 1 | JS1 | 12491.6 | 42 | NO | 0% | 1 | 12491.6 | 14358.1609
2TLA019995R3200 | JSHD4-4-AJ | 1 | JS1 | 9483.1 | 42 | NO | 0% | 1 | 9483.1 | 10900.1149
2TLA019995R3300 | JSHD4-4-AJ-A | 1 | JS1 | 12185.8 | 42 | NO | 0% | 1 | 12185.8 | 14006.6667
2TLA019995R3400 | JSHD4-5-AB | 1 | JS1 | 10267.4 | 42 | NO | 0% | 1 | 10267.4 | 11801.6092
2TLA019995R3500 | JSHD4-5-AB-A | 1 | JS1 | 12992.1 | 42 | NO | 0% | 1 | 12992.1 | 14933.4483
2TLA019995R3600 | JSHD4-5-AD | 1 | JS1 | 9396.2 | 42 | NO | 0% | 1 | 9396.2 | 10800.2299
2TLA019995R3700 | JSHD4-5-AD-A | 1 | JS1 | 12120.9 | 42 | NO | 0% | 1 | 12120.9 | 13932.069
2TLA019995R4000 | JSHD4-5-AH | 1 | JS1 | 9766.9 | 42 | NO | 0% | 1 | 9766.9 | 11226.3218
2TLA019995R4100 | JSHD4-5-AH-A | 1 | JS1 | 12491.6 | 42 | NO | 0% | 1 | 12491.6 | 14358.1609
2TLA019995R4200 | JSHD4-5-AJ | 1 | JS1 | 9483.1 | 42 | NO | 0% | 1 | 9483.1 | 10900.1149
2TLA019995R4300 | JSHD4-5-AJ-A | 1 | JS1 | 12185.8 | 42 | NO | 0% | 1 | 12185.8 | 14006.6667
2TLA019995R4700 | JSHD4-1-AL Enabling switch | 1 | JS1 | 8947.4 | 42 | NO | 0% | 1 | 8947.4 | 10284.3678
2TLA019995R4800 | JSHD4-2-AK Enabling switch | 1 | JS1 | 9667.9 | 42 | NO | 0% | 1 | 9667.9 | 11112.5287
2TLA019995R4900 | JSHD4-2-AL Enabling switch | 1 | JS1 | 9667.9 | 42 | NO | 0% | 1 | 9667.9 | 11112.5287
2TLA019995R5000 | JSHD4-2-AL-A Enabling switch | 1 | JS1 | 12224.3 | 42 | NO | 0% | 1 | 12224.3 | 14050.9195
2TLA019995R5100 | JSHD4-3-AK Enabling switch | 1 | JS1 | 10371.9 | 42 | NO | 0% | 1 | 10371.9 | 11921.7241
2TLA019995R5200 | JSHD4-3-AL Enabling switch | 1 | JS1 | 10371.9 | 42 | NO | 0% | 1 | 10371.9 | 11921.7241
2TLA019995R5300 | JSHD4-3-AL-A Enabling switch | 1 | JS1 | 13252.8 | 42 | NO | 0% | 1 | 13252.8 | 15233.1034
2TLA019995R5400 | JSHD4-4-AK Enabling switch | 1 | JS1 | 10855.9 | 42 | NO | 0% | 1 | 10855.9 | 12478.046
2TLA019995R5500 | JSHD4-4-AL Enabling switch | 1 | JS1 | 10855.9 | 42 | NO | 0% | 1 | 10855.9 | 12478.046
2TLA019995R5600 | JSHD4-4-AL-A Enabling switch | 1 | JS1 | 13736.8 | 42 | NO | 0% | 1 | 13736.8 | 15789.4253
2TLA019995R5700 | JSHD4-5-AK Enabling switch | 1 | JS1 | 10855.9 | 42 | NO | 0% | 1 | 10855.9 | 12478.046
2TLA019995R5800 | JSHD4-5-AL Enabling switch | 1 | JS1 | 10855.9 | 42 | NO | 0% | 1 | 10855.9 | 12478.046
2TLA019995R5900 | JSHD4-5-AL-A Enabling switch | 1 | JS1 | 13736.8 | 42 | NO | 0% | 1 | 13736.8 | 15789.4253
2TLA020001R1000 | JSHD2C type E Enabling Switch | 1 | JS1 | 979 | 42 | NO | 0% | 1 | 979 | 1125.2874
2TLA020001R1100 | JSHD2C type A Enabling Switch | 1 | JS1 | 980.1 | 42 | NO | 0% | 1 | 980.1 | 1126.5517
2TLA020001R1300 | JSHD2C type K Enabling Switch | 1 | JS1 | 1059.3 | 42 | NO | 0% | 1 | 1059.3 | 1217.5862
2TLA020001R1400 | JSHD2C typ F Enablings switch | 1 | JS1 | 1294.7 | 42 | NO | 0% | 1 | 1294.7 | 1488.1609
2TLA020002R0200 | JSHD4H2A 3-pos device external mounting | 1 | JS1 | 6801.3 | 42 | NO | 0% | 1 | 6801.3 | 7817.5862
2TLA020002R3100 | JSHD4H2 3-pos device panel mounting | 1 | JS1 | 2940.3 | 42 | NO | 0% | 1 | 2940.3 | 3379.6552
2TLA020002R4500 | JSHD4H2 3-pos 6x1.2m leads | 1 | JS1 | 3802.7 | 42 | NO | 0% | 1 | 3802.7 | 4370.9195
2TLA020003R0300 | JSHK0 12pol connector female | 1 | JS1 | 1177 | 42 | NO | 0% | 1 | 1177 | 1352.8736
2TLA020003R0700 | JSHK1-C Male chassis plug | 1 | JS1 | 2019.6 | 42 | NO | 0% | 1 | 2019.6 | 2321.3793
2TLA020003R0800 | JSHK1-A Female chassis plug | 1 | JS1 | 1510.3 | 42 | NO | 0% | 1 | 1510.3 | 1735.977
2TLA020003R0900 | JSHK1-B Male plug for cable | 1 | JS1 | 1510.3 | 42 | NO | 0% | 1 | 1510.3 | 1735.977
2TLA020003R3500 | HK40S4 Spiral cable 12-ways 4m | 1 | JS1 | 9604.1 | 42 | NO | 0% | 1 | 9604.1 | 11039.1954
2TLA020003R3600 | HK60S4 Spiral cable 12-ways 6 m | 1 | JS1 | 12053.8 | 42 | NO | 0% | 1 | 12053.8 | 13854.9425
2TLA020003R4700 | HK5 Cable 5 m with connector | 1 | JS1 | 2875.4 | 42 | NO | 0% | 1 | 2875.4 | 3305.0575
2TLA020003R4800 | HK10 Cable 10 m with conntector | 1 | JS1 | 3293.4 | 42 | NO | 0% | 1 | 3293.4 | 3785.5172
2TLA020003R4900 | HK20 Cable 20 m with connector | 1 | JS1 | 4060.1 | 42 | NO | 0% | 1 | 4060.1 | 4666.7816
2TLA020003R5000 | HK16S4 Spiral cable 12-ways 1.6m | 1 | JS1 | 4563.9 | 42 | NO | 0% | 1 | 4563.9 | 5245.8621
2TLA020003R5100 | HK20S4 Spiralcable 12-ways, 2.0m | 1 | JS1 | 5083.1 | 42 | NO | 0% | 1 | 5083.1 | 5842.6437
2TLA020003R5200 | HK32S4 Spiral cable 12-ways, 3.2 m | 1 | JS1 | 6668.2 | 42 | NO | 0% | 1 | 6668.2 | 7664.5977
2TLA020003R5300 | HK80S4 Spiral cable 12-ways, 8.0 m | 1 | JS1 | 12962.4 | 42 | NO | 0% | 1 | 12962.4 | 14899.3103
2TLA020003R5500 | HKC12 12x0.25 Cable | 1 | JS1 | 119.9 | 42 | NO | 0% | 1 | 119.9 | 137.8161
2TLA020005R0900 | JSHD4 Anti-tamper PCBA | 1 | JS1 | 2686.2 | 42 | NO | 0% | 1 | 2686.2 | 3087.5862
2TLA020005R1000 | JSHD4 Bottom part AA Cable Gland | 1 | JS1 | 632.5 | 42 | NO | 0% | 1 | 632.5 | 727.0115
2TLA020005R1100 | JSHD4 Bottom part AB Cannon connector | 1 | JS1 | 2398 | 42 | NO | 0% | 1 | 2398 | 2756.3218
2TLA020005R1200 | JSHD4 Bottom part AC M12 5-pol connercto | 1 | JS1 | 1200.1 | 42 | NO | 0% | 1 | 1200.1 | 1379.4253
2TLA020005R1300 | JSHD4 Bottom part AD M12 8-pol connector | 1 | JS1 | 1482.8 | 42 | NO | 0% | 1 | 1482.8 | 1704.3678
2TLA020005R1400 | JSHD4 Bottom part AE M12 8-pol + Estop | 1 | JS1 | 5232.7 | 42 | NO | 0% | 1 | 5232.7 | 6014.5977
2TLA020005R1700 | JSHD4 Bottom part AH Cable Gland+PCB-10 | 1 | JS1 | 1766.6 | 42 | NO | 0% | 1 | 1766.6 | 2030.5747
2TLA020005R1800 | JSHD4 Bottom part AJ Cable Gland+PCB-16 | 1 | JS1 | 1417.9 | 42 | NO | 0% | 1 | 1417.9 | 1629.7701
2TLA020005R1900 | Bottom part AK | 1 | JS1 | 2303.4 | 42 | NO | 0% | 1 | 2303.4 | 2647.5862
2TLA020005R2000 | Bottom part AL | 1 | JS1 | 2303.4 | 42 | NO | 0% | 1 | 2303.4 | 2647.5862
2TLA020006R2100 | JSHD4-1 Top part | 1 | JS1 | 6213.9 | 42 | NO | 0% | 1 | 6213.9 | 7142.4138
2TLA020006R2200 | JSHD4-2 Top. 2 buttons LED Anti-tamp tap | 1 | JS1 | 8682.3 | 42 | NO | 0% | 1 | 8682.3 | 9979.6552
2TLA020006R2201 | JSHD4-2 Black LED Anti-tamp tape | 1 | JS1 | 7319 | 42 | NO | 0% | 1 | 7319 | 8412.6437
2TLA020006R2300 | JSHD4-3 Top part LED Anti-tamper tape | 1 | JS1 | 7745.1 | 42 | NO | 0% | 1 | 7745.1 | 8902.4138
2TLA020006R2400 | JSHD4-4 Top part F-button. LED Anti-tamp | 1 | JS1 | 8212.6 | 42 | NO | 0% | 1 | 8212.6 | 9439.7701
2TLA020006R2500 | JSHD4-5 Top part F-button LED Anti-tampe | 1 | JS1 | 8212.6 | 42 | NO | 0% | 1 | 8212.6 | 9439.7701
2TLA020007R0900 | JSM C5 Ball & socket mount | 1 | JS1 | 1195.7 | 42 | NO | 0% | 1 | 1195.7 | 1374.3678
2TLA020007R1200 | JSM C7 carrier to JSTD25FGH | 1 | JS1 | 1274.9 | 42 | NO | 0% | 1 | 1274.9 | 1465.4023
2TLA020007R1900 | Protection coat Safeball | 1 | JS1 | 647.9 | 42 | NO | 0% | 1 | 647.9 | 744.7126
2TLA020007R2100 | JSTD20B Twohand w. emergency stop | 1 | JS1 | 12066 | 42 | NO | 0% | 1 | 12066 | 13868.9655
2TLA020007R3000 | JSTD1-A Safeball 2m cable | 1 | JS1 | 3209 | 21 | SI | 0% | 1 | 3209 | 3688.5057
2TLA020007R3100 | JSTD1-B Safeball cable 2dm | 1 | JS1 | 2607 | 21 | SI | 0% | 1 | 2607 | 2996.5517
2TLA020007R3200 | JSTD1-C Safeball 10m cable | 1 | JS1 | 4056.8 | 42 | NO | 0% | 1 | 4056.8 | 4662.9885
2TLA020007R3400 | JSTD1-E Safeball 1NO+1NO 2dm | 1 | JS1 | 2646.6 | 42 | NO | 0% | 1 | 2646.6 | 3042.069
2TLA020007R6000 | JSTD25F Two hand station | 1 | JS1 | 8506.3 | 42 | NO | 0% | 1 | 8506.3 | 9777.3563
2TLA020007R6300 | JSTD25H Two hand device M12 8-pol | 1 | JS1 | 10015.5 | 42 | NO | 0% | 1 | 10015.5 | 11512.069
2TLA020007R6500 | JSTD25P-1 Two hand station | 1 | JS1 | 17581.3 | 42 | NO | 0% | 1 | 17581.3 | 20208.3908
2TLA020007R6600 | JSTK0-A Connector f JSTD25P-1 | 1 | JS1 | 862.4 | 42 | NO | 0% | 1 | 862.4 | 991.2644
2TLA020007R6700 | JSTK25S Spiral cable 2.5m | 1 | JS1 | 3351.7 | 42 | NO | 0% | 1 | 3351.7 | 3852.5287
2TLA020007R6800 | JSTK50S Spiral cable 5m | 1 | JS1 | 4096.4 | 42 | NO | 0% | 1 | 4096.4 | 4708.5057
2TLA020007R6900 | JSTD25K Twohand station | 1 | JS1 | 11068 | 21 | SI | 0% | 1 | 11068 | 12721.8391
2TLA020007R8000 | JSM C14 Holder univ JSTD25P-1 | 1 | JS1 | 1568.6 | 42 | NO | 0% | 1 | 1568.6 | 1802.9885
2TLA020007R9500 | JSTD23B Two-hand enabling device | 1 | JS1 | 33218.7 | 42 | NO | 0% | 1 | 33218.7 | 38182.4138
2TLA020009R0600 | SPOT 10 T/R Safety light beam | 1 | JS1 | 8160 | 42 | NO | 0% | 1 | 8160 | 9379.3103
2TLA020038R3000 | Dalton L00 | 1 | JS1 | 3228.5 | 42 | NO | 0% | 1 | 3228.5 | 3710.9195
2TLA020038R3100 | Dalton M11 | 1 | JS1 | 4815.8 | 42 | NO | 0% | 1 | 4815.8 | 5535.4023
2TLA020038R3200 | Dalton M12 | 1 | JS1 | 5045.7 | 42 | NO | 0% | 1 | 5045.7 | 5799.6552
2TLA020038R3300 | Dalton M31 | 1 | JS1 | 4573 | 42 | NO | 0% | 1 | 4573 | 5256.3218
2TLA020039R0000 | Dalton bracket 1 | 1 | JS1 | 559.9 | 42 | NO | 0% | 1 | 559.9 | 643.5632
2TLA020039R0100 | Dalton bracket 2 | 1 | JS1 | 738.1 | 42 | NO | 0% | 1 | 738.1 | 848.3908
2TLA020039R0800 | Dalton tongue A | 1 | JS1 | 513.7 | 42 | NO | 0% | 1 | 513.7 | 590.4598
2TLA020039R1000 | Dalton tounge B | 1 | JS1 | 513.7 | 42 | NO | 0% | 1 | 513.7 | 590.4598
2TLA020046R0800 | Eva General code | 1 | JS1 | 527 | 21 | SI | 0% | 1 | 527 | 605.7471
2TLA020046R0900 | Eva Unique code | 1 | JS1 | 986 | 21 | SI | 0% | 1 | 986 | 1133.3333
2TLA020051R5100 | Adam DYN-Info M12-5 contact | 1 | JS1 | 1650 | 21 | SI | 0% | 1 | 1650 | 1896.5517
2TLA020051R5200 | STANDBY: Adam DYN-Status M12-5 contact | 1 | JS1 | 2149.4 | 42 | NO | 0% | 1 | 2149.4 | 2470.5747
2TLA020051R5300 | Adam DYN-Reset M12-5 contact | 1 | JS1 | 2392 | 42 | NO | 0% | 1 | 2392 | 2749.4253
2TLA020051R5400 | Adam OSSD-Info M12-5 contact | 1 | JS1 | 1557 | 21 | SI | 0% | 1 | 1557 | 1789.6552
2TLA020051R5600 | Adam OSSD-Reset M12-5 contact | 1 | JS1 | 2232 | 42 | NO | 0% | 1 | 2232 | 2565.5172
2TLA020051R5700 | Adam OSSD-Info M12-8 contact | 1 | JS1 | 1855 | 21 | SI | 0% | 1 | 1855 | 2132.1839
2TLA020051R5900 | Adam OSSD-Reset M12-8 contact | 1 | JS1 | 2454 | 42 | NO | 0% | 1 | 2454 | 2820.6897
2TLA020051R6000 | Adam AS-i M12 | 1 | JS1 | 2820.4 | 42 | NO | 0% | 1 | 2820.4 | 3241.8391
2TLA020051R8000 | Eva AS-i | 1 | JS1 | 1199 | 42 | NO | 0% | 1 | 1199 | 1378.1609
2TLA020052R1000 | VITAL 1 Safety Controller | 1 | JS1 | 6137 | 21 | SI | 0% | 1 | 6137 | 7054.023
2TLA020053R0000 | DA 1 Distance plate | 1 | JS1 | 42.9 | 42 | NO | 0% | 1 | 42.9 | 49.3103
2TLA020053R0100 | DA 2 Distance ring | 1 | JS1 | 19.8 | 42 | NO | 0% | 1 | 19.8 | 22.7586
2TLA020053R0300 | DA 2B Distance ring black 4pcs | 1 | JS1 | 19.8 | 42 | NO | 0% | 1 | 19.8 | 22.7586
2TLA020053R0600 | DA 3A Mounting converting plate Eden E | 1 | JS1 | 462 | 42 | NO | 0% | 1 | 462 | 531.0345
2TLA020053R0700 | DA 1B Distance plate 4pcs | 1 | JS1 | 44 | 42 | NO | 0% | 1 | 44 | 50.5747
2TLA020053R0800 | M12 safety seal | 1 | JS1 | 33 | 42 | NO | 0% | 1 | 33 | 37.931
2TLA020053R0900 | M12 Torque wrench 0.6 Nm | 1 | JS1 | 10270.7 | 42 | NO | 0% | 1 | 10270.7 | 11805.4023
2TLA020053R4200 | SM4x20 Safety screw Eden | 1 | JS1 | 67.1 | 42 | NO | 0% | 1 | 67.1 | 77.1264
2TLA020053R4300 | SM4x25 Safety screw Eden E | 1 | JS1 | 67.1 | 42 | NO | 0% | 1 | 67.1 | 77.1264
2TLA020053R5000 | SBIT Safety bit | 1 | JS1 | 187 | 42 | NO | 0% | 1 | 187 | 214.9425
2TLA020053R7000 | JSOP-1 Terminator OSSD 5-pin | 1 | JS1 | 387 | 42 | NO | 0% | 1 | 387 | 444.8276
2TLA020053R7100 | JSOP-2 Terminator OSSD 8-pin | 1 | JS1 | 542 | 42 | NO | 0% | 1 | 542 | 622.9885
2TLA020054R0000 | Tina 1A Plug | 1 | JS1 | 1058 | 21 | SI | 0% | 1 | 1058 | 1216.092
2TLA020054R0100 | Tina 2A adapter unit | 1 | JS1 | 1304 | 21 | SI | 0% | 1 | 1304 | 1498.8506
2TLA020054R0200 | Tina 3A Adapter unit | 1 | JS1 | 1153 | 21 | SI | 0% | 1 | 1153 | 1325.2874
2TLA020054R0300 | Tina 4A Connection block | 1 | JS1 | 3476 | 21 | SI | 0% | 1 | 3476 | 3995.4023
2TLA020054R0500 | Tina 8A Connection block | 1 | JS1 | 4042 | 21 | SI | 0% | 1 | 4042 | 4645.977
2TLA020054R0600 | Tina 6A Adapter unit | 1 | JS1 | 1437 | 42 | NO | 0% | 1 | 1437 | 1651.7241
2TLA020054R0700 | Tina 7A Adapter unit | 1 | JS1 | 1323 | 42 | NO | 0% | 1 | 1323 | 1520.6897
2TLA020054R1100 | Tina 2B Adaptor unit | 1 | JS1 | 1039.5 | 42 | NO | 0% | 1 | 1039.5 | 1194.8276
2TLA020054R1200 | Tina 10A | 1 | JS1 | 2153 | 21 | SI | 0% | 1 | 2153 | 2474.7126
2TLA020054R1210 | Tina 10A v2 Adapter OSSD | 1 | JS1 | 2083.3 | 42 | NO | 0% | 1 | 2083.3 | 2394.5977
2TLA020054R1300 | Tina 10B | 1 | JS1 | 2513 | 42 | NO | 0% | 1 | 2513 | 2888.5057
2TLA020054R1310 | Tina 10B v2 Adapter OSSD + local reset | 1 | JS1 | 2431 | 42 | NO | 0% | 1 | 2431 | 2794.2529
2TLA020054R1400 | Tina 3A PS Adapter unit | 1 | JS1 | 1255.1 | 42 | NO | 0% | 1 | 1255.1 | 1442.6437
2TLA020054R1600 | Tina 10C | 1 | JS1 | 2513 | 21 | SI | 0% | 1 | 2513 | 2888.5057
2TLA020054R1610 | Tina 10C v2 Adapter OSSD+supply transm. | 1 | JS1 | 2431 | 42 | NO | 0% | 1 | 2431 | 2794.2529
2TLA020054R1700 | Tina 11A | 1 | JS1 | 1928 | 21 | SI | 0% | 1 | 1928 | 2216.092
2TLA020054R1800 | Tina 12A | 1 | JS1 | 2134 | 21 | SI | 0% | 1 | 2134 | 2452.8736
2TLA020055R0000 | M12-3A M12 Y-connector | 1 | JS1 | 624.8 | 42 | NO | 0% | 1 | 624.8 | 718.1609
2TLA020055R0100 | M12-3B M12 Y-connector | 1 | JS1 | 624.8 | 42 | NO | 0% | 1 | 624.8 | 718.1609
2TLA020055R0200 | M12-3E M12 Y-connector | 1 | JS1 | 624.8 | 42 | NO | 0% | 1 | 624.8 | 718.1609
2TLA020055R0300 | M12-3D M12 Y-connector | 1 | JS1 | 624.8 | 42 | NO | 0% | 1 | 624.8 | 718.1609
2TLA020055R0600 | M12-3S M12 Y-connector | 1 | JS1 | 623.7 | 42 | NO | 0% | 1 | 623.7 | 716.8966
2TLA020055R0700 | M12-3G M12 Y-connector | 1 | JS1 | 788.7 | 42 | NO | 0% | 1 | 788.7 | 906.5517
2TLA020055R0800 | M12-3H M12 Y-connector | 1 | JS1 | 852.5 | 42 | NO | 0% | 1 | 852.5 | 979.8851
2TLA020055R1000 | M12-C01 M12x5 female screw connector | 1 | JS1 | 377.3 | 42 | NO | 0% | 1 | 377.3 | 433.6782
2TLA020055R1100 | M12-C02 M12x5 male screw connector | 1 | JS1 | 377.3 | 42 | NO | 0% | 1 | 377.3 | 433.6782
2TLA020055R1600 | M12-C03 M12x8 female screw connector | 1 | JS1 | 783.2 | 42 | NO | 0% | 1 | 783.2 | 900.2299
2TLA020055R1700 | M12-C04 M12x8 male screw connector | 1 | JS1 | 682 | 42 | NO | 0% | 1 | 682 | 783.908
2TLA020055R2100 | Cover guard for M12-male connector | 1 | JS1 | 52.8 | 42 | NO | 0% | 1 | 52.8 | 60.6897
2TLA020056R0000 | M12-C61 6m cable 5x0.34 M12 femal | 1 | JS1 | 582 | 21 | SI | 0% | 1 | 582 | 668.9655
2TLA020056R0100 | M12-C61V 6m cable 5x0.34 female angled | 1 | JS1 | 631.4 | 42 | NO | 0% | 1 | 631.4 | 725.7471
2TLA020056R0200 | M12-C62 6m cable 5x0.34 male | 1 | JS1 | 576.4 | 42 | NO | 0% | 1 | 576.4 | 662.5287
2TLA020056R0500 | M12-C31 3m Cable 5x0,34 | 1 | JS1 | 370.2 | 42 | NO | 0% | 1 | 370.2 | 425.5172
2TLA020056R0600 | M12-C61V2 6m Cable 5x0,34 | 1 | JS1 | 617.5 | 42 | NO | 0% | 1 | 617.5 | 709.7701
2TLA020056R1000 | M12-C101 10m cable 5x0.34 female | 1 | JS1 | 676 | 21 | SI | 0% | 1 | 676 | 777.0115
2TLA020056R1100 | M12-C101V 10m cable 5x0.34 female angled | 1 | JS1 | 851.4 | 42 | NO | 0% | 1 | 851.4 | 978.6207
2TLA020056R1200 | M12-C102 10m cable 5x0.34 male | 1 | JS1 | 796.4 | 42 | NO | 0% | 1 | 796.4 | 915.4023
2TLA020056R1400 | M12-C201 20m cable 5x0.34 female | 1 | JS1 | 1331 | 42 | NO | 0% | 1 | 1331 | 1529.8851
2TLA020056R1500 | M12-C101V2 10m Cable 5x0,34 | 1 | JS1 | 832.5 | 42 | NO | 0% | 1 | 832.5 | 956.8966
2TLA020056R2000 | M12-C112 cable 1m 5x0.34 female + male | 1 | JS1 | 618.2 | 42 | NO | 0% | 1 | 618.2 | 710.5747
2TLA020056R2100 | M12-C312 3m cable 5x0.34 female + male | 1 | JS1 | 688 | 21 | SI | 0% | 1 | 688 | 790.8046
2TLA020056R2200 | M12-C612 6m cable 5x0.34 female+male | 1 | JS1 | 847 | 21 | SI | 0% | 1 | 847 | 973.5632
2TLA020056R2300 | M12-C1012 10m cable 5x0.34 female+male | 1 | JS1 | 1046 | 21 | SI | 0% | 1 | 1046 | 1202.2989
2TLA020056R2400 | M12-C2012 20m cable 5x0.34 female+male | 1 | JS1 | 1646.7 | 42 | NO | 0% | 1 | 1646.7 | 1892.7586
2TLA020056R2900 | M12-C33 3m cable 8x0.34 female | 1 | JS1 | 462.7 | 42 | NO | 0% | 1 | 462.7 | 531.8391
2TLA020056R3000 | M12-C63 6m cable 8x0.34 female | 1 | JS1 | 874 | 21 | SI | 0% | 1 | 874 | 1004.5977
2TLA020056R4000 | M12-C103 10 m cable 8x0.34 female | 1 | JS1 | 1125 | 21 | SI | 0% | 1 | 1125 | 1293.1034
2TLA020056R4100 | M12-C203 20m cable 8x0.34 female | 1 | JS1 | 1838.1 | 42 | NO | 0% | 1 | 1838.1 | 2112.7586
2TLA020056R4200 | M12-C104 10m Cable 8x0,34 | 1 | JS1 | 1141 | 42 | NO | 0% | 1 | 1141 | 1311.4943
2TLA020056R5000 | M12-C134 1m cable 8x0.34 female+male | 1 | JS1 | 782 | 21 | SI | 0% | 1 | 782 | 898.8506
2TLA020056R5100 | M12-C334 3m cable 8x0.34 female+male | 1 | JS1 | 1112 | 21 | SI | 0% | 1 | 1112 | 1278.1609
2TLA020056R5800 | M12-C0312. 0.3m cable 5x034 female+male | 1 | JS1 | 562.1 | 42 | NO | 0% | 1 | 562.1 | 646.092
2TLA020056R6300 | M12-C00612 60mm cable 5x0.34 female+male | 1 | JS1 | 603.9 | 42 | NO | 0% | 1 | 603.9 | 694.1379
2TLA020056R6400 | M12-C00634 60mm cable 8x0.34 female+male | 1 | JS1 | 768.9 | 42 | NO | 0% | 1 | 768.9 | 883.7931
2TLA020056R6700 | M12-C1012V2 10m 5x0.34 female+male | 1 | JS1 | 1097.8 | 42 | NO | 0% | 1 | 1097.8 | 1261.8391
2TLA020056R7200 | M12-C65 6 m cable 12×0.13 M12 female | 1 | JS1 | 1166 | 42 | NO | 0% | 1 | 1166 | 1340.2299
2TLA020056R7300 | M12-C105 10 m cable 12×0.13 M12 female | 1 | JS1 | 1293.6 | 42 | NO | 0% | 1 | 1293.6 | 1486.8966
2TLA020056R7500 | M12-C205 20 m cable 12×0.13 M12 female | 1 | JS1 | 2564.1 | 42 | NO | 0% | 1 | 2564.1 | 2947.2414
2TLA020056R8000 | M12-C61HE 6m cable M12 female | 1 | JS1 | 1348.6 | 42 | NO | 0% | 1 | 1348.6 | 1550.1149
2TLA020056R8100 | M12-C101HE 10m cable M12 female | 1 | JS1 | 1942.6 | 42 | NO | 0% | 1 | 1942.6 | 2232.8736
2TLA020057R0000 | C5 cable 5x0.34 shielded | 1 | JS1 | 36.3 | 42 | NO | 0% | 1 | 36.3 | 41.7241
2TLA020057R0001 | C5 cable 5x0.34 10m | 1 | JS1 | 367 | 42 | NO | 0% | 1 | 367 | 421.8391
2TLA020057R0005 | C5 cable 5x0.34 cable spool 50m | 1 | JS1 | 2548 | 42 | NO | 0% | 1 | 2548 | 2928.7356
2TLA020057R0005 | C5 cable 5x0.34 cable spool 50m | 1 | JS1 | 2548 | 42 | NO | 0% | 1 | 2548 | 2928.7356
2TLA020057R0010 | C5 cable 5x0.34 cable spool 100m | 1 | JS1 | 5175 | 42 | NO | 0% | 1 | 5175 | 5948.2759
2TLA020057R0020 | C5 cable 5x0.34 cable spool 200m | 1 | JS1 | 9555 | 42 | NO | 0% | 1 | 9555 | 10982.7586
2TLA020057R0050 | C5 cable 5x0.34 cable spool 500m | 1 | JS1 | 18313 | 42 | NO | 0% | 1 | 18313 | 21049.4253
2TLA020057R1000 | C8 cable 8x0.34 shielded | 1 | JS1 | 57.2 | 42 | NO | 0% | 1 | 57.2 | 65.7471
2TLA020057R1005 | C8 cable 8x0.34 cable spool 50m | 1 | JS1 | 3385 | 42 | NO | 0% | 1 | 3385 | 3890.8046
2TLA020057R1010 | C8 cable 8x0.34 cable spool 100m | 1 | JS1 | 7266 | 42 | NO | 0% | 1 | 7266 | 8351.7241
2TLA020057R1020 | C8 cable 8x0.34 cable spool 200m | 1 | JS1 | 13735 | 42 | NO | 0% | 1 | 13735 | 15787.3563
2TLA020057R1050 | C8 cable 8x0.34 cable spool 500m | 1 | JS1 | 26673 | 42 | NO | 0% | 1 | 26673 | 30658.6207
2TLA020057R1500 | C9 cable 9-pole(7x0.51 + 2x0.82) shielded | 1 | JS1 | 113.3 | 42 | NO | 0% | 1 | 113.3 | 130.2299
2TLA020057R1515 | C9 cable 7x0.51+2x0.82 cable spool 150m | 1 | JS1 | 14830 | 42 | NO | 0% | 1 | 14830 | 17045.977
2TLA020057R1535 | C9 cable 7x0.51+2x0.82 cable spool 350m | 1 | JS1 | 40129 | 42 | NO | 0% | 1 | 40129 | 46125.2874
2TLA020057R2000 | C13 cable (11x0.51 + 2x0.82) shielded | 1 | JS1 | 148.5 | 42 | NO | 0% | 1 | 148.5 | 170.6897
2TLA020057R2010 | C13 cable 11x0.51+2x0.82 cable spool 100 | 1 | JS1 | 18911 | 42 | NO | 0% | 1 | 18911 | 21736.7816
2TLA020057R2025 | C13 cable 11x0.51+2x0.82 spool 250m | 1 | JS1 | 37025 | 42 | NO | 0% | 1 | 37025 | 42557.4713
2TLA020060R0100 | M12-CT0214. 8->5 pol. For Tina 4/8,Urax | 1 | JS1 | 398.2 | 42 | NO | 0% | 1 | 398.2 | 457.7011
2TLA020060R0400 | M12-CT0212. Indiv. zones, Tina 4/8, IQ's | 1 | JS1 | 576.4 | 42 | NO | 0% | 1 | 576.4 | 662.5287
2TLA020060R0600 | M12-CT132, Transf. Urax-Orion2B/2E/3E | 1 | JS1 | 446 | 42 | NO | 0% | 1 | 446 | 512.6437
2TLA020061R0300 | M12-C01, CAN terminator, M12, 5-pin | 1 | JS1 | 375.1 | 42 | NO | 0% | 1 | 375.1 | 431.1494
2TLA020070R1100 | Pluto AS-i v2 Safety-PLC AS-i bus | 1 | JS1 | 21700.8 | 42 | NO | 0% | 1 | 21700.8 | 24943.4483
2TLA020070R1400 | Pluto B42 AS-i, Safety-PLC AS-i bus, 42 | 1 | JS1 | 30185.1 | 42 | NO | 0% | 1 | 30185.1 | 34695.5172
2TLA020070R1700 | Pluto B46 v2 Safety-PLC 24+16+4+2 | 1 | JS1 | 27769 | 21 | SI | 0% | 1 | 27769 | 31918.3908
2TLA020070R1800 | Pluto S46 v2 Safety PLC 24+16+4+2 No BUS | 1 | JS1 | 24477.2 | 42 | NO | 0% | 1 | 24477.2 | 28134.7126
2TLA020070R2000 | IDFIX-R identifier preprogrammed | 1 | JS1 | 367.4 | 42 | NO | 0% | 1 | 367.4 | 422.2989
2TLA020070R2100 | IDFIX-RW identifier programmable | 1 | JS1 | 491 | 21 | SI | 0% | 1 | 491 | 564.3678
2TLA020070R2200 | R120 Resistor | 1 | JS1 | 188.1 | 42 | NO | 0% | 1 | 188.1 | 216.2069
2TLA020070R2300 | IDFIX-DATA | 1 | JS1 | 606.1 | 42 | NO | 0% | 1 | 606.1 | 696.6667
2TLA020070R2400 | IDFIX-PROG 2k5 | 1 | JS1 | 792 | 21 | SI | 0% | 1 | 792 | 910.3448
2TLA020070R2600 | IDFIX-PROG 10k | 1 | JS1 | 1397 | 42 | NO | 0% | 1 | 1397 | 1605.7471
2TLA020070R3200 | Terminal block with capacitor A | 1 | JS1 | 665.5 | 42 | NO | 0% | 1 | 665.5 | 764.9425
2TLA020070R3300 | Absolute encoder RSA 597 w. 1.5m cable | 1 | JS1 | 17009.3 | 42 | NO | 0% | 1 | 17009.3 | 19550.9195
2TLA020070R3400 | Absolute encoder RHA 597 hollow shaft w. | 1 | JS1 | 17009.3 | 42 | NO | 0% | 1 | 17009.3 | 19550.9195
2TLA020070R3600 | Absolute encoder RSA 597 w. connector | 1 | JS1 | 17009.3 | 42 | NO | 0% | 1 | 17009.3 | 19550.9195
2TLA020070R3700 | Absolute encoder RSA 698 multi-turn | 1 | JS1 | 23441 | 42 | NO | 0% | 1 | 23441 | 26943.6782
2TLA020070R3900 | Connector for absolute encoder | 1 | JS1 | 1427.8 | 42 | NO | 0% | 1 | 1427.8 | 1641.1494
2TLA020070R4100 | Pluto block for eccentric press | 1 | JS1 | 17009.3 | 42 | NO | 0% | 1 | 17009.3 | 19550.9195
2TLA020070R4500 | Pluto A20 v2, Safety-PLC | 1 | JS1 | 23538.9 | 42 | NO | 0% | 1 | 23538.9 | 27056.2069
2TLA020070R4600 | Pluto B20 v2, Safety-PLC | 1 | JS1 | 20837 | 21 | SI | 0% | 1 | 20837 | 23950.5747
2TLA020070R4700 | Pluto S20 v2, Safety-PLC | 1 | JS1 | 17204 | 42 | NO | 0% | 1 | 17204 | 19774.7126
2TLA020070R4800 | Pluto B22 Safety-PLC | 1 | JS1 | 16408.7 | 42 | NO | 0% | 1 | 16408.7 | 18860.5747
2TLA020070R5600 | Pluto programming cable, serial | 1 | JS1 | 1135.2 | 42 | NO | 0% | 1 | 1135.2 | 1304.8276
2TLA020070R5700 | Pluto communication cable for HMI (EXOR) | 1 | JS1 | 1740.2 | 42 | NO | 0% | 1 | 1740.2 | 2000.2299
2TLA020070R5800 | Pluto programming cable USB | 1 | JS1 | 1395 | 21 | SI | 0% | 1 | 1395 | 1603.4483
2TLA020070R5900 | Absolute encoder RHA 597 | 1 | JS1 | 17757.3 | 42 | NO | 0% | 1 | 17757.3 | 20410.6897
2TLA020070R6400 | Pluto D20 Safety-PLC | 1 | JS1 | 28816.7 | 42 | NO | 0% | 1 | 28816.7 | 33122.6437
2TLA020070R6401 | Pluto D20 Safety PLC, Harsh environment | 1 | JS1 | 34866.7 | 42 | NO | 0% | 1 | 34866.7 | 40076.6667
2TLA020070R6600 | Pluto D45 Safety-PLC | 1 | JS1 | 35156 | 42 | NO | 0% | 1 | 35156 | 40409.1954
2TLA020070R6601 | Pluto D45 Safety PLC, Harsh environment | 1 | JS1 | 42479.8 | 42 | NO | 0% | 1 | 42479.8 | 48827.3563
2TLA020070R6700 | Pluto Cable HMI, ABB CP400 | 1 | JS1 | 1425.6 | 42 | NO | 0% | 1 | 1425.6 | 1638.6207
2TLA020070R6800 | CAN-Bus cable 1x2x0.75mm yellow UL&CSA | 1 | JS1 | 183.7 | 42 | NO | 0% | 1 | 183.7 | 211.1494
2TLA020070R6805 | PCABLE-050, CAN-Bus cable 2x0.75, 50m | 1 | JS1 | 9594.2 | 42 | NO | 0% | 1 | 9594.2 | 11027.8161
2TLA020070R6810 | PCABLE-100, CAN-Bus cable 2x0.75, 100m | 1 | JS1 | 18130.2 | 42 | NO | 0% | 1 | 18130.2 | 20839.3103
2TLA020070R6850 | PCABLE-500, CAN-Bus cable 2x0.75, 500m | 1 | JS1 | 88379.5 | 42 | NO | 0% | 1 | 88379.5 | 101585.6322
2TLA020070R6900 | Pluto Cable HMI, ABB CP600 | 1 | JS1 | 1374 | 42 | NO | 0% | 1 | 1374 | 1579.3103
2TLA020070R8500 | Pluto O2 | 1 | JS1 | 15393.4 | 42 | NO | 0% | 1 | 15393.4 | 17693.5632
2TLA020070R8600 | PCABLE-000-HF, CAN cable Halogen fr | 1 | JS1 | 239.8 | 42 | NO | 0% | 1 | 239.8 | 275.6322
2TLA020070R8605 | PCABLE-050-HF, CAN cabl Halogen fr, 50m | 1 | JS1 | 11482.9 | 42 | NO | 0% | 1 | 11482.9 | 13198.7356
2TLA020070R8610 | PCABLE-100-HF, CAN cabl Halogen fr, 100m | 1 | JS1 | 21983.5 | 42 | NO | 0% | 1 | 21983.5 | 25268.3908
2TLA020070R8650 | PCABLE-500-HF, CAN cabl Halogen fr, 500m | 1 | JS1 | 105380 | 42 | NO | 0% | 1 | 105380 | 121126.4368
2TLA020071R7800 | Absolute encoder multiturn RSA 698 shaft | 1 | JS1 | 23441 | 42 | NO | 0% | 1 | 23441 | 26943.6782
2TLA020071R7900 | Absolute encoder RHA 698 multi-turn holl | 1 | JS1 | 23441 | 42 | NO | 0% | 1 | 23441 | 26943.6782
2TLA020071R8000 | GATE-P2 Pluto Gateway PROFIBUS-DP | 1 | JS1 | 9232 | 21 | SI | 0% | 1 | 9232 | 10611.4943
2TLA020071R8100 | GATE-C2 Pluto Gateway CANopen | 1 | JS1 | 8076.2 | 42 | NO | 0% | 1 | 8076.2 | 9282.9885
2TLA020071R8200 | GATE-D2 Pluto Gateway DeviceNet | 1 | JS1 | 9579.9 | 42 | NO | 0% | 1 | 9579.9 | 11011.3793
2TLA020071R9000 | GATE-EIP, Ethernet gateway EtherNet/IP | 1 | JS1 | 11736 | 21 | SI | 0% | 1 | 11736 | 13489.6552
2TLA020071R9100 | GATE-EC, Ethernet gateway EtherCAT | 1 | JS1 | 12256.2 | 42 | NO | 0% | 1 | 12256.2 | 14087.5862
2TLA020071R9200 | GATE-S3, Ethernet gateway SERCOS III | 1 | JS1 | 12256.2 | 42 | NO | 0% | 1 | 12256.2 | 14087.5862
2TLA020071R9300 | GATE-PN, Ethernet gateway PROFINET | 1 | JS1 | 11811 | 21 | SI | 0% | 1 | 11811 | 13575.8621
2TLA020071R9400 | GATE-MT, Ethernet gateway Modbus TCP | 1 | JS1 | 11811 | 21 | SI | 0% | 1 | 11811 | 13575.8621
2TLA020072R0000 | URAX-A1 | 1 | JS1 | 4028.2 | 42 | NO | 0% | 1 | 4028.2 | 4630.1149
2TLA020072R0100 | URAX-A1R | 1 | JS1 | 4340.6 | 42 | NO | 0% | 1 | 4340.6 | 4989.1954
2TLA020072R0200 | URAX-B1R | 1 | JS1 | 4887.3 | 42 | NO | 0% | 1 | 4887.3 | 5617.5862
2TLA020072R0300 | URAX-C1 | 1 | JS1 | 3988.6 | 42 | NO | 0% | 1 | 3988.6 | 4584.5977
2TLA020072R0400 | URAX-C1R | 1 | JS1 | 4536.4 | 42 | NO | 0% | 1 | 4536.4 | 5214.2529
2TLA020072R0500 | URAX-D1R | 1 | JS1 | 4887.3 | 42 | NO | 0% | 1 | 4887.3 | 5617.5862
2TLA020072R0600 | URAX-E1 | 1 | JS1 | 4438.5 | 42 | NO | 0% | 1 | 4438.5 | 5101.7241
2TLA020072R2000 | FIXA Handheld terminal AS-i/Statusbus | 1 | JS1 | 17805.7 | 42 | NO | 0% | 1 | 17805.7 | 20466.3218
2TLA020072R9800 | JSM D25 Bracket for URAX/FLEX | 1 | JS1 | 371.8 | 42 | NO | 0% | 1 | 371.8 | 427.3563
2TLA020072R9900 | URAX/FLEX Bottom Plate | 1 | JS1 | 547.8 | 42 | NO | 0% | 1 | 547.8 | 629.6552
2TLA020073R0000 | AS-i T-connector with M12 | 1 | JS1 | 259.6 | 42 | NO | 0% | 1 | 259.6 | 298.3908
2TLA020073R0100 | JSAUR1 M12 plug | 1 | JS1 | 361.9 | 42 | NO | 0% | 1 | 361.9 | 415.977
2TLA020073R0300 | AS-i Splitter box | 1 | JS1 | 581.9 | 42 | NO | 0% | 1 | 581.9 | 668.8506
2TLA020073R0400 | AS-i +24VDC to M12 1m cable | 1 | JS1 | 992.2 | 42 | NO | 0% | 1 | 992.2 | 1140.4598
2TLA020073R0900 | AS-i Addressing cable | 1 | JS1 | 1091.2 | 42 | NO | 0% | 1 | 1091.2 | 1254.2529
2TLA020074R9000 | AS-i Cable Yellow 30VDC EPDM | 1 | JS1 | 117.7 | 42 | NO | 0% | 1 | 117.7 | 135.2874
2TLA020074R9100 | AS-i Cable Black 24VDC EPDM | 1 | JS1 | 139.7 | 42 | NO | 0% | 1 | 139.7 | 160.5747
2TLA020105R2200 | Knox 2A v2 Framepart, safelock | 1 | JS1 | 11642.4 | 42 | NO | 0% | 1 | 11642.4 | 13382.069
2TLA020105R2300 | Knox 2X v2 Frame part, processlock | 1 | JS1 | 11642.4 | 42 | NO | 0% | 1 | 11642.4 | 13382.069
2TLA020105R5100 | Knox 1A-L v2 outward open, left | 1 | JS1 | 9985.8 | 42 | NO | 0% | 1 | 9985.8 | 11477.931
2TLA020105R5800 | Knox 1AX-R v2 outward open, right | 1 | JS1 | 10395 | 42 | NO | 0% | 1 | 10395 | 11948.2759
2TLA020106R0700 | Knox man. unlock. seal-label | 1 | JS1 | 377.3 | 42 | NO | 0% | 1 | 377.3 | 433.6782
2TLA020106R0800 | Knox shear pin | 1 | JS1 | 423.5 | 42 | NO | 0% | 1 | 423.5 | 486.7816
2TLA020106R0900 | Knox silver handle | 1 | JS1 | 924 | 42 | NO | 0% | 1 | 924 | 1062.069
2TLA020106R1000 | Knox red handle | 1 | JS1 | 996.6 | 42 | NO | 0% | 1 | 996.6 | 1145.5172
2TLA020200R4600 | JSHD4 Protection Coat | 1 | JS1 | 644.6 | 42 | NO | 0% | 1 | 644.6 | 740.9195
2TLA020205R2800 | JSM 54A Wall bracket for Adam | 1 | JS1 | 1752 | 42 | NO | 0% | 1 | 1752 | 2013.7931
2TLA020205R6300 | JSM 50G Bracket for Key switches | 1 | JS1 | 894.3 | 42 | NO | 0% | 1 | 894.3 | 1027.931
2TLA020205R6400 | JSM 50H Bracket for Eden sensor | 1 | JS1 | 256.3 | 42 | NO | 0% | 1 | 256.3 | 294.5977
2TLA020302R1000 | JSM D20 Sliding unit for EDEN excl.EDEN | 1 | JS1 | 8802.2 | 42 | NO | 0% | 1 | 8802.2 | 10117.4713
2TLA022044R0500 | MUTE R2 Retroreflex photoelectric sensor | 1 | JS1 | 2812 | 42 | NO | 0% | 1 | 2812 | 3232.1839
2TLA022044R2000 | REFLECT 1 - Reflector diam. 63 mm | 1 | JS1 | 199.1 | 42 | NO | 0% | 1 | 199.1 | 228.8506
2TLA022044R3000 | REFLECT 2 - Reflector diam. 82 mm | 1 | JS1 | 192 | 42 | NO | 0% | 1 | 192 | 220.6897
2TLA022300R0000 | Orion1-4-14-015-B Transmitter+ Receiver | 1 | JS1 | 19337 | 21 | SI | 0% | 1 | 19337 | 22226.4368
2TLA022300R0100 | Orion1-4-14-030-B Transmitter+ Receiver | 1 | JS1 | 25855 | 21 | SI | 0% | 1 | 25855 | 29718.3908
2TLA022300R0200 | Orion1-4-14-045-B Transmitter+ Receiver | 1 | JS1 | 32376 | 21 | SI | 0% | 1 | 32376 | 37213.7931
2TLA022300R0300 | Orion1-4-14-060-B Transmitter+ Receiver | 1 | JS1 | 38946 | 21 | SI | 0% | 1 | 38946 | 44765.5172
2TLA022300R0400 | Orion1-4-14-075-B Transmitter+ Receiver | 1 | JS1 | 47234 | 42 | NO | 0% | 1 | 47234 | 54291.954
2TLA022300R0500 | Orion1-4-14-090-B Transmitter+ Receiver | 1 | JS1 | 54001.2 | 42 | NO | 0% | 1 | 54001.2 | 62070.3448
2TLA022300R0600 | Orion1-4-14-105-B Transmitter+ Receiver | 1 | JS1 | 60923.5 | 42 | NO | 0% | 1 | 60923.5 | 70027.0115
2TLA022300R0700 | Orion1-4-14-120-B Transmitter+ Receiver | 1 | JS1 | 68137.3 | 42 | NO | 0% | 1 | 68137.3 | 78318.7356
2TLA022300R0800 | Orion1-4-14-135-B Transmitter+ Receiver | 1 | JS1 | 74901.2 | 42 | NO | 0% | 1 | 74901.2 | 86093.3333
2TLA022300R0900 | Orion1-4-14-150-B Transmitter+ Receiver | 1 | JS1 | 81667.3 | 42 | NO | 0% | 1 | 81667.3 | 93870.4598
2TLA022300R1000 | Orion1-4-14-165-B Transmitter+ Receiver | 1 | JS1 | 88434.5 | 42 | NO | 0% | 1 | 88434.5 | 101648.8506
2TLA022300R1100 | Orion1-4-14-180-B Transmitter+ Receiver | 1 | JS1 | 95201.7 | 42 | NO | 0% | 1 | 95201.7 | 109427.2414
2TLA022301R0100 | Orion1-4-14-030-E Transmitter+ Receiver | 1 | JS1 | 34222.1 | 42 | NO | 0% | 1 | 34222.1 | 39335.7471
2TLA022301R0200 | Orion1-4-14-045-E Transmitter+ Receiver | 1 | JS1 | 42851.6 | 42 | NO | 0% | 1 | 42851.6 | 49254.7126
2TLA022301R0300 | Orion1-4-14-060-E Transmitter+ Receiver | 1 | JS1 | 51549.3 | 42 | NO | 0% | 1 | 51549.3 | 59252.069
2TLA022301R0400 | Orion1-4-14-075-E Transmitter+ Receiver | 1 | JS1 | 60247 | 42 | NO | 0% | 1 | 60247 | 69249.4253
2TLA022301R0500 | Orion1-4-14-090-E Transmitter+ Receiver | 1 | JS1 | 68878.7 | 42 | NO | 0% | 1 | 68878.7 | 79170.9195
2TLA022301R0600 | Orion1-4-14-105-E Transmitter+ Receiver | 1 | JS1 | 77708.4 | 42 | NO | 0% | 1 | 77708.4 | 89320
2TLA022301R0700 | Orion1-4-14-120-E Transmitter+ Receiver | 1 | JS1 | 86909.9 | 42 | NO | 0% | 1 | 86909.9 | 99896.4368
2TLA022301R0800 | Orion1-4-14-135-E Transmitter+ Receiver | 1 | JS1 | 95537.2 | 42 | NO | 0% | 1 | 95537.2 | 109812.8736
2TLA022301R0900 | Orion1-4-14-150-E Transmitter+ Receiver | 1 | JS1 | 104167.8 | 42 | NO | 0% | 1 | 104167.8 | 119733.1034
2TLA022301R1000 | Orion1-4-14-165-E Transmitter+ Receiver | 1 | JS1 | 112799.5 | 42 | NO | 0% | 1 | 112799.5 | 129654.5977
2TLA022301R1100 | Orion1-4-14-180-E Transmitter+ Receiver | 1 | JS1 | 121431.2 | 42 | NO | 0% | 1 | 121431.2 | 139576.092
2TLA022302R0000 | Orion1-4-30-015-B Transmitter+ Receiver | 1 | JS1 | 16866.3 | 42 | NO | 0% | 1 | 16866.3 | 19386.5517
2TLA022302R0100 | Orion1-4-30-030-B Transmitter+ Receiver | 1 | JS1 | 19631 | 21 | SI | 0% | 1 | 19631 | 22564.3678
2TLA022302R0200 | Orion1-4-30-045-B Transmitter+ Receiver | 1 | JS1 | 23035 | 21 | SI | 0% | 1 | 23035 | 26477.0115
2TLA022302R0300 | Orion1-4-30-060-B Transmitter+ Receiver | 1 | JS1 | 26437 | 21 | SI | 0% | 1 | 26437 | 30387.3563
2TLA022302R0400 | Orion1-4-30-075-B Transmitter+ Receiver | 1 | JS1 | 29817 | 21 | SI | 0% | 1 | 29817 | 34272.4138
2TLA022302R0500 | Orion1-4-30-090-B Transmitter+ Receiver | 1 | JS1 | 33219 | 21 | SI | 0% | 1 | 33219 | 38182.7586
2TLA022302R0600 | Orion1-4-30-105-B Transmitter+ Receiver | 1 | JS1 | 38159 | 42 | NO | 0% | 1 | 38159 | 43860.9195
2TLA022302R0700 | Orion1-4-30-120-B Transmitter+ Receiver | 1 | JS1 | 40521 | 21 | SI | 0% | 1 | 40521 | 46575.8621
2TLA022302R0800 | Orion1-4-30-135-B Transmitter+ Receiver | 1 | JS1 | 45530.1 | 42 | NO | 0% | 1 | 45530.1 | 52333.4483
2TLA022302R0900 | Orion1-4-30-150-B Transmitter+ Receiver | 1 | JS1 | 49034.7 | 42 | NO | 0% | 1 | 49034.7 | 56361.7241
2TLA022302R1000 | Orion1-4-30-165-B Transmitter+ Receiver | 1 | JS1 | 52567.9 | 42 | NO | 0% | 1 | 52567.9 | 60422.8736
2TLA022302R1100 | Orion1-4-30-180-B Transmitter+ Receiver | 1 | JS1 | 56097.8 | 42 | NO | 0% | 1 | 56097.8 | 64480.2299
2TLA022303R0100 | Orion1-4-30-030-E Transmitter+ Receiver | 1 | JS1 | 29707.7 | 42 | NO | 0% | 1 | 29707.7 | 34146.7816
2TLA022303R0200 | Orion1-4-30-045-E Transmitter+ Receiver | 1 | JS1 | 34860.1 | 42 | NO | 0% | 1 | 34860.1 | 40069.0805
2TLA022303R0300 | Orion1-4-30-060-E Transmitter+ Receiver | 1 | JS1 | 40008.1 | 42 | NO | 0% | 1 | 40008.1 | 45986.3218
2TLA022303R0400 | Orion1-4-30-075-E Transmitter+ Receiver | 1 | JS1 | 45124.2 | 42 | NO | 0% | 1 | 45124.2 | 51866.8966
2TLA022303R0500 | Orion1-4-30-090-E Transmitter+ Receiver | 1 | JS1 | 50271.1 | 42 | NO | 0% | 1 | 50271.1 | 57782.8736
2TLA022303R0600 | Orion1-4-30-105-E Transmitter+ Receiver | 1 | JS1 | 55647.9 | 42 | NO | 0% | 1 | 55647.9 | 63963.1034
2TLA022303R0700 | Orion1-4-30-120-E Transmitter+ Receiver | 1 | JS1 | 61322.8 | 42 | NO | 0% | 1 | 61322.8 | 70485.977
2TLA022303R0800 | Orion1-4-30-135-E Transmitter+ Receiver | 1 | JS1 | 66397.1 | 42 | NO | 0% | 1 | 66397.1 | 76318.5057
2TLA022303R0900 | Orion1-4-30-150-E Transmitter+ Receiver | 1 | JS1 | 71507.7 | 42 | NO | 0% | 1 | 71507.7 | 82192.7586
2TLA022303R1000 | Orion1-4-30-165-E Transmitter+ Receiver | 1 | JS1 | 76661.2 | 42 | NO | 0% | 1 | 76661.2 | 88116.3218
2TLA022303R1100 | Orion1-4-30-180-E Transmitter+ Receiver | 1 | JS1 | 81809.2 | 42 | NO | 0% | 1 | 81809.2 | 94033.5632
2TLA022304R0000 | Orion2-4-K2-050-B Transmitter+ Receiver | 1 | JS1 | 21580.9 | 42 | NO | 0% | 1 | 21580.9 | 24805.6322
2TLA022304R0100 | Orion2-4-K3-080-B Transmitter+ Receiver | 1 | JS1 | 25509 | 42 | NO | 0% | 1 | 25509 | 29320.6897
2TLA022304R0200 | Orion2-4-K4-090-B Transmitter+ Receiver | 1 | JS1 | 28886 | 42 | NO | 0% | 1 | 28886 | 33202.2989
2TLA022304R0300 | Orion2-4-K4-120-B Transmitter+ Receiver | 1 | JS1 | 30902 | 21 | SI | 0% | 1 | 30902 | 35519.5402
2TLA022305R0000 | Orion2-4-K2-050-E Transmitter+ Receiver | 1 | JS1 | 23604.9 | 42 | NO | 0% | 1 | 23604.9 | 27132.069
2TLA022305R0100 | Orion2-4-K3-080-E Transmitter+ Receiver | 1 | JS1 | 27900.4 | 42 | NO | 0% | 1 | 27900.4 | 32069.4253
2TLA022305R0200 | Orion2-4-K4-090-E Transmitter+ Receiver | 1 | JS1 | 31594.2 | 42 | NO | 0% | 1 | 31594.2 | 36315.1724
2TLA022305R0300 | Orion2-4-K4-120-E Transmitter+ Receiver | 1 | JS1 | 35073.5 | 42 | NO | 0% | 1 | 35073.5 | 40314.3678
2TLA022306R0000 | Orion3-4-K1C-050-B - Active unit | 1 | JS1 | 14242.8 | 42 | NO | 0% | 1 | 14242.8 | 16371.0345
2TLA022306R0100 | Orion3-4-K2C-080-B - Active unit | 1 | JS1 | 18843 | 42 | NO | 0% | 1 | 18843 | 21658.6207
2TLA022306R0200 | Orion3-4-K2C-090-B - Active unit | 1 | JS1 | 20153.1 | 42 | NO | 0% | 1 | 20153.1 | 23164.4828
2TLA022306R0300 | Orion3-4-K2C-120-B - Active unit | 1 | JS1 | 21066.1 | 42 | NO | 0% | 1 | 21066.1 | 24213.908
2TLA022306R1000 | Orion3-4-M1C-050 - Passive unit | 1 | JS1 | 5297.6 | 42 | NO | 0% | 1 | 5297.6 | 6089.1954
2TLA022306R1100 | Orion3-4-M2C-080 - Passive unit | 1 | JS1 | 7367.8 | 42 | NO | 0% | 1 | 7367.8 | 8468.7356
2TLA022306R1300 | Orion3-4-M2C-090 - Passive unit | 1 | JS1 | 8058.6 | 42 | NO | 0% | 1 | 8058.6 | 9262.7586
2TLA022306R1400 | Orion3-4-M2C-120 - Passive unit | 1 | JS1 | 10133.2 | 42 | NO | 0% | 1 | 10133.2 | 11647.3563
2TLA022307R0000 | Orion3-4-K1C-050-E - Active unit | 1 | JS1 | 18069.7 | 42 | NO | 0% | 1 | 18069.7 | 20769.7701
2TLA022307R0100 | Orion3-4-K2C-080-E - Active unit | 1 | JS1 | 24700.5 | 42 | NO | 0% | 1 | 24700.5 | 28391.3793
2TLA022307R0200 | Orion3-4-K2C-090-E - Active unit | 1 | JS1 | 25361.6 | 42 | NO | 0% | 1 | 25361.6 | 29151.2644
2TLA022307R0300 | Orion3-4-K2C-120-E - Active unit | 1 | JS1 | 26288.9 | 42 | NO | 0% | 1 | 26288.9 | 30217.1264
2TLA022310R0000 | JSM Orion01 - 4 std brackets for O1&O2 | 1 | JS1 | 1113.2 | 42 | NO | 0% | 1 | 1113.2 | 1279.5402
2TLA022310R0100 | JSM Orion03 -4 rotation brackets for O1B | 1 | JS1 | 2012 | 21 | SI | 0% | 1 | 2012 | 2312.6437
2TLA022310R0200 | JSM Orion04 - 4 rotation brackets for O2 | 1 | JS1 | 5298.7 | 42 | NO | 0% | 1 | 5298.7 | 6090.4598
2TLA022310R0300 | JSM Orion05 - 4 rotation brackets for O3 | 1 | JS1 | 4170.1 | 42 | NO | 0% | 1 | 4170.1 | 4793.2184
2TLA022310R0400 | JSM Orion06 - Kit for O1&O2 in Stand (4) | 1 | JS1 | 1439.9 | 42 | NO | 0% | 1 | 1439.9 | 1655.0575
2TLA022310R0500 | JSM Orion07 - Kit for O1&O2 in Stand (6) | 1 | JS1 | 2072.4 | 42 | NO | 0% | 1 | 2072.4 | 2382.069
2TLA022310R0600 | JSM Orion08 - Kit for O3 in Stand (4) | 1 | JS1 | 1455.3 | 42 | NO | 0% | 1 | 1455.3 | 1672.7586
2TLA022310R0700 | JSM Orion09 - Kit for O3 in Stand (6) | 1 | JS1 | 2097.7 | 42 | NO | 0% | 1 | 2097.7 | 2411.1494
2TLA022310R0800 | JSM Orion10 - Kit Orion1 Mirror on wall | 1 | JS1 | 5298.7 | 42 | NO | 0% | 1 | 5298.7 | 6090.4598
2TLA022310R0900 | JSM Orion11 - Kit Orion1 Mirror in Stand | 1 | JS1 | 1884.3 | 42 | NO | 0% | 1 | 1884.3 | 2165.8621
2TLA022310R1000 | JSM Orion02 -4 standard brackets for O3 | 1 | JS1 | 3129.5 | 42 | NO | 0% | 1 | 3129.5 | 3597.1264
2TLA022310R5000 | Orion Laser pointer | 1 | JS1 | 11313 | 21 | SI | 0% | 1 | 11313 | 13003.4483
2TLA022310R5200 | Orion TP-14 - Test Piece 14 mm | 1 | JS1 | 1020.8 | 42 | NO | 0% | 1 | 1020.8 | 1173.3333
2TLA022310R5300 | Orion TP-30 - Test Piece 30 mm | 1 | JS1 | 1020.8 | 42 | NO | 0% | 1 | 1020.8 | 1173.3333
2TLA022311R0100 | Orion1 Mirror 060-Dev. mirror excl stand | 1 | JS1 | 9681.1 | 42 | NO | 0% | 1 | 9681.1 | 11127.7011
2TLA022311R0200 | Orion1 Mirror 090-Dev. mirror excl stand | 1 | JS1 | 10762.4 | 42 | NO | 0% | 1 | 10762.4 | 12370.5747
2TLA022311R0300 | Orion1 Mirror 120-Dev. mirror excl stand | 1 | JS1 | 11405.9 | 42 | NO | 0% | 1 | 11405.9 | 13110.2299
2TLA022311R0400 | Orion1 Mirror 165-Dev. mirror excl stand | 1 | JS1 | 13561.9 | 42 | NO | 0% | 1 | 13561.9 | 15588.3908
2TLA022311R0500 | Orion1 Mirror 190-Dev. mirror excl stand | 1 | JS1 | 16568.2 | 42 | NO | 0% | 1 | 16568.2 | 19043.908
2TLA022312R0000 | Orion Stand 060 - Protective stand 60 cm | 1 | JS1 | 9084.9 | 42 | NO | 0% | 1 | 9084.9 | 10442.4138
2TLA022312R0100 | Orion Stand 100 - Protective stand 100cm | 1 | JS1 | 10228.9 | 42 | NO | 0% | 1 | 10228.9 | 11757.3563
2TLA022312R0200 | Orion Stand 120 - Protective stand 120cm | 1 | JS1 | 11729.3 | 42 | NO | 0% | 1 | 11729.3 | 13481.954
2TLA022312R0300 | Orion Stand 165 - Protective stand 165cm | 1 | JS1 | 13229.7 | 42 | NO | 0% | 1 | 13229.7 | 15206.5517
2TLA022312R0400 | Orion Stand 190 - Protective stand 190cm | 1 | JS1 | 13952.4 | 42 | NO | 0% | 1 | 13952.4 | 16037.2414
2TLA022312R1000 | Orion Mirror K050 - Dev. mirror in stand | 1 | JS1 | 14801.6 | 42 | NO | 0% | 1 | 14801.6 | 17013.3333
2TLA022312R1100 | Orion Mirror K080 - Dev. mirror in stand | 1 | JS1 | 18169.8 | 42 | NO | 0% | 1 | 18169.8 | 20884.8276
2TLA022312R1200 | Orion Mirror K090 - Dev. mirror in stand | 1 | JS1 | 21436.8 | 42 | NO | 0% | 1 | 21436.8 | 24640
2TLA022312R1300 | Orion Mirror K120 - Dev. mirror in stand | 1 | JS1 | 21436.8 | 42 | NO | 0% | 1 | 21436.8 | 24640
2TLA022312R5000 | Orion Stand Plate - Adjustment of Stand | 1 | JS1 | 3649.8 | 42 | NO | 0% | 1 | 3649.8 | 4195.1724
2TLA022313R0000 | Orion WET-015 -Protective tube for O1B | 1 | JS1 | 23631.3 | 42 | NO | 0% | 1 | 23631.3 | 27162.4138
2TLA022313R0100 | Orion WET-030 -Protective tube for O1B | 1 | JS1 | 24294.6 | 42 | NO | 0% | 1 | 24294.6 | 27924.8276
2TLA022313R0200 | Orion WET-045 -Protective tube for O1B | 1 | JS1 | 25009.6 | 42 | NO | 0% | 1 | 25009.6 | 28746.6667
2TLA022313R0300 | Orion WET-060 -Protective tube for O1B | 1 | JS1 | 25723.5 | 42 | NO | 0% | 1 | 25723.5 | 29567.2414
2TLA022313R0400 | Orion WET-075 -Protective tube for O1B | 1 | JS1 | 26489.1 | 42 | NO | 0% | 1 | 26489.1 | 30447.2414
2TLA022313R0500 | Orion WET-090 -Protective tube for O1B | 1 | JS1 | 27152.4 | 42 | NO | 0% | 1 | 27152.4 | 31209.6552
2TLA022313R0600 | Orion WET-105 -Protective tube for O1B | 1 | JS1 | 27867.4 | 42 | NO | 0% | 1 | 27867.4 | 32031.4943
2TLA022313R0700 | Orion WET-120 -Protective tube for O1B | 1 | JS1 | 28633 | 42 | NO | 0% | 1 | 28633 | 32911.4943
2TLA022313R0800 | Orion WET-135 -Protective tube for O1B | 1 | JS1 | 29296.3 | 42 | NO | 0% | 1 | 29296.3 | 33673.908
2TLA022313R0900 | Orion WET-150 -Protective tube for O1B | 1 | JS1 | 30011.3 | 42 | NO | 0% | 1 | 30011.3 | 34495.7471
2TLA022313R1000 | Orion WET-165 -Protective tube for O1B | 1 | JS1 | 30725.2 | 42 | NO | 0% | 1 | 30725.2 | 35316.3218
2TLA022313R1100 | Orion WET-180 -Protective tube for O1B | 1 | JS1 | 31490.8 | 42 | NO | 0% | 1 | 31490.8 | 36196.3218
2TLA022313R3000 | Orion WET-K050 - Protective tube for O2 | 1 | JS1 | 25162.5 | 42 | NO | 0% | 1 | 25162.5 | 28922.4138
2TLA022313R3100 | Orion WET-K080 - Protective tube for O2 | 1 | JS1 | 26744.3 | 42 | NO | 0% | 1 | 26744.3 | 30740.5747
2TLA022313R3200 | Orion WET-K090 - Protective tube for O2 | 1 | JS1 | 27204.1 | 42 | NO | 0% | 1 | 27204.1 | 31269.0805
2TLA022313R3300 | Orion WET-K120 - Protective tube for O2 | 1 | JS1 | 28631.9 | 42 | NO | 0% | 1 | 28631.9 | 32910.2299
2TLA022313R5000 | Orion Shield-015 - Lens shield for O1B | 1 | JS1 | 4032.6 | 42 | NO | 0% | 1 | 4032.6 | 4635.1724
2TLA022313R5100 | Orion Shield-030 - Lens shield for O1B | 1 | JS1 | 4338.4 | 42 | NO | 0% | 1 | 4338.4 | 4986.6667
2TLA022313R5200 | Orion Shield-045 - Lens shield for O1B | 1 | JS1 | 4819.1 | 42 | NO | 0% | 1 | 4819.1 | 5539.1954
2TLA022313R5300 | Orion Shield-060 - Lens shield for O1B | 1 | JS1 | 5308.6 | 42 | NO | 0% | 1 | 5308.6 | 6101.8391
2TLA022313R5400 | Orion Shield-075 - Lens shield for O1B | 1 | JS1 | 5625.4 | 42 | NO | 0% | 1 | 5625.4 | 6465.977
2TLA022313R5500 | Orion Shield-090 - Lens shield for O1B | 1 | JS1 | 5952.1 | 42 | NO | 0% | 1 | 5952.1 | 6841.4943
2TLA022313R5600 | Orion Shield-105 - Lens shield for O1B | 1 | JS1 | 6594.5 | 42 | NO | 0% | 1 | 6594.5 | 7579.8851
2TLA022313R5700 | Orion Shield-120 - Lens shield for O1B | 1 | JS1 | 8361.1 | 42 | NO | 0% | 1 | 8361.1 | 9610.4598
2TLA022313R5800 | Orion Shield-135 - Lens shield for O1B | 1 | JS1 | 8676.8 | 42 | NO | 0% | 1 | 8676.8 | 9973.3333
2TLA022313R5900 | Orion Shield-150 - Lens shield for O1B | 1 | JS1 | 9167.4 | 42 | NO | 0% | 1 | 9167.4 | 10537.2414
2TLA022313R6000 | Orion Shield-165 - Lens shield for O1B | 1 | JS1 | 9647 | 42 | NO | 0% | 1 | 9647 | 11088.5057
2TLA022313R6100 | Orion Shield-180 - Lens shield for O1B | 1 | JS1 | 10126.6 | 42 | NO | 0% | 1 | 10126.6 | 11639.7701
2TLA022313R8000 | Orion Shield-K050 - Lens shield for O2 | 1 | JS1 | 4910.4 | 42 | NO | 0% | 1 | 4910.4 | 5644.1379
2TLA022313R8100 | Orion Shield-K080 - Lens shield for O2 | 1 | JS1 | 5768.4 | 42 | NO | 0% | 1 | 5768.4 | 6630.3448
2TLA022313R8200 | Orion Shield-K090 - Lens shield for O2 | 1 | JS1 | 6074.2 | 42 | NO | 0% | 1 | 6074.2 | 6981.8391
2TLA022313R8300 | Orion Shield-K120 - Lens shield for O2 | 1 | JS1 | 8197.2 | 42 | NO | 0% | 1 | 8197.2 | 9422.069
2TLA022315R0100 | M12-C02PT2T - Transmitter cable for O1E | 1 | JS1 | 765.6 | 42 | NO | 0% | 1 | 765.6 | 880
2TLA022315R0200 | M12-C02PT6RB-Receiver cable Blanking O1E | 1 | JS1 | 1020.8 | 42 | NO | 0% | 1 | 1020.8 | 1173.3333
2TLA022315R0300 | M12-C02PT62RM -Receiver cable Muting O1E | 1 | JS1 | 1378.3 | 42 | NO | 0% | 1 | 1378.3 | 1584.2529
2TLA022315R1000 | PT-C1PT - Cascade cable for O1E, 1 m | 1 | JS1 | 970.2 | 42 | NO | 0% | 1 | 970.2 | 1115.1724
2TLA022315R1100 | PT-C05PT - Cascade cable for O1E, 0.5 m | 1 | JS1 | 919.6 | 42 | NO | 0% | 1 | 919.6 | 1057.0115
2TLA022315R1200 | PT-C005PT -Cascade cable for O1E, 0.05 m | 1 | JS1 | 867.9 | 42 | NO | 0% | 1 | 867.9 | 997.5862
2TLA022315R3000 | M12-CTO1BA, Transf. Orion1B auto reset | 1 | JS1 | 722 | 21 | SI | 0% | 1 | 722 | 829.8851
2TLA022315R3100 | M12-CTO1BM, Transf. Orion1B man. reset | 1 | JS1 | 749.1 | 42 | NO | 0% | 1 | 749.1 | 861.0345
2TLA022315R3200 | M12-CTO3B, Transf. cbl. Orion3B | 1 | JS1 | 749.1 | 42 | NO | 0% | 1 | 749.1 | 861.0345
2TLA022315R3300 | M12-CTURAX-O1B, Transf. Urax-Orion1B | 1 | JS1 | 749.1 | 42 | NO | 0% | 1 | 749.1 | 861.0345
2TLA022315R3400 | M12-CTURAX-O3B, Transf. Urax-Orion3B | 1 | JS1 | 749.1 | 42 | NO | 0% | 1 | 749.1 | 861.0345
2TLA022316R0000 | M12-3R, M12 Y-connector Orion reset | 1 | JS1 | 821.7 | 42 | NO | 0% | 1 | 821.7 | 944.4828
2TLA022316R0100 | M12-CYMUTE, Muting Y-cable Orion2E/3E | 1 | JS1 | 1031.8 | 42 | NO | 0% | 1 | 1031.8 | 1185.977
2TLA022316R2000 | OMC1, Orion muting connector | 1 | JS1 | 4165.7 | 42 | NO | 0% | 1 | 4165.7 | 4788.1609
2TLA022316R3000 | Smile 11RO1, Reset button Orion1 | 1 | JS1 | 2789.6 | 42 | NO | 0% | 1 | 2789.6 | 3206.4368
2TLA022316R3100 | Smile 11RO2, Reset button Orion2B/2E/3E | 1 | JS1 | 2789.6 | 42 | NO | 0% | 1 | 2789.6 | 3206.4368
2TLA022316R3200 | Smile 11RO3, Reset button Orion3B | 1 | JS1 | 2789.6 | 42 | NO | 0% | 1 | 2789.6 | 3206.4368
2TLA030050R0000 | Smile 11 EA Tina | 1 | JS1 | 2305 | 21 | SI | 0% | 1 | 2305 | 2649.4253
2TLA030050R0100 | Smile 11 EAR Tina | 1 | JS1 | 2391.4 | 42 | NO | 0% | 1 | 2391.4 | 2748.7356
2TLA030050R0200 | Smile 12 EA Tina | 1 | JS1 | 2513 | 21 | SI | 0% | 1 | 2513 | 2888.5057
2TLA030050R0400 | Smile 10 EA Tina | 1 | JS1 | 2489.3 | 42 | NO | 0% | 1 | 2489.3 | 2861.2644
2TLA030050R0500 | Smile 11 SA Tina | 1 | JS1 | 2469.5 | 42 | NO | 0% | 1 | 2469.5 | 2838.5057
2TLA030050R0900 | Smile 11 EC Tina | 1 | JS1 | 2574 | 42 | NO | 0% | 1 | 2574 | 2958.6207
2TLA030051R0000 | Smile 11 EA | 1 | JS1 | 2041 | 21 | SI | 0% | 1 | 2041 | 2345.977
2TLA030051R0100 | Smile 11 EAR | 1 | JS1 | 2117.5 | 42 | NO | 0% | 1 | 2117.5 | 2433.908
2TLA030051R0200 | Smile 12 EA | 1 | JS1 | 2230 | 21 | SI | 0% | 1 | 2230 | 2563.2184
2TLA030051R0400 | Smile 10 EA | 1 | JS1 | 2195.6 | 42 | NO | 0% | 1 | 2195.6 | 2523.6782
2TLA030051R0600 | Smile 10 EK | 1 | JS1 | 1646.7 | 42 | NO | 0% | 1 | 1646.7 | 1892.7586
2TLA030051R0900 | Smile 11 SA | 1 | JS1 | 2230 | 42 | NO | 0% | 1 | 2230 | 2563.2184
2TLA030051R1300 | JST2 termination for Smile 12 | 1 | JS1 | 412.5 | 42 | NO | 0% | 1 | 412.5 | 474.1379
2TLA030052R0000 | Smile 11 EA AS-i | 1 | JS1 | 3331.9 | 42 | NO | 0% | 1 | 3331.9 | 3829.7701
2TLA030053R0000 | Smile 11 RA Reset button | 1 | JS1 | 1738 | 21 | SI | 0% | 1 | 1738 | 1997.7011
2TLA030053R0100 | Smile 11 RB Reset button Pluto | 1 | JS1 | 2004 | 21 | SI | 0% | 1 | 2004 | 2303.4483
2TLA030053R2600 | Smile 12 RF Reset button | 1 | JS1 | 2004 | 42 | NO | 0% | 1 | 2004 | 2303.4483
2TLA030053R2700 | Smile 12 RG Reset button | 1 | JS1 | 2145 | 42 | NO | 0% | 1 | 2145 | 2465.5172
2TLA030054R0000 | INCA 1 Tina Emergency Stop | 1 | JS1 | 2457 | 21 | SI | 0% | 1 | 2457 | 2824.1379
2TLA030054R0100 | INCA 1 Emergency Stop | 1 | JS1 | 2192 | 21 | SI | 0% | 1 | 2192 | 2519.5402
2TLA030054R0200 | INCA 1S Tina Safety Stop | 1 | JS1 | 2548.7 | 42 | NO | 0% | 1 | 2548.7 | 2929.5402
2TLA030054R0300 | INCA 1S Safety Stop | 1 | JS1 | 2273.7 | 42 | NO | 0% | 1 | 2273.7 | 2613.4483
2TLA030054R0400 | Yellow surround for Inca | 1 | JS1 | 149 | 42 | NO | 0% | 1 | 149 | 171.2644
2TLA030054R1400 | Inca 1 EC Tina | 1 | JS1 | 2752 | 42 | NO | 0% | 1 | 2752 | 3163.2184
2TLA030056R0000 | Smile 41 WWWWNAS-i | 1 | JS1 | 8649.3 | 42 | NO | 0% | 1 | 8649.3 | 9941.7241
2TLA030056R0100 | Smile 41 EWWWA AS-i | 1 | JS1 | 9969.3 | 42 | NO | 0% | 1 | 9969.3 | 11458.9655
2TLA030056R0200 | Smile 41 EKWWA AS-i | 1 | JS1 | 11435.6 | 42 | NO | 0% | 1 | 11435.6 | 13144.3678
2TLA030057R0000 | Smile 41 WWWW | 1 | JS1 | 5722 | 42 | NO | 0% | 1 | 5722 | 6577.0115
2TLA030057R0100 | Smile 41 EWWW | 1 | JS1 | 7037.8 | 21 | SI | 0% | 1 | 7037.8 | 8089.4253
2TLA030059R2600 | Colour filters | 1 | JS1 | 358.6 | 42 | NO | 0% | 1 | 358.6 | 412.1839
2TLA040001R1100 | JSMA44A-L Post 1.1m with 3pcs JSM 39-K | 1 | JS1 | 1745.7 | 42 | NO | 0% | 1 | 1745.7 | 2006.5517
2TLA040001R1500 | JSM 70 adjustment plate for post | 1 | JS1 | 2990.9 | 42 | NO | 0% | 1 | 2990.9 | 3437.8161
2TLA040003R0000 | JSM60-L Bracket lightbeam or mirror | 1 | JS1 | 603.9 | 42 | NO | 0% | 1 | 603.9 | 694.1379
2TLA040004R0000 | JSM62-L Bracket mirror horizontal | 1 | JS1 | 982.3 | 42 | NO | 0% | 1 | 982.3 | 1129.0805
2TLA040005R0500 | JSM 55 holder for JSHD4 | 1 | JS1 | 566.5 | 42 | NO | 0% | 1 | 566.5 | 651.1494
2TLA040005R0700 | JSM5B Wall Bracket for Key switches | 1 | JS1 | 566.5 | 42 | NO | 0% | 1 | 566.5 | 651.1494
2TLA040006R0500 | JSM7A Mirror medium | 1 | JS1 | 982.3 | 42 | NO | 0% | 1 | 982.3 | 1129.0805
2TLA040007R0000 | JSM9 Bracket for mirror | 1 | JS1 | 397.1 | 42 | NO | 0% | 1 | 397.1 | 456.4368
2TLA040007R0200 | JSM64 Bracket w angle pos for M18 | 1 | JS1 | 850.3 | 42 | NO | 0% | 1 | 850.3 | 977.3563
2TLA040030R0400 | JSM 31A1-K Small angular bracket | 1 | JS1 | 254.1 | 42 | NO | 0% | 1 | 254.1 | 292.069
2TLA040030R0600 | JSM 30B-K Floor bracket | 1 | JS1 | 364 | 21 | SI | 0% | 1 | 364 | 418.3908
2TLA040030R0700 | JSM 32B-K L-bracket premounted | 1 | JS1 | 167 | 21 | SI | 0% | 1 | 167 | 191.954
2TLA040030R0800 | JSM 33B-K T-bracket premounted | 1 | JS1 | 245 | 21 | SI | 0% | 1 | 245 | 281.6092
2TLA040030R1100 | JSM 30B-K1 Angle bracket | 1 | JS1 | 481 | 21 | SI | 0% | 1 | 481 | 552.8736
2TLA040030R1300 | JSM 31B-K Small angular bracket | 1 | JS1 | 282.7 | 21 | SI | 0% | 1 | 282.7 | 324.9425
2TLA040030R1400 | JSM 39-K Floor/angle bracket | 1 | JS1 | 219 | 21 | SI | 0% | 1 | 219 | 251.7241
2TLA040030R1500 | JSM 34B-K I-bracket | 1 | JS1 | 132 | 42 | NO | 0% | 1 | 132 | 151.7241
2TLA040030R1600 | JSM 45-K1 Angle bracket 20 deg right | 1 | JS1 | 696.3 | 42 | NO | 0% | 1 | 696.3 | 800.3448
2TLA040030R1700 | JSM 45-K2 Angle bracket 20 deg left | 1 | JS1 | 696.3 | 42 | NO | 0% | 1 | 696.3 | 800.3448
2TLA040030R1800 | JSM 44-K Angle bracket 70 deg | 1 | JS1 | 980.1 | 42 | NO | 0% | 1 | 980.1 | 1126.5517
2TLA040031R0600 | JSM NL2 Netlock | 1 | JS1 | 17.6 | 42 | NO | 0% | 1 | 17.6 | 20.2299
2TLA040031R0800 | JSM NL3 Netlock | 1 | JS1 | 31 | 21 | SI | 0% | 1 | 31 | 35.6322
2TLA040033R0100 | JSM D2 Handle | 1 | JS1 | 168.3 | 42 | NO | 0% | 1 | 168.3 | 193.4483
2TLA040033R0200 | JSM D3 Doorcloser | 1 | JS1 | 3647.6 | 42 | NO | 0% | 1 | 3647.6 | 4192.6437
2TLA040033R0400 | JSM D5 Suspension wheel | 1 | JS1 | 839.3 | 42 | NO | 0% | 1 | 839.3 | 964.7126
2TLA040033R0500 | JSM D6 Sliding element | 1 | JS1 | 245.3 | 42 | NO | 0% | 1 | 245.3 | 281.954
2TLA040033R0600 | JSM D7 Sliding element | 1 | JS1 | 245.3 | 42 | NO | 0% | 1 | 245.3 | 281.954
2TLA040033R0700 | JSM D8 Sliding element | 1 | JS1 | 245.3 | 42 | NO | 0% | 1 | 245.3 | 281.954
2TLA040033R1100 | JSM D9-K Guide roller | 1 | JS1 | 1564.2 | 42 | NO | 0% | 1 | 1564.2 | 1797.931
2TLA040033R1300 | JSM D9A-K Guide roller | 1 | JS1 | 1767.7 | 42 | NO | 0% | 1 | 1767.7 | 2031.8391
2TLA040033R1400 | JSM 35-K Hinge | 1 | JS1 | 521.4 | 42 | NO | 0% | 1 | 521.4 | 599.3103
2TLA040033R1500 | JSM D1A Hinge | 1 | JS1 | 431.2 | 42 | NO | 0% | 1 | 431.2 | 495.6322
2TLA040033R1800 | JSM D4E Fitting for JSNY7/Sense7 | 1 | JS1 | 440 | 42 | NO | 0% | 1 | 440 | 505.7471
2TLA040033R2000 | JSM D10 Pullock | 1 | JS1 | 2832.5 | 42 | NO | 0% | 1 | 2832.5 | 3255.7471
2TLA040033R2100 | JSM D10A Pullock | 1 | JS1 | 3467.2 | 42 | NO | 0% | 1 | 3467.2 | 3985.2874
2TLA040033R2200 | JSM D12 Guiding pin | 1 | JS1 | 997.7 | 42 | NO | 0% | 1 | 997.7 | 1146.7816
2TLA040033R2300 | JSM D12A Guiding pin | 1 | JS1 | 1019.7 | 42 | NO | 0% | 1 | 1019.7 | 1172.069
2TLA040033R2400 | JSM D12B Guiding bracket | 1 | JS1 | 418 | 42 | NO | 0% | 1 | 418 | 480.4598
2TLA040033R2500 | JSM D13 Doorstop vertical | 1 | JS1 | 440 | 42 | NO | 0% | 1 | 440 | 505.7471
2TLA040033R2600 | JSM D13A Doorstop angular | 1 | JS1 | 209 | 42 | NO | 0% | 1 | 209 | 240.2299
2TLA040033R2700 | JSM D13B Doorstop | 1 | JS1 | 440 | 42 | NO | 0% | 1 | 440 | 505.7471
2TLA040033R2800 | JSM D14 Crossbar | 1 | JS1 | 476.3 | 42 | NO | 0% | 1 | 476.3 | 547.4713
2TLA040033R3100 | JSM 37 Support clip | 1 | JS1 | 24 | 21 | SI | 0% | 1 | 24 | 27.5862
2TLA040033R3600 | JSM D4H Fitting for Adam/Eva | 1 | JS1 | 180 | 21 | SI | 0% | 1 | 180 | 206.8966
2TLA040033R3800 | JSM D10B Door bolt | 1 | JS1 | 5210.7 | 42 | NO | 0% | 1 | 5210.7 | 5989.3103
2TLA040033R3900 | JSM D15 Cam lock | 1 | JS1 | 1745.7 | 42 | NO | 0% | 1 | 1745.7 | 2006.5517
2TLA040033R4100 | JSM D11B Ball latch | 1 | JS1 | 1355 | 21 | SI | 0% | 1 | 1355 | 1557.4713
2TLA040033R4200 | JSM D11C Ball latch | 1 | JS1 | 1518 | 42 | NO | 0% | 1 | 1518 | 1744.8276
2TLA040033R4300 | JSM X1 Cable tie | 1 | JS1 | 45 | 21 | SI | 0% | 1 | 45 | 51.7241
2TLA040033R4400 | JSM D16 Key for cam lock | 1 | JS1 | 85.8 | 42 | NO | 0% | 1 | 85.8 | 98.6207
2TLA040033R4800 | JSM D1C Hinge | 1 | JS1 | 343.2 | 42 | NO | 0% | 1 | 343.2 | 394.4828
2TLA040033R6000 | JSM D29A Fitting MKey5 conv.door | 1 | JS1 | 1218.8 | 42 | NO | 0% | 1 | 1218.8 | 1400.9195
2TLA040033R6100 | JSM D29B Fitting MKey5 Sliding door | 1 | JS1 | 1056 | 42 | NO | 0% | 1 | 1056 | 1213.7931
2TLA040033R6200 | JSM D29C Fitting MKey8/9 Conv.door | 1 | JS1 | 1380.5 | 42 | NO | 0% | 1 | 1380.5 | 1586.7816
2TLA040033R6300 | JSM D29D Fitting MKey8/9 Sliding door | 1 | JS1 | 1232 | 42 | NO | 0% | 1 | 1232 | 1416.092
2TLA040033R6400 | JSM D29E Spacer Flexible Key | 1 | JS1 | 798.6 | 42 | NO | 0% | 1 | 798.6 | 917.931
2TLA040033R7000 | Panic Exit Device black/green | 1 | JS1 | 12808.4 | 42 | NO | 0% | 1 | 12808.4 | 14722.2989
2TLA040033R7100 | Lever Handle for Panic Exit Device | 1 | JS1 | 3962.2 | 42 | NO | 0% | 1 | 3962.2 | 4554.2529
2TLA040033R7200 | Mounting kit for Panic Exit Device | 1 | JS1 | 4186.6 | 42 | NO | 0% | 1 | 4186.6 | 4812.1839
2TLA040034R0000 | JSM L1A Terminal cap yellow JSMA44A | 1 | JS1 | 34.1 | 21 | SI | 0% | 1 | 34.1 | 39.1954
2TLA040034R0100 | JSM L2 Terminal cap JSM A25 | 1 | JS1 | 34.1 | 42 | NO | 0% | 1 | 34.1 | 39.1954
2TLA040034R0200 | JSM L3 Terminal cap JSMA60 | 1 | JS1 | 44 | 42 | NO | 0% | 1 | 44 | 50.5747
2TLA040034R0300 | JSM L1B Terminal cap grey JSM A44A | 1 | JS1 | 33 | 42 | NO | 0% | 1 | 33 | 37.931
2TLA040034R0400 | JSM L4A Terminal cap yellow JSM A4488A | 1 | JS1 | 43 | 21 | SI | 0% | 1 | 43 | 49.4253
2TLA040034R0500 | JSM L4B Terminal cap grå JSM A4488A | 1 | JS1 | 44 | 42 | NO | 0% | 1 | 44 | 50.5747
2TLA040035R0400 | JSM M5B Specialnut M5 | 1 | JS1 | 19.8 | 42 | NO | 0% | 1 | 19.8 | 22.7586
2TLA040035R0500 | JSM M6B Specialnut M6 | 1 | JS1 | 20 | 21 | SI | 0% | 1 | 20 | 22.9885
2TLA040035R0600 | JSM M8B Specialnut M8 | 1 | JS1 | 20 | 21 | SI | 0% | 1 | 20 | 22.9885
2TLA040035R0700 | JSM M4B Specialnut M4 | 1 | JS1 | 19.8 | 42 | NO | 0% | 1 | 19.8 | 22.7586
2TLA040035R5100 | JSM B5C Centering plate M5 | 1 | JS1 | 9.9 | 42 | NO | 0% | 1 | 9.9 | 11.3793
2TLA040035R5200 | JSM B6C Centering plate M6 | 1 | JS1 | 9.9 | 42 | NO | 0% | 1 | 9.9 | 11.3793
2TLA040035R5300 | JSM B8C Centering plate M8 | 1 | JS1 | 9.9 | 42 | NO | 0% | 1 | 9.9 | 11.3793
2TLA040037R0800 | JSM A56-2000 Guiding rail | 1 | JS1 | 2311.1 | 42 | NO | 0% | 1 | 2311.1 | 2656.4368
2TLA040037R0900 | JSM AS1 Mounting Profile | 1 | JS1 | 762.3 | 42 | NO | 0% | 1 | 762.3 | 876.2069
2TLA040037R1000 | JSM AS2 Mounting profile | 1 | JS1 | 694.1 | 42 | NO | 0% | 1 | 694.1 | 797.8161
2TLA040037R1100 | JSM YLA25A9 Soundabsorbing panel 25mm | 1 | JS1 | 10643.6 | 42 | NO | 0% | 1 | 10643.6 | 12234.023
2TLA040037R1300 | JSM A25A Cable duct 44x25 L=2m | 1 | JS1 | 1086.8 | 21 | SI | 0% | 1 | 1086.8 | 1249.1954
2TLA040037R1500 | JSM A60A Cable duct 44x60 L=2m | 1 | JS1 | 1516.9 | 21 | SI | 0% | 1 | 1516.9 | 1743.5632
2TLA040037R1900 | JSM T2A coverstrip, 40 mm wide | 1 | JS1 | 1948.1 | 42 | NO | 0% | 1 | 1948.1 | 2239.1954
2TLA040037R2700 | JSM A12-1076 U-profile | 1 | JS1 | 177.1 | 42 | NO | 0% | 1 | 177.1 | 203.5632
2TLA040037R2800 | JSM A12 Edgeprofile | 1 | JS1 | 200.2 | 42 | NO | 0% | 1 | 200.2 | 230.1149
2TLA040037R3100 | JSM T3A Coverstrip L=2m | 1 | JS1 | 80 | 21 | SI | 0% | 1 | 80 | 91.954
2TLA040037R3200 | JSM T3B Coverstrip L=2m | 1 | JS1 | 82.5 | 42 | NO | 0% | 1 | 82.5 | 94.8276
2TLA040037R3300 | JSM A88 Cable duct 88x68 L=2m | 1 | JS1 | 2572.9 | 42 | NO | 0% | 1 | 2572.9 | 2957.3563
2TLA040037R3500 | JSM A44A Al-profile 44x44 | 1 | JS1 | 767.8 | 42 | NO | 0% | 1 | 767.8 | 882.5287
2TLA040037R3600 | JSM A44A Al extr.44x44 1100mm | 1 | JS1 | 749.1 | 42 | NO | 0% | 1 | 749.1 | 861.0345
2TLA040037R3700 | JSM A44A Al extr.44x44 2000mm | 1 | JS1 | 1371.7 | 42 | NO | 0% | 1 | 1371.7 | 1576.6667
2TLA040037R3800 | JSM A44A Al extr. 44x44 2200mm | 1 | JS1 | 1456 | 21 | SI | 0% | 1 | 1456 | 1673.5632
2TLA040037R3900 | JSM A44A Al extr.44x44 2400mm | 1 | JS1 | 1645.6 | 42 | NO | 0% | 1 | 1645.6 | 1891.4943
2TLA040037R4000 | JSM A44A Al extr.44x44 2500mm | 1 | JS1 | 1653 | 42 | NO | 0% | 1 | 1653 | 1900
2TLA040037R4100 | JSM A44A Al extr.44x44 6000mm | 1 | JS1 | 4117.3 | 42 | NO | 0% | 1 | 4117.3 | 4732.5287
2TLA040037R4200 | JSM A4488A Al extr.44x88 | 1 | JS1 | 1247.4 | 42 | NO | 0% | 1 | 1247.4 | 1433.7931
2TLA040037R4300 | JSM A4488A Al extr.44x88 2000mm | 1 | JS1 | 2238.5 | 42 | NO | 0% | 1 | 2238.5 | 2572.9885
2TLA040037R4400 | JSM A4488A Al extr.44x88 2200mm | 1 | JS1 | 2462.9 | 21 | SI | 0% | 1 | 2462.9 | 2830.9195
2TLA040037R4500 | JSM A4488A Al extr.44x88 6000mm | 1 | JS1 | 6710 | 42 | NO | 0% | 1 | 6710 | 7712.6437
2TLA040037R4600 | JSM A12-1476 U-profile L=1476mm | 1 | JS1 | 275 | 42 | NO | 0% | 1 | 275 | 316.092
2TLA040037R4700 | JSM A12-2000 U-profile L=2000mm | 1 | JS1 | 375.1 | 21 | SI | 0% | 1 | 375.1 | 431.1494
2TLA040037R4800 | JSM A56-6000 Guiding rail L=6m | 1 | JS1 | 6873.9 | 42 | NO | 0% | 1 | 6873.9 | 7901.0345
2TLA040037R4900 | JSM A56 Guiding rail | 1 | JS1 | 1233.1 | 42 | NO | 0% | 1 | 1233.1 | 1417.3563
2TLA040037R5000 | JSM A13 H-profile | 1 | JS1 | 294.8 | 42 | NO | 0% | 1 | 294.8 | 338.8506
2TLA040037R5100 | JSM A13-1076 H-profile | 1 | JS1 | 282.7 | 42 | NO | 0% | 1 | 282.7 | 324.9425
2TLA040037R5200 | JSM A13-1476 H-profile | 1 | JS1 | 390.5 | 42 | NO | 0% | 1 | 390.5 | 448.8506
2TLA040037R5300 | JSM A13-2020 H-profile | 1 | JS1 | 532.4 | 42 | NO | 0% | 1 | 532.4 | 611.954
2TLA040037R7000 | JSM A4416 Al extr.44x16.5 | 1 | JS1 | 763.4 | 42 | NO | 0% | 1 | 763.4 | 877.4713
2TLA040037R7400 | JSM A4416 Al extr.44x16.5 L=6000mm | 1 | JS1 | 4067.8 | 42 | NO | 0% | 1 | 4067.8 | 4675.6322
2TLA040037R7500 | JSM A8888 Al extr.88x88 | 1 | JS1 | 2244 | 42 | NO | 0% | 1 | 2244 | 2579.3103
2TLA040037R7900 | JSM A8888 Al extr.88x88 L=6000mm | 1 | JS1 | 12177 | 42 | NO | 0% | 1 | 12177 | 13996.5517
2TLA040037R8000 | JSM A4426 Al extr.44x26mm | 1 | JS1 | 564.3 | 42 | NO | 0% | 1 | 564.3 | 648.6207
2TLA040037R8100 | JSM A4426 Al extr.44x26 L=6000mm | 1 | JS1 | 3374.8 | 42 | NO | 0% | 1 | 3374.8 | 3879.0805
2TLA040037R9500 | JSM AS1 Mounting profile | 1 | JS1 | 457.6 | 42 | NO | 0% | 1 | 457.6 | 525.977
2TLA040037R9600 | JSM AS2 Al-Profile PC-sheet | 1 | JS1 | 412.5 | 42 | NO | 0% | 1 | 412.5 | 474.1379
2TLA040037R9800 | JSM A44A Al extr.44x44 1400mm | 1 | JS1 | 962.5 | 42 | NO | 0% | 1 | 962.5 | 1106.3218
2TLA040037R9900 | JSM A3130C guide rail | 1 | JS1 | 1202.3 | 42 | NO | 0% | 1 | 1202.3 | 1381.954
2TLA040038R0100 | JSM PL1A Securing strip L=842mm | 1 | JS1 | 36.3 | 42 | NO | 0% | 1 | 36.3 | 41.7241
2TLA040038R0200 | JSM PL1B Securing strip L=1152mm | 1 | JS1 | 50.6 | 42 | NO | 0% | 1 | 50.6 | 58.1609
2TLA040038R0300 | JSM PL1C Securing strip L=2000mm | 1 | JS1 | 82.5 | 42 | NO | 0% | 1 | 82.5 | 94.8276
2TLA040038R0400 | JSM PL1D Securing strip L=732mm | 1 | JS1 | 30.8 | 42 | NO | 0% | 1 | 30.8 | 35.4023
2TLA040038R0600 | JSM G2 Cellular rubber | 1 | JS1 | 85.8 | 42 | NO | 0% | 1 | 85.8 | 98.6207
2TLA040038R0700 | JSM PL2A Securing strip L=842mm | 1 | JS1 | 36.3 | 42 | NO | 0% | 1 | 36.3 | 41.7241
2TLA040038R0800 | JSM PL2B Securing strip L=1152mm | 1 | JS1 | 50.6 | 42 | NO | 0% | 1 | 50.6 | 58.1609
2TLA040038R0900 | JSM PL2C Securing strip L=2000mm | 1 | JS1 | 82.5 | 42 | NO | 0% | 1 | 82.5 | 94.8276
2TLA040038R1000 | JSM PL2D Securing strip L=732mm | 1 | JS1 | 30.8 | 42 | NO | 0% | 1 | 30.8 | 35.4023
2TLA040038R1100 | JSM PL3 Securing component | 1 | JS1 | 31.9 | 42 | NO | 0% | 1 | 31.9 | 36.6667
2TLA040039R0700 | JSM YGP1A9 Steelpanel 1.0mm | 1 | JS1 | 3140.5 | 42 | NO | 0% | 1 | 3140.5 | 3609.7701
2TLA040039R0701 | JSM YGP1B9 Steelpanel 1.0mm, painted | 1 | JS1 | 6648.4 | 42 | NO | 0% | 1 | 6648.4 | 7641.8391
2TLA040039R0900 | JSM YGP2A9 Steel panel 1.5mm X-rein | 1 | JS1 | 4540.8 | 42 | NO | 0% | 1 | 4540.8 | 5219.3103
2TLA040039R1000 | JSM YPC5A1 sheet 5mm clear 2020x864mm | 1 | JS1 | 6255.7 | 42 | NO | 0% | 1 | 6255.7 | 7190.4598
2TLA040039R1100 | JSM YPC5A2 sheet 5mm clear 2020x1174mm | 1 | JS1 | 8438.1 | 42 | NO | 0% | 1 | 8438.1 | 9698.9655
2TLA040039R1200 | JSM YPC5A9 sheet 5mm clr max 2050x3050mm | 1 | JS1 | 4292.2 | 42 | NO | 0% | 1 | 4292.2 | 4933.5632
2TLA040039R1700 | JSM YPC5A3 sheet 5mm clear 1076x1816mm | 1 | JS1 | 8384.2 | 42 | NO | 0% | 1 | 8384.2 | 9637.0115
2TLA040039R1800 | JSM YPC5A4 sheet 5mm clear 1076x2016mm | 1 | JS1 | 9310.4 | 42 | NO | 0% | 1 | 9310.4 | 10701.6092
2TLA040039R1900 | JSM YPC5A5 sheet 5mm clear 960x1698mm | 1 | JS1 | 6998.2 | 42 | NO | 0% | 1 | 6998.2 | 8043.908
2TLA040039R2400 | JSM YPC3AC9 sheet for welding 3mm | 1 | JS1 | 6759.5 | 42 | NO | 0% | 1 | 6759.5 | 7769.5402
2TLA040039R2500 | JSM YPC3AC1 sheet f weldg 3mm 2050x3000mm | 1 | JS1 | 29456.9 | 42 | NO | 0% | 1 | 29456.9 | 33858.5057
2TLA040039R2600 | JSM YLA25A1 Soundabsorbing panel 25mm | 1 | JS1 | 15626.6 | 42 | NO | 0% | 1 | 15626.6 | 17961.6092
2TLA040040R1300 | JSM YN40W1 Welded mesh 2020x865mm | 1 | JS1 | 1570.8 | 42 | NO | 0% | 1 | 1570.8 | 1805.5172
2TLA040040R1400 | JSM YN40W2 Welded mesh 1074x1816mm | 1 | JS1 | 1750.1 | 42 | NO | 0% | 1 | 1750.1 | 2011.6092
2TLA040040R1500 | JSM YN40W3 Welded mesh 1074x2016mm | 1 | JS1 | 1500.4 | 42 | NO | 0% | 1 | 1500.4 | 1724.5977
2TLA040040R1600 | JSM YN40W9 Welded mesh | 1 | JS1 | 1750.1 | 42 | NO | 0% | 1 | 1750.1 | 2011.6092
2TLA040040R2000 | JSM YN40W4 Welded mesh 1474x2016mm | 1 | JS1 | 2616.9 | 42 | NO | 0% | 1 | 2616.9 | 3007.931
2TLA040040R2100 | JSM YN40W5 Welded mesh 1474x1816mm | 1 | JS1 | 2287 | 21 | SI | 0% | 1 | 2287 | 2628.7356
2TLA040040R2600 | JSM YN40W6 Welded mesh 2020x754mm | 1 | JS1 | 1480.6 | 42 | NO | 0% | 1 | 1480.6 | 1701.8391
2TLA040040R2700 | JSM YN40W7 Welded mesh 2020x1174mm | 1 | JS1 | 2047 | 21 | SI | 0% | 1 | 2047 | 2352.8736
2TLA040040R2800 | JSM YN40W10 Welded mesh 1474x1216mm | 1 | JS1 | 1595 | 42 | NO | 0% | 1 | 1595 | 1833.3333
2TLA040040R2900 | JSM YN40W11 Welded mesh 1074x1216mm | 1 | JS1 | 1496 | 42 | NO | 0% | 1 | 1496 | 1719.5402
2TLA040040R3600 | JSM YN40W12 Welded mesh 2020X1152mm | 1 | JS1 | 1609.3 | 42 | NO | 0% | 1 | 1609.3 | 1849.7701
2TLA040044R0000 | JSM F2-K screwkit | 1 | JS1 | 55 | 42 | NO | 0% | 1 | 55 | 63.2184
2TLA040045R0000 | JSM F3-K screwkit | 1 | JS1 | 55 | 42 | NO | 0% | 1 | 55 | 63.2184
2TLA040101R0200 | JSM E11-N20X4 Exp 2000/1100 | 1 | JS1 | 3580.5 | 42 | NO | 0% | 1 | 3580.5 | 4115.5172
2TLA040101R0300 | JSM E11-N20X8 Exp 2000/1100 | 1 | JS1 | 4304.3 | 42 | NO | 0% | 1 | 4304.3 | 4947.4713
2TLA040101R0400 | JSM E11-N20Z Exp. 2000/1100 | 1 | JS1 | 2022.9 | 42 | NO | 0% | 1 | 2022.9 | 2325.1724
2TLA040101R0500 | JSM E11-N20G Exp. 2000/1100 | 1 | JS1 | 14940.2 | 42 | NO | 0% | 1 | 14940.2 | 17172.6437
2TLA040101R0600 | JSM E11-N20S Exp. 2000/1100 | 1 | JS1 | 31193.8 | 42 | NO | 0% | 1 | 31193.8 | 35854.9425
2TLA040101R0800 | JSM E15-N20H8 Exp. 2000/1500 | 1 | JS1 | 7235.8 | 42 | NO | 0% | 1 | 7235.8 | 8317.0115
2TLA040101R0900 | JSM E15-N20X8 Exp 2000/1500 | 1 | JS1 | 4955.5 | 42 | NO | 0% | 1 | 4955.5 | 5695.977
2TLA040101R1000 | JSM E15-N20Z Exp. 2000/1500 | 1 | JS1 | 2675.2 | 42 | NO | 0% | 1 | 2675.2 | 3074.9425
2TLA040101R1100 | JSM E15-N20S Exp. 2000/1500 | 1 | JS1 | 36394.6 | 42 | NO | 0% | 1 | 36394.6 | 41832.8736
2TLA040102R0200 | JSM E11-N22X4 Exp. 2200/1100 | 1 | JS1 | 3854.4 | 42 | NO | 0% | 1 | 3854.4 | 4430.3448
2TLA040102R0300 | JSM E11-N22X8 Exp 2200/1100 | 1 | JS1 | 4648.6 | 42 | NO | 0% | 1 | 4648.6 | 5343.2184
2TLA040102R0400 | JSM E11-N22Z Exp 2200/1100 | 1 | JS1 | 2181.3 | 42 | NO | 0% | 1 | 2181.3 | 2507.2414
2TLA040102R0500 | JSM E11-N22G Exp 2200/1100 | 1 | JS1 | 15792.7 | 42 | NO | 0% | 1 | 15792.7 | 18152.5287
2TLA040102R0600 | JSM E11-N22S Exp 2200/1100 | 1 | JS1 | 33490.6 | 42 | NO | 0% | 1 | 33490.6 | 38494.9425
2TLA040102R0800 | JSM E15-N22X8 Exp 2200/1500 | 1 | JS1 | 5374.6 | 42 | NO | 0% | 1 | 5374.6 | 6177.7011
2TLA040102R0900 | JSM E15-N22Z Exp 2200/1500 | 1 | JS1 | 2908.4 | 42 | NO | 0% | 1 | 2908.4 | 3342.9885
2TLA040102R1000 | JSM E15-N22S Exp 2200/1500 | 1 | JS1 | 38204.1 | 42 | NO | 0% | 1 | 38204.1 | 43912.7586
2TLA040103R2000 | JSM E11-20Y4 Exp 2000 | 1 | JS1 | 1557.6 | 42 | NO | 0% | 1 | 1557.6 | 1790.3448
2TLA040103R2100 | JSM E11-20Y8 Exp. 2000 | 1 | JS1 | 2281.4 | 42 | NO | 0% | 1 | 2281.4 | 2622.2989
2TLA040103R4000 | JSM E11-22Y4 Exp. 2200 | 1 | JS1 | 1674.2 | 42 | NO | 0% | 1 | 1674.2 | 1924.3678
2TLA040103R4100 | JSM E11-22Y8 Exp. 2200 | 1 | JS1 | 2468.4 | 42 | NO | 0% | 1 | 2468.4 | 2837.2414
2TLA040106R0200 | JSM E11-N14X4 Exp 1400/1100 | 1 | JS1 | 3025 | 42 | NO | 0% | 1 | 3025 | 3477.0115
2TLA040106R0300 | JSM E11-N14X8 Exp 1400/1100 | 1 | JS1 | 3689.4 | 42 | NO | 0% | 1 | 3689.4 | 4240.6897
2TLA040106R0400 | JSM E11-N14Z Exp. 1400/1100 | 1 | JS1 | 1778.7 | 42 | NO | 0% | 1 | 1778.7 | 2044.4828
2TLA040106R0500 | JSM E11-N14G Exp. 1400/1100 | 1 | JS1 | 11958.1 | 42 | NO | 0% | 1 | 11958.1 | 13744.9425
2TLA040106R8000 | JSM E11-14Y4 Exp. 1400 | 1 | JS1 | 1250.7 | 42 | NO | 0% | 1 | 1250.7 | 1437.5862
2TLA040106R8100 | JSM E11-14Y8 Exp. 1400 | 1 | JS1 | 1910.7 | 42 | NO | 0% | 1 | 1910.7 | 2196.2069
2TLA041019R0000 | JSM S8A Screw MF6S 10.9 M8x16 GEOMET | 1 | JS1 | 6 | 42 | NO | 0% | 1 | 6 | 6.8966
2TLA041019R0100 | JSM S8E screw K6S 10.9 M8x12 | 1 | JS1 | 8.8 | 42 | NO | 0% | 1 | 8.8 | 10.1149
2TLA041039R0100 | JSM S5B screw MRX-Z M5x12 | 1 | JS1 | 5.5 | 42 | NO | 0% | 1 | 5.5 | 6.3218
2TLA041039R0200 | JSM S6A screw MKFX-Z M6x12 | 1 | JS1 | 3.3 | 42 | NO | 0% | 1 | 3.3 | 3.7931
2TLA041069R0000 | JSM M10A M10 Thread insert for JSM A44A | 1 | JS1 | 165 | 42 | NO | 0% | 1 | 165 | 189.6552
2TLA041810R0300 | JSM X5B Safety product sign 220x40 | 1 | JS1 | 284.9 | 42 | NO | 0% | 1 | 284.9 | 327.4713
2TLA041900R4300 | JSM X2 Expansionscrew M10x68 | 1 | JS1 | 80.3 | 42 | NO | 0% | 1 | 80.3 | 92.2989
2TLA041911R0100 | JSM X4 Bolt clipper NBC-300 | 1 | JS1 | 1291.4 | 42 | NO | 0% | 1 | 1291.4 | 1484.3678
2TLA041930R0600 | JSM G3 U-rubberstrip 12x2x6 EPDM | 1 | JS1 | 181.5 | 42 | NO | 0% | 1 | 181.5 | 208.6207
2TLA042020R2200 | JSM D17 Bracket for padlock | 1 | JS1 | 634.7 | 42 | NO | 0% | 1 | 634.7 | 729.5402
2TLA042020R3100 | JSM 43 U-bracket premounted | 1 | JS1 | 1108.8 | 42 | NO | 0% | 1 | 1108.8 | 1274.4828
2TLA042020R3200 | JSM 42 L-bracket premounted | 1 | JS1 | 819.5 | 42 | NO | 0% | 1 | 819.5 | 941.954
2TLA042020R3700 | JSM D26 Sliding element | 1 | JS1 | 1684.1 | 42 | NO | 0% | 1 | 1684.1 | 1935.7471
2TLA042020R4000 | JSM D4J fixing plate Adam/Eva | 1 | JS1 | 589.6 | 42 | NO | 0% | 1 | 589.6 | 677.7011
2TLA042020R4700 | JSM D1B Springhing | 1 | JS1 | 4895 | 42 | NO | 0% | 1 | 4895 | 5626.4368
2TLA042020R5000 | JSM D18 Handle with distance angle | 1 | JS1 | 2379.3 | 42 | NO | 0% | 1 | 2379.3 | 2734.8276
2TLA042020R5200 | JSM D11D Ball catch folding door | 1 | JS1 | 2266 | 42 | NO | 0% | 1 | 2266 | 2604.5977
2TLA042020R5600 | JSM D19 Doorcloser for sliding door | 1 | JS1 | 4395.6 | 42 | NO | 0% | 1 | 4395.6 | 5052.4138
2TLA042021R5600 | JSM 40 Angle bracket | 1 | JS1 | 1108.8 | 42 | NO | 0% | 1 | 1108.8 | 1274.4828
2TLA042021R7300 | JSM D14A Crossbar L= 400 mm | 1 | JS1 | 839.3 | 42 | NO | 0% | 1 | 839.3 | 964.7126
2TLA042021R8000 | JSM AS3 Al-profile 50mm soundabsorbing | 1 | JS1 | 489.5 | 42 | NO | 0% | 1 | 489.5 | 562.6437
2TLA042021R8100 | JSM AS3 Al-profile 50mm soundabsorbing | 1 | JS1 | 2629 | 42 | NO | 0% | 1 | 2629 | 3021.8391
2TLA042022R2700 | Magne 3X M12-5 contact | 1 | JS1 | 3816 | 21 | SI | 0% | 1 | 3816 | 4386.2069
2TLA042022R3000 | Magne 4AX0, Dyn, General, M12-5 | 1 | JS1 | 5511 | 42 | NO | 0% | 1 | 5511 | 6334.4828
2TLA042022R3400 | Magne 4A10, Dyn, General, Info, M12-8 | 1 | JS1 | 5475 | 21 | SI | 0% | 1 | 5475 | 6293.1034
2TLA042022R4000 | Magne 4B12, Dyn, General, Reset, M12-8 | 1 | JS1 | 6306.3 | 42 | NO | 0% | 1 | 6306.3 | 7248.6207
2TLA042022R4600 | STANDBY: Magne 4 OSSD-Info M12-8 | 1 | JS1 | 5470 | 21 | SI | 0% | 1 | 5470 | 6287.3563
2TLA042022R5200 | Magne 4B22, OSSD, General, Reset, M12-8 | 1 | JS1 | 6306.3 | 42 | NO | 0% | 1 | 6306.3 | 7248.6207
2TLA042023R0100 | JSM D28 Handle profile for Magne | 1 | JS1 | 2719.2 | 42 | NO | 0% | 1 | 2719.2 | 3125.5172
2TLA042023R0200 | JSM D23 Sliding door fittings Magne 2 | 1 | JS1 | 2244 | 42 | NO | 0% | 1 | 2244 | 2579.3103
2TLA042023R0300 | JSM D24 Installationskit for Eva | 1 | JS1 | 738 | 21 | SI | 0% | 1 | 738 | 848.2759
2TLA042023R0400 | Magne Anchor plate 32B | 1 | JS1 | 607 | 21 | SI | 0% | 1 | 607 | 697.7011
2TLA042023R0500 | JSM D21B Mounting kit for Magne | 1 | JS1 | 836 | 21 | SI | 0% | 1 | 836 | 960.9195
2TLA042023R1000 | JSM D27 Handle/screw for JSM D21 | 1 | JS1 | 90 | 21 | SI | 0% | 1 | 90 | 103.4483
2TLA042023R1300 | Magne Anchor plate 32A | 1 | JS1 | 491.7 | 42 | NO | 0% | 1 | 491.7 | 565.1724
2TLA042023R3600 | Magne cellular rubber | 1 | JS1 | 315.7 | 42 | NO | 0% | 1 | 315.7 | 362.8736
2TLA042024R1000 | JSM D22 Gas spring 10-23 SL:300 | 1 | JS1 | 6048.9 | 42 | NO | 0% | 1 | 6048.9 | 6952.7586
2TLA042024R1100 | JSM D22A Gas spring 10-23 SL:350 | 1 | JS1 | 6140.2 | 42 | NO | 0% | 1 | 6140.2 | 7057.7011
2TLA042103R0600 | TLV-28 Compact rail | 1 | JS1 | 8728.5 | 42 | NO | 0% | 1 | 8728.5 | 10032.7586
2TLA042150R1800 | JSM YN30W1 Welded 30x30x3 2020x1123 ABB | 1 | JS1 | 1853.5 | 42 | NO | 0% | 1 | 1853.5 | 2130.4598
2TLA050003R0100 | MKey5, M20, 2NC/1NO, Std. Key | 1 | JS1 | 1325 | 21 | SI | 0% | 1 | 1325 | 1522.9885
2TLA050003R0101 | MKey5+, M20, 2NC/1NO Std. Key 40N | 1 | JS1 | 1515.8 | 42 | NO | 0% | 1 | 1515.8 | 1742.2989
2TLA050003R0110 | MKey5, M20, 2NC/1NO, SSH, Std. Key | 1 | JS1 | 1869 | 21 | SI | 0% | 1 | 1869 | 2148.2759
2TLA050003R0111 | MKey5+, M20, 2NC/1NO, SSH, Std. Key 40N | 1 | JS1 | 2150.5 | 42 | NO | 0% | 1 | 2150.5 | 2471.8391
2TLA050003R0120 | MKey5Z, SS M20 2NC/1NO Std. Key | 1 | JS1 | 5355.9 | 42 | NO | 0% | 1 | 5355.9 | 6156.2069
2TLA050003R0121 | MKey5+Z, SS M20 2NC/1NO Std. Key 40N | 1 | JS1 | 5666.1 | 42 | NO | 0% | 1 | 5666.1 | 6512.7586
2TLA050007R0112 | MKey9, Sol M20, 24V, Std. Key | 1 | JS1 | 6557.1 | 42 | NO | 0% | 1 | 6557.1 | 7536.8966
2TLA050009R0112 | MKey9M, Sol M20, 24V, Std. Key | 1 | JS1 | 6726 | 21 | SI | 0% | 1 | 6726 | 7731.0345
2TLA050011R0122 | MKey8Z, SS Sol M20, 24V, Std. Key | 1 | JS1 | 14312.1 | 42 | NO | 0% | 1 | 14312.1 | 16450.6897
2TLA050011R0132 | MKey8, Sol M20, 24V, Std. Key | 1 | JS1 | 8697 | 21 | SI | 0% | 1 | 8697 | 9996.5517
2TLA050013R0132 | MKey8M, Sol M20, 24V, Std. Key | 1 | JS1 | 9729.5 | 42 | NO | 0% | 1 | 9729.5 | 11183.3333
2TLA050015R0132 | MKey8ER, Sol M20, 24V, Std. Key | 1 | JS1 | 12340.9 | 42 | NO | 0% | 1 | 12340.9 | 14184.9425
2TLA050040R0002 | Gland M20x1.5 | 1 | JS1 | 865.7 | 42 | NO | 0% | 1 | 865.7 | 995.0575
2TLA050040R0004 | Conduit Plug M20x1.5 | 1 | JS1 | 229.9 | 42 | NO | 0% | 1 | 229.9 | 264.2529
2TLA050040R0201 | MKey 4.5 Std.Key Plastic Head | 1 | JS1 | 287 | 42 | NO | 0% | 1 | 287 | 329.8851
2TLA050040R0202 | MKey 4.5.6.8.9 Std.Key Metal Head | 1 | JS1 | 297 | 42 | NO | 0% | 1 | 297 | 341.3793
2TLA050040R0203 | MKey 4.5.6.8.9 Flex Key Metal Head | 1 | JS1 | 882.2 | 42 | NO | 0% | 1 | 882.2 | 1014.023
2TLA050040R0204 | MKey 4.5.6.8.9 SS Flex Key SS | 1 | JS1 | 1622.5 | 42 | NO | 0% | 1 | 1622.5 | 1864.9425
2TLA050040R0211 | Sense7, Spare Actuator | 1 | JS1 | 705.1 | 42 | NO | 0% | 1 | 705.1 | 810.4598
2TLA050040R0212 | Sense7Z, SS Spare Actuator | 1 | JS1 | 1339.8 | 42 | NO | 0% | 1 | 1339.8 | 1540
2TLA050040R0220 | MKey 4.5.6.8.9 Flat Key | 1 | JS1 | 297 | 42 | NO | 0% | 1 | 297 | 341.3793
2TLA050040R0221 | MKey 4.5.6 Flex Key Plastic Head | 1 | JS1 | 599.5 | 42 | NO | 0% | 1 | 599.5 | 689.0805
2TLA050040R0400 | Manual Relase Key | 1 | JS1 | 599.5 | 42 | NO | 0% | 1 | 599.5 | 689.0805
2TLA050040R0401 | MKey Lockout Actuator | 1 | JS1 | 1333.2 | 42 | NO | 0% | 1 | 1333.2 | 1532.4138
2TLA050040R0500 | MKey8.9 Slide Lock Left | 1 | JS1 | 5623.2 | 42 | NO | 0% | 1 | 5623.2 | 6463.4483
2TLA050040R0501 | MKey8.9 Slide Lock Right | 1 | JS1 | 5623.2 | 42 | NO | 0% | 1 | 5623.2 | 6463.4483
2TLA050040R0510 | MKey8.9 Slide Lock Rear handle | 1 | JS1 | 733.7 | 42 | NO | 0% | 1 | 733.7 | 843.3333
2TLA050040R0511 | MKey8.9 Slide Lock Spring loaded catch | 1 | JS1 | 733.7 | 42 | NO | 0% | 1 | 733.7 | 843.3333
2TLA050056R2120 | Sense7Z, SS QC cable, 2NC/1NO LED | 1 | JS1 | 5217.3 | 42 | NO | 0% | 1 | 5217.3 | 5996.8966
2TLA050056R4120 | Sense7Z, SS 2m cable, 2NC/1NO LED | 1 | JS1 | 4371.4 | 42 | NO | 0% | 1 | 4371.4 | 5024.5977
2TLA050056R5120 | Sense7Z, SS 5m cable, 2NC/1NO LED | 1 | JS1 | 4724.5 | 42 | NO | 0% | 1 | 4724.5 | 5430.4598
2TLA050056R6120 | Sense7Z, SS 10m cable, 2NC/1NO LED | 1 | JS1 | 5076.5 | 42 | NO | 0% | 1 | 5076.5 | 5835.0575
2TLA050200R0030 | LineStrong1, 2NC/2NO, M20 | 1 | JS1 | 4621 | 21 | SI | 0% | 1 | 4621 | 5311.4943
2TLA050202R0322 | LineStrong2Z, 2NC/2NO, M20 ESTOP/LED, SS | 1 | JS1 | 12419 | 42 | NO | 0% | 1 | 12419 | 14274.7126
2TLA050202R0332 | LineStrong2, 2NC/2NO, M20 ESTOP/LED | 1 | JS1 | 6591 | 21 | SI | 0% | 1 | 6591 | 7575.8621
2TLA050204R0322 | LineStrong3DZ, 4NC/4NO, M20 ESTOP/24LED | 1 | JS1 | 18240.2 | 42 | NO | 0% | 1 | 18240.2 | 20965.7471
2TLA050204R0332 | LineStrong3D, 4NC/2NO, M20 ESTOP/24LED | 1 | JS1 | 12126.4 | 42 | NO | 0% | 1 | 12126.4 | 13938.3908
2TLA050206R0322 | LineStrong3LZ, 4NC/2NO, M20 ESTOP/24LED | 1 | JS1 | 14514.5 | 42 | NO | 0% | 1 | 14514.5 | 16683.3333
2TLA050206R0332 | LineStrong3L, 4NC/2NO, M20 ESTOP/24LED | 1 | JS1 | 7967.3 | 42 | NO | 0% | 1 | 7967.3 | 9157.8161
2TLA050208R0322 | LineStrong3RZ, 4NC/2NO, M20 ESTOP/24LED | 1 | JS1 | 14514.5 | 42 | NO | 0% | 1 | 14514.5 | 16683.3333
2TLA050208R0332 | LineStrong3R, 4NC/2NO, M20 ESTOP/24LED | 1 | JS1 | 7967.3 | 42 | NO | 0% | 1 | 7967.3 | 9157.8161
2TLA050210R0130 | 10M Wire Kit, Galvanized | 1 | JS1 | 2890.8 | 42 | NO | 0% | 1 | 2890.8 | 3322.7586
2TLA050210R0330 | 20M Wire Kit, Galvanized | 1 | JS1 | 3595.9 | 42 | NO | 0% | 1 | 3595.9 | 4133.2184
2TLA050210R0520 | 50M Wire Kit, Stainless steel | 1 | JS1 | 6908 | 42 | NO | 0% | 1 | 6908 | 7940.2299
2TLA050210R0630 | 80M Wire Kit, Galvanized | 1 | JS1 | 5922.4 | 42 | NO | 0% | 1 | 5922.4 | 6807.3563
2TLA050210R0720 | 100M Wire Kit, Stainless steel | 1 | JS1 | 9546.9 | 42 | NO | 0% | 1 | 9546.9 | 10973.4483
2TLA050210R0730 | 100M Wire Kit, Galvanized | 1 | JS1 | 6387 | 21 | SI | 0% | 1 | 6387 | 7341.3793
2TLA050210R4020 | Wire Tensioner, Stainless Steel | 1 | JS1 | 1901.9 | 42 | NO | 0% | 1 | 1901.9 | 2186.092
2TLA050210R4030 | Wire Tensioner, Galvanized | 1 | JS1 | 1199 | 42 | NO | 0% | 1 | 1199 | 1378.1609
2TLA050210R6020 | Corner pully, Stainless Steel | 1 | JS1 | 1241.9 | 42 | NO | 0% | 1 | 1241.9 | 1427.4713
2TLA050210R6030 | Corner pully, Galvanized | 1 | JS1 | 740.3 | 42 | NO | 0% | 1 | 740.3 | 850.9195
2TLA050210R8020 | Eyebolt M8x1.25, Stainless Steel (8pcs) | 1 | JS1 | 1398.1 | 42 | NO | 0% | 1 | 1398.1 | 1607.0115
2TLA050210R8030 | Eyebolt M8x1.25, Galvanized (8 pcs) | 1 | JS1 | 634.7 | 42 | NO | 0% | 1 | 634.7 | 729.5402
2TLA050211R0001 | LineStrong LED Green/Red 24 VDC | 1 | JS1 | 1555.4 | 42 | NO | 0% | 1 | 1555.4 | 1787.8161
2TLA050211R0003 | LineStrong LED Green/Red 230VAC | 1 | JS1 | 1777.6 | 42 | NO | 0% | 1 | 1777.6 | 2043.2184
2TLA050211R0004 | Spring, 220mm, Stainless Steel | 1 | JS1 | 669.9 | 42 | NO | 0% | 1 | 669.9 | 770
2TLA050211R0005 | LineStrong E-Stop Button | 1 | JS1 | 851.4 | 42 | NO | 0% | 1 | 851.4 | 978.6207
2TLA050211R0006 | Screwdriver, Torx T20 | 1 | JS1 | 113.3 | 42 | NO | 0% | 1 | 113.3 | 130.2299
2TLA050220R0020 | EstrongZ E-Stop 2NC/2NO, M20, SS | 1 | JS1 | 5852 | 42 | NO | 0% | 1 | 5852 | 6726.4368
2TLA050220R0222 | EstrongZ E-Stop 2NC/2NO, M20, SS, LED | 1 | JS1 | 6557.1 | 42 | NO | 0% | 1 | 6557.1 | 7536.8966
2TLA050304R0002 | GKey4 RU - 4 pos. Die-Cast ER Man.Unlock | 1 | JS1 | 21293 | 42 | NO | 0% | 1 | 21293 | 24474.7126
2TLA050310R0032 | FHS GKey4-Front handle Sliding for GKey4 | 1 | JS1 | 6769 | 42 | NO | 0% | 1 | 6769 | 7780.4598
2TLA076310R0500 | Safemat ASK-1U4.4-NP 750x1000mm 5+5m | 1 | JS1 | 20520.5 | 42 | NO | 0% | 1 | 20520.5 | 23586.7816
2TLA076310R0600 | Safemat ASK-1U4.4-NP 1000x1000mm 5+5 | 1 | JS1 | 24871 | 42 | NO | 0% | 1 | 24871 | 28587.3563
2TLA076310R0700 | Safe mat ASK-1U4-NP 1000x1500mm 5+5m | 1 | JS1 | 36493.6 | 42 | NO | 0% | 1 | 36493.6 | 41946.6667
2TLA076310R1000 | Safemat ASK-1T4.4-NP 750x1000mm 5+5m | 1 | JS1 | 21637 | 42 | NO | 0% | 1 | 21637 | 24870.1149
2TLA076310R1100 | Safemat ASK-1T4.4-NP 1000x1000mm 5+5 | 1 | JS1 | 26909.3 | 42 | NO | 0% | 1 | 26909.3 | 30930.2299
2TLA076310R1200 | Safemat ASK-1T4.4-NP 1000x1500mm 5+5 | 1 | JS1 | 38767.3 | 42 | NO | 0% | 1 | 38767.3 | 44560.1149
2TLA076900R3200 | Safety Mat extension cable 2.5m | 1 | JS1 | 550 | 42 | NO | 0% | 1 | 550 | 632.1839
2TLA076900R3300 | Safety Mat extension cable 5m | 1 | JS1 | 588.5 | 42 | NO | 0% | 1 | 588.5 | 676.4368
2TLAF20173020 | JSM YN40W4 Welded mesh 1474x2016mm | 1 | JS1 | 2108.62 | 42 | NO | 0% | 1 | 2108.62 | 2423.7011
2TLAF20173021 | JSM YN40W8 Welded Mesh 1124x2020 | 1 | JS1 | 2559.44 | 42 | NO | 0% | 1 | 2559.44 | 2941.8851
2TLJ041014R0100 | JSM S8D Insex M8x16 | 1 | JS1 | 4.4 | 42 | NO | 0% | 1 | 4.4 | 5.0575
2TLJ042020R4400 | I-bracket special prem. | 1 | JS1 | 1111 | 42 | NO | 0% | 1 | 1111 | 1277.0115
4950512-1 | FLASHING LED | 1 | CM08 | 758 | 54 | NO | 71.68% | 0.2832 | 214.6656 | 246.7421
4950512-2 | FLASHING LED | 1 | CM08 | 758 | 54 | NO | 71.68% | 0.2832 | 214.6656 | 246.7421
4950512-3 | FLASHING LED | 1 | CM08 | 758 | 54 | NO | 71.68% | 0.2832 | 214.6656 | 246.7421
5223351-AE | ARC CHUTE#KW210 | 1 | CM08 | 15115 | 42 | NO | 71.68% | 0.2832 | 4280.568 | 4920.1931
5223351-AG | ARC CHUTE#KW300 | 1 | CM08 | 17127 | 42 | NO | 71.68% | 0.2832 | 4850.3664 | 5575.1338
5223351-AH | ARC SHUTE#KWK110 | 1 | CM08 | 57961 | 42 | NO | 71.68% | 0.2832 | 16414.5552 | 18867.3048
5223351-AL | ARC SHUTE#KWK175 | 1 | CM08 | 65689 | 42 | NO | 71.68% | 0.2832 | 18603.1248 | 21382.9021
5223351-AM | ARC SHUTE#KWK210 | 1 | CM08 | 65689 | 42 | NO | 71.68% | 0.2832 | 18603.1248 | 21382.9021
5223351-AN | ARC SHUTE#KWK1000 | 1 | CM08 | 13138 | 42 | NO | 71.68% | 0.2832 | 3720.6816 | 4276.6455
5223351-M | ART CHUTE#KW550 | 1 | CM08 | 19147 | 42 | NO | 71.68% | 0.2832 | 5422.4304 | 6232.6786
5223351-N | ARC SHUTE#KW700 | 1 | CM08 | 21159 | 42 | NO | 71.68% | 0.2832 | 5992.2288 | 6887.6193
5223351-P | ARC SHUTE#KW800 | 1 | CM08 | 23170 | 42 | NO | 71.68% | 0.2832 | 6561.744 | 7542.2345
5223351-Y | ARC SHUTE#KWK370 | 1 | CM08 | 9512 | 42 | NO | 71.68% | 0.2832 | 2693.7984 | 3096.32
5223352-B | ARC SHUTE#KWD 220-3P | 1 | CM08 | 15115 | 42 | NO | 71.68% | 0.2832 | 4280.568 | 4920.1931
5223352-F | ARC SHUTE#KWD 650-3P | 1 | CM08 | 30229 | 42 | NO | 71.68% | 0.2832 | 8560.8528 | 9840.0607
5223352-G | ARC SHUTE#KWD 800-3P | 1 | CM08 | 35258 | 42 | NO | 71.68% | 0.2832 | 9985.0656 | 11477.0869
5223352-H | ARC SHUTE#KWD 960-3P | 1 | CM08 | 40296 | 42 | NO | 71.68% | 0.2832 | 11411.8272 | 13117.0428
5223353-B | ARC SHUTE#KWD 220-2P | 1 | CM08 | 13094 | 42 | NO | 71.68% | 0.2832 | 3708.2208 | 4262.3228
5223353-C | ARC SHUTE#KWD 280-2P | 1 | CM08 | 16121 | 42 | NO | 71.68% | 0.2832 | 4565.4672 | 5247.6634
5223353-F | ARC SHUTE#KWD 650-2P | 1 | CM08 | 28208 | 42 | NO | 71.68% | 0.2832 | 7988.5056 | 9182.1903
5223353-G | ARC SHUTE#KWD 800-2P | 1 | CM08 | 30229 | 42 | NO | 71.68% | 0.2832 | 8560.8528 | 9840.0607
5223354-H | ARC SHUTE#KW1200 | 1 | CM08 | 12088 | 42 | NO | 71.68% | 0.2832 | 3423.3216 | 3934.8524
53960543-1 | Protective sleeve | 10 | CM08 | 41 | 31 | NO | 71.68% | 0.2832 | 11.6112 | 13.3462
5911086-11 | FILAMENT Obsoleto para 2018 | 20 | CM08 | 72 | 33 | NO | 71.68% | 0.2832 | 20.3904 | 23.4372
5911086-12 | FOCO FILAMENT BULB#'#12V, Obsoleto para 2018 | 20 | CM08 | 84 | 33 | NO | 71.68% | 0.2832 | 23.7888 | 27.3434
5911086-13 | FILAMENT BULB#'#24V | 1 | CM08 | 64 | 42 | NO | 71.68% | 0.2832 | 18.1248 | 20.8331
5911086-14 | AMPOULE FIL.60V | 1 | CM08 | 79 | 42 | NO | 71.68% | 0.2832 | 22.3728 | 25.7159
5911086-15 | FILAMENT BULB#'#130V | 1 | CM08 | 152 | 42 | NO | 71.68% | 0.2832 | 43.0464 | 49.4786
5911086-4 | Filament Lamp, Obsoleto para 2018 | 1 | CM08 | 72 | 33 | NO | 71.68% | 0.2832 | 20.3904 | 23.4372
5911086-5 | FILAMENT LAMP, Obsoleto para 2018 | 20 | CM08 | 86 | 33 | NO | 71.68% | 0.2832 | 24.3552 | 27.9945
5911086-7 | AMPOULE FIL.110V | 1 | CM08 | 182 | 42 | NO | 71.68% | 0.2832 | 51.5424 | 59.2441
5912019-3 | NEON BULB#'#220V a.c. | 1 | CM08 | 228 | 136 | NO | 71.68% | 0.2832 | 64.5696 | 74.2179
857282/801-MX | PB Panel modularXT1.XT3 424mm | 1 | S06 | 1531 | 21 | SI | 55.85% | 0.4415 | 675.9365 | 776.9385
857282/801-MX | PB Panel modularT1.T2.T3 4 | 1 | S06 | 1531 | 21 | SI | 55.85% | 0.4415 | 675.9365 | 776.9385
857284/801-MX | PB Panel modularXT1.XT3 319mm | 1 | S06 | 1531 | 21 | SI | 55.85% | 0.4415 | 675.9365 | 776.9385
857284/801-MX | PB Panel modularT1.T2.T3 3 | 1 | S06 | 1531 | 21 | SI | 55.85% | 0.4415 | 675.9365 | 776.9385
AA1560 | TRIANGULARIRONKEY | 1 | S06 | 115 | 60 | NO | 55.85% | 0.4415 | 50.7725 | 58.3592
AA5600 | IS2 Porta documentos | 1 | S06 | 331 | 21 | SI | 55.85% | 0.4415 | 146.1365 | 167.973
AA6190 | ACCESSORYFORHANDLELOCKING | 1 | S06 | 472 | 60 | NO | 55.85% | 0.4415 | 208.388 | 239.5264
AA6840 | N.5EARTHCABL.CROSS-SECT.16MMQ.L=200MM | 1 | S06 | 571 | 84 | NO | 55.85% | 0.4415 | 252.0965 | 289.7661
AA6850 | N.5EARTHCABL.CROSS-SECT.16MMQ.L=300MM | 1 | S06 | 758 | 84 | NO | 55.85% | 0.4415 | 334.657 | 384.6632
AA6880 | N.5EARTHCABL.CROSS-SECT.25MMQ.L=200MM | 1 | S06 | 819 | 84 | NO | 55.85% | 0.4415 | 361.5885 | 415.619
AA6890 | N.5EARTHCABL.CROSS-SECT.25MMQ.L=300MM | 1 | S06 | 971 | 84 | NO | 55.85% | 0.4415 | 428.6965 | 492.7546
AA8001X | BOXD.19DOUBLEPLASTICTONG.KEYEXT.DO | 1 | S06 | 603 | 84 | NO | 55.85% | 0.4415 | 266.2245 | 306.0052
AA9610 | IS2 Orejas izadoras 4pz | 1 | S06 | 397 | 60 | NO | 55.85% | 0.4415 | 175.2755 | 201.4661
ABBCG-T4-150 | Conector gemelo 150mm T4 hasta 320A | 1 | S06 | 8013.33 | 21 | SI | 55.85% | 0.4415 | 3537.8852 | 4066.5347
ABBCG-T5-200 | Conector gemelo 200mm T5 hasta 630A | 1 | S06 | 9823.32 | 21 | SI | 55.85% | 0.4415 | 4336.9958 | 4985.0526
ABBCG-XT1-100 | Conector gemelo 100mm XT1 hasta 160A | 1 | S06 | 6225.57 | 21 | SI | 55.85% | 0.4415 | 2748.5892 | 3159.2979
ABBCG-XT2-100 | Conector gemelo 100mm XT2 hasta 160A | 1 | S06 | 6225.57 | 21 | SI | 55.85% | 0.4415 | 2748.5892 | 3159.2979
ABBCG-XT3-150 | Conector gemelo 150mm XT3 hasta 250A | 1 | S06 | 6866.73 | 21 | SI | 55.85% | 0.4415 | 3031.6613 | 3484.6682
ABBCI-T6-250 | Conector individual 250mm T6 hasta 1000A | 1 | S06 | 11621.61 | 21 | SI | 55.85% | 0.4415 | 5130.9408 | 5897.6331
ABBCI-T7-300 | Conector individual 300mm T7 hasta 1600A | 1 | S06 | 13538.07 | 21 | SI | 55.85% | 0.4415 | 5977.0579 | 6870.1815
ABBTCF-100 | Panel ó Tapa ciega fija 100mm | 1 | S06 | 728.91 | 21 | SI | 55.85% | 0.4415 | 321.8138 | 369.9009
ABBTCF-150 | Panel ó Tapa ciega fija 150mm | 1 | S06 | 980.46 | 21 | SI | 55.85% | 0.4415 | 432.8731 | 497.5553
ABBTCF-200 | Panel ó Tapa ciega fija 200mm | 1 | S06 | 996.84 | 21 | SI | 55.85% | 0.4415 | 440.1049 | 505.8677
ABBTCF-250 | Panel ó Tapa ciega fija 250mm | 1 | S06 | 1258.92 | 21 | SI | 55.85% | 0.4415 | 555.8132 | 638.8657
ABBTCF-50 | Panel ó Tapa ciega fija 50mm | 1 | S06 | 647.01 | 21 | SI | 55.85% | 0.4415 | 285.6549 | 328.339
ABBTLENL-1250 | Kit de conexión 2 columnas Bus 1250A | 1 | S06 | 37634 | 21 | SI | 55.85% | 0.4415 | 16615.411 | 19098.1736
ABBTLENL-2000 | Kit de conexión 2 columnas Bus1600y2000A | 1 | S06 | 50873 | 21 | SI | 55.85% | 0.4415 | 22460.4295 | 25816.5856
ABBTLENL-3200 | Kit de conexión 2 columnas Bus2500y3200A | 1 | S06 | 80698 | 21 | SI | 55.85% | 0.4415 | 35628.167 | 40951.9161
ABBTLIP-1250 | Tmax Link E1.2N 1250A NEMA1 Sin medición | 1 | S06 | 240579 | 21 | SI | 55.85% | 0.4415 | 106215.6285 | 122086.9293
ABBTLIP-1600 | Tmax Link E2.2N 1600A NEMA1 Sin medición | 1 | S06 | 264697 | 21 | SI | 55.85% | 0.4415 | 116863.7255 | 134326.1213
ABBTLIP-2000 | Tmax Link E2.2N 2000A NEMA1 Sin medición | 1 | S06 | 313072 | 21 | SI | 55.85% | 0.4415 | 138221.288 | 158875.0437
ABBTLIP-2500 | Tmax Link E2.2N 2500A NEMA1 Sin medición | 1 | S06 | 353635 | 21 | SI | 55.85% | 0.4415 | 156129.8525 | 179459.6006
ABBTLIP-3200 | Tmax Link E4.2S 3200A NEMA1 Sin medición | 1 | S06 | 425198 | 21 | SI | 55.85% | 0.4415 | 187724.917 | 215775.7667
ABBTLIPA-1250 | Tmax Link E1.2N 1250A NEMA1 ANR | 1 | S06 | 357593 | 30 | NO | 55.85% | 0.4415 | 157877.3095 | 181468.1718
ABBTLIPA-1600 | Tmax Link E2.2N 1600A NEMA1 ANR | 1 | S06 | 386437 | 30 | NO | 55.85% | 0.4415 | 170611.9355 | 196105.673
ABBTLIPA-2000 | Tmax Link E2.2N 2000A NEMA1 ANR | 1 | S06 | 423564 | 30 | NO | 55.85% | 0.4415 | 187003.506 | 214946.5586
ABBTLIPA-2500 | Tmax Link E2.2N 2500A NEMA1 ANR | 1 | S06 | 476000 | 30 | NO | 55.85% | 0.4415 | 210154 | 241556.3218
ABBTLIPA-3200 | Tmax Link E4.2S 3200A NEMA1 ANR | 1 | S06 | 562971 | 30 | NO | 55.85% | 0.4415 | 248551.6965 | 285691.6052
ABBTLIPM-1250 | Tmax Link E1.2N 1250A NEMA1 DMTME | 1 | S06 | 266344 | 21 | SI | 55.85% | 0.4415 | 117590.876 | 135161.9264
ABBTLIPM-1600 | Tmax Link E2.2N 1600A NEMA1 DMTME | 1 | S06 | 292593 | 21 | SI | 55.85% | 0.4415 | 129179.8095 | 148482.5397
ABBTLIPM-2000 | Tmax Link E2.2N 2000A NEMA1 DMTME | 1 | S06 | 336577 | 21 | SI | 55.85% | 0.4415 | 148598.7455 | 170803.1557
ABBTLIPM-2500 | Tmax Link E2.2N 2500A NEMA1 DMTME | 1 | S06 | 374987 | 21 | SI | 55.85% | 0.4415 | 165556.7605 | 190295.127
ABBTLIPM-3200 | Tmax Link E4.2S 3200A NEMA1 DMTME | 1 | S06 | 450944 | 21 | SI | 55.85% | 0.4415 | 199091.776 | 228841.1218
ABBTLZ-1250 | Tmax Link Barras 1250A NEMA1 con Zapatas | 1 | S06 | 120061 | 21 | SI | 55.85% | 0.4415 | 53006.9315 | 60927.5075
ABBTLZ-1600 | Tmax Link Barras 1600A NEMA1 con Zapatas | 1 | S06 | 130501 | 21 | SI | 55.85% | 0.4415 | 57616.1915 | 66225.5075
ABBTLZ-2000 | Tmax Link Barras 2000A NEMA1 con Zapatas | 1 | S06 | 152687 | 21 | SI | 55.85% | 0.4415 | 67411.3105 | 77484.2649
ABBTLZ-2500 | Tmax Link Barras 2500A NEMA1 con Zapatas | 1 | S06 | 167477 | 21 | SI | 55.85% | 0.4415 | 73941.0955 | 84989.7649
ABBTLZ-3200 | Tmax Link Barras 3200A NEMA1 con Zapatas | 1 | S06 | 200101 | 21 | SI | 55.85% | 0.4415 | 88344.5915 | 101545.5075
AD1004 | K Repartido mod. 3P 125A | 1 | S06 | 2093 | 60 | NO | 55.85% | 0.4415 | 924.0595 | 1062.1374
AD1009 | K Soport.Platic.canal Horiz. | 1 | S06 | 79 | 60 | NO | 55.85% | 0.4415 | 34.8785 | 40.0902
AD1022 | BACKPLATE1800X400MM(HXW) | 1 | S06 | 1377 | 60 | NO | 55.85% | 0.4415 | 607.9455 | 698.7879
AD1027 | IS2 Repartidor mod. 4P 160A | 1 | S06 | 1418 | 60 | NO | 55.85% | 0.4415 | 626.047 | 719.5943
AD1028 | IS2 Repartidor mod. 4P 125A | 1 | S06 | 780 | 60 | NO | 55.85% | 0.4415 | 344.37 | 395.8276
AD1029 | N.2OV.BACKPLAT.1800X800+TRAC+JOIN.KIT | 1 | S06 | 1095 | 60 | NO | 55.85% | 0.4415 | 483.4425 | 555.681
AD1034 | K Repartidor mod.4P 250A | 1 | S06 | 4030 | 60 | NO | 55.85% | 0.4415 | 1779.245 | 2045.1092
AD1035 | BACKPLATE2000X1000MM(HXW) | 1 | S06 | 394 | 60 | NO | 55.85% | 0.4415 | 173.951 | 199.9437
AD1037 | K Soport metal.canal.horiz. | 1 | S06 | 250 | 60 | NO | 55.85% | 0.4415 | 110.375 | 126.8678
AD1041 | BACKPLATE2000X600MM(HXW) | 1 | S06 | 456 | 60 | NO | 55.85% | 0.4415 | 201.324 | 231.4069
AD1050 | K Kit fijar platina 500mm | 1 | S06 | 2284 | 60 | NO | 55.85% | 0.4415 | 1008.386 | 1159.0644
AD1053 | EXTEND.ZINCPLATE+TRACK2000X1200MM(HXW) | 1 | S06 | 5962 | 60 | NO | 55.85% | 0.4415 | 2632.223 | 3025.5437
AD1056 | K Tornillos martillo 20mm | 1 | S06 | 338 | 60 | NO | 55.85% | 0.4415 | 149.227 | 171.5253
AD1061 | K Soporte unifix H 600mm | 1 | S06 | 1179 | 60 | NO | 55.85% | 0.4415 | 520.5285 | 598.3086
AD1064 | K Tornillos martillo 27mm | 1 | S06 | 365 | 60 | NO | 55.85% | 0.4415 | 161.1475 | 185.227
AD1065 | K bases p barra 800A 4pz | 1 | S06 | 89 | 60 | NO | 55.85% | 0.4415 | 39.2935 | 45.1649
AD1066 | K adaptador p barra800A4pz | 1 | S06 | 138 | 60 | NO | 55.85% | 0.4415 | 60.927 | 70.031
AD1068 | K Kit union bar.perf 800&1250A | 1 | S06 | 1666 | 60 | NO | 55.85% | 0.4415 | 735.539 | 845.4471
AD1069 | K Kit uni.barra perf1250&2000A | 1 | S06 | 1807 | 60 | NO | 55.85% | 0.4415 | 797.7905 | 917.0006
AD1070 | EXTEND.ZINCPLATE+TRACK2200X1000MM(HXW) | 1 | S06 | 317 | 60 | NO | 55.85% | 0.4415 | 139.9555 | 160.8684
AD1071 | K Tornillo martillo 37mm | 1 | S06 | 403 | 60 | NO | 55.85% | 0.4415 | 177.9245 | 204.5109
AD1072 | K Tornillo martillo 47mm | 1 | S06 | 442 | 60 | NO | 55.85% | 0.4415 | 195.143 | 224.3023
AD1083 | K Kit unión de 2 AD1080 | 1 | S06 | 124 | 60 | NO | 55.85% | 0.4415 | 54.746 | 62.9264
AD1086 | K Cubre modulos 200mm 10pz | 1 | S06 | 3861 | 60 | NO | 55.85% | 0.4415 | 1704.6315 | 1959.3466
AD1088 | K Cubre modulos 600mm 3pz | 1 | S06 | 388 | 21 | SI | 55.85% | 0.4415 | 171.302 | 196.8989
AD1090 | K Bisagras p paneles 10pz | 1 | S06 | 739 | 60 | NO | 55.85% | 0.4415 | 326.2685 | 375.0213
AD1091 | ZINCPLATEDPLATE600X800MM(HXW) | 1 | S06 | 549 | 60 | NO | 55.85% | 0.4415 | 242.3835 | 278.6017
AD1600 | K Porta etiquetas 24mod. | 1 | S06 | 1406 | 60 | NO | 55.85% | 0.4415 | 620.749 | 713.5046
AD1800 | K Porta etiquetas 36mod. | 1 | S06 | 1983 | 60 | NO | 55.85% | 0.4415 | 875.4945 | 1006.3155
AD3305 | K marco para kit XT1 3P | 1 | S06 | 166 | 60 | NO | 55.85% | 0.4415 | 73.289 | 84.2402
AD3306 | K marco par kit XT2 3P. | 1 | S06 | 185 | 60 | NO | 55.85% | 0.4415 | 81.6775 | 93.8822
AD3307 | K marco para kit XT3 3P | 1 | S06 | 166 | 60 | NO | 55.85% | 0.4415 | 73.289 | 84.2402
AD3308 | K marco para kit XT4 3P | 1 | S06 | 185 | 60 | NO | 55.85% | 0.4415 | 81.6775 | 93.8822
ADOL3-230V-10A | ADOL3-230V-10A | 1 | CM08 | 3349 | 32 | SI | 71.68% | 0.2832 | 948.4368 | 1090.1572
ADOL3-230V-13A | ADOL3-230V-13A | 1 | CM08 | 3552 | 32 | SI | 71.68% | 0.2832 | 1005.9264 | 1156.2372
ADOL3-230V-16A | ADOL3-230V-16A | 1 | CM08 | 3552 | 32 | SI | 71.68% | 0.2832 | 1005.9264 | 1156.2372
ADOL3-230V-2.3A | ADOL3-230V-2.3A | 1 | CM08 | 3349 | 32 | SI | 71.68% | 0.2832 | 948.4368 | 1090.1572
ADOL3-230V-20A | ADOL3-230V-20A | 1 | CM08 | 3654 | 32 | SI | 71.68% | 0.2832 | 1034.8128 | 1189.44
ADOL3-230V-24A | ADOL3-230V-24A | 1 | CM08 | 3654 | 32 | SI | 71.68% | 0.2832 | 1034.8128 | 1189.44
ADOL3-230V-29A | ADOL3-230V-29A | 1 | CM08 | 4060 | 32 | SI | 71.68% | 0.2832 | 1149.792 | 1321.6
ADOL3-230V-3.1A | ADOL3-230V-3.1A | 1 | CM08 | 3349 | 32 | SI | 71.68% | 0.2832 | 948.4368 | 1090.1572
ADOL3-230V-4.2A | ADOL3-230V-4.2A | 1 | CM08 | 3349 | 32 | SI | 71.68% | 0.2832 | 948.4368 | 1090.1572
ADOL3-230V-5.7A | ADOL3-230V-5.7A | 1 | CM08 | 3349 | 32 | SI | 71.68% | 0.2832 | 948.4368 | 1090.1572
ADOL3-230V-7.6A | ADOL3-230V-7.6A | 1 | CM08 | 3349 | 32 | SI | 71.68% | 0.2832 | 948.4368 | 1090.1572
ADOL3-460V-1.3A | ADOL3-460V-1.3A | 1 | CM08 | 3349 | 32 | SI | 71.68% | 0.2832 | 948.4368 | 1090.1572
ADOL3-460V-1.7A | ADOL3-460V-1.7A | 1 | CM08 | 3349 | 32 | SI | 71.68% | 0.2832 | 948.4368 | 1090.1572
ADOL3-460V-10A | ADOL3-460V-10A | 1 | CM08 | 3552 | 32 | SI | 71.68% | 0.2832 | 1005.9264 | 1156.2372
ADOL3-460V-13A | ADOL3-460V-13A | 1 | CM08 | 4060 | 32 | SI | 71.68% | 0.2832 | 1149.792 | 1321.6
ADOL3-460V-16A | ADOL3-460V-16A | 1 | CM08 | 4060 | 32 | SI | 71.68% | 0.2832 | 1149.792 | 1321.6
ADOL3-460V-2.3A | ADOL3-460V-2.3A | 1 | CM08 | 3349 | 32 | SI | 71.68% | 0.2832 | 948.4368 | 1090.1572
ADOL3-460V-24A | ADOL3-460V-24A | 1 | CM08 | 4567 | 32 | SI | 71.68% | 0.2832 | 1293.3744 | 1486.6372
ADOL3-460V-29A | ADOL3-460V-29A | 1 | CM08 | 4567 | 32 | SI | 71.68% | 0.2832 | 1293.3744 | 1486.6372
ADOL3-460V-3.1A | ADOL3-460V-3.1A | 1 | CM08 | 3349 | 32 | SI | 71.68% | 0.2832 | 948.4368 | 1090.1572
ADOL3-460V-4.2A | ADOL3-460V-4.2A | 1 | CM08 | 3349 | 32 | SI | 71.68% | 0.2832 | 948.4368 | 1090.1572
ADOL3-460V-5.7A | ADOL3-460V-5.7A | 1 | CM08 | 3349 | 32 | SI | 71.68% | 0.2832 | 948.4368 | 1090.1572
AE1015 | IS2 Kit ventilación techo | 1 | S06 | 179 | 60 | NO | 55.85% | 0.4415 | 79.0285 | 90.8374
AP6000 | K Adaptador profundidad | 1 | S06 | 349 | 60 | NO | 55.85% | 0.4415 | 154.0835 | 177.1075
AP6001 | K Adaptador profundidad | 1 | S06 | 332 | 60 | NO | 55.85% | 0.4415 | 146.578 | 168.4805
BA0400 | K Barra perfilada 400A | 1 | S06 | 2760 | 60 | NO | 55.85% | 0.4415 | 1218.54 | 1400.6207
BA0800 | K Barra perfilada 800A | 1 | S06 | 3769 | 60 | NO | 55.85% | 0.4415 | 1664.0135 | 1912.6592
BA1250 | K Barra perfilada 1250A | 1 | S06 | 9826 | 60 | NO | 55.85% | 0.4415 | 4338.179 | 4986.4126
BB1264 | IS2 Gabinete 1200x600x400mm | 1 | S06 | 9933 | 84 | NO | 55.85% | 0.4415 | 4385.4195 | 5040.7121
BB1865 | IS2 Gabinete 1800x600x400mm | 1 | S06 | 13597 | 84 | NO | 55.85% | 0.4415 | 6003.0755 | 6900.0868
BF1602 | K Barra flexible 250A 2pz | 1 | S06 | 3355 | 60 | NO | 55.85% | 0.4415 | 1481.2325 | 1702.5661
BF2502 | K Barra flexible 400A 2pz | 1 | S06 | 4886 | 60 | NO | 55.85% | 0.4415 | 2157.169 | 2479.5046
BF4002 | K Barra flexible 500A 2pz | 1 | S06 | 5619 | 60 | NO | 55.85% | 0.4415 | 2480.7885 | 2851.481
BF4012 | K Barra flexible 630A 2pz | 1 | S06 | 8090 | 60 | NO | 55.85% | 0.4415 | 3571.735 | 4105.4425
BF6302 | K Barra flexible 1000A 2pz | 1 | S06 | 13380 | 60 | NO | 55.85% | 0.4415 | 5907.27 | 6789.9655
BF8002 | K Barra flexible 1250A 2pz | 1 | S06 | 22304 | 60 | NO | 55.85% | 0.4415 | 9847.216 | 11318.6391
BP0630 | K Portabarra plana 250-630A | 1 | S06 | 1867 | 60 | NO | 55.85% | 0.4415 | 824.2805 | 947.4489
BP0632 | K Tapa portabarra BP0630 2pz | 1 | S06 | 586 | 60 | NO | 55.85% | 0.4415 | 258.719 | 297.3782
BP0634 | K Portabarra flat escalado 630A | 1 | S06 | 2225 | 60 | NO | 55.85% | 0.4415 | 982.3375 | 1129.1236
BP1250 | K Portabarra plana 400-1250A | 1 | S06 | 6860 | 60 | NO | 55.85% | 0.4415 | 3028.69 | 3481.2529
BP1600 | K Portabarra plana1600-2000A | 1 | S06 | 7321 | 60 | NO | 55.85% | 0.4415 | 3232.2215 | 3715.1971
BP3200 | K Portabarra plana 4000A | 1 | S06 | 16722 | 60 | NO | 55.85% | 0.4415 | 7382.763 | 8485.9345
BR0250 | K Barra plana 250A 2pz | 1 | S06 | 2201 | 60 | NO | 55.85% | 0.4415 | 971.7415 | 1116.9443
BR0400 | K Barra plana 400 A 2pz | 1 | S06 | 3021 | 60 | NO | 55.85% | 0.4415 | 1333.7715 | 1533.0707
BR0630 | K Barra plana 630A 2pz | 1 | S06 | 13007 | 60 | NO | 55.85% | 0.4415 | 5742.5905 | 6600.6787
BS3250 | K kitunión barraplana 40mm | 1 | S06 | 3339 | 60 | NO | 55.85% | 0.4415 | 1474.1685 | 1694.4466
BS5050 | K kitunión barraplana 50mm | 1 | S06 | 4245 | 60 | NO | 55.85% | 0.4415 | 1874.1675 | 2154.2155
BS6350 | n°4tighteningplatesh=63mm | 1 | S06 | 5416 | 60 | NO | 55.85% | 0.4415 | 2391.164 | 2748.4644
BW225DP | BW225DP - 2CMA142400R1000 | 1 | S06 | 516 | 42 | NO | 55.85% | 0.4415 | 227.814 | 261.8552
BW225WDP | BW225WDP - 2CMA142401R1000 | 1 | S06 | 535 | 42 | NO | 55.85% | 0.4415 | 236.2025 | 271.4971
BW240DP | BW240DP - 2CMA142407R1000 | 1 | S06 | 933 | 42 | NO | 55.85% | 0.4415 | 411.9195 | 473.4707
BW316TPN | BW316TPN - 2CMA142447R1000 | 1 | S06 | 565 | 42 | NO | 55.85% | 0.4415 | 249.4475 | 286.7213
BW325TPN | BW325TPN - 2CMA142403R1000 | 1 | S06 | 546 | 42 | NO | 55.85% | 0.4415 | 241.059 | 277.0793
BW325YTPN | BW325YTPN - 2CMA142441R1000 | 1 | S06 | 656 | 42 | NO | 55.85% | 0.4415 | 289.624 | 332.9011
BW340TPN | BW340TPN - 2CMA142408R1000 | 1 | S06 | 863 | 42 | NO | 55.85% | 0.4415 | 381.0145 | 437.9477
BW340YTPN | BW340YTPN - 2CMA142445R1000 | 1 | S06 | 984 | 42 | NO | 55.85% | 0.4415 | 434.436 | 499.3517
BW425TPSN | BW425TPSN - 2CMA142405R1000 | 1 | S06 | 675 | 42 | NO | 55.85% | 0.4415 | 298.0125 | 342.5431
BW425YTPN | BW425YTPN - 2CMA142444R1000 | 1 | S06 | 714 | 42 | NO | 55.85% | 0.4415 | 315.231 | 362.3345
BW440TPSN | BW440TPSN - 2CMA142409R1000 | 1 | S06 | 1344 | 42 | NO | 55.85% | 0.4415 | 593.376 | 682.0414
BW440YTPN | BW440YTPN - 2CMA142446R1000 | 1 | S06 | 1394 | 42 | NO | 55.85% | 0.4415 | 615.451 | 707.4149
BW625TPN | BW625TPN - 2CMA142406R1000 | 1 | S06 | 962 | 42 | NO | 55.85% | 0.4415 | 424.723 | 488.1874
BW640TPN | BW640TPN - 2CMA142410R1000 | 1 | S06 | 978 | 42 | NO | 55.85% | 0.4415 | 431.787 | 496.3069
BWS316FTPN | BWS316FTPN - 2CMA142440R1000 | 1 | S06 | 649 | 42 | NO | 55.85% | 0.4415 | 286.5335 | 329.3489
BWS316TPN | BWS316TPN - 2CMA142417R1000 | 1 | S06 | 610 | 42 | NO | 55.85% | 0.4415 | 269.315 | 309.5575
BWS316YTPN | BWS316YTPN - 2CMA142423R1000 | 1 | S06 | 675 | 42 | NO | 55.85% | 0.4415 | 298.0125 | 342.5431
BWS325TPN | BWS325TPN - 2CMA142420R1000 | 1 | S06 | 1052 | 42 | NO | 55.85% | 0.4415 | 464.458 | 533.8598
BWS325YTPN | BWS325YTPN - 2CMA142426R1000 | 1 | S06 | 1291 | 42 | NO | 55.85% | 0.4415 | 569.9765 | 655.1454
BWS416TPSN | BWS416TPSN - 2CMA142418R1000 | 1 | S06 | 1307 | 42 | NO | 55.85% | 0.4415 | 577.0405 | 663.2649
BWS416YTPSN | BWS416YTPSN - 2CMA142424R1000 | 1 | S06 | 1389 | 42 | NO | 55.85% | 0.4415 | 613.2435 | 704.8776
BWS425TPSN | BWS425TPSN - 2CMA142421R1000 | 1 | S06 | 1451 | 42 | NO | 55.85% | 0.4415 | 640.6165 | 736.3408
BWS425YTPSN | BWS425YTPSN - 2CMA142427R1000 | 1 | S06 | 2599 | 42 | NO | 55.85% | 0.4415 | 1147.4585 | 1318.9178
BWS616TPN | BWS616TPN - 2CMA142419R1000 | 1 | S06 | 1101 | 42 | NO | 55.85% | 0.4415 | 486.0915 | 558.7259
BWS616YTPN | BWS616YTPN - 2CMA142425R1000 | 1 | S06 | 2142 | 42 | NO | 55.85% | 0.4415 | 945.693 | 1087.0034
BWS625TPN | BWS625TPN - 2CMA142422R1000 | 1 | S06 | 2005 | 42 | NO | 55.85% | 0.4415 | 885.2075 | 1017.4799
BWS625YTPN | BWS625YTPN - 2CMA142428R1000 | 1 | S06 | 2120 | 42 | NO | 55.85% | 0.4415 | 935.98 | 1075.8391
DRAS-230V-10A | DRAS-230V-10A | 5 | CM08 | 2080 | 32 | SI | 71.68% | 0.2832 | 589.056 | 677.0759
DRAS-230V-16A | DRAS-230V-16A | 5 | CM08 | 2080 | 32 | SI | 71.68% | 0.2832 | 589.056 | 677.0759
DRAS-230V-2.3A | DRAS-230V-2.3A | 5 | CM08 | 2080 | 32 | SI | 71.68% | 0.2832 | 589.056 | 677.0759
DRAS-230V-4.2A | DRAS-230V-4.2A | 5 | CM08 | 2080 | 32 | SI | 71.68% | 0.2832 | 589.056 | 677.0759
DRAS-230V-5.7A | DRAS-230V-5.7A | 5 | CM08 | 2080 | 32 | SI | 71.68% | 0.2832 | 589.056 | 677.0759
DRAS-230V-7.6A | DRAS-230V-7.6A | 5 | CM08 | 2080 | 32 | SI | 71.68% | 0.2832 | 589.056 | 677.0759
E1.2B08WAA-1+1 | E1.2B, 800 A, Extraíble, Tipo A (1+1), Ekip Dip-LI, 127Vac/dc, 3 Polos | 1 | S06 | 149706 | 42 | NO | 55.85% | 0.4415 | 66095.199 | 75971.4931
E1.2B10FAA-1+0 | TT- E1.2B, 1000 A, Fijo, Ekip Dip-LI, 127Vac/dc, Tipo A (1+0), 3 Polos | 1 | S06 | 123615 | 42 | NO | 55.85% | 0.4415 | 54576.0225 | 62731.0603
E1.2B10FAA-1+1 | TT- E1.2B, 1000 A, Fijo, Ekip Dip-LI, 127Vac/dc, Tipo A (1+1), 3 Polos | 1 | S06 | 139059 | 42 | NO | 55.85% | 0.4415 | 61394.5485 | 70568.4466
E1.2B10FAB-1+0 | TT- E1.2B, 1000 A, Fijo, Ekip Dip-LI, 24dc, Tipo A (1+0), 3 Polos | 1 | S06 | 123615 | 42 | NO | 55.85% | 0.4415 | 54576.0225 | 62731.0603
E1.2B10FAB-1+1 | TT- E1.2B, 1000 A, Fijo, Ekip Dip-LI, 24Vdc, Tipo A (1+1), 3Polos | 1 | S06 | 139059 | 42 | NO | 55.85% | 0.4415 | 61394.5485 | 70568.4466
E1.2B10FCA-1+1 | TT- E1.2B, 1000 A, Fijo, Ekip Dip-LSIG, 127Vac/dc, Tipo A (1+1), 3 Polos | 1 | S06 | 183651 | 42 | NO | 55.85% | 0.4415 | 81081.9165 | 93197.6052
E1.2B10FSA-0+0 | TT- E1.2B, 1000 A, Fijo, Seccionador, 127Vac/dc, Tipo A (0+0), 3 Polos | 1 | S06 | 108171 | 42 | NO | 55.85% | 0.4415 | 47757.4965 | 54893.6741
E1.2B10WAA-1+0 | TT- E1.2B, 1000 A, Extraíble, Relé Ekip LI, 127Vac/dc, Tipo A (1+0), 3 Polos | 1 | S06 | 161776 | 42 | NO | 55.85% | 0.4415 | 71424.104 | 82096.6713
E1.2B10WAA-1+1 | TT- E1.2B, 1000 A, Extraíble, Relé Ekip LI, 127Vac/dc, Tipo A (1+1), 3 Polos | 1 | S06 | 178168 | 42 | NO | 55.85% | 0.4415 | 78661.172 | 90415.1402
E1.2B10WAB-1+0 | TT- E1.2B, 1000 A, Extraíble, Relé Ekip LI, 24Vdc, Tipo A (1+0), 3 Polos | 1 | S06 | 161776 | 42 | NO | 55.85% | 0.4415 | 71424.104 | 82096.6713
E1.2B10WAB-1+1 | TT- E1.2B, 1000 A, Extraíble, Relé Ekip LI, 24 Vdc, Tipo A (1+1), 3 Polos | 1 | S06 | 178168 | 42 | NO | 55.85% | 0.4415 | 78661.172 | 90415.1402
E1.2B10WCA-1+1 | TT- E1.2B, 1000 A, Extraíble, Relé Ekip LSIG, 127Vac/dc, Tipo A (1+1), 3 Polos | 1 | S06 | 208756 | 42 | NO | 55.85% | 0.4415 | 92165.774 | 105937.6713
E1.2B10WFA11-4AVI | TT- E1.2B, 1000 A, Extraíble, Relé Ekip Touch LSIG, 127Vac/dc, Tipo A (1+1), 4 Polos, Vertical, IEC | 1 | S06 | 252836 | 42 | NO | 55.85% | 0.4415 | 111627.094 | 128307.0046
E1.2B10WSA-0+0 | TT- E1.2B, 1000 A, Extraíble, Seccionador, 127Vac/dc, Tipo A (0+0), 3 Polos | 1 | S06 | 145385 | 42 | NO | 55.85% | 0.4415 | 64187.4775 | 73778.7098
E1.2B10WSB-0+0 | TT- E1.2B, 1000 A, Extraíble, Seccionador, 24vdc, Tipo A (0+0), 3 Polos | 1 | S06 | 145385 | 42 | NO | 55.85% | 0.4415 | 64187.4775 | 73778.7098
E1.2B12FAA-1+0 | TT- E1.2B, 1250 A, Fijo, Ekip Dip-LI, 127Vac/dc, Tipo A (1+0), 3 Polos | 1 | S06 | 111935 | 42 | NO | 55.85% | 0.4415 | 49419.3025 | 56803.796
E1.2B12FAA-1+1 | TT- E1.2B, 1250 A, Fijo, Ekip Dip-LI, 127Vac/dc, Tipo A (1+1), 3 Polos | 1 | S06 | 141748 | 42 | NO | 55.85% | 0.4415 | 62581.742 | 71933.0368
E1.2B12FAA10-4AVI | TT-E1.2B 1250A F Dip-LI 127V A(1+0) 4P V | 1 | S06 | 190542 | 42 | NO | 55.85% | 0.4415 | 84124.293 | 96694.5897
E1.2B12FAB-1+0 | TT- E1.2B, 1250 A, Fijo, Ekip Dip-LI, 24dc, Tipo A (1+0), 3 Polos | 1 | S06 | 111935 | 42 | NO | 55.85% | 0.4415 | 49419.3025 | 56803.796
E1.2B12FAB-1+1 | TT- E1.2B, 1250 A, Fijo, Ekip Dip-LI, 24Vdc, Tipo A (1+1), 3Polos | 1 | S06 | 141748 | 42 | NO | 55.85% | 0.4415 | 62581.742 | 71933.0368
E1.2B12FAD-1+0 | TT- E1.2B, 1250 A, Fijo, Ekip Dip-LI, 220Vac, Tipo A (1+0), 3 Polos | 1 | S06 | 111935 | 42 | NO | 55.85% | 0.4415 | 49419.3025 | 56803.796
E1.2B12FCA-1+1 | TT- E1.2B, 1250 A, Fijo, Ekip Dip-LSIG, 127Vac/dc, Tipo A (1+1), 3 Polos | 1 | S06 | 179217 | 42 | NO | 55.85% | 0.4415 | 79124.3055 | 90947.4776
E1.2B12FCB-1+0 | TT- E1.2B 1250A Fijo Ekip Dip-LSIG 24Vdc A(1+0) 3P Vertical HR-VR Orientables | 1 | S06 | 146573 | 42 | NO | 55.85% | 0.4415 | 64711.9795 | 74381.5856
E1.2B12FCB-1+1 | TT- E1.2B, 1250 A, Fijo, Ekip Dip-LSIG, 24Vdc, Tipo A (1+1), 3 Polos | 1 | S06 | 179217 | 42 | NO | 55.85% | 0.4415 | 79124.3055 | 90947.4776
E1.2B12FSA-0+0 | TT- E1.2B, 1250 A, Fijo, Seccionador, 127Vac/dc, Tipo A (0+0), 3 Polos | 1 | S06 | 100048 | 42 | NO | 55.85% | 0.4415 | 44171.192 | 50771.4851
E1.2B12FSB-0+0 | TT- E1.2B, 1250 A, Fijo, Seccionador, 24Vdc, Tipo A (0+0), 3 Polos | 1 | S06 | 100048 | 42 | NO | 55.85% | 0.4415 | 44171.192 | 50771.4851
E1.2B12WAA-1+0 | TT- E1.2B, 1250 A, Extraíble, Relé Ekip LI, 127Vac/dc, Tipo A (1+0), 3 Polos | 1 | S06 | 155794 | 42 | NO | 55.85% | 0.4415 | 68783.051 | 79060.9782
E1.2B12WAA-1+1 | TT- E1.2B, 1250 A, Extraíble, Relé Ekip LI, 127Vac/dc, Tipo A (1+1), 3 Polos | 1 | S06 | 171533 | 42 | NO | 55.85% | 0.4415 | 75731.8195 | 87048.0684
E1.2B12WAB-1+0 | TT- E1.2B, 1250 A, Extraíble, Relé Ekip LI, 24Vdc, Tipo A (1+0), 3 Polos | 1 | S06 | 155794 | 42 | NO | 55.85% | 0.4415 | 68783.051 | 79060.9782
E1.2B12WAB-1+1 | TT- E1.2B, 1250 A, Extraíble, Relé Ekip LI, 24 Vdc, Tipo A (1+1), 3 Polos | 1 | S06 | 171533 | 42 | NO | 55.85% | 0.4415 | 75731.8195 | 87048.0684
E1.2B12WCA-1+0 | TT- E1.2B1250A F Dip-LSIG 127V A(1+1) 3P | 1 | S06 | 176172 | 42 | NO | 55.85% | 0.4415 | 77779.938 | 89402.2276
E1.2B12WCA-1+1 | TT- E1.2B, 1250 A, Extraíble, Relé Ekip LSIG, 127Vac/dc, Tipo A (1+1), 3 Polos | 1 | S06 | 198619 | 42 | NO | 55.85% | 0.4415 | 87690.2885 | 100793.4351
E1.2B12WCB-1+0 | E1.2B, 1250 A, Extraíble, Relé Ekip Dip LSIG, 24Vdc, Tipo A (1+0), 3 Polos | 1 | S06 | 179035 | 42 | NO | 55.85% | 0.4415 | 79043.9525 | 90855.1178
E1.2B12WCB-1+1 | E1.2B, 1250 A, Extraíble, Relé Ekip LSIG, 24Vdc, Tipo A (1+1), 3 Polos | 1 | S06 | 198619 | 42 | NO | 55.85% | 0.4415 | 87690.2885 | 100793.4351
E1.2B12WSA-0+0 | TT- E1.2B, 1250 A, Extraíble, Seccionador, 127Vac/dc, Tipo A (0+0), 3 Polos | 1 | S06 | 122732 | 42 | NO | 55.85% | 0.4415 | 54186.178 | 62282.9632
E1.2B12WSB-0+0 | TT- E1.2B, 1250 A, Extraíble, Seccionador, 24vdc, Tipo A (0+0), 3 Polos | 1 | S06 | 122732 | 42 | NO | 55.85% | 0.4415 | 54186.178 | 62282.9632
E1.2B16FAA-1+0 | TT- E1.2B, 1600 A, Fijo, Ekip Dip-LI, 127Vac/dc, Tipo A (1+0), 3 Polos | 1 | S06 | 146238 | 42 | NO | 55.85% | 0.4415 | 64564.077 | 74211.5828
E1.2B16FAA-1+1 | TT- E1.2B, 1600 A, Fijo, Ekip Dip-LI, 127Vac/dc, Tipo A (1+1), 3 Polos | 1 | S06 | 173080 | 42 | NO | 55.85% | 0.4415 | 76414.82 | 87833.1264
E1.2B16FAB-1+0 | TT- E1.2B, 1600 A, Fijo, Ekip Dip-LI, 24dc, Tipo A (1+0), 3 Polos | 1 | S06 | 146238 | 42 | NO | 55.85% | 0.4415 | 64564.077 | 74211.5828
E1.2B16FAB-1+1 | TT- E1.2B, 1600 A, Fijo, Ekip Dip-LI, 24Vdc, Tipo A (1+1), 3Polos | 1 | S06 | 173080 | 42 | NO | 55.85% | 0.4415 | 76414.82 | 87833.1264
E1.2B16FAD-1+0 | TT- E1.2B, 1600 A, Fijo, Ekip Dip-LI, 220Vac, Tipo A (1+0), 3 Polos | 1 | S06 | 146238 | 42 | NO | 55.85% | 0.4415 | 64564.077 | 74211.5828
E1.2B16FCA-1+1 | TT- E1.2B, 1600 A, Fijo, Ekip Dip-LSIG, 127Vac/dc, Tipo A (1+1), 3 Polos | 1 | S06 | 203667 | 42 | NO | 55.85% | 0.4415 | 89918.9805 | 103355.15
E1.2B16FSA-0+0 | TT- E1.2B, 1600 A, Fijo, Seccionador, 127Vac/dc, Tipo A (0+0), 3 Polos | 1 | S06 | 119397 | 42 | NO | 55.85% | 0.4415 | 52713.7755 | 60590.5466
E1.2B16FSB-0+0 | TT- E1.2B, 1600 A, Fijo, Seccionador, 24Vdc, Tipo A (0+0), 3 Polos | 1 | S06 | 119397 | 42 | NO | 55.85% | 0.4415 | 52713.7755 | 60590.5466
E1.2B16WAA-1+0 | TT- E1.2B, 1600 A, Extraíble, Relé Ekip LI, 127Vac/dc, Tipo A (1+0), 3 Polos | 1 | S06 | 181501 | 42 | NO | 55.85% | 0.4415 | 80132.6915 | 92106.542
E1.2B16WAA-1+1 | TT- E1.2B, 1600 A, Extraíble, Relé Ekip LI, 127Vac/dc, Tipo A (1+1), 3 Polos | 1 | S06 | 198185 | 42 | NO | 55.85% | 0.4415 | 87498.6775 | 100573.1925
E1.2B16WAA10-4AVI | TT-E1.2B 1600 A W DipLSIG 110Vac A 1+0 4P V | 1 | S06 | 247699 | 42 | NO | 55.85% | 0.4415 | 109359.1085 | 125700.1247
E1.2B16WAB-1+0 | TT- E1.2B, 1600 A, Extraíble, Relé Ekip LI, 24Vdc, Tipo A (1+0), 3 Polos | 1 | S06 | 181501 | 42 | NO | 55.85% | 0.4415 | 80132.6915 | 92106.542
E1.2B16WAB-1+1 | TT- E1.2B, 1600 A, Extraíble, Relé Ekip LI, 24 Vdc, Tipo A (1+1), 3 Polos | 1 | S06 | 198185 | 42 | NO | 55.85% | 0.4415 | 87498.6775 | 100573.1925
E1.2B16WCA-1+1 | TT- E1.2B, 1600 A, Extraíble, Relé Ekip LSIG, 127Vac/dc, Tipo A (1+1), 3 Polos | 1 | S06 | 228775 | 42 | NO | 55.85% | 0.4415 | 101004.1625 | 116096.7385
E1.2B16WCB-1+0 | E1.2B, 1600 A, Extraíble, Relé Ekip Dip LSIG, 24Vdc, Tipo A (1+0), 3 Polos | 1 | S06 | 221741 | 42 | NO | 55.85% | 0.4415 | 97898.6515 | 112527.1856
E1.2B16WSA-0+0 | TT- E1.2B, 1600 A, Extraíble, Seccionador, 127Vac/dc, Tipo A (0+0), 3 Polos | 1 | S06 | 164819 | 42 | NO | 55.85% | 0.4415 | 72767.5885 | 83640.9063
E1.2B16WSB-0+0 | TT- E1.2B, 1600 A, Extraíble, Seccionador, 24vdc, Tipo A (0+0), 3 Polos | 1 | S06 | 164819 | 42 | NO | 55.85% | 0.4415 | 72767.5885 | 83640.9063
E1.2B63FAA-1+0 | TT- E1.2B, 630 A, Fijo, Ekip Dip-LI, 127Vac/dc, Tipo A (1+0), 3 Polos | 1 | S06 | 126550 | 42 | NO | 55.85% | 0.4415 | 55871.825 | 64220.4885
E1.2B63FAA-1+1 | TT- E1.2B, 630 A, Fijo, Ekip Dip-LI, 127Vac/dc, Tipo A (1+1), 3 Polos | 1 | S06 | 120827 | 42 | NO | 55.85% | 0.4415 | 53345.1205 | 61316.2305
E1.2B63FAB-1+0 | TT- E1.2B, 630 A, Fijo, Ekip Dip-LI, 24dc, Tipo A (1+0), 3 Polos | 1 | S06 | 126550 | 42 | NO | 55.85% | 0.4415 | 55871.825 | 64220.4885
E1.2B63FAB-1+1 | TT- E1.2B, 630 A, Fijo, Ekip Dip-LI, 24Vdc, Tipo A (1+1), 3Polos | 1 | S06 | 120827 | 42 | NO | 55.85% | 0.4415 | 53345.1205 | 61316.2305
E1.2B63FCA-1+1 | TT- E1.2B, 630 A, Fijo, Ekip Dip-LSIG, 127Vac/dc, Tipo A (1+1), 3 Polos | 1 | S06 | 167253 | 42 | NO | 55.85% | 0.4415 | 73842.1995 | 84876.0914
E1.2B63FSA-0+0 | TT- E1.2B, 630 A, Fijo, Seccionador, 127Vac/dc, Tipo A (0+0), 3 Polos | 1 | S06 | 135614 | 42 | NO | 55.85% | 0.4415 | 59873.581 | 68820.208
E1.2B63FSB-0+0 | TT- E1.2B, 630 A, Fijo, Seccionador, 24Vdc, Tipo A (0+0), 3 Polos | 1 | S06 | 135614 | 42 | NO | 55.85% | 0.4415 | 59873.581 | 68820.208
E1.2B63WAA-1+0 | TT- E1.2B, 630 A, Extraíble, Relé Ekip LI, 127Vac/dc, Tipo A (1+0), 3 Polos | 1 | S06 | 151655 | 42 | NO | 55.85% | 0.4415 | 66955.6825 | 76960.5546
E1.2B63WAA-1+1 | TT- E1.2B, 630 A, Extraíble, Relé Ekip LI, 127Vac/dc, Tipo A (1+1), 3 Polos | 1 | S06 | 161769 | 42 | NO | 55.85% | 0.4415 | 71421.0135 | 82093.119
E1.2B63WAB-1+0 | TT- E1.2B, 630 A, Extraíble, Relé Ekip LI, 24Vdc, Tipo A (1+0), 3 Polos | 1 | S06 | 151655 | 42 | NO | 55.85% | 0.4415 | 66955.6825 | 76960.5546
E1.2B63WAB-1+1 | TT- E1.2B, 630 A, Extraíble, Relé Ekip LI, 24 Vdc, Tipo A (1+1), 3 Polos | 1 | S06 | 161769 | 42 | NO | 55.85% | 0.4415 | 71421.0135 | 82093.119
E1.2B63WCA-1+1 | TT- E1.2B, 630 A, Extraíble, Relé Ekip LSIG, 127Vac/dc, Tipo A (1+1), 3 Polos | 1 | S06 | 192358 | 42 | NO | 55.85% | 0.4415 | 84926.057 | 97616.1575
E1.2B63WSA-0+0 | TT- E1.2B, 630 A, Extraíble, Seccionador, 127Vac/dc, Tipo A (0+0), 3 Polos | 1 | S06 | 141543 | 42 | NO | 55.85% | 0.4415 | 62491.2345 | 71829.0052
E1.2B63WSB-0+0 | TT- E1.2B, 630 A, Extraíble, Seccionador, 24vdc, Tipo A (0+0), 3 Polos | 1 | S06 | 141543 | 42 | NO | 55.85% | 0.4415 | 62491.2345 | 71829.0052
E1.2B80FAA-1+0 | TT- E1.2B, 800 A, Fijo, Ekip Dip-LI, 127Vac/dc, Tipo A (1+0), 3 Polos | 1 | S06 | 122539 | 42 | NO | 55.85% | 0.4415 | 54100.9685 | 62185.0213
E1.2B80FAA-1+1 | TT- E1.2B, 800 A, Fijo, Ekip Dip-LI, 127Vac/dc, Tipo A (1+1), 3 Polos | 1 | S06 | 141748 | 42 | NO | 55.85% | 0.4415 | 62581.742 | 71933.0368
E1.2B80FAB-1+0 | TT- E1.2B, 800 A, Fijo, Ekip Dip-LI, 24dc, Tipo A (1+0), 3 Polos | 1 | S06 | 122539 | 42 | NO | 55.85% | 0.4415 | 54100.9685 | 62185.0213
E1.2B80FAB-1+1 | TT- E1.2B, 800 A, Fijo, Ekip Dip-LI, 24Vdc, Tipo A (1+1), 3Polos | 1 | S06 | 141748 | 42 | NO | 55.85% | 0.4415 | 62581.742 | 71933.0368
E1.2B80FCA-1+1 | TT- E1.2B, 800 A, Fijo, Ekip Dip-LSIG, 127Vac/dc, Tipo A (1+1), 3 Polos | 1 | S06 | 161013 | 42 | NO | 55.85% | 0.4415 | 71087.2395 | 81709.4707
E1.2B80FSA-0+0 | TT- E1.2B, 800 A, Fijo, Seccionador, 127Vac/dc, Tipo A (0+0), 3 Polos | 1 | S06 | 135614 | 42 | NO | 55.85% | 0.4415 | 59873.581 | 68820.208
E1.2B80FSB-0+0 | TT- E1.2B, 800 A, Fijo, Seccionador, 127Vac/dc, Tipo A (0+0), 3 Polos | 1 | S06 | 135614 | 42 | NO | 55.85% | 0.4415 | 59873.581 | 68820.208
E1.2B80WAA-1+0 | TT- E1.2B, 800 A, Extraíble, Relé Ekip LI, 127Vac/dc, Tipo A (1+0), 3 Polos | 1 | S06 | 147644 | 42 | NO | 55.85% | 0.4415 | 65184.826 | 74925.0874
E1.2B80WAA-1+1 | TT- E1.2B, 800 A, Extraíble, Relé Ekip LI, 127Vac/dc, Tipo A (1+1), 3 Polos | 1 | S06 | 162013 | 42 | NO | 55.85% | 0.4415 | 71528.7395 | 82216.942
E1.2B80WAB-1+0 | TT- E1.2B, 800 A, Extraíble, Relé Ekip LI, 24Vdc, Tipo A (1+0), 3 Polos | 1 | S06 | 147644 | 42 | NO | 55.85% | 0.4415 | 65184.826 | 74925.0874
E1.2B80WAB-1+1 | TT- E1.2B, 800 A, Extraíble, Relé Ekip LI, 24 Vdc, Tipo A (1+1), 3 Polos | 1 | S06 | 162013 | 42 | NO | 55.85% | 0.4415 | 71528.7395 | 82216.942
E1.2B80WCA-1+1 | TT- E1.2B, 800 A, Extraíble, Relé Ekip LSIG, 127Vac/dc, Tipo A (1+1), 3 Polos | 1 | S06 | 186118 | 42 | NO | 55.85% | 0.4415 | 82171.097 | 94449.5368
E1.2B80WSA-0+0 | TT- E1.2B, 800 A, Extraíble, Seccionador, 127Vac/dc, Tipo A (0+0), 3 Polos | 1 | S06 | 133276 | 42 | NO | 55.85% | 0.4415 | 58841.354 | 67633.7402
E1.2B80WSB-0+0 | TT- E1.2B, 800 A, Extraíble, Seccionador, 24vdc, Tipo A (0+0), 3 Polos | 1 | S06 | 133276 | 42 | NO | 55.85% | 0.4415 | 58841.354 | 67633.7402
E1.2N08WAA-1+0 | E1.2N, 800 A, Extraíble, Tipo A (1+0), Ekip Dip-LI, 127Vac/dc, 3 Polos | 1 | S06 | 161807 | 42 | NO | 55.85% | 0.4415 | 71437.7905 | 82112.4029
E1.2N10FAA-1+0 | TT- E1.2N, 1000 A, Fijo, Ekip Dip-LI, 127Vac/dc, Tipo A (1+0), 3 Polos | 1 | S06 | 150107 | 42 | NO | 55.85% | 0.4415 | 66272.2405 | 76174.9891
E1.2N10FAA-1+1 | TT- E1.2N, 1000 A, Fijo, Ekip Dip-LI, 127Vac/dc, Tipo A (1+1), 3 Polos | 1 | S06 | 161839 | 42 | NO | 55.85% | 0.4415 | 71451.9185 | 82128.642
E1.2N10FAB-1+0 | TT- E1.2N, 1000 A, Fijo, Ekip Dip-LI, 24dc, Tipo A (1+0), 3 Polos | 1 | S06 | 150107 | 42 | NO | 55.85% | 0.4415 | 66272.2405 | 76174.9891
E1.2N10FAB-1+1 | TT- E1.2N, 1000 A, Fijo, Ekip Dip-LI, 24Vdc, Tipo A (1+1), 3Polos | 1 | S06 | 161839 | 42 | NO | 55.85% | 0.4415 | 71451.9185 | 82128.642
E1.2N10FCA-1+1 | TT- E1.2N, 1000 A, Fijo, Ekip Dip-LSIG, 127Vac/dc, Tipo A (1+1), 3 Polos | 1 | S06 | 190946 | 42 | NO | 55.85% | 0.4415 | 84302.659 | 96899.608
E1.2N10FSA-0+0 | TT- E1.2N, 1000 A, Fijo, Seccionador, 127Vac/dc, Tipo A (0+0), 3 Polos | 1 | S06 | 135614 | 42 | NO | 55.85% | 0.4415 | 59873.581 | 68820.208
E1.2N10FSB-0+0 | TT- E1.2N, 1000 A, Fijo, Seccionador, 24Vdc, Tipo A (0+0), 3 Polos | 1 | S06 | 135614 | 42 | NO | 55.85% | 0.4415 | 59873.581 | 68820.208
E1.2N10WAA-1+0 | TT- E1.2N, 1000 A, Extraíble, Relé Ekip LI, 127Vac/dc, Tipo A (1+0), 3 Polos | 1 | S06 | 175212 | 42 | NO | 55.85% | 0.4415 | 77356.098 | 88915.0552
E1.2N10WAA-1+1 | TT- E1.2N, 1000 A, Extraíble, Relé Ekip LI, 127Vac/dc, Tipo A (1+1), 3 Polos | 1 | S06 | 186945 | 42 | NO | 55.85% | 0.4415 | 82536.2175 | 94869.2155
E1.2N10WAB-1+0 | TT- E1.2N, 1000 A, Extraíble, Relé Ekip LI, 24Vdc, Tipo A (1+0), 3 Polos | 1 | S06 | 175212 | 42 | NO | 55.85% | 0.4415 | 77356.098 | 88915.0552
E1.2N10WAB-1+1 | TT- E1.2N, 1000 A, Extraíble, Relé Ekip LI, 24 Vdc, Tipo A (1+1), 3 Polos | 1 | S06 | 186945 | 42 | NO | 55.85% | 0.4415 | 82536.2175 | 94869.2155
E1.2N10WCA-1+1 | TT- E1.2N, 1000 A, Extraíble, Relé Ekip LSIG, 127Vac/dc, Tipo A (1+1), 3 Polos | 1 | S06 | 216051 | 42 | NO | 55.85% | 0.4415 | 95386.5165 | 109639.6741
E1.2N10WSA-0+0 | TT- E1.2N, 1000 A, Extraíble, Seccionador, 127Vac/dc, Tipo A (0+0), 3 Polos | 1 | S06 | 163480 | 42 | NO | 55.85% | 0.4415 | 72176.42 | 82961.4023
E1.2N10WSB-0+0 | TT- E1.2N, 1000 A, Extraíble, Seccionador, 24vdc, Tipo A (0+0), 3 Polos | 1 | S06 | 163480 | 42 | NO | 55.85% | 0.4415 | 72176.42 | 82961.4023
E1.2N12FAA-1+0 | TT- E1.2N, 1250 A, Fijo, Ekip Dip-LI, 127Vac/dc, Tipo A (1+0), 3 Polos | 1 | S06 | 150276 | 42 | NO | 55.85% | 0.4415 | 66346.854 | 76260.7517
E1.2N12FAA-1+1 | TT- E1.2N, 1250 A, Fijo, Ekip Dip-LI, 127Vac/dc, Tipo A (1+1), 3 Polos | 1 | S06 | 161839 | 42 | NO | 55.85% | 0.4415 | 71451.9185 | 82128.642
E1.2N12FAA-10-4AHI | E1.2N, 1250 A, Fijo, Ekip Dip-LI, 127Vac/dc, Tipo A (1+1), 4 Polos, Horizontal, IEC | 1 | S06 | 202850 | 42 | NO | 55.85% | 0.4415 | 89558.275 | 102940.546
E1.2N12FAA10-4AVI | TT- E1.2N, 1250 A, Fijo, Ekip Dip LI, 127Vac, Tipo A (1+0), 4 Polos, Vertical, IEC | 1 | S06 | 240135 | 42 | NO | 55.85% | 0.4415 | 106019.6025 | 121861.6121
E1.2N12FAA-11-4AHI | E1.2N, 1250 A, Fijo, Ekip Dip-LI, 127Vac/dc, Tipo A (1+1), 4 Polos, Horizontal, IEC | 1 | S06 | 218614 | 42 | NO | 55.85% | 0.4415 | 96518.081 | 110940.323
E1.2N12FAB-1+0 | TT- E1.2N, 1250 A, Fijo, Ekip Dip-LI, 24dc, Tipo A (1+0), 3 Polos | 1 | S06 | 150276 | 42 | NO | 55.85% | 0.4415 | 66346.854 | 76260.7517
E1.2N12FAB-1+1 | TT- E1.2N, 1250 A, Fijo, Ekip Dip-LI, 24Vdc, Tipo A (1+1), 3Polos | 1 | S06 | 148416 | 42 | NO | 55.85% | 0.4415 | 65525.664 | 75316.8552
E1.2N12FAD-1+0 | TT- E1.2N, 1250 A, Fijo, Ekip Dip-LI, 220Vac, Tipo A (1+0), 3 Polos | 1 | S06 | 150276 | 42 | NO | 55.85% | 0.4415 | 66346.854 | 76260.7517
E1.2N12FCA-1+1 | TT- E1.2N, 1250 A, Fijo, Ekip Dip-LSIG, 127Vac/dc, Tipo A (1+1), 3 Polos | 1 | S06 | 182240 | 42 | NO | 55.85% | 0.4415 | 80458.96 | 92481.5632
E1.2N12FCB-1+0 | TT- E1.2N 1250A Fijo Ekip Dip-LSIG 24Vdc A(1+0) 3P Vertical HR-VR Orientables | 1 | S06 | 194543 | 42 | NO | 55.85% | 0.4415 | 85890.7345 | 98724.9822
E1.2N12FSA-0+0 | TT- E1.2N, 1250 A, Fijo, Seccionador, 127Vac/dc, Tipo A (0+0), 3 Polos | 1 | S06 | 152139 | 42 | NO | 55.85% | 0.4415 | 67169.3685 | 77206.1707
E1.2N12FSB-0+0 | TT- E1.2N, 1250 A, Fijo, Seccionador, 24Vdc, Tipo A (0+0), 3 Polos | 1 | S06 | 152139 | 42 | NO | 55.85% | 0.4415 | 67169.3685 | 77206.1707
E1.2N12WAA-1+0 | TT- E1.2N, 1250 A, Extraíble, Relé Ekip LI, 127Vac/dc, Tipo A (1+0), 3 Polos | 1 | S06 | 185766 | 42 | NO | 55.85% | 0.4415 | 82015.689 | 94270.9069
E1.2N12WAA-1+1 | TT- E1.2N, 1250 A, Extraíble, Relé Ekip LI, 127Vac/dc, Tipo A (1+1), 3 Polos | 1 | S06 | 194287 | 42 | NO | 55.85% | 0.4415 | 85777.7105 | 98595.0695
E1.2N12WAB-1+0 | TT- E1.2N, 1250 A, Extraíble, Relé Ekip LI, 24Vdc, Tipo A (1+0), 3 Polos | 1 | S06 | 185766 | 42 | NO | 55.85% | 0.4415 | 82015.689 | 94270.9069
E1.2N12WAB-1+1 | TT- E1.2N, 1250 A, Extraíble, Relé Ekip LI, 24 Vdc, Tipo A (1+1), 3 Polos | 1 | S06 | 194287 | 42 | NO | 55.85% | 0.4415 | 85777.7105 | 98595.0695
E1.2N12WAB11-4AVI | TT-E1.2N 1250 Extraíble 1+1 Dip LI 24Vdc 4P AVI | 1 | S06 | 268885 | 42 | NO | 55.85% | 0.4415 | 118712.7275 | 136451.4109
E1.2N12WCA-1+0 | TT- E1.2N1250A W Dip-LSIG 127V A(1+0) 3P | 1 | S06 | 207855 | 42 | NO | 55.85% | 0.4415 | 91767.9825 | 105480.4397
E1.2N12WCA-1+1 | TT- E1.2N, 1250 A, Extraíble, Relé Ekip LSIG, 127Vac/dc, Tipo A (1+1), 3 Polos | 1 | S06 | 222192 | 42 | NO | 55.85% | 0.4415 | 98097.768 | 112756.0552
E1.2N12WSA-0+0 | TT- E1.2N, 1250 A, Extraíble, Seccionador, 127Vac/dc, Tipo A (0+0), 3 Polos | 1 | S06 | 177244 | 42 | NO | 55.85% | 0.4415 | 78253.226 | 89946.2368
E1.2N12WSB-0+0 | TT- E1.2N, 1250 A, Extraíble, Seccionador, 24vdc, Tipo A (0+0), 3 Polos | 1 | S06 | 177244 | 42 | NO | 55.85% | 0.4415 | 78253.226 | 89946.2368
E1.2N16FAA-1+0 | TT- E1.2N, 1600 A, Fijo, Ekip Dip-LI, 127Vac/dc, Tipo A (1+0), 3 Polos | 1 | S06 | 135411 | 42 | NO | 55.85% | 0.4415 | 59783.9565 | 68717.1914
E1.2N16FAA-1+1 | TT- E1.2N, 1600 A, Fijo, Ekip Dip-LI, 127Vac/dc, Tipo A (1+1), 3 Polos | 1 | S06 | 148954 | 42 | NO | 55.85% | 0.4415 | 65763.191 | 75589.8747
E1.2N16FAA10-4AVI | TT- E1.2N, 1600 A, Fijo, Ekip Dip-LI, 127Vac/dc, Tipo A (1+0), 4 Polos. IEC, vertical | 1 | S06 | 259783 | 42 | NO | 55.85% | 0.4415 | 114694.1945 | 131832.4075
E1.2N16FAA11-4AVI | TT- E1.2N, 1600 A, Fijo, Ekip Dip-LI, 127Vac/dc, Tipo A (1+1), 4 Polos. IEC, vertical | 1 | S06 | 225887 | 42 | NO | 55.85% | 0.4415 | 99729.1105 | 114631.1615
E1.2N16FAB-1+0 | TT- E1.2N, 1600 A, Fijo, Ekip Dip-LI, 24dc, Tipo A (1+0), 3 Polos | 1 | S06 | 135411 | 42 | NO | 55.85% | 0.4415 | 59783.9565 | 68717.1914
E1.2N16FAB-1+1 | TT- E1.2N, 1600 A, Fijo, Ekip Dip-LI, 24Vdc, Tipo A (1+1), 3Polos | 1 | S06 | 148954 | 42 | NO | 55.85% | 0.4415 | 65763.191 | 75589.8747
E1.2N16FAD-1+0 | TT- E1.2N, 1600 A, Fijo, Ekip Dip-LI, 220Vac, Tipo A (1+0), 3 Polos | 1 | S06 | 135411 | 42 | NO | 55.85% | 0.4415 | 59783.9565 | 68717.1914
E1.2N16FCA-1+1 | TT- E1.2N, 1600 A, Fijo, Ekip Dip-LSIG, 127Vac/dc, Tipo A (1+1), 3 Polos | 1 | S06 | 196117 | 42 | NO | 55.85% | 0.4415 | 86585.6555 | 99523.742
E1.2N16FCB-1+1 | TT- E1.2N1600A F Dip-LSIG 24V A(1+1) 3P | 1 | S06 | 196117 | 42 | NO | 55.85% | 0.4415 | 86585.6555 | 99523.742
E1.2N16FSA-0+0 | TT- E1.2N, 1600 A, Fijo, Seccionador, 127Vac/dc, Tipo A (0+0), 3 Polos | 1 | S06 | 125632 | 42 | NO | 55.85% | 0.4415 | 55466.528 | 63754.6299
E1.2N16FSB-0+0 | TT- E1.2N, 1600 A, Fijo, Seccionador, 24Vdc, Tipo A (0+0), 3 Polos | 1 | S06 | 125632 | 42 | NO | 55.85% | 0.4415 | 55466.528 | 63754.6299
E1.2N16WAA-1+0 | TT- E1.2N, 1600 A, Extraíble, Relé Ekip LI, 127Vac/dc, Tipo A (1+0), 3 Polos | 1 | S06 | 177005 | 42 | NO | 55.85% | 0.4415 | 78147.7075 | 89824.9511
E1.2N16WAA-1+1 | TT- E1.2N, 1600 A, Extraíble, Relé Ekip LI, 127Vac/dc, Tipo A (1+1), 3 Polos | 1 | S06 | 192672 | 42 | NO | 55.85% | 0.4415 | 85064.688 | 97775.5034
E1.2N16WAB-1+0 | TT- E1.2N, 1600 A, Extraíble, Relé Ekip LI, 24Vdc, Tipo A (1+0), 3 Polos | 1 | S06 | 177005 | 42 | NO | 55.85% | 0.4415 | 78147.7075 | 89824.9511
E1.2N16WAB-1+1 | TT- E1.2N, 1600 A, Extraíble, Relé Ekip LI, 24 Vdc, Tipo A (1+1), 3 Polos | 1 | S06 | 192672 | 42 | NO | 55.85% | 0.4415 | 85064.688 | 97775.5034
E1.2N16WAB11-4AVI | TT-E1.2N 1600 Extraíble 1+1 Dip LI 24Vdc 4P AVI | 1 | S06 | 283112 | 42 | NO | 55.85% | 0.4415 | 124993.948 | 143671.2046
E1.2N16WCA-1+0 | TT-E1.2N 1600A W DIP LSIG 110Vac A 1+0 3P IEC V | 1 | S06 | 198112 | 42 | NO | 55.85% | 0.4415 | 87466.448 | 100536.1471
E1.2N16WCA-1+1 | TT- E1.2N, 1600 A, Extraíble, Relé Ekip LSIG, 127Vac/dc, Tipo A (1+1), 3 Polos | 1 | S06 | 223283 | 42 | NO | 55.85% | 0.4415 | 98579.4445 | 113309.7063
E1.2N16WCD-1+1 | TT- E1.2N, 1600 A, Extraíble, Relé Ekip LSIG, 127Vac/dc, Tipo A (1+1), 3 Polos | 1 | S06 | 223283 | 42 | NO | 55.85% | 0.4415 | 98579.4445 | 113309.7063
E1.2N16WSA-0+0 | TT- E1.2N, 1600 A, Extraíble, Seccionador, 127Vac/dc, Tipo A (0+0), 3 Polos | 1 | S06 | 166323 | 42 | NO | 55.85% | 0.4415 | 73431.6045 | 84404.1431
E1.2N16WSB-0+0 | TT- E1.2N, 1600 A, Extraíble, Seccionador, 24vdc, Tipo A (0+0), 3 Polos | 1 | S06 | 166323 | 42 | NO | 55.85% | 0.4415 | 73431.6045 | 84404.1431
E1.2N63FAA-1+0 | TT- E1.2N, 630 A, Fijo, Ekip Dip-LI, 127Vac/dc, Tipo A (1+0), 3 Polos | 1 | S06 | 142859 | 42 | NO | 55.85% | 0.4415 | 63072.2485 | 72496.8374
E1.2N63FAA-1+1 | TT- E1.2N, 630 A, Fijo, Ekip Dip-LI, 127Vac/dc, Tipo A (1+1), 3 Polos | 1 | S06 | 151910 | 42 | NO | 55.85% | 0.4415 | 67068.265 | 77089.9598
E1.2N63FAA10-4AVI | TT- E1.2N, 630 A, Fijo, Ekip Dip-LI, 127Vac/dc, Tipo A (1+0), 4 Polos. IEC, vertical | 1 | S06 | 214587 | 42 | NO | 55.85% | 0.4415 | 94740.1605 | 108896.7362
E1.2N63FAB-1+0 | TT- E1.2N, 630 A, Fijo, Ekip Dip-LI, 24dc, Tipo A (1+0), 3 Polos | 1 | S06 | 142859 | 42 | NO | 55.85% | 0.4415 | 63072.2485 | 72496.8374
E1.2N63FAB-1+1 | TT- E1.2N, 630 A, Fijo, Ekip Dip-LI, 24Vdc, Tipo A (1+1), 3Polos | 1 | S06 | 151910 | 42 | NO | 55.85% | 0.4415 | 67068.265 | 77089.9598
E1.2N63FAB11-4AVI | TT-E1.2N 630 F 1+1 Dip LSI 127V 4P AVI | 1 | S06 | 220845 | 42 | NO | 55.85% | 0.4415 | 97503.0675 | 112072.4914
E1.2N63FCA-1+1 | TT- E1.2N, 630 A, Fijo, Ekip Dip-LSIG, 127Vac/dc, Tipo A (1+1), 3 Polos | 1 | S06 | 178915 | 42 | NO | 55.85% | 0.4415 | 78990.9725 | 90794.2213
E1.2N63FSA-0+0 | TT- E1.2N, 630 A, Fijo, Seccionador, 127Vac/dc, Tipo A (0+0), 3 Polos | 1 | S06 | 133809 | 42 | NO | 55.85% | 0.4415 | 59076.6735 | 67904.2224
E1.2N63FSB-0+0 | TT- E1.2N, 630 A, Fijo, Seccionador, 24Vdc, Tipo A (0+0), 3 Polos | 1 | S06 | 133809 | 42 | NO | 55.85% | 0.4415 | 59076.6735 | 67904.2224
E1.2N63WAA-1+0 | TT- E1.2N, 630 A, Extraíble, Relé Ekip LI, 127Vac/dc, Tipo A (1+0), 3 Polos | 1 | S06 | 167965 | 42 | NO | 55.85% | 0.4415 | 74156.5475 | 85237.4109
E1.2N63WAA-1+1 | TT- E1.2N, 630 A, Extraíble, Relé Ekip LI, 127Vac/dc, Tipo A (1+1), 3 Polos | 1 | S06 | 177015 | 42 | NO | 55.85% | 0.4415 | 78152.1225 | 89830.0259
E1.2N63WAB-1+0 | TT- E1.2N, 630 A, Extraíble, Relé Ekip LI, 24Vdc, Tipo A (1+0), 3 Polos | 1 | S06 | 167965 | 42 | NO | 55.85% | 0.4415 | 74156.5475 | 85237.4109
E1.2N63WAB-1+1 | TT- E1.2N, 630 A, Extraíble, Relé Ekip LI, 24 Vdc, Tipo A (1+1), 3 Polos | 1 | S06 | 177015 | 42 | NO | 55.85% | 0.4415 | 78152.1225 | 89830.0259
E1.2N63WAB11-4AVI | TT-E1.2N 630 Extraíble 1+1 Dip LI 24Vdc 4P AVI | 1 | S06 | 244097 | 42 | NO | 55.85% | 0.4415 | 107768.8255 | 123872.2132
E1.2N63WCA-1+1 | TT- E1.2N, 630 A, Extraíble, Relé Ekip LSIG, 127Vac/dc, Tipo A (1+1), 3 Polos | 1 | S06 | 204020 | 42 | NO | 55.85% | 0.4415 | 90074.83 | 103534.2874
E1.2N63WSA-0+0 | TT- E1.2N, 630 A, Extraíble, Seccionador, 127Vac/dc, Tipo A (0+0), 3 Polos | 1 | S06 | 158914 | 42 | NO | 55.85% | 0.4415 | 70160.531 | 80644.2885
E1.2N63WSB-0+0 | TT- E1.2N, 630 A, Extraíble, Seccionador, 24vdc, Tipo A (0+0), 3 Polos | 1 | S06 | 158914 | 42 | NO | 55.85% | 0.4415 | 70160.531 | 80644.2885
E1.2N80FAA-1+0 | TT- E1.2N, 800 A, Fijo, Ekip Dip-LI, 127Vac/dc, Tipo A (1+0), 3 Polos | 1 | S06 | 146128 | 42 | NO | 55.85% | 0.4415 | 64515.512 | 74155.7609
E1.2N80FAA-1+1 | TT- E1.2N, 800 A, Fijo, Ekip Dip-LI, 127Vac/dc, Tipo A (1+1), 3 Polos | 1 | S06 | 156165 | 42 | NO | 55.85% | 0.4415 | 68946.8475 | 79249.25
E1.2N80FAB-1+0 | TT- E1.2N, 800 A, Fijo, Ekip Dip-LI, 24dc, Tipo A (1+0), 3 Polos | 1 | S06 | 146128 | 42 | NO | 55.85% | 0.4415 | 64515.512 | 74155.7609
E1.2N80FAB-1+1 | TT- E1.2N, 800 A, Fijo, Ekip Dip-LI, 24Vdc, Tipo A (1+1), 3Polos | 1 | S06 | 156165 | 42 | NO | 55.85% | 0.4415 | 68946.8475 | 79249.25
E1.2N80FCA-1+1 | TT- E1.2N, 800 A, Fijo, Ekip Dip-LSIG, 127Vac/dc, Tipo A (1+1), 3 Polos | 1 | S06 | 177122 | 42 | NO | 55.85% | 0.4415 | 78199.363 | 89884.3253
E1.2N80FFA-1+1 | TT- E1.2N, 800 A, Fijo, Ekip Touch-LSIG 127Vac/dc, Tipo A (1+1), 3 Polos | 1 | S06 | 227504 | 42 | NO | 55.85% | 0.4415 | 100443.016 | 115451.7425
E1.2N80FHA-1+1 | TT- E1.2N, 800 A, Fijo, Ekip HiTouch-LSIG 127Vac/dc, Tipo A (1+1), 3 Polos | 1 | S06 | 313703 | 42 | NO | 55.85% | 0.4415 | 138499.8745 | 159195.258
E1.2N80FSA-0+0 | TT- E1.2N, 800 A, Fijo, Seccionador, 127Vac/dc, Tipo A (0+0), 3 Polos | 1 | S06 | 136092 | 42 | NO | 55.85% | 0.4415 | 60084.618 | 69062.7793
E1.2N80FSB-0+0 | TT- E1.2N, 800 A, Fijo, Seccionador, 24Vdc, Tipo A (0+0), 3 Polos | 1 | S06 | 136092 | 42 | NO | 55.85% | 0.4415 | 60084.618 | 69062.7793
E1.2N80WAA-1+0 | TT- E1.2N, 800 A, Extraíble, Relé Ekip LI, 127Vac/dc, Tipo A (1+0), 3 Polos | 1 | S06 | 171233 | 42 | NO | 55.85% | 0.4415 | 75599.3695 | 86895.827
E1.2N80WAA-1+1 | TT- E1.2N, 800 A, Extraíble, Relé Ekip LI, 127Vac/dc, Tipo A (1+1), 3 Polos | 1 | S06 | 181271 | 42 | NO | 55.85% | 0.4415 | 80031.1465 | 91989.8236
E1.2N80WAB-1+0 | TT- E1.2N, 800 A, Extraíble, Relé Ekip LI, 24Vdc, Tipo A (1+0), 3 Polos | 1 | S06 | 171233 | 42 | NO | 55.85% | 0.4415 | 75599.3695 | 86895.827
E1.2N80WAB-1+1 | TT- E1.2N, 800 A, Extraíble, Relé Ekip LI, 24 Vdc, Tipo A (1+1), 3 Polos | 1 | S06 | 181271 | 42 | NO | 55.85% | 0.4415 | 80031.1465 | 91989.8236
E1.2N80WCA-1+1 | TT- E1.2N, 800 A, Extraíble, Relé Ekip LSIG, 127Vac/dc, Tipo A (1+1), 3 Polos | 1 | S06 | 209177 | 42 | NO | 55.85% | 0.4415 | 92351.6455 | 106151.3167
E1.2N80WSA-0+0 | TT- E1.2N, 800 A, Extraíble, Seccionador, 127Vac/dc, Tipo A (0+0), 3 Polos | 1 | S06 | 161197 | 42 | NO | 55.85% | 0.4415 | 71168.4755 | 81802.8454
E1.2N80WSB-0+0 | TT- E1.2N, 800 A, Extraíble, Seccionador, 24vdc, Tipo A (0+0), 3 Polos | 1 | S06 | 161197 | 42 | NO | 55.85% | 0.4415 | 71168.4755 | 81802.8454
E1B12FAA-1+0 | TT-E1B1250 3P Fijo, 1+0 PR121 LI 127Vac | 1 | S06 | 103528 | 42 | NO | 55.85% | 0.4415 | 45707.612 | 52537.4851
E1B12FAB-1+0 | TT-E1B1250 3P F 1+0 PR121 LI 24Vdc | 1 | S06 | 111935 | 42 | NO | 55.85% | 0.4415 | 49419.3025 | 56803.796
E1B12FCB-1+1 | Transferencia E1B12FCB-1+1 | 1 | S06 | 182696.745 | 42 | NO | 55.85% | 0.4415 | 80660.6129 | 92713.3482
E1N16FAA-1+0 | Transferencia E1N16FAA-1+0 | 1 | S06 | 138039.825 | 42 | NO | 55.85% | 0.4415 | 60944.5827 | 70051.2445
E2.2B20FFA11-3AVI | TT E2.2B 2000 A F TouchLSIG 127V 1+1 3PV | 1 | S06 | 268331 | 42 | NO | 55.85% | 0.4415 | 118468.1365 | 136170.2718
E2.2B20FSB000-3DVI | TT-E2.2B 2000 3P Fija 0+0+0 seccionador 24Vdc, Arreglo Vertical, IEC | 1 | S06 | 248228 | 42 | NO | 55.85% | 0.4415 | 109592.662 | 125968.577
E2.2B80FSB000-3DVI | TT-E2.2B 800 3P Fija 0+0+0 seccionador 24Vdc, Arreglo Vertical, IEC | 1 | S06 | 248642 | 42 | NO | 55.85% | 0.4415 | 109775.443 | 126178.6701
E2.2H12FAA-1+0 | E2.2H, 1250 A, Fijo, Relé Ekip LI, 127Vac/dc, Tipo A (1+0), 3 Polos, Vertical, IEC | 1 | S06 | 187874 | 42 | NO | 55.85% | 0.4415 | 82946.371 | 95340.6563
E2.2N08WAA-1+1 | E2.2N, 800 A, Extraíble, Relé Ekip LI, 127Vac/dc, Tipo A (1+1), 3 Polos | 1 | S06 | 203913 | 42 | NO | 55.85% | 0.4415 | 90027.5895 | 103479.9879
E2.2N10FAB111-3DVI | TT-E2.2N 1000 Fijo EkipDip LI 24Vdc 1+1+1 Tipo D Vertical IEC | 1 | S06 | 289416 | 42 | NO | 55.85% | 0.4415 | 127777.164 | 146870.3034
E2.2N10WFA111-3CVI | TT- E2.2N 1000A W Touch-LSIG 127Vac/dc C(1+1+1) 3P, Vertical, IEC | 1 | S06 | 428498 | 42 | NO | 55.85% | 0.4415 | 189181.867 | 217450.4218
E2.2N12FAA10-4AVI | TT- E2.2N, 1250 A, Fijo, Ekip Dip LI, 127Vac, Tipo A (1+0), 4 Polos, Vertical, IEC | 1 | S06 | 225702 | 42 | NO | 55.85% | 0.4415 | 99647.433 | 114537.2793
E2.2N12FAA11-4AVI | E2.2N, 1250 A, Fijo, Ekip Dip LI, 127Vac, Tipo A (1+0), 4 Polos, Vertical, IEC | 1 | S06 | 243065 | 42 | NO | 55.85% | 0.4415 | 107313.1975 | 123348.5029
E2.2N12FAB111-3DVI | TT-E2.2N 1250 Fijo EkipDip LI 24Vdc 1+1+1 Tipo D Vertical IEC | 1 | S06 | 313753 | 42 | NO | 55.85% | 0.4415 | 138521.9495 | 159220.6316
E2.2N12FBA11-4AVI | TT-E2.2N 1250 F 1+1 Dip LSI 127V 4P AVI | 1 | S06 | 281966 | 42 | NO | 55.85% | 0.4415 | 124487.989 | 143089.6425
E2.2N12FCA111-3DVI | TT-E2.2N 1250 Fijo EkipDip LSIG 127Vdc 1+1+1 Tipo D Vertical IEC | 1 | S06 | 350538 | 42 | NO | 55.85% | 0.4415 | 154762.527 | 177887.9621
E2.2N12WAB11-4AVI | TT-E1.2N 1250 Extraíble 1+1 Dip LI 24Vdc 4P AVI | 1 | S06 | 304142 | 42 | NO | 55.85% | 0.4415 | 134278.693 | 154343.3253
E2.2N16FAA-1+0 | TT- E2.2N, 1600 A, Fijo, Ekip Dip-LI, 127Vac/dc, Tipo A (1+0), 3 Polos | 1 | S06 | 186942 | 42 | NO | 55.85% | 0.4415 | 82534.893 | 94867.6931
E2.2N16FAA-1+1 | TT- E2.2N, 1600 A, Fijo, Ekip Dip-LI, 127Vac/dc, Tipo A (1+1), 3 Polos | 1 | S06 | 195571 | 42 | NO | 55.85% | 0.4415 | 86344.5965 | 99246.6626
E2.2N16FAB-1+0 | TT- E2.2N, 1600 A, Fijo, Ekip Dip-LI, 24dc, Tipo A (1+0), 3 Polos | 1 | S06 | 186942 | 42 | NO | 55.85% | 0.4415 | 82534.893 | 94867.6931
E2.2N16FAB-1+1 | TT- E2.2N, 1600 A, Fijo, Ekip Dip-LI, 24Vdc, Tipo A (1+1), 3Polos | 1 | S06 | 195571 | 42 | NO | 55.85% | 0.4415 | 86344.5965 | 99246.6626
E2.2N16FAC-11-3SVI | E2.2N, 1600 A, Fijo, Ekip Dip-LSIG, 127Vac/dc, Sincronia (1+1), 3 Polos, IEC, vertical+ YU 48Vac | 1 | S06 | 188038 | 42 | NO | 55.85% | 0.4415 | 83018.777 | 95423.8816
E2.2N16FAD-1+0 | TT- E2.2N, 1600 A, Fijo, Ekip Dip-LI, 220Vac, Tipo A (1+0), 3 Polos | 1 | S06 | 186942 | 42 | NO | 55.85% | 0.4415 | 82534.893 | 94867.6931
E2.2N16FCA-1+1 | TT- E2.2N, 1600 A, Fijo, Ekip Dip-LSIG, 127Vac/dc, Tipo A (1+1), 3 Polos | 1 | S06 | 204845 | 42 | NO | 55.85% | 0.4415 | 90439.0675 | 103952.9511
E2.2N16FHA111-3CVI | TT- E2.2 N 1600A Fijo Ekip Hi Touch -LSIG 127Vdc Tipo C (1+1+1) 3P Vertical, IEC, Terminales HR-VR Orientables | 1 | S06 | 548180 | 42 | NO | 55.85% | 0.4415 | 242021.47 | 278185.5977
E2.2N16FSA-0+0 | TT- E2.2N, 1600 A, Fijo, Seccionador, 127Vac/dc, Tipo A (0+0), 3 Polos | 1 | S06 | 178313 | 42 | NO | 55.85% | 0.4415 | 78725.1895 | 90488.7236
E2.2N16FSB-0+0 | TT- E2.2N, 1600 A, Fijo, Seccionador, 24Vdc, Tipo A (0+0), 3 Polos | 1 | S06 | 178313 | 42 | NO | 55.85% | 0.4415 | 78725.1895 | 90488.7236
E2.2N16WAA-1+0 | TT- E2.2N, 1600 A, Extraíble, Relé Ekip LI, 127Vac/dc, Tipo A (1+0), 3 Polos | 1 | S06 | 226920 | 42 | NO | 55.85% | 0.4415 | 100185.18 | 115155.3793
E2.2N16WAA-1+1 | TT- E2.2N, 1600 A, Extraíble, Relé Ekip LI, 127Vac/dc, Tipo A (1+1), 3 Polos | 1 | S06 | 235547 | 42 | NO | 55.85% | 0.4415 | 103994.0005 | 119533.3339
E2.2N16WAB-1+0 | TT- E2.2N, 1600 A, Extraíble, Relé Ekip LI, 24Vdc, Tipo A (1+0), 3 Polos | 1 | S06 | 226920 | 42 | NO | 55.85% | 0.4415 | 100185.18 | 115155.3793
E2.2N16WAB-1+1 | TT- E2.2N, 1600 A, Extraíble, Relé Ekip LI, 24 Vdc, Tipo A (1+1), 3 Polos | 1 | S06 | 235547 | 42 | NO | 55.85% | 0.4415 | 103994.0005 | 119533.3339
E2.2N16WAB11-4AVI | TT-E1.2N 1600 Extraíble 1+1 Dip LI 24Vdc 4P AVI | 1 | S06 | 312128 | 42 | NO | 55.85% | 0.4415 | 137804.512 | 158395.9908
E2.2N16WCA-1+1 | TT- E2.2N, 1600 A, Extraíble, Relé Ekip LSIG, 127Vac/dc, Tipo A (1+1), 3 Polos | 1 | S06 | 244821 | 42 | NO | 55.85% | 0.4415 | 108088.4715 | 124239.6224
E2.2N16WSA-0+0 | TT- E2.2N, 1600 A, Extraíble, Seccionador, 127Vac/dc, Tipo A (0+0), 3 Polos | 1 | S06 | 218290 | 42 | NO | 55.85% | 0.4415 | 96375.035 | 110775.9023
E2.2N16WSB-0+0 | TT- E2.2N, 1600 A, Extraíble, Seccionador, 24vdc, Tipo A (0+0), 3 Polos | 1 | S06 | 218290 | 42 | NO | 55.85% | 0.4415 | 96375.035 | 110775.9023
E2.2N20FAA-1+0 | TT- E2.2N, 2000 A, Fijo, Ekip Dip-LI, 127Vac/dc, Tipo A (1+0), 3 Polos | 1 | S06 | 159028 | 42 | NO | 55.85% | 0.4415 | 70210.862 | 80702.1402
E2.2N20FAA-1+1 | TT- E2.2N, 2000 A, Fijo, Ekip Dip-LI, 127Vac/dc, Tipo A (1+1), 3 Polos | 1 | S06 | 174807 | 42 | NO | 55.85% | 0.4415 | 77177.2905 | 88709.5293
E2.2N20FAA10-4AVI | E2.2N, 2000 A, Fijo, Relé Ekip LI, 127Vac/dc, Tipo A (1+1), 4 Polos, Vertical, IEC | 1 | S06 | 210171 | 42 | NO | 55.85% | 0.4415 | 92790.4965 | 106655.7431
E2.2N20FAB-1+0 | TT- E2.2N, 2000 A, Fijo, Ekip Dip-LI, 24dc, Tipo A (1+0), 3 Polos | 1 | S06 | 159028 | 42 | NO | 55.85% | 0.4415 | 70210.862 | 80702.1402
E2.2N20FAB-1+1 | TT- E2.2N, 2000 A, Fijo, Ekip Dip-LI, 24Vdc, Tipo A (1+1), 3Polos | 1 | S06 | 174807 | 42 | NO | 55.85% | 0.4415 | 77177.2905 | 88709.5293
E2.2N20FAB111-3DVI | E2.2N 2000 Fijo Ekip Dip LI, 24Vdc 1+1+1, Tipo D, Vertical IEC | 1 | S06 | 248249 | 42 | NO | 55.85% | 0.4415 | 109601.9335 | 125979.2339
E2.2N20FCA-1+1 | TT- E2.2N, 2000 A, Fijo, Ekip Dip-LSIG, 127Vac/dc, Tipo A (1+1), 3 Polos | 1 | S06 | 235662 | 42 | NO | 55.85% | 0.4415 | 104044.773 | 119591.6931
E2.2N20FCB-1+1 | TT- E2.2N, 2000 A, Fijo, Ekip Dip-LSIG, 24Vac/dc, Tipo A (1+1), 3 Polos, Arreglo Vertical | 1 | S06 | 235662 | 42 | NO | 55.85% | 0.4415 | 104044.773 | 119591.6931
E2.2N20FSA-0+0 | TT- E2.2N, 2000 A, Fijo, Seccionador, 127Vac/dc, Tipo A (0+0), 3 Polos | 1 | S06 | 147684 | 42 | NO | 55.85% | 0.4415 | 65202.486 | 74945.3862
E2.2N20FSA00-4AVI | E2.2N 2000 Fijo Seccionador, 127Vac 0+0, Tipo A, Vertical, IEC | 1 | S06 | 176970 | 42 | NO | 55.85% | 0.4415 | 78132.255 | 89807.1897
E2.2N20FSB-0+0 | TT- E2.2N, 2000 A, Fijo, Seccionador, 24Vdc, Tipo A (0+0), 3 Polos | 1 | S06 | 147684 | 42 | NO | 55.85% | 0.4415 | 65202.486 | 74945.3862
E2.2N20FSB00-3AHI | TT- E2.2N, 2000 A, Fijo, Seccionador, 24Vdc, Tipo A (0+0), 3 Polos, Horizontal, IEC | 1 | S06 | 147684 | 42 | NO | 55.85% | 0.4415 | 65202.486 | 74945.3862
E2.2N20WAA-1+0 | TT- E2.2N, 2000 A, Extraíble, Relé Ekip LI, 127Vac/dc, Tipo A (1+0), 3 Polos | 1 | S06 | 195576 | 42 | NO | 55.85% | 0.4415 | 86346.804 | 99249.2
E2.2N20WAA-1+1 | TT- E2.2N, 2000 A, Extraíble, Relé Ekip LI, 127Vac/dc, Tipo A (1+1), 3 Polos | 1 | S06 | 214604 | 42 | NO | 55.85% | 0.4415 | 94747.666 | 108905.3632
E2.2N20WAA10-4AVI | TT-E2.2N 2000 A W DipLSIG 110Vac A 1+0 4P V | 1 | S06 | 374077 | 42 | NO | 55.85% | 0.4415 | 165154.9955 | 189833.3282
E2.2N20WAB-1+0 | TT- E2.2N, 2000 A, Extraíble, Relé Ekip LI, 24Vdc, Tipo A (1+0), 3 Polos | 1 | S06 | 195576 | 42 | NO | 55.85% | 0.4415 | 86346.804 | 99249.2
E2.2N20WAB-1+1 | TT- E2.2N, 2000 A, Extraíble, Relé Ekip LI, 24 Vdc, Tipo A (1+1), 3 Polos | 1 | S06 | 214604 | 42 | NO | 55.85% | 0.4415 | 94747.666 | 108905.3632
E2.2N20WCA-1+0 | TT- E2.2N2000A W DIP-LSIG 127Vac/dc A(1+0) 3P | 1 | S06 | 240656 | 42 | NO | 55.85% | 0.4415 | 106249.624 | 122126.0046
E2.2N20WCA-1+1 | TT- E2.2N, 2000 A, Extraíble, Relé Ekip LSIG, 127Vac/dc, Tipo A (1+1), 3 Polos | 1 | S06 | 244615 | 42 | NO | 55.85% | 0.4415 | 107997.5225 | 124135.0833
E2.2N20WCB-1+1 | TT-E2.2N2000A W DIP LSIG 24Vac/dc 1+1 3P | 1 | S06 | 275602 | 42 | NO | 55.85% | 0.4415 | 121678.283 | 139860.0954
E2.2N20WSA-0+0 | TT- E2.2N, 2000 A, Extraíble, Seccionador, 127Vac/dc, Tipo A (0+0), 3 Polos | 1 | S06 | 193069 | 42 | NO | 55.85% | 0.4415 | 85239.9635 | 97976.9695
E2.2N20WSB-0+0 | TT- E2.2N, 2000 A, Extraíble, Seccionador, 24vdc, Tipo A (0+0), 3 Polos | 1 | S06 | 193069 | 42 | NO | 55.85% | 0.4415 | 85239.9635 | 97976.9695
E2.2N25FAA-1+0 | TT- E2.2N, 2500 A, Fijo, Ekip Dip-LI, 127Vac/dc, Tipo A (1+0), 3 Polos | 1 | S06 | 199043 | 42 | NO | 55.85% | 0.4415 | 87877.4845 | 101008.6029
E2.2N25FAA-1+1 | TT- E2.2N, 2500 A, Fijo, Ekip Dip-LI, 127Vac/dc, Tipo A (1+1), 3 Polos | 1 | S06 | 215332 | 42 | NO | 55.85% | 0.4415 | 95069.078 | 109274.8023
E2.2N25FAB-1+0 | TT- E2.2N, 2500 A, Fijo, Ekip Dip-LI, 24dc, Tipo A (1+0), 3 Polos | 1 | S06 | 199043 | 42 | NO | 55.85% | 0.4415 | 87877.4845 | 101008.6029
E2.2N25FAB-1+1 | TT- E2.2N, 2500 A, Fijo, Ekip Dip-LI, 24Vdc, Tipo A (1+1), 3Polos | 1 | S06 | 215332 | 42 | NO | 55.85% | 0.4415 | 95069.078 | 109274.8023
E2.2N25FCA-1+1 | TT- E2.2N, 2500 A, Fijo, Ekip Dip-LSIG, 127Vac/dc, Tipo A (1+1), 3 Polos | 1 | S06 | 283346 | 42 | NO | 55.85% | 0.4415 | 125097.259 | 143789.9529
E2.2N25FCB-1+1 | TT-E2.2N 2500 A Fijo Ekip Dip-LSIG, 24Vdc A(1+1)3P | 1 | S06 | 283346 | 42 | NO | 55.85% | 0.4415 | 125097.259 | 143789.9529
E2.2N25FHA11-3AVI | TT E2.2N 2500 F HiTouchLSIG 127V 1+1 3PV | 1 | S06 | 403735 | 42 | NO | 55.85% | 0.4415 | 178249.0025 | 204883.9109
E2.2N25FSA-0+0 | TT- E2.2N, 2500 A, Fijo, Seccionador, 127Vac/dc, Tipo A (0+0), 3 Polos | 1 | S06 | 196082 | 42 | NO | 55.85% | 0.4415 | 86570.203 | 99505.9805
E2.2N25FSB-0+0 | TT- E2.2N, 2500 A, Fijo, Seccionador, 24Vdc, Tipo A (0+0), 3 Polos | 1 | S06 | 196082 | 42 | NO | 55.85% | 0.4415 | 86570.203 | 99505.9805
E2.2N25WAA-1+0 | TT- E2.2N, 2500 A, Extraíble, Relé Ekip LI, 127Vac/dc, Tipo A (1+0), 3 Polos | 1 | S06 | 222461 | 42 | NO | 55.85% | 0.4415 | 98216.5315 | 112892.5649
E2.2N25WAA-1+1 | TT- E2.2N, 2500 A, Extraíble, Relé Ekip LI, 127Vac/dc, Tipo A (1+1), 3 Polos | 1 | S06 | 271917 | 42 | NO | 55.85% | 0.4415 | 120051.3555 | 137990.0638
E2.2N25WAB-1+0 | TT- E2.2N, 2500 A, Extraíble, Relé Ekip LI, 24Vdc, Tipo A (1+0), 3 Polos | 1 | S06 | 222461 | 42 | NO | 55.85% | 0.4415 | 98216.5315 | 112892.5649
E2.2N25WAB-1+1 | TT- E2.2N, 2500 A, Extraíble, Relé Ekip LI, 24 Vdc, Tipo A (1+1), 3 Polos | 1 | S06 | 271917 | 42 | NO | 55.85% | 0.4415 | 120051.3555 | 137990.0638
E2.2N25WCA-1+1 | TT- E2.2N, 2500 A, Extraíble, Relé Ekip LSIG, 127Vac/dc, Tipo A (1+1), 3 Polos | 1 | S06 | 301927 | 42 | NO | 55.85% | 0.4415 | 133300.7705 | 153219.2764
E2.2N25WSA-0+0 | TT- E2.2N, 2500 A, Extraíble, Seccionador, 127Vac/dc, Tipo A (0+0), 3 Polos | 1 | S06 | 220408 | 42 | NO | 55.85% | 0.4415 | 97310.132 | 111850.7264
E2.2N25WSB-0+0 | TT- E2.2N, 2500 A, Extraíble, Seccionador, 24vdc, Tipo A (0+0), 3 Polos | 1 | S06 | 220408 | 42 | NO | 55.85% | 0.4415 | 97310.132 | 111850.7264
E2.2N80FAA111-3DVI | E2.2N 800 Fijo EkipDip LI 127Vdc 1+1+1 Tipo D Vertical IEC | 1 | S06 | 256927 | 42 | NO | 55.85% | 0.4415 | 113433.2705 | 130383.0695
E2.2N80FAB110-3DVI | TT-E2.2N 800 Fijo EkipDip LI 127Vdc 1+1+0 Tipo D Vertical IEC | 1 | S06 | 264862 | 42 | NO | 55.85% | 0.4415 | 116936.573 | 134409.854
E2.2N80FCA111-3DVI | TT-E2.2N 800 Fijo EkipDip LSIG 127Vdc 1+1+1 Tipo D Vertical IEC | 1 | S06 | 321668 | 42 | NO | 55.85% | 0.4415 | 142016.422 | 163237.2667
E2.2S12FAB-1+0 | TT-E2.2S 1250A Fijo Ekip Dip-LI 24Vdc A(1+0) 3Polos | 1 | S06 | 187702 | 42 | No | 55.85% | 0.4415 | 82870.433 | 95253.3713
E2.2S16WFA111-4CVI | T-E2.2S1600A W TO-LSIG 127V 1+1+1 4PCVI | 1 | S06 | 576402 | 42 | NO | 55.85% | 0.4415 | 254481.483 | 292507.4517
E2N16FAA-1+0 | TT-E2N 1600 3P Fijo, 1+0 PR121 LI 127V | 1 | S06 | 181131 | 42 | NO | 55.85% | 0.4415 | 79969.3365 | 91918.7776
E2N20FAA-1+0 | TT-E2N2000 3P F 1+0 LI 127V | 1 | S06 | 159028 | 42 | NO | 55.85% | 0.4415 | 70210.862 | 80702.1402
E2N20FAA-1+1 | Transferencia E2N20FAA-1+1, 2000 A, | 1 | S06 | 178200.33 | 42 | NO | 55.85% | 0.4415 | 78675.4457 | 90431.5468
E3N32FAB-1+0 | Transferencia E3N32FAB-1+0 | 1 | S06 | 284111.52 | 42 | NO | 55.85% | 0.4415 | 125435.2361 | 144178.4323
E4.2H40FSA-0+0 | TT- E4.2H, 4000 A, Fijo, Seccionador, 127Vac/dc, Tipo A (0+0), 3 Polos | 1 | S06 | 548167 | 42 | NO | 55.85% | 0.4415 | 242015.7305 | 278179.0006
E4.2H40FSB-0+0 | TT- E4.2H, 4000 A, Fijo, Seccionador, 24Vdc, Tipo A (0+0), 3 Polos | 1 | S06 | 548167 | 42 | NO | 55.85% | 0.4415 | 242015.7305 | 278179.0006
E4.2H40WAA-1+0 | TT- E4.2H, 4000 A, Extraíble, Relé Ekip LI, 127Vac/dc, Tipo A (1+0), 3 Polos | 1 | S06 | 657274 | 42 | NO | 55.85% | 0.4415 | 290186.471 | 333547.6678
E4.2H40WAB-1+0 | TT- E4.2H, 4000 A, Extraíble, Relé Ekip LI, 24Vdc, Tipo A (1+0), 3 Polos | 1 | S06 | 657274 | 42 | NO | 55.85% | 0.4415 | 290186.471 | 333547.6678
E4.2H40WSA-0+0 | TT- E4.2H, 4000 A, Extraíble, Seccionador, 127Vac/dc, Tipo A (0+0), 3 Polos | 1 | S06 | 626219 | 42 | NO | 55.85% | 0.4415 | 276475.6885 | 317788.1477
E4.2H40WSB-0+0 | TT- E4.2H, 4000 A, Extraíble, Seccionador, 24vdc, Tipo A (0+0), 3 Polos | 1 | S06 | 626219 | 42 | NO | 55.85% | 0.4415 | 276475.6885 | 317788.1477
E4.2N32FAA-1+0 | TT- E4.2N, 3200 A, Fijo, Ekip Dip-LI, 127Vac/dc, Tipo A (1+0), 3 Polos | 1 | S06 | 278700 | 42 | NO | 55.85% | 0.4415 | 123046.05 | 141432.2414
E4.2N32FAA-1+1 | TT- E4.2N, 3200 A, Fijo, Ekip Dip-LI, 127Vac/dc, Tipo A (1+1), 3 Polos | 1 | S06 | 307020 | 42 | NO | 55.85% | 0.4415 | 135549.33 | 155803.8276
E4.2N32FAB-1+0 | TT- E4.2N, 3200 A, Fijo, Ekip Dip-LI, 24dc, Tipo A (1+0), 3 Polos | 1 | S06 | 278700 | 42 | NO | 55.85% | 0.4415 | 123046.05 | 141432.2414
E4.2N32FAB-1+1 | TT- E4.2N, 3200 A, Fijo, Ekip Dip-LI, 24Vdc, Tipo A (1+1), 3Polos | 1 | S06 | 307020 | 42 | NO | 55.85% | 0.4415 | 135549.33 | 155803.8276
E4.2N32FCA-1+1 | TT- E4.2N, 3200 A, Fijo, Ekip Dip-LSIG, 127Vac/dc, Tipo A (1+1), 3 Polos | 1 | S06 | 353188 | 42 | NO | 55.85% | 0.4415 | 155932.502 | 179232.7609
E4.2N32FCA111-3DVI | TT-E4.2N 3200 Fijo EkipDip LSIG 127Vdc 1+1+1 TipoD Vertical IEC | 1 | S06 | 533101 | 42 | NO | 55.85% | 0.4415 | 235364.0915 | 270533.4385
E4.2N32FHA11-3SVI | TT- E4.2N, 3200 A, Fijo, Relé HiTouch LSIG, 110Vac, Sincronia (1+a), 3 Polos, Vertical, IEC | 1 | S06 | 521803 | 42 | NO | 55.85% | 0.4415 | 230376.0245 | 264800.0282
E4.2N32FSA-0+0 | TT- E4.2N, 3200 A, Fijo, Seccionador, 127Vac/dc, Tipo A (0+0), 3 Polos | 1 | S06 | 259513 | 42 | NO | 55.85% | 0.4415 | 114574.9895 | 131695.3902
E4.2N32FSB-0+0 | TT- E4.2N, 3200 A, Fijo, Seccionador, 24Vdc, Tipo A (0+0), 3 Polos | 1 | S06 | 259513 | 42 | NO | 55.85% | 0.4415 | 114574.9895 | 131695.3902
E4.2N32WAA-1+0 | TT- E4.2N, 3200 A, Extraíble, Relé Ekip LI, 127Vac/dc, Tipo A (1+0), 3 Polos | 1 | S06 | 338858 | 42 | NO | 55.85% | 0.4415 | 149605.807 | 171960.6977
E4.2N32WAA-1+1 | TT- E4.2N, 3200 A, Extraíble, Relé Ekip LI, 127Vac/dc, Tipo A (1+1), 3 Polos | 1 | S06 | 347999 | 42 | NO | 55.85% | 0.4415 | 153641.5585 | 176599.4925
E4.2N32WAB-1+0 | TT- E4.2N, 3200 A, Extraíble, Relé Ekip LI, 24Vdc, Tipo A (1+0), 3 Polos | 1 | S06 | 338858 | 42 | NO | 55.85% | 0.4415 | 149605.807 | 171960.6977
E4.2N32WAB-1+1 | TT- E4.2N, 3200 A, Extraíble, Relé Ekip LI, 24 Vdc, Tipo A (1+1), 3 Polos | 1 | S06 | 347999 | 42 | NO | 55.85% | 0.4415 | 153641.5585 | 176599.4925
E4.2N32WCA-1+0 | TT-E4.2N 3200 A W DipLSIG 110Vac A 1+0 3P V | 1 | S06 | 391995 | 42 | NO | 55.85% | 0.4415 | 173065.7925 | 198926.1983
E4.2N32WCA-1+1 | TT- E4.2N, 3200 A, Extraíble, Relé Ekip LSIG, 127Vac/dc, Tipo A (1+1), 3 Polos | 1 | S06 | 321314 | 42 | NO | 55.85% | 0.4415 | 141860.131 | 163057.6218
E4.2N32WCA111-4DVI | E4.2N, 3200 A, Extraíble, Ekip Dip LSIG, 110Vac, Tipo D (1+1+1), 4 Polos, Vertical, IEC | 1 | S06 | 673498 | 42 | NO | 55.85% | 0.4415 | 297349.367 | 341780.8816
E4.2N32WCB-1+1 | TT-E4.2N 3200 A Extraíble DipLSIG 24Vdc A(1+1) 3P | 1 | S06 | 348831 | 42 | NO | 55.85% | 0.4415 | 154008.8865 | 177021.7086
E4.2N32WHA-1+1 | TT- E4.2N3200A W HiTouch-LSIG 127V A(1+1) 3P | 1 | S06 | 570142 | 42 | NO | 55.85% | 0.4415 | 251717.693 | 289330.6816
E4.2N32WSA-0+0 | TT- E4.2N, 3200 A, Extraíble, Seccionador, 127Vac/dc, Tipo A (0+0), 3 Polos | 1 | S06 | 322924 | 42 | NO | 55.85% | 0.4415 | 142570.946 | 163874.6506
E4.2N32WSB-0+0 | TT- E4.2N, 3200 A, Extraíble, Seccionador, 24vdc, Tipo A (0+0), 3 Polos | 1 | S06 | 322924 | 42 | NO | 55.85% | 0.4415 | 142570.946 | 163874.6506
E4.2N40FCA-1+1 | TT- E4.2N, 4000 A, Fijo, Ekip Dip-LSIG, 127Vac/dc, Tipo A (1+1), 3 Polos | 1 | S06 | 468370 | 42 | NO | 55.85% | 0.4415 | 206785.355 | 237684.3161
E4.2N40FSA-0+0 | TT- E4.2N, 4000 A, Fijo, Seccionador, 127Vac/dc, Tipo A (0+0), 3 Polos | 1 | S06 | 394126 | 42 | NO | 55.85% | 0.4415 | 174006.629 | 200007.6195
E4.2N40FSB-0+0 | TT- E4.2N, 4000 A, Fijo, Seccionador, 24Vdc, Tipo A (0+0), 3 Polos | 1 | S06 | 394126 | 42 | NO | 55.85% | 0.4415 | 174006.629 | 200007.6195
E4.2N40WAA-1+0 | TT- E4.2N, 4000 A, Extraíble, Relé Ekip LI, 127Vac/dc, Tipo A (1+0), 3 Polos | 1 | S06 | 464839 | 42 | NO | 55.85% | 0.4415 | 205226.4185 | 235892.4351
E4.2N40WAA-1+1 | TT- E4.2N, 4000 A, Extraíble, Relé Ekip LI, 127Vac/dc, Tipo A (1+1), 3 Polos | 1 | S06 | 516415 | 42 | NO | 55.85% | 0.4415 | 227997.2225 | 262065.773
E4.2N40WAB-1+0 | TT- E4.2N, 4000 A, Extraíble, Relé Ekip LI, 24Vdc, Tipo A (1+0), 3 Polos | 1 | S06 | 464839 | 42 | NO | 55.85% | 0.4415 | 205226.4185 | 235892.4351
E4.2N40WHA-1+1 | TT- E4.2N40000A W HiTouch-LSIG 127V A(1+1) 3P | 1 | S06 | 705080 | 42 | NO | 55.85% | 0.4415 | 311292.82 | 357807.8391
E4.2N40WSA-0+0 | TT- E4.2N, 4000 A, Extraíble,, Seccionador, 127Vac/dc, Tipo A (0+0), 3 Polos | 1 | S06 | 456993 | 42 | NO | 55.85% | 0.4415 | 201762.4095 | 231910.8155
E4.2N40WSB-0+0 | TT- E4.2N, 4000 A, Extraíble,, Seccionador, 24vdc, Tipo A (0+0), 3 Polos | 1 | S06 | 456993 | 42 | NO | 55.85% | 0.4415 | 201762.4095 | 231910.8155
E4.2S25WAA11-3AVU | E4.2S, 2500 A, Extraíble, Relé Ekip Dip LI, 127Vac/dc, Tipo A (1+1), 3 Polos, Vertical, UL | 1 | S06 | 428588 | 42 | NO | 55.85% | 0.4415 | 189221.602 | 217496.0943
E4.2S32FCA-1+1 | TT- E4.2S 3200A F Dip-LSIG 127V A(1+1) 3P | 1 | S06 | 404732 | 42 | NO | 55.85% | 0.4415 | 178689.178 | 205389.8598
E4.2S32WAA11-3AVU | E4.2S, 3200 A, Extraíble, Relé Ekip Dip LI, 127Vac/dc, Tipo A (1+1), 3 Polos, Vertical, UL | 1 | S06 | 522244 | 42 | NO | 55.85% | 0.4415 | 230570.726 | 265023.823
E4.2S32WCB-1+1 | TT-E4.2S 3200 A Extraíble DipLSIG 24Vdc A(1+1) 3P | 1 | S06 | 439559 | 42 | NO | 55.85% | 0.4415 | 194065.2985 | 223063.5615
E4.2S40FAA-1+0 | TT- E4.2S, 4000 A, Fijo, Ekip Dip-LI, 127Vac/dc, Tipo A (1+0), 3 Polos | 1 | S06 | 401280 | 42 | NO | 55.85% | 0.4415 | 177165.12 | 203638.069
E4.2S40FAA-1+1 | TT- E4.2S, 4000 A, Fijo, Ekip Dip-LI, 127Vac/dc, Tipo A (1+1), 3 Polos | 1 | S06 | 412456 | 42 | NO | 55.85% | 0.4415 | 182099.324 | 209309.5678
E4.2S40FAB-1+0 | TT- E4.2S, 4000 A, Fijo, Ekip Dip-LI, 24dc, Tipo A (1+0), 3 Polos | 1 | S06 | 401280 | 42 | NO | 55.85% | 0.4415 | 177165.12 | 203638.069
E4.2S40FAB-1+1 | TT- E4.2S, 4000 A, Fijo, Ekip Dip-LI, 24Vdc, Tipo A (1+1), 3Polos | 1 | S06 | 412456 | 42 | NO | 55.85% | 0.4415 | 182099.324 | 209309.5678
E4.2S40FCA-1+1 | TT- E4.2S, 4000 A, Fijo, Ekip Dip-LSIG, 127Vac/dc, Tipo A (1+1), 3 Polos | 1 | S06 | 442465 | 42 | NO | 55.85% | 0.4415 | 195348.2975 | 224538.273
E4.2S40WAA-1+1 | TT- E4.2S, 4000 A, Extraíble, Relé Ekip LI, 127Vac/dc, Tipo A (1+1), 3 Polos | 1 | S06 | 486401 | 42 | NO | 55.85% | 0.4415 | 214746.0415 | 246834.5305
E4.2S40WAB-1+1 | TT- E4.2S, 4000 A, Extraíble, Relé Ekip LI, 24 Vdc, Tipo A (1+1), 3 Polos | 1 | S06 | 486401 | 42 | NO | 55.85% | 0.4415 | 214746.0415 | 246834.5305
E4.2S40WCA-1+1 | TT- E4.2S, 4000 A, Extraíble, Relé Ekip LSIG, 127Vac/dc, Tipo A (1+1), 3 Polos | 1 | S06 | 517908 | 42 | NO | 55.85% | 0.4415 | 228656.382 | 262823.4276
E4.2S40WCB-1+1 | TT- E4.2S 4000A W Relé EkipLSIG, 24Vdc A (1+1) 3P | 1 | S06 | 517908 | 42 | NO | 55.85% | 0.4415 | 228656.382 | 262823.4276
E4.2V16WFA11-3AVI | TT-E4.2V 1600A Extraíble EkipTouch-LSIG 110Vac A 1+1 3P Vertical IEC | 1 | S06 | 414903 | 42 | NO | 55.85% | 0.4415 | 183179.6745 | 210551.35
E4.2V16WFA11-3AVU | TT-E4.2V-A 1600A Extraíble EkipTouch-LSIG 110Vac A 1+1 3P Vertical UL | 1 | S06 | 482249 | 42 | NO | 55.85% | 0.4415 | 212912.9335 | 244727.5098
E4.2V20WAB10-3AVI | TT- E4.2V2000A W DIP-LI 24Vdc A(1+0) 3P | 1 | S06 | 382693 | 42 | NO | 55.85% | 0.4415 | 168958.9595 | 194205.7006
E4.2V20WFA11-3AVI | TT-E4.2V 2000A Extraíble EkipTouch-LSIG 110Vac A 1+1 3P Vertical IEC | 1 | S06 | 414903 | 42 | NO | 55.85% | 0.4415 | 183179.6745 | 210551.35
E4.2V20WFA11-3AVU | TT-E4.2V-A 2000A Extraíble EkipTouch-LSIG 110Vac A 1+1 3P Vertical UL | 1 | S06 | 525311 | 42 | NO | 55.85% | 0.4415 | 231924.8065 | 266580.2374
E4.2V25WAB10-3AVI | TT- E4.2V2500A W DIP-LI 24Vdc A(1+0) 3P | 1 | S06 | 463486 | 42 | NO | 55.85% | 0.4415 | 204629.069 | 235205.8264
E4.2V25WFA11-3AVI | TT-E4.2V 2500A Extraíble EkipTouch-LSIG 110Vac A 1+1 3P Vertical IEC | 1 | S06 | 489142 | 42 | NO | 55.85% | 0.4415 | 215956.193 | 248225.5092
E4.2V25WFA11-3AVU | TT-E4.2V-A 2500A Extraíble EkipTouch-LSIG 110Vac A 1+1 3P Vertical UL | 1 | S06 | 618850 | 42 | NO | 55.85% | 0.4415 | 273222.275 | 314048.592
E4.2V32WFA11-3AVI | TT-E4.2V 3200A Extraíble EkipTouch-LSIG 110Vac A 1+1 3P Vertical IEC | 1 | S06 | 563910 | 42 | NO | 55.85% | 0.4415 | 248966.265 | 286168.1207
E4.2V32WFA11-3AVU | TT-E4.2V-A 3200A Extraíble EkipTouch-LSIG 110Vac A 1+1 3P Vertical UL | 1 | S06 | 743767 | 42 | NO | 55.85% | 0.4415 | 328373.1305 | 377440.3799
E4.2V40WAB10-3AVI | TT- E4.2V4000A W DIP-LI 24Vdc A(1+0) 3P | 1 | S06 | 791125 | 42 | NO | 55.85% | 0.4415 | 349281.6875 | 401473.204
E4.2V40WFA11-3AVI | TT-E4.2V 4000A Extraíble EkipTouch-LSIG 110Vac A 1+1 3P Vertical IEC | 1 | S06 | 921929 | 42 | NO | 55.85% | 0.4415 | 407031.6535 | 467852.4753
E6.2H40FAA-1+0 | TT- E6.2H, 4000 A, Fijo, Ekip Dip-LI, 127Vac/dc, Tipo A (1+0), 3 Polos | 1 | S06 | 677515 | 42 | NO | 55.85% | 0.4415 | 299122.8725 | 343819.3937
E6.2H40FAA-1+1 | TT- E6.2H, 4000 A, Fijo, Ekip Dip-LI, 127Vac/dc, Tipo A (1+1), 3 Polos | 1 | S06 | 770718 | 42 | NO | 55.85% | 0.4415 | 340271.997 | 391117.2379
E6.2H40FAB-1+0 | TT- E6.2H, 4000 A, Fijo, Ekip Dip-LI, 24dc, Tipo A (1+0), 3 Polos | 1 | S06 | 677515 | 42 | NO | 55.85% | 0.4415 | 299122.8725 | 343819.3937
E6.2H40FAB-1+1 | TT- E6.2H, 4000 A, Fijo, Ekip Dip-LI, 24Vdc, Tipo A (1+1), 3Polos | 1 | S06 | 770718 | 42 | NO | 55.85% | 0.4415 | 340271.997 | 391117.2379
E6.2H40FCA-1+1 | TT- E6.2H, 4000 A, Fijo, Ekip Dip-LSIG, 127Vac/dc, Tipo A (1+1), 3 Polos | 1 | S06 | 803500 | 42 | NO | 55.85% | 0.4415 | 354745.25 | 407753.1609
E6.2H40FSA-0+0 | TT- E6.2H, 4000 A, Fijo, Seccionador, 127Vac/dc, Tipo A (0+0), 3 Polos | 1 | S06 | 584312 | 42 | NO | 55.85% | 0.4415 | 257973.748 | 296521.5494
E6.2H40FSB-0+0 | TT- E6.2H, 4000 A, Fijo, Seccionador, 24Vdc, Tipo A (0+0), 3 Polos | 1 | S06 | 584312 | 42 | NO | 55.85% | 0.4415 | 257973.748 | 296521.5494
E6.2H40WAA-1+0 | TT- E6.2H, 4000 A, Extraíble, Relé Ekip LI, 127Vac/dc, Tipo A (1+0), 3 Polos | 1 | S06 | 757069 | 42 | NO | 55.85% | 0.4415 | 334245.9635 | 384190.7626
E6.2H40WAA-1+1 | TT- E6.2H, 4000 A, Extraíble, Relé Ekip LI, 127Vac/dc, Tipo A (1+1), 3 Polos | 1 | S06 | 850272 | 42 | NO | 55.85% | 0.4415 | 375395.088 | 431488.6069
E6.2H40WAB-1+0 | TT- E6.2H, 4000 A, Extraíble, Relé Ekip LI, 24Vdc, Tipo A (1+0), 3 Polos | 1 | S06 | 757069 | 42 | NO | 55.85% | 0.4415 | 334245.9635 | 384190.7626
E6.2H40WAB-1+1 | TT- E6.2H, 4000 A, Extraíble, Relé Ekip LI, 24 Vdc, Tipo A (1+1), 3 Polos | 1 | S06 | 850272 | 42 | NO | 55.85% | 0.4415 | 375395.088 | 431488.6069
E6.2H40WCA-1+1 | TT- E6.2H, 4000 A, Extraíble, Relé Ekip LSIG, 127Vac/dc, Tipo A (1+1), 3 Polos | 1 | S06 | 883054 | 42 | NO | 55.85% | 0.4415 | 389868.341 | 448124.5299
E6.2H40WSA-0+0 | TT- E6.2H, 4000 A, Extraíble, Seccionador, 127Vac/dc, Tipo A (0+0), 3 Polos | 1 | S06 | 663865 | 42 | NO | 55.85% | 0.4415 | 293096.3975 | 336892.4109
E6.2H40WSB-0+0 | TT- E6.2H, 4000 A, Extraíble, Seccionador, 24vdc, Tipo A (0+0), 3 Polos | 1 | S06 | 663865 | 42 | NO | 55.85% | 0.4415 | 293096.3975 | 336892.4109
E6.2H50FAA-1+0 | TT- E6.2H, 5000 A, Fijo, Ekip Dip-LI, 127Vac/dc, Tipo A (1+0), 3 Polos | 1 | S06 | 673688 | 42 | NO | 55.85% | 0.4415 | 297433.252 | 341877.3011
E6.2H50FAA-1+1 | TT- E6.2H, 5000 A, Fijo, Ekip Dip-LI, 127Vac/dc, Tipo A (1+1), 3 Polos | 1 | S06 | 685195 | 42 | NO | 55.85% | 0.4415 | 302513.5925 | 347716.773
E6.2H50FAB-1+0 | TT- E6.2H, 5000 A, Fijo, Ekip Dip-LI, 24dc, Tipo A (1+0), 3 Polos | 1 | S06 | 673688 | 42 | NO | 55.85% | 0.4415 | 297433.252 | 341877.3011
E6.2H50FAB-1+1 | TT- E6.2H, 5000 A, Fijo, Ekip Dip-LI, 24Vdc, Tipo A (1+1), 3Polos | 1 | S06 | 685195 | 42 | NO | 55.85% | 0.4415 | 302513.5925 | 347716.773
E6.2H50FCA-1+1 | TT- E6.2H, 5000 A, Fijo, Ekip Dip-LSIG, 127Vac/dc, Tipo A (1+1), 3 Polos | 1 | S06 | 836119 | 42 | NO | 55.85% | 0.4415 | 369146.5385 | 424306.3661
E6.2H50FSA-0+0 | TT- E6.2H, 5000 A, Fijo, Seccionador, 127Vac/dc, Tipo A (0+0), 3 Polos | 1 | S06 | 642321 | 42 | NO | 55.85% | 0.4415 | 283584.7215 | 325959.45
E6.2H50FSB-0+0 | TT- E6.2H, 5000 A, Fijo, Seccionador, 24Vdc, Tipo A (0+0), 3 Polos | 1 | S06 | 642321 | 42 | NO | 55.85% | 0.4415 | 283584.7215 | 325959.45
E6.2H50WAA-1+0 | TT- E6.2H, 5000 A, Extraíble, Relé Ekip LI, 127Vac/dc, Tipo A (1+0), 3 Polos | 1 | S06 | 745160 | 42 | NO | 55.85% | 0.4415 | 328988.14 | 378147.2874
E6.2H50WAA-1+1 | TT- E6.2H, 5000 A, Extraíble, Relé Ekip LI, 127Vac/dc, Tipo A (1+1), 3 Polos | 1 | S06 | 836440 | 42 | NO | 55.85% | 0.4415 | 369288.26 | 424469.2644
E6.2H50WAB-1+0 | TT- E6.2H, 5000 A, Extraíble, Relé Ekip LI, 24Vdc, Tipo A (1+0), 3 Polos | 1 | S06 | 745160 | 42 | NO | 55.85% | 0.4415 | 328988.14 | 378147.2874
E6.2H50WAB-1+1 | TT- E6.2H, 5000 A, Extraíble, Relé Ekip LI, 24 Vdc, Tipo A (1+1), 3 Polos | 1 | S06 | 836440 | 42 | NO | 55.85% | 0.4415 | 369288.26 | 424469.2644
E6.2H50WCA-1+1 | TT- E6.2H, 5000 A, Extraíble, Relé Ekip LSIG, 127Vac/dc, Tipo A (1+1), 3 Polos | 1 | S06 | 864955 | 42 | NO | 55.85% | 0.4415 | 381877.6325 | 438939.8075
E6.2H50WFA111-4CVI | T-E6.2H5000A W TO-LSIG 127V 1+1+1 4PCVI | 1 | S06 | 2093295 | 42 | NO | 55.85% | 0.4415 | 924189.7425 | 1062287.0603
E6.2H50WSA-0+0 | TT- E6.2H, 5000 A, Extraíble, Seccionador, 127Vac/dc, Tipo A (0+0), 3 Polos | 1 | S06 | 764870 | 42 | NO | 55.85% | 0.4415 | 337690.105 | 388149.546
E6.2H50WSB-0+0 | TT- E6.2H, 5000 A, Extraíble, Seccionador, 24vdc, Tipo A (0+0), 3 Polos | 1 | S06 | 764870 | 42 | NO | 55.85% | 0.4415 | 337690.105 | 388149.546
E6.2H63FAA-1+0 | TT- E6.2H, 6300 A, Fijo, Ekip Dip-LI, 127Vac/dc, Tipo A (1+0), 3 Polos | 1 | S06 | 817840 | 42 | NO | 55.85% | 0.4415 | 361076.36 | 415030.2989
E6.2H63FAA-1+1 | TT- E6.2H, 6300 A, Fijo, Ekip Dip-LI, 127Vac/dc, Tipo A (1+1), 3 Polos | 1 | S06 | 785598 | 42 | NO | 55.85% | 0.4415 | 346841.517 | 398668.4103
E6.2H63FAB-1+0 | TT- E6.2H, 6300 A, Fijo, Ekip Dip-LI, 24dc, Tipo A (1+0), 3 Polos | 1 | S06 | 817840 | 42 | NO | 55.85% | 0.4415 | 361076.36 | 415030.2989
E6.2H63FAB-1+1 | TT- E6.2H, 6300 A, Fijo, Ekip Dip-LI, 24Vdc, Tipo A (1+1), 3Polos | 1 | S06 | 785598 | 42 | NO | 55.85% | 0.4415 | 346841.517 | 398668.4103
E6.2H63FCA-1+1 | TT- E6.2H, 6300 A, Fijo, Ekip Dip-LSIG, 127Vac/dc, Tipo A (1+1), 3 Polos | 1 | S06 | 856120 | 42 | NO | 55.85% | 0.4415 | 377976.98 | 434456.2989
E6.2H63FSA-0+0 | TT- E6.2H, 6300 A, Fijo, Seccionador, 127Vac/dc, Tipo A (0+0), 3 Polos | 1 | S06 | 806036 | 42 | NO | 55.85% | 0.4415 | 355864.894 | 409040.108
E6.2H63FSB-0+0 | TT- E6.2H, 6300 A, Fijo, Seccionador, 24Vdc, Tipo A (0+0), 3 Polos | 1 | S06 | 806036 | 42 | NO | 55.85% | 0.4415 | 355864.894 | 409040.108
E6.2H63WAA-1+0 | TT- E6.2H, 6300 A, Extraíble, Relé Ekip LI, 127Vac/dc, Tipo A (1+0), 3 Polos | 1 | S06 | 935706 | 42 | NO | 55.85% | 0.4415 | 413114.199 | 474843.9069
E6.2H63WAA-1+1 | TT- E6.2H, 6300 A, Extraíble, Relé Ekip LI, 127Vac/dc, Tipo A (1+1), 3 Polos | 1 | S06 | 891911 | 42 | NO | 55.85% | 0.4415 | 393778.7065 | 452619.2029
E6.2H63WAB-1+0 | TT- E6.2H, 6300 A, Extraíble, Relé Ekip LI, 24Vdc, Tipo A (1+0), 3 Polos | 1 | S06 | 935706 | 42 | NO | 55.85% | 0.4415 | 413114.199 | 474843.9069
E6.2H63WAB-1+1 | TT- E6.2H, 6300 A, Extraíble, Relé Ekip LI, 24 Vdc, Tipo A (1+1), 3 Polos | 1 | S06 | 891911 | 42 | NO | 55.85% | 0.4415 | 393778.7065 | 452619.2029
E6.2H63WCA-1+1 | TT- E6.2H, 6300 A, Extraíble, Relé Ekip LSIG, 127Vac/dc, Tipo A (1+1), 3 Polos | 1 | S06 | 914874 | 42 | NO | 55.85% | 0.4415 | 403916.871 | 464272.2655
E6.2H63WSA-0+0 | TT- E6.2H, 6300 A, Extraíble, Seccionador, 127Vac/dc, Tipo A (0+0), 3 Polos | 1 | S06 | 1009795 | 42 | NO | 55.85% | 0.4415 | 445824.4925 | 512441.9454
E6.2H63WSB-0+0 | TT- E6.2H, 6300 A, Extraíble, Seccionador, 24vdc, Tipo A (0+0), 3 Polos | 1 | S06 | 1009795 | 42 | NO | 55.85% | 0.4415 | 445824.4925 | 512441.9454
E6.2V40WFA11-3AVU | TT-E6.2V-A 4000A Extraíble EkipTouch-LSIG 110Vac A 1+1 3P Vertical UL | 1 | S06 | 1224824 | 42 | NO | 55.85% | 0.4415 | 540759.796 | 621562.9839
EA0018 | N.2REINFORCEMENTOPP.BACKPLATEW=1800 | 1 | S06 | 1727 | 84 | NO | 55.85% | 0.4415 | 762.4705 | 876.4029
EA0020 | N.2REINFORCEMENTOPP.BACKPLATEW=2000 | 1 | S06 | 1900 | 84 | NO | 55.85% | 0.4415 | 838.85 | 964.1954
EA0022 | N.2REINFORCEMENTOPP.BACKPLATEW=2200 | 1 | S06 | 1897 | 84 | NO | 55.85% | 0.4415 | 837.5255 | 962.673
EA0400 | TRACKFORLATERALINS.OFPLAT.W=400 | 1 | S06 | 2463 | 60 | NO | 55.85% | 0.4415 | 1087.4145 | 1249.9017
EA0401 | TRACKFORFRONTALINS.OFPLATED=400 | 1 | S06 | 879 | 60 | NO | 55.85% | 0.4415 | 388.0785 | 446.0672
EA0501 | TRACKFORFRONTALINS.OFPLATED=500 | 1 | S06 | 1099 | 60 | NO | 55.85% | 0.4415 | 485.2085 | 557.7109
EA0600 | TRACKFORLATERALINS.PLATEW=600 | 1 | S06 | 2551 | 60 | NO | 55.85% | 0.4415 | 1126.2665 | 1294.5592
EA0601 | TRACKFORFRONTALINS.PLATED=600 | 1 | S06 | 1318 | 60 | NO | 55.85% | 0.4415 | 581.897 | 668.8471
EA0801 | TRACKFORFRONTALINS.PLATED=800 | 1 | S06 | 1758 | 60 | NO | 55.85% | 0.4415 | 776.157 | 892.1345
EA0802 | IS2 Rielmontajeplatina 800mm | 1 | S06 | 3518 | 60 | NO | 55.85% | 0.4415 | 1553.197 | 1785.2839
EA1000 | TRACKFORLATERALINS.OFPLATESW=1000 | 1 | S06 | 2853 | 60 | NO | 55.85% | 0.4415 | 1259.5995 | 1447.8155
EA1001 | TRACKFORFRONTALINS.OFPLATESD=1000 | 1 | S06 | 2197 | 60 | NO | 55.85% | 0.4415 | 969.9755 | 1114.9144
EA1002 | N.2PLATEREINFORCEM.SECTIONSW=1000MM | 1 | S06 | 1216 | 60 | NO | 55.85% | 0.4415 | 536.864 | 617.0851
EA1003 | N.2PLATEREINFORCEM.SECTIONSW=1000MM | 1 | S06 | 1106 | 60 | NO | 55.85% | 0.4415 | 488.299 | 561.2632
EA1012 | BACKPLATE1000X1200MM(HXW) | 1 | S06 | 3123 | 60 | NO | 55.85% | 0.4415 | 1378.8045 | 1584.8328
EA1016 | BACKPLATE1000X1600MM(HXW) | 1 | S06 | 9278 | 60 | NO | 55.85% | 0.4415 | 4096.237 | 4708.3184
EA1060 | AM2 Platina 1000x600mm | 1 | S06 | 1281 | 60 | NO | 55.85% | 0.4415 | 565.5615 | 650.0707
EA1200 | TRACKFORLATERALINS.OFPLATESW=1200 | 1 | S06 | 3008 | 60 | NO | 55.85% | 0.4415 | 1328.032 | 1526.4736
EA1202 | N.2PLATEREINFORCEM.SECTIONSW=1200MM | 1 | S06 | 1308 | 60 | NO | 55.85% | 0.4415 | 577.482 | 663.7724
EA1203 | N.2PLATEREINFORCEM.SECTIONSW=1200MM | 1 | S06 | 1189 | 60 | NO | 55.85% | 0.4415 | 524.9435 | 603.3833
EA1213 | BACKPLATE1200X1200MM(HXW) | 1 | S06 | 3483 | 84 | NO | 55.85% | 0.4415 | 1537.7445 | 1767.5224
EA1280 | AM2 Platina 1200x800mm | 1 | S06 | 1408 | 60 | NO | 55.85% | 0.4415 | 621.632 | 714.5195
EA1411 | AM2 Platina 1400x1000mm | 1 | S06 | 3243 | 60 | NO | 55.85% | 0.4415 | 1431.7845 | 1645.7293
EA1412 | BACKPLATE1400X1200MM(HXW) | 1 | S06 | 1605 | 60 | NO | 55.85% | 0.4415 | 708.6075 | 814.4914
EA1460 | BACKPLATE1400X600MM(HXW) | 1 | S06 | 2082 | 60 | NO | 55.85% | 0.4415 | 919.203 | 1056.5552
EA1480 | IS2 Platina de montaje 1400x800mm 1Pza | 1 | S06 | 2475 | 84 | NO | 55.85% | 0.4415 | 1092.7125 | 1255.9914
EA1602 | TRACKFORLAT.INS.OFPLATESW=1600MM | 1 | S06 | 3359 | 60 | NO | 55.85% | 0.4415 | 1482.9985 | 1704.596
EA1603 | N.2PLATEREINFORCEM.SECTIONSW=1600MM | 1 | S06 | 1452 | 60 | NO | 55.85% | 0.4415 | 641.058 | 736.8483
EA1610 | BACKPLATE1600X1000MM(HXW) | 1 | S06 | 3884 | 60 | NO | 55.85% | 0.4415 | 1714.786 | 1971.0184
EA1612 | BACKPLATE1600X1200MM(HXW) | 1 | S06 | 4551 | 60 | NO | 55.85% | 0.4415 | 2009.2665 | 2309.5017
EA1619 | BACKPLATE1600X800MM(HXW) | 1 | S06 | 3293 | 60 | NO | 55.85% | 0.4415 | 1453.8595 | 1671.1029
EA1800 | PLATECONNECTIONKITH=1800MM | 1 | S06 | 1561 | 60 | NO | 55.85% | 0.4415 | 689.1815 | 792.1626
EA1810 | BACKPLATE1800X1000MM(HXW) | 1 | S06 | 4562 | 60 | NO | 55.85% | 0.4415 | 2014.123 | 2315.0839
EA1812 | BACKPLATE1800X1200MM(HXW) | 1 | S06 | 5402 | 60 | NO | 55.85% | 0.4415 | 2384.983 | 2741.3598
EA1817 | BACKPLATE1800X1600MM(HXW) | 1 | S06 | 7494 | 60 | NO | 55.85% | 0.4415 | 3308.601 | 3802.9897
EA1841 | IS2 Platina 1800x400mm | 1 | S06 | 2920 | 60 | NO | 55.85% | 0.4415 | 1289.18 | 1481.8161
EA1860 | BACKPLATE1800X600MM(HXW) | 1 | S06 | 2924 | 60 | NO | 55.85% | 0.4415 | 1290.946 | 1483.846
EA1880 | BACKPLATE1800X800MM(HXW) | 1 | S06 | 3748 | 60 | NO | 55.85% | 0.4415 | 1654.742 | 1902.0023
EA1910 | EXT.ZINCPLATE+TRACK1800X1000MM(HXW) | 1 | S06 | 5359 | 60 | NO | 55.85% | 0.4415 | 2365.9985 | 2719.5385
EA1912 | EXT.ZINCPLATE+TRACK1800X1200MM(HXW) | 1 | S06 | 6156 | 60 | NO | 55.85% | 0.4415 | 2717.874 | 3123.9931
EA1916 | N.2OV.BACKPLAT.1800X800+TRAC+JOIN.KIT | 1 | S06 | 8613 | 60 | NO | 55.85% | 0.4415 | 3802.6395 | 4370.85
EA1940 | EXT..ZINCPLATE+TRACK1800X400MM(HXW) | 1 | S06 | 2972 | 60 | NO | 55.85% | 0.4415 | 1312.138 | 1508.2046
EA1960 | EXT.ZINCPLATE+TRACK1800X600MM(HXW) | 1 | S06 | 3703 | 60 | NO | 55.85% | 0.4415 | 1634.8745 | 1879.1661
EA1981 | EXT.ZINCPLATE+TRACK1800X800MM(HXW) | 1 | S06 | 4517 | 60 | NO | 55.85% | 0.4415 | 1994.2555 | 2292.2477
EA2000 | IS2 kit unión platinas 200mm | 1 | S06 | 1791 | 21 | SI | 55.85% | 0.4415 | 790.7265 | 908.881
EA2010 | IS2 Platina 2000x1000mm | 1 | S06 | 5270 | 60 | NO | 55.85% | 0.4415 | 2326.705 | 2674.3736
EA2013 | IS2 Platina 2000x1200mm | 1 | S06 | 6005 | 60 | NO | 55.85% | 0.4415 | 2651.2075 | 3047.3649
EA2016 | BACKPLATE2000X1600MM(HXW) | 1 | S06 | 8769 | 60 | NO | 55.85% | 0.4415 | 3871.5135 | 4450.0155
EA2040 | BACKPLATE2000X400MM(HXW) | 1 | S06 | 2476 | 60 | NO | 55.85% | 0.4415 | 1093.154 | 1256.4989
EA2060 | IS2 Platina 2000x600mm | 1 | S06 | 3184 | 60 | NO | 55.85% | 0.4415 | 1405.736 | 1615.7885
EA2062 | ZINCPLATEDPLATE200X600MM(HXW) | 1 | S06 | 358 | 60 | NO | 55.85% | 0.4415 | 158.057 | 181.6747
EA2080 | IS2 Platina 2000x800mm | 1 | S06 | 4192 | 60 | NO | 55.85% | 0.4415 | 1850.768 | 2127.3195
EA2081 | BACKPLATE200X800MM(HXW) | 1 | S06 | 459 | 60 | NO | 55.85% | 0.4415 | 202.6485 | 232.9293
EA2100 | PLATEBACKINGKIT | 1 | S06 | 740 | 60 | NO | 55.85% | 0.4415 | 326.71 | 375.5287
EA2101 | PARTIALPLATEBACKINGKIT | 1 | S06 | 704 | 60 | NO | 55.85% | 0.4415 | 310.816 | 357.2598
EA2102 | PARTIALPLATEMOUNTINGKIT | 1 | S06 | 528 | 60 | NO | 55.85% | 0.4415 | 233.112 | 267.9448
EA2110 | IS2 Platina ext.2000x1000mm | 1 | S06 | 9247 | 60 | NO | 55.85% | 0.4415 | 4082.5505 | 4692.5868
EA2112 | EXTEND.ZINCPLATE+TRACK2000X1200MM(HXW) | 1 | S06 | 7262 | 60 | NO | 55.85% | 0.4415 | 3206.173 | 3685.2563
EA2113 | IS2 Kit unión platinas extend. | 1 | S06 | 1409 | 60 | NO | 55.85% | 0.4415 | 622.0735 | 715.027
EA2115 | IS2 Refuerzo de platina | 1 | S06 | 445 | 60 | NO | 55.85% | 0.4415 | 196.4675 | 225.8247
EA2116 | N.2OV.BACKPLAT.2000X800+TRAC+JOIN.KIT | 1 | S06 | 10074 | 60 | NO | 55.85% | 0.4415 | 4447.671 | 5112.2655
EA2117 | N.6FIXINGBACKPLATE/UPRIGHTSBRAKETS | 1 | S06 | 533 | 60 | NO | 55.85% | 0.4415 | 235.3195 | 270.4822
EA2118 | IS2 Kit platina backtoback | 1 | S06 | 1181 | 21 | SI | 55.85% | 0.4415 | 521.4115 | 599.3236
EA2140 | EXTEND.ZINCPLATE+TRACK2000X400MM(HXW) | 1 | S06 | 3419 | 60 | NO | 55.85% | 0.4415 | 1509.4885 | 1735.0443
EA2161 | EXTEND.ZINCPLATE+TRACK2000X600MM(HXW) | 1 | S06 | 4265 | 60 | NO | 55.85% | 0.4415 | 1882.9975 | 2164.3649
EA2180 | EXTEND.ZINCPLATE+TRACK2000X800MM(HXW) | 1 | S06 | 5314 | 60 | NO | 55.85% | 0.4415 | 2346.131 | 2696.7023
EA2200 | PLATECONNECTIONKITH=2200MM | 1 | S06 | 2077 | 60 | NO | 55.85% | 0.4415 | 916.9955 | 1054.0178
EA2210 | BACKPLATE2200X1000MM(HXW) | 1 | S06 | 6023 | 60 | NO | 55.85% | 0.4415 | 2659.1545 | 3056.4994
EA2212 | BACKPLATE2200X1200MM(HXW) | 1 | S06 | 7130 | 60 | NO | 55.85% | 0.4415 | 3147.895 | 3618.2701
EA2216 | BACKPLATE2200X1600MM(HXW) | 1 | S06 | 9742 | 60 | NO | 55.85% | 0.4415 | 4301.093 | 4943.7851
EA2240 | BACKPLATE2200X400MM(HXW) | 1 | S06 | 2782 | 60 | NO | 55.85% | 0.4415 | 1228.253 | 1411.7851
EA2260 | BACKPLATE2200X600MM(HXW) | 1 | S06 | 3713 | 60 | NO | 55.85% | 0.4415 | 1639.2895 | 1884.2408
EA2280 | IS2 Platina ext.2000x800mm | 1 | S06 | 6481 | 60 | NO | 55.85% | 0.4415 | 2861.3615 | 3288.9213
EA2310 | EXTEND.ZINCPLATE+TRACK2200X1000MM(HXW) | 1 | S06 | 7042 | 60 | NO | 55.85% | 0.4415 | 3109.043 | 3573.6126
EA2312 | EXTEND.ZINCPLATE+TRACK2200X1200MM(HXW) | 1 | S06 | 8104 | 60 | NO | 55.85% | 0.4415 | 3577.916 | 4112.5471
EA2316 | N.2OV.BACKPLAT.2200X800+TRAC+JOIN.KIT | 1 | S06 | 11171 | 60 | NO | 55.85% | 0.4415 | 4931.9965 | 5668.9615
EA2340 | EXTEND.ZINCPLATE+TRACK2200X400MM(HXW) | 1 | S06 | 3818 | 60 | NO | 55.85% | 0.4415 | 1685.647 | 1937.5253
EA2360 | EXTEND.ZINCPLATE+TRACK2200X600MM(HXW) | 1 | S06 | 4783 | 60 | NO | 55.85% | 0.4415 | 2111.6945 | 2427.2351
EA2380 | EXTEND.ZINCPLATE+TRACK2200X800MM(HXW) | 1 | S06 | 5890 | 60 | NO | 55.85% | 0.4415 | 2600.435 | 2989.0057
EA3061 | ZINCPLATEDPLATE300X600MM(HXW) | 1 | S06 | 537 | 60 | NO | 55.85% | 0.4415 | 237.0855 | 272.5121
EA3081 | ZINCPLATEDPLATE300X800MM(HXW) | 1 | S06 | 687 | 60 | NO | 55.85% | 0.4415 | 303.3105 | 348.6328
EA4061 | IS2 Platina 400x600mm | 1 | S06 | 953 | 60 | NO | 55.85% | 0.4415 | 420.7495 | 483.6201
EA4081 | ZINCPLATEDPLATE400X800MM(HXW) | 1 | S06 | 917 | 60 | NO | 55.85% | 0.4415 | 404.8555 | 465.3511
EA5011 | REARBACKPLATE1800X1000MM(HXW) | 1 | S06 | 8304 | 84 | NO | 55.85% | 0.4415 | 3666.216 | 4214.0414
EA5022 | OPPOSEDBACKPLATE2000X1200MMHXW | 1 | S06 | 9850 | 84 | NO | 55.85% | 0.4415 | 4348.775 | 4998.592
EA5061 | IS2 Platina 500x600mm | 1 | S06 | 1190 | 60 | NO | 55.85% | 0.4415 | 525.385 | 603.8908
EA5081 | ZINCPLATEDPLATE500X800MM(HXW) | 1 | S06 | 1145 | 60 | NO | 55.85% | 0.4415 | 505.5175 | 581.0546
EA5100 | AM2 Kit de montaje platina | 1 | S06 | 845 | 60 | NO | 55.85% | 0.4415 | 373.0675 | 428.8132
EA5310 | OPPOSEDBACKPLATE2200X1000MMHXW | 1 | S06 | 8886 | 84 | NO | 55.85% | 0.4415 | 3923.169 | 4509.3897
EA5322 | OPPOSEDBACKPLATE2200X1200MMHXW | 1 | S06 | 10520 | 84 | NO | 55.85% | 0.4415 | 4644.58 | 5338.5977
EA5360 | OPPOSEDBACKPLATE2200X600MMHXW | 1 | S06 | 5530 | 84 | NO | 55.85% | 0.4415 | 2441.495 | 2806.3161
EA5380 | OPPOSEDBACKPLATE2200X800MMHXW | 1 | S06 | 7189 | 84 | NO | 55.85% | 0.4415 | 3173.9435 | 3648.2109
EA5822 | OPPOSEDBACKPLATE1800X1200MMHXW | 1 | S06 | 8344 | 84 | NO | 55.85% | 0.4415 | 3683.876 | 4234.3402
EA6002 | N.2PLATEREINFORCEM.SECTIONSW=600MM | 1 | S06 | 1052 | 60 | NO | 55.85% | 0.4415 | 464.458 | 533.8598
EA6003 | N.2PLATEREINFORCEM.SECTIONSW=600MM | 1 | S06 | 957 | 60 | NO | 55.85% | 0.4415 | 422.5155 | 485.65
EA6061 | ZINCPLATEDPLATE600X600MM(HXW) | 1 | S06 | 1072 | 60 | NO | 55.85% | 0.4415 | 473.288 | 544.0092
EA6081 | ZINCPLATEDPLATE600X800MM(HXW) | 1 | S06 | 1375 | 60 | NO | 55.85% | 0.4415 | 607.0625 | 697.773
EA8002 | N.2PLATEREINFORCEM.SECTIONSW=800MM | 1 | S06 | 1132 | 60 | NO | 55.85% | 0.4415 | 499.778 | 574.4575
EA8003 | N.2PLATEREINFORCEM.SECTIONSW=800MM | 1 | S06 | 1029 | 60 | NO | 55.85% | 0.4415 | 454.3035 | 522.1879
EA8061 | ZINCPLATEDPLATE800X600MM(HXW) | 1 | S06 | 1430 | 60 | NO | 55.85% | 0.4415 | 631.345 | 725.6839
EA8081 | ZINCPLATEDPLATE800X800MM(HXW) | 1 | S06 | 1833 | 60 | NO | 55.85% | 0.4415 | 809.2695 | 930.1948
EADR12 | EADR12 - 1SCA114804R1001 | 1 | S06 | 14 | 42 | NO | 55.85% | 0.4415 | 6.181 | 7.1046
EADR16 | EADR16 - 1SCA022749R6410 | 1 | S06 | 18 | 42 | NO | 55.85% | 0.4415 | 7.947 | 9.1345
EADR20 | EADR20 - 1SCA022749R6500 | 1 | S06 | 23 | 42 | NO | 55.85% | 0.4415 | 10.1545 | 11.6718
EADR25 | EADR25 - 1SCA022749R6680 | 1 | S06 | 18 | 42 | NO | 55.85% | 0.4415 | 7.947 | 9.1345
EADR32 | EADR32 - 1SCA101165R1001 | 1 | S06 | 23 | 42 | NO | 55.85% | 0.4415 | 10.1545 | 11.6718
EADR50 | EADR50 - 1SCA104353R1001 | 1 | S06 | 67 | 42 | NO | 55.85% | 0.4415 | 29.5805 | 34.0006
EB0400 | N.2CROSSPIECESXINNERMOUN.PLATED=400MM | 1 | S06 | 639 | 60 | NO | 55.85% | 0.4415 | 282.1185 | 324.2741
EB0440 | N.2CROSSPIECESH=100MMW/D=400MM | 1 | S06 | 1338 | 60 | NO | 55.85% | 0.4415 | 590.727 | 678.9966
EB0500 | N.2CROSSPIECESXINNERMOUN.PLATED=500MM | 1 | S06 | 677 | 60 | NO | 55.85% | 0.4415 | 298.8955 | 343.558
EB0550 | N.2CROSSPIECESH=100MMW/D=500MM | 1 | S06 | 1490 | 60 | NO | 55.85% | 0.4415 | 657.835 | 756.1322
EB0600 | IS2 Travesaños 600mm 2pz | 1 | S06 | 806 | 60 | NO | 55.85% | 0.4415 | 355.849 | 409.0218
EB0660 | N.2CROSSPIECESH=100MMW/D=600MM | 1 | S06 | 1655 | 60 | NO | 55.85% | 0.4415 | 730.6825 | 839.8649
EB0800 | IS2 Travesaños 800mm 2pz | 1 | S06 | 665 | 60 | NO | 55.85% | 0.4415 | 293.5975 | 337.4684
EB0880 | N.2CROSSPIECESH=100MMW/D=800MM | 1 | S06 | 1890 | 60 | NO | 55.85% | 0.4415 | 834.435 | 959.1207
EB1000 | IS2 Travesaños 1000mm 2pz | 1 | S06 | 970 | 60 | NO | 55.85% | 0.4415 | 428.255 | 492.2471
EB1010 | N.2CROSSPIECESH=100MMW/D=1000MM | 1 | S06 | 2373 | 60 | NO | 55.85% | 0.4415 | 1047.6795 | 1204.2293
EB1020 | N.2CROSSPIECESH=100MMW/D=1200MM | 1 | S06 | 2725 | 60 | NO | 55.85% | 0.4415 | 1203.0875 | 1382.8592
EB1041 | N.2HORIZONTALSECTIONSH=35MMW=600MM | 1 | S06 | 459 | 60 | NO | 55.85% | 0.4415 | 202.6485 | 232.9293
EB1042 | N.2HORIZONTALSECTIONSH=35MMW=800MM | 1 | S06 | 493 | 60 | NO | 55.85% | 0.4415 | 217.6595 | 250.1833
EB1043 | N.2HORIZONTALSECTIONSH=35MMW=1000MM | 1 | S06 | 580 | 60 | NO | 55.85% | 0.4415 | 256.07 | 294.3333
EB1080 | N░2BOXEDCROSSPIECEH100W800 | 1 | S06 | 3688 | 60 | NO | 55.85% | 0.4415 | 1628.252 | 1871.554
EB1100 | N.2MIDDLEUPRIGHTCROSSPIECESD=1000MM | 1 | S06 | 877 | 60 | NO | 55.85% | 0.4415 | 387.1955 | 445.0523
EB1101 | N.2BACKPLATESLIDINGGUIDESD=1000MM | 1 | S06 | 965 | 60 | NO | 55.85% | 0.4415 | 426.0475 | 489.7098
EB1200 | N.2CROSSPCXINNERMOUNT.PLATED=1200MM | 1 | S06 | 879 | 60 | NO | 55.85% | 0.4415 | 388.0785 | 446.0672
EB4100 | N.2MIDDLEUPRIGHTCROSSPIECESD=400MM | 1 | S06 | 652 | 60 | NO | 55.85% | 0.4415 | 287.858 | 330.8713
EB4101 | N.2BACKPLATESLIDINGGUIDESD=400MM | 1 | S06 | 746 | 60 | NO | 55.85% | 0.4415 | 329.359 | 378.5736
EB5100 | N.2MIDDLEUPRIGHTCROSSPIECESD=500MM | 1 | S06 | 697 | 60 | NO | 55.85% | 0.4415 | 307.7255 | 353.7075
EB5101 | N.2BACKPLATESLIDINGGUIDESD=500MM | 1 | S06 | 785 | 60 | NO | 55.85% | 0.4415 | 346.5775 | 398.3649
EB6100 | IS2 Refuerzo puerta 600mm 2pz | 1 | S06 | 739 | 60 | NO | 55.85% | 0.4415 | 326.2685 | 375.0213
EB6101 | N.2BACKPLATESLIDINGGUIDESD=600MM | 1 | S06 | 823 | 60 | NO | 55.85% | 0.4415 | 363.3545 | 417.6489
EB8100 | N.2MIDDLEUPRIGHTCROSSPIECESD=800MM | 1 | S06 | 763 | 60 | NO | 55.85% | 0.4415 | 336.8645 | 387.2006
EB8101 | N.2BACKPLATESLIDINGGUIDESD=800MM | 1 | S06 | 851 | 60 | NO | 55.85% | 0.4415 | 375.7165 | 431.858
EC1480K | IS2 Puerta Ciega 1400x800mm con manija 1Pza | 1 | S06 | 3642 | 84 | NO | 55.85% | 0.4415 | 1607.943 | 1848.2103
EC1810K | BLINDDOOR1800X1000MM(HXW)7035 | 1 | S06 | 5301 | 60 | NO | 55.85% | 0.4415 | 2340.3915 | 2690.1052
EC1811K | SIDEBLINDDOOR1800X1000MM(HXD)7035 | 1 | S06 | 5831 | 60 | NO | 55.85% | 0.4415 | 2574.3865 | 2959.0649
EC1831K | BL/FR/DOORXEXT.CABL.CONT.1800X3007035 | 1 | S06 | 3382 | 60 | NO | 55.85% | 0.4415 | 1493.153 | 1716.2678
EC1840K | BLINDDOOR1800X400MM(HXW)7035 | 1 | S06 | 3560 | 60 | NO | 55.85% | 0.4415 | 1571.74 | 1806.5977
EC1841K | SIDEBLINDDOOR1800X400MM(HXD)7035 | 1 | S06 | 3916 | 60 | NO | 55.85% | 0.4415 | 1728.914 | 1987.2575
EC1851K | SIDEBLINDDOOR1800X500MM(HXD)7035 | 1 | S06 | 4211 | 60 | NO | 55.85% | 0.4415 | 1859.1565 | 2136.9615
EC1860K | BLINDDOOR1800X600MM(HXW)7035 | 1 | S06 | 4098 | 60 | NO | 55.85% | 0.4415 | 1809.267 | 2079.6172
EC1861K | SIDEBLINDDOOR1800X600MM(HXD)7035 | 1 | S06 | 4508 | 60 | NO | 55.85% | 0.4415 | 1990.282 | 2287.6805
EC1880FC5K | DOUBLEBLINDDOOR1800X500M(HXW)7035 | 1 | S06 | 4087 | 60 | NO | 55.85% | 0.4415 | 1804.4105 | 2074.0351
EC1880FC6K | DOUBLEBLINDDOOR1800X600M(HXW)7035 | 1 | S06 | 4131 | 60 | NO | 55.85% | 0.4415 | 1823.8365 | 2096.3638
EC1880FC8K | DOUBLEBLINDDOOR1800X800M(HXW)7035 | 1 | S06 | 4614 | 60 | NO | 55.85% | 0.4415 | 2037.081 | 2341.4724
EC1880FV6K | DOUBLETRANSP.DOOR1800X600M(HXW)7035 | 1 | S06 | 6763 | 60 | NO | 55.85% | 0.4415 | 2985.8645 | 3432.0282
EC1880FV8K | DOUBLETRANSP.DOOR1800X800M(HXW)7035 | 1 | S06 | 9447 | 60 | NO | 55.85% | 0.4415 | 4170.8505 | 4794.081
EC1880K | BLINDDOOR1800X800MM(HXW)7035 | 1 | S06 | 4587 | 60 | NO | 55.85% | 0.4415 | 2025.1605 | 2327.7707
EC1880VC2K | CABLECONT.BLINDDOOR1800X200M7035 | 1 | S06 | 2418 | 60 | NO | 55.85% | 0.4415 | 1067.547 | 1227.0655
EC1880VC4K | CABLECONT.BLINDDOOR1800X400M7035 | 1 | S06 | 3955 | 60 | NO | 55.85% | 0.4415 | 1746.1325 | 2007.0489
EC1881K | SIDEBLINDDOOR1800X800MM(HXD)7035 | 1 | S06 | 5045 | 60 | NO | 55.85% | 0.4415 | 2227.3675 | 2560.1925
EC2011K | SIDEBLINDDOOR2000X1000MM(HXD)7035 | 1 | S06 | 6618 | 60 | NO | 55.85% | 0.4415 | 2921.847 | 3358.4448
EC2012K | IS2 Puerta ciega 2000x1000mm | 1 | S06 | 5668 | 60 | NO | 55.85% | 0.4415 | 2502.422 | 2876.3471
EC2031K | BL/FR/DOORXEXT.CABL.CONT.2000X3007035 | 1 | S06 | 3894 | 60 | NO | 55.85% | 0.4415 | 1719.201 | 1976.0931
EC2040K | BLINDDOOR2000X400MM(HXW)7035 | 1 | S06 | 4098 | 60 | NO | 55.85% | 0.4415 | 1809.267 | 2079.6172
EC2041K | SIDEBLINDDOOR2000X400MM(HXD)7035 | 1 | S06 | 4508 | 60 | NO | 55.85% | 0.4415 | 1990.282 | 2287.6805
EC2051K | SIDEBLINDDOOR2000X500MM(HXD)7035 | 1 | S06 | 4863 | 60 | NO | 55.85% | 0.4415 | 2147.0145 | 2467.8328
EC2060K | IS2 Puerta ciega 2000x600mm | 1 | S06 | 4543 | 60 | NO | 55.85% | 0.4415 | 2005.7345 | 2305.442
EC2061K | IS2 Puertaciegalateral2000x600 | 1 | S06 | 6943 | 60 | NO | 55.85% | 0.4415 | 3065.3345 | 3523.373
EC2080FC5K | DOUBLEBLINDDOOR2000X500M(HXW)7035 | 1 | S06 | 4614 | 60 | NO | 55.85% | 0.4415 | 2037.081 | 2341.4724
EC2080FC6K | IS2 Puerta&solape 2000x600mm | 1 | S06 | 4419 | 60 | NO | 55.85% | 0.4415 | 1950.9885 | 2242.5155
EC2080FC8K | DOUBLEBLINDDOOR2000X800M(HXW)7035 | 1 | S06 | 5185 | 60 | NO | 55.85% | 0.4415 | 2289.1775 | 2631.2385
EC2080FV6K | DOUBLETRANSP.DOOR2000X600M(HXW)7035 | 1 | S06 | 9302 | 60 | NO | 55.85% | 0.4415 | 4106.833 | 4720.4977
EC2080FV8K | DOUBLETRANSP.DOOR2000X800M(HXW)7035 | 1 | S06 | 12083 | 60 | NO | 55.85% | 0.4415 | 5334.6445 | 6131.7753
EC2080K | IS2 Puerta ciega 2000x800mm | 1 | S06 | 4798 | 60 | NO | 55.85% | 0.4415 | 2118.317 | 2434.8471
EC2080VC2K | CABLECONT.BLINDDOOR2000X200M(HXW)7035 | 1 | S06 | 2945 | 60 | NO | 55.85% | 0.4415 | 1300.2175 | 1494.5029
EC2080VC4K | CABLECONT.BLINDDOOR2000X400M(HXW)7035 | 1 | S06 | 4394 | 60 | NO | 55.85% | 0.4415 | 1939.951 | 2229.8287
EC2081K | SIDEBLINDDOOR2000X800MM(HXD)7035 | 1 | S06 | 5559 | 60 | NO | 55.85% | 0.4415 | 2454.2985 | 2821.0328
EC2210K | BLINDDOOR2200X1000MM(HXW)7035 | 1 | S06 | 6618 | 60 | NO | 55.85% | 0.4415 | 2921.847 | 3358.4448
EC2211K | SIDEBLINDDOOR2200X1000MM(HXD)7035 | 1 | S06 | 7280 | 60 | NO | 55.85% | 0.4415 | 3214.12 | 3694.3908
EC2232K | BL/FR/DOORXEXT.CAB.CONT.2200X3007035 | 1 | S06 | 4283 | 60 | NO | 55.85% | 0.4415 | 1890.9445 | 2173.4994
EC2240K | BLINDDOOR2200X600MM(HXW)7035 | 1 | S06 | 4508 | 60 | NO | 55.85% | 0.4415 | 1990.282 | 2287.6805
EC2241K | SIDEBLINDDOOR2200X400MM(HXD)7035 | 1 | S06 | 4959 | 60 | NO | 55.85% | 0.4415 | 2189.3985 | 2516.55
EC2251K | SIDEBLINDDOOR2200X500MM(HXD)7035 | 1 | S06 | 5351 | 60 | NO | 55.85% | 0.4415 | 2362.4665 | 2715.4787
EC2260K | BLINDDOOR2200X600MM(HXW)7035 | 1 | S06 | 5220 | 60 | NO | 55.85% | 0.4415 | 2304.63 | 2649
EC2261K | SIDEBLINDDOOR2200X600MM(HXD)7035 | 1 | S06 | 5743 | 60 | NO | 55.85% | 0.4415 | 2535.5345 | 2914.4075
EC2280FC5K | DOUBLEBLINDDOOR2200X500M(HXW)7035 | 1 | S06 | 5053 | 60 | NO | 55.85% | 0.4415 | 2230.8995 | 2564.2523
EC2280FC6K | DOUBLEBLINDDOOR2200X600M(HXW)7035 | 1 | S06 | 5224 | 60 | NO | 55.85% | 0.4415 | 2306.396 | 2651.0299
EC2280FC8K | DOUBLEBLINDDOOR2200X800M(HXW)7035 | 1 | S06 | 5625 | 60 | NO | 55.85% | 0.4415 | 2483.4375 | 2854.5259
EC2280FV6K | DOUBLETRANSP.DOOR2200X600M(HXW)7035 | 1 | S06 | 10320 | 60 | NO | 55.85% | 0.4415 | 4556.28 | 5237.1034
EC2280FV8K | DOUBLETRANSP.DOOR2200X800M(HXW)7035 | 1 | S06 | 13327 | 60 | NO | 55.85% | 0.4415 | 5883.8705 | 6763.0695
EC2280K | IS2 Puerta ciega 2200x800mm | 1 | S06 | 7394 | 60 | NO | 55.85% | 0.4415 | 3264.451 | 3752.2425
EC2280VC2K | CABLECONT.BLINDDOOR2200X200M(HXW)7035 | 1 | S06 | 3471 | 60 | NO | 55.85% | 0.4415 | 1532.4465 | 1761.4328
EC2280VC4K | CABLECONT.BLINDDOOR2200X400M(HXW)7035 | 1 | S06 | 4834 | 60 | NO | 55.85% | 0.4415 | 2134.211 | 2453.1161
EC2281K | SIDEBLINDDOOR2200X800MM(HXD)7035 | 1 | S06 | 6115 | 60 | NO | 55.85% | 0.4415 | 2699.7725 | 3103.1868
ED0001 | CUBREBORNES PARA T1, ARTU L, M. K, 10 UD | 1 | S06 | 235 | 60 | NO | 55.85% | 0.4415 | 103.7525 | 119.2557
ED0003 | CUBREBORNES PARA T3, ARTU L, M. K, 10 UD | 1 | S06 | 257 | 60 | NO | 55.85% | 0.4415 | 113.4655 | 130.4201
ED0004 | CUBREBORNES PARA S200/F200, L,M.K,10 UD. | 1 | S06 | 190 | 60 | NO | 55.85% | 0.4415 | 83.885 | 96.4195
ED0025 | UfixL Alimentador 2500mm | 1 | S06 | 451 | 60 | NO | 55.85% | 0.4415 | 199.1165 | 228.8695
ED0026 | UfixL Alimentador 1500mm | 1 | S06 | 431 | 60 | NO | 55.85% | 0.4415 | 190.2865 | 218.7201
ED1802SK | BL.DOOR+OVERLAP.CLOS.1800X200MM(HXW)7035 | 1 | S06 | 2418 | 60 | NO | 55.85% | 0.4415 | 1067.547 | 1227.0655
ED1804SK | BL.DOOR+OVERLAP.CLOS.1800X400MM(HXW)7035 | 1 | S06 | 3955 | 60 | NO | 55.85% | 0.4415 | 1746.1325 | 2007.0489
ED1810SK | BL.DOOR+OVERLAP.CLOS.1800X500MM(HXW)7035 | 1 | S06 | 4087 | 60 | NO | 55.85% | 0.4415 | 1804.4105 | 2074.0351
ED1812SK | BL.DOOR+OVERLAP.CLOS.1800X600MM(HXW)7035 | 1 | S06 | 4131 | 60 | NO | 55.85% | 0.4415 | 1823.8365 | 2096.3638
ED1816SK | BL.DOOR+OVERLAP.CLOS.1800X800MM(HXW)7035 | 1 | S06 | 4614 | 60 | NO | 55.85% | 0.4415 | 2037.081 | 2341.4724
ED2002SK | BL.DOOR+OVERLAP.CLOS.2000X200MM(HXW)7035 | 1 | S06 | 2945 | 60 | NO | 55.85% | 0.4415 | 1300.2175 | 1494.5029
ED2004SK | BL.DOOR+OVERLAP.CLOS.2000X400MM(HXW)7035 | 1 | S06 | 4394 | 60 | NO | 55.85% | 0.4415 | 1939.951 | 2229.8287
ED2010SK | BL.DOOR+OVERLAP.CLOS.2000X500MM(HXW)7035 | 1 | S06 | 4614 | 60 | NO | 55.85% | 0.4415 | 2037.081 | 2341.4724
ED2012SK | IS2 Puerta&solape 2000x600mm | 1 | S06 | 4509 | 60 | NO | 55.85% | 0.4415 | 1990.7235 | 2288.1879
ED2016SK | BL.DOOR+OVERLAP.CLOS.2000X800MM(HXW)7035 | 1 | S06 | 5185 | 60 | NO | 55.85% | 0.4415 | 2289.1775 | 2631.2385
ED2183 | UfixH Bastidor 600mm | 1 | S06 | 1557 | 60 | NO | 55.85% | 0.4415 | 687.4155 | 790.1328
ED2191 | UfixH Bastidor 800mm | 1 | S06 | 2026 | 60 | NO | 55.85% | 0.4415 | 894.479 | 1028.1368
ED2202SK | BL.DOOR+OVERLAP.CLOS.2200X200MM(HXW)7035 | 1 | S06 | 3471 | 60 | NO | 55.85% | 0.4415 | 1532.4465 | 1761.4328
ED2204SK | BL.DOOR+OVERLAP.CLOS.2200X400MM(HXW)7035 | 1 | S06 | 4834 | 60 | NO | 55.85% | 0.4415 | 2134.211 | 2453.1161
ED2209 | UfixH alimentador 4P 400A | 1 | S06 | 1862 | 60 | NO | 55.85% | 0.4415 | 822.073 | 944.9115
ED2210SK | BL.DOOR+OVERLAP.CLOS.2200X500MM(HXW)7035 | 1 | S06 | 5053 | 60 | NO | 55.85% | 0.4415 | 2230.8995 | 2564.2523
ED2212SK | BL.DOOR+OVERLAP.CLOS.2200X600MM(HXW)7035 | 1 | S06 | 5224 | 60 | NO | 55.85% | 0.4415 | 2306.396 | 2651.0299
ED2216SK | BL.DOOR+OVERLAP.CLOS.2200X800MM(HXW)7035 | 1 | S06 | 5625 | 60 | NO | 55.85% | 0.4415 | 2483.4375 | 2854.5259
ED2217 | UfixH Base XT1 L1 Sup.125A | 1 | S06 | 258 | 60 | NO | 55.85% | 0.4415 | 113.907 | 130.9276
ED2225 | UfixH Base XT1 L2 Sup.125A | 1 | S06 | 258 | 60 | NO | 55.85% | 0.4415 | 113.907 | 130.9276
ED2233 | UfixH Base XT1 L3 Sup.125A | 1 | S06 | 258 | 60 | NO | 55.85% | 0.4415 | 113.907 | 130.9276
ED2241 | UfixH Base XT1 N Sup.125A | 1 | S06 | 258 | 60 | NO | 55.85% | 0.4415 | 113.907 | 130.9276
ED2290 | UfixH Base XT3 L1 Sup.250A | 1 | S06 | 398 | 60 | NO | 55.85% | 0.4415 | 175.717 | 201.9736
ED2308 | UfixH Base XT3 L2 Sup.250A | 1 | S06 | 398 | 60 | NO | 55.85% | 0.4415 | 175.717 | 201.9736
ED2316 | UfixH Base XT3 L3 Sup.250A | 1 | S06 | 398 | 60 | NO | 55.85% | 0.4415 | 175.717 | 201.9736
ED2324 | UfixH Base XT3 N Sup.250A | 1 | S06 | 398 | 60 | NO | 55.85% | 0.4415 | 175.717 | 201.9736
ED2373 | UfixH Polo falso para diff. | 1 | S06 | 104 | 60 | NO | 55.85% | 0.4415 | 45.916 | 52.777
ED2381 | Basemod.falsepoleforsolenoidoperator | 1 | S06 | 295 | 60 | NO | 55.85% | 0.4415 | 130.2425 | 149.704
ED2407 | UfixH Tapa plas.173mm 10pz | 1 | S06 | 152 | 60 | NO | 55.85% | 0.4415 | 67.108 | 77.1356
ED2531 | UfixH Base S200 L1 Sup.63A | 1 | S06 | 119 | 60 | NO | 55.85% | 0.4415 | 52.5385 | 60.3891
ED2549 | UfixH Base S200 L2 Sup.63A | 1 | S06 | 119 | 60 | NO | 55.85% | 0.4415 | 52.5385 | 60.3891
ED2551 | UfixH conexión L1 125A | 1 | S06 | 717 | 60 | NO | 55.85% | 0.4415 | 316.5555 | 363.8569
ED2552 | BASE L2 CON CABLE SUP. UNIFIX H (S800) | 1 | S06 | 541 | 84 | NO | 55.85% | 0.4415 | 238.8515 | 274.542
ED2553 | UfixH conexión L3 125A | 1 | S06 | 717 | 60 | NO | 55.85% | 0.4415 | 316.5555 | 363.8569
ED2556 | UfixH Base S200 L3 Sup.63A | 1 | S06 | 119 | 60 | NO | 55.85% | 0.4415 | 52.5385 | 60.3891
ED2564 | UfixH Base S200 N Sup.63A | 1 | S06 | 119 | 60 | NO | 55.85% | 0.4415 | 52.5385 | 60.3891
ED2654 | UfixH Base L1N Sup.40A | 1 | S06 | 120 | 60 | NO | 55.85% | 0.4415 | 52.98 | 60.8966
ED2662 | UfixH Base L2N Sup.40A | 1 | S06 | 120 | 60 | NO | 55.85% | 0.4415 | 52.98 | 60.8966
ED2670 | UfixH Base L3N Sup.40A | 1 | S06 | 120 | 60 | NO | 55.85% | 0.4415 | 52.98 | 60.8966
ED2720 | UfixH Base S280 L1 Sup.100A | 1 | S06 | 119 | 60 | NO | 55.85% | 0.4415 | 52.5385 | 60.3891
ED2738 | UfixH Base S280 L2 Sup.100A | 1 | S06 | 119 | 60 | NO | 55.85% | 0.4415 | 52.5385 | 60.3891
ED2746 | UfixH Base S280 L3 Sup.100A | 1 | S06 | 119 | 60 | NO | 55.85% | 0.4415 | 52.5385 | 60.3891
ED2753 | UfixH Base S280 N Sup.100A | 1 | S06 | 119 | 60 | NO | 55.85% | 0.4415 | 52.5385 | 60.3891
ED2845 | UfixH Polo falso para diff. | 1 | S06 | 80 | 60 | NO | 55.85% | 0.4415 | 35.32 | 40.5977
ED2852 | BasemodulesfalsepoleformodularMDRC | 1 | S06 | 81 | 60 | NO | 55.85% | 0.4415 | 35.7615 | 41.1052
ED2894 | UfixH Base L1N Sup.16A | 1 | S06 | 176 | 60 | NO | 55.85% | 0.4415 | 77.704 | 89.3149
ED2902 | UfixH Base L1L2 Sup.16A | 1 | S06 | 176 | 60 | NO | 55.85% | 0.4415 | 77.704 | 89.3149
ED2936 | Ductsupports(6pcs) | 1 | S06 | 56 | 60 | NO | 55.85% | 0.4415 | 24.724 | 28.4184
ED2944 | UfixL Barra Alim.12 mod.100A | 1 | S06 | 285 | 60 | NO | 55.85% | 0.4415 | 125.8275 | 144.6293
ED2951 | UfixL Barra Alim.18 mod.100A | 1 | S06 | 441 | 60 | NO | 55.85% | 0.4415 | 194.7015 | 223.7948
ED2961 | UfixL Tapa cubre barra 600mm | 1 | S06 | 1199 | 60 | NO | 55.85% | 0.4415 | 529.3585 | 608.458
ED2962 | N°6busbarcoverUnifixL36mod. | 1 | S06 | 278 | 60 | NO | 55.85% | 0.4415 | 122.737 | 141.077
ED2969 | UfixL Barra Alim.24 mod.100A | 1 | S06 | 660 | 60 | NO | 55.85% | 0.4415 | 291.39 | 334.931
ED2977 | UfixL Barra Alim.36 mod.100A | 1 | S06 | 832 | 60 | NO | 55.85% | 0.4415 | 367.328 | 422.2161
ED3033 | UfixL Conexiones L1 100A 10pz | 1 | S06 | 174 | 60 | NO | 55.85% | 0.4415 | 76.821 | 88.3
ED3041 | UfixL Conexiones L2 100A 10pz | 1 | S06 | 174 | 60 | NO | 55.85% | 0.4415 | 76.821 | 88.3
ED3058 | UfixL Conexiones L3100A 10pz | 1 | S06 | 174 | 60 | NO | 55.85% | 0.4415 | 76.821 | 88.3
ED3066 | UfixL Conexiones N 100A 10pz | 1 | S06 | 174 | 60 | NO | 55.85% | 0.4415 | 76.821 | 88.3
ED3090 | UfixL Cablealim.4P100A600mm | 1 | S06 | 591 | 60 | NO | 55.85% | 0.4415 | 260.9265 | 299.9155
ED3101 | UfixL Borne alim.L1 1P 10pz | 1 | S06 | 962 | 60 | NO | 55.85% | 0.4415 | 424.723 | 488.1874
ED3102 | UfixL Borne alim.L2 1P 10pz | 1 | S06 | 962 | 60 | NO | 55.85% | 0.4415 | 424.723 | 488.1874
ED3103 | UfixL Borne alim.L3 1P 10pz | 1 | S06 | 962 | 60 | NO | 55.85% | 0.4415 | 424.723 | 488.1874
ED3104 | UfixL Borne alim.N 1P 10pz | 1 | S06 | 962 | 60 | NO | 55.85% | 0.4415 | 424.723 | 488.1874
ED3132 | UfixL Cable alim.4P 100A 350mm | 1 | S06 | 386 | 60 | NO | 55.85% | 0.4415 | 170.419 | 195.8839
ED3272 | UfixL Conexión L1N 40A 10pz | 1 | S06 | 335 | 60 | NO | 55.85% | 0.4415 | 147.9025 | 170.0029
ED3280 | Connect.L2-N40AforS9..Nonright(10pcs) | 1 | S06 | 325 | 60 | NO | 55.85% | 0.4415 | 143.4875 | 164.9282
ED3298 | Connect.L3-N40AforS9..Nonright(10pcs) | 1 | S06 | 325 | 60 | NO | 55.85% | 0.4415 | 143.4875 | 164.9282
ED3355 | Connectionswithsmallcables40A | 1 | S06 | 152 | 60 | NO | 55.85% | 0.4415 | 67.108 | 77.1356
ED3363 | UfixL Conexión L1L2L3 40A 6pz | 1 | S06 | 207 | 60 | NO | 55.85% | 0.4415 | 91.3905 | 105.0466
ED3371 | Connectionswith4smallcables40A | 1 | S06 | 237 | 60 | NO | 55.85% | 0.4415 | 104.6355 | 120.2707
ED3405 | UfixL Cableparal.4P 100A 400mm | 1 | S06 | 676 | 60 | NO | 55.85% | 0.4415 | 298.454 | 343.0506
ED3413 | UfixL Cableparal.4P 100A 800mm | 1 | S06 | 685 | 60 | NO | 55.85% | 0.4415 | 302.4275 | 347.6178
ED3439 | UfixL Cableparal.4P 100A1500mm | 1 | S06 | 733 | 60 | NO | 55.85% | 0.4415 | 323.6195 | 371.9764
EE0024 | N.10CONNECTORSCLOSINGPLATES24POLES | 1 | S06 | 742 | 60 | NO | 55.85% | 0.4415 | 327.593 | 376.5437
EE0240 | HORIZONTALPARTITION200X400MM(WXD) | 1 | S06 | 1389 | 60 | NO | 55.85% | 0.4415 | 613.2435 | 704.8776
EE0250 | HORIZONTALPARTITION200X500MM(WXD) | 1 | S06 | 1543 | 60 | NO | 55.85% | 0.4415 | 681.2345 | 783.0282
EE0260 | HORIZONTALPARTITION200X600MM(WXD) | 1 | S06 | 1715 | 60 | NO | 55.85% | 0.4415 | 757.1725 | 870.3132
EE0280 | HORIZONTALPARTITION200X800MM(WXD) | 1 | S06 | 1786 | 60 | NO | 55.85% | 0.4415 | 788.519 | 906.3437
EE0340 | HORIZONTALPARTITION300X400MM(WXD) | 1 | S06 | 1390 | 60 | NO | 55.85% | 0.4415 | 613.685 | 705.3851
EE0355 | HORIZONTALPARTITION300X500MM(WXD) | 1 | S06 | 1489 | 60 | NO | 55.85% | 0.4415 | 657.3935 | 755.6247
EE0360 | HORIZONTALPARTITION300X600MM(WXD) | 1 | S06 | 1595 | 60 | NO | 55.85% | 0.4415 | 704.1925 | 809.4167
EE0380 | HORIZONTALPARTITION300X800MM(WXD) | 1 | S06 | 1838 | 60 | NO | 55.85% | 0.4415 | 811.477 | 932.7322
EE0440 | HORIZONTALPARTITION400X400MM(WXD) | 1 | S06 | 1906 | 60 | NO | 55.85% | 0.4415 | 841.499 | 967.2402
EE0450 | HORIZONTALPARTITION400X500MM(WXD) | 1 | S06 | 1986 | 60 | NO | 55.85% | 0.4415 | 876.819 | 1007.8379
EE0460 | HORIZONTALPARTITION400X600MM(WXD) | 1 | S06 | 2068 | 60 | NO | 55.85% | 0.4415 | 913.022 | 1049.4506
EE0480 | HORIZONTALPARTITION400X800MM(WXD) | 1 | S06 | 1893 | 60 | NO | 55.85% | 0.4415 | 835.7595 | 960.6431
EE0640 | HORIZONTALPARTITION600X400MM(WXD) | 1 | S06 | 2068 | 60 | NO | 55.85% | 0.4415 | 913.022 | 1049.4506
EE0650 | HORIZONTALPARTITION600X500MM(WXD) | 1 | S06 | 2155 | 60 | NO | 55.85% | 0.4415 | 951.4325 | 1093.6006
EE0660 | HORIZONTALPARTITION600X600MM(WXD) | 1 | S06 | 2243 | 60 | NO | 55.85% | 0.4415 | 990.2845 | 1138.258
EE0680 | HORIZONTALPARTITION600X800MM(WXD) | 1 | S06 | 2054 | 60 | NO | 55.85% | 0.4415 | 906.841 | 1042.346
EE0840 | HORIZONTALPARTITION800X400MM(WXD) | 1 | S06 | 2243 | 60 | NO | 55.85% | 0.4415 | 990.2845 | 1138.258
EE0850 | HORIZONTALPARTITION800X500MM(WXD) | 1 | S06 | 2354 | 60 | NO | 55.85% | 0.4415 | 1039.291 | 1194.5874
EE0860 | HORIZONTALPARTITION800X600MM(WXD) | 1 | S06 | 2463 | 60 | NO | 55.85% | 0.4415 | 1087.4145 | 1249.9017
EE0880 | HORIZONTALPARTITION800X800MM(WXD) | 1 | S06 | 2281 | 60 | NO | 55.85% | 0.4415 | 1007.0615 | 1157.542
EE1001K | SLIDINGHORIZ.PARTIT.600X800MM(WXD)7035 | 1 | S06 | 4294 | 60 | NO | 55.85% | 0.4415 | 1895.801 | 2179.0816
EE1002K | SLIDINGHORIZ.PARTITION800X800MM7035 | 1 | S06 | 5725 | 60 | NO | 55.85% | 0.4415 | 2527.5875 | 2905.273
EE1003K | SLIDINGHORIZ.PARTITION600X600MM7035 | 1 | S06 | 3220 | 60 | NO | 55.85% | 0.4415 | 1421.63 | 1634.0575
EE1004K | SLIDINGHORIZ.PARTITION800X600MM7035 | 1 | S06 | 4294 | 60 | NO | 55.85% | 0.4415 | 1895.801 | 2179.0816
EE1011 | HORIZONTALPARTITION1000X1000MM(WXD) | 1 | S06 | 3219 | 60 | NO | 55.85% | 0.4415 | 1421.1885 | 1633.55
EE1040 | HORIZONTALPARTITION1000X400MM(WXD) | 1 | S06 | 2421 | 60 | NO | 55.85% | 0.4415 | 1068.8715 | 1228.5879
EE1041 | HORIZONTALPARTITION1000X400MM(WXD) | 1 | S06 | 2201 | 60 | NO | 55.85% | 0.4415 | 971.7415 | 1116.9443
EE1050 | HORIZONTALPARTITION1000X500MM(WXD) | 1 | S06 | 2624 | 60 | NO | 55.85% | 0.4415 | 1158.496 | 1331.6046
EE1051 | HORIZONTALPARTITION1000X500MM(WXD) | 1 | S06 | 2386 | 60 | NO | 55.85% | 0.4415 | 1053.419 | 1210.8264
EE1060 | HORIZONTALPARTITION1000X600MM(WXD) | 1 | S06 | 2827 | 60 | NO | 55.85% | 0.4415 | 1248.1205 | 1434.6213
EE1061 | HORIZONTALPARTITION1000X600MM(WXD) | 1 | S06 | 2571 | 60 | NO | 55.85% | 0.4415 | 1135.0965 | 1304.7086
EE1080 | HORIZONTALPARTITION1000X800MM(WXD) | 1 | S06 | 2785 | 60 | NO | 55.85% | 0.4415 | 1229.5775 | 1413.3075
EE1081 | HORIZONTALPARTITION1000X800MM(WXD) | 1 | S06 | 2877 | 60 | NO | 55.85% | 0.4415 | 1270.1955 | 1459.9948
EE1810K | INNERBLINDDOOR1800X1000MM(HXW)7035 | 1 | S06 | 7738 | 60 | NO | 55.85% | 0.4415 | 3416.327 | 3926.8126
EE1811 | VERTICALPARTITION1800X1000MM(HXD) | 1 | S06 | 2848 | 60 | NO | 55.85% | 0.4415 | 1257.392 | 1445.2782
EE1841 | VERTICALPARTITION1800X400MM(HXD) | 1 | S06 | 1592 | 60 | NO | 55.85% | 0.4415 | 702.868 | 807.8943
EE1851 | VERTICALPARTITION1800X500MM(HXD) | 1 | S06 | 1775 | 60 | NO | 55.85% | 0.4415 | 783.6625 | 900.7615
EE1852 | CONNECTOR-SUPP.36HOLES1800X500MM(HXD) | 1 | S06 | 7056 | 60 | NO | 55.85% | 0.4415 | 3115.224 | 3580.7172
EE1860K | INNERBLINDDOOR1800X600MM(HXW)7035 | 1 | S06 | 5451 | 60 | NO | 55.85% | 0.4415 | 2406.6165 | 2766.2259
EE1861 | VERTICALPARTITION1800X600MM(HXD) | 1 | S06 | 1957 | 60 | NO | 55.85% | 0.4415 | 864.0155 | 993.1213
EE1862 | CONNECTOR-SUPP.45HOLES1800X600MM(HXD) | 1 | S06 | 7396 | 60 | NO | 55.85% | 0.4415 | 3265.334 | 3753.2575
EE1880K | INNERBLINDDOOR1800X800MM(HXW)7035 | 1 | S06 | 6668 | 60 | NO | 55.85% | 0.4415 | 2943.922 | 3383.8184
EE1881 | VERTICALPARTITION1800X800MM(HXD) | 1 | S06 | 2361 | 60 | NO | 55.85% | 0.4415 | 1042.3815 | 1198.1397
EE1906K | INNERRECESSEDBL/DOOR1800X600(HXW)7035 | 1 | S06 | 5056 | 60 | NO | 55.85% | 0.4415 | 2232.224 | 2565.7747
EE1908K | INNERRECESSEDBL/DOOR1800X800(HXW)7035 | 1 | S06 | 6185 | 60 | NO | 55.85% | 0.4415 | 2730.6775 | 3138.7098
EE1910K | INNERRECESSEDBL/DOOR1800X10007035 | 1 | S06 | 7111 | 60 | NO | 55.85% | 0.4415 | 3139.5065 | 3608.6282
EE2010K | INNERBLINDDOOR2000X1000MM(HXW)7035 | 1 | S06 | 8677 | 60 | NO | 55.85% | 0.4415 | 3830.8955 | 4403.3282
EE2011 | VERTICALPARTITION2000X1000MM(HXD) | 1 | S06 | 3238 | 60 | NO | 55.85% | 0.4415 | 1429.577 | 1643.192
EE2020 | VERTICALPART.CAB.CON.200X400MM(HXW) | 1 | S06 | 1250 | 60 | NO | 55.85% | 0.4415 | 551.875 | 634.3391
EE2030 | VERT.PARTITIONCABLECONT.200X300MM(HXW) | 1 | S06 | 1113 | 60 | NO | 55.85% | 0.4415 | 491.3895 | 564.8155
EE2040 | VERTICALPART.CAB.CON.200X200MM(HXW) | 1 | S06 | 1389 | 60 | NO | 55.85% | 0.4415 | 613.2435 | 704.8776
EE2041 | VERTICALPARTITION2000X400MM(HXD) | 1 | S06 | 1675 | 60 | NO | 55.85% | 0.4415 | 739.5125 | 850.0144
EE2051 | VERTICALPARTITION2000X500MM(HXD) | 1 | S06 | 1857 | 60 | NO | 55.85% | 0.4415 | 819.8655 | 942.3741
EE2052 | CONNECTOR-SUPP.40HOLES2000X500MM(HXD) | 1 | S06 | 7932 | 60 | NO | 55.85% | 0.4415 | 3501.978 | 4025.2621
EE2060K | INNERBLINDDOOR2000X600MM(HXW)7035 | 1 | S06 | 6132 | 60 | NO | 55.85% | 0.4415 | 2707.278 | 3111.8138
EE2061 | VERTICALPARTITION2000X600MM(HXD) | 1 | S06 | 2040 | 60 | NO | 55.85% | 0.4415 | 900.66 | 1035.2414
EE2062 | CONNECTOR-SUPP.50HOLES2000X600MM(HXD) | 1 | S06 | 8272 | 60 | NO | 55.85% | 0.4415 | 3652.088 | 4197.8023
EE2080K | INNERBLINDDOOR2000X800MM(HXW)7035 | 1 | S06 | 7569 | 60 | NO | 55.85% | 0.4415 | 3341.7135 | 3841.05
EE2081 | VERTICALPARTITION2000X800MM(HXD) | 1 | S06 | 2571 | 60 | NO | 55.85% | 0.4415 | 1135.0965 | 1304.7086
EE2100 | VERTICALPARTITIONSTR.200X1000MM(HXW) | 1 | S06 | 2075 | 60 | NO | 55.85% | 0.4415 | 916.1125 | 1053.0029
EE2106K | INNERRECESSEDBL/DOOR2000X600(HXW)7035 | 1 | S06 | 5688 | 60 | NO | 55.85% | 0.4415 | 2511.252 | 2886.4966
EE2108K | INNERRECESSEDBL/DOOR2000X800(HXW)7035 | 1 | S06 | 7087 | 60 | NO | 55.85% | 0.4415 | 3128.9105 | 3596.4489
EE2110K | INNERRECESSEDBL/DOOR2000X10007035 | 1 | S06 | 8126 | 60 | NO | 55.85% | 0.4415 | 3587.629 | 4123.7115
EE2210K | INNERBLINDDOOR2200X1000MM(HXW)7035 | 1 | S06 | 9731 | 60 | NO | 55.85% | 0.4415 | 4296.2365 | 4938.2029
EE2211 | VERTICALPARTITION2200X1000MM(HXD) | 1 | S06 | 3365 | 60 | NO | 55.85% | 0.4415 | 1485.6475 | 1707.6408
EE2241 | VERTICALPARTITION2200X400MM(HXD) | 1 | S06 | 1757 | 60 | NO | 55.85% | 0.4415 | 775.7155 | 891.627
EE2251 | VERTICALPARTITION2200X500MM(HXD) | 1 | S06 | 1980 | 60 | NO | 55.85% | 0.4415 | 874.17 | 1004.7931
EE2252 | CONNECTOR-SUPP.48HOLES2000X500MM(HXD) | 1 | S06 | 8917 | 60 | NO | 55.85% | 0.4415 | 3936.8555 | 4525.1213
EE2260K | INNERBLINDDOOR2200X600MM(HXW)7035 | 1 | S06 | 6764 | 60 | NO | 55.85% | 0.4415 | 2986.306 | 3432.5356
EE2261 | VERTICALPARTITION2200X600MM(HXD) | 1 | S06 | 2201 | 60 | NO | 55.85% | 0.4415 | 971.7415 | 1116.9443
EE2262 | CONNECTOR-SUPP.60HOLES2000X600MM(HXD) | 1 | S06 | 9252 | 60 | NO | 55.85% | 0.4415 | 4084.758 | 4695.1241
EE2280K | INNERBLINDDOOR2200X800MM(HXW)7035 | 1 | S06 | 8613 | 60 | NO | 55.85% | 0.4415 | 3802.6395 | 4370.85
EE2281 | VERTICALPARTITION2200X800MM(HXD) | 1 | S06 | 2721 | 60 | NO | 55.85% | 0.4415 | 1201.3215 | 1380.8293
EE2306K | INNERRECESSEDBL/DOOR2200X600(HXW)7035 | 1 | S06 | 6276 | 60 | NO | 55.85% | 0.4415 | 2770.854 | 3184.8897
EE2308K | INNERRECESSEDBL/DOOR2200X800(HXW)7035 | 1 | S06 | 7989 | 60 | NO | 55.85% | 0.4415 | 3527.1435 | 4054.1879
EE2310K | INNERRECESSEDBL/DOOR2200X10007035 | 1 | S06 | 9028 | 60 | NO | 55.85% | 0.4415 | 3985.862 | 4581.4506
EE2406 | N.5CONNECTORSCLOSINGPLATES24-6POLES | 1 | S06 | 459 | 60 | NO | 55.85% | 0.4415 | 202.6485 | 232.9293
EE2410 | N.5CONNECTORSCLOSINGPLATES24-10POLES | 1 | S06 | 459 | 60 | NO | 55.85% | 0.4415 | 202.6485 | 232.9293
EE2416 | N.5CONNECTORSCLOSINGPLATES24-16POLES | 1 | S06 | 459 | 60 | NO | 55.85% | 0.4415 | 202.6485 | 232.9293
EE2600 | VERTICALPARTITIONSTRUCT.200X600MM(HXW) | 1 | S06 | 1715 | 60 | NO | 55.85% | 0.4415 | 757.1725 | 870.3132
EE2800 | VERTICALPARTITIONSTRUCT.200X800MM(HXW) | 1 | S06 | 1886 | 60 | NO | 55.85% | 0.4415 | 832.669 | 957.0908
EE4041 | HORIZONTALPARTITION400X400MM(WXD) | 1 | S06 | 1731 | 60 | NO | 55.85% | 0.4415 | 764.2365 | 878.4328
EE4051 | HORIZONTALPARTITION400X500MM(WXD) | 1 | S06 | 1806 | 60 | NO | 55.85% | 0.4415 | 797.349 | 916.4931
EE6041 | HORIZONTALPARTITION600X400MM(WXD) | 1 | S06 | 1880 | 60 | NO | 55.85% | 0.4415 | 830.02 | 954.046
EE6051 | HORIZONTALPARTITION600X500MM(WXD) | 1 | S06 | 1960 | 60 | NO | 55.85% | 0.4415 | 865.34 | 994.6437
EE6061 | HORIZONTALPARTITION600X600MM(WXD) | 1 | S06 | 2040 | 60 | NO | 55.85% | 0.4415 | 900.66 | 1035.2414
EE8041 | HORIZONTALPARTITION800X400MM(WXD) | 1 | S06 | 2040 | 60 | NO | 55.85% | 0.4415 | 900.66 | 1035.2414
EE8051 | HORIZONTALPARTITION800X500MM(WXD) | 1 | S06 | 2140 | 60 | NO | 55.85% | 0.4415 | 944.81 | 1085.9885
EE8061 | HORIZONTALPARTITION800X600MM(WXD) | 1 | S06 | 2240 | 60 | NO | 55.85% | 0.4415 | 988.96 | 1136.7356
EE8081 | HORIZONTALPARTITION800X800MM(WXD) | 1 | S06 | 2571 | 60 | NO | 55.85% | 0.4415 | 1135.0965 | 1304.7086
EF1010 | SLIDINGFLOORCLOSINGPLATE1000X1000MM | 1 | S06 | 1342 | 60 | NO | 55.85% | 0.4415 | 592.493 | 681.0264
EF1011 | REMOVABLEFLOORCLOSINGPLATE1000X1000 | 1 | S06 | 1743 | 60 | NO | 55.85% | 0.4415 | 769.5345 | 884.5224
EF1012 | FLOORCLOSINGPLATE1000X1000MM | 1 | S06 | 1073 | 60 | NO | 55.85% | 0.4415 | 473.7295 | 544.5167
EF1032N | CABLEENTRYBOTTOMFLANGE1000X300MM | 1 | S06 | 681 | 60 | NO | 55.85% | 0.4415 | 300.6615 | 345.5879
EF1032NM | MOUNT.CAB.ENTRYBOTTOMFLANG.1000X300MM | 1 | S06 | 706 | 84 | NO | 55.85% | 0.4415 | 311.699 | 358.2747
EF1040 | IS2 Tapas cor.Cab.1000x400mm | 1 | S06 | 815 | 60 | NO | 55.85% | 0.4415 | 359.8225 | 413.5891
EF1041 | REMOVABLEFLOORCLOSINGPLATE1000X400MM | 1 | S06 | 824 | 60 | NO | 55.85% | 0.4415 | 363.796 | 418.1563
EF1042 | REMOVABLEFLOORCLOSINGPLATE1000X400MM | 1 | S06 | 507 | 60 | NO | 55.85% | 0.4415 | 223.8405 | 257.2879
EF1051 | REMOVABLEFLOORCLOSINGPLATE1000X500MM | 1 | S06 | 1012 | 60 | NO | 55.85% | 0.4415 | 446.798 | 513.5609
EF1052 | FLOORCLOSINGPLATE1000X500MM | 1 | S06 | 623 | 60 | NO | 55.85% | 0.4415 | 275.0545 | 316.1546
EF1053 | SLIDINGFLOORCLOSINGPLATE1000X500MM | 1 | S06 | 778 | 60 | NO | 55.85% | 0.4415 | 343.487 | 394.8126
EF1060 | IS2 Tapas cor.Cab.1000x600mm | 1 | S06 | 826 | 60 | NO | 55.85% | 0.4415 | 364.679 | 419.1713
EF1061 | REMOVABLEFLOORCLOSINGPLATE1000X600MM | 1 | S06 | 1199 | 60 | NO | 55.85% | 0.4415 | 529.3585 | 608.458
EF1062 | FLOORCLOSINGPLATE1000X600MM | 1 | S06 | 739 | 60 | NO | 55.85% | 0.4415 | 326.2685 | 375.0213
EF1080 | SLIDINGFLOORCLOSINGPLATE1000X800MM | 1 | S06 | 1093 | 60 | NO | 55.85% | 0.4415 | 482.5595 | 554.6661
EF1081 | REMOVABLEFLOORCLOSINGPLATE1000X800MM | 1 | S06 | 1422 | 60 | NO | 55.85% | 0.4415 | 627.813 | 721.6241
EF1082 | FLOORCLOSINGPLATE1000X800MM | 1 | S06 | 876 | 60 | NO | 55.85% | 0.4415 | 386.754 | 444.5448
EF4010 | SLIDINGFLOORCLOSINGPLATE400X1000MM | 1 | S06 | 647 | 60 | NO | 55.85% | 0.4415 | 285.6505 | 328.3339
EF4011 | REMOVABLEFLOORCLOSINGPLATE400X1000MM | 1 | S06 | 842 | 60 | NO | 55.85% | 0.4415 | 371.743 | 427.2908
EF4012 | FLOORCLOSINGPLATE400X1000MM | 1 | S06 | 518 | 60 | NO | 55.85% | 0.4415 | 228.697 | 262.8701
EF4040 | SLIDINGFLOORCLOSINGPLATE400X400MM | 1 | S06 | 448 | 60 | NO | 55.85% | 0.4415 | 197.792 | 227.3471
EF4041 | REMOVABLEFLOORCLOSINGPLATE400X400MM | 1 | S06 | 584 | 60 | NO | 55.85% | 0.4415 | 257.836 | 296.3632
EF4042 | FLOORCLOSINGPLATE400X400MM | 1 | S06 | 359 | 60 | NO | 55.85% | 0.4415 | 158.4985 | 182.1822
EF4050 | SLIDINGFLOORCLOSINGPLATE400X500MM | 1 | S06 | 503 | 60 | NO | 55.85% | 0.4415 | 222.0745 | 255.258
EF4051 | REMOVABLEFLOORCLOSINGPLATE400X500MM | 1 | S06 | 653 | 60 | NO | 55.85% | 0.4415 | 288.2995 | 331.3787
EF4052 | FLOORCLOSINGPLATE400X500MM | 1 | S06 | 403 | 60 | NO | 55.85% | 0.4415 | 177.9245 | 204.5109
EF4060 | SLIDINGFLOORCLOSINGPLATE400X600MM | 1 | S06 | 558 | 60 | NO | 55.85% | 0.4415 | 246.357 | 283.169
EF4061 | REMOVABLEFLOORCLOSINGPLATE400X600MM | 1 | S06 | 724 | 60 | NO | 55.85% | 0.4415 | 319.646 | 367.4092
EF4063 | FLOORCLOSINGPLATE400X600MM | 1 | S06 | 446 | 60 | NO | 55.85% | 0.4415 | 196.909 | 226.3322
EF4080 | SLIDINGFLOORCLOSINGPLATE400X800MM | 1 | S06 | 607 | 60 | NO | 55.85% | 0.4415 | 267.9905 | 308.0351
EF4081 | REMOVABLEFLOORCLOSINGPLATE400X800MM | 1 | S06 | 789 | 60 | NO | 55.85% | 0.4415 | 348.3435 | 400.3948
EF4082 | FLOORCLOSINGPLATE400X800MM | 1 | S06 | 485 | 60 | NO | 55.85% | 0.4415 | 214.1275 | 246.1236
EF6010 | SLIDINGFLOORCLOSINGPLATE600X1000MM | 1 | S06 | 929 | 60 | NO | 55.85% | 0.4415 | 410.1535 | 471.4408
EF6011 | REMOVABLEFLOORCLOSINGPLATE600X1000MM | 1 | S06 | 1206 | 60 | NO | 55.85% | 0.4415 | 532.449 | 612.0103
EF6012 | FLOORCLOSINGPLATE600X1000MM | 1 | S06 | 743 | 60 | NO | 55.85% | 0.4415 | 328.0345 | 377.0511
EF6032N | CABLEENTRYBOTTOMFLANGE600X300MM | 1 | S06 | 587 | 60 | NO | 55.85% | 0.4415 | 259.1605 | 297.8856
EF6032NM | MOUNT.CAB.ENTRYBOTTOMFLANGE600X300MM | 1 | S06 | 609 | 84 | NO | 55.85% | 0.4415 | 268.8735 | 309.05
EF6040 | IS2 Tapas cor.Cab.600x400mm | 1 | S06 | 511 | 60 | NO | 55.85% | 0.4415 | 225.6065 | 259.3178
EF6041 | REMOVABLEFLOORCLOSINGPLATE600X400MM | 1 | S06 | 709 | 60 | NO | 55.85% | 0.4415 | 313.0235 | 359.7971
EF6043 | FLOORCLOSINGPLATE600X400MM | 1 | S06 | 437 | 60 | NO | 55.85% | 0.4415 | 192.9355 | 221.7649
EF6050 | SLIDINGFLOORCLOSINGPLATE600X500MM | 1 | S06 | 598 | 60 | NO | 55.85% | 0.4415 | 264.017 | 303.4678
EF6051 | REMOVABLEFLOORCLOSINGPLATE600X500MM | 1 | S06 | 777 | 60 | NO | 55.85% | 0.4415 | 343.0455 | 394.3052
EF6052 | FLOORCLOSINGPLATE600X500MM | 1 | S06 | 478 | 60 | NO | 55.85% | 0.4415 | 211.037 | 242.5713
EF6060 | IS2 Tapas cor.Cab.600x600mm | 1 | S06 | 612 | 60 | NO | 55.85% | 0.4415 | 270.198 | 310.5724
EF6061 | IS2 Tapasremov.Cab.600x600mm | 1 | S06 | 1116 | 60 | NO | 55.85% | 0.4415 | 492.714 | 566.3379
EF6062 | FLOORCLOSINGPLATE600X600MM | 1 | S06 | 520 | 60 | NO | 55.85% | 0.4415 | 229.58 | 263.8851
EF6080 | SLIDINGFLOORCLOSINGPLATE600X800MM | 1 | S06 | 855 | 60 | NO | 55.85% | 0.4415 | 377.4825 | 433.8879
EF6081 | REMOVABLEFLOORCLOSINGPLATE600X800MM | 1 | S06 | 1110 | 60 | NO | 55.85% | 0.4415 | 490.065 | 563.2931
EF6082 | FLOORCLOSINGPLATE600X800MM | 1 | S06 | 683 | 60 | NO | 55.85% | 0.4415 | 301.5445 | 346.6029
EF8010 | SLIDINGFLOORCLOSINGPLATE800X1000MM | 1 | S06 | 1243 | 60 | NO | 55.85% | 0.4415 | 548.7845 | 630.7868
EF8011 | REMOVABLEFLOORCLOSINGPLATE800X1000MM | 1 | S06 | 1615 | 60 | NO | 55.85% | 0.4415 | 713.0225 | 819.5661
EF8012 | FLOORCLOSINGPLATE800X1000MM | 1 | S06 | 995 | 60 | NO | 55.85% | 0.4415 | 439.2925 | 504.9339
EF8032N | CABLEENTRYBOTTOMFLANGE800X300MM | 1 | S06 | 609 | 60 | NO | 55.85% | 0.4415 | 268.8735 | 309.05
EF8032NM | MOUNT.CAB.ENTRYBOTTOMFLANGE800X300MM | 1 | S06 | 631 | 84 | NO | 55.85% | 0.4415 | 278.5865 | 320.2144
EF8040 | IS2 Tapas cor.Cab.800x400mm | 1 | S06 | 533 | 60 | NO | 55.85% | 0.4415 | 235.3195 | 270.4822
EF8041 | REMOVABLEFLOORCLOSINGPLATE800X400MM | 1 | S06 | 733 | 60 | NO | 55.85% | 0.4415 | 323.6195 | 371.9764
EF8042 | FLOORCLOSINGPLATE800X400MM | 1 | S06 | 452 | 60 | NO | 55.85% | 0.4415 | 199.558 | 229.377
EF8050 | SLIDINGFLOORCLOSINGPLATE800X500MM | 1 | S06 | 729 | 60 | NO | 55.85% | 0.4415 | 321.8535 | 369.9466
EF8051 | REMOVABLEFLOORCLOSINGPLATE800X500MM | 1 | S06 | 946 | 60 | NO | 55.85% | 0.4415 | 417.659 | 480.0678
EF8052 | FLOORCLOSINGPLATE800X500MM | 1 | S06 | 583 | 60 | NO | 55.85% | 0.4415 | 257.3945 | 295.8557
EF8060 | IS2 Tapas cor.Cab.800x600mm | 1 | S06 | 815 | 60 | NO | 55.85% | 0.4415 | 359.8225 | 413.5891
EF8061 | IS2 Tapasremov.Cab.800x600mm | 1 | S06 | 1543 | 60 | NO | 55.85% | 0.4415 | 681.2345 | 783.0282
EF8062 | FLOORCLOSINGPLATE800X600MM | 1 | S06 | 713 | 60 | NO | 55.85% | 0.4415 | 314.7895 | 361.827
EF8080 | IS2 Tapas cable 800x800mm | 1 | S06 | 952 | 60 | NO | 55.85% | 0.4415 | 420.308 | 483.1126
EF8081 | REMOVABLEFLOORCLOSINGPLATE800X800MM | 1 | S06 | 1336 | 60 | NO | 55.85% | 0.4415 | 589.844 | 677.9816
EF8082 | FLOORCLOSINGPLATE800X800MM | 1 | S06 | 823 | 60 | NO | 55.85% | 0.4415 | 363.3545 | 417.6489
EG0500K | 19"RACKSW.PARTIALFRAMES9HE500X600MM | 1 | S06 | 3047 | 60 | NO | 55.85% | 0.4415 | 1345.2505 | 1546.2649
EG0900K | 19"RACKSW.PARTIALFRAMES18HE900X600MM | 1 | S06 | 6093 | 60 | NO | 55.85% | 0.4415 | 2690.0595 | 3092.0224
EG1300K | 19"RACKSW.PARTIALFRAMES27HE1300X600MM | 1 | S06 | 7313 | 60 | NO | 55.85% | 0.4415 | 3228.6895 | 3711.1374
EG1800 | 19"RACKFIXEDFRAMES38HE1800X600MM | 1 | S06 | 1192 | 60 | NO | 55.85% | 0.4415 | 526.268 | 604.9057
EG1801K | 19"RACKSWINGFRAMES36HE1800X600MM | 1 | S06 | 9139 | 60 | NO | 55.85% | 0.4415 | 4034.8685 | 4637.7799
EG1803K | 19"RACKSW.DECENT.FRAMES36HE1800X800MM | 1 | S06 | 11425 | 60 | NO | 55.85% | 0.4415 | 5044.1375 | 5797.8592
EG1880 | 19"RACKFIXEDFRAMES38HE1800X800MM | 1 | S06 | 1594 | 60 | NO | 55.85% | 0.4415 | 703.751 | 808.9092
EG1902 | ALUMINIUMPANEL19"RACK-2HEH=89MM | 1 | S06 | 604 | 60 | NO | 55.85% | 0.4415 | 266.666 | 306.5126
EG1903 | ALUMINIUMPANEL19"RACK-3HEH=133MM | 1 | S06 | 820 | 60 | NO | 55.85% | 0.4415 | 362.03 | 416.1264
EG1904 | ALUMINIUMPANEL19"RACK-4HEH=177.5MM | 1 | S06 | 1006 | 60 | NO | 55.85% | 0.4415 | 444.149 | 510.5161
EG1905 | ALUMINIUMPANEL19"RACK-5HEH=222MM | 1 | S06 | 1192 | 60 | NO | 55.85% | 0.4415 | 526.268 | 604.9057
EG1906 | ALUMINIUMPANEL19"RACK-6HEH=266.5MM | 1 | S06 | 1409 | 60 | NO | 55.85% | 0.4415 | 622.0735 | 715.027
EG1907 | ALUMINIUMPANEL19"RACK-7HEH=311MM | 1 | S06 | 1670 | 60 | NO | 55.85% | 0.4415 | 737.305 | 847.477
EG1908 | ALUMINIUMPANEL19"RACK-8HEH=355.5MM | 1 | S06 | 1856 | 60 | NO | 55.85% | 0.4415 | 819.424 | 941.8667
EG1909 | ALUMINIUMPANEL19"RACK-9HEH=400MM | 1 | S06 | 2002 | 60 | NO | 55.85% | 0.4415 | 883.883 | 1015.9575
EG1910 | ALUMINIUMPANEL19"RACK-10HEH=444.5MM | 1 | S06 | 2268 | 60 | NO | 55.85% | 0.4415 | 1001.322 | 1150.9448
EG1911 | ALUMINIUMPANEL19"RACK-11HEH=488MM | 1 | S06 | 2454 | 60 | NO | 55.85% | 0.4415 | 1083.441 | 1245.3345
EG1912 | ALUMINIUMPANEL19"RACK-12HEH=533MM | 1 | S06 | 2618 | 60 | NO | 55.85% | 0.4415 | 1155.847 | 1328.5598
EG1913 | ALUMINIUMPANEL19"RACK-13HEH=577.5MM | 1 | S06 | 2831 | 60 | NO | 55.85% | 0.4415 | 1249.8865 | 1436.6511
EG1914 | ALUMINIUMPANEL19"RACK-14HEH=622MM | 1 | S06 | 2972 | 60 | NO | 55.85% | 0.4415 | 1312.138 | 1508.2046
EG1915 | ALUMINIUMPANEL19"RACK-15HEH=666.5MM | 1 | S06 | 3137 | 60 | NO | 55.85% | 0.4415 | 1384.9855 | 1591.9374
EG1916 | ALUMINIUMPANEL19"RACK-16HEH=711MM | 1 | S06 | 3321 | 60 | NO | 55.85% | 0.4415 | 1466.2215 | 1685.3121
EG1917 | ALUMINIUMPANEL19"RACK-17HEH=755.5MM | 1 | S06 | 3583 | 60 | NO | 55.85% | 0.4415 | 1581.8945 | 1818.2695
EG1918 | ALUMINIUMPANEL19"RACK-18HEH=800MM | 1 | S06 | 3677 | 60 | NO | 55.85% | 0.4415 | 1623.3955 | 1865.9718
EG1920 | ALUMINIUMPANEL19"RACK-20HEH=889MM | 1 | S06 | 4172 | 60 | NO | 55.85% | 0.4415 | 1841.938 | 2117.1701
EG1991 | ALUMINIUMPANEL19"RACK-2HEH=44,45MM | 1 | S06 | 488 | 60 | NO | 55.85% | 0.4415 | 215.452 | 247.646
EG1999 | ALUMINIUMPANEL19"RACK-20HEH=844,5MM | 1 | S06 | 3911 | 60 | NO | 55.85% | 0.4415 | 1726.7065 | 1984.7201
EG2000 | 19"RACKFIXEDFRAMES42HE2000X600MM | 1 | S06 | 1263 | 60 | NO | 55.85% | 0.4415 | 557.6145 | 640.9362
EG2001K | 19"RACKSWINGFRAMES40HE2000X600MM | 1 | S06 | 9777 | 60 | NO | 55.85% | 0.4415 | 4316.5455 | 4961.5466
EG2003K | IS2 Bastidor rack 19"2000x800 | 1 | S06 | 16248 | 60 | NO | 55.85% | 0.4415 | 7173.492 | 8245.3931
EG2080 | 19"RACKFIXEDFRAMES42HE2000X800MM | 1 | S06 | 1625 | 60 | NO | 55.85% | 0.4415 | 717.4375 | 824.6408
EG2200 | 19"RACKFIXEDFRAMES47HE2200X600MM | 1 | S06 | 1326 | 60 | NO | 55.85% | 0.4415 | 585.429 | 672.9069
EG2201K | 19"RACKSWINGFRAMES45HE2000X600MM | 1 | S06 | 10734 | 60 | NO | 55.85% | 0.4415 | 4739.061 | 5447.1966
EG2203K | 19"RACKSW.DECENT.FRAMES45HE2000X800MM | 1 | S06 | 13418 | 60 | NO | 55.85% | 0.4415 | 5924.047 | 6809.2494
EG2205 | RACKFRAMEFORSERVERENCL2200X800HXW | 1 | S06 | 7250 | 60 | NO | 55.85% | 0.4415 | 3200.875 | 3679.1667
EG2280 | 19"RACKFIXEDFRAMES47HE2200X800MM | 1 | S06 | 1868 | 60 | NO | 55.85% | 0.4415 | 824.722 | 947.9563
EH0018 | DINRAILW=600MM(18MOD)KIT+FRONTSUPPORT | 1 | S06 | 612 | 60 | NO | 55.85% | 0.4415 | 270.198 | 310.5724
EH0024 | DINRAILW=600MM(24MOD)KIT+FRONTSUPPORT | 1 | S06 | 680 | 60 | NO | 55.85% | 0.4415 | 300.22 | 345.0805
EH0029 | DINRAILW=800MM(29MOD)KIT+FRONTSUPPORT | 1 | S06 | 792 | 60 | NO | 55.85% | 0.4415 | 349.668 | 401.9172
EH0036 | DINRAILW=800MM(36MOD)KIT+FRONTSUPPORT | 1 | S06 | 880 | 60 | NO | 55.85% | 0.4415 | 388.52 | 446.5747
EH0562K | BLINDPANEL50X600MM(HXW)7035 | 1 | S06 | 492 | 60 | NO | 55.85% | 0.4415 | 217.218 | 249.6759
EH0582K | BLINDPANEL50X800MM(HXW)7035 | 1 | S06 | 554 | 60 | NO | 55.85% | 0.4415 | 244.591 | 281.1391
EH1060 | MOUNT.PLATEXSEPAR.CELL1000X600MM(HXW) | 1 | S06 | 6694 | 60 | NO | 55.85% | 0.4415 | 2955.401 | 3397.0126
EH1061K | BLINDPANELXSEPAR.CELL1000X600MM7035 | 1 | S06 | 3312 | 60 | NO | 55.85% | 0.4415 | 1462.248 | 1680.7448
EH1062K | BLINDPANEL100X600MM(HXW)7035 | 1 | S06 | 627 | 60 | NO | 55.85% | 0.4415 | 276.8205 | 318.1845
EH1080 | MOUNT.PLATEXSEPAR.CELL1000X800MM(HXW) | 1 | S06 | 8702 | 60 | NO | 55.85% | 0.4415 | 3841.933 | 4416.0149
EH1081K | BLINDPANELXSEPAR.CELL1000X800MM7035 | 1 | S06 | 3789 | 60 | NO | 55.85% | 0.4415 | 1672.8435 | 1922.8086
EH1082K | BLINDPANEL100X800MM(HXW)7035 | 1 | S06 | 747 | 60 | NO | 55.85% | 0.4415 | 329.8005 | 379.081
EH1518K | 18DINMODULSPANEL150X600MM(HXW)7035 | 1 | S06 | 518 | 60 | NO | 55.85% | 0.4415 | 228.697 | 262.8701
EH1524K | 18DINMODULSPANEL150X600MM(HXW)7035 | 1 | S06 | 533 | 60 | NO | 55.85% | 0.4415 | 235.3195 | 270.4822
EH1529K | 29DINMODULSPANEL150X800MM(HXW)7035 | 1 | S06 | 660 | 60 | NO | 55.85% | 0.4415 | 291.39 | 334.931
EH1536K | 29DINMODULSPANEL150X800MM(HXW)7035 | 1 | S06 | 679 | 60 | NO | 55.85% | 0.4415 | 299.7785 | 344.573
EH1562K | BLINDPANEL150X600MM(HXW)7035 | 1 | S06 | 658 | 60 | NO | 55.85% | 0.4415 | 290.507 | 333.9161
EH1582K | BLINDPANEL150X800MM(HXW)7035 | 1 | S06 | 850 | 60 | NO | 55.85% | 0.4415 | 375.275 | 431.3506
EH1800 | IS2 Postesmontaje mod. 1800mm | 1 | S06 | 3817 | 60 | NO | 55.85% | 0.4415 | 1685.2055 | 1937.0178
EH1889 | N.10HINGESFORPANELS | 1 | S06 | 879 | 60 | NO | 55.85% | 0.4415 | 388.0785 | 446.0672
EH1890 | N.5RAPIDCLOSURESFORFRONTPANELS | 1 | S06 | 1875 | 60 | NO | 55.85% | 0.4415 | 827.8125 | 951.5086
EH2000 | IS2 Postesmontaje mod. 2000mm | 1 | S06 | 3923 | 60 | NO | 55.85% | 0.4415 | 1732.0045 | 1990.8098
EH2018K | 18DINMODULSPANEL200X600MM(HXW)7035 | 1 | S06 | 538 | 60 | NO | 55.85% | 0.4415 | 237.527 | 273.0195
EH2024K | 18DINMODULSPANEL200X600MM(HXW)7035 | 1 | S06 | 553 | 60 | NO | 55.85% | 0.4415 | 244.1495 | 280.6316
EH2029K | 29DINMODULSPANEL200X800MM(HXW)7035 | 1 | S06 | 718 | 60 | NO | 55.85% | 0.4415 | 316.997 | 364.3644
EH2036K | 29DINMODULSPANEL200X800MM(HXW)7035 | 1 | S06 | 739 | 60 | NO | 55.85% | 0.4415 | 326.2685 | 375.0213
EH2060 | MOUNT.PLATEXSEPAR.CELL200X600MM(HXW) | 1 | S06 | 3157 | 60 | NO | 55.85% | 0.4415 | 1393.8155 | 1602.0868
EH2061K | BLINDPANELXSEPAR.CELL200X600MM7035 | 1 | S06 | 2493 | 60 | NO | 55.85% | 0.4415 | 1100.6595 | 1265.1259
EH2062K | BLINDPANEL200X600MM(HXW)7035 | 1 | S06 | 773 | 60 | NO | 55.85% | 0.4415 | 341.2795 | 392.2753
EH2063K | BLINDRECESSEDPANEL200X600MM(HXW)7035 | 1 | S06 | 1289 | 60 | NO | 55.85% | 0.4415 | 569.0935 | 654.1305
EH2065 | DINPANELSREARMOUNT.PLATE200X600MM | 1 | S06 | 448 | 60 | NO | 55.85% | 0.4415 | 197.792 | 227.3471
EH2066 | MOUNT.PLATE4SEPAR.DINCELL200X600(HXW) | 1 | S06 | 2913 | 60 | NO | 55.85% | 0.4415 | 1286.0895 | 1478.2638
EH2067K | BLINDPANEL4SEPAR.DINCELL200X6007035 | 1 | S06 | 2313 | 60 | NO | 55.85% | 0.4415 | 1021.1895 | 1173.781
EH2081K | BLINDPANELXSEPAR.CELL200X800MM7035 | 1 | S06 | 2644 | 60 | NO | 55.85% | 0.4415 | 1167.326 | 1341.754
EH2082K | BLINDPANEL200X800MM(HXW)7035 | 1 | S06 | 952 | 60 | NO | 55.85% | 0.4415 | 420.308 | 483.1126
EH2083K | BLINDRECESSEDPANEL200X800MM(HXW)7035 | 1 | S06 | 1498 | 60 | NO | 55.85% | 0.4415 | 661.367 | 760.192
EH2085 | DINPANELSREARMOUNT.PLATE200X800MM | 1 | S06 | 559 | 60 | NO | 55.85% | 0.4415 | 246.7985 | 283.6764
EH2086 | MOUNT.PLATESEPAR.DINCELL200X800(HXW) | 1 | S06 | 3034 | 60 | NO | 55.85% | 0.4415 | 1339.511 | 1539.6678
EH2087K | BLINDPANELSEPAR.DINCELL200X8007035 | 1 | S06 | 2453 | 60 | NO | 55.85% | 0.4415 | 1082.9995 | 1244.827
EH2118 | N.20LABELHOLDERS18DINMOD.W=325 | 1 | S06 | 1412 | 60 | NO | 55.85% | 0.4415 | 623.398 | 716.5494
EH2129 | N.20LABELHOLDERS29DINMOD.W=525 | 1 | S06 | 1994 | 60 | NO | 55.85% | 0.4415 | 880.351 | 1011.8977
EH2180 | MOUNT.PLATESEPAR.CELL200X800MM(HXW) | 1 | S06 | 3118 | 60 | NO | 55.85% | 0.4415 | 1376.597 | 1582.2954
EH2200 | N.2UPRIGHTSFORPANELSH=2200MM | 1 | S06 | 3666 | 60 | NO | 55.85% | 0.4415 | 1618.539 | 1860.3897
EH2272K | INSTR.PANELXN#2INS.72X72-200X600MM7035 | 1 | S06 | 1068 | 60 | NO | 55.85% | 0.4415 | 471.522 | 541.9793
EH2297K | INSTR.PANELXN#2INS.96X96-200X600MM7035 | 1 | S06 | 1068 | 60 | NO | 55.85% | 0.4415 | 471.522 | 541.9793
EH2472K | INSTR.PANELXN#4INS.72X72-200X600MM7035 | 1 | S06 | 1138 | 60 | NO | 55.85% | 0.4415 | 502.427 | 577.5023
EH3018K | 18DINMODULSPANEL300X600MM(HXW)7035 | 1 | S06 | 645 | 60 | NO | 55.85% | 0.4415 | 284.7675 | 327.319
EH3029K | 29DINMODULSPANEL300X800MM(HXW)7035 | 1 | S06 | 807 | 60 | NO | 55.85% | 0.4415 | 356.2905 | 409.5293
EH3060 | MOUNT.PLATEXSEPAR.CELL300X600MM(HXW) | 1 | S06 | 3046 | 60 | NO | 55.85% | 0.4415 | 1344.809 | 1545.7575
EH3061K | BLINDPANELXSEPAR.CELL300X600MM7035 | 1 | S06 | 2568 | 60 | NO | 55.85% | 0.4415 | 1133.772 | 1303.1862
EH3063K | BLINDPANEL300X600MM(HXW)7035 | 1 | S06 | 1018 | 60 | NO | 55.85% | 0.4415 | 449.447 | 516.6057
EH3064K | BLINDRECESSEDPANEL300X600MM(HXW)7035 | 1 | S06 | 1601 | 60 | NO | 55.85% | 0.4415 | 706.8415 | 812.4615
EH3065 | DINPANELSREARMOUNT.PLATE300X600MM | 1 | S06 | 634 | 60 | NO | 55.85% | 0.4415 | 279.911 | 321.7368
EH3080 | MOUNT.PLATEXSEPAR.CELL300X800MM(HXW) | 1 | S06 | 3520 | 60 | NO | 55.85% | 0.4415 | 1554.08 | 1786.2989
EH3081K | BLINDPANELXSEPAR.CELL300X800MM7035 | 1 | S06 | 2799 | 60 | NO | 55.85% | 0.4415 | 1235.7585 | 1420.4121
EH3082K | BLINDPANEL300X800MM(HXW)7035 | 1 | S06 | 1288 | 60 | NO | 55.85% | 0.4415 | 568.652 | 653.623
EH3083K | BLINDRECESSEDPANEL300X800MM(HXW)7035 | 1 | S06 | 2026 | 60 | NO | 55.85% | 0.4415 | 894.479 | 1028.1368
EH3085 | DINPANELSREARMOUNT.PLATE300X800MM | 1 | S06 | 820 | 60 | NO | 55.85% | 0.4415 | 362.03 | 416.1264
EH3272K | INSTR.PANELXN?2INS.72X72-200X800MM7035 | 1 | S06 | 1283 | 60 | NO | 55.85% | 0.4415 | 566.4445 | 651.0856
EH3296K | INSTR.PANELXN?2INS.96X96-200X800MM7035 | 1 | S06 | 1283 | 60 | NO | 55.85% | 0.4415 | 566.4445 | 651.0856
EH3472K | INSTR.PANELXN?4INS.72X72-200X800MM7035 | 1 | S06 | 1372 | 60 | NO | 55.85% | 0.4415 | 605.738 | 696.2506
EH3496K | INSTR.PANELXN?4INS.96X96-200X800MM7035 | 1 | S06 | 1434 | 60 | NO | 55.85% | 0.4415 | 633.111 | 727.7138
EH4061K | BLINDPANELXSEPAR.CELL400X600MM7035 | 1 | S06 | 2644 | 60 | NO | 55.85% | 0.4415 | 1167.326 | 1341.754
EH4062K | BLINDPANEL400X600MM(HXW)7035 | 1 | S06 | 1283 | 60 | NO | 55.85% | 0.4415 | 566.4445 | 651.0856
EH4063 | MOUNT.PLATEXSEPAR.CELL400X600MM(HXW) | 1 | S06 | 3537 | 60 | NO | 55.85% | 0.4415 | 1561.5855 | 1794.9259
EH4064K | BLINDRECESSEDPANEL400X600MM(HXW)7035 | 1 | S06 | 1753 | 60 | NO | 55.85% | 0.4415 | 773.9495 | 889.5971
EH4065 | DINPANELSREARMOUNT.PLATE400X600MM | 1 | S06 | 820 | 60 | NO | 55.85% | 0.4415 | 362.03 | 416.1264
EH4080 | MOUNT.PLATEXSEPAR.CELL400X800MM(HXW) | 1 | S06 | 3923 | 60 | NO | 55.85% | 0.4415 | 1732.0045 | 1990.8098
EH4081K | BLINDPANELXSEPAR.CELL400X800MM7035 | 1 | S06 | 2954 | 60 | NO | 55.85% | 0.4415 | 1304.191 | 1499.0701
EH4082K | BLINDPANEL400X800MM(HXW)7035 | 1 | S06 | 1738 | 60 | NO | 55.85% | 0.4415 | 767.327 | 881.9851
EH4083K | BLINDRECESSEDPANEL400X800MM(HXW)7035 | 1 | S06 | 2374 | 60 | NO | 55.85% | 0.4415 | 1048.121 | 1204.7368
EH4085 | DINPANELSREARMOUNT.PLATE400X800MM | 1 | S06 | 1082 | 60 | NO | 55.85% | 0.4415 | 477.703 | 549.0839
EH5060 | MOUNT.PLATEXSEPAR.CELL500X600MM(HXW) | 1 | S06 | 3406 | 60 | NO | 55.85% | 0.4415 | 1503.749 | 1728.4471
EH5061K | BLINDPANELXSEPAR.CELL500X600MM7035 | 1 | S06 | 2799 | 60 | NO | 55.85% | 0.4415 | 1235.7585 | 1420.4121
EH5062K | BLINDPANEL500X600MM(HXW)7035 | 1 | S06 | 1565 | 60 | NO | 55.85% | 0.4415 | 690.9475 | 794.1925
EH5063K | BLINDRECESSEDPANEL500X600MM(HXW)7035 | 1 | S06 | 2137 | 60 | NO | 55.85% | 0.4415 | 943.4855 | 1084.4661
EH5080 | MOUNT.PLATEXSEPAR.CELL500X800MM(HXW) | 1 | S06 | 4378 | 60 | NO | 55.85% | 0.4415 | 1932.887 | 2221.7092
EH5081K | BLINDPANELXSEPAR.CELL500X800MM7035 | 1 | S06 | 3045 | 60 | NO | 55.85% | 0.4415 | 1344.3675 | 1545.25
EH5082K | BLINDPANEL500X800MM(HXW)7035 | 1 | S06 | 1896 | 60 | NO | 55.85% | 0.4415 | 837.084 | 962.1655
EH5084K | BLINDRECESSEDPANEL500X800MM(HXW)7035 | 1 | S06 | 2589 | 60 | NO | 55.85% | 0.4415 | 1143.0435 | 1313.8431
EH6010K | N.2DUMMYPANELSH=100MMW=600MM7035 | 1 | S06 | 2493 | 60 | NO | 55.85% | 0.4415 | 1100.6595 | 1265.1259
EH6018K | 3X18DINMODULSPANEL600X600MM(HXW)7035 | 1 | S06 | 1133 | 60 | NO | 55.85% | 0.4415 | 500.2195 | 574.9649
EH6025K | 3X24DINMODULSPANEL600X600MM7035 | 1 | S06 | 1168 | 60 | NO | 55.85% | 0.4415 | 515.672 | 592.7264
EH6029K | 3X29DINMODULSPANEL600X800MM(HXW)7035 | 1 | S06 | 1528 | 60 | NO | 55.85% | 0.4415 | 674.612 | 775.4161
EH6036K | 3X29DINMODULSPANEL600X800MM(HXW)7035 | 1 | S06 | 1575 | 60 | NO | 55.85% | 0.4415 | 695.3625 | 799.2672
EH6060 | MOUNT.PLATEXSEPAR.CELL600X600MM(HXW) | 1 | S06 | 3949 | 60 | NO | 55.85% | 0.4415 | 1743.4835 | 2004.004
EH6061K | BLINDPANELXSEPAR.CELL600X600MM7035 | 1 | S06 | 2967 | 60 | NO | 55.85% | 0.4415 | 1309.9305 | 1505.6672
EH6062K | BLINDPANEL600X600MM(HXW)7035 | 1 | S06 | 1696 | 60 | NO | 55.85% | 0.4415 | 748.784 | 860.6713
EH6063K | BLINDRECESSEDPANEL600X600MM(HXW)7035 | 1 | S06 | 2506 | 60 | NO | 55.85% | 0.4415 | 1106.399 | 1271.723
EH6080 | MOUNT.PLATEXSEPAR.CELL600X800MM(HXW) | 1 | S06 | 4834 | 60 | NO | 55.85% | 0.4415 | 2134.211 | 2453.1161
EH6082K | BLINDPANEL600X800MM(HXW)7035 | 1 | S06 | 2053 | 60 | NO | 55.85% | 0.4415 | 906.3995 | 1041.8385
EH6083K | BLINDPANELXSEPAR.CELL600X800MM7035 | 1 | S06 | 3134 | 60 | NO | 55.85% | 0.4415 | 1383.661 | 1590.4149
EH6084K | BLINDRECESSEDPANEL600X800MM(HXW)7035 | 1 | S06 | 3028 | 60 | NO | 55.85% | 0.4415 | 1336.862 | 1536.623
EH7262K | INSTR.PANELN.2INS.72X72-200X600MM7035 | 1 | S06 | 2741 | 60 | NO | 55.85% | 0.4415 | 1210.1515 | 1390.9787
EH7282K | INSTR.PANELN.2INS.72X72-200X800MM7035 | 1 | S06 | 2907 | 60 | NO | 55.85% | 0.4415 | 1283.4405 | 1475.219
EH7284K | INSTR.PANELN.4INS.96X96-200X800MM7035 | 1 | S06 | 2995 | 60 | NO | 55.85% | 0.4415 | 1322.2925 | 1519.8764
EH8010K | N.2DUMMYPANELSH=100MMW=800MM7035 | 1 | S06 | 2644 | 60 | NO | 55.85% | 0.4415 | 1167.326 | 1341.754
EH8060 | MOUNT.PLATEXSEPAR.CELL800X600MM(HXW) | 1 | S06 | 5141 | 60 | NO | 55.85% | 0.4415 | 2269.7515 | 2608.9098
EH8062K | BLINDPANELXSEPAR.CELL800X600MM7035 | 1 | S06 | 3134 | 60 | NO | 55.85% | 0.4415 | 1383.661 | 1590.4149
EH8080 | MOUNT.PLATEXSEPAR.CELL800X800MM(HXW) | 1 | S06 | 6486 | 60 | NO | 55.85% | 0.4415 | 2863.569 | 3291.4586
EH8081K | BLINDPANELXSEPAR.CELL800X800MM7035 | 1 | S06 | 3446 | 60 | NO | 55.85% | 0.4415 | 1521.409 | 1748.746
EK1010KN | BASE/TOP1000X1000WXD | 1 | S06 | 22979 | 60 | NO | 55.85% | 0.4415 | 10145.2285 | 11661.1822
EK1040KN | BASE/TOP1000X400WXD | 1 | S06 | 7842 | 60 | NO | 55.85% | 0.4415 | 3462.243 | 3979.5897
EK1050KN | BASE/TOP1000X500WXD | 1 | S06 | 8672 | 60 | NO | 55.85% | 0.4415 | 3828.688 | 4400.7908
EK1060KN | IS2 Base techo 1000x600mm | 1 | S06 | 9327 | 60 | NO | 55.85% | 0.4415 | 4117.8705 | 4733.1845
EK1080KN | BASE/TOP1000X800WXD | 1 | S06 | 11183 | 60 | NO | 55.85% | 0.4415 | 4937.2945 | 5675.0511
EK1240KN | BASE/TOP1200X400WXD | 1 | S06 | 8432 | 60 | NO | 55.85% | 0.4415 | 3722.728 | 4278.9977
EK1250KN | BASE/TOP1200X500WXD | 1 | S06 | 9152 | 60 | NO | 55.85% | 0.4415 | 4040.608 | 4644.377
EK1260KN | IS2 Base techo 1200x600mm | 1 | S06 | 8667 | 60 | NO | 55.85% | 0.4415 | 3826.4805 | 4398.2534
EK1280KN | BASE/TOP1200X800WXD | 1 | S06 | 11623 | 60 | NO | 55.85% | 0.4415 | 5131.5545 | 5898.3385
EK3040KN | BASE/TOP+CABLECONTAIN.EXTER.300X400WXD | 1 | S06 | 5458 | 60 | NO | 55.85% | 0.4415 | 2409.707 | 2769.7782
EK3050KN | BASE/TOP+CABLECONTAIN.EXTER.300X500WXD | 1 | S06 | 6056 | 60 | NO | 55.85% | 0.4415 | 2673.724 | 3073.246
EK3060KN | BASE/TOP+CABLECONTAIN.EXTER.300X600WXD | 1 | S06 | 6570 | 60 | NO | 55.85% | 0.4415 | 2900.655 | 3334.0862
EK3080KN | BASE/TOP+CABLECONTAIN.EXTER.300X800WXD | 1 | S06 | 7608 | 60 | NO | 55.85% | 0.4415 | 3358.932 | 3860.8414
EK4010KN | BASE/TOP400X1000WXD | 1 | S06 | 10538 | 60 | NO | 55.85% | 0.4415 | 4652.527 | 5347.7322
EK4040KN | BASE/TOP400X400WXD | 1 | S06 | 5326 | 60 | NO | 55.85% | 0.4415 | 2351.429 | 2702.792
EK4050KN | BASE/TOP400X500WXD | 1 | S06 | 5906 | 60 | NO | 55.85% | 0.4415 | 2607.499 | 2997.1253
EK4060KN | BASE/TOP400X600WXD | 1 | S06 | 6485 | 60 | NO | 55.85% | 0.4415 | 2863.1275 | 3290.9511
EK4080KN | BASE/TOP400X800WXD | 1 | S06 | 7440 | 60 | NO | 55.85% | 0.4415 | 3284.76 | 3775.5862
EK6010KN | BASE/TOP600X1000WXD | 1 | S06 | 14375 | 60 | NO | 55.85% | 0.4415 | 6346.5625 | 7294.8994
EK6040KN | IS2 Base techo 600x400mm | 1 | S06 | 6798 | 60 | NO | 55.85% | 0.4415 | 3001.317 | 3449.7897
EK6050KN | BASE/TOP600X500WXD | 1 | S06 | 7565 | 60 | NO | 55.85% | 0.4415 | 3339.9475 | 3839.0201
EK6060KN | IS2 Base techo 600x600mm | 1 | S06 | 7512 | 60 | NO | 55.85% | 0.4415 | 3316.548 | 3812.1241
EK6080KN | BASE/TOP600X800WXD | 1 | S06 | 10218 | 60 | NO | 55.85% | 0.4415 | 4511.247 | 5185.3414
EK8010KN | BASE/TOP800X1000WXD | 1 | S06 | 15406 | 60 | NO | 55.85% | 0.4415 | 6801.749 | 7818.1023
EK8040KN | IS2 Base-techo 800x400mm | 1 | S06 | 7070 | 60 | NO | 55.85% | 0.4415 | 3121.405 | 3587.8218
EK8050KN | BASE/TOP800X500WXD | 1 | S06 | 7722 | 60 | NO | 55.85% | 0.4415 | 3409.263 | 3918.6931
EK8060KN | IS2 Base techo 800x600mm | 1 | S06 | 7415 | 60 | NO | 55.85% | 0.4415 | 3273.7225 | 3762.8994
EK8080KN | IS2 Base-techo 800x800mm | 1 | S06 | 9064 | 60 | NO | 55.85% | 0.4415 | 4001.756 | 4599.7195
EL1440K | Juego de 2 paneles laterales,color Gris RAL 7035 para Gabiente IS2. | 1 | S06 | 2882 | 21 | SI | 55.85% | 0.4415 | 1272.403 | 1462.5322
EL1810K | N.2BLINDSIDEPANELS1800X1000MM7035 | 1 | S06 | 6776 | 60 | NO | 55.85% | 0.4415 | 2991.604 | 3438.6253
EL1811K | SIDEPANEL1800X1000MM(HXW)7035 | 1 | S06 | 3726 | 60 | NO | 55.85% | 0.4415 | 1645.029 | 1890.8379
EL1840K | N.2BLINDSIDEPANELS1800X400MM7035 | 1 | S06 | 3490 | 60 | NO | 55.85% | 0.4415 | 1540.835 | 1771.0747
EL1841K | SIDEPANEL1800X400MM(HXW)7035 | 1 | S06 | 1920 | 60 | NO | 55.85% | 0.4415 | 847.68 | 974.3448
EL1850K | N.2BLINDSIDEPANELS1800X500MM7035 | 1 | S06 | 4092 | 60 | NO | 55.85% | 0.4415 | 1806.618 | 2076.5724
EL1851K | SIDEPANEL1800X500MM(HXW)7035 | 1 | S06 | 2252 | 60 | NO | 55.85% | 0.4415 | 994.258 | 1142.8253
EL1860K | N.2BLINDSIDEPANELS1800X600MM7035 | 1 | S06 | 4695 | 60 | NO | 55.85% | 0.4415 | 2072.8425 | 2382.5776
EL1861K | SIDEPANEL1800X600MM(HXW)7035 | 1 | S06 | 2582 | 60 | NO | 55.85% | 0.4415 | 1139.953 | 1310.2908
EL1880K | N.2BLINDSIDEPANELS1800X800MM7035 | 1 | S06 | 5979 | 60 | NO | 55.85% | 0.4415 | 2639.7285 | 3034.1707
EL1881K | SIDEPANEL1800X800MM(HXW)7035 | 1 | S06 | 3289 | 60 | NO | 55.85% | 0.4415 | 1452.0935 | 1669.073
EL2011K | SIDEPANEL2000X1000MM(HXW)7035 | 1 | S06 | 4068 | 60 | NO | 55.85% | 0.4415 | 1796.022 | 2064.3931
EL2012K | N.2BLINDSIDEPANELS2000X1000MM7035 | 1 | S06 | 7395 | 60 | NO | 55.85% | 0.4415 | 3264.8925 | 3752.75
EL2040K | IS2 Tapa lat.2000x400mm 2pz | 1 | S06 | 3381 | 21 | SI | 55.85% | 0.4415 | 1492.7115 | 1715.7603
EL2041K | SIDEPANEL2000X400MM(HXW)7035 | 1 | S06 | 2245 | 60 | NO | 55.85% | 0.4415 | 991.1675 | 1139.273
EL2050K | N.2BLINDSIDEPANELS2000X500MM7035 | 1 | S06 | 4454 | 60 | NO | 55.85% | 0.4415 | 1966.441 | 2260.277
EL2051K | SIDEPANEL2000X500MM(HXW)7035 | 1 | S06 | 2449 | 60 | NO | 55.85% | 0.4415 | 1081.2335 | 1242.7971
EL2060K | IS2 Tapa lat.2000x600mm 2pz | 1 | S06 | 4001 | 21 | SI | 55.85% | 0.4415 | 1766.4415 | 2030.3925
EL2061K | SIDEPANEL2000X600MM(HXW)7035 | 1 | S06 | 2655 | 60 | NO | 55.85% | 0.4415 | 1172.1825 | 1347.3362
EL2080K | IS2 Tapa lat.2000x800mm 2pz | 1 | S06 | 7323 | 21 | SI | 55.85% | 0.4415 | 3233.1045 | 3716.2121
EL2081K | SIDEPANEL2000X800MM(HXW)7035 | 1 | S06 | 3459 | 60 | NO | 55.85% | 0.4415 | 1527.1485 | 1755.3431
EL2210K | N.2BLINDSIDEPANELS2200X1000MM7035 | 1 | S06 | 8015 | 60 | NO | 55.85% | 0.4415 | 3538.6225 | 4067.3822
EL2211K | SIDEPANEL2200X1000MM(HXW)7035 | 1 | S06 | 4409 | 60 | NO | 55.85% | 0.4415 | 1946.5735 | 2237.4408
EL2240K | N.2BLINDSIDEPANELS2200X400MM7035 | 1 | S06 | 5005 | 60 | NO | 55.85% | 0.4415 | 2209.7075 | 2539.8937
EL2241K | SIDEPANEL2200X400MM(HXW)7035 | 1 | S06 | 2753 | 60 | NO | 55.85% | 0.4415 | 1215.4495 | 1397.0684
EL2250K | N.2BLINDSIDEPANELS2200X500MM7035 | 1 | S06 | 5248 | 60 | NO | 55.85% | 0.4415 | 2316.992 | 2663.2092
EL2251K | SIDEPANEL2200X500MM(HXW)7035 | 1 | S06 | 2887 | 60 | NO | 55.85% | 0.4415 | 1274.6105 | 1465.0695
EL2260K | N.2BLINDSIDEPANELS2200X600MM7035 | 1 | S06 | 5441 | 60 | NO | 55.85% | 0.4415 | 2402.2015 | 2761.1511
EL2261K | SIDEPANEL2200X600MM(HXW)7035 | 1 | S06 | 3021 | 60 | NO | 55.85% | 0.4415 | 1333.7715 | 1533.0707
EL2280K | IS2 Tapa lat.2000x800mm 2pz | 1 | S06 | 9160 | 60 | NO | 55.85% | 0.4415 | 4044.14 | 4648.4368
EL2281K | SIDEPANEL2200X800MM(HXW)7035 | 1 | S06 | 3824 | 60 | NO | 55.85% | 0.4415 | 1688.296 | 1940.5701
EM1400 | IS2 Postes 1400mm 4pzas | 1 | S06 | 2810 | 84 | NO | 55.85% | 0.4415 | 1240.615 | 1425.9943
EM1800 | N.4UPRIGHTSH=1800MM | 1 | S06 | 3779 | 60 | NO | 55.85% | 0.4415 | 1668.4285 | 1917.7339
EM1801 | INTERMEDIATEUPRIGHTSH=1800MM | 1 | S06 | 2197 | 60 | NO | 55.85% | 0.4415 | 969.9755 | 1114.9144
EM1802 | N.4+2UPRIGHTSFORCELLH=1800MM | 1 | S06 | 5744 | 60 | NO | 55.85% | 0.4415 | 2535.976 | 2914.9149
EM1803 | CELLSVERS.INTERMEDIATEUPRIGHTSH=1800M | 1 | S06 | 2286 | 60 | NO | 55.85% | 0.4415 | 1009.269 | 1160.0793
EM1804 | N.2UPRIGHTSFORFIXEDRACK19"H=1800MM | 1 | S06 | 1722 | 60 | NO | 55.85% | 0.4415 | 760.263 | 873.8655
EM1805 | N.4UPRIGHTSH=1800MM | 1 | S06 | 4913 | 60 | NO | 55.85% | 0.4415 | 2169.0895 | 2493.2063
EM1811 | INTERMEDIATEBACKUPRIGHTSH=1800MM | 1 | S06 | 1205 | 60 | NO | 55.85% | 0.4415 | 532.0075 | 611.5029
EM2000 | IS2 Postes 2000mm 4pz | 1 | S06 | 3764 | 60 | NO | 55.85% | 0.4415 | 1661.806 | 1910.1218
EM2001 | INTERMEDIATEUPRIGHTSH=2000MM | 1 | S06 | 2418 | 60 | NO | 55.85% | 0.4415 | 1067.547 | 1227.0655
EM2002 | N.4+2UPRIGHTSFORCELLH=2000MM | 1 | S06 | 6011 | 60 | NO | 55.85% | 0.4415 | 2653.8565 | 3050.4098
EM2003 | CELLSVERS.INTERMEDIATEUPRIGHTSH=2000M | 1 | S06 | 2505 | 60 | NO | 55.85% | 0.4415 | 1105.9575 | 1271.2155
EM2004 | IS2 Postes pra celdas 2000mm | 1 | S06 | 1882 | 60 | NO | 55.85% | 0.4415 | 830.903 | 955.0609
EM2005 | N.4UPRIGHTSH=2000MM | 1 | S06 | 5141 | 60 | NO | 55.85% | 0.4415 | 2269.7515 | 2608.9098
EM2011 | INTERMEDIATEBACKUPRIGHTSH=2000MM | 1 | S06 | 1266 | 60 | NO | 55.85% | 0.4415 | 558.939 | 642.4586
EM2200 | IS2 Postes 2200mm 4pz | 1 | S06 | 5610 | 60 | NO | 55.85% | 0.4415 | 2476.815 | 2846.9138
EM2201 | INTERMEDIATEUPRIGHTSH=2200MM | 1 | S06 | 2638 | 60 | NO | 55.85% | 0.4415 | 1164.677 | 1338.7092
EM2202 | N.4+2UPRIGHTSFORCELLH=2200MM | 1 | S06 | 6412 | 60 | NO | 55.85% | 0.4415 | 2830.898 | 3253.9057
EM2203 | CELLSVERS.INTERMEDIATEUPRIGHTSH=2200M | 1 | S06 | 2768 | 60 | NO | 55.85% | 0.4415 | 1222.072 | 1404.6805
EM2204 | N.2UPRIGHTSFORFIXEDRACK19"H=2200MM | 1 | S06 | 1980 | 60 | NO | 55.85% | 0.4415 | 874.17 | 1004.7931
EM2205 | N.4UPRIGHTSH=2200MM | 1 | S06 | 5484 | 60 | NO | 55.85% | 0.4415 | 2421.186 | 2782.9724
EM2211 | INTERMEDIATEBACKUPRIGHTSH=2200MM | 1 | S06 | 1387 | 60 | NO | 55.85% | 0.4415 | 612.3605 | 703.8626
EMMU12 | EMMU12 - 1SCA022722R1910 | 1 | S06 | 14 | 42 | NO | 55.85% | 0.4415 | 6.181 | 7.1046
EMMU16 | EMMU16 - 1SCA022722R2040 | 1 | S06 | 14 | 42 | NO | 55.85% | 0.4415 | 6.181 | 7.1046
EMMU20 | EMMU20 - 1SCA022722R2120 | 1 | S06 | 23 | 42 | NO | 55.85% | 0.4415 | 10.1545 | 11.6718
EMMU25 | EMMU25 - 1SCA022722R2210 | 1 | S06 | 36 | 42 | NO | 55.85% | 0.4415 | 15.894 | 18.269
EMMU32 | EMMU32 - 1SCA022722R2390 | 1 | S06 | 36 | 42 | NO | 55.85% | 0.4415 | 15.894 | 18.269
EMMU40 | EMMU40 - 1SCA022722R2470 | 1 | S06 | 54 | 42 | NO | 55.85% | 0.4415 | 23.841 | 27.4034
EMMU50 | EMMU50 - 1SCA022722R2550 | 1 | S06 | 133 | 42 | NO | 55.85% | 0.4415 | 58.7195 | 67.4937
EMMU63 | EMMU63 - 1SCA022722R2630 | 1 | S06 | 182 | 42 | NO | 55.85% | 0.4415 | 80.353 | 92.3598
EMSKV12/5 | EMSKV12/5 - 1SCA022722R2710 | 1 | S06 | 98 | 42 | NO | 55.85% | 0.4415 | 43.267 | 49.7322
EMSKV16/5 | EMSKV16/5 - 1SCA022722R2800 | 1 | S06 | 107 | 42 | NO | 55.85% | 0.4415 | 47.2405 | 54.2994
EMSKV20/6 | EMSKV20/6 - 1SCA022722R2980 | 1 | S06 | 138 | 42 | NO | 55.85% | 0.4415 | 60.927 | 70.031
EMSKV25/7 | EMSKV25/7 - 1SCA022722R3010 | 1 | S06 | 173 | 42 | NO | 55.85% | 0.4415 | 76.3795 | 87.7925
EMSKV32/8 | EMSKV32/8 - 1SCA022722R3100 | 1 | S06 | 258 | 42 | NO | 55.85% | 0.4415 | 113.907 | 130.9276
EMSKV40/8 | EMSKV40/8 - 1SCA022722R3280 | 1 | S06 | 377 | 42 | NO | 55.85% | 0.4415 | 166.4455 | 191.3167
EMSKV50/9 | EMSKV50/9 - 1SCA022722R3360 | 1 | S06 | 657 | 42 | NO | 55.85% | 0.4415 | 290.0655 | 333.4086
EMSKV63/10 | EMSKV63/10 - 1SCA022722R3440 | 1 | S06 | 1392 | 42 | NO | 55.85% | 0.4415 | 614.568 | 706.4
EMUG12 | EMUG12 - 1SCA022715R8280 | 1 | S06 | 5 | 42 | NO | 55.85% | 0.4415 | 2.2075 | 2.5374
EMUG16 | EMUG16 - 1SCA022715R8360 | 1 | S06 | 5 | 42 | NO | 55.85% | 0.4415 | 2.2075 | 2.5374
EMUG20 | EMUG20 - 1SCA022715R8440 | 1 | S06 | 9 | 42 | NO | 55.85% | 0.4415 | 3.9735 | 4.5672
EMUG25 | EMUG25 - 1SCA022715R8520 | 1 | S06 | 9 | 42 | NO | 55.85% | 0.4415 | 3.9735 | 4.5672
EMUG32 | EMUG32 - 1SCA022715R8610 | 1 | S06 | 18 | 42 | NO | 55.85% | 0.4415 | 7.947 | 9.1345
EMUG40 | EMUG40 - 1SCA022715R8790 | 1 | S06 | 27 | 42 | NO | 55.85% | 0.4415 | 11.9205 | 13.7017
EMUG50 | EMUG50 - 1SCA022715R8870 | 1 | S06 | 58 | 42 | NO | 55.85% | 0.4415 | 25.607 | 29.4333
EMUG63 | EMUG63 - 1SCA022715R8950 | 1 | S06 | 111 | 42 | NO | 55.85% | 0.4415 | 49.0065 | 56.3293
EN0101K | IS2 Termostato ventilación | 1 | S06 | 1489 | 21 | SI | 55.85% | 0.4415 | 657.3935 | 755.6247
EN0102K | THERMOST-10+80AL.110/250VA.C.NC7035 | 1 | S06 | 1607 | 60 | NO | 55.85% | 0.4415 | 709.4905 | 815.5063
EN0105K | IS2 Rejilla&filtro 105x105mm | 1 | S06 | 424 | 21 | SI | 55.85% | 0.4415 | 187.196 | 215.1678
EN0150K | IS2 Rejilla&filtro 150x150mm | 1 | S06 | 746 | 21 | SI | 55.85% | 0.4415 | 329.359 | 378.5736
EN0204K | IS2 Rejilla&filtro 204x204mm | 1 | S06 | 1191 | 21 | SI | 55.85% | 0.4415 | 525.8265 | 604.3983
EN0250K | IS2 Rejilla&filtro 250x250mm | 1 | S06 | 1531 | 21 | SI | 55.85% | 0.4415 | 675.9365 | 776.9385
EN0325K | IS2 Rejilla&filtro 325x325mm | 1 | S06 | 1213 | 21 | SI | 55.85% | 0.4415 | 535.5395 | 615.5626
EN0480K | IS2 Campana ventilación 230V | 1 | S06 | 8710 | 60 | NO | 55.85% | 0.4415 | 3845.465 | 4420.0747
EN0481K | IS2 Ventilación techo IP20 | 1 | S06 | 2944 | 60 | NO | 55.85% | 0.4415 | 1299.776 | 1493.9954
EN0482K | IS2 Campana ventilación 115V | 1 | S06 | 6379 | 21 | SI | 55.85% | 0.4415 | 2816.3285 | 3237.1592
EN0483K | AERATIONHOOD324X324X94LXLXD-IP54 | 1 | S06 | 3771 | 60 | NO | 55.85% | 0.4415 | 1664.8965 | 1913.6741
EN0484K | FORC.VENT.HOOD115V-324X324X94LXLXD-IP54 | 1 | S06 | 8251 | 60 | NO | 55.85% | 0.4415 | 3642.8165 | 4187.1454
EN0485K | FORC.VENT.HOOD230V-324X324X94LXLXD-IP54 | 1 | S06 | 9035 | 60 | NO | 55.85% | 0.4415 | 3988.9525 | 4585.0029
EN1105K | VENTILATIONFILTER230V105X105MM7035 | 1 | S06 | 2001 | 60 | NO | 55.85% | 0.4415 | 883.4415 | 1015.45
EN1150K | VENTILATIONFILTER230V150X150MM7035 | 1 | S06 | 2973 | 60 | NO | 55.85% | 0.4415 | 1312.5795 | 1508.7121
EN1204K | VENTILATIONFILTER230V204X204MM7035 | 1 | S06 | 4161 | 60 | NO | 55.85% | 0.4415 | 1837.0815 | 2111.5879
EN1250K | VENTILATIONFILTER230V250X250MM7035 | 1 | S06 | 5199 | 60 | NO | 55.85% | 0.4415 | 2295.3585 | 2638.3431
EN2105K | IS2 Filtr+vent 115V105x105mm | 1 | S06 | 1988 | 21 | SI | 55.85% | 0.4415 | 877.702 | 1008.8529
EN2150K | IS2 Filtr+vent 115V150X150mm | 1 | S06 | 2979 | 21 | SI | 55.85% | 0.4415 | 1315.2285 | 1511.7569
EN2204K | IS2 Filtr+vent 115V204x204mm | 1 | S06 | 4199 | 21 | SI | 55.85% | 0.4415 | 1853.8585 | 2130.8718
EN2250K | IS2 Filtr+vent 115V250x250mm | 1 | S06 | 5458 | 21 | SI | 55.85% | 0.4415 | 2409.707 | 2769.7782
EN2325K | IS2 Filtr+vent 230V325x325mm | 1 | S06 | 5769 | 60 | NO | 55.85% | 0.4415 | 2547.0135 | 2927.6017
EN3105 | N.6SPAREPARTSFILTER115V105X105MM | 1 | S06 | 104 | 60 | NO | 55.85% | 0.4415 | 45.916 | 52.777
EN3150 | N.6SPAREPARTSFILTER115V150X150MM | 1 | S06 | 155 | 60 | NO | 55.85% | 0.4415 | 68.4325 | 78.658
EN3204 | N.6SPAREPARTSFILTER115V204X204MM | 1 | S06 | 200 | 60 | NO | 55.85% | 0.4415 | 88.3 | 101.4943
EN3250 | N.6SPAREPARTSFILTER115V250X250MM | 1 | S06 | 250 | 60 | NO | 55.85% | 0.4415 | 110.375 | 126.8678
EN3325K | IS2 Filtr+vent 115V325x325mm | 1 | S06 | 4623 | 21 | SI | 55.85% | 0.4415 | 2041.0545 | 2346.0397
EOH363NSS | SECCIONADOR PORTA FUSIBLE HEAVY DUTY | 1 | S06 | 64808 | 42 | NO | 55.85% | 0.4415 | 28612.732 | 32888.1977
EOH364SS | EOH364SS - 1SCA139034R1001 | 1 | S06 | 106075 | 42 | NO | 55.85% | 0.4415 | 46832.1125 | 53830.0144
EOT16U3P3-S1 | 20A NF NM 3R/12 RED | 1 | S06 | 9875.25 | 42 | NO | 55.85% | 0.4415 | 4359.9229 | 5011.4056
EOT16U3P4-1P | 3P SW 20A NF N4X AX | 1 | S06 | 658.35 | 42 | NO | 55.85% | 0.4415 | 290.6615 | 334.0937
EOT32U3M3-P | EOT32U3M3-P Enclosed Disconnect Switch | 1 | S06 | 5278.35 | 28 | NO | 55.85% | 0.4415 | 2330.3915 | 2678.6109
EOT45U3P4-P1 | 60A NF NM 4/4X RED | 1 | S06 | 6006 | 42 | NO | 55.85% | 0.4415 | 2651.649 | 3047.8724
EOT60U3M3-P | Enclosed Switch Disconnector, 3-p. Max. Horse power rating at three phase 480V 40HP | 1 | S06 | 7655.34 | 42 | NO | 55.85% | 0.4415 | 3379.8326 | 3884.8651
EP1480K | IS2 Tapa posterior 1400x800mm 1pza | 1 | S06 | 1810 | 84 | NO | 55.85% | 0.4415 | 799.115 | 918.523
EP1811K | REARBLINDPANEL1800X1000MM(HXW)7035 | 1 | S06 | 2554 | 60 | NO | 55.85% | 0.4415 | 1127.591 | 1296.0816
EP1812K | REARBLINDPANEL1800X1200MM(HXW)7035 | 1 | S06 | 4291 | 60 | NO | 55.85% | 0.4415 | 1894.4765 | 2177.5592
EP1830K | FR./RE.PAN.FOREXT.CAB.CON.1800X300703 | 1 | S06 | 1676 | 60 | NO | 55.85% | 0.4415 | 739.954 | 850.5218
EP1840K | REARBLINDPANEL1800X400MM(HXW)7035 | 1 | S06 | 1763 | 60 | NO | 55.85% | 0.4415 | 778.3645 | 894.6718
EP1860K | REARBLINDPANEL1800X600MM(HXW)7035 | 1 | S06 | 2155 | 60 | NO | 55.85% | 0.4415 | 951.4325 | 1093.6006
EP1880K | REARBLINDPANEL1800X800MM(HXW)7035 | 1 | S06 | 2353 | 60 | NO | 55.85% | 0.4415 | 1038.8495 | 1194.0799
EP2010K | IS2 Panel posterior 2000x1000 | 1 | S06 | 3155 | 60 | NO | 55.85% | 0.4415 | 1392.9325 | 1601.0718
EP2012K | IS2 Panel posterior 2000x1200 | 1 | S06 | 3716 | 60 | NO | 55.85% | 0.4415 | 1640.614 | 1885.7632
EP2030K | FR/REPAN.FOREXT.CAB.CON.2000X3007035 | 1 | S06 | 2112 | 60 | NO | 55.85% | 0.4415 | 932.448 | 1071.7793
EP2041K | REARBLINDPANEL2000X400MM(HXW)7035 | 1 | S06 | 2222 | 60 | NO | 55.85% | 0.4415 | 981.013 | 1127.6011
EP2060K | IS2 Panel posterior 2000x600 | 1 | S06 | 2606 | 60 | NO | 55.85% | 0.4415 | 1150.549 | 1322.4701
EP2080K | IS2 Panel posterior 2000x800 | 1 | S06 | 2833 | 60 | NO | 55.85% | 0.4415 | 1250.7695 | 1437.6661
EP2210K | REARBLINDPANEL2200X1000MM(HXW)7035 | 1 | S06 | 4291 | 60 | NO | 55.85% | 0.4415 | 1894.4765 | 2177.5592
EP2212K | REARBLINDPANEL2200X1200MM(HXW)7035 | 1 | S06 | 6185 | 60 | NO | 55.85% | 0.4415 | 2730.6775 | 3138.7098
EP2231K | FR/REPAN.FOREXT.CAB.CONT.2200X3007035 | 1 | S06 | 2555 | 60 | NO | 55.85% | 0.4415 | 1128.0325 | 1296.5891
EP2240K | REARBLINDPANEL2200X400MM(HXW)7035 | 1 | S06 | 2689 | 60 | NO | 55.85% | 0.4415 | 1187.1935 | 1364.5902
EP2260K | REARBLINDPANEL2200X600MM(HXW)7035 | 1 | S06 | 3393 | 60 | NO | 55.85% | 0.4415 | 1498.0095 | 1721.85
EP2280K | IS2 Panel post.2000x800mm | 1 | S06 | 5271 | 60 | NO | 55.85% | 0.4415 | 2327.1465 | 2674.881
EPN550M50/M32 | EPN550M50/M32 - 1SCA114803R1001 | 1 | S06 | 266 | 42 | NO | 55.85% | 0.4415 | 117.439 | 134.9874
EPN550M50/M40 | EPN550M50/M40 - 1SCA104355R1001 | 1 | S06 | 266 | 42 | NO | 55.85% | 0.4415 | 117.439 | 134.9874
EPN650M25/M32 | EPN650M25/M32 - 1SCA101159R1001 | 1 | S06 | 116 | 42 | NO | 55.85% | 0.4415 | 51.214 | 58.8667
EPN650M32/M40 | EPN650M32/M40 - 1SCA101160R1001 | 1 | S06 | 164 | 42 | NO | 55.85% | 0.4415 | 72.406 | 83.2253
EPN720M20/M12 | EPN720M20/M12 - 1SCA114806R1001 | 1 | S06 | 164 | 42 | NO | 55.85% | 0.4415 | 72.406 | 83.2253
EPN720M25/M20 | EPN720M25/M20 - 1SCA109748R1001 | 1 | S06 | 164 | 42 | NO | 55.85% | 0.4415 | 72.406 | 83.2253
EPN720M32/M20 | EPN720M32/M20 - 1SCA109749R1001 | 1 | S06 | 164 | 42 | NO | 55.85% | 0.4415 | 72.406 | 83.2253
EPN720M40/M25 | EPN720M40/M25 - 1SCA114808R1001 | 1 | S06 | 164 | 42 | NO | 55.85% | 0.4415 | 72.406 | 83.2253
EPN740M32/M40 | EPN740M32/M40 - 1SCA114810R1001 | 1 | S06 | 169 | 42 | NO | 55.85% | 0.4415 | 74.6135 | 85.7626
ER1000 | JOININGKITFORCABLEENTRYBOX | 1 | S06 | 1099 | 60 | NO | 55.85% | 0.4415 | 485.2085 | 557.7109
ER1010K | CABLEENTRYBOX1000X1000MM(WXD)7035 | 1 | S06 | 14778 | 60 | NO | 55.85% | 0.4415 | 6524.487 | 7499.4103
ER1041K | CABLEENTRYBOX1000X400MM(WXD)7035 | 1 | S06 | 11599 | 60 | NO | 55.85% | 0.4415 | 5120.9585 | 5886.1592
ER1050K | CABLEENTRYBOX1000X500MM(WXD)7035 | 1 | S06 | 12180 | 60 | NO | 55.85% | 0.4415 | 5377.47 | 6181
ER1060K | CABLEENTRYBOX1000X600MM(WXD)7035 | 1 | S06 | 12789 | 60 | NO | 55.85% | 0.4415 | 5646.3435 | 6490.05
ER1080K | CABLEENTRYBOX1000X800MM(WXD)7035 | 1 | S06 | 13812 | 60 | NO | 55.85% | 0.4415 | 6097.998 | 7009.1931
ER3010K | LAT.CAB.ENTRYCONT.1800X300X1000MM7035 | 1 | S06 | 15137 | 60 | NO | 55.85% | 0.4415 | 6682.9855 | 7681.5925
ER3011K | LAT.CABLEENTRYCONT.2000X300X10007035 | 1 | S06 | 15322 | 60 | NO | 55.85% | 0.4415 | 6764.663 | 7775.4747
ER3012K | LAT.CAB.ENTRYCONT.2200X300X1000MM7035 | 1 | S06 | 15600 | 60 | NO | 55.85% | 0.4415 | 6887.4 | 7916.5517
ER3040K | LAT.CABLEENTRYCONT.1800X300X400MM7035 | 1 | S06 | 9722 | 60 | NO | 55.85% | 0.4415 | 4292.263 | 4933.6356
ER3041K | LAT.CABLEENTRYCONT.2000X300X400MM7035 | 1 | S06 | 9907 | 60 | NO | 55.85% | 0.4415 | 4373.9405 | 5027.5178
ER3042K | LAT.CABLEENTRYCONT.2200X300X400MM7035 | 1 | S06 | 10185 | 60 | NO | 55.85% | 0.4415 | 4496.6775 | 5168.5948
ER3050K | LAT.CABLEENTRYCONT.1800X300X500MM7035 | 1 | S06 | 10352 | 60 | NO | 55.85% | 0.4415 | 4570.408 | 5253.3425
ER3051K | LAT.CABLEENTRYCONT.2000X300X500MM7035 | 1 | S06 | 10537 | 60 | NO | 55.85% | 0.4415 | 4652.0855 | 5347.2247
ER3052K | LAT.CABLEENTRYCONT.2200X300X500MM7035 | 1 | S06 | 10814 | 60 | NO | 55.85% | 0.4415 | 4774.381 | 5487.7943
ER3060K | LAT.CABLEENTRYCONT.1800X300X600MM7035 | 1 | S06 | 10893 | 60 | NO | 55.85% | 0.4415 | 4809.2595 | 5527.8845
ER3061K | LAT.CABLEENTRYCONT.2000X300X600MM7035 | 1 | S06 | 11078 | 60 | NO | 55.85% | 0.4415 | 4890.937 | 5621.7667
ER3062K | LAT.CABLEENTRYCONT.2200X300X600MM7035 | 1 | S06 | 11356 | 60 | NO | 55.85% | 0.4415 | 5013.674 | 5762.8437
ER3080K | LAT.CABLEENTRYCONT.1800X300X800MM7035 | 1 | S06 | 11985 | 60 | NO | 55.85% | 0.4415 | 5291.3775 | 6082.0431
ER3081K | LAT.CABLEENTRYCONT.2000X300X800MM7035 | 1 | S06 | 12171 | 60 | NO | 55.85% | 0.4415 | 5373.4965 | 6176.4328
ER3082K | LAT.CABLEENTRYCONT.2200X300X800MM7035 | 1 | S06 | 12449 | 60 | NO | 55.85% | 0.4415 | 5496.2335 | 6317.5098
ER4011K | CABLEENTRYBOX400X1000MM(WXD)7035 | 1 | S06 | 6897 | 60 | NO | 55.85% | 0.4415 | 3045.0255 | 3500.0293
ER4040K | CABLEENTRYBOX400X400MM(WXD)7035 | 1 | S06 | 5413 | 60 | NO | 55.85% | 0.4415 | 2389.8395 | 2746.942
ER4050K | CABLEENTRYBOX400X500MM(WXD)7035 | 1 | S06 | 5684 | 60 | NO | 55.85% | 0.4415 | 2509.486 | 2884.4667
ER4060K | CABLEENTRYBOX400X600MM(WXD)7035 | 1 | S06 | 5969 | 60 | NO | 55.85% | 0.4415 | 2635.3135 | 3029.096
ER4080K | CABLEENTRYBOX400X800MM(WXD)7035 | 1 | S06 | 6446 | 60 | NO | 55.85% | 0.4415 | 2845.909 | 3271.1598
ER6010K | CABLEENTRYBOX600X1000MM(WXD)7035 | 1 | S06 | 9853 | 60 | NO | 55.85% | 0.4415 | 4350.0995 | 5000.1144
ER6040K | CABLEENTRYBOX600X400MM(WXD)7035 | 1 | S06 | 7733 | 60 | NO | 55.85% | 0.4415 | 3414.1195 | 3924.2753
ER6050K | CABLEENTRYBOX600X500MM(WXD)7035 | 1 | S06 | 8120 | 60 | NO | 55.85% | 0.4415 | 3584.98 | 4120.6667
ER6060K | CABLEENTRYBOX600X600MM(WXD)7035 | 1 | S06 | 8526 | 60 | NO | 55.85% | 0.4415 | 3764.229 | 4326.7
ER6080K | CABLEENTRYBOX600X800MM(WXD)7035 | 1 | S06 | 9209 | 60 | NO | 55.85% | 0.4415 | 4065.7735 | 4673.3029
ER8010K | CABLEENTRYBOX800X1000MM(WXD)7035 | 1 | S06 | 12316 | 60 | NO | 55.85% | 0.4415 | 5437.514 | 6250.0161
ER8040K | CABLEENTRYBOX800X400MM(WXD)7035 | 1 | S06 | 9667 | 60 | NO | 55.85% | 0.4415 | 4267.9805 | 4905.7247
ER8050K | CABLEENTRYBOX800X500MM(WXD)7035 | 1 | S06 | 10150 | 60 | NO | 55.85% | 0.4415 | 4481.225 | 5150.8333
ER8061K | CABLEENTRYBOX800X600MM(WXD)7035 | 1 | S06 | 10658 | 60 | NO | 55.85% | 0.4415 | 4705.507 | 5408.6287
ER8080K | CABLEENTRYBOX800X800MM(WXD)7035 | 1 | S06 | 11510 | 60 | NO | 55.85% | 0.4415 | 5081.665 | 5840.9943
ES1864LK | ENCLOSUREWITHDESK1800X600X4007035 | 1 | S06 | 43561 | 84 | NO | 55.85% | 0.4415 | 19232.1815 | 22105.9557
ES1866PCK | ENCLOSUREFORCOMPUTER1800X600X6007035 | 1 | S06 | 36648 | 84 | NO | 55.85% | 0.4415 | 16180.092 | 18597.8069
ES2005VK | GLASSDOORENCLOSURE2000X1000X5007035 | 1 | S06 | 35370 | 84 | NO | 55.85% | 0.4415 | 15615.855 | 17949.2586
ES2007K | BLINDDOORENCLOSURE2000X1000X500MM7035 | 1 | S06 | 26965 | 84 | NO | 55.85% | 0.4415 | 11905.0475 | 13683.9626
ES2026BX | CABINET2BL.DOORST.STEEL2000x1200x600 | 1 | S06 | 125764 | 84 | NO | 55.85% | 0.4415 | 55524.806 | 63821.6161
ES2076BK | BL.DOORENC.2000X1600X600OVERL.CLOS.7035 | 1 | S06 | 48076 | 84 | NO | 55.85% | 0.4415 | 21225.554 | 24397.1885
ES2089K | BLINDDOORENC.2000X800X800MM7035 | 1 | S06 | 30567 | 84 | NO | 55.85% | 0.4415 | 13495.3305 | 15511.8741
ES2268K | L.LAMP+SOCK11W-230VW=355,COM.MAGN.SUP. | 1 | S06 | 31026 | 84 | NO | 55.85% | 0.4415 | 13697.979 | 15744.8034
ES2288K | BLINDDOORENCLOSURE2200X800X800MM7035 | 1 | S06 | 32938 | 84 | NO | 55.85% | 0.4415 | 14542.127 | 16715.0885
ESKV12 | ESKV12 - 1SCA022715R5850 | 1 | S06 | 32 | 42 | NO | 55.85% | 0.4415 | 14.128 | 16.2391
ESKV16 | ESKV16 - 1SCA022715R5930 | 1 | S06 | 36 | 42 | NO | 55.85% | 0.4415 | 15.894 | 18.269
ESKV20 | ESKV20 - 1SCA022715R6070 | 1 | S06 | 45 | 42 | NO | 55.85% | 0.4415 | 19.8675 | 22.8362
ESKV25 | ESKV25 - 1SCA022715R6150 | 1 | S06 | 54 | 42 | NO | 55.85% | 0.4415 | 23.841 | 27.4034
ESKV32 | ESKV32 - 1SCA022715R6230 | 1 | S06 | 76 | 42 | NO | 55.85% | 0.4415 | 33.554 | 38.5678
ESKV40 | ESKV40 - 1SCA022715R6310 | 1 | S06 | 284 | 42 | NO | 55.85% | 0.4415 | 125.386 | 144.1218
ESKV50 | ESKV50 - 1SCA022715R6400 | 1 | S06 | 537 | 42 | NO | 55.85% | 0.4415 | 237.0855 | 272.5121
ESKV63 | ESKV63 - 1SCA022715R6580 | 1 | S06 | 781 | 42 | NO | 55.85% | 0.4415 | 344.8115 | 396.3351
ET1810K | TRASPARENTDOOR1800X1000MM(HXW)7035 | 1 | S06 | 10354 | 60 | NO | 55.85% | 0.4415 | 4571.291 | 5254.3575
ET1860K | TRASPARENTDOOR1800X600MM(HXW)7035 | 1 | S06 | 7435 | 60 | NO | 55.85% | 0.4415 | 3282.5525 | 3773.0489
ET1880K | TRASPARENTDOOR1800X800MM(HXW)7035 | 1 | S06 | 8895 | 60 | NO | 55.85% | 0.4415 | 3927.1425 | 4513.9569
ET2010K | IS2 Puerta vidrio 2000x1000 | 1 | S06 | 17099 | 60 | NO | 55.85% | 0.4415 | 7549.2085 | 8677.2511
ET2060K | TRASPARENTDOOR2000X600MM(HXW)7035 | 1 | S06 | 9851 | 60 | NO | 55.85% | 0.4415 | 4349.2165 | 4999.0994
ET2080K | IS2 Puerta vidrio 2000x800 | 1 | S06 | 15220 | 60 | NO | 55.85% | 0.4415 | 6719.63 | 7723.7126
ET2211K | TRASPARENTDOOR2200X1000MM(HXW)7035 | 1 | S06 | 14878 | 60 | NO | 55.85% | 0.4415 | 6568.637 | 7550.1575
ET2260K | TRASPARENTDOOR2200X600MM(HXW)7035 | 1 | S06 | 11513 | 60 | NO | 55.85% | 0.4415 | 5082.9895 | 5842.5167
ET2280K | TRASPARENTDOOR2200X800MM(HXW)7035 | 1 | S06 | 13107 | 60 | NO | 55.85% | 0.4415 | 5786.7405 | 6651.4259
EV0001 | N.5SLID.BACKPLAT.KITSWITHFRONTINS. | 1 | S06 | 1758 | 60 | NO | 55.85% | 0.4415 | 776.157 | 892.1345
EV0002 | IS2 Lampara LED 6.5W 574mm | 1 | S06 | 1395 | 60 | NO | 55.85% | 0.4415 | 615.8925 | 707.9224
EV0003 | IS2 Kit unión exterior IS2 | 1 | S06 | 1150 | 21 | SI | 55.85% | 0.4415 | 507.725 | 583.592
EV0005 | IS2 Sujeta puertas | 1 | S06 | 771 | 60 | NO | 55.85% | 0.4415 | 340.3965 | 391.2603
EV0006 | IS2 Kit unión interior IS2 | 1 | S06 | 1042 | 21 | SI | 55.85% | 0.4415 | 460.043 | 528.7851
EV0008 | IS2 Pines de unión 8pz | 1 | S06 | 49 | 21 | SI | 55.85% | 0.4415 | 21.6335 | 24.8661
EV0022 | N░2"L"SUPPORTSD800 | 1 | S06 | 592 | 84 | NO | 55.85% | 0.4415 | 261.368 | 300.423
EV0041 | SLIDINGSHELFDADJUST.FRONT/BACK | 1 | S06 | 2049 | 84 | NO | 55.85% | 0.4415 | 904.6335 | 1039.8086
EV0042 | SUPPORTHOR/VERTFORCABLERUN | 1 | S06 | 735 | 84 | NO | 55.85% | 0.4415 | 324.5025 | 372.9914
EV0118 | N.4UPRIGHTS+HINGES180OPEN.DOORH=1800 | 1 | S06 | 4913 | 60 | NO | 55.85% | 0.4415 | 2169.0895 | 2493.2063
EV0120 | N.4UPRIGHTS+HINGES180OPEN.DOORH=2000 | 1 | S06 | 5141 | 60 | NO | 55.85% | 0.4415 | 2269.7515 | 2608.9098
EV0122 | N.4UPRIGHTS+HINGES180OPEN.DOORH=2200 | 1 | S06 | 5484 | 60 | NO | 55.85% | 0.4415 | 2421.186 | 2782.9724
EV0800 | SHELFD800 | 1 | S06 | 1505 | 84 | NO | 55.85% | 0.4415 | 664.4575 | 763.7443
EV1001 | LEDLAMP3,6W24VAC/DCL342MM | 1 | S06 | 6915 | 60 | NO | 55.85% | 0.4415 | 3052.9725 | 3509.1638
EV1002 | LÁMPARA LED 6,5 W 24 V AC/DC L 574 MM | 1 | S06 | 7500 | 84 | NO | 55.85% | 0.4415 | 3311.25 | 3806.0345
EV1004 | N.4M12LEVELLINGFEET | 1 | S06 | 886 | 60 | NO | 55.85% | 0.4415 | 391.169 | 449.6195
EV1005 | N.480MMFREEWHEELS | 1 | S06 | 962 | 60 | NO | 55.85% | 0.4415 | 424.723 | 488.1874
EV1006 | N.480MMBRAKEDWHEELS | 1 | S06 | 1431 | 60 | NO | 55.85% | 0.4415 | 631.7865 | 726.1914
EV1007 | IS2 Refuerzos de izaje 2pz | 1 | S06 | 1524 | 60 | NO | 55.85% | 0.4415 | 672.846 | 773.3862
EV1008 | DOORCLOSUREBOX | 1 | S06 | 82 | 60 | NO | 55.85% | 0.4415 | 36.203 | 41.6126
EV1030 | IS2 Manija doble aleta | 1 | S06 | 933 | 21 | SI | 55.85% | 0.4415 | 411.9195 | 473.4707
EV1036 | YALEINSERT | 1 | S06 | 191 | 60 | NO | 55.85% | 0.4415 | 84.3265 | 96.927
EV1037 | RONIS455INSERT | 1 | S06 | 191 | 60 | NO | 55.85% | 0.4415 | 84.3265 | 96.927
EV1039 | IS2 Manija completa | 1 | S06 | 82 | 60 | NO | 55.85% | 0.4415 | 36.203 | 41.6126
EV1040 | IS2 Lampara fluor. 8W 240V | 1 | S06 | 1817 | 21 | SI | 55.85% | 0.4415 | 802.2055 | 922.0753
EV1041 | IS2 Lampara fluor. 13W 240V | 1 | S06 | 2156 | 21 | SI | 55.85% | 0.4415 | 951.874 | 1094.108
EV1042 | SWITCHSYSTEMPOSITIONING+ACCESSORIES | 1 | S06 | 1704 | 60 | NO | 55.85% | 0.4415 | 752.316 | 864.731
EV1043 | FL.LAMP+SOCK11W-230VW=355,COM.MAGN.SUP. | 1 | S06 | 4284 | 60 | NO | 55.85% | 0.4415 | 1891.386 | 2174.0069
EV1044 | IS2 Conector 2P 5pz | 1 | S06 | 904 | 60 | NO | 55.85% | 0.4415 | 399.116 | 458.754
EV1045 | TWOPOLECABLEL=10MT | 1 | S06 | 550 | 60 | NO | 55.85% | 0.4415 | 242.825 | 279.1092
EV1047 | LIMITSWITCH+TWOPINCONNECTOR+CABLE | 1 | S06 | 1847 | 60 | NO | 55.85% | 0.4415 | 815.4505 | 937.2994
EV1048 | CEILINGLAMPE27 | 1 | S06 | 1927 | 60 | NO | 55.85% | 0.4415 | 850.7705 | 977.8971
EV1050 | N.10ALUMINIUMPROFILEW=2000MM30X15 | 1 | S06 | 4808 | 60 | NO | 55.85% | 0.4415 | 2122.732 | 2439.9218
EV1051 | N.25SUPPORTFOREV1050 | 1 | S06 | 349 | 60 | NO | 55.85% | 0.4415 | 154.0835 | 177.1075
EV1056 | N.100NUTS6MAFOREV1050 | 1 | S06 | 3585 | 60 | NO | 55.85% | 0.4415 | 1582.7775 | 1819.2845
EV1058 | N.100NUTS8MAFOREV1050 | 1 | S06 | 3761 | 60 | NO | 55.85% | 0.4415 | 1660.4815 | 1908.5994
EV1060K | IS2 Repisa para laptop 600mm | 1 | S06 | 2154 | 60 | NO | 55.85% | 0.4415 | 950.991 | 1093.0931
EV1061K | SHELF480X250MMFORDOORW=800MM7035 | 1 | S06 | 2197 | 60 | NO | 55.85% | 0.4415 | 969.9755 | 1114.9144
EV1071K | METALDOC.POCKETFORDOORW=6007035 | 1 | S06 | 1349 | 60 | NO | 55.85% | 0.4415 | 595.5835 | 684.5787
EV1072K | METALDOC.POCKETFORDOORW=8007035 | 1 | S06 | 1470 | 60 | NO | 55.85% | 0.4415 | 649.005 | 745.9828
EV1073K | METALDOC.POCKETFORDOORW=10007035 | 1 | S06 | 1625 | 60 | NO | 55.85% | 0.4415 | 717.4375 | 824.6408
EV1075K | IS2 Portadocumentos A4 | 1 | S06 | 620 | 60 | NO | 55.85% | 0.4415 | 273.73 | 314.6322
EV1081 | PROTECTIONWINDOWS400X400D=79MMIP20 | 1 | S06 | 12586 | 60 | NO | 55.85% | 0.4415 | 5556.719 | 6387.0333
EV1082 | PROTECTIONWINDOWS600X200D=48MMIP20 | 1 | S06 | 13016 | 60 | NO | 55.85% | 0.4415 | 5746.564 | 6605.246
EV1083 | PROTECTIONWINDOWS600X200D=79MMIP20 | 1 | S06 | 14969 | 60 | NO | 55.85% | 0.4415 | 6608.8135 | 7596.3374
EV1085 | PROTECTIONWINDOWS600X400D=79MMIP20 | 1 | S06 | 15820 | 60 | NO | 55.85% | 0.4415 | 6984.53 | 8028.1954
EV1087 | PROTECTIONWINDOWS600X600D=79MMIP20 | 1 | S06 | 20503 | 60 | NO | 55.85% | 0.4415 | 9052.0745 | 10404.6833
EV1090 | N.10CABLEBLOCK9-16MM | 1 | S06 | 427 | 60 | NO | 55.85% | 0.4415 | 188.5205 | 216.6902
EV1091 | N.10CABLEBLOCK16-30MM | 1 | S06 | 469 | 60 | NO | 55.85% | 0.4415 | 207.0635 | 238.004
EV1092 | N.5CABLEBLOCK30-48MM | 1 | S06 | 278 | 60 | NO | 55.85% | 0.4415 | 122.737 | 141.077
EV1093 | N.5CABLEBLOCK48-72MM | 1 | S06 | 334 | 60 | NO | 55.85% | 0.4415 | 147.461 | 169.4954
EV1100 | N.1000CROSS-CUTHEADPIER.SCR.4.2X13MM | 1 | S06 | 2725 | 60 | NO | 55.85% | 0.4415 | 1203.0875 | 1382.8592
EV1101 | N.1000CROSS-CUTHEADPIER.SCR.4.2X19MM | 1 | S06 | 3197 | 60 | NO | 55.85% | 0.4415 | 1411.4755 | 1622.3856
EV1110 | K Soporte inclinado 1 fila 50pz | 1 | S06 | 750 | 21 | SI | 55.85% | 0.4415 | 331.125 | 380.6034
EV1111 | IS2 Soporte inclinado2 fila 10pz | 1 | S06 | 1381 | 60 | NO | 55.85% | 0.4415 | 609.7115 | 700.8178
EV1112 | K Soporte incl.1 flia 50pz | 1 | S06 | 1468 | 21 | SI | 55.85% | 0.4415 | 648.122 | 744.9678
EV1115 | NEUTRAL/EARTHBAR6X6MMW=2000MM | 1 | S06 | 572 | 60 | NO | 55.85% | 0.4415 | 252.538 | 290.2736
EV1116 | N.50INS.FORNEUTR./EARTH.BUS.FOREV1115 | 1 | S06 | 1991 | 60 | NO | 55.85% | 0.4415 | 879.0265 | 1010.3753
EV1117 | N.100TERM.FORCAB.0.5-16MM2FOREV1115 | 1 | S06 | 1977 | 60 | NO | 55.85% | 0.4415 | 872.8455 | 1003.2707
EV1118 | N.100TERM.FORCAB.4-35MM2FOREV1115 | 1 | S06 | 3032 | 60 | NO | 55.85% | 0.4415 | 1338.628 | 1538.6529
EV1119 | K Barra Perforada 20x5mm 2pz | 1 | S06 | 3559 | 60 | NO | 55.85% | 0.4415 | 1571.2985 | 1806.0902
EV1120 | K Barra Perforada 25x5mm 2pz | 1 | S06 | 4298 | 60 | NO | 55.85% | 0.4415 | 1897.567 | 2181.1115
EV1121 | K Barra Perforada 50x5mm 2pz | 1 | S06 | 2810 | 60 | NO | 55.85% | 0.4415 | 1240.615 | 1425.9943
EV1122 | K Aislaste hexa.M6 50pz 30mm | 1 | S06 | 3661 | 60 | NO | 55.85% | 0.4415 | 1616.3315 | 1857.8523
EV1123 | K Aislaste hexa.M8 50pz 30mm | 1 | S06 | 3696 | 60 | NO | 55.85% | 0.4415 | 1631.784 | 1875.6138
EV1124 | K Aislaste hexa.M6 25pz 50mm | 1 | S06 | 2762 | 60 | NO | 55.85% | 0.4415 | 1219.423 | 1401.6356
EV1125 | K Aislaste hexa.M6 25pz 50mm | 1 | S06 | 2661 | 60 | NO | 55.85% | 0.4415 | 1174.8315 | 1350.381
EV1130 | N.100WIRINGDUCTSUP.BRACK.ONUPR.STR. | 1 | S06 | 4614 | 60 | NO | 55.85% | 0.4415 | 2037.081 | 2341.4724
EV1131 | N.100WIR.DUCTSUP.BRACK.ONPUSHBUT. | 1 | S06 | 2778 | 60 | NO | 55.85% | 0.4415 | 1226.487 | 1409.7552
EV1135 | K Tapa panel inst.72x72mm | 1 | S06 | 1246 | 60 | NO | 55.85% | 0.4415 | 550.109 | 632.3092
EV1136 | K Tapa panel inst.96x96mm | 1 | S06 | 794 | 60 | NO | 55.85% | 0.4415 | 350.551 | 402.9322
EV1137 | IS2.N.50CLOSINGPLUGSFORPUSHBUTTOND.22 | 1 | S06 | 3855 | 60 | NO | 55.85% | 0.4415 | 1701.9825 | 1956.3017
EV1140 | IS2 Int.posición de puerta | 1 | S06 | 1245 | 21 | SI | 55.85% | 0.4415 | 549.6675 | 631.8017
EV1143 | INTERLOCK+1CONTACTNC | 1 | S06 | 594 | 60 | NO | 55.85% | 0.4415 | 262.251 | 301.4379
EV1144 | 1CONTACTNC | 1 | S06 | 285 | 60 | NO | 55.85% | 0.4415 | 125.8275 | 144.6293
EV1145 | 1CONTACTNO | 1 | S06 | 285 | 60 | NO | 55.85% | 0.4415 | 125.8275 | 144.6293
EV1146 | SCREWW=46MMX2CONTACTS | 1 | S06 | 88 | 60 | NO | 55.85% | 0.4415 | 38.852 | 44.6575
EV1147 | VOLTAGEINDICATOR | 1 | S06 | 3339 | 60 | NO | 55.85% | 0.4415 | 1474.1685 | 1694.4466
EV1148 | VOLTAGEINDICATOR+1CONTACTNC | 1 | S06 | 4008 | 60 | NO | 55.85% | 0.4415 | 1769.532 | 2033.9448
EV1150 | IS2 Etiquetas N 490pz | 1 | S06 | 434 | 60 | NO | 55.85% | 0.4415 | 191.611 | 220.2425
EV1151 | IS2 Etiquetas L1 490pz | 1 | S06 | 434 | 60 | NO | 55.85% | 0.4415 | 191.611 | 220.2425
EV1152 | IS2 Etiquetas L2 490pz | 1 | S06 | 434 | 60 | NO | 55.85% | 0.4415 | 191.611 | 220.2425
EV1153 | IS2 Etiquetas L3 490pz | 1 | S06 | 434 | 60 | NO | 55.85% | 0.4415 | 191.611 | 220.2425
EV1154 | IS2 Etiquetas T 490pz | 1 | S06 | 434 | 60 | NO | 55.85% | 0.4415 | 191.611 | 220.2425
EV1155 | IS2 Etiquetas triang. 10pz | 1 | S06 | 434 | 60 | NO | 55.85% | 0.4415 | 191.611 | 220.2425
EV1156 | IS2 Etiquetas triang. 100pz | 1 | S06 | 434 | 60 | NO | 55.85% | 0.4415 | 191.611 | 220.2425
EV1157 | N.5REDSTRIPESABB-IS2LOGOW=1000MM | 1 | S06 | 2046 | 60 | NO | 55.85% | 0.4415 | 903.309 | 1038.2862
EV1160 | DOORBLOCK | 1 | S06 | 519 | 60 | NO | 55.85% | 0.4415 | 229.1385 | 263.3776
EV2112 | N.10SUPPORTSXHOR.TERM.BOX+EARTH | 1 | S06 | 917 | 60 | NO | 55.85% | 0.4415 | 404.8555 | 465.3511
EV5000 | SLIDINGSHELFD500MM | 1 | S06 | 5500 | 84 | NO | 55.85% | 0.4415 | 2428.25 | 2791.092
EX1860 | ZINCPLATEHORIZ.CABL.1800X600MM(HXW) | 1 | S06 | 2712 | 60 | NO | 55.85% | 0.4415 | 1197.348 | 1376.2621
EX1880 | ZINCPLATEHORIZ.CABL.1800X800MM(HXW) | 1 | S06 | 3477 | 60 | NO | 55.85% | 0.4415 | 1535.0955 | 1764.4776
EX2060 | ZINCPLATEHORIZ.CABL.2000X600MM(HXW) | 1 | S06 | 3081 | 60 | NO | 55.85% | 0.4415 | 1360.2615 | 1563.519
EX2080 | ZINCPLATEHORIZ.CABL.2000X800MM(HXW) | 1 | S06 | 4068 | 60 | NO | 55.85% | 0.4415 | 1796.022 | 2064.3931
EX2260 | ZINCPLATEHORIZ.CABL.2200X600MM(HXW) | 1 | S06 | 3477 | 60 | NO | 55.85% | 0.4415 | 1535.0955 | 1764.4776
EX2280 | ZINCPLATEHORIZ.CABL.2200X800MM(HXW) | 1 | S06 | 4519 | 60 | NO | 55.85% | 0.4415 | 1995.1385 | 2293.2626
EZ1001 | IS2 Zoclo reforzado 1000mm | 1 | S06 | 9435 | 60 | NO | 55.85% | 0.4415 | 4165.5525 | 4787.9914
EZ1201 | N.2REINFORCEDBASESTRIPW=1200MM | 1 | S06 | 10017 | 60 | NO | 55.85% | 0.4415 | 4422.5055 | 5083.3397
EZ1601 | N.2REINFORCEDBASESTRIPW=1600MM | 1 | S06 | 12040 | 60 | NO | 55.85% | 0.4415 | 5315.66 | 6109.954
EZ4001 | N.2REINFORCEDBASESTRIPW=400MM | 1 | S06 | 4218 | 60 | NO | 55.85% | 0.4415 | 1862.247 | 2140.5138
EZ6001 | IS2 Zoclo reforzado 600mm | 1 | S06 | 5761 | 60 | NO | 55.85% | 0.4415 | 2543.4815 | 2923.542
EZ8001 | IS2 Zoclo reforzado 800mm | 1 | S06 | 7548 | 60 | NO | 55.85% | 0.4415 | 3332.442 | 3830.3931
FPEP407000R0001 | LP16 | 1 | CM08 | 115 | 42 | NO | 71.68% | 0.2832 | 32.568 | 37.4345
FPEP407001R0001 | LP25 | 1 | CM08 | 143 | 42 | NO | 71.68% | 0.2832 | 40.4976 | 46.549
FPEP407002R0001 | LY16 | 1 | CM08 | 277 | 42 | NO | 71.68% | 0.2832 | 78.4464 | 90.1683
FPTN372630R0050 | FW 16.12 VARS | 1 | CM08 | 1182 | 42 | NO | 71.68% | 0.2832 | 334.7424 | 384.7614
FPTN372630R0051 | FY 16.12 VARS | 1 | CM08 | 1566 | 42 | NO | 71.68% | 0.2832 | 443.4912 | 509.76
FPTN372630R0055 | FY 16.12 SB | 1 | CM08 | 1566 | 42 | NO | 71.68% | 0.2832 | 443.4912 | 509.76
FPTN372726R1001 | WB75-A 24V 50Hz / 24-28V 60Hz / 24V DC | 1 | CM08 | 2686 | 42 | NO | 71.68% | 0.2832 | 760.6752 | 874.3393
FPTN372726R1002 | WB75-A 42V 50Hz / 42-48V 60Hz / 42V DC | 1 | CM08 | 2686 | 42 | NO | 71.68% | 0.2832 | 760.6752 | 874.3393
FPTN372726R1003 | WB75-A 48V 50Hz / 48-55V 60Hz / 48V DC | 1 | CM08 | 2686 | 42 | NO | 71.68% | 0.2832 | 760.6752 | 874.3393
FPTN372726R1004 | WB75-A 110V 50Hz / 110-127V 60Hz / 110V DC | 1 | CM08 | 1688 | 35 | NO | 71.68% | 0.2832 | 478.0416 | 549.4731
FPTN372726R1005 | WB75-A 230-240V 50Hz / 230-277V 60Hz / 230-240V DC | 1 | CM08 | 2686 | 42 | NO | 71.68% | 0.2832 | 760.6752 | 874.3393
FPTN372726R1006 | WB75-A 220-230V 50Hz / 220-255V 60Hz / 220-230V DC | 1 | CM08 | 2686 | 42 | NO | 71.68% | 0.2832 | 760.6752 | 874.3393
FPTN372726R1007 | WB75-A 380-415V 50Hz / 380-440V 60Hz / 380-415V DC | 1 | CM08 | 2686 | 42 | NO | 71.68% | 0.2832 | 760.6752 | 874.3393
FPTN372726R1008 | WB75-A 415-440V 50Hz / 440-480V 60Hz / 415-440V DC | 1 | CM08 | 2686 | 42 | NO | 71.68% | 0.2832 | 760.6752 | 874.3393
FPTN372726R1009 | WB75-A 110V 50Hz / 120V 60Hz / 110V DC | 1 | CM08 | 2686 | 42 | NO | 71.68% | 0.2832 | 760.6752 | 874.3393
FPTN372726R1010 | WB75-A 60V 50Hz / 60V 60Hz / 60V DC | 1 | CM08 | 2686 | 42 | NO | 71.68% | 0.2832 | 760.6752 | 874.3393
FPTN372726R1011 | WB75-A 120-127V 50Hz / 140V 60Hz / 120-127V DC | 1 | CM08 | 2686 | 42 | NO | 71.68% | 0.2832 | 760.6752 | 874.3393
FPTN410391R0001 | Contact Set Main Pole | 1 | CM08 | 22886.325 | 56 | NO | 71.68% | 0.2832 | 6481.4072 | 7449.8934
FPTN472669R0001 | LH25 | 1 | CM08 | 353 | 42 | NO | 71.68% | 0.2832 | 99.9696 | 114.9076
FPTN472734R0001 | LH75 | 1 | CM08 | 543 | 42 | NO | 71.68% | 0.2832 | 153.7776 | 176.7559
FPTN472735R0001 | LF75 | 1 | CM08 | 762 | 42 | NO | 71.68% | 0.2832 | 215.7984 | 248.0441
FPTN472772R0001 | BSA325 | 1 | CM08 | 353 | 42 | NO | 71.68% | 0.2832 | 99.9696 | 114.9076
FPTN477017R0001 | LH16 | 1 | CM08 | 277 | 42 | NO | 71.68% | 0.2832 | 78.4464 | 90.1683
FPTN477017R0002 | LF16 | 1 | CM08 | 467 | 42 | NO | 71.68% | 0.2832 | 132.2544 | 152.0166
FPTN477017R0003 | LG16 | 1 | CM08 | 467 | 42 | NO | 71.68% | 0.2832 | 132.2544 | 152.0166
GHC0110003R0001 | C011-70 Temperature sensor white-brown, 3pcs. | 1 | CM08 | 1157 | 31 | NO | 71.68% | 0.2832 | 327.6624 | 376.6234
GHC0110003R0002 | C011-80 Temperature sensor white-white, 3pcs. | 1 | CM08 | 1157 | 31 | NO | 71.68% | 0.2832 | 327.6624 | 376.6234
GHC0110003R0003 | C011-90 Temperature sensor green-green, 3pcs. | 1 | CM08 | 1157 | 31 | NO | 71.68% | 0.2832 | 327.6624 | 376.6234
GHC0110003R0004 | C011-100 Temperature sensor red-red, 3pcs. | 1 | CM08 | 1157 | 31 | NO | 71.68% | 0.2832 | 327.6624 | 376.6234
GHC0110003R0005 | C011-110 Temperature sensor brown-brown, 3pcs. | 1 | CM08 | 1157 | 54 | NO | 71.68% | 0.2832 | 327.6624 | 376.6234
GHC0110003R0006 | C011-120 Temperature sensor grey-grey, 3pcs. | 1 | CM08 | 1068 | 31 | SI | 71.68% | 0.2832 | 302.4576 | 347.6524
GHC0110003R0007 | C011-130 Temperature sensor blue-blue, 3pcs. | 1 | CM08 | 1068 | 31 | SI | 71.68% | 0.2832 | 302.4576 | 347.6524
GHC0110003R0008 | C011-150 Temperature sensor black-black, 3pcs. | 1 | CM08 | 1157 | 31 | NO | 71.68% | 0.2832 | 327.6624 | 376.6234
GHC0110003R0009 | C011-160 Temperature sensor blue-red, 3pcs. | 1 | CM08 | 1157 | 54 | NO | 71.68% | 0.2832 | 327.6624 | 376.6234
GHC0110003R0010 | C011-170 Temperature sensor white-green, 3pcs. | 1 | CM08 | 1157 | 31 | NO | 71.68% | 0.2832 | 327.6624 | 376.6234
GHC0110003R0011 | C011-140 Temperature sensor white-blue, 3pcs. | 1 | CM08 | 1157 | 31 | NO | 71.68% | 0.2832 | 327.6624 | 376.6234
GHC0110033R0008 | C011-3-150 Temperature sensor, triple black-black | 1 | CM08 | 897 | 54 | NO | 71.68% | 0.2832 | 254.0304 | 291.989
GHE3201902R0001 | ESB-DIS Distance piece | 1 | CM08 | 43 | 42 | NO | 71.68% | 0.2832 | 12.1776 | 13.9972
GHE3211102R0001 | ESB20-20 24V 50Hz / 28V 60Hz | 1 | CM08 | 1404 | 42 | NO | 71.68% | 0.2832 | 397.6128 | 457.0262
GHE3211102R0004 | ESB 20-20, 127 VCA | 10 | CM08 | 1404 | 31 | NO | 71.68% | 0.2832 | 397.6128 | 457.0262
GHE3211102R0006 | ESB 20-20, 264 VCA | 10 | CM08 | 1404 | 31 | NO | 71.68% | 0.2832 | 397.6128 | 457.0262
GHE3211102R3006 | ESB20-20 220V 60Hz / 190V 50Hz | 1 | CM08 | 1404 | 42 | NO | 71.68% | 0.2832 | 397.6128 | 457.0262
GHE3211202R0004 | ESB20-02 110V 50Hz / 125-127V 60Hz | 1 | CM08 | 1458 | 42 | NO | 71.68% | 0.2832 | 412.9056 | 474.6041
GHE3211202R0006 | ESB20-02 230V 50Hz / 264V 60Hz | 10 | CM08 | 1458 | 31 | NO | 71.68% | 0.2832 | 412.9056 | 474.6041
GHE3211202R0007 | ESB20-02, 400 VCA | 10 | CM08 | 1458 | 41 | NO | 71.68% | 0.2832 | 412.9056 | 474.6041
GHE3211302R0001 | ESB20-11 24V 50Hz / 28V 60Hz | 1 | CM08 | 1404 | 42 | NO | 71.68% | 0.2832 | 397.6128 | 457.0262
GHE3211302R0006 | ESB20-11 230V 50Hz / 264V 60Hz | 10 | CM08 | 1404 | 31 | NO | 71.68% | 0.2832 | 397.6128 | 457.0262
GHE3221101R0006 | EN 20-20, 264VCA | 10 | CM08 | 2046 | 31 | NO | 71.68% | 0.2832 | 579.4272 | 666.0083
GHE3261101R0001 | EN24-40-24AC/DC Inst.-contactor 4NO | 5 | CM08 | 6263 | 31 | NO | 71.68% | 0.2832 | 1773.6816 | 2038.7145
GHE3261101R0006 | EN 24-40, 230 VCA/CD | 5 | CM08 | 5573 | 28 | NO | 71.68% | 0.2832 | 1578.2736 | 1814.1076
GHE3261501R0006 | EN24-30, 230 VCA | 5 | CM08 | 5361 | 31 | NO | 71.68% | 0.2832 | 1518.2352 | 1745.0979
GHE3291102R0001 | ESB24-40-24AC/DC Inst.-contactor 4NO | 5 | CM08 | 1349 | 28 | NO | 71.68% | 0.2832 | 382.0368 | 439.1228
GHE3291102R0002 | ESB24-40-42AC/DC Inst.-contactor 4NO | 5 | CM08 | 1349 | 27 | NO | 71.68% | 0.2832 | 382.0368 | 439.1228
GHE3291102R0004 | ESB 24-40, 120 VCA/CD | 5 | CM08 | 1349 | 31 | NO | 71.68% | 0.2832 | 382.0368 | 439.1228
GHE3291102R0006 | ESB 24-40, 240 VCA/CD | 5 | CM08 | 1347 | 28 | NO | 71.68% | 0.2832 | 381.4704 | 438.4717
GHE3291102R1004 | ESB24-40, 12 VCA/CD | 5 | CM08 | 1349 | 31 | NO | 71.68% | 0.2832 | 382.0368 | 439.1228
GHE3291202R0001 | ESB24-04-24AC/DC Inst.-contactor 4NC | 5 | CM08 | 1356 | 31 | NO | 71.68% | 0.2832 | 384.0192 | 441.4014
GHE3291202R0004 | ESB24-04, 110 VCA/CD | 5 | CM08 | 1356 | 27 | NO | 71.68% | 0.2832 | 384.0192 | 441.4014
GHE3291202R0006 | ESB24-04-230AC/DC Inst.-contactor 4NC | 5 | CM08 | 1349 | 28 | NO | 71.68% | 0.2832 | 382.0368 | 439.1228
GHE3291302R0001 | ESB24-22, 24VCA/CD | 5 | CM08 | 1352 | 31 | NO | 71.68% | 0.2832 | 382.8864 | 440.0993
GHE3291302R0004 | ESB24-22, 110-120 VCA/CD | 5 | CM08 | 1352 | 31 | NO | 71.68% | 0.2832 | 382.8864 | 440.0993
GHE3291302R0006 | ESB24-22-230AC/DC Inst.-contact. 2NC+2NO | 1 | CM08 | 1348 | 40 | NO | 71.68% | 0.2832 | 381.7536 | 438.7972
GHE3291302R1004 | ESB24-22, 12 VCA/CD | 5 | CM08 | 1352 | 27 | NO | 71.68% | 0.2832 | 382.8864 | 440.0993
GHE3291402R0001 | ESB24-20, 24 VCA/CD | 5 | CM08 | 4406 | 31 | NO | 71.68% | 0.2832 | 1247.7792 | 1434.229
GHE3291402R0006 | ESB24-20-230AC/DC Inst.-contactor 2NO | 5 | CM08 | 4225 | 28 | NO | 71.68% | 0.2832 | 1196.52 | 1375.3103
GHE3291602R0001 | ESB24-31-24AC/DC Inst.-contactor 3NO+1NC | 1 | CM08 | 1359 | 42 | NO | 71.68% | 0.2832 | 384.8688 | 442.3779
GHE3401321R0001 | EH04-20 | 10 | CM08 | 321 | 31 | NO | 71.68% | 0.2832 | 90.9072 | 104.491
GHE3401321R0002 | EH04-11 Aux.-contact 1NO+1NC | 10 | CM08 | 321 | 28 | NO | 71.68% | 0.2832 | 90.9072 | 104.491
GHE3421101R0004 | EN 40-40, 110 VCA/CD | 3 | CM08 | 11146 | 31 | NO | 71.68% | 0.2832 | 3156.5472 | 3628.2152
GHE3491102R0001 | ESB40-40-24AC/DC Inst.-contactor 4NO | 3 | CM08 | 2318 | 28 | NO | 71.68% | 0.2832 | 656.4576 | 754.549
GHE3491102R0004 | ESB 40-40, 120 VCA/CD | 3 | CM08 | 2318 | 31 | NO | 71.68% | 0.2832 | 656.4576 | 754.549
GHE3491102R0006 | ESB 40-40, 240 VCA/CD | 3 | CM08 | 2310 | 28 | NO | 71.68% | 0.2832 | 654.192 | 751.9448
GHE3491302R0001 | ESB40-22-24AC/DC Inst.-contactor 2NO2NC | 3 | CM08 | 10190 | 29 | NO | 71.68% | 0.2832 | 2885.808 | 3317.0207
GHE3491302R0006 | ESB40-22-230AC/DC Inst.-contactor 2NO2NC | 3 | CM08 | 10403 | 31 | NO | 71.68% | 0.2832 | 2946.1296 | 3386.3559
GHE3491402R0006 | ESB40-20-230AC/DC Inst.-contactor 2NO | 3 | CM08 | 9182 | 31 | NO | 71.68% | 0.2832 | 2600.3424 | 2988.8993
GHE3491602R0001 | ESB40-31-24AC/DC Inst.-contactor 3NO1NC | 3 | CM08 | 10721 | 31 | NO | 71.68% | 0.2832 | 3036.1872 | 3489.8703
GHE3491602R0006 | ESB40-31-230AC/DC Inst.-contactor 3NO1NC | 3 | CM08 | 10084 | 29 | NO | 71.68% | 0.2832 | 2855.7888 | 3282.5159
GHE3691102R0004 | ESB 63-40, 120 VCA/CD | 3 | CM08 | 2967 | 31 | NO | 71.68% | 0.2832 | 840.2544 | 965.8097
GHE3691102R0006 | ESB 63-40, 240 VCA/CD | 3 | CM08 | 2958 | 28 | NO | 71.68% | 0.2832 | 837.7056 | 962.88
GHE3691402R0006 | ESB63-20-230AC/DC Inst.-contactor 2NO | 3 | CM08 | 11995 | 31 | NO | 71.68% | 0.2832 | 3396.984 | 3904.5793
GHV 240849R0001 | Busbar carrier 3P | 1 | S06 | 578 | 42 | NO | 55.85% | 0.4415 | 255.187 | 293.3184
GHV 240849R0034 | Cable conn. supply module | 1 | S06 | 11113 | 42 | NO | 55.85% | 0.4415 | 4906.3895 | 5639.5282
GHV2501902R0002 | RV-BC6/60 Varistor Surge Suppressor | 10 | CM08 | 198 | 31 | NO | 71.68% | 0.2832 | 56.0736 | 64.4524
GHV2501903R0002 | RV-BC6/250 Varistor Surge Suppressor | 10 | CM08 | 198 | 31 | NO | 71.68% | 0.2832 | 56.0736 | 64.4524
GHV2501903R0003 | RV-BC 6-F/250 | 1 | CM08 | 391 | 42 | NO | 71.68% | 0.2832 | 110.7312 | 127.2772
GHV2501904R0002 | RV-BC6/380 Varistor Surge Suppressor | 1 | CM08 | 172 | 42 | NO | 71.68% | 0.2832 | 48.7104 | 55.989
GHV2501904R0003 | RV-BC 6-F/380 | 10 | CM08 | 392 | 42 | NO | 71.68% | 0.2832 | 111.0144 | 127.6028
GHV2501908R0002 | RV-BC 6/127 | 1 | CM08 | 391 | 42 | NO | 71.68% | 0.2832 | 110.7312 | 127.2772
GHV2501908R0003 | RV-BC6-F/127 Varistor Surge Suppressor | 1 | CM08 | 600 | 42 | NO | 71.68% | 0.2832 | 169.92 | 195.3103
GHV2501910R0001 | RD7/250 Surge Suppressor | 10 | CM08 | 840 | 31 | NO | 71.68% | 0.2832 | 237.888 | 273.4345
GJH1211001R0221 | K6-22Z-01 Mini Contactor Relay | 10 | CM08 | 611 | 31 | NO | 71.68% | 0.2832 | 173.0352 | 198.891
GJH1211001R0222 | K6-22Z-02 Mini Contactor Relay | 10 | CM08 | 611 | 32 | NO | 71.68% | 0.2832 | 173.0352 | 198.891
GJH1211001R0223 | K6-22Z-03 Mini Contactor Relay | 10 | CM08 | 611 | 32 | NO | 71.68% | 0.2832 | 173.0352 | 198.891
GJH1211001R0311 | K6-31Z-01 Mini Contactor Relay | 10 | CM08 | 611 | 31 | NO | 71.68% | 0.2832 | 173.0352 | 198.891
GJH1211001R0312 | K6-31Z-02 Mini Contactor Relay | 10 | CM08 | 611 | 32 | NO | 71.68% | 0.2832 | 173.0352 | 198.891
GJH1211001R0313 | K6-31Z-03 Mini Contactor Relay | 10 | CM08 | 611 | 32 | NO | 71.68% | 0.2832 | 173.0352 | 198.891
GJH1211001R0401 | K6-40E-01 Mini Contactor Relay | 10 | CM08 | 611 | 31 | NO | 71.68% | 0.2832 | 173.0352 | 198.891
GJH1211001R0402 | K6-40E-02 Mini Contactor Relay | 10 | CM08 | 611 | 32 | NO | 71.68% | 0.2832 | 173.0352 | 198.891
GJH1211001R0403 | K6-40E-03 Mini Contactor Relay | 10 | CM08 | 611 | 32 | NO | 71.68% | 0.2832 | 173.0352 | 198.891
GJH1211001R1224 | K6-22Z-14 Mini Contactor Relay | 10 | CM08 | 611 | 32 | NO | 71.68% | 0.2832 | 173.0352 | 198.891
GJH1211001R2222 | K6-22Z-22 Mini Contactor Relay | 10 | CM08 | 928 | 32 | NO | 71.68% | 0.2832 | 262.8096 | 302.08
GJH1211001R2227 | K6-22Z-27 Mini Contactor Relay | 10 | CM08 | 611 | 32 | NO | 71.68% | 0.2832 | 173.0352 | 198.891
GJH1211001R2312 | K6-31Z-22 Mini Contactor Relay | 10 | CM08 | 928 | 32 | NO | 71.68% | 0.2832 | 262.8096 | 302.08
GJH1211001R2317 | K6-31Z-27 Mini Contactor Relay | 10 | CM08 | 611 | 32 | NO | 71.68% | 0.2832 | 173.0352 | 198.891
GJH1211001R2407 | K6-40E-27 Mini Contactor Relay | 10 | CM08 | 611 | 32 | NO | 71.68% | 0.2832 | 173.0352 | 198.891
GJH1211001R8220 | K6-22Z-80 Mini Contactor Relay | 10 | CM08 | 611 | 28 | NO | 71.68% | 0.2832 | 173.0352 | 198.891
GJH1211001R8224 | K6-22Z-84 Mini Contactor Relay | 10 | CM08 | 611 | 31 | NO | 71.68% | 0.2832 | 173.0352 | 198.891
GJH1211001R8225 | K6-22Z-85 Mini Contactor Relay | 10 | CM08 | 611 | 31 | NO | 71.68% | 0.2832 | 173.0352 | 198.891
GJH1211001R8310 | K6-31Z-80 Mini Contactor Relay | 10 | CM08 | 611 | 31 | NO | 71.68% | 0.2832 | 173.0352 | 198.891
GJH1211001R8314 | K6-31Z-84 Mini Contactor Relay | 10 | CM08 | 611 | 31 | NO | 71.68% | 0.2832 | 173.0352 | 198.891
GJH1211001R8315 | K6-31Z-85 Mini Contactor Relay | 10 | CM08 | 611 | 31 | NO | 71.68% | 0.2832 | 173.0352 | 198.891
GJH1211001R8400 | K6-40E-80 Mini Contactor Relay | 10 | CM08 | 611 | 31 | NO | 71.68% | 0.2832 | 173.0352 | 198.891
GJH1211001R8404 | K6-40E-84 Mini Contactor Relay | 10 | CM08 | 611 | 31 | NO | 71.68% | 0.2832 | 173.0352 | 198.891
GJH1211001R8405 | K6-40E-85 Mini Contactor Relay | 10 | CM08 | 611 | 31 | NO | 71.68% | 0.2832 | 173.0352 | 198.891
GJH1211003R0221 | K6-22Z-F-01 Mini Contactor Relay | 10 | CM08 | 659 | 32 | NO | 71.68% | 0.2832 | 186.6288 | 214.5159
GJH1211003R0223 | K6-22Z-F-03 Mini Contactor Relay | 10 | CM08 | 659 | 32 | NO | 71.68% | 0.2832 | 186.6288 | 214.5159
GJH1211003R0311 | K6-31Z-F-01 Mini Contactor Relay | 10 | CM08 | 659 | 32 | NO | 71.68% | 0.2832 | 186.6288 | 214.5159
GJH1211003R0312 | K6-31Z-F-02 Mini Contactor Relay | 10 | CM08 | 659 | 32 | NO | 71.68% | 0.2832 | 186.6288 | 214.5159
GJH1211003R0401 | K6-40E-F-01 Mini Contactor Relay | 10 | CM08 | 659 | 32 | NO | 71.68% | 0.2832 | 186.6288 | 214.5159
GJH1211003R0402 | K6-40E-F-02 Mini Contactor Relay | 10 | CM08 | 659 | 32 | NO | 71.68% | 0.2832 | 186.6288 | 214.5159
GJH1211003R8220 | K6-22Z-F-80 Mini Contactor Relay | 10 | CM08 | 659 | 32 | NO | 71.68% | 0.2832 | 186.6288 | 214.5159
GJH1211003R8224 | K6-22Z-F-84 Mini Contactor Relay | 10 | CM08 | 659 | 32 | NO | 71.68% | 0.2832 | 186.6288 | 214.5159
GJH1211003R8225 | K6-22Z-F-85 Mini Contactor Relay | 10 | CM08 | 659 | 32 | NO | 71.68% | 0.2832 | 186.6288 | 214.5159
GJH1211003R8310 | K6-31Z-F-80 Mini Contactor Relay | 10 | CM08 | 659 | 32 | NO | 71.68% | 0.2832 | 186.6288 | 214.5159
GJH1211003R8314 | K6-31Z-F-84 Mini Contactor Relay | 10 | CM08 | 659 | 32 | NO | 71.68% | 0.2832 | 186.6288 | 214.5159
GJH1211003R8315 | K6-31Z-F-85 Mini Contactor Relay | 10 | CM08 | 659 | 32 | NO | 71.68% | 0.2832 | 186.6288 | 214.5159
GJH1211003R8400 | K6-40E-F-80 Mini Contactor Relay | 10 | CM08 | 659 | 32 | NO | 71.68% | 0.2832 | 186.6288 | 214.5159
GJH1211003R8404 | K6-40E-F-84 Mini Contactor Relay | 10 | CM08 | 659 | 32 | NO | 71.68% | 0.2832 | 186.6288 | 214.5159
GJH1211009R0221 | K6-22Z-P-01 Mini Contactor Relay | 10 | CM08 | 659 | 32 | NO | 71.68% | 0.2832 | 186.6288 | 214.5159
GJH1211009R0223 | K6-22Z-P-03 Mini Contactor Relay | 10 | CM08 | 659 | 32 | NO | 71.68% | 0.2832 | 186.6288 | 214.5159
GJH1211009R0312 | K6-31Z-P-02 Mini Contactor Relay | 10 | CM08 | 659 | 32 | NO | 71.68% | 0.2832 | 186.6288 | 214.5159
GJH1211009R0313 | K6-31Z-P-03 Mini Contactor Relay | 10 | CM08 | 659 | 32 | NO | 71.68% | 0.2832 | 186.6288 | 214.5159
GJH1211009R0401 | K6-40E-P-01 Mini Contactor Relay | 10 | CM08 | 659 | 32 | NO | 71.68% | 0.2832 | 186.6288 | 214.5159
GJH1211009R8220 | K6-22Z-P-80 Mini Contactor Relay | 10 | CM08 | 659 | 32 | NO | 71.68% | 0.2832 | 186.6288 | 214.5159
GJH1211009R8224 | K6-22Z-P-84 Mini Contactor Relay | 10 | CM08 | 659 | 32 | NO | 71.68% | 0.2832 | 186.6288 | 214.5159
GJH1211009R8310 | K6-31Z-P-80 Mini Contactor Relay | 10 | CM08 | 659 | 31 | NO | 71.68% | 0.2832 | 186.6288 | 214.5159
GJH1211009R8314 | K6-31Z-P-84 Mini Contactor Relay | 10 | CM08 | 659 | 32 | NO | 71.68% | 0.2832 | 186.6288 | 214.5159
GJH1211009R8315 | K6-31Z-P-85 Mini Contactor Relay | 10 | CM08 | 659 | 32 | NO | 71.68% | 0.2832 | 186.6288 | 214.5159
GJH1211009R8400 | K6-40E-P-80 Mini Contactor Relay | 10 | CM08 | 659 | 32 | NO | 71.68% | 0.2832 | 186.6288 | 214.5159
GJH1211009R8404 | K6-40E-P-84 Mini Contactor Relay | 10 | CM08 | 659 | 32 | NO | 71.68% | 0.2832 | 186.6288 | 214.5159
GJH1211009R8405 | K6-40E-P-85 Mini Contactor Relay | 10 | CM08 | 659 | 32 | NO | 71.68% | 0.2832 | 186.6288 | 214.5159
GJH1211051R0311 | K6-31E-01 Mini Contactor Relay | 10 | CM08 | 611 | 32 | NO | 71.68% | 0.2832 | 173.0352 | 198.891
GJH1211051R8220 | K6-22E-80 Mini Contactor Relay | 10 | CM08 | 611 | 32 | NO | 71.68% | 0.2832 | 173.0352 | 198.891
GJH1211051R8310 | K6-31E-80 Mini Contactor Relay | 10 | CM08 | 611 | 32 | NO | 71.68% | 0.2832 | 173.0352 | 198.891
GJH1213001R0221 | KC6-22Z-01 Mini Contactor Relay | 10 | CM08 | 685 | 28 | NO | 71.68% | 0.2832 | 193.992 | 222.9793
GJH1213001R0222 | KC6-22Z-02 Mini Contactor Relay | 10 | CM08 | 685 | 32 | NO | 71.68% | 0.2832 | 193.992 | 222.9793
GJH1213001R0223 | KC6-22Z-03 Mini Contactor Relay | 10 | CM08 | 685 | 32 | NO | 71.68% | 0.2832 | 193.992 | 222.9793
GJH1213001R0224 | KC6-22Z-04 Mini Contactor Relay | 10 | CM08 | 685 | 28 | NO | 71.68% | 0.2832 | 193.992 | 222.9793
GJH1213001R0225 | KC6-22Z-05 Mini Contactor Relay | 10 | CM08 | 685 | 28 | NO | 71.68% | 0.2832 | 193.992 | 222.9793
GJH1213001R0227 | KC6-22Z-07 Mini Contactor Relay | 10 | CM08 | 685 | 32 | NO | 71.68% | 0.2832 | 193.992 | 222.9793
GJH1213001R0311 | KC6-31Z-01 Mini Contactor Relay | 10 | CM08 | 685 | 28 | NO | 71.68% | 0.2832 | 193.992 | 222.9793
GJH1213001R0312 | KC6-31Z-02 Mini Contactor Relay | 10 | CM08 | 685 | 32 | NO | 71.68% | 0.2832 | 193.992 | 222.9793
GJH1213001R0313 | KC6-31Z-03 Mini Contactor Relay | 10 | CM08 | 685 | 32 | NO | 71.68% | 0.2832 | 193.992 | 222.9793
GJH1213001R0314 | KC6-31Z-04 Mini Contactor Relay | 10 | CM08 | 685 | 28 | NO | 71.68% | 0.2832 | 193.992 | 222.9793
GJH1213001R0315 | KC6-31Z-05 Mini Contactor Relay | 10 | CM08 | 685 | 28 | NO | 71.68% | 0.2832 | 193.992 | 222.9793
GJH1213001R0317 | KC6-31Z-07 Mini Contactor Relay | 10 | CM08 | 685 | 32 | NO | 71.68% | 0.2832 | 193.992 | 222.9793
GJH1213001R0401 | KC6-40E-01 Mini Contactor Relay | 10 | CM08 | 685 | 31 | NO | 71.68% | 0.2832 | 193.992 | 222.9793
GJH1213001R0402 | KC6-40E-02 Mini Contactor Relay | 10 | CM08 | 685 | 32 | NO | 71.68% | 0.2832 | 193.992 | 222.9793
GJH1213001R0403 | KC6-40E-03 Mini Contactor Relay | 10 | CM08 | 685 | 32 | NO | 71.68% | 0.2832 | 193.992 | 222.9793
GJH1213001R0404 | KC6-40E-04 Mini Contactor Relay | 10 | CM08 | 685 | 28 | NO | 71.68% | 0.2832 | 193.992 | 222.9793
GJH1213001R0405 | KC6-40E-05 Mini Contactor Relay | 10 | CM08 | 685 | 28 | NO | 71.68% | 0.2832 | 193.992 | 222.9793
GJH1213001R0406 | KC6-40E-06 Mini Contactor Relay | 10 | CM08 | 1001 | 32 | NO | 71.68% | 0.2832 | 283.4832 | 325.8428
GJH1213001R0407 | KC6-40E-07 Mini Contactor Relay | 10 | CM08 | 685 | 32 | NO | 71.68% | 0.2832 | 193.992 | 222.9793
GJH1213001R1223 | KC6-22Z-13 Mini Contactor Relay | 10 | CM08 | 1001 | 32 | NO | 71.68% | 0.2832 | 283.4832 | 325.8428
GJH1213001R1226 | KC6-22Z-16 Mini Contactor Relay | 10 | CM08 | 685 | 31 | NO | 71.68% | 0.2832 | 193.992 | 222.9793
GJH1213001R1313 | KC6-31Z-13 Mini Contactor Relay | 10 | CM08 | 1001 | 32 | NO | 71.68% | 0.2832 | 283.4832 | 325.8428
GJH1213001R1316 | KC6-31Z-16 Mini Contactor Relay | 10 | CM08 | 685 | 31 | NO | 71.68% | 0.2832 | 193.992 | 222.9793
GJH1213001R1403 | KC6-40E-13 Mini Contactor Relay | 10 | CM08 | 1001 | 32 | NO | 71.68% | 0.2832 | 283.4832 | 325.8428
GJH1213001R1406 | KC6-40E-16 Mini Contactor Relay | 10 | CM08 | 685 | 31 | NO | 71.68% | 0.2832 | 193.992 | 222.9793
GJH1213001R5221 | KC6-22Z-2.4-51 Mini Contactor Relay | 10 | CM08 | 760 | 32 | NO | 71.68% | 0.2832 | 215.232 | 247.3931
GJH1213001R5224 | KC6-22Z-2.4-54 Mini Contactor Relay | 10 | CM08 | 760 | 32 | NO | 71.68% | 0.2832 | 215.232 | 247.3931
GJH1213001R5311 | KC6-31Z-2.4-51 Mini Contactor Relay | 10 | CM08 | 760 | 32 | NO | 71.68% | 0.2832 | 215.232 | 247.3931
GJH1213001R5401 | KC6-40E-2.4-51 Mini Contactor Relay | 10 | CM08 | 760 | 32 | NO | 71.68% | 0.2832 | 215.232 | 247.3931
GJH1213001R7221 | K6S-22Z-1.7-71 Mini Contactor Relay | 10 | CM08 | 760 | 32 | NO | 71.68% | 0.2832 | 215.232 | 247.3931
GJH1213001R7222 | K6S-22Z-2.8-72 Mini Contactor Relay | 10 | CM08 | 760 | 32 | NO | 71.68% | 0.2832 | 215.232 | 247.3931
GJH1213001R7311 | K6S-31Z-1.7-71 Mini Contactor Relay | 10 | CM08 | 760 | 32 | NO | 71.68% | 0.2832 | 215.232 | 247.3931
GJH1213001R7312 | K6S-31Z-2.8-72 Mini Contactor Relay | 10 | CM08 | 760 | 32 | NO | 71.68% | 0.2832 | 215.232 | 247.3931
GJH1213001R7401 | K6S-40E-1.7-71 Mini Contactor Relay | 10 | CM08 | 760 | 32 | NO | 71.68% | 0.2832 | 215.232 | 247.3931
GJH1213001R7402 | K6S-40E-2.8-72 Mini Contactor Relay | 10 | CM08 | 760 | 32 | NO | 71.68% | 0.2832 | 215.232 | 247.3931
GJH1213001R8221 | KC6-22Z-1.4-81 Mini Contactor Relay | 10 | CM08 | 760 | 31 | NO | 71.68% | 0.2832 | 215.232 | 247.3931
GJH1213001R8311 | KC6-31Z-1.4-81 Mini Contactor Relay | 10 | CM08 | 760 | 31 | NO | 71.68% | 0.2832 | 215.232 | 247.3931
GJH1213001R8401 | KC6-40E-1.4-81 Mini Contactor Relay | 10 | CM08 | 760 | 31 | NO | 71.68% | 0.2832 | 215.232 | 247.3931
GJH1213003R0221 | KC6-22Z-F-01 Mini Contactor Relay | 10 | CM08 | 728 | 32 | NO | 71.68% | 0.2832 | 206.1696 | 236.9766
GJH1213003R0223 | KC6-22Z-F-03 Mini Contactor Relay | 10 | CM08 | 728 | 32 | NO | 71.68% | 0.2832 | 206.1696 | 236.9766
GJH1213003R0224 | KC6-22Z-F-04 Mini Contactor Relay | 10 | CM08 | 728 | 32 | NO | 71.68% | 0.2832 | 206.1696 | 236.9766
GJH1213003R0225 | KC6-22Z-F-05 Mini Contactor Relay | 10 | CM08 | 728 | 32 | NO | 71.68% | 0.2832 | 206.1696 | 236.9766
GJH1213003R0311 | KC6-31Z-F-01 Mini Contactor Relay | 10 | CM08 | 728 | 32 | NO | 71.68% | 0.2832 | 206.1696 | 236.9766
GJH1213003R0312 | KC6-31Z-F-02 Mini Contactor Relay | 10 | CM08 | 728 | 32 | NO | 71.68% | 0.2832 | 206.1696 | 236.9766
GJH1213003R0314 | KC6-31Z-F-04 Mini Contactor Relay | 10 | CM08 | 728 | 32 | NO | 71.68% | 0.2832 | 206.1696 | 236.9766
GJH1213003R0315 | KC6-31Z-F-05 Mini Contactor Relay | 10 | CM08 | 728 | 32 | NO | 71.68% | 0.2832 | 206.1696 | 236.9766
GJH1213003R0401 | KC6-40E-F-01 Mini Contactor Relay | 10 | CM08 | 728 | 32 | NO | 71.68% | 0.2832 | 206.1696 | 236.9766
GJH1213003R0404 | KC6-40E-F-04 Mini Contactor Relay | 10 | CM08 | 728 | 32 | NO | 71.68% | 0.2832 | 206.1696 | 236.9766
GJH1213003R0405 | KC6-40E-F-05 Mini Contactor Relay | 10 | CM08 | 728 | 32 | NO | 71.68% | 0.2832 | 206.1696 | 236.9766
GJH1213003R5311 | KC6-31Z-F-2.4-51 Mini Contactor Relay | 10 | CM08 | 806 | 32 | NO | 71.68% | 0.2832 | 228.2592 | 262.3669
GJH1213003R5401 | KC6-40E-F-2.4-51 Mini Contactor Relay | 10 | CM08 | 806 | 32 | NO | 71.68% | 0.2832 | 228.2592 | 262.3669
GJH1213003R8311 | KC6-31Z-F-1.4-81 Mini Contactor Relay | 10 | CM08 | 806 | 32 | NO | 71.68% | 0.2832 | 228.2592 | 262.3669
GJH1213003R8401 | KC6-40E-F-1.4-81 Mini Contactor Relay | 10 | CM08 | 806 | 32 | NO | 71.68% | 0.2832 | 228.2592 | 262.3669
GJH1213009R0221 | KC6-22Z-P-01 Mini Contactor Relay | 10 | CM08 | 728 | 32 | NO | 71.68% | 0.2832 | 206.1696 | 236.9766
GJH1213009R0224 | KC6-22Z-P-04 Mini Contactor Relay | 10 | CM08 | 728 | 32 | NO | 71.68% | 0.2832 | 206.1696 | 236.9766
GJH1213009R0225 | KC6-22Z-P-05 Mini Contactor Relay | 10 | CM08 | 728 | 32 | NO | 71.68% | 0.2832 | 206.1696 | 236.9766
GJH1213009R0311 | KC6-31Z-P-01 Mini Contactor Relay | 10 | CM08 | 728 | 32 | NO | 71.68% | 0.2832 | 206.1696 | 236.9766
GJH1213009R0314 | KC6-31Z-P-04 Mini Contactor Relay | 10 | CM08 | 728 | 32 | NO | 71.68% | 0.2832 | 206.1696 | 236.9766
GJH1213009R0401 | KC6-40E-P-01 Mini Contactor Relay | 10 | CM08 | 728 | 32 | NO | 71.68% | 0.2832 | 206.1696 | 236.9766
GJH1213009R5401 | KC6-40E-P-2.4-51 Mini Contactor Relay | 10 | CM08 | 806 | 32 | NO | 71.68% | 0.2832 | 228.2592 | 262.3669
GJH1213009R8311 | KC6-31Z-P-1.4-81 Mini Contactor Relay | 10 | CM08 | 806 | 32 | NO | 71.68% | 0.2832 | 228.2592 | 262.3669
GJH1213009R8401 | KC6-40E-P-1.4-81 Mini Contactor Relay | 10 | CM08 | 806 | 32 | NO | 71.68% | 0.2832 | 228.2592 | 262.3669
GJH1213051R0221 | KC6-22E-01 Mini Contactor Relay | 10 | CM08 | 685 | 32 | NO | 71.68% | 0.2832 | 193.992 | 222.9793
GJH1213051R0311 | KC6-31E-01 Mini Contactor Relay | 10 | CM08 | 685 | 32 | NO | 71.68% | 0.2832 | 193.992 | 222.9793
GJH1213051R7311 | K6S-31E-1.7-71 Mini Contactor Relay | 10 | CM08 | 760 | 32 | NO | 71.68% | 0.2832 | 215.232 | 247.3931
GJH1213051R8221 | KC6-22E-1.4-81 Mini Contactor Relay | 10 | CM08 | 760 | 32 | NO | 71.68% | 0.2832 | 215.232 | 247.3931
GJH1213051R8311 | KC6-31E-1.4-81 Mini Contactor Relay | 10 | CM08 | 760 | 32 | NO | 71.68% | 0.2832 | 215.232 | 247.3931
GJH1213061R5221 | TKC6-22Z-51 Mini Contactor Relay | 10 | CM08 | 1084 | 32 | NO | 71.68% | 0.2832 | 306.9888 | 352.8607
GJH1213061R5225 | TKC6-22Z-55 Mini Contactor Relay | 10 | CM08 | 1084 | 32 | NO | 71.68% | 0.2832 | 306.9888 | 352.8607
GJH1213061R5311 | TKC6-31Z-51 Mini Contactor Relay | 10 | CM08 | 1084 | 32 | NO | 71.68% | 0.2832 | 306.9888 | 352.8607
GJH1213061R5315 | TKC6-31Z-55 Mini Contactor Relay | 10 | CM08 | 1084 | 29 | NO | 71.68% | 0.2832 | 306.9888 | 352.8607
GJH1213061R5401 | TKC6-40E-51 Mini Contactor Relay | 10 | CM08 | 1084 | 32 | NO | 71.68% | 0.2832 | 306.9888 | 352.8607
GJH1213061R5405 | TKC6-40E-55 Mini Contactor Relay | 10 | CM08 | 1084 | 32 | NO | 71.68% | 0.2832 | 306.9888 | 352.8607
GJH1213061R6222 | TKC6-22Z-62 Mini Contactor Relay | 10 | CM08 | 1084 | 32 | NO | 71.68% | 0.2832 | 306.9888 | 352.8607
GJH1213061R6228 | TKC6-22Z-68 Mini Contactor Relay | 10 | CM08 | 1084 | 32 | NO | 71.68% | 0.2832 | 306.9888 | 352.8607
GJH1213061R6312 | TKC6-31Z-62 Mini Contactor Relay | 10 | CM08 | 1084 | 32 | NO | 71.68% | 0.2832 | 306.9888 | 352.8607
GJH1213061R6318 | TKC6-31Z-68 Mini Contactor Relay | 1 | CM08 | 1038 | 32 | NO | 71.68% | 0.2832 | 293.9616 | 337.8869
GJH1213061R6402 | TKC6-40E-62 Mini Contactor Relay | 10 | CM08 | 1084 | 32 | NO | 71.68% | 0.2832 | 306.9888 | 352.8607
GJH1213061R6408 | TKC6-40E-68 Mini Contactor Relay | 10 | CM08 | 1084 | 32 | NO | 71.68% | 0.2832 | 306.9888 | 352.8607
GJH1213063R5221 | TKC6-22Z-F-51 Mini Contactor Relay | 10 | CM08 | 1084 | 29 | NO | 71.68% | 0.2832 | 306.9888 | 352.8607
GJH1213063R5315 | TKC6-31Z-F-55 Mini Contactor Relay | 10 | CM08 | 1084 | 32 | NO | 71.68% | 0.2832 | 306.9888 | 352.8607
GJL1201317R0001 | CA6-11K Auxiliary Contact 1NO/1NC | 10 | CM08 | 191 | 31 | NO | 71.68% | 0.2832 | 54.0912 | 62.1738
GJL1201317R0002 | CA6-11E Auxiliary Contact 1NO/1NC | 10 | CM08 | 191 | 31 | NO | 71.68% | 0.2832 | 54.0912 | 62.1738
GJL1201317R0003 | CA6-11M Auxiliary Contact 1NO/1NC | 10 | CM08 | 167 | 31 | SI | 71.68% | 0.2832 | 47.2944 | 54.3614
GJL1201317R0004 | CA6-11N Auxiliary Contact 1NO/1NC | 10 | CM08 | 191 | 31 | NO | 71.68% | 0.2832 | 54.0912 | 62.1738
GJL1201318R0001 | CA6-11K-F Auxiliary Contact 1NO/1NC | 10 | CM08 | 167 | 31 | NO | 71.68% | 0.2832 | 47.2944 | 54.3614
GJL1201318R0002 | CA6-11E-F Auxiliary Contact 1NO/1NC | 10 | CM08 | 167 | 31 | NO | 71.68% | 0.2832 | 47.2944 | 54.3614
GJL1201318R0003 | CA6-11M-F Auxiliary Contact 1NO/1NC | 10 | CM08 | 167 | 31 | NO | 71.68% | 0.2832 | 47.2944 | 54.3614
GJL1201318R0004 | CA6-11N-F Auxiliary Contact 1NO/1NC | 10 | CM08 | 191 | 31 | NO | 71.68% | 0.2832 | 54.0912 | 62.1738
GJL1201319R0001 | CA6-11K-P Auxiliary Contact 1NO/1NC | 10 | CM08 | 167 | 31 | NO | 71.68% | 0.2832 | 47.2944 | 54.3614
GJL1201319R0002 | CA6-11E-P Auxiliary Contact 1NO/1NC | 10 | CM08 | 167 | 31 | NO | 71.68% | 0.2832 | 47.2944 | 54.3614
GJL1201319R0003 | CA6-11M-P Auxiliary Contact 1NO/1NC | 10 | CM08 | 167 | 31 | NO | 71.68% | 0.2832 | 47.2944 | 54.3614
GJL1201319R0004 | CA6-11N-P Auxiliary Contact 1NO/1NC | 10 | CM08 | 186 | 31 | NO | 71.68% | 0.2832 | 52.6752 | 60.5462
GJL1201330R0001 | CAF6-11K Auxiliary Contact 1NO/1NC | 10 | CM08 | 198 | 31 | NO | 71.68% | 0.2832 | 56.0736 | 64.4524
GJL1201330R0002 | CAF6-11E Auxiliary Contact 1NO/1NC | 10 | CM08 | 198 | 31 | NO | 71.68% | 0.2832 | 56.0736 | 64.4524
GJL1201330R0003 | CAF6-11M Auxiliary Contact 1NO/1NC | 10 | CM08 | 177 | 28 | SI | 71.68% | 0.2832 | 50.1264 | 57.6166
GJL1201330R0004 | CAF6-11N Auxiliary Contact 1NO/1NC | 10 | CM08 | 198 | 31 | NO | 71.68% | 0.2832 | 56.0736 | 64.4524
GJL1201330R0005 | CAF6-20K Auxiliary Contact 2NO/0NC | 10 | CM08 | 198 | 31 | NO | 71.68% | 0.2832 | 56.0736 | 64.4524
GJL1201330R0006 | CAF6-20E Auxiliary Contact 2NO/0NC | 10 | CM08 | 198 | 31 | NO | 71.68% | 0.2832 | 56.0736 | 64.4524
GJL1201330R0007 | CAF6-20M Auxiliary Contact 2NO/0NC | 10 | CM08 | 177 | 31 | SI | 71.68% | 0.2832 | 50.1264 | 57.6166
GJL1201330R0008 | CAF6-20N Auxiliary Contact 2NO/0NC | 10 | CM08 | 198 | 31 | NO | 71.68% | 0.2832 | 56.0736 | 64.4524
GJL1201330R0009 | CAF6-02K Auxiliary Contact 0NO/2NC | 10 | CM08 | 198 | 31 | NO | 71.68% | 0.2832 | 56.0736 | 64.4524
GJL1201330R0010 | CAF6-02E Auxiliary Contact 0NO/2NC | 10 | CM08 | 198 | 31 | NO | 71.68% | 0.2832 | 56.0736 | 64.4524
GJL1201330R0011 | CAF6-02M Auxiliary Contact 0NO/2NC | 10 | CM08 | 177 | 31 | SI | 71.68% | 0.2832 | 50.1264 | 57.6166
GJL1201330R0012 | CAF6-02N Auxiliary Contact 0NO/2NC | 10 | CM08 | 198 | 31 | NO | 71.68% | 0.2832 | 56.0736 | 64.4524
GJL1201902R0001 | LB6 Soldering Receptacle 5-pole | 10 | CM08 | 683 | 31 | NO | 71.68% | 0.2832 | 193.4256 | 222.3283
GJL1201903R0001 | LB6-CA Soldering Receptacle 2-pole | 10 | CM08 | 274 | 27 | NO | 71.68% | 0.2832 | 77.5968 | 89.1917
GJL1201904R0001 | BN6 Plunger for Mini Contactor (50 pcs) | 50 | CM08 | 281 | 27 | NO | 71.68% | 0.2832 | 79.5792 | 91.4703
GJL1201906R0001 | LT6-B Mini Contactor Cover Cap | 10 | CM08 | 144 | 31 | NO | 71.68% | 0.2832 | 40.7808 | 46.8745
GJL1201907R0001 | LP6 Parallel Connecting Link | 100 | CM08 | 17 | 31 | NO | 71.68% | 0.2832 | 4.8144 | 5.5338
GJL1201908R0001 | BSM6-30 Reversing Connecting Link | 10 | CM08 | 197 | 28 | SI | 71.68% | 0.2832 | 55.7904 | 64.1269
GJL1211001R0011 | B6-30-01-01 Mini Contactor | 10 | CM08 | 636 | 28 | NO | 71.68% | 0.2832 | 180.1152 | 207.029
GJL1211001R0012 | B6-30-01-02 Mini Contactor | 10 | CM08 | 636 | 32 | NO | 71.68% | 0.2832 | 180.1152 | 207.029
GJL1211001R0013 | B6-30-01-03 Mini Contactor | 10 | CM08 | 636 | 32 | NO | 71.68% | 0.2832 | 180.1152 | 207.029
GJL1211001R0101 | B6-30-10-01 Mini Contactor | 10 | CM08 | 636 | 28 | NO | 71.68% | 0.2832 | 180.1152 | 207.029
GJL1211001R0102 | B6-30-10-02 Mini Contactor | 10 | CM08 | 636 | 32 | NO | 71.68% | 0.2832 | 180.1152 | 207.029
GJL1211001R0103 | B6-30-10-03 Mini Contactor | 10 | CM08 | 636 | 32 | NO | 71.68% | 0.2832 | 180.1152 | 207.029
GJL1211001R1104 | B6-30-10-14 Mini Contactor | 10 | CM08 | 964 | 32 | NO | 71.68% | 0.2832 | 273.0048 | 313.7986
GJL1211001R1108 | B6-30-10-18 Mini Contactor | 10 | CM08 | 964 | 32 | NO | 71.68% | 0.2832 | 273.0048 | 313.7986
GJL1211001R3017 | B6-30-01-37 Mini Contactor | 10 | CM08 | 964 | 32 | NO | 71.68% | 0.2832 | 273.0048 | 313.7986
GJL1211001R3107 | B6-30-10-37 Mini Contactor | 10 | CM08 | 964 | 32 | NO | 71.68% | 0.2832 | 273.0048 | 313.7986
GJL1211001R8010 | B6-30-01-80 Mini Contactor | 10 | CM08 | 636 | 28 | NO | 71.68% | 0.2832 | 180.1152 | 207.029
GJL1211001R8014 | B6-30-01-84 Mini Contactor | 10 | CM08 | 636 | 31 | NO | 71.68% | 0.2832 | 180.1152 | 207.029
GJL1211001R8015 | B6-30-01-85 Mini Contactor | 10 | CM08 | 636 | 31 | NO | 71.68% | 0.2832 | 180.1152 | 207.029
GJL1211001R8100 | B6-30-10-80 Mini Contactor | 10 | CM08 | 636 | 28 | NO | 71.68% | 0.2832 | 180.1152 | 207.029
GJL1211001R8104 | B6-30-10-84 Mini Contactor | 10 | CM08 | 636 | 31 | NO | 71.68% | 0.2832 | 180.1152 | 207.029
GJL1211001R8105 | B6-30-10-85 Mini Contactor | 10 | CM08 | 636 | 31 | NO | 71.68% | 0.2832 | 180.1152 | 207.029
GJL1211003R0011 | B6-30-01-F-01 Mini Contactor | 10 | CM08 | 684 | 32 | NO | 71.68% | 0.2832 | 193.7088 | 222.6538
GJL1211003R0012 | B6-30-01-F-02 Mini Contactor | 10 | CM08 | 684 | 32 | NO | 71.68% | 0.2832 | 193.7088 | 222.6538
GJL1211003R0013 | B6-30-01-F-03 Mini Contactor | 10 | CM08 | 684 | 32 | NO | 71.68% | 0.2832 | 193.7088 | 222.6538
GJL1211003R0101 | B6-30-10-F-01 Mini Contactor | 10 | CM08 | 684 | 32 | NO | 71.68% | 0.2832 | 193.7088 | 222.6538
GJL1211003R0102 | B6-30-10-F-02 Mini Contactor | 10 | CM08 | 684 | 32 | NO | 71.68% | 0.2832 | 193.7088 | 222.6538
GJL1211003R0103 | B6-30-10-F-03 Mini Contactor | 10 | CM08 | 684 | 32 | NO | 71.68% | 0.2832 | 193.7088 | 222.6538
GJL1211003R8010 | B6-30-01-F-80 Mini Contactor | 10 | CM08 | 684 | 32 | NO | 71.68% | 0.2832 | 193.7088 | 222.6538
GJL1211003R8014 | B6-30-01-F-84 Mini Contactor | 10 | CM08 | 684 | 32 | NO | 71.68% | 0.2832 | 193.7088 | 222.6538
GJL1211003R8015 | B6-30-01-F-85 Mini Contactor | 10 | CM08 | 684 | 32 | NO | 71.68% | 0.2832 | 193.7088 | 222.6538
GJL1211003R8100 | B6-30-10-F-80 Mini Contactor | 10 | CM08 | 684 | 32 | NO | 71.68% | 0.2832 | 193.7088 | 222.6538
GJL1211003R8104 | B6-30-10-F-84 Mini Contactor | 10 | CM08 | 684 | 32 | NO | 71.68% | 0.2832 | 193.7088 | 222.6538
GJL1211003R8105 | B6-30-10-F-85 Mini Contactor | 10 | CM08 | 684 | 32 | NO | 71.68% | 0.2832 | 193.7088 | 222.6538
GJL1211009R0011 | B6-30-01-P-01 Mini Contactor | 10 | CM08 | 684 | 28 | NO | 71.68% | 0.2832 | 193.7088 | 222.6538
GJL1211009R0012 | B6-30-01-P-02 Mini Contactor | 10 | CM08 | 684 | 32 | NO | 71.68% | 0.2832 | 193.7088 | 222.6538
GJL1211009R0013 | B6-30-01-P-03 Mini Contactor | 10 | CM08 | 684 | 32 | NO | 71.68% | 0.2832 | 193.7088 | 222.6538
GJL1211009R0101 | B6-30-10-P-01 Mini Contactor | 10 | CM08 | 684 | 28 | NO | 71.68% | 0.2832 | 193.7088 | 222.6538
GJL1211009R0102 | B6-30-10-P-02 Mini Contactor | 10 | CM08 | 684 | 32 | NO | 71.68% | 0.2832 | 193.7088 | 222.6538
GJL1211009R0103 | B6-30-10-P-03 Mini Contactor | 10 | CM08 | 684 | 32 | NO | 71.68% | 0.2832 | 193.7088 | 222.6538
GJL1211009R1104 | B6-30-10-P-14 Mini Contactor | 10 | CM08 | 1011 | 32 | NO | 71.68% | 0.2832 | 286.3152 | 329.0979
GJL1211009R7012 | B6-30-01-P-1.4-72 Mini Contactor | 10 | CM08 | 1011 | 32 | NO | 71.68% | 0.2832 | 286.3152 | 329.0979
GJL1211009R8010 | B6-30-01-P-80 Mini Contactor | 10 | CM08 | 684 | 31 | NO | 71.68% | 0.2832 | 193.7088 | 222.6538
GJL1211009R8014 | B6-30-01-P-84 Mini Contactor | 10 | CM08 | 684 | 32 | NO | 71.68% | 0.2832 | 193.7088 | 222.6538
GJL1211009R8015 | B6-30-01-P-85 Mini Contactor | 10 | CM08 | 684 | 32 | NO | 71.68% | 0.2832 | 193.7088 | 222.6538
GJL1211009R8100 | B6-30-10-P-80 Mini Contactor | 10 | CM08 | 684 | 28 | NO | 71.68% | 0.2832 | 193.7088 | 222.6538
GJL1211009R8104 | B6-30-10-P-84 Mini Contactor | 10 | CM08 | 684 | 32 | NO | 71.68% | 0.2832 | 193.7088 | 222.6538
GJL1211009R8105 | B6-30-10-P-85 Mini Contactor | 10 | CM08 | 684 | 32 | NO | 71.68% | 0.2832 | 193.7088 | 222.6538
GJL1211201R0001 | B6-40-00-01 Mini Contactor | 10 | CM08 | 636 | 28 | NO | 71.68% | 0.2832 | 180.1152 | 207.029
GJL1211201R0002 | B6-40-00-02 Mini Contactor | 10 | CM08 | 636 | 32 | NO | 71.68% | 0.2832 | 180.1152 | 207.029
GJL1211201R0003 | B6-40-00-03 Mini Contactor | 10 | CM08 | 636 | 32 | NO | 71.68% | 0.2832 | 180.1152 | 207.029
GJL1211201R1004 | B6-40-00-14 Mini Contactor | 10 | CM08 | 964 | 32 | NO | 71.68% | 0.2832 | 273.0048 | 313.7986
GJL1211201R8000 | B6-40-00-80 Mini Contactor | 10 | CM08 | 636 | 28 | NO | 71.68% | 0.2832 | 180.1152 | 207.029
GJL1211201R8004 | B6-40-00-84 Mini Contactor | 10 | CM08 | 636 | 32 | NO | 71.68% | 0.2832 | 180.1152 | 207.029
GJL1211201R8005 | B6-40-00-85 Mini Contactor | 10 | CM08 | 636 | 32 | NO | 71.68% | 0.2832 | 180.1152 | 207.029
GJL1211203R0001 | B6-40-00-F-01 Mini Contactor | 10 | CM08 | 684 | 32 | NO | 71.68% | 0.2832 | 193.7088 | 222.6538
GJL1211203R0002 | B6-40-00-F-02 Mini Contactor | 10 | CM08 | 684 | 32 | NO | 71.68% | 0.2832 | 193.7088 | 222.6538
GJL1211203R0003 | B6-40-00-F-03 Mini Contactor | 10 | CM08 | 684 | 32 | NO | 71.68% | 0.2832 | 193.7088 | 222.6538
GJL1211203R8000 | B6-40-00-F-80 Mini Contactor | 10 | CM08 | 684 | 31 | NO | 71.68% | 0.2832 | 193.7088 | 222.6538
GJL1211203R8004 | B6-40-00-F-84 Mini Contactor | 10 | CM08 | 684 | 32 | NO | 71.68% | 0.2832 | 193.7088 | 222.6538
GJL1211203R8005 | B6-40-00-F-85 Mini Contactor | 10 | CM08 | 684 | 32 | NO | 71.68% | 0.2832 | 193.7088 | 222.6538
GJL1211209R0001 | B6-40-00-P-01 Mini Contactor | 10 | CM08 | 684 | 32 | NO | 71.68% | 0.2832 | 193.7088 | 222.6538
GJL1211209R0003 | B6-40-00-P-03 Mini Contactor | 10 | CM08 | 684 | 32 | NO | 71.68% | 0.2832 | 193.7088 | 222.6538
GJL1211209R8000 | B6-40-00-P-80 Mini Contactor | 10 | CM08 | 684 | 32 | NO | 71.68% | 0.2832 | 193.7088 | 222.6538
GJL1211209R8004 | B6-40-00-P-84 Mini Contactor | 10 | CM08 | 684 | 32 | NO | 71.68% | 0.2832 | 193.7088 | 222.6538
GJL1211209R8005 | B6-40-00-P-85 Mini Contactor | 10 | CM08 | 684 | 31 | NO | 71.68% | 0.2832 | 193.7088 | 222.6538
GJL1211401R8000 | B6-31-00-80 Mini Contactor | 10 | CM08 | 636 | 32 | NO | 71.68% | 0.2832 | 180.1152 | 207.029
GJL1211501R0001 | B6-22-00-01 Mini Contactor | 10 | CM08 | 636 | 32 | NO | 71.68% | 0.2832 | 180.1152 | 207.029
GJL1211501R0002 | B6-22-00-02 Mini Contactor | 10 | CM08 | 636 | 32 | NO | 71.68% | 0.2832 | 180.1152 | 207.029
GJL1211501R0003 | B6-22-00-03 Mini Contactor | 10 | CM08 | 636 | 32 | NO | 71.68% | 0.2832 | 180.1152 | 207.029
GJL1211501R8000 | B6-22-00-80 Mini Contactor | 10 | CM08 | 636 | 28 | NO | 71.68% | 0.2832 | 180.1152 | 207.029
GJL1211501R8004 | B6-22-00-84 Mini Contactor | 10 | CM08 | 636 | 32 | NO | 71.68% | 0.2832 | 180.1152 | 207.029
GJL1211501R8005 | B6-22-00-85 Mini Contactor | 10 | CM08 | 636 | 32 | NO | 71.68% | 0.2832 | 180.1152 | 207.029
GJL1211503R0001 | B6-22-00-F-01 Mini Contactor | 10 | CM08 | 684 | 32 | NO | 71.68% | 0.2832 | 193.7088 | 222.6538
GJL1211503R0002 | B6-22-00-F-02 Mini Contactor | 10 | CM08 | 684 | 32 | NO | 71.68% | 0.2832 | 193.7088 | 222.6538
GJL1211503R8000 | B6-22-00-F-80 Mini Contactor | 10 | CM08 | 684 | 32 | NO | 71.68% | 0.2832 | 193.7088 | 222.6538
GJL1211509R0001 | B6-22-00-P-01 Mini Contactor | 10 | CM08 | 684 | 32 | NO | 71.68% | 0.2832 | 193.7088 | 222.6538
GJL1211509R0002 | B6-22-00-P-02 Mini Contactor | 10 | CM08 | 684 | 32 | NO | 71.68% | 0.2832 | 193.7088 | 222.6538
GJL1211509R0003 | B6-22-00-P-03 Mini Contactor | 10 | CM08 | 684 | 32 | NO | 71.68% | 0.2832 | 193.7088 | 222.6538
GJL1211509R8000 | B6-22-00-P-80 Mini Contactor | 10 | CM08 | 684 | 32 | NO | 71.68% | 0.2832 | 193.7088 | 222.6538
GJL1211509R8004 | B6-22-00-P-84 Mini Contactor | 1 | CM08 | 668 | 42 | NO | 71.68% | 0.2832 | 189.1776 | 217.4455
GJL1211609R0111 | B6-20-11-P-01 Mini Contactor | 10 | CM08 | 684 | 32 | NO | 71.68% | 0.2832 | 193.7088 | 222.6538
GJL1211901R0001 | VB6-40-00-01 Mini Rev.Contactor | 5 | CM08 | 1277 | 32 | NO | 71.68% | 0.2832 | 361.6464 | 415.6855
GJL1211901R0011 | VB6-30-01-01 Mini Rev.Contactor | 5 | CM08 | 1277 | 31 | NO | 71.68% | 0.2832 | 361.6464 | 415.6855
GJL1211901R0012 | VB6-30-01-02 Mini Rev.Contactor | 5 | CM08 | 1277 | 32 | NO | 71.68% | 0.2832 | 361.6464 | 415.6855
GJL1211901R0013 | VB6-30-01-03 Mini Rev.Contactor | 5 | CM08 | 1277 | 32 | NO | 71.68% | 0.2832 | 361.6464 | 415.6855
GJL1211901R0101 | VB6-30-10-01 Mini Rev.Contactor | 5 | CM08 | 1277 | 32 | NO | 71.68% | 0.2832 | 361.6464 | 415.6855
GJL1211901R0103 | VB6-30-10-03 Mini Rev.Contactor | 5 | CM08 | 1277 | 32 | NO | 71.68% | 0.2832 | 361.6464 | 415.6855
GJL1211901R8000 | VB6-40-00-80 Mini Rev.Contactor | 5 | CM08 | 1277 | 32 | NO | 71.68% | 0.2832 | 361.6464 | 415.6855
GJL1211901R8010 | VB6-30-01-80 Mini Rev.Contactor | 5 | CM08 | 1277 | 31 | NO | 71.68% | 0.2832 | 361.6464 | 415.6855
GJL1211901R8014 | VB6-30-01-84 Mini Rev.Contactor | 5 | CM08 | 1277 | 32 | NO | 71.68% | 0.2832 | 361.6464 | 415.6855
GJL1211901R8015 | VB6-30-01-85 Mini Rev.Contactor | 5 | CM08 | 1277 | 32 | NO | 71.68% | 0.2832 | 361.6464 | 415.6855
GJL1211901R8100 | VB6-30-10-80 Mini Rev.Contactor | 5 | CM08 | 1277 | 31 | NO | 71.68% | 0.2832 | 361.6464 | 415.6855
GJL1211901R8104 | VB6-30-10-84 Mini Rev.Contactor | 5 | CM08 | 1277 | 32 | NO | 71.68% | 0.2832 | 361.6464 | 415.6855
GJL1211901R8105 | VB6-30-10-85 Mini Rev.Contactor | 5 | CM08 | 1277 | 32 | NO | 71.68% | 0.2832 | 361.6464 | 415.6855
GJL1211903R0011 | VB6-30-01-F-01 Mini Rev.Contactor | 5 | CM08 | 1363 | 32 | NO | 71.68% | 0.2832 | 386.0016 | 443.68
GJL1211903R0012 | VB6-30-01-F-02 Mini Rev.Contactor | 5 | CM08 | 1363 | 32 | NO | 71.68% | 0.2832 | 386.0016 | 443.68
GJL1211903R0101 | VB6-30-10-F-01 Mini Rev.Contactor | 5 | CM08 | 1363 | 32 | NO | 71.68% | 0.2832 | 386.0016 | 443.68
GJL1211903R8010 | VB6-30-01-F-80 Mini Rev.Contactor | 5 | CM08 | 1363 | 32 | NO | 71.68% | 0.2832 | 386.0016 | 443.68
GJL1211903R8015 | VB6-30-01-F-85 Mini Rev.Contactor | 5 | CM08 | 1363 | 32 | NO | 71.68% | 0.2832 | 386.0016 | 443.68
GJL1211903R8100 | VB6-30-10-F-80 Mini Rev.Contactor | 5 | CM08 | 1363 | 32 | NO | 71.68% | 0.2832 | 386.0016 | 443.68
GJL1211903R8104 | VB6-30-10-F-84 Mini Rev.Contactor | 5 | CM08 | 1363 | 32 | NO | 71.68% | 0.2832 | 386.0016 | 443.68
GJL1211903R8105 | VB6-30-10-F-85 Mini Rev.Contactor | 5 | CM08 | 1363 | 32 | NO | 71.68% | 0.2832 | 386.0016 | 443.68
GJL1211909R0011 | VB6-30-01-P-01 Mini Rev.Contactor | 5 | CM08 | 1363 | 32 | NO | 71.68% | 0.2832 | 386.0016 | 443.68
GJL1211909R0012 | VB6-30-01-P-02 Mini Rev.Contactor | 5 | CM08 | 1363 | 32 | NO | 71.68% | 0.2832 | 386.0016 | 443.68
GJL1211909R0013 | VB6-30-01-P-03 Mini Rev.Contactor | 5 | CM08 | 1363 | 32 | NO | 71.68% | 0.2832 | 386.0016 | 443.68
GJL1211909R0101 | VB6-30-10-P-01 Mini Rev.Contactor | 5 | CM08 | 1363 | 32 | NO | 71.68% | 0.2832 | 386.0016 | 443.68
GJL1211909R0102 | VB6-30-10-P-02 Mini Rev.Contactor | 5 | CM08 | 1363 | 32 | NO | 71.68% | 0.2832 | 386.0016 | 443.68
GJL1211909R7012 | VB6-30-01-P-1.4-72 Mini Rev.Contactor | 5 | CM08 | 2007 | 32 | NO | 71.68% | 0.2832 | 568.3824 | 653.3131
GJL1211909R8000 | VB6-40-00-P-80 Mini Rev.Contactor | 5 | CM08 | 1363 | 32 | NO | 71.68% | 0.2832 | 386.0016 | 443.68
GJL1211909R8010 | VB6-30-01-P-80 Mini Rev.Contactor | 5 | CM08 | 1363 | 31 | NO | 71.68% | 0.2832 | 386.0016 | 443.68
GJL1211909R8100 | VB6-30-10-P-80 Mini Rev.Contactor | 5 | CM08 | 1363 | 32 | NO | 71.68% | 0.2832 | 386.0016 | 443.68
GJL1211909R8105 | VB6-30-10-P-85 Mini Rev.Contactor | 5 | CM08 | 1363 | 32 | NO | 71.68% | 0.2832 | 386.0016 | 443.68
GJL1211911R0001 | VB6A-40-00-01 Mini Rev.Contactor | 5 | CM08 | 1339 | 32 | NO | 71.68% | 0.2832 | 379.2048 | 435.8676
GJL1211911R0011 | VB6A-30-01-01 Mini Rev.Contactor | 5 | CM08 | 1339 | 32 | NO | 71.68% | 0.2832 | 379.2048 | 435.8676
GJL1211911R0012 | VB6A-30-01-02 Mini Rev.Contactor | 5 | CM08 | 1339 | 32 | NO | 71.68% | 0.2832 | 379.2048 | 435.8676
GJL1211911R0013 | VB6A-30-01-03 Mini Rev.Contactor | 5 | CM08 | 1339 | 32 | NO | 71.68% | 0.2832 | 379.2048 | 435.8676
GJL1211911R0101 | VB6A-30-10-01 Mini Rev.Contactor | 5 | CM08 | 1339 | 32 | NO | 71.68% | 0.2832 | 379.2048 | 435.8676
GJL1211911R0102 | VB6A-30-10-02 Mini Rev.Contactor | 5 | CM08 | 1339 | 32 | NO | 71.68% | 0.2832 | 379.2048 | 435.8676
GJL1211911R0103 | VB6A-30-10-03 Mini Rev.Contactor | 5 | CM08 | 1339 | 32 | NO | 71.68% | 0.2832 | 379.2048 | 435.8676
GJL1211911R8000 | VB6A-40-00-80 Mini Rev.Contactor | 5 | CM08 | 1339 | 32 | NO | 71.68% | 0.2832 | 379.2048 | 435.8676
GJL1211911R8004 | VB6A-40-00-84 Mini Rev.Contactor | 5 | CM08 | 1339 | 32 | NO | 71.68% | 0.2832 | 379.2048 | 435.8676
GJL1211911R8010 | VB6A-30-01-80 Mini Rev.Contactor | 5 | CM08 | 1339 | 32 | NO | 71.68% | 0.2832 | 379.2048 | 435.8676
GJL1211911R8014 | VB6A-30-01-84 Mini Rev.Contactor | 5 | CM08 | 1339 | 32 | NO | 71.68% | 0.2832 | 379.2048 | 435.8676
GJL1211911R8015 | VB6A-30-01-85 Mini Rev.Contactor | 5 | CM08 | 1339 | 32 | NO | 71.68% | 0.2832 | 379.2048 | 435.8676
GJL1211911R8100 | VB6A-30-10-80 Mini Rev.Contactor | 5 | CM08 | 1339 | 31 | NO | 71.68% | 0.2832 | 379.2048 | 435.8676
GJL1211911R8104 | VB6A-30-10-84 Mini Rev.Contactor | 5 | CM08 | 1339 | 32 | NO | 71.68% | 0.2832 | 379.2048 | 435.8676
GJL1211911R8105 | VB6A-30-10-85 Mini Rev.Contactor | 5 | CM08 | 1339 | 32 | NO | 71.68% | 0.2832 | 379.2048 | 435.8676
GJL1211913R0011 | VB6A-30-01-F-01 Mini Rev.Contactor | 5 | CM08 | 1425 | 32 | NO | 71.68% | 0.2832 | 403.56 | 463.8621
GJL1211913R0101 | VB6A-30-10-F-01 Mini Rev.Contactor | 5 | CM08 | 1425 | 32 | NO | 71.68% | 0.2832 | 403.56 | 463.8621
GJL1211913R8010 | VB6A-30-01-F-80 Mini Rev.Contactor | 5 | CM08 | 1425 | 32 | NO | 71.68% | 0.2832 | 403.56 | 463.8621
GJL1211913R8100 | VB6A-30-10-F-80 Mini Rev.Contactor | 5 | CM08 | 1425 | 32 | NO | 71.68% | 0.2832 | 403.56 | 463.8621
GJL1211913R8105 | VB6A-30-10-F-85 Mini Rev.Contactor | 5 | CM08 | 1425 | 32 | NO | 71.68% | 0.2832 | 403.56 | 463.8621
GJL1211919R0011 | VB6A-30-01-P-01 Mini Rev.Contactor | 5 | CM08 | 1425 | 31 | NO | 71.68% | 0.2832 | 403.56 | 463.8621
GJL1211919R0012 | VB6A-30-01-P-02 Mini Rev.Contactor | 5 | CM08 | 1425 | 32 | NO | 71.68% | 0.2832 | 403.56 | 463.8621
GJL1211919R0101 | VB6A-30-10-P-01 Mini Rev.Contactor | 5 | CM08 | 1425 | 32 | NO | 71.68% | 0.2832 | 403.56 | 463.8621
GJL1211919R8010 | VB6A-30-01-P-80 Mini Rev.Contactor | 5 | CM08 | 1425 | 32 | NO | 71.68% | 0.2832 | 403.56 | 463.8621
GJL1211919R8015 | VB6A-30-01-P-85 Mini Rev.Contactor | 5 | CM08 | 1425 | 32 | NO | 71.68% | 0.2832 | 403.56 | 463.8621
GJL1211919R8100 | VB6A-30-10-P-80 Mini Rev.Contactor | 5 | CM08 | 1425 | 32 | NO | 71.68% | 0.2832 | 403.56 | 463.8621
GJL1211919R8105 | VB6A-30-10-P-85 Mini Rev.Contactor | 5 | CM08 | 1425 | 32 | NO | 71.68% | 0.2832 | 403.56 | 463.8621
GJL1213001R0011 | BC6-30-01-01 Mini Contactor | 10 | CM08 | 712 | 28 | NO | 71.68% | 0.2832 | 201.6384 | 231.7683
GJL1213001R0012 | BC6-30-01-02 Mini Contactor | 10 | CM08 | 712 | 32 | NO | 71.68% | 0.2832 | 201.6384 | 231.7683
GJL1213001R0013 | BC6-30-01-03 Mini Contactor | 10 | CM08 | 712 | 32 | NO | 71.68% | 0.2832 | 201.6384 | 231.7683
GJL1213001R0014 | BC6-30-01-04 Mini Contactor | 10 | CM08 | 712 | 28 | NO | 71.68% | 0.2832 | 201.6384 | 231.7683
GJL1213001R0015 | BC6-30-01-05 Mini Contactor | 10 | CM08 | 712 | 28 | NO | 71.68% | 0.2832 | 201.6384 | 231.7683
GJL1213001R0016 | BC6-30-01-06 Mini Contactor | 10 | CM08 | 1040 | 32 | NO | 71.68% | 0.2832 | 294.528 | 338.5379
GJL1213001R0017 | BC6-30-01-07 Mini Contactor | 10 | CM08 | 712 | 32 | NO | 71.68% | 0.2832 | 201.6384 | 231.7683
GJL1213001R0101 | BC6-30-10-01 Mini Contactor | 10 | CM08 | 712 | 28 | NO | 71.68% | 0.2832 | 201.6384 | 231.7683
GJL1213001R0102 | BC6-30-10-02 Mini Contactor | 10 | CM08 | 712 | 32 | NO | 71.68% | 0.2832 | 201.6384 | 231.7683
GJL1213001R0103 | BC6-30-10-03 Mini Contactor | 10 | CM08 | 712 | 32 | NO | 71.68% | 0.2832 | 201.6384 | 231.7683
GJL1213001R0104 | BC6-30-10-04 Mini Contactor | 10 | CM08 | 712 | 31 | NO | 71.68% | 0.2832 | 201.6384 | 231.7683
GJL1213001R0105 | BC6-30-10-05 Mini Contactor | 10 | CM08 | 712 | 31 | NO | 71.68% | 0.2832 | 201.6384 | 231.7683
GJL1213001R0106 | BC6-30-10-06 Mini Contactor | 10 | CM08 | 1040 | 32 | NO | 71.68% | 0.2832 | 294.528 | 338.5379
GJL1213001R0107 | BC6-30-10-07 Mini Contactor | 10 | CM08 | 712 | 32 | NO | 71.68% | 0.2832 | 201.6384 | 231.7683
GJL1213001R1013 | BC6-30-01-13 Mini Contactor | 10 | CM08 | 1040 | 31 | NO | 71.68% | 0.2832 | 294.528 | 338.5379
GJL1213001R1016 | BC6-30-01-16 Mini Contactor | 10 | CM08 | 712 | 31 | NO | 71.68% | 0.2832 | 201.6384 | 231.7683
GJL1213001R1103 | BC6-30-10-13 Mini Contactor | 10 | CM08 | 1040 | 29 | NO | 71.68% | 0.2832 | 294.528 | 338.5379
GJL1213001R1106 | BC6-30-10-16 Mini Contactor | 10 | CM08 | 712 | 28 | NO | 71.68% | 0.2832 | 201.6384 | 231.7683
GJL1213001R5011 | BC6-30-01-2.4-51 Mini Contactor | 10 | CM08 | 791 | 32 | NO | 71.68% | 0.2832 | 224.0112 | 257.4841
GJL1213001R5014 | BC6-30-01-2.4-54 Mini Contactor | 10 | CM08 | 791 | 32 | NO | 71.68% | 0.2832 | 224.0112 | 257.4841
GJL1213001R5101 | BC6-30-10-2.4-51 Mini Contactor | 10 | CM08 | 791 | 31 | NO | 71.68% | 0.2832 | 224.0112 | 257.4841
GJL1213001R5104 | BC6-30-10-2.4-54 Mini Contactor | 10 | CM08 | 791 | 32 | NO | 71.68% | 0.2832 | 224.0112 | 257.4841
GJL1213001R7011 | B6S-30-01-1.7-71 Mini Contactor | 10 | CM08 | 791 | 28 | NO | 71.68% | 0.2832 | 224.0112 | 257.4841
GJL1213001R7012 | B6S-30-01-2.8-72 Mini Contactor | 10 | CM08 | 791 | 32 | NO | 71.68% | 0.2832 | 224.0112 | 257.4841
GJL1213001R7101 | B6S-30-10-1.7-71 Mini Contactor | 10 | CM08 | 791 | 28 | NO | 71.68% | 0.2832 | 224.0112 | 257.4841
GJL1213001R7102 | B6S-30-10-2.8-72 Mini Contactor | 10 | CM08 | 791 | 31 | NO | 71.68% | 0.2832 | 224.0112 | 257.4841
GJL1213001R8011 | BC6-30-01-1.4-81 Mini Contactor | 10 | CM08 | 791 | 32 | NO | 71.68% | 0.2832 | 224.0112 | 257.4841
GJL1213001R8015 | BC6-30-01-1.4-85 Mini Contactor | 10 | CM08 | 791 | 32 | NO | 71.68% | 0.2832 | 224.0112 | 257.4841
GJL1213001R8100 | BC6-30-10-1.4-80 Mini Contactor | 10 | CM08 | 791 | 32 | NO | 71.68% | 0.2832 | 224.0112 | 257.4841
GJL1213001R8101 | BC6-30-10-1.4-81 Mini Contactor | 10 | CM08 | 791 | 32 | NO | 71.68% | 0.2832 | 224.0112 | 257.4841
GJL1213003R0011 | BC6-30-01-F-01 Mini Contactor | 10 | CM08 | 758 | 32 | NO | 71.68% | 0.2832 | 214.6656 | 246.7421
GJL1213003R0012 | BC6-30-01-F-02 Mini Contactor | 10 | CM08 | 758 | 32 | NO | 71.68% | 0.2832 | 214.6656 | 246.7421
GJL1213003R0015 | BC6-30-01-F-05 Mini Contactor | 10 | CM08 | 758 | 32 | NO | 71.68% | 0.2832 | 214.6656 | 246.7421
GJL1213003R0101 | BC6-30-10-F-01 Mini Contactor | 10 | CM08 | 758 | 32 | NO | 71.68% | 0.2832 | 214.6656 | 246.7421
GJL1213003R0104 | BC6-30-10-F-04 Mini Contactor | 10 | CM08 | 758 | 32 | NO | 71.68% | 0.2832 | 214.6656 | 246.7421
GJL1213003R0105 | BC6-30-10-F-05 Mini Contactor | 10 | CM08 | 758 | 32 | NO | 71.68% | 0.2832 | 214.6656 | 246.7421
GJL1213003R0107 | BC6-30-10-F-07 Mini Contactor | 10 | CM08 | 758 | 32 | NO | 71.68% | 0.2832 | 214.6656 | 246.7421
GJL1213003R1106 | BC6-30-10-F-16 Mini Contactor | 10 | CM08 | 758 | 32 | NO | 71.68% | 0.2832 | 214.6656 | 246.7421
GJL1213003R5011 | BC6-30-01-F-2.4-51 Mini Contactor | 10 | CM08 | 837 | 32 | NO | 71.68% | 0.2832 | 237.0384 | 272.4579
GJL1213003R5101 | BC6-30-10-F-2.4-51 Mini Contactor | 10 | CM08 | 837 | 32 | NO | 71.68% | 0.2832 | 237.0384 | 272.4579
GJL1213003R8011 | BC6-30-01-F-1.4-81 Mini Contactor | 10 | CM08 | 837 | 32 | NO | 71.68% | 0.2832 | 237.0384 | 272.4579
GJL1213003R8101 | BC6-30-10-F-1.4-81 Mini Contactor | 10 | CM08 | 837 | 32 | NO | 71.68% | 0.2832 | 237.0384 | 272.4579
GJL1213009R0011 | BC6-30-01-P-01 Mini Contactor | 10 | CM08 | 758 | 31 | NO | 71.68% | 0.2832 | 214.6656 | 246.7421
GJL1213009R0013 | BC6-30-01-P-03 Mini Contactor | 10 | CM08 | 758 | 32 | NO | 71.68% | 0.2832 | 214.6656 | 246.7421
GJL1213009R0014 | BC6-30-01-P-04 Mini Contactor | 10 | CM08 | 758 | 32 | NO | 71.68% | 0.2832 | 214.6656 | 246.7421
GJL1213009R0015 | BC6-30-01-P-05 Mini Contactor | 10 | CM08 | 758 | 32 | NO | 71.68% | 0.2832 | 214.6656 | 246.7421
GJL1213009R0017 | BC6-30-01-P-07 Mini Contactor | 10 | CM08 | 758 | 32 | NO | 71.68% | 0.2832 | 214.6656 | 246.7421
GJL1213009R0101 | BC6-30-10-P-01 Mini Contactor | 10 | CM08 | 758 | 28 | NO | 71.68% | 0.2832 | 214.6656 | 246.7421
GJL1213009R0102 | BC6-30-10-P-02 Mini Contactor | 10 | CM08 | 758 | 32 | NO | 71.68% | 0.2832 | 214.6656 | 246.7421
GJL1213009R0104 | BC6-30-10-P-04 Mini Contactor | 10 | CM08 | 758 | 32 | NO | 71.68% | 0.2832 | 214.6656 | 246.7421
GJL1213009R0105 | BC6-30-10-P-05 Mini Contactor | 10 | CM08 | 758 | 32 | NO | 71.68% | 0.2832 | 214.6656 | 246.7421
GJL1213009R0107 | BC6-30-10-P-07 Mini Contactor | 10 | CM08 | 758 | 32 | NO | 71.68% | 0.2832 | 214.6656 | 246.7421
GJL1213009R1016 | BC6-30-01-P-16 Mini Contactor | 10 | CM08 | 758 | 32 | NO | 71.68% | 0.2832 | 214.6656 | 246.7421
GJL1213009R1106 | BC6-30-10-P-16 Mini Contactor | 10 | CM08 | 758 | 32 | NO | 71.68% | 0.2832 | 214.6656 | 246.7421
GJL1213009R5011 | BC6-30-01-P-2.4-51 Mini Contactor | 10 | CM08 | 837 | 31 | NO | 71.68% | 0.2832 | 237.0384 | 272.4579
GJL1213009R5101 | BC6-30-10-P-2.4-51 Mini Contactor | 10 | CM08 | 837 | 28 | NO | 71.68% | 0.2832 | 237.0384 | 272.4579
GJL1213009R7011 | B6S-30-01-P-1.7-71 Mini Contactor | 10 | CM08 | 837 | 32 | NO | 71.68% | 0.2832 | 237.0384 | 272.4579
GJL1213009R7012 | B6S-30-01-P-2.8-72 Mini Contactor | 10 | CM08 | 837 | 32 | NO | 71.68% | 0.2832 | 237.0384 | 272.4579
GJL1213009R7101 | B6S-30-10-P-1.7-71 Mini Contactor | 10 | CM08 | 837 | 32 | NO | 71.68% | 0.2832 | 237.0384 | 272.4579
GJL1213009R8010 | BC6-30-01-P-1.4-80 Mini Contactor | 10 | CM08 | 837 | 32 | NO | 71.68% | 0.2832 | 237.0384 | 272.4579
GJL1213009R8011 | BC6-30-01-P-1.4-81 Mini Contactor | 10 | CM08 | 837 | 28 | NO | 71.68% | 0.2832 | 237.0384 | 272.4579
GJL1213009R8101 | BC6-30-10-P-1.4-81 Mini Contactor | 10 | CM08 | 837 | 31 | NO | 71.68% | 0.2832 | 237.0384 | 272.4579
GJL1213109R0101 | BC6-21-10-P-01 Mini Contactor | 10 | CM08 | 758 | 32 | NO | 71.68% | 0.2832 | 214.6656 | 246.7421
GJL1213109R0102 | BC6-21-10-P-02 Mini Contactor | 10 | CM08 | 758 | 32 | NO | 71.68% | 0.2832 | 214.6656 | 246.7421
GJL1213109R0104 | BC6-21-10-P-04 Mini Contactor | 10 | CM08 | 758 | 32 | NO | 71.68% | 0.2832 | 214.6656 | 246.7421
GJL1213109R0105 | BC6-21-10-P-05 Mini Contactor | 10 | CM08 | 758 | 32 | NO | 71.68% | 0.2832 | 214.6656 | 246.7421
GJL1213109R1106 | BC6-21-10-P-16 Mini Contactor | 10 | CM08 | 758 | 32 | NO | 71.68% | 0.2832 | 214.6656 | 246.7421
GJL1213201R0001 | BC6-40-00-01 Mini Contactor | 10 | CM08 | 712 | 32 | NO | 71.68% | 0.2832 | 201.6384 | 231.7683
GJL1213201R0003 | BC6-40-00-03 Mini Contactor | 10 | CM08 | 712 | 32 | NO | 71.68% | 0.2832 | 201.6384 | 231.7683
GJL1213201R0004 | BC6-40-00-04 Mini Contactor | 10 | CM08 | 712 | 32 | NO | 71.68% | 0.2832 | 201.6384 | 231.7683
GJL1213201R0005 | BC6-40-00-05 Mini Contactor | 10 | CM08 | 712 | 32 | NO | 71.68% | 0.2832 | 201.6384 | 231.7683
GJL1213201R0007 | BC6-40-00-07 Mini Contactor | 10 | CM08 | 712 | 32 | NO | 71.68% | 0.2832 | 201.6384 | 231.7683
GJL1213201R1006 | BC6-40-00-16 Mini Contactor | 10 | CM08 | 712 | 32 | NO | 71.68% | 0.2832 | 201.6384 | 231.7683
GJL1213201R8001 | BC6-40-00-1.4-81 Mini Contactor | 10 | CM08 | 791 | 32 | NO | 71.68% | 0.2832 | 224.0112 | 257.4841
GJL1213203R0001 | BC6-40-00-F-01 Mini Contactor | 10 | CM08 | 758 | 32 | NO | 71.68% | 0.2832 | 214.6656 | 246.7421
GJL1213203R0007 | BC6-40-00-F-07 Mini Contactor | 10 | CM08 | 758 | 32 | NO | 71.68% | 0.2832 | 214.6656 | 246.7421
GJL1213209R0001 | BC6-40-00-P-01 Mini Contactor | 10 | CM08 | 758 | 32 | NO | 71.68% | 0.2832 | 214.6656 | 246.7421
GJL1213209R0005 | BC6-40-00-P-05 Mini Contactor | 10 | CM08 | 758 | 32 | NO | 71.68% | 0.2832 | 214.6656 | 246.7421
GJL1213209R8001 | BC6-40-00-P-1.4-81 Mini Contactor | 10 | CM08 | 837 | 32 | NO | 71.68% | 0.2832 | 237.0384 | 272.4579
GJL1213401R0004 | BC6-31-00-04 Mini Contactor | 10 | CM08 | 712 | 32 | NO | 71.68% | 0.2832 | 201.6384 | 231.7683
GJL1213401R0005 | BC6-31-00-05 Mini Contactor | 1 | CM08 | 669 | 42 | NO | 71.68% | 0.2832 | 189.4608 | 217.771
GJL1213401R1006 | BC6-31-00-16 Mini Contactor | 10 | CM08 | 712 | 32 | NO | 71.68% | 0.2832 | 201.6384 | 231.7683
GJL1213501R0001 | BC6-22-00-01 Mini Contactor | 10 | CM08 | 712 | 32 | NO | 71.68% | 0.2832 | 201.6384 | 231.7683
GJL1213501R0003 | BC6-22-00-03 Mini Contactor | 10 | CM08 | 712 | 32 | NO | 71.68% | 0.2832 | 201.6384 | 231.7683
GJL1213501R0004 | BC6-22-00-04 Mini Contactor | 10 | CM08 | 712 | 32 | NO | 71.68% | 0.2832 | 201.6384 | 231.7683
GJL1213501R0005 | BC6-22-00-05 Mini Contactor | 10 | CM08 | 712 | 32 | NO | 71.68% | 0.2832 | 201.6384 | 231.7683
GJL1213501R0007 | BC6-22-00-07 Mini Contactor | 1 | CM08 | 712 | 32 | NO | 71.68% | 0.2832 | 201.6384 | 231.7683
GJL1213501R1006 | BC6-22-00-16 Mini Contactor | 10 | CM08 | 712 | 32 | NO | 71.68% | 0.2832 | 201.6384 | 231.7683
GJL1213501R5001 | BC6-22-00-2.4-51 Mini Contactor | 10 | CM08 | 791 | 32 | NO | 71.68% | 0.2832 | 224.0112 | 257.4841
GJL1213503R0001 | BC6-22-00-F-01 Mini Contactor | 10 | CM08 | 758 | 32 | NO | 71.68% | 0.2832 | 214.6656 | 246.7421
GJL1213509R0004 | BC6-22-00-P-04 Mini Contactor | 10 | CM08 | 758 | 32 | NO | 71.68% | 0.2832 | 214.6656 | 246.7421
GJL1213509R0005 | BC6-22-00-P-05 Mini Contactor | 10 | CM08 | 758 | 32 | NO | 71.68% | 0.2832 | 214.6656 | 246.7421
GJL1213509R5001 | BC6-22-00-P-2.4-51 Mini Contactor | 10 | CM08 | 837 | 32 | NO | 71.68% | 0.2832 | 237.0384 | 272.4579
GJL1213901R0011 | VBC6-30-01-01 Mini Rev.Contactor | 5 | CM08 | 1413 | 31 | NO | 71.68% | 0.2832 | 400.1616 | 459.9559
GJL1213901R0012 | VBC6-30-01-02 Mini Rev.Contactor | 5 | CM08 | 1413 | 32 | NO | 71.68% | 0.2832 | 400.1616 | 459.9559
GJL1213901R0013 | VBC6-30-01-03 Mini Rev.Contactor | 5 | CM08 | 1413 | 32 | NO | 71.68% | 0.2832 | 400.1616 | 459.9559
GJL1213901R0014 | VBC6-30-01-04 Mini Rev.Contactor | 5 | CM08 | 1413 | 32 | NO | 71.68% | 0.2832 | 400.1616 | 459.9559
GJL1213901R0015 | VBC6-30-01-05 Mini Rev.Contactor | 5 | CM08 | 1413 | 32 | NO | 71.68% | 0.2832 | 400.1616 | 459.9559
GJL1213901R0017 | VBC6-30-01-07 Mini Rev.Contactor | 5 | CM08 | 1413 | 32 | NO | 71.68% | 0.2832 | 400.1616 | 459.9559
GJL1213901R0101 | VBC6-30-10-01 Mini Rev.Contactor | 5 | CM08 | 1413 | 31 | NO | 71.68% | 0.2832 | 400.1616 | 459.9559
GJL1213901R0103 | VBC6-30-10-03 Mini Rev.Contactor | 5 | CM08 | 1413 | 32 | NO | 71.68% | 0.2832 | 400.1616 | 459.9559
GJL1213901R0104 | VBC6-30-10-04 Mini Rev.Contactor | 5 | CM08 | 1413 | 32 | NO | 71.68% | 0.2832 | 400.1616 | 459.9559
GJL1213901R0105 | VBC6-30-10-05 Mini Rev.Contactor | 5 | CM08 | 1413 | 32 | NO | 71.68% | 0.2832 | 400.1616 | 459.9559
GJL1213901R0107 | VBC6-30-10-07 Mini Rev.Contactor | 5 | CM08 | 1413 | 32 | NO | 71.68% | 0.2832 | 400.1616 | 459.9559
GJL1213901R1016 | VBC6-30-01-16 Mini Rev.Contactor | 5 | CM08 | 1413 | 32 | NO | 71.68% | 0.2832 | 400.1616 | 459.9559
GJL1213901R1106 | VBC6-30-10-16 Mini Rev.Contactor | 5 | CM08 | 1413 | 32 | NO | 71.68% | 0.2832 | 400.1616 | 459.9559
GJL1213901R5011 | VBC6-30-01-2.4-51 Mini Rev.Contactor | 5 | CM08 | 1574 | 32 | NO | 71.68% | 0.2832 | 445.7568 | 512.3641
GJL1213901R7101 | VB6S-30-10-1.7-71 Mini Rev.Contactor | 5 | CM08 | 1574 | 32 | NO | 71.68% | 0.2832 | 445.7568 | 512.3641
GJL1213901R8101 | VBC6-30-10-1.4-81 Mini Rev.Contactor | 5 | CM08 | 1574 | 32 | NO | 71.68% | 0.2832 | 445.7568 | 512.3641
GJL1213903R0011 | VBC6-30-01-F-01 Mini Rev.Contactor | 5 | CM08 | 1511 | 32 | NO | 71.68% | 0.2832 | 427.9152 | 491.8566
GJL1213903R0012 | VBC6-30-01-F-02 Mini Rev.Contactor | 5 | CM08 | 1511 | 32 | NO | 71.68% | 0.2832 | 427.9152 | 491.8566
GJL1213903R0015 | VBC6-30-01-F-05 Mini Rev.Contactor | 5 | CM08 | 1511 | 32 | NO | 71.68% | 0.2832 | 427.9152 | 491.8566
GJL1213903R0101 | VBC6-30-10-F-01 Mini Rev.Contactor | 5 | CM08 | 1511 | 32 | NO | 71.68% | 0.2832 | 427.9152 | 491.8566
GJL1213903R0105 | VBC6-30-10-F-05 Mini Rev.Contactor | 5 | CM08 | 1511 | 32 | NO | 71.68% | 0.2832 | 427.9152 | 491.8566
GJL1213903R0107 | VBC6-30-10-F-07 Mini Rev.Contactor | 5 | CM08 | 1511 | 32 | NO | 71.68% | 0.2832 | 427.9152 | 491.8566
GJL1213909R0011 | VBC6-30-01-P-01 Mini Rev.Contactor | 5 | CM08 | 1511 | 32 | NO | 71.68% | 0.2832 | 427.9152 | 491.8566
GJL1213909R0013 | VBC6-30-01-P-03 Mini Rev.Contactor | 5 | CM08 | 1511 | 32 | NO | 71.68% | 0.2832 | 427.9152 | 491.8566
GJL1213909R0014 | VBC6-30-01-P-04 Mini Rev.Contactor | 5 | CM08 | 1511 | 32 | NO | 71.68% | 0.2832 | 427.9152 | 491.8566
GJL1213909R0015 | VBC6-30-01-P-05 Mini Rev.Contactor | 5 | CM08 | 1511 | 32 | NO | 71.68% | 0.2832 | 427.9152 | 491.8566
GJL1213909R0101 | VBC6-30-10-P-01 Mini Rev.Contactor | 5 | CM08 | 1511 | 31 | NO | 71.68% | 0.2832 | 427.9152 | 491.8566
GJL1213909R0105 | VBC6-30-10-P-05 Mini Rev.Contactor | 5 | CM08 | 1511 | 32 | NO | 71.68% | 0.2832 | 427.9152 | 491.8566
GJL1213909R0107 | VBC6-30-10-P-07 Mini Rev.Contactor | 5 | CM08 | 1511 | 32 | NO | 71.68% | 0.2832 | 427.9152 | 491.8566
GJL1213909R7011 | VB6S-30-01-1.7-71 Mini Rev.Contactor | 5 | CM08 | 1574 | 31 | NO | 71.68% | 0.2832 | 445.7568 | 512.3641
GJL1213909R8011 | VBC6-30-01-P-1.4 Mini Rev.Contactor | 5 | CM08 | 1660 | 28 | NO | 71.68% | 0.2832 | 470.112 | 540.3586
GJL1213909R8101 | VBC6-30-10-P-1.4 Mini Rev.Contactor | 1 | CM08 | 1624 | 42 | NO | 71.68% | 0.2832 | 459.9168 | 528.64
GJL1213911R0011 | VBC6A-30-01-01 Mini Rev.Contactor | 5 | CM08 | 1487 | 32 | NO | 71.68% | 0.2832 | 421.1184 | 484.0441
GJL1213911R0013 | VBC6A-30-01-03 Mini Rev.Contactor | 5 | CM08 | 1487 | 32 | NO | 71.68% | 0.2832 | 421.1184 | 484.0441
GJL1213911R0014 | VBC6A-30-01-04 Mini Rev.Contactor | 5 | CM08 | 1487 | 32 | NO | 71.68% | 0.2832 | 421.1184 | 484.0441
GJL1213911R0015 | VBC6A-30-01-05 Mini Rev.Contactor | 5 | CM08 | 1487 | 32 | NO | 71.68% | 0.2832 | 421.1184 | 484.0441
GJL1213911R0017 | VBC6A-30-01-07 Mini Rev.Contactor | 5 | CM08 | 1487 | 32 | NO | 71.68% | 0.2832 | 421.1184 | 484.0441
GJL1213911R0101 | VBC6A-30-10-01 Mini Rev.Contactor | 5 | CM08 | 1487 | 32 | NO | 71.68% | 0.2832 | 421.1184 | 484.0441
GJL1213911R0103 | VBC6A-30-10-03 Mini Rev.Contactor | 5 | CM08 | 1487 | 32 | NO | 71.68% | 0.2832 | 421.1184 | 484.0441
GJL1213911R0104 | VBC6A-30-10-04 Mini Rev.Contactor | 5 | CM08 | 1487 | 32 | NO | 71.68% | 0.2832 | 421.1184 | 484.0441
GJL1213911R0105 | VBC6A-30-10-05 Mini Rev.Contactor | 5 | CM08 | 1487 | 32 | NO | 71.68% | 0.2832 | 421.1184 | 484.0441
GJL1213911R1016 | VBC6A-30-01-16 Mini Rev.Contactor | 5 | CM08 | 1487 | 32 | NO | 71.68% | 0.2832 | 421.1184 | 484.0441
GJL1213911R1106 | VBC6A-30-10-16 Mini Rev.Contactor | 5 | CM08 | 1487 | 32 | NO | 71.68% | 0.2832 | 421.1184 | 484.0441
GJL1213911R5011 | VBC6A-30-10-2.4-51 Mini Rev.Contactor | 5 | CM08 | 1710 | 32 | NO | 71.68% | 0.2832 | 484.272 | 556.6345
GJL1213911R7101 | VB6SA-30-10-1.7-71 Mini Rev.Contactor | 5 | CM08 | 1574 | 32 | NO | 71.68% | 0.2832 | 445.7568 | 512.3641
GJL1213911R8101 | VBC6A-30-10-1.4-81 Mini Rev.Contactor | 5 | CM08 | 1710 | 32 | NO | 71.68% | 0.2832 | 484.272 | 556.6345
GJL1213913R0011 | VBC6A-30-01-F01 Mini Rev.Contactor | 5 | CM08 | 1574 | 32 | NO | 71.68% | 0.2832 | 445.7568 | 512.3641
GJL1213913R0101 | VBC6A-30-10-F01 Mini Rev.Contactor | 5 | CM08 | 1574 | 32 | NO | 71.68% | 0.2832 | 445.7568 | 512.3641
GJL1213919R0011 | VBC6A-30-01-P01 Mini Rev.Contactor | 5 | CM08 | 1574 | 32 | NO | 71.68% | 0.2832 | 445.7568 | 512.3641
GJL1213919R0101 | VBC6A-30-10-P01 Mini Rev.Contactor | 5 | CM08 | 1574 | 31 | NO | 71.68% | 0.2832 | 445.7568 | 512.3641
GJL1213919R0102 | VBC6A-30-10-P02 Mini Rev.Contactor | 5 | CM08 | 1574 | 32 | NO | 71.68% | 0.2832 | 445.7568 | 512.3641
GJL1213919R0105 | VBC6A-30-10-P05 Mini Rev.Contactor | 5 | CM08 | 1574 | 32 | NO | 71.68% | 0.2832 | 445.7568 | 512.3641
GJL1213919R0107 | VBC6A-30-10-P07 Mini Rev.Contactor | 5 | CM08 | 1574 | 32 | NO | 71.68% | 0.2832 | 445.7568 | 512.3641
GJL1213919R5011 | VBC6A-30-01-P-2.4 Mini Rev.Contactor | 5 | CM08 | 1795 | 32 | NO | 71.68% | 0.2832 | 508.344 | 584.3034
GJL1213919R5101 | VBC6A-30-10-P-2.4 Mini Rev.Contactor | 5 | CM08 | 1795 | 32 | NO | 71.68% | 0.2832 | 508.344 | 584.3034
GJL1213919R7012 | VB6SA-30-01-P-2.8 Mini Rev.Contactor | 5 | CM08 | 1660 | 32 | NO | 71.68% | 0.2832 | 470.112 | 540.3586
GJL1213919R7102 | VB6SA-30-10-P-2.8 Mini Rev.Contactor | 5 | CM08 | 1660 | 32 | NO | 71.68% | 0.2832 | 470.112 | 540.3586
GJL1213919R8011 | VBC6A-30-01-P-1.4 Mini Rev.Contactor | 5 | CM08 | 1795 | 32 | NO | 71.68% | 0.2832 | 508.344 | 584.3034
GJL1311001R0011 | B7-30-01-01 Mini Contactor | 10 | CM08 | 710 | 31 | NO | 71.68% | 0.2832 | 201.072 | 231.1172
GJL1311001R0012 | B7-30-01-02 Mini Contactor | 10 | CM08 | 710 | 32 | NO | 71.68% | 0.2832 | 201.072 | 231.1172
GJL1311001R0013 | B7-30-01-03 Mini Contactor | 10 | CM08 | 710 | 32 | NO | 71.68% | 0.2832 | 201.072 | 231.1172
GJL1311001R0101 | B7-30-10-01 Mini Contactor | 10 | CM08 | 534 | 28 | SI | 71.68% | 0.2832 | 151.2288 | 173.8262
GJL1311001R0102 | B7-30-10-02 Mini Contactor | 10 | CM08 | 710 | 32 | NO | 71.68% | 0.2832 | 201.072 | 231.1172
GJL1311001R0103 | B7-30-10-03 Mini Contactor | 10 | CM08 | 710 | 32 | NO | 71.68% | 0.2832 | 201.072 | 231.1172
GJL1311001R3017 | B7-30-01-37 Mini Contactor | 10 | CM08 | 912 | 32 | NO | 71.68% | 0.2832 | 258.2784 | 296.8717
GJL1311001R8010 | B7-30-01-80 Mini Contactor | 10 | CM08 | 710 | 28 | NO | 71.68% | 0.2832 | 201.072 | 231.1172
GJL1311001R8014 | B7-30-01-84 Mini Contactor | 10 | CM08 | 710 | 31 | NO | 71.68% | 0.2832 | 201.072 | 231.1172
GJL1311001R8015 | B7-30-01-85 Mini Contactor | 10 | CM08 | 710 | 32 | NO | 71.68% | 0.2832 | 201.072 | 231.1172
GJL1311001R8100 | B7-30-10-80 Mini Contactor | 10 | CM08 | 534 | 28 | SI | 71.68% | 0.2832 | 151.2288 | 173.8262
GJL1311001R8104 | B7-30-10-84 Mini Contactor | 10 | CM08 | 534 | 28 | SI | 71.68% | 0.2832 | 151.2288 | 173.8262
GJL1311001R8105 | B7-30-10-85 Mini Contactor | 10 | CM08 | 710 | 31 | NO | 71.68% | 0.2832 | 201.072 | 231.1172
GJL1311003R0011 | B7-30-01-F-01 Mini Contactor | 10 | CM08 | 756 | 32 | NO | 71.68% | 0.2832 | 214.0992 | 246.091
GJL1311003R0012 | B7-30-01-F-02 Mini Contactor | 10 | CM08 | 756 | 32 | NO | 71.68% | 0.2832 | 214.0992 | 246.091
GJL1311003R0013 | B7-30-01-F-03 Mini Contactor | 10 | CM08 | 756 | 32 | NO | 71.68% | 0.2832 | 214.0992 | 246.091
GJL1311003R0101 | B7-30-10-F-01 Mini Contactor | 10 | CM08 | 756 | 28 | NO | 71.68% | 0.2832 | 214.0992 | 246.091
GJL1311003R0102 | B7-30-10-F-02 Mini Contactor | 10 | CM08 | 756 | 32 | NO | 71.68% | 0.2832 | 214.0992 | 246.091
GJL1311003R0103 | B7-30-10-F-03 Mini Contactor | 10 | CM08 | 756 | 32 | NO | 71.68% | 0.2832 | 214.0992 | 246.091
GJL1311003R8010 | B7-30-01-F-80 Mini Contactor | 10 | CM08 | 756 | 32 | NO | 71.68% | 0.2832 | 214.0992 | 246.091
GJL1311003R8014 | B7-30-01-F-84 Mini Contactor | 10 | CM08 | 756 | 32 | NO | 71.68% | 0.2832 | 214.0992 | 246.091
GJL1311003R8015 | B7-30-01-F-85 Mini Contactor | 10 | CM08 | 756 | 32 | NO | 71.68% | 0.2832 | 214.0992 | 246.091
GJL1311003R8100 | B7-30-10-F-80 Mini Contactor | 10 | CM08 | 756 | 32 | NO | 71.68% | 0.2832 | 214.0992 | 246.091
GJL1311003R8104 | B7-30-10-F-84 Mini Contactor | 10 | CM08 | 756 | 32 | NO | 71.68% | 0.2832 | 214.0992 | 246.091
GJL1311003R8105 | B7-30-10-F-85 Mini Contactor | 10 | CM08 | 756 | 32 | NO | 71.68% | 0.2832 | 214.0992 | 246.091
GJL1311009R0011 | B7-30-01-P-01 Mini Contactor | 10 | CM08 | 756 | 31 | NO | 71.68% | 0.2832 | 214.0992 | 246.091
GJL1311009R0012 | B7-30-01-P-02 Mini Contactor | 10 | CM08 | 756 | 32 | NO | 71.68% | 0.2832 | 214.0992 | 246.091
GJL1311009R0013 | B7-30-01-P-03 Mini Contactor | 10 | CM08 | 756 | 32 | NO | 71.68% | 0.2832 | 214.0992 | 246.091
GJL1311009R0101 | B7-30-10-P-01 Mini Contactor | 10 | CM08 | 756 | 28 | NO | 71.68% | 0.2832 | 214.0992 | 246.091
GJL1311009R0102 | B7-30-10-P-02 Mini Contactor | 10 | CM08 | 756 | 32 | NO | 71.68% | 0.2832 | 214.0992 | 246.091
GJL1311009R0103 | B7-30-10-P-03 Mini Contactor | 10 | CM08 | 756 | 32 | NO | 71.68% | 0.2832 | 214.0992 | 246.091
GJL1311009R8010 | B7-30-01-P-80 Mini Contactor | 10 | CM08 | 756 | 31 | NO | 71.68% | 0.2832 | 214.0992 | 246.091
GJL1311009R8014 | B7-30-01-P-84 Mini Contactor | 10 | CM08 | 756 | 32 | NO | 71.68% | 0.2832 | 214.0992 | 246.091
GJL1311009R8015 | B7-30-01-P-85 Mini Contactor | 10 | CM08 | 756 | 32 | NO | 71.68% | 0.2832 | 214.0992 | 246.091
GJL1311009R8100 | B7-30-10-P-80 Mini Contactor | 10 | CM08 | 756 | 31 | NO | 71.68% | 0.2832 | 214.0992 | 246.091
GJL1311009R8104 | B7-30-10-P-84 Mini Contactor | 10 | CM08 | 756 | 32 | NO | 71.68% | 0.2832 | 214.0992 | 246.091
GJL1311009R8105 | B7-30-10-P-85 Mini Contactor | 10 | CM08 | 756 | 32 | NO | 71.68% | 0.2832 | 214.0992 | 246.091
GJL1311201R0001 | B7-40-00-01 Mini Contactor | 10 | CM08 | 710 | 32 | NO | 71.68% | 0.2832 | 201.072 | 231.1172
GJL1311201R0002 | B7-40-00-02 Mini Contactor | 10 | CM08 | 710 | 32 | NO | 71.68% | 0.2832 | 201.072 | 231.1172
GJL1311201R0003 | B7-40-00-03 Mini Contactor | 10 | CM08 | 710 | 32 | NO | 71.68% | 0.2832 | 201.072 | 231.1172
GJL1311201R8000 | B7-40-00-80 Mini Contactor | 10 | CM08 | 710 | 28 | NO | 71.68% | 0.2832 | 201.072 | 231.1172
GJL1311201R8004 | B7-40-00-84 Mini Contactor | 10 | CM08 | 710 | 32 | NO | 71.68% | 0.2832 | 201.072 | 231.1172
GJL1311201R8005 | B7-40-00-85 Mini Contactor | 10 | CM08 | 710 | 32 | NO | 71.68% | 0.2832 | 201.072 | 231.1172
GJL1311203R0001 | B7-40-00-F-01 Mini Contactor | 10 | CM08 | 756 | 32 | NO | 71.68% | 0.2832 | 214.0992 | 246.091
GJL1311203R0002 | B7-40-00-F-02 Mini Contactor | 10 | CM08 | 756 | 32 | NO | 71.68% | 0.2832 | 214.0992 | 246.091
GJL1311203R8000 | B7-40-00-F-80 Mini Contactor | 10 | CM08 | 756 | 32 | NO | 71.68% | 0.2832 | 214.0992 | 246.091
GJL1311203R8004 | B7-40-00-F-84 Mini Contactor | 10 | CM08 | 756 | 32 | NO | 71.68% | 0.2832 | 214.0992 | 246.091
GJL1311203R8005 | B7-40-00-F-85 Mini Contactor | 10 | CM08 | 756 | 32 | NO | 71.68% | 0.2832 | 214.0992 | 246.091
GJL1311209R0001 | B7-40-00-P-01 Mini Contactor | 10 | CM08 | 756 | 28 | NO | 71.68% | 0.2832 | 214.0992 | 246.091
GJL1311209R0003 | B7-40-00-P-03 Mini Contactor | 10 | CM08 | 756 | 28 | NO | 71.68% | 0.2832 | 214.0992 | 246.091
GJL1311209R8000 | B7-40-00-P-80 Mini Contactor | 10 | CM08 | 756 | 32 | NO | 71.68% | 0.2832 | 214.0992 | 246.091
GJL1311209R8005 | B7-40-00-P-85 Mini Contactor | 10 | CM08 | 756 | 32 | NO | 71.68% | 0.2832 | 214.0992 | 246.091
GJL1311301R4011 | B7-03-01-41 Mini Contactor | 10 | CM08 | 912 | 32 | NO | 71.68% | 0.2832 | 258.2784 | 296.8717
GJL1311501R0001 | B7-22-00-01 Mini Contactor | 10 | CM08 | 710 | 32 | NO | 71.68% | 0.2832 | 201.072 | 231.1172
GJL1311501R0002 | B7-22-00-02 Mini Contactor | 10 | CM08 | 710 | 32 | NO | 71.68% | 0.2832 | 201.072 | 231.1172
GJL1311501R0003 | B7-22-00-03 Mini Contactor | 10 | CM08 | 710 | 32 | NO | 71.68% | 0.2832 | 201.072 | 231.1172
GJL1311501R8000 | B7-22-00-80 Mini Contactor | 10 | CM08 | 710 | 32 | NO | 71.68% | 0.2832 | 201.072 | 231.1172
GJL1311501R8004 | B7-22-00-84 Mini Contactor | 10 | CM08 | 710 | 32 | NO | 71.68% | 0.2832 | 201.072 | 231.1172
GJL1311509R0001 | B7-22-00-P-01 Mini Contactor | 10 | CM08 | 756 | 32 | NO | 71.68% | 0.2832 | 214.0992 | 246.091
GJL1311509R0002 | B7-22-00-P-02 Mini Contactor | 10 | CM08 | 756 | 31 | NO | 71.68% | 0.2832 | 214.0992 | 246.091
GJL1311509R0003 | B7-22-00-P-03 Mini Contactor | 10 | CM08 | 756 | 31 | NO | 71.68% | 0.2832 | 214.0992 | 246.091
GJL1311901R0001 | VB7-40-00-01 Mini Rev.Contactor | 5 | CM08 | 1609 | 27 | NO | 71.68% | 0.2832 | 455.6688 | 523.7572
GJL1311901R0002 | VB7-40-00-02 Mini Rev.Contactor | 5 | CM08 | 1609 | 32 | NO | 71.68% | 0.2832 | 455.6688 | 523.7572
GJL1311901R0003 | VB7-40-00-03 Mini Rev.Contactor | 5 | CM08 | 1609 | 32 | NO | 71.68% | 0.2832 | 455.6688 | 523.7572
GJL1311901R0011 | VB7-30-01-01 Mini Rev.Contactor | 5 | CM08 | 1609 | 28 | NO | 71.68% | 0.2832 | 455.6688 | 523.7572
GJL1311901R0012 | VB7-30-01-02 Mini Rev.Contactor | 5 | CM08 | 1609 | 32 | NO | 71.68% | 0.2832 | 455.6688 | 523.7572
GJL1311901R0013 | VB7-30-01-03 Mini Rev.Contactor | 5 | CM08 | 1609 | 32 | NO | 71.68% | 0.2832 | 455.6688 | 523.7572
GJL1311901R0101 | VB7-30-10-01 Mini Rev.Contactor | 5 | CM08 | 1609 | 32 | NO | 71.68% | 0.2832 | 455.6688 | 523.7572
GJL1311901R0102 | VB7-30-10-02 Mini Rev.Contactor | 5 | CM08 | 1609 | 32 | NO | 71.68% | 0.2832 | 455.6688 | 523.7572
GJL1311901R0103 | VB7-30-10-03 Mini Rev.Contactor | 5 | CM08 | 1609 | 32 | NO | 71.68% | 0.2832 | 455.6688 | 523.7572
GJL1311901R3017 | VB7-30-01-37 Mini Rev.Contactor | 5 | CM08 | 2442 | 32 | NO | 71.68% | 0.2832 | 691.5744 | 794.9131
GJL1311901R8000 | VB7-40-00-80 Mini Rev.Contactor | 5 | CM08 | 1609 | 32 | NO | 71.68% | 0.2832 | 455.6688 | 523.7572
GJL1311901R8004 | VB7-40-00-84 Mini Rev.Contactor | 5 | CM08 | 1609 | 32 | NO | 71.68% | 0.2832 | 455.6688 | 523.7572
GJL1311901R8010 | VB7-30-01-80 Mini Rev.Contactor | 5 | CM08 | 1609 | 28 | NO | 71.68% | 0.2832 | 455.6688 | 523.7572
GJL1311901R8014 | VB7-30-01-84 Mini Rev.Contactor | 5 | CM08 | 1609 | 32 | NO | 71.68% | 0.2832 | 455.6688 | 523.7572
GJL1311901R8015 | VB7-30-01-85 Mini Rev.Contactor | 5 | CM08 | 1609 | 28 | NO | 71.68% | 0.2832 | 455.6688 | 523.7572
GJL1311901R8100 | VB7-30-10-80 Mini Rev.Contactor | 5 | CM08 | 1609 | 31 | NO | 71.68% | 0.2832 | 455.6688 | 523.7572
GJL1311901R8104 | VB7-30-10-84 Mini Rev.Contactor | 5 | CM08 | 1609 | 32 | NO | 71.68% | 0.2832 | 455.6688 | 523.7572
GJL1311901R8105 | VB7-30-10-85 Mini Rev.Contactor | 5 | CM08 | 1609 | 32 | NO | 71.68% | 0.2832 | 455.6688 | 523.7572
GJL1311903R0011 | VB7-30-01-F-01 Mini Rev.Contactor | 5 | CM08 | 1726 | 32 | NO | 71.68% | 0.2832 | 488.8032 | 561.8428
GJL1311903R0012 | VB7-30-01-F-02 Mini Rev.Contactor | 5 | CM08 | 1726 | 32 | NO | 71.68% | 0.2832 | 488.8032 | 561.8428
GJL1311903R0013 | VB7-30-01-F-03 Mini Rev.Contactor | 5 | CM08 | 1726 | 32 | NO | 71.68% | 0.2832 | 488.8032 | 561.8428
GJL1311903R0101 | VB7-30-10-F-01 Mini Rev.Contactor | 5 | CM08 | 1726 | 32 | NO | 71.68% | 0.2832 | 488.8032 | 561.8428
GJL1311903R8010 | VB7-30-01-F-80 Mini Rev.Contactor | 5 | CM08 | 1726 | 32 | NO | 71.68% | 0.2832 | 488.8032 | 561.8428
GJL1311903R8014 | VB7-30-01-F-84 Mini Rev.Contactor | 5 | CM08 | 1726 | 32 | NO | 71.68% | 0.2832 | 488.8032 | 561.8428
GJL1311903R8015 | VB7-30-01-F-85 Mini Rev.Contactor | 5 | CM08 | 1726 | 32 | NO | 71.68% | 0.2832 | 488.8032 | 561.8428
GJL1311903R8100 | VB7-30-10-F-80 Mini Rev.Contactor | 5 | CM08 | 1726 | 32 | NO | 71.68% | 0.2832 | 488.8032 | 561.8428
GJL1311903R8104 | VB7-30-10-F-84 Mini Rev.Contactor | 1 | CM08 | 1205 | 42 | NO | 71.68% | 0.2832 | 341.256 | 392.2483
GJL1311909R0011 | VB7-30-01-P-01 Mini Rev.Contactor | 5 | CM08 | 1726 | 32 | NO | 71.68% | 0.2832 | 488.8032 | 561.8428
GJL1311909R0012 | VB7-30-01-P-02 Mini Rev.Contactor | 5 | CM08 | 1726 | 32 | NO | 71.68% | 0.2832 | 488.8032 | 561.8428
GJL1311909R0101 | VB7-30-10-P-01 Mini Rev.Contactor | 5 | CM08 | 1726 | 31 | NO | 71.68% | 0.2832 | 488.8032 | 561.8428
GJL1311909R0103 | VB7-30-10-P-03 Mini Rev.Contactor | 5 | CM08 | 1726 | 32 | NO | 71.68% | 0.2832 | 488.8032 | 561.8428
GJL1311909R8010 | VB7-30-01-P-80 Mini Rev.Contactor | 5 | CM08 | 1726 | 32 | NO | 71.68% | 0.2832 | 488.8032 | 561.8428
GJL1311909R8014 | VB7-30-01-P-84 Mini Rev.Contactor | 5 | CM08 | 1726 | 32 | NO | 71.68% | 0.2832 | 488.8032 | 561.8428
GJL1311909R8015 | VB7-30-01-P-85 Mini Rev.Contactor | 5 | CM08 | 1726 | 32 | NO | 71.68% | 0.2832 | 488.8032 | 561.8428
GJL1311909R8100 | VB7-30-10-P-80 Mini Rev.Contactor | 5 | CM08 | 1726 | 32 | NO | 71.68% | 0.2832 | 488.8032 | 561.8428
GJL1311909R8104 | VB7-30-10-P-84 Mini Rev.Contactor | 1 | CM08 | 1726 | 32 | NO | 71.68% | 0.2832 | 488.8032 | 561.8428
GJL1311909R8105 | VB7-30-10-P-85 Mini Rev.Contactor | 5 | CM08 | 1726 | 32 | NO | 71.68% | 0.2832 | 488.8032 | 561.8428
GJL1311911R0001 | VB7A-40-00-01 Mini Rev. Contactor | 5 | CM08 | 1682 | 31 | NO | 71.68% | 0.2832 | 476.3424 | 547.52
GJL1311911R0002 | VB7A-40-00-02 Mini Rev.Contactor | 5 | CM08 | 1682 | 36 | NO | 71.68% | 0.2832 | 476.3424 | 547.52
GJL1311911R0011 | VB7A-30-01-01 Mini Rev.Contactor | 5 | CM08 | 1682 | 32 | NO | 71.68% | 0.2832 | 476.3424 | 547.52
GJL1311911R0012 | VB7A-30-01-02 Mini Rev.Contactor | 5 | CM08 | 1682 | 32 | NO | 71.68% | 0.2832 | 476.3424 | 547.52
GJL1311911R0013 | VB7A-30-01-03 Mini Rev.Contactor | 5 | CM08 | 1682 | 32 | NO | 71.68% | 0.2832 | 476.3424 | 547.52
GJL1311911R0101 | VB7A-30-10-01 Mini Rev.Contactor | 5 | CM08 | 1213 | 32 | SI | 71.68% | 0.2832 | 343.5216 | 394.8524
GJL1311911R0102 | VB7A-30-10-02 Mini Rev.Contactor | 5 | CM08 | 1682 | 32 | NO | 71.68% | 0.2832 | 476.3424 | 547.52
GJL1311911R0103 | VB7A-30-10-03 Mini Rev.Contactor | 5 | CM08 | 1682 | 32 | NO | 71.68% | 0.2832 | 476.3424 | 547.52
GJL1311911R8000 | VB7A-40-00-80 Mini Rev. Contactor | 5 | CM08 | 1682 | 31 | NO | 71.68% | 0.2832 | 476.3424 | 547.52
GJL1311911R8004 | VB7A-40-00-84 Mini Rev. Contactor | 5 | CM08 | 1682 | 31 | NO | 71.68% | 0.2832 | 476.3424 | 547.52
GJL1311911R8010 | VB7A-30-01-80 Mini Rev.Contactor | 5 | CM08 | 1682 | 32 | NO | 71.68% | 0.2832 | 476.3424 | 547.52
GJL1311911R8014 | VB7A-30-01-84 Mini Rev.Contactor | 5 | CM08 | 1682 | 32 | NO | 71.68% | 0.2832 | 476.3424 | 547.52
GJL1311911R8015 | VB7A-30-01-85 Mini Rev.Contactor | 5 | CM08 | 1682 | 32 | NO | 71.68% | 0.2832 | 476.3424 | 547.52
GJL1311911R8100 | VB7A-30-10-80 Mini Rev.Contactor | 5 | CM08 | 1213 | 32 | SI | 71.68% | 0.2832 | 343.5216 | 394.8524
GJL1311911R8104 | VB7A-30-10-84 Mini Rev.Contactor | 5 | CM08 | 1213 | 32 | SI | 71.68% | 0.2832 | 343.5216 | 394.8524
GJL1311911R8105 | VB7A-30-10-85 Mini Rev.Contactor | 5 | CM08 | 1682 | 32 | NO | 71.68% | 0.2832 | 476.3424 | 547.52
GJL1311913R0101 | VB7A-30-10-F-01 Mini Rev.Contactor | 5 | CM08 | 1800 | 32 | NO | 71.68% | 0.2832 | 509.76 | 585.931
GJL1311913R8010 | VB7A-30-01-F-80 Mini Rev.Contactor | 5 | CM08 | 1800 | 32 | NO | 71.68% | 0.2832 | 509.76 | 585.931
GJL1311913R8015 | VB7A-30-01-F-85 Mini Rev.Contactor | 5 | CM08 | 1800 | 32 | NO | 71.68% | 0.2832 | 509.76 | 585.931
GJL1311913R8100 | VB7A-30-10-F-80 Mini Rev.Contactor | 5 | CM08 | 1800 | 32 | NO | 71.68% | 0.2832 | 509.76 | 585.931
GJL1311919R0011 | VB7A-30-01-P-01 Mini Rev.Contactor | 5 | CM08 | 1800 | 32 | NO | 71.68% | 0.2832 | 509.76 | 585.931
GJL1311919R0013 | VB7A-30-01-P-03 Mini Rev.Contactor | 5 | CM08 | 1800 | 32 | NO | 71.68% | 0.2832 | 509.76 | 585.931
GJL1311919R0101 | VB7A-30-10-P-01 Mini Rev.Contactor | 5 | CM08 | 1800 | 28 | NO | 71.68% | 0.2832 | 509.76 | 585.931
GJL1311919R0102 | VB7A-30-10-P-02 Mini Rev.Contactor | 5 | CM08 | 1800 | 32 | NO | 71.68% | 0.2832 | 509.76 | 585.931
GJL1311919R0103 | VB7A-30-10-P-03 Mini Rev.Contactor | 5 | CM08 | 1800 | 32 | NO | 71.68% | 0.2832 | 509.76 | 585.931
GJL1311919R8000 | VB7A-40-00-P-80 Mini Rev.Contactor | 5 | CM08 | 1800 | 32 | NO | 71.68% | 0.2832 | 509.76 | 585.931
GJL1311919R8010 | VB7A-30-01-P-80 Mini Rev.Contactor | 5 | CM08 | 1800 | 32 | NO | 71.68% | 0.2832 | 509.76 | 585.931
GJL1311919R8100 | VB7A-30-10-P-80 Mini Rev.Contactor | 5 | CM08 | 1800 | 32 | NO | 71.68% | 0.2832 | 509.76 | 585.931
GJL1313001R0011 | BC7-30-01-01 Mini Contactor | 10 | CM08 | 782 | 28 | NO | 71.68% | 0.2832 | 221.4624 | 254.5545
GJL1313001R0012 | BC7-30-01-02 Mini Contactor | 10 | CM08 | 782 | 32 | NO | 71.68% | 0.2832 | 221.4624 | 254.5545
GJL1313001R0013 | BC7-30-01-03 Mini Contactor | 10 | CM08 | 782 | 32 | NO | 71.68% | 0.2832 | 221.4624 | 254.5545
GJL1313001R0014 | BC7-30-01-04 Mini Contactor | 10 | CM08 | 782 | 32 | NO | 71.68% | 0.2832 | 221.4624 | 254.5545
GJL1313001R0015 | BC7-30-01-05 Mini Contactor | 10 | CM08 | 782 | 32 | NO | 71.68% | 0.2832 | 221.4624 | 254.5545
GJL1313001R0017 | BC7-30-01-07 Mini Contactor | 10 | CM08 | 782 | 32 | NO | 71.68% | 0.2832 | 221.4624 | 254.5545
GJL1313001R0101 | BC7-30-10-01 Mini Contactor | 10 | CM08 | 534 | 28 | SI | 71.68% | 0.2832 | 151.2288 | 173.8262
GJL1313001R0102 | BC7-30-10-02 Mini Contactor | 10 | CM08 | 782 | 32 | NO | 71.68% | 0.2832 | 221.4624 | 254.5545
GJL1313001R0103 | BC7-30-10-03 Mini Contactor | 10 | CM08 | 782 | 32 | NO | 71.68% | 0.2832 | 221.4624 | 254.5545
GJL1313001R0104 | BC7-30-10-04 Mini Contactor | 10 | CM08 | 782 | 32 | NO | 71.68% | 0.2832 | 221.4624 | 254.5545
GJL1313001R0105 | BC7-30-10-05 Mini Contactor | 10 | CM08 | 782 | 32 | NO | 71.68% | 0.2832 | 221.4624 | 254.5545
GJL1313001R0107 | BC7-30-10-07 Mini Contactor | 10 | CM08 | 782 | 32 | NO | 71.68% | 0.2832 | 221.4624 | 254.5545
GJL1313001R1016 | BC7-30-01-16 Mini Contactor | 10 | CM08 | 782 | 31 | NO | 71.68% | 0.2832 | 221.4624 | 254.5545
GJL1313001R1106 | BC7-30-10-16 Mini Contactor | 10 | CM08 | 782 | 32 | NO | 71.68% | 0.2832 | 221.4624 | 254.5545
GJL1313001R5011 | BC7-30-01-2.4-51 Mini Contactor | 10 | CM08 | 858 | 32 | NO | 71.68% | 0.2832 | 242.9856 | 279.2938
GJL1313001R5014 | BC7-30-01-2.4-54 Mini Contactor | 10 | CM08 | 858 | 32 | NO | 71.68% | 0.2832 | 242.9856 | 279.2938
GJL1313001R5101 | BC7-30-10-2.4-51 Mini Contactor | 10 | CM08 | 858 | 31 | NO | 71.68% | 0.2832 | 242.9856 | 279.2938
GJL1313001R5104 | BC7-30-10-2.4-54 Mini Contactor | 10 | CM08 | 858 | 32 | NO | 71.68% | 0.2832 | 242.9856 | 279.2938
GJL1313001R7011 | B7S-30-01-1.7-71 Mini Contactor | 10 | CM08 | 858 | 31 | NO | 71.68% | 0.2832 | 242.9856 | 279.2938
GJL1313001R7012 | B7S-30-01-2.8-72 Mini Contactor | 10 | CM08 | 858 | 28 | NO | 71.68% | 0.2832 | 242.9856 | 279.2938
GJL1313001R7101 | B7S-30-10-1.7-71 Mini Contactor | 10 | CM08 | 858 | 31 | NO | 71.68% | 0.2832 | 242.9856 | 279.2938
GJL1313001R7102 | B7S-30-10-2.8-72 Mini Contactor | 10 | CM08 | 858 | 31 | NO | 71.68% | 0.2832 | 242.9856 | 279.2938
GJL1313001R8011 | BC7-30-01-1.4-81 Mini Contactor | 10 | CM08 | 858 | 31 | NO | 71.68% | 0.2832 | 242.9856 | 279.2938
GJL1313001R8101 | BC7-30-10-1.4-81 Mini Contactor | 10 | CM08 | 858 | 31 | NO | 71.68% | 0.2832 | 242.9856 | 279.2938
GJL1313003R0011 | BC7-30-01-F-01 Mini Contactor | 10 | CM08 | 825 | 32 | NO | 71.68% | 0.2832 | 233.64 | 268.5517
GJL1313003R0013 | BC7-30-01-F-03 Mini Contactor | 10 | CM08 | 825 | 32 | NO | 71.68% | 0.2832 | 233.64 | 268.5517
GJL1313003R0101 | BC7-30-10-F-01 Mini Contactor | 10 | CM08 | 825 | 32 | NO | 71.68% | 0.2832 | 233.64 | 268.5517
GJL1313003R0104 | BC7-30-10-F-04 Mini Contactor | 10 | CM08 | 825 | 32 | NO | 71.68% | 0.2832 | 233.64 | 268.5517
GJL1313003R0105 | BC7-30-10-F-05 Mini Contactor | 10 | CM08 | 825 | 32 | NO | 71.68% | 0.2832 | 233.64 | 268.5517
GJL1313003R0107 | BC7-30-10-F-07 Mini Contactor | 10 | CM08 | 825 | 32 | NO | 71.68% | 0.2832 | 233.64 | 268.5517
GJL1313003R5011 | BC7-30-01-F-2.4-51 Mini Contactor | 10 | CM08 | 900 | 32 | NO | 71.68% | 0.2832 | 254.88 | 292.9655
GJL1313003R5101 | BC7-30-10-F-2.4-51 Mini Contactor | 10 | CM08 | 900 | 32 | NO | 71.68% | 0.2832 | 254.88 | 292.9655
GJL1313003R8011 | BC7-30-01-F-1.4-81 Mini Contactor | 10 | CM08 | 900 | 32 | NO | 71.68% | 0.2832 | 254.88 | 292.9655
GJL1313003R8101 | BC7-30-10-F-1.4-81 Mini Contactor | 10 | CM08 | 900 | 32 | NO | 71.68% | 0.2832 | 254.88 | 292.9655
GJL1313009R0011 | BC7-30-01-P-01 Mini Contactor | 10 | CM08 | 825 | 28 | NO | 71.68% | 0.2832 | 233.64 | 268.5517
GJL1313009R0014 | BC7-30-01-P-04 Mini Contactor | 10 | CM08 | 825 | 32 | NO | 71.68% | 0.2832 | 233.64 | 268.5517
GJL1313009R0015 | BC7-30-01-P-05 Mini Contactor | 10 | CM08 | 825 | 32 | NO | 71.68% | 0.2832 | 233.64 | 268.5517
GJL1313009R0017 | BC7-30-01-P-07 Mini Contactor | 10 | CM08 | 825 | 32 | NO | 71.68% | 0.2832 | 233.64 | 268.5517
GJL1313009R0101 | BC7-30-10-P-01 Mini Contactor | 10 | CM08 | 825 | 32 | NO | 71.68% | 0.2832 | 233.64 | 268.5517
GJL1313009R0102 | BC7-30-10-P-02 Mini Contactor | 10 | CM08 | 825 | 32 | NO | 71.68% | 0.2832 | 233.64 | 268.5517
GJL1313009R0104 | BC7-30-10-P-04 Mini Contactor | 10 | CM08 | 825 | 32 | NO | 71.68% | 0.2832 | 233.64 | 268.5517
GJL1313009R0105 | BC7-30-10-P-05 Mini Contactor | 10 | CM08 | 825 | 32 | NO | 71.68% | 0.2832 | 233.64 | 268.5517
GJL1313009R0107 | BC7-30-10-P-07 Mini Contactor | 10 | CM08 | 825 | 32 | NO | 71.68% | 0.2832 | 233.64 | 268.5517
GJL1313009R1106 | BC7-30-10-P-16 Mini Contactor | 10 | CM08 | 825 | 32 | NO | 71.68% | 0.2832 | 233.64 | 268.5517
GJL1313009R5011 | BC7-30-01-P-2.4-51 Mini Contactor | 10 | CM08 | 900 | 32 | NO | 71.68% | 0.2832 | 254.88 | 292.9655
GJL1313009R5101 | BC7-30-10-P-2.4-51 Mini Contactor | 10 | CM08 | 900 | 32 | NO | 71.68% | 0.2832 | 254.88 | 292.9655
GJL1313009R8011 | BC7-30-01-P-1.4-81 Mini Contactor | 10 | CM08 | 900 | 32 | NO | 71.68% | 0.2832 | 254.88 | 292.9655
GJL1313009R8101 | BC7-30-10-P-1.4-81 Mini Contactor | 10 | CM08 | 900 | 31 | NO | 71.68% | 0.2832 | 254.88 | 292.9655
GJL1313061R5011 | TBC7-30-01-51 Mini Contactor | 10 | CM08 | 1022 | 32 | NO | 71.68% | 0.2832 | 289.4304 | 332.6786
GJL1313061R5015 | TBC7-30-01-55 Mini Contactor | 10 | CM08 | 1022 | 32 | NO | 71.68% | 0.2832 | 289.4304 | 332.6786
GJL1313061R5101 | TBC7-30-10-51 Mini Contactor | 10 | CM08 | 1022 | 28 | NO | 71.68% | 0.2832 | 289.4304 | 332.6786
GJL1313061R5105 | TBC7-30-10-55 Mini Contactor | 10 | CM08 | 1022 | 32 | NO | 71.68% | 0.2832 | 289.4304 | 332.6786
GJL1313061R6012 | TBC7-30-01-62 Mini Contactor | 10 | CM08 | 1022 | 32 | NO | 71.68% | 0.2832 | 289.4304 | 332.6786
GJL1313061R6018 | TBC7-30-01-68 Mini Contactor | 10 | CM08 | 1022 | 32 | NO | 71.68% | 0.2832 | 289.4304 | 332.6786
GJL1313061R6102 | TBC7-30-10-62 Mini Contactor | 10 | CM08 | 1022 | 31 | NO | 71.68% | 0.2832 | 289.4304 | 332.6786
GJL1313061R6108 | TBC7-30-10-68 Mini Contactor | 10 | CM08 | 1022 | 32 | NO | 71.68% | 0.2832 | 289.4304 | 332.6786
GJL1313201R0001 | BC7-40-00-01 Mini Contactor | 10 | CM08 | 782 | 32 | NO | 71.68% | 0.2832 | 221.4624 | 254.5545
GJL1313201R0004 | BC7-40-00-04 Mini Contactor | 10 | CM08 | 782 | 32 | NO | 71.68% | 0.2832 | 221.4624 | 254.5545
GJL1313201R0005 | BC7-40-00-05 Mini Contactor | 10 | CM08 | 782 | 31 | NO | 71.68% | 0.2832 | 221.4624 | 254.5545
GJL1313201R0007 | BC7-40-00-07 Mini Contactor | 10 | CM08 | 782 | 32 | NO | 71.68% | 0.2832 | 221.4624 | 254.5545
GJL1313201R1006 | BC7-40-00-16 Mini Contactor | 10 | CM08 | 782 | 32 | NO | 71.68% | 0.2832 | 221.4624 | 254.5545
GJL1313201R7001 | B7S-40-00-1.7-71 Mini Contactor | 10 | CM08 | 858 | 32 | NO | 71.68% | 0.2832 | 242.9856 | 279.2938
GJL1313201R8001 | BC7-40-00-1.4-81 Mini Contactor | 10 | CM08 | 858 | 32 | NO | 71.68% | 0.2832 | 242.9856 | 279.2938
GJL1313203R0001 | BC7-40-00-F-01 Mini Contactor | 10 | CM08 | 825 | 32 | NO | 71.68% | 0.2832 | 233.64 | 268.5517
GJL1313203R0007 | BC7-40-00-F-07 Mini Contactor | 10 | CM08 | 825 | 28 | NO | 71.68% | 0.2832 | 233.64 | 268.5517
GJL1313203R5001 | BC7-40-00-F-2.4-51 Mini Contactor | 10 | CM08 | 900 | 32 | NO | 71.68% | 0.2832 | 254.88 | 292.9655
GJL1313209R0001 | BC7-40-00-P-01 Mini Contactor | 10 | CM08 | 825 | 32 | NO | 71.68% | 0.2832 | 233.64 | 268.5517
GJL1313209R5001 | BC7-40-00-P2.4-51 Mini Contactor | 10 | CM08 | 900 | 32 | NO | 71.68% | 0.2832 | 254.88 | 292.9655
GJL1313461R5005 | TBC7-31-00-55 Mini Contactor | 1 | CM08 | 1022 | 32 | NO | 71.68% | 0.2832 | 289.4304 | 332.6786
GJL1313461R6002 | TBC7-31-00-62 Mini Contactor | 10 | CM08 | 1022 | 32 | NO | 71.68% | 0.2832 | 289.4304 | 332.6786
GJL1313501R0001 | BC7-22-00-01 Mini Contactor | 10 | CM08 | 782 | 32 | NO | 71.68% | 0.2832 | 221.4624 | 254.5545
GJL1313501R0004 | BC7-22-00-04 Mini Contactor | 10 | CM08 | 782 | 32 | NO | 71.68% | 0.2832 | 221.4624 | 254.5545
GJL1313501R0005 | BC7-22-00-05 Mini Contactor | 10 | CM08 | 782 | 32 | NO | 71.68% | 0.2832 | 221.4624 | 254.5545
GJL1313501R1006 | BC7-22-00-16 Mini Contactor | 10 | CM08 | 782 | 32 | NO | 71.68% | 0.2832 | 221.4624 | 254.5545
GJL1313509R5001 | BC7-22-00-P-2.4-51 Mini Contactor | 10 | CM08 | 900 | 32 | NO | 71.68% | 0.2832 | 254.88 | 292.9655
GJL1313561R5005 | TBC7-22-00-55 Mini Contactor | 1 | CM08 | 1022 | 32 | NO | 71.68% | 0.2832 | 289.4304 | 332.6786
GJL1313561R6002 | TBC7-22-00-62 Mini Contactor | 10 | CM08 | 1022 | 32 | NO | 71.68% | 0.2832 | 289.4304 | 332.6786
GJL1313561R6008 | TBC7-22-00-68 Mini Contactor | 10 | CM08 | 1022 | 32 | NO | 71.68% | 0.2832 | 289.4304 | 332.6786
GJL1313901R0011 | VBC7-30-01-01 Mini Rev.Contactor | 5 | CM08 | 1784 | 31 | NO | 71.68% | 0.2832 | 505.2288 | 580.7228
GJL1313901R0012 | VBC7-30-01-02 Mini Rev.Contactor | 5 | CM08 | 1784 | 32 | NO | 71.68% | 0.2832 | 505.2288 | 580.7228
GJL1313901R0014 | VBC7-30-01-04 Mini Rev.Contactor | 5 | CM08 | 1784 | 32 | NO | 71.68% | 0.2832 | 505.2288 | 580.7228
GJL1313901R0015 | VBC7-30-01-05 Mini Rev.Contactor | 5 | CM08 | 1784 | 32 | NO | 71.68% | 0.2832 | 505.2288 | 580.7228
GJL1313901R0017 | VBC7-30-01-07 Mini Rev.Contactor | 5 | CM08 | 1784 | 32 | NO | 71.68% | 0.2832 | 505.2288 | 580.7228
GJL1313901R0101 | VBC7-30-10-01 Mini Rev.Contactor | 5 | CM08 | 1784 | 31 | NO | 71.68% | 0.2832 | 505.2288 | 580.7228
GJL1313901R0104 | VBC7-30-10-04 Mini Rev.Contactor | 5 | CM08 | 1784 | 32 | NO | 71.68% | 0.2832 | 505.2288 | 580.7228
GJL1313901R0105 | VBC7-30-10-05 Mini Rev.Contactor | 5 | CM08 | 1784 | 32 | NO | 71.68% | 0.2832 | 505.2288 | 580.7228
GJL1313901R1016 | VBC7-30-01-16 Mini Rev.Contactor | 1 | CM08 | 1784 | 32 | NO | 71.68% | 0.2832 | 505.2288 | 580.7228
GJL1313903R0011 | VBC7-30-01-F-01 Mini Rev.Contactor | 5 | CM08 | 1902 | 32 | NO | 71.68% | 0.2832 | 538.6464 | 619.1338
GJL1313903R0015 | VBC7-30-01-F-05 Mini Rev.Contactor | 5 | CM08 | 1902 | 32 | NO | 71.68% | 0.2832 | 538.6464 | 619.1338
GJL1313903R0101 | VBC7-30-10-F-01 Mini Rev.Contactor | 5 | CM08 | 1902 | 32 | NO | 71.68% | 0.2832 | 538.6464 | 619.1338
GJL1313909R0011 | VBC7-30-01-P-01 Mini Rev.Contactor | 5 | CM08 | 1902 | 31 | NO | 71.68% | 0.2832 | 538.6464 | 619.1338
GJL1313909R0015 | VBC7-30-01-P-05 Mini Rev.Contactor | 5 | CM08 | 1902 | 32 | NO | 71.68% | 0.2832 | 538.6464 | 619.1338
GJL1313909R0017 | VBC7-30-01-P-07 Mini Rev.Contactor | 5 | CM08 | 1902 | 32 | NO | 71.68% | 0.2832 | 538.6464 | 619.1338
GJL1313909R0101 | VBC7-30-10-P-01 Mini Rev.Contactor | 5 | CM08 | 1902 | 32 | NO | 71.68% | 0.2832 | 538.6464 | 619.1338
GJL1313911R0001 | VBC7A-40-00-01 Mini Rev. Contactor | 1 | CM08 | 1605 | 42 | NO | 71.68% | 0.2832 | 454.536 | 522.4552
GJL1313911R0011 | VBC7A-30-01-01 Mini Rev.Contactor | 5 | CM08 | 1858 | 32 | NO | 71.68% | 0.2832 | 526.1856 | 604.811
GJL1313911R0012 | VBC7A-30-01-02 Mini Rev.Contactor | 5 | CM08 | 1858 | 32 | NO | 71.68% | 0.2832 | 526.1856 | 604.811
GJL1313911R0014 | VBC7A-30-01-04 Mini Rev.Contactor | 5 | CM08 | 1858 | 32 | NO | 71.68% | 0.2832 | 526.1856 | 604.811
GJL1313911R0017 | VBC7A-30-01-07 Mini Rev.Contactor | 5 | CM08 | 1858 | 32 | NO | 71.68% | 0.2832 | 526.1856 | 604.811
GJL1313911R0101 | VBC7A-30-10-01 Mini Rev.Contactor | 5 | CM08 | 1213 | 32 | SI | 71.68% | 0.2832 | 343.5216 | 394.8524
GJL1313911R0104 | VBC7A-30-10-04 Mini Rev.Contactor | 5 | CM08 | 1858 | 32 | NO | 71.68% | 0.2832 | 526.1856 | 604.811
GJL1313911R0105 | VBC7A-30-10-05 Mini Rev.Contactor | 5 | CM08 | 1858 | 32 | NO | 71.68% | 0.2832 | 526.1856 | 604.811
GJL1313911R1016 | VBC7A-30-01-16 Mini Rev.Contactor | 5 | CM08 | 1858 | 32 | NO | 71.68% | 0.2832 | 526.1856 | 604.811
GJL1313911R1106 | VBC7A-30-10-16 Mini Rev.Contactor | 5 | CM08 | 1858 | 32 | NO | 71.68% | 0.2832 | 526.1856 | 604.811
GJL1313911R7012 | VB7SA-30-01-2.8-72 Mini Rev.Contactor | 5 | CM08 | 2223 | 32 | NO | 71.68% | 0.2832 | 629.5536 | 723.6248
GJL1313913R0011 | VBC7A-30-01-F-01 Mini Rev.Contactor | 5 | CM08 | 1974 | 32 | NO | 71.68% | 0.2832 | 559.0368 | 642.571
GJL1313919R0011 | VBC7A-30-01-P-01 Mini Rev.Contactor | 5 | CM08 | 1974 | 32 | NO | 71.68% | 0.2832 | 559.0368 | 642.571
GJL1313919R0014 | VBC7A-30-01-P-04 Mini Rev.Contactor | 5 | CM08 | 1974 | 32 | NO | 71.68% | 0.2832 | 559.0368 | 642.571
GJL1313919R0101 | VBC7A-30-10-P-01 Mini Rev.Contactor | 5 | CM08 | 1974 | 32 | NO | 71.68% | 0.2832 | 559.0368 | 642.571
GJL1313919R5101 | VBC7A-30-10-P-2.4 Mini Rev.Contactor | 5 | CM08 | 2238 | 32 | NO | 71.68% | 0.2832 | 633.8016 | 728.5076
GJL1313919R7102 | VB7SA-30-10-P-2.8 Mini Rev.Contactor | 5 | CM08 | 2223 | 31 | NO | 71.68% | 0.2832 | 629.5536 | 723.6248
GJL1313961R5015 | VTBC7-30-01-55 Mini Rev.Contactor | 5 | CM08 | 2588 | 32 | NO | 71.68% | 0.2832 | 732.9216 | 842.4386
GJL1313961R6012 | VTBC7-30-01-62 Mini Rev.Contactor | 5 | CM08 | 2588 | 32 | NO | 71.68% | 0.2832 | 732.9216 | 842.4386
GJL1317001R0011 | B7D-30-01-01 Mini Contactor | 10 | CM08 | 710 | 32 | NO | 71.68% | 0.2832 | 201.072 | 231.1172
GJL1317001R0015 | B7D-30-01-05 Mini Contactor | 10 | CM08 | 858 | 32 | NO | 71.68% | 0.2832 | 242.9856 | 279.2938
GJL1317001R0101 | B7D-30-10-01 Mini Contactor | 10 | CM08 | 710 | 32 | NO | 71.68% | 0.2832 | 201.072 | 231.1172
GJL1317001R0105 | B7D-30-10-05 Mini Contactor | 10 | CM08 | 858 | 32 | NO | 71.68% | 0.2832 | 242.9856 | 279.2938
GJL1317201R0001 | B7D-40-00-01 Mini Contactor | 10 | CM08 | 710 | 31 | NO | 71.68% | 0.2832 | 201.072 | 231.1172
GJL1317201R0005 | B7D-40-00-05 Mini Contactor | 10 | CM08 | 858 | 32 | NO | 71.68% | 0.2832 | 242.9856 | 279.2938
GJL1317901R0011 | VB7D-30-01-01 Mini Rev.Contactor | 1 | CM08 | 2462 | 42 | NO | 71.68% | 0.2832 | 697.2384 | 801.4234
GJL1317901R0101 | VB7D-30-10-01 Mini Rev.Contactor | 5 | CM08 | 2544 | 32 | NO | 71.68% | 0.2832 | 720.4608 | 828.1159
GMN 436770P0022 | XR Front cover key | 1 | S06 | 119 | 42 | NO | 55.85% | 0.4415 | 52.5385 | 60.3891
IS2-1400-80-40K | Gabinete Metálico IS2 con puerta ciega. | 1 | S06 | 17907 | 21 | SI | 55.85% | 0.4415 | 7905.9405 | 9087.2879
IS2-2000-100-60K | IS2 2000x1000x600mm | 1 | S06 | 25627 | 21 | SI | 55.85% | 0.4415 | 11314.3205 | 13004.9661
IS2-2000-120-60K | IS2 2000x1200x600mm | 1 | S06 | 28569 | 21 | SI | 55.85% | 0.4415 | 12613.2135 | 14497.9466
IS2-2000-60-40K | IS2 2000x600x400mm | 1 | S06 | 20854 | 21 | SI | 55.85% | 0.4415 | 9207.041 | 10582.8057
IS2-2000-60-60K | IS2 2000x600x600mm | 1 | S06 | 23402 | 21 | SI | 55.85% | 0.4415 | 10331.983 | 11875.8425
IS2-2000-80-40K | IS2 2000x800x400mm | 1 | S06 | 23402 | 21 | SI | 55.85% | 0.4415 | 10331.983 | 11875.8425
IS2-2000-80-60K | IS2 2000x800x600mm | 1 | S06 | 23433 | 21 | SI | 55.85% | 0.4415 | 10345.6695 | 11891.5741
IS2-2000-80-80K | Gabinete Metálico IS2 con puerta ciega. 200x800x800 | 1 | S06 | 28268 | 21 | SI | 55.85% | 0.4415 | 12480.322 | 14345.1977
KEM50/63 | ADAPTADOR DE ROSCA M50 A M63 | 1 | S06 | 169 | 42 | NO | 55.85% | 0.4415 | 74.6135 | 85.7626
KIG-1 | TAPA 1pz | 1 | S06 | 2425 | 56 | NO | 55.85% | 0.4415 | 1070.6375 | 1230.6178
KIG-2 | TAPA 1pz | 1 | S06 | 3267 | 42 | NO | 55.85% | 0.4415 | 1442.3805 | 1657.9086
KIG-221-1 | TAPA 1pz | 1 | S06 | 4224 | 42 | NO | 55.85% | 0.4415 | 1864.896 | 2143.5586
KIG-221-2 | TAPA 1pz | 1 | S06 | 4885 | 42 | NO | 55.85% | 0.4415 | 2156.7275 | 2478.9971
KIM13-1 | TAPA 1pz | 1 | S06 | 3028 | 42 | NO | 55.85% | 0.4415 | 1336.862 | 1536.623
KIM13-2 | TAPA 1pz | 1 | S06 | 4012 | 42 | NO | 55.85% | 0.4415 | 1771.298 | 2035.9747
KOT61007 | Cubierta Tipo MEMBRANA 66MM | 1 | S06 | 1871 | 42 | NO | 55.85% | 0.4415 | 826.0465 | 949.4787
KOT61008 | TAPA 1pz Acero Inoxidable para OTR | 1 | S06 | 3413 | 42 | NO | 55.85% | 0.4415 | 1506.8395 | 1731.9994
KOT62296 | Cubierta Tipo MEMBRANA 57MM | 1 | S06 | 3032 | 42 | NO | 55.85% | 0.4415 | 1338.628 | 1538.6529
KRM16/12 | KRM16/12 - 1SCA022749R6090 | 1 | S06 | 32 | 42 | NO | 55.85% | 0.4415 | 14.128 | 16.2391
KRM20/12 | KRM20/12 - 1SCA022749R6170 | 1 | S06 | 36 | 42 | NO | 55.85% | 0.4415 | 15.894 | 18.269
KRM25/12 | KRM25/12 - 1SCA022749R6920 | 1 | S06 | 71 | 42 | NO | 55.85% | 0.4415 | 31.3465 | 36.0305
KSE225DP | KSE225DP - 2CMA142411R1000 | 1 | S06 | 1756 | 42 | NO | 55.85% | 0.4415 | 775.274 | 891.1195
KSE240DP | KSE240DP - 2CMA142414R1000 | 1 | S06 | 1419 | 42 | NO | 55.85% | 0.4415 | 626.4885 | 720.1017
KSE3100TPN | KSE3100TPN - 2CMA144585R1000 | 1 | S06 | 5198 | 42 | NO | 55.85% | 0.4415 | 2294.917 | 2637.8356
KSE3125TPN | KSE3125TPN - 2CMA144588R1000 | 1 | S06 | 5393 | 42 | NO | 55.85% | 0.4415 | 2381.0095 | 2736.7925
KSE325TPN | KSE325TPN - 2CMA142412R1000 | 1 | S06 | 1290 | 42 | NO | 55.85% | 0.4415 | 569.535 | 654.6379
KSE340TPN | KSE340TPN - 2CMA142415R1000 | 1 | S06 | 1463 | 42 | NO | 55.85% | 0.4415 | 645.9145 | 742.4305
KSE363D/TPN | KSE363D/TPN - 2CMA144581R1000 | 1 | S06 | 4270 | 42 | NO | 55.85% | 0.4415 | 1885.205 | 2166.9023
KSE363TPN | KSE363TPN - 2CMA144580R1000 | 1 | S06 | 4270 | 42 | NO | 55.85% | 0.4415 | 1885.205 | 2166.9023
KSE380TPN | KSE380TPN - 2CMA144583R1000 | 1 | S06 | 4711 | 42 | NO | 55.85% | 0.4415 | 2079.9065 | 2390.6971
KSE425TPSN | KSE425TPSN - 2CMA142413R1000 | 1 | S06 | 1974 | 42 | NO | 55.85% | 0.4415 | 871.521 | 1001.7483
KSE440TPSN | KSE440TPSN - 2CMA142416R1000 | 1 | S06 | 3144 | 42 | NO | 55.85% | 0.4415 | 1388.076 | 1595.4897
KSE463TPSN | KSE463TPSN - 2CMA144582R1000 | 1 | S06 | 4468 | 42 | NO | 55.85% | 0.4415 | 1972.622 | 2267.3816
KSE480TPSN | KSE480TPSN - 2CMA144584R1000 | 1 | S06 | 4901 | 42 | NO | 55.85% | 0.4415 | 2163.7915 | 2487.1167
KSF225DP | KSF225DP - 2CMA142435R1000 | 1 | S06 | 1538 | 42 | NO | 55.85% | 0.4415 | 679.027 | 780.4908
KSF325TPN | KSF325TPN - 2CMA142436R1000 | 1 | S06 | 1736 | 42 | NO | 55.85% | 0.4415 | 766.444 | 880.9701
KSF325TPNNO | KSF325TPNNO - 2CMA142442R1000 | 1 | S06 | 1800 | 42 | NO | 55.85% | 0.4415 | 794.7 | 913.4483
KSF340TPN | KSF340TPN - 2CMA142438R1000 | 1 | S06 | 4041 | 42 | NO | 55.85% | 0.4415 | 1784.1015 | 2050.6914
KSF425TPSN | KSF425TPSN - 2CMA142437R1000 | 1 | S06 | 1756 | 42 | NO | 55.85% | 0.4415 | 775.274 | 891.1195
KSF440TPSN | KSF440TPSN - 2CMA142439R1000 | 1 | S06 | 11206 | 42 | NO | 55.85% | 0.4415 | 4947.449 | 5686.723
LBAS316TPN | LBAS316TPN - 2CMA142430R1000 | 1 | S06 | 1204 | 42 | NO | 55.85% | 0.4415 | 531.566 | 610.9954
LBAS325TPN | LBAS325TPN - 2CMA142432R1000 | 1 | S06 | 1818 | 42 | NO | 55.85% | 0.4415 | 802.647 | 922.5828
LBAS345TPN | LBAS345TPN - 2CMA142627R1000 | 1 | S06 | 4531 | 42 | NO | 55.85% | 0.4415 | 2000.4365 | 2299.3523
LBAS375TPN | LBAS375TPN - 2CMA142628R1000 | 1 | S06 | 5014 | 42 | NO | 55.85% | 0.4415 | 2213.681 | 2544.4609
LBAS390TPN | LBAS390TPN - 2CMA142629R1000 | 1 | S06 | 5104 | 42 | NO | 55.85% | 0.4415 | 2253.416 | 2590.1333
LBAS475TPSN | LBAS475TPSN - 2CMA142631R1000 | 1 | S06 | 5153 | 42 | NO | 55.85% | 0.4415 | 2275.0495 | 2614.9994
LBAS490TPSN | LBAS490TPSN - 2CMA142632R1000 | 1 | S06 | 5405 | 42 | NO | 55.85% | 0.4415 | 2386.3075 | 2742.8822
LBAS675TPN | LBAS675TPN - 2CMA142633R1000 | 1 | S06 | 6846 | 42 | NO | 55.85% | 0.4415 | 3022.509 | 3474.1483
LBFEU | SET OF FLANGES | 1 | S06 | 611 | 42 | NO | 55.85% | 0.4415 | 269.7565 | 310.0649
LBSI2ALM20 | FLANGE KIT | 1 | S06 | 909 | 42 | NO | 55.85% | 0.4415 | 401.3235 | 461.2914
LBSI2ALM32+1ALM25 | FLANGE KIT | 1 | S06 | 1605 | 42 | NO | 55.85% | 0.4415 | 708.6075 | 814.4914
LBSI2ALM40 | SET OF FLANGES | 1 | S06 | 1507 | 42 | NO | 55.85% | 0.4415 | 665.3405 | 764.7592
LBSI3ALM32 | SET OF FLANGES | 1 | S06 | 1751 | 42 | NO | 55.85% | 0.4415 | 773.0665 | 888.5822
LBSI4ALM25 | SET OF FLANGES | 1 | S06 | 1499 | 42 | NO | 55.85% | 0.4415 | 661.8085 | 760.6994
LBSIU | SET OF FLANGES | 1 | S06 | 537 | 42 | NO | 55.85% | 0.4415 | 237.0855 | 272.5121
MCB-01 | MCB-01 - 1SCA022150R5370 | 1 | S06 | 191 | 42 | NO | 55.85% | 0.4415 | 84.3265 | 96.927
MCB-10 | MCB-10 - 1SCA022150R5110 | 1 | S06 | 222 | 42 | NO | 55.85% | 0.4415 | 98.013 | 112.6586
MKCS1 | MECHANISM | 1 | S06 | 1109 | 42 | NO | 55.85% | 0.4415 | 489.6235 | 562.7856
MKCS3 | MKCS3 - 1SCA022858R8070 | 1 | S06 | 1153 | 42 | NO | 55.85% | 0.4415 | 509.0495 | 585.1144
MKCS4 | MKCS4 - 1SCA022858R8230 | 1 | S06 | 1205 | 42 | NO | 55.85% | 0.4415 | 532.0075 | 611.5029
MODT1-MX | PB Cubre mod.Bus XT1 10pz | 1 | S06 | 558 | 21 | SI | 55.85% | 0.4415 | 246.357 | 283.169
MODT3-MX | PB Cubre mod.Bus XT3 10pz | 1 | S06 | 558 | 21 | SI | 55.85% | 0.4415 | 246.357 | 283.169
MODT4-MX | PB Cubre mod.Bus T4 10pz | 1 | S06 | 558 | 21 | SI | 55.85% | 0.4415 | 246.357 | 283.169
MODT5-MX | PB Cubre mod.Bus T5 10pz | 1 | S06 | 558 | 21 | SI | 55.85% | 0.4415 | 246.357 | 283.169
NHP 019425P0001 | 1 x Cover | 1 | S06 | 654 | 42 | NO | 55.85% | 0.4415 | 288.741 | 331.8862
NHP 024861R0003 | SLBM 400/630 bolts, nuts for cable termi | 1 | S06 | 1108 | 42 | NO | 55.85% | 0.4415 | 489.182 | 562.2782
NHP 038409R0001 | JSL Earthing cover | 1 | S06 | 54807 | 42 | NO | 55.85% | 0.4415 | 24197.2905 | 27812.9776
NHP 040094R0001 | BSL 1600 Protecting cover | 1 | S06 | 10648 | 42 | NO | 55.85% | 0.4415 | 4701.092 | 5403.554
NHP 040094R0002 | BSL 2000 Protecting cover | 1 | S06 | 13854 | 42 | NO | 55.85% | 0.4415 | 6116.541 | 7030.5069
NHP 100495R0001 | XR/SR-2/3 Contact ext. for 50mm | 1 | S06 | 22449 | 42 | NO | 55.85% | 0.4415 | 9911.2335 | 11392.2224
NHP 100495R0003 | XR2/3 Contact ext. 50mm 2 pole | 1 | S06 | 21327 | 42 | NO | 55.85% | 0.4415 | 9415.8705 | 10822.8397
NHP 100495R0006 | XRM3-50-3P-SP Contact ext. for 50mm | 1 | S06 | 22449 | 42 | NO | 55.85% | 0.4415 | 9911.2335 | 11392.2224
NHP 100886R0001 | XR/SR-2/3 Contact ext. for 185mm | 1 | S06 | 22449 | 42 | NO | 55.85% | 0.4415 | 9911.2335 | 11392.2224
NHP 101474P0001 | SlimLine cassette Single IP20 busbar cov | 1 | S06 | 1214 | 42 | NO | 55.85% | 0.4415 | 535.981 | 616.0701
NHP 200947R0002 | XR Module guide rails 200mm | 1 | S06 | 3542 | 42 | NO | 55.85% | 0.4415 | 1563.793 | 1797.4632
NHP 200947R0003 | XR Module guide rails 400mm | 1 | S06 | 4042 | 42 | NO | 55.85% | 0.4415 | 1784.543 | 2051.1989
NHP 300175R0002 | SLBM Single cable clamp 70-240mm2 | 1 | S06 | 945 | 42 | NO | 55.85% | 0.4415 | 417.2175 | 479.5603
NHP 343139P0001 | SlimLine cassette Busbar holder 185mm | 1 | S06 | 1787 | 42 | NO | 55.85% | 0.4415 | 788.9605 | 906.8511
NHP 350325P0001 | SlimLine cassette Bracket for busb. hold | 1 | S06 | 564 | 42 | NO | 55.85% | 0.4415 | 249.006 | 286.2138
NHP 400940R0006 | XLP00 Bolt ( 3-M8 ) w/ wash. | 1 | S06 | 128 | 42 | NO | 55.85% | 0.4415 | 56.512 | 64.9563
NHP 402098R0001 | SLBM Cable termination 2 x 240mm2 | 1 | S06 | 20377 | 42 | NO | 55.85% | 0.4415 | 8996.4455 | 10340.742
NHP 402098R0003 | SLBM Cable termination 1 x 300mm2 | 1 | S06 | 5537 | 42 | NO | 55.85% | 0.4415 | 2444.5855 | 2809.8684
NHP 403625R0001 | XLP1 / SLP1 Bolt ( 3-M10 ) w/ wash. | 1 | S06 | 195 | 42 | NO | 55.85% | 0.4415 | 86.0925 | 98.9569
NHP 403626R0001 | XLP2/3, SLP-K2/3 4-pole Bolt ( 3-M12 ) w | 1 | S06 | 215 | 42 | NO | 55.85% | 0.4415 | 94.9225 | 109.1063
NHP 403631R0002 | XLP1 / SLP-K 4 P Double Prisme Clamp ( 3 | 1 | S06 | 1136 | 42 | NO | 55.85% | 0.4415 | 501.544 | 576.4874
NHP 407062R0001 | SlimLine cassette IP20 busbar cover 500m | 1 | S06 | 4427 | 42 | NO | 55.85% | 0.4415 | 1954.5205 | 2246.5753
NHP 407062R0002 | SlimLine cassette IP20 busbar cover 1000 | 1 | S06 | 8563 | 42 | NO | 55.85% | 0.4415 | 3780.5645 | 4345.4764
NHP 407062R0003 | SlimLine cassette IP20 busbar cover 1500 | 1 | S06 | 10721 | 42 | NO | 55.85% | 0.4415 | 4733.3215 | 5440.5994
NHP 407062R0004 | SlimLine cassette IP20 busbar cover 2000 | 1 | S06 | 12144 | 42 | NO | 55.85% | 0.4415 | 5361.576 | 6162.731
NHPL013603R0001 | BSL 1600 (busbar distance 210) | 1 | S06 | 91709 | 42 | NO | 55.85% | 0.4415 | 40489.5235 | 46539.6822
NHPL013604R0001 | BSL 2000 (busbar distance 210) | 1 | S06 | 163461 | 42 | NO | 55.85% | 0.4415 | 72168.0315 | 82951.7603
NHPL046201R0001 | SLBM 250 (busbar distance 210) | 1 | S06 | 20579 | 42 | NO | 55.85% | 0.4415 | 9085.6285 | 10443.2511
NHPL046202R0001 | SLBM 400 (busbar distance 210) | 1 | S06 | 21472 | 42 | NO | 55.85% | 0.4415 | 9479.888 | 10896.423
NHPL046203R0001 | SLBM 630 (busbar distance 210) | 1 | S06 | 28319 | 42 | NO | 55.85% | 0.4415 | 12502.8385 | 14371.0787
NHPL046204R0001 | SLBM 800 (busbar distance 210) | 1 | S06 | 65911 | 42 | NO | 55.85% | 0.4415 | 29099.7065 | 33447.9385
NHPL046205R0001 | SLBM1200 (busbar distance 210) | 1 | S06 | 77975 | 42 | NO | 55.85% | 0.4415 | 34425.9625 | 39570.0718
NHPL046206R0001 | SLBM1600 (busbar distance 210) | 1 | S06 | 121011 | 42 | NO | 55.85% | 0.4415 | 53426.3565 | 61409.6052
NHPL046210R0001 | Splices for 2x240 mm2 | 1 | S06 | 2122 | 42 | NO | 55.85% | 0.4415 | 936.863 | 1076.854
NHPL046212R0001 | Hood for cable terminations | 1 | S06 | 2362 | 42 | NO | 55.85% | 0.4415 | 1042.823 | 1198.6471
NHPL046214R0001 | SLBM400 Spare Cover complete | 1 | S06 | 8461 | 42 | NO | 55.85% | 0.4415 | 3735.5315 | 4293.7144
NHPL046216R0001 | SLBM630 Spare Cover complete | 1 | S06 | 9021 | 42 | NO | 55.85% | 0.4415 | 3982.7715 | 4577.8983
NHPL046251R0001 | SLBM 250 (busbar 185/210 mm) | 1 | S06 | 21098 | 42 | NO | 55.85% | 0.4415 | 9314.767 | 10706.6287
NHPL046252R0001 | SLBM 400 (busbar 185/210 mm) | 1 | S06 | 22287 | 42 | NO | 55.85% | 0.4415 | 9839.7105 | 11310.0121
NHPL046253R0001 | SLBM 630 (busbar 185/210 mm) | 1 | S06 | 29933 | 42 | NO | 55.85% | 0.4415 | 13215.4195 | 15190.1374
NHPL046271R0001 | Transformer 200/5 A, 400/5 A | 1 | S06 | 8048 | 42 | NO | 55.85% | 0.4415 | 3553.192 | 4084.1287
NHPL046290R0001 | mounting 2xSLBM 400A = 800A | 1 | S06 | 14079 | 42 | NO | 55.85% | 0.4415 | 6215.8785 | 7144.6879
NHPL046291R0001 | mounting 2xSLBM 630A = 1200A | 1 | S06 | 14079 | 42 | NO | 55.85% | 0.4415 | 6215.8785 | 7144.6879
NHPL046292R0001 | mounting 3xSLBM 630A = 1600A | 1 | S06 | 24930 | 42 | NO | 55.85% | 0.4415 | 11006.595 | 12651.2586
NHSN706023P9000 | Fuse replacement handle | 1 | S06 | 1534.995 | 84 | NO | 55.85% | 0.4415 | 677.7003 | 778.9659
NHSN706023P9001 | Fuse replacement handle | 1 | S06 | 1707 | 42 | NO | 55.85% | 0.4415 | 753.6405 | 866.2534
NHSN706023P9002 | NH00 Solid links | 1 | S06 | 455 | 42 | NO | 55.85% | 0.4415 | 200.8825 | 230.8994
NHSN706023P9003 | NH1 Solid links | 1 | S06 | 835 | 42 | NO | 55.85% | 0.4415 | 368.6525 | 423.7385
NHSN706023P9004 | NH2 Solid links | 1 | S06 | 885 | 42 | NO | 55.85% | 0.4415 | 390.7275 | 449.1121
NHSN706023P9005 | NH3 Solid links | 1 | S06 | 933 | 42 | NO | 55.85% | 0.4415 | 411.9195 | 473.4707
NHSN714003P0150 | XRMaxA-meter QB48 0-150-180/1A | 1 | S06 | 5679 | 42 | NO | 55.85% | 0.4415 | 2507.2785 | 2881.9293
NHSN714003P0250 | XRMaxA-meter QB48 0-250-300/1A | 1 | S06 | 5679 | 42 | NO | 55.85% | 0.4415 | 2507.2785 | 2881.9293
NHSN714003P0400 | XRMaxA-meter QB48 0-400-480/1A | 1 | S06 | 5679 | 42 | NO | 55.85% | 0.4415 | 2507.2785 | 2881.9293
NHSN714003P0600 | XRMaxA-meter QB48 0-600-720/1A | 1 | S06 | 5679 | 42 | NO | 55.85% | 0.4415 | 2507.2785 | 2881.9293
NHSN714003P1150 | XRMaxA-meter QB48 0-150-180/5A | 1 | S06 | 5679 | 42 | NO | 55.85% | 0.4415 | 2507.2785 | 2881.9293
NHSN714003P1250 | XRMaxA-meter QB48 0-250-300/5A | 1 | S06 | 5679 | 42 | NO | 55.85% | 0.4415 | 2507.2785 | 2881.9293
NHSN714003P1400 | XRMaxA-meter QB48 0-400-480/5A | 1 | S06 | 5679 | 42 | NO | 55.85% | 0.4415 | 2507.2785 | 2881.9293
NHSN714003P1600 | XRMaxA-meter QB48 0-600-720/5A | 1 | S06 | 5679 | 42 | NO | 55.85% | 0.4415 | 2507.2785 | 2881.9293
NHSN714004P2206 | Max A-meter QB72, 0-150-180/5A | 1 | S06 | 5552 | 42 | NO | 55.85% | 0.4415 | 2451.208 | 2817.4805
NHSN714004P2208 | Max A-meter QB72, 0-200-300/5A | 1 | S06 | 5552 | 42 | NO | 55.85% | 0.4415 | 2451.208 | 2817.4805
NHSN714004P2210 | Max A-meter QB72, 0-400-480/5A | 1 | S06 | 5552 | 42 | NO | 55.85% | 0.4415 | 2451.208 | 2817.4805
NHSN714004P2212 | Max A-meter QB72, 0-600-720/5A | 1 | S06 | 5552 | 42 | NO | 55.85% | 0.4415 | 2451.208 | 2817.4805
NHSN718047P1030 | XR/SR-2/3 C. transf. (300/1A) | 1 | S06 | 4522 | 42 | NO | 55.85% | 0.4415 | 1996.463 | 2294.7851
NHSN718047P1040 | XR/SR-2/3 C. transf. (400/1A) | 1 | S06 | 4522 | 42 | NO | 55.85% | 0.4415 | 1996.463 | 2294.7851
NHSN718047P1050 | XR/SR-2/3 C. transf. (500/1A) | 1 | S06 | 4522 | 42 | NO | 55.85% | 0.4415 | 1996.463 | 2294.7851
NHSN718047P1060 | XR/SR-2/3 C. transf. (600/1A) | 1 | S06 | 4522 | 42 | NO | 55.85% | 0.4415 | 1996.463 | 2294.7851
NHSN718047P5030 | XR/SR-2/3 C. transf. (300/5A) | 1 | S06 | 3737 | 42 | NO | 55.85% | 0.4415 | 1649.8855 | 1896.4201
NHSN718047P5040 | XR/SR-2/3 C. transf. (400/5A) | 1 | S06 | 3737 | 42 | NO | 55.85% | 0.4415 | 1649.8855 | 1896.4201
NHSN718047P5050 | XR/SR-2/3 C. transf. (500/5A) | 1 | S06 | 3737 | 42 | NO | 55.85% | 0.4415 | 1649.8855 | 1896.4201
NHSN718047P5060 | XR/SR-2/3 C. transf. (600/5A) | 1 | S06 | 3737 | 42 | NO | 55.85% | 0.4415 | 1649.8855 | 1896.4201
NHSN718054P1015 | XR00/1 Current trans. (150/1A) | 1 | S06 | 2741 | 42 | NO | 55.85% | 0.4415 | 1210.1515 | 1390.9787
NHSN718054P1025 | XR1 Current transf. (250/1A) | 1 | S06 | 3651 | 42 | NO | 55.85% | 0.4415 | 1611.9165 | 1852.7776
NHSN718054P5015 | XR00/1 Current trans. (150/5A) | 1 | S06 | 2349 | 42 | NO | 55.85% | 0.4415 | 1037.0835 | 1192.05
NHSN718054P5025 | XR1 Current transf. (250/5A) | 1 | S06 | 2824 | 42 | NO | 55.85% | 0.4415 | 1246.796 | 1433.0989
NHSN722068P0002 | ZLBM/XLBM123 Huckepack | 1 | S06 | 14222 | 42 | NO | 55.85% | 0.4415 | 6279.013 | 7217.2563
OA1G01 | Contacto Auxiliar 1 NC, 16A | 10 | S06 | 235 | 42 | NO | 55.85% | 0.4415 | 103.7525 | 119.2557
OA1G01AU | OA1G01AU | 10 | S06 | 302 | 42 | NO | 55.85% | 0.4415 | 133.333 | 153.2563
OA1G10 | Contacto Auxiliar 1 NO, 16Apara OT16...125F, FT, hasta OT2500 | 10 | S06 | 231 | 42 | SI | 55.85% | 0.4415 | 101.9865 | 117.2259
OA1G10AU | OA1G10AU | 10 | S06 | 253 | 42 | NO | 55.85% | 0.4415 | 111.6995 | 128.3902
OA2G11 | Contacto Auxiliar 1 NO + 1 NC, 16Apara OT16...125F, FT | 10 | S06 | 448 | 42 | SI | 55.85% | 0.4415 | 197.792 | 227.3471
OA3G01 | Contacto Auxiliar 1 NC, 16Apara OT16...125F, FT, hasta OT2500 | 10 | S06 | 281 | 42 | SI | 55.85% | 0.4415 | 124.0615 | 142.5994
OA3G01AU | OA3G01AU | 10 | S06 | 253 | 42 | NO | 55.85% | 0.4415 | 111.6995 | 128.3902
OA4B01 | ContactO AUX | 1 | S06 | 568 | 42 | NO | 55.85% | 0.4415 | 250.772 | 288.2437
OA4B10 | Contacto Auxiliar 1 NC, 16Ase coloca en lado Izquierdo maximo 2 pz /lado en OS30FA | 1 | S06 | 639 | 42 | NO | 55.85% | 0.4415 | 282.1185 | 324.2741
OA4B1C | ContactO AUX | 1 | S06 | 617 | 42 | NO | 55.85% | 0.4415 | 272.4055 | 313.1098
OA7G10 | ContactO AUX | 10 | S06 | 262 | 42 | NO | 55.85% | 0.4415 | 115.673 | 132.9575
OA8G01 | ContactO AUX | 1 | S06 | 280 | 42 | NO | 55.85% | 0.4415 | 123.62 | 142.092
OBEA01 | Contacto Auxiliar 1 NC, 16A | 10 | S06 | 213 | 42 | NO | 55.85% | 0.4415 | 94.0395 | 108.0914
OBEA01AU | OBEA01AU | 10 | S06 | 896 | 42 | NO | 55.85% | 0.4415 | 395.584 | 454.6943
OBEA10 | Contacto Auxiliar 1 NO, 16A | 10 | S06 | 213 | 42 | NO | 55.85% | 0.4415 | 94.0395 | 108.0914
OBEA10AU | OBEA10AU | 10 | S06 | 874 | 42 | NO | 55.85% | 0.4415 | 385.871 | 443.5299
OBEAZX10 | STICKER | 10 | S06 | 85 | 42 | NO | 55.85% | 0.4415 | 37.5275 | 43.1351
OC10G03PNBN00S06XQ | OC10G03PNBN00S06XQ - 1SCA148905R1001 | 1 | S06 | 1052 | 42 | NO | 55.85% | 0.4415 | 464.458 | 533.8598
OC10G04PNBN00NSO41 | OC10G04PNBN00NSO41 - 1SCA126586R1001 | 1 | S06 | 785 | 42 | NO | 55.85% | 0.4415 | 346.5775 | 398.3649
OC10G04PNBN00NU2 | OC10G04PNBN00NU2 - 1SCA126488R1001 | 1 | S06 | 704 | 42 | NO | 55.85% | 0.4415 | 310.816 | 357.2598
OC10G04PNBN00NVN3 | OC10G04PNBN00NVN3 - 1SCA126647R1001 | 1 | S06 | 618 | 42 | NO | 55.85% | 0.4415 | 272.847 | 313.6172
OC10G05KNBN00NSO51 | OC10G05KNBN00NSO51 - 1SCA145152R1001 | 1 | S06 | 1346 | 42 | NO | 55.85% | 0.4415 | 594.259 | 683.0563
OC10G05PNBN00NSO51 | OC10G05PNBN00NSO51 - 1SCA126600R1001 | 1 | S06 | 981 | 42 | NO | 55.85% | 0.4415 | 433.1115 | 497.8293
OC10G05PNBN00NST51 | OC10G05PNBN00NST51 - 1SCA126604R1001 | 1 | S06 | 981 | 42 | NO | 55.85% | 0.4415 | 433.1115 | 497.8293
OC10G06PNBN00NAU31 | OC10G06PNBN00NAU31 - 1SCA126665R1001 | 1 | S06 | 1140 | 42 | NO | 55.85% | 0.4415 | 503.31 | 578.5172
OC10G06PNBN00NSO32 | OC10G06PNBN00NSO32 - 1SCA126565R1001 | 1 | S06 | 1162 | 42 | NO | 55.85% | 0.4415 | 513.023 | 589.6816
OC10G06PNBN00NU3 | OC10G06PNBN00NU3 - 1SCA126490R1001 | 1 | S06 | 981 | 42 | NO | 55.85% | 0.4415 | 433.1115 | 497.8293
OC10G10PNBN00NSO52 | OC10G10PNBN00NSO52 - 1SCA126601R1001 | 1 | S06 | 1631 | 42 | NO | 55.85% | 0.4415 | 720.0865 | 827.6856
OC25G03MNGN00NA03 | OC25G03MNGN00NA03 - 1SCA126480R1001 | 1 | S06 | 623 | 42 | NO | 55.85% | 0.4415 | 275.0545 | 316.1546
OC25G03PNBN00NUR13 | OC25G03PNBN00NUR13 - 1SCA126646R1001 | 1 | S06 | 1381 | 42 | NO | 55.85% | 0.4415 | 609.7115 | 700.8178
OC25G03RNBN00NA3 | OC25G03RNBN00NA3 - 1SCA126451R1001 | 1 | S06 | 623 | 42 | NO | 55.85% | 0.4415 | 275.0545 | 316.1546
OC25G04KNBN00S01KT | OC25G04KNBN00S01KT - 1SCA134770R1001 | 1 | S06 | 984 | 42 | NO | 55.85% | 0.4415 | 434.436 | 499.3517
OC25G04KNBN00S07BJ | OC25G04KNBN00S07BJ - 1SCA149795R1001 | 1 | S06 | 1139 | 42 | NO | 55.85% | 0.4415 | 502.8685 | 578.0098
OC25G04MNGN00NVN3 | OC25G04MNGN00NVN3 - 1SCA126648R1001 | 1 | S06 | 800 | 42 | NO | 55.85% | 0.4415 | 353.2 | 405.977
OC25G04PNBN00NB110 | OC25G04PNBN00NB110 - 1SCA126677R1001 | 1 | S06 | 1072 | 42 | NO | 55.85% | 0.4415 | 473.288 | 544.0092
OC25G04PNBN00NU2 | OC25G04PNBN00NU2 - 1SCA126498R1001 | 1 | S06 | 686 | 42 | NO | 55.85% | 0.4415 | 302.869 | 348.1253
OC25G04PNBN00NVN3 | OC25G04PNBN00NVN3 - 1SCA126649R1001 | 1 | S06 | 840 | 42 | NO | 55.85% | 0.4415 | 370.86 | 426.2759
OC25G04PNBN00NW2 | OC25G04PNBN00NW2 - 1SCA126628R1001 | 1 | S06 | 777 | 42 | NO | 55.85% | 0.4415 | 343.0455 | 394.3052
OC25G04PNBN00S078V | OC25G04PNBN00S078V - 1SCA149638R1001 | 1 | S06 | 1207 | 42 | NO | 55.85% | 0.4415 | 532.8905 | 612.5178
OC25G04RNBN00NB4 | OC25G04RNBN00NB4 - 1SCA135002R1001 | 1 | S06 | 1511 | 42 | NO | 55.85% | 0.4415 | 667.1065 | 766.7891
OC25G04RNBN00NSO22 | OC25G04RNBN00NSO22 - 1SCA126561R1001 | 1 | S06 | 734 | 42 | NO | 55.85% | 0.4415 | 324.061 | 372.4839
OC25G05KNBN00S06YN | OC25G05KNBN00S06YN - 1SCA148982R1001 | 1 | S06 | 2368 | 42 | NO | 55.85% | 0.4415 | 1045.472 | 1201.692
OC25G05PNBN00NSO51 | OC25G05PNBN00NSO51 - 1SCA126602R1001 | 1 | S06 | 922 | 42 | NO | 55.85% | 0.4415 | 407.063 | 467.8885
OC25G05PNBN00NW3 | OC25G05PNBN00NW3 - 1SCA126629R1001 | 1 | S06 | 1331 | 42 | NO | 55.85% | 0.4415 | 587.6365 | 675.4443
OC25G06KNBN00NU3 | OC25G06KNBN00NU3 - 1SCA126501R1001 | 1 | S06 | 2141 | 42 | NO | 55.85% | 0.4415 | 945.2515 | 1086.496
OC25G06PNBN00NB06 | OC25G06PNBN00NB06 - 1SCA135591R1001 | 1 | S06 | 963 | 42 | NO | 55.85% | 0.4415 | 425.1645 | 488.6948
OC25G06PNBN00NSO61 | OC25G06PNBN00NSO61 - 1SCA126608R1001 | 1 | S06 | 1122 | 42 | NO | 55.85% | 0.4415 | 495.363 | 569.3828
OC25G06PNBN00NU3 | OC25G06PNBN00NU3 - 1SCA126503R1001 | 1 | S06 | 1438 | 42 | NO | 55.85% | 0.4415 | 634.877 | 729.7437
OC25G06RNBN00NV30 | OC25G06RNBN00NV30 - 1SCA126662R1001 | 1 | S06 | 1158 | 42 | NO | 55.85% | 0.4415 | 511.257 | 587.6517
OC25G06RNBN00S01EG | OC25G06RNBN00S01EG - 1SCA133731R1001 | 1 | S06 | 1158 | 42 | NO | 55.85% | 0.4415 | 511.257 | 587.6517
OC25G08MNGN00NWS4 | OC25G08MNGN00NWS4 - 1SCA136040R1001 | 1 | S06 | 1140 | 42 | NO | 55.85% | 0.4415 | 503.31 | 578.5172
OC25G08PNBN00NA8 | OC25G08PNBN00NA8 - 1SCA126461R1001 | 1 | S06 | 1549 | 42 | NO | 55.85% | 0.4415 | 683.8835 | 786.073
OC25G08PNBN00NSO42 | OC25G08PNBN00NSO42 - 1SCA126590R1001 | 1 | S06 | 1036 | 42 | NO | 55.85% | 0.4415 | 457.394 | 525.7402
OC25G08PNBN00NST42 | OC25G08PNBN00NST42 - 1SCA126598R1001 | 1 | S06 | 1190 | 42 | NO | 55.85% | 0.4415 | 525.385 | 603.8908
OC25G08PNBN00NST81 | OC25G08PNBN00NST81 - 1SCA126617R1001 | 1 | S06 | 1603 | 42 | NO | 55.85% | 0.4415 | 707.7245 | 813.4764
OC25G08PNBN00NU4 | OC25G08PNBN00NU4 - 1SCA126506R1001 | 1 | S06 | 1730 | 42 | NO | 55.85% | 0.4415 | 763.795 | 877.9253
OC25G08PNBN00NV32 | OC25G08PNBN00NV32 - 1SCA126664R1001 | 1 | S06 | 1633 | 42 | NO | 55.85% | 0.4415 | 720.9695 | 828.7006
OC25G10PNBN00NSO10 | OC25G10PNBN00NSO10 - 1SCA126620R1001 | 1 | S06 | 1658 | 42 | NO | 55.85% | 0.4415 | 732.007 | 841.3874
OC25G10PNBN00NSO52 | OC25G10PNBN00NSO52 - 1SCA126603R1001 | 1 | S06 | 1203 | 42 | NO | 55.85% | 0.4415 | 531.1245 | 610.4879
OC25G12PNBN00NSO62 | OC25G12PNBN00NSO62 - 1SCA126609R1001 | 1 | S06 | 1730 | 42 | NO | 55.85% | 0.4415 | 763.795 | 877.9253
OC25G12PNBN00S02XH | OC25G12PNBN00S02XH - 1SCA138833R1001 | 1 | S06 | 2400 | 42 | NO | 55.85% | 0.4415 | 1059.6 | 1217.931
OC25G12PNBN00S08YA | OC25G12PNBN00S08YA Cam special SLP 1SCA156743R1001 | 1 | S06 | 2400 | 42 | NO | 55.85% | 0.4415 | 1059.6 | 1217.931
OC25G16PNBN00NST44 | OC25G16PNBN00NST44 - 1SCA138368R1001 | 1 | S06 | 2035 | 42 | NO | 55.85% | 0.4415 | 898.4525 | 1032.704
OC25GFP51S | OC25GFP51S - 1SCA126710R1001 | 1 | S06 | 104 | 42 | NO | 55.85% | 0.4415 | 45.916 | 52.777
OC25GFP51SS06LO | OC25GFP51SS06LO - 1SCA148669R1001 | 1 | S06 | 148 | 42 | NO | 55.85% | 0.4415 | 65.342 | 75.1057
OC25GR1Y | OC25GR1Y - 1SCA126750R1001 | 1 | S06 | 240 | 42 | NO | 55.85% | 0.4415 | 105.96 | 121.7931
OC25GR455 | OC25GR455 - 1SCA126723R1001 | 1 | S06 | 225 | 42 | NO | 55.85% | 0.4415 | 99.3375 | 114.181
ODPS230 | ODPS230 - 1SCA122946R1001 | 1 | S06 | 5666 | 42 | NO | 55.85% | 0.4415 | 2501.539 | 2875.3322
ODPSE230C | FUENTE DE VOLTAJE PARA OTM 220V POWER SOURCE | 1 | S06 | 4663 | 42 | NO | 55.85% | 0.4415 | 2058.7145 | 2366.3385
OEA28 | MODULE FOR AUX.ContactS | 1 | S06 | 355 | 42 | NO | 55.85% | 0.4415 | 156.7325 | 180.1523
OESAZG5 | COPPER BUSBAR | 1 | S06 | 177 | 42 | NO | 55.85% | 0.4415 | 78.1455 | 89.8224
OESAZG98 | accesorio | 1 | S06 | 76 | 42 | NO | 55.85% | 0.4415 | 33.554 | 38.5678
OESAZK98 | COPPER BUSBAR | 10 | S06 | 587 | 42 | NO | 55.85% | 0.4415 | 259.1605 | 297.8856
OESAZL79 | COPPER BUSBAR | 1 | S06 | 2215 | 42 | NO | 55.85% | 0.4415 | 977.9225 | 1124.0489
OESAZS175 | COPPER BAR | 1 | S06 | 359 | 42 | NO | 55.85% | 0.4415 | 158.4985 | 182.1822
OESAZS36 | COPPER BUSBAR | 1 | S06 | 466 | 42 | NO | 55.85% | 0.4415 | 205.739 | 236.4816
OESAZW1 | Transferencia I-O-II Doble Tiro ATTACHM. | 1 | S06 | 6178 | 42 | NO | 55.85% | 0.4415 | 2727.587 | 3135.1575
OESAZW2 | PARALLEL ATTACHMENT | 1 | S06 | 5576 | 42 | NO | 55.85% | 0.4415 | 2461.804 | 2829.6598
OESAZX160 | DETACHABLE Neutral LINK | 1 | S06 | 5293 | 42 | NO | 55.85% | 0.4415 | 2336.8595 | 2686.0454
OESAZX162 | Neutral LINK | 1 | S06 | 1087 | 42 | NO | 55.85% | 0.4415 | 479.9105 | 551.6213
OESAZX164 | Neutral LINK | 1 | S06 | 1183 | 42 | NO | 55.85% | 0.4415 | 522.2945 | 600.3385
OESAZX165 | Neutral LINK | 1 | S06 | 1598 | 42 | NO | 55.85% | 0.4415 | 705.517 | 810.9391
OESAZX167 | 6 MM Varilla EXTENSION | 1 | S06 | 734 | 42 | NO | 55.85% | 0.4415 | 324.061 | 372.4839
OESAZX169 | AUX.Contact FRAME | 1 | S06 | 268 | 42 | NO | 55.85% | 0.4415 | 118.322 | 136.0023
OESAZX171 | Neutral LINK | 1 | S06 | 895 | 56 | NO | 55.85% | 0.4415 | 395.1425 | 454.1868
OETLZK19 | ADAPTER/OETL | 1 | S06 | 294 | 42 | NO | 55.85% | 0.4415 | 129.801 | 149.1966
OETLZW11 | Transferencia I-O-II Doble Tiro ATTACHM. | 1 | S06 | 11658 | 42 | NO | 55.85% | 0.4415 | 5147.007 | 5916.1
OETLZW12 | Transferencia I-O-II Doble Tiro ATTACHM. | 1 | S06 | 16131 | 42 | NO | 55.85% | 0.4415 | 7121.8365 | 8186.019
OETLZW13 | BYPASSATTACHM. | 1 | S06 | 18881 | 56 | NO | 55.85% | 0.4415 | 8335.9615 | 9581.5649
OETLZW14 | MECHANICAL INTERLOCK | 1 | S06 | 2326 | 56 | NO | 55.85% | 0.4415 | 1026.929 | 1180.3782
OETLZW15 | MECHANICAL INTERLOCK | 1 | S06 | 2922 | 42 | NO | 55.85% | 0.4415 | 1290.063 | 1482.831
OETLZW16 | INTERLOCKING ATTACHMENT | 1 | S06 | 2326 | 56 | NO | 55.85% | 0.4415 | 1026.929 | 1180.3782
OETLZW3 | MECHANICAL INTERLOCK | 1 | S06 | 1638 | 42 | NO | 55.85% | 0.4415 | 723.177 | 831.2379
OETLZW5 | INTERLOCKING ATTACHMENT | 1 | S06 | 2326 | 56 | NO | 55.85% | 0.4415 | 1026.929 | 1180.3782
OETLZW9 | PARALLEL ATTACHMENT | 1 | S06 | 4292 | 42 | NO | 55.85% | 0.4415 | 1894.918 | 2178.0667
OETLZX58 | Varilla SUPPORT | 1 | S06 | 193 | 42 | NO | 55.85% | 0.4415 | 85.2095 | 97.942
OETLZX95 | EXTENSION SOCKET | 1 | S06 | 880 | 42 | NO | 55.85% | 0.4415 | 388.52 | 446.5747
OEZKL10/4 | OEZKL10/4 - 1SCA132180R1001 | 1 | S06 | 648 | 42 | NO | 55.85% | 0.4415 | 286.092 | 328.8414
OEZNL1 | Barra de neutro | 1 | S06 | 395 | 42 | NO | 55.85% | 0.4415 | 174.3925 | 200.4511
OEZNL10 | Barra de neutro | 1 | S06 | 1002 | 42 | NO | 55.85% | 0.4415 | 442.383 | 508.4862
OEZNL8 | Barra de neutro | 1 | S06 | 851 | 42 | NO | 55.85% | 0.4415 | 375.7165 | 431.858
OEZXC11L | FLANGE | 1 | S06 | 2567 | 42 | NO | 55.85% | 0.4415 | 1133.3305 | 1302.6787
OEZXC12L | FLANGE | 1 | S06 | 3147 | 42 | NO | 55.85% | 0.4415 | 1389.4005 | 1597.0121
OEZXC1R | CABLE ENTRY | 1 | S06 | 2713 | 42 | NO | 55.85% | 0.4415 | 1197.7895 | 1376.7695
OEZXC2R | CABLE ENTRY | 1 | S06 | 2350 | 42 | NO | 55.85% | 0.4415 | 1037.525 | 1192.5575
OEZXP120 | CABLE ENTRY | 1 | S06 | 1352 | 42 | NO | 55.85% | 0.4415 | 596.908 | 686.1011
OEZXP240 | CABLE ENTRY | 1 | S06 | 1343 | 42 | NO | 55.85% | 0.4415 | 592.9345 | 681.5339
OEZXP240C | CABLE ENTRY | 1 | S06 | 2611 | 42 | NO | 55.85% | 0.4415 | 1152.7565 | 1325.0075
OEZXP24R | CABLE ENTRY | 1 | S06 | 1237 | 42 | NO | 55.85% | 0.4415 | 546.1355 | 627.742
OEZXP280 | CABLE ENTRY | 1 | S06 | 2221 | 42 | NO | 55.85% | 0.4415 | 980.5715 | 1127.0937
OEZXP280C | CABLE ENTRY | 1 | S06 | 4623 | 42 | NO | 55.85% | 0.4415 | 2041.0545 | 2346.0397
OEZXP28R | CABLE ENTRY | 1 | S06 | 2567 | 42 | NO | 55.85% | 0.4415 | 1133.3305 | 1302.6787
OEZXP340 | CABLE ENTRY | 1 | S06 | 1636 | 42 | NO | 55.85% | 0.4415 | 722.294 | 830.223
OEZXP340C | CABLE ENTRY | 1 | S06 | 3396 | 42 | NO | 55.85% | 0.4415 | 1499.334 | 1723.3724
OEZXP34R | CABLE ENTRY | 1 | S06 | 1831 | 42 | NO | 55.85% | 0.4415 | 808.3865 | 929.1799
OEZXP380 | CABLE ENTRY | 1 | S06 | 3342 | 42 | NO | 55.85% | 0.4415 | 1475.493 | 1695.969
OEZXP380C | CABLE ENTRY | 1 | S06 | 6835 | 42 | NO | 55.85% | 0.4415 | 3017.6525 | 3468.5661
OEZXP38R | CABLE ENTRY | 1 | S06 | 4242 | 42 | NO | 55.85% | 0.4415 | 1872.843 | 2152.6931
OEZXR020 | COVER FLANGE | 1 | S06 | 524 | 42 | NO | 55.85% | 0.4415 | 231.346 | 265.9149
OEZXR023 | COVER FLANGE | 1 | S06 | 541 | 42 | NO | 55.85% | 0.4415 | 238.8515 | 274.542
OEZXR025 | COVER FLANGE | 1 | S06 | 652 | 42 | NO | 55.85% | 0.4415 | 287.858 | 330.8713
OEZXR037 | COVER FLANGE | 1 | S06 | 550 | 42 | NO | 55.85% | 0.4415 | 242.825 | 279.1092
OEZXR040 | COVER FLANGE | 1 | S06 | 625 | 42 | NO | 55.85% | 0.4415 | 275.9375 | 317.1695
OEZXR134 | RING FLANGE | 1 | S06 | 2438 | 42 | NO | 55.85% | 0.4415 | 1076.377 | 1237.2149
OEZXR143 | RING FLANGE | 1 | S06 | 2438 | 42 | NO | 55.85% | 0.4415 | 1076.377 | 1237.2149
OEZXR150 | RING FLANGE | 1 | S06 | 2390 | 42 | NO | 55.85% | 0.4415 | 1055.185 | 1212.8563
OEZXR158 | RING FLANGE | 1 | S06 | 2407 | 42 | NO | 55.85% | 0.4415 | 1062.6905 | 1221.4833
OEZXU14/3 | CONNECTION BAR | 1 | S06 | 834 | 42 | NO | 55.85% | 0.4415 | 368.211 | 423.231
OEZXU14/4 | CONNECTION BAR | 1 | S06 | 723 | 56 | NO | 55.85% | 0.4415 | 319.2045 | 366.9017
OEZXU68/3 | CONNECTION BAR | 1 | S06 | 723 | 42 | NO | 55.85% | 0.4415 | 319.2045 | 366.9017
OEZXU68/4 | CONNECTION BAR | 1 | S06 | 964 | 42 | NO | 55.85% | 0.4415 | 425.606 | 489.2023
OEZXX143R | ACCESSORY SET | 1 | S06 | 732 | 42 | NO | 55.85% | 0.4415 | 323.178 | 371.469
OEZXX158R | ACCESSORY SET | 1 | S06 | 710 | 42 | NO | 55.85% | 0.4415 | 313.465 | 360.3046
OEZXX2 | GASKET | 1 | S06 | 457 | 42 | NO | 55.85% | 0.4415 | 201.7655 | 231.9144
OEZXY91 | OEZXY91 - 1SCA125290R1001 | 1 | S06 | 565 | 42 | NO | 55.85% | 0.4415 | 249.4475 | 286.7213
OEZXY97 | Cobre bornes OEZXY97 - 1SCA130816R1001 | 1 | S06 | 203 | 42 | NO | 55.85% | 0.4415 | 89.6245 | 103.0167
OFAA000AM10 | Fusible 10A Tamaño Din 000* tipo aM/690V, 120kA | 3 | S06 | 204 | 42 | NO | 55.85% | 0.4415 | 90.066 | 103.5241
OFAA000AM16 | Fusible 16A Tamaño Din 000* tipo aM/690V, 120kA | 3 | S06 | 209 | 42 | NO | 55.85% | 0.4415 | 92.2735 | 106.0615
OFAA000AM2 | Fusible 2A Tamaño Din 000* tipo aM/690V, 120kA | 3 | S06 | 213 | 42 | NO | 55.85% | 0.4415 | 94.0395 | 108.0914
OFAA000AM20 | Fusible 20A Tamaño Din 000* tipo aM/690V, 120kA | 3 | S06 | 213 | 42 | NO | 55.85% | 0.4415 | 94.0395 | 108.0914
OFAA000AM25 | Fusible 25A Tamaño Din 000* tipo aM/690V, 120kA | 3 | S06 | 213 | 42 | NO | 55.85% | 0.4415 | 94.0395 | 108.0914
OFAA000AM32 | Fusible 32A Tamaño Din 000* tipo aM/690V, 120kA | 3 | S06 | 213 | 42 | NO | 55.85% | 0.4415 | 94.0395 | 108.0914
OFAA000AM35 | Fusible 35A Tamaño Din 000* tipo aM/690V, 120kA | 3 | S06 | 196 | 42 | NO | 55.85% | 0.4415 | 86.534 | 99.4644
OFAA000AM4 | Fusible 4A Tamaño Din 000* tipo aM/690V, 120kA | 3 | S06 | 213 | 42 | NO | 55.85% | 0.4415 | 94.0395 | 108.0914
OFAA000AM40 | Fusible 40A Tamaño Din 000* tipo aM/690V, 120kA | 3 | S06 | 213 | 42 | NO | 55.85% | 0.4415 | 94.0395 | 108.0914
OFAA000AM50 | Fusible 50A Tamaño Din 000* tipo aM/690V, 120kA | 3 | S06 | 222 | 42 | NO | 55.85% | 0.4415 | 98.013 | 112.6586
OFAA000AM6 | Fusible 6A Tamaño Din 000* tipo aM/690V, 120kA | 3 | S06 | 222 | 42 | NO | 55.85% | 0.4415 | 98.013 | 112.6586
OFAA000AM63 | Fusible 63A Tamaño Din 000* tipo aM/690V, 120kA | 3 | S06 | 231 | 42 | NO | 55.85% | 0.4415 | 101.9865 | 117.2259
OFAA000GG10 | Fusible 10A Tamaño Din 000* tipo gG/690V, 120kA | 3 | S06 | 178 | 42 | NO | 55.85% | 0.4415 | 78.587 | 90.3299
OFAA000GG16 | Fusible 16A Tamaño Din 000* tipo gG/690V, 120kA | 3 | S06 | 187 | 42 | NO | 55.85% | 0.4415 | 82.5605 | 94.8971
OFAA000GG2 | Fusible 2A Tamaño Din 000* tipo gG/690V, 120kA | 3 | S06 | 200 | 42 | NO | 55.85% | 0.4415 | 88.3 | 101.4943
OFAA000GG20 | Fusible 20A Tamaño Din 000* tipo gG/690V, 120kA | 3 | S06 | 200 | 42 | NO | 55.85% | 0.4415 | 88.3 | 101.4943
OFAA000GG25 | Fusible 25A Tamaño Din 000* tipo gG/690V, 120kA | 3 | S06 | 200 | 42 | NO | 55.85% | 0.4415 | 88.3 | 101.4943
OFAA000GG32 | Fusible 32A Tamaño Din 000* tipo gG/690V, 120kA | 3 | S06 | 200 | 42 | NO | 55.85% | 0.4415 | 88.3 | 101.4943
OFAA000GG35 | Fusible 35A Tamaño Din 000* tipo gG/690V, 120kA | 3 | S06 | 200 | 42 | NO | 55.85% | 0.4415 | 88.3 | 101.4943
OFAA000GG4 | Fusible 4A Tamaño Din 000* tipo gG/690V, 120kA | 3 | S06 | 200 | 42 | NO | 55.85% | 0.4415 | 88.3 | 101.4943
OFAA000GG40 | Fusible 40A Tamaño Din 000* tipo gG/690V, 120kA | 3 | S06 | 200 | 42 | NO | 55.85% | 0.4415 | 88.3 | 101.4943
OFAA000GG50 | Fusible 50A Tamaño Din 000* tipo gG/690V, 120kA | 3 | S06 | 187 | 42 | NO | 55.85% | 0.4415 | 82.5605 | 94.8971
OFAA000GG6 | Fusible 6A Tamaño Din 000* tipo gG/690V, 120kA | 3 | S06 | 164 | 42 | NO | 55.85% | 0.4415 | 72.406 | 83.2253
OFAA000GG63 | Fusible 63A Tamaño Din 000* tipo gG/690V, 120kA | 3 | S06 | 156 | 42 | NO | 55.85% | 0.4415 | 68.874 | 79.1655
OFAA00AM100 | Fusible 100A Tamaño Din 00* tipo aM/690V, 120kA | 3 | S06 | 280 | 42 | NO | 55.85% | 0.4415 | 123.62 | 142.092
OFAA00AM125 | Fusible 125A Tamaño Din 00* tipo aM/690V, 120kA | 3 | S06 | 258 | 42 | NO | 55.85% | 0.4415 | 113.907 | 130.9276
OFAA00AM80 | Fusible 80A Tamaño Din 00* tipo aM/690V, 120kA | 3 | S06 | 324 | 42 | NO | 55.85% | 0.4415 | 143.046 | 164.4207
OFAA00GG100 | Fusible 100A Tamaño Din 00* tipo gG/690V, 120kA Usos Generales | 3 | S06 | 382 | 42 | NO | 55.85% | 0.4415 | 168.653 | 193.854
OFAA00GG125 | Fusible 125A Tamaño Din 00* tipo gG/690V, 120kA Usos Generales | 3 | S06 | 448 | 42 | NO | 55.85% | 0.4415 | 197.792 | 227.3471
OFAA00GG80 | Fusible 80A Tamaño Din 00* tipo gG/690V, 120kA Usos Generales | 3 | S06 | 342 | 42 | NO | 55.85% | 0.4415 | 150.993 | 173.5552
OFAA0GG10 | Fusible 10A Tamaño Din 0* tipo gG/690V, 120kA Usos Generales | 3 | S06 | 324 | 42 | NO | 55.85% | 0.4415 | 143.046 | 164.4207
OFAA0GG100 | Fusible 100A Tamaño Din 0* tipo gG/690V, 120kA Usos Generales | 3 | S06 | 320 | 42 | NO | 55.85% | 0.4415 | 141.28 | 162.3908
OFAA0GG125 | Fusible 125A Tamaño Din 0* tipo gG/690V, 120kA Usos Generales | 3 | S06 | 320 | 42 | NO | 55.85% | 0.4415 | 141.28 | 162.3908
OFAA0GG16 | Fusible 16A Tamaño Din 0* tipo gG/690V, 120kA Usos Generales | 3 | S06 | 324 | 42 | NO | 55.85% | 0.4415 | 143.046 | 164.4207
OFAA0GG160 | Fusible 160A Tamaño Din 0* tipo gG/690V, 120kA Usos Generales | 3 | S06 | 333 | 42 | NO | 55.85% | 0.4415 | 147.0195 | 168.9879
OFAA0GG20 | Fusible 20A Tamaño Din 0* tipo gG/690V, 120kA Usos Generales | 3 | S06 | 324 | 42 | NO | 55.85% | 0.4415 | 143.046 | 164.4207
OFAA0GG25 | Fusible 25A Tamaño Din 0* tipo gG/690V, 120kA Usos Generales | 3 | S06 | 297 | 42 | NO | 55.85% | 0.4415 | 131.1255 | 150.719
OFAA0GG32 | Fusible 32A Tamaño Din 0* tipo gG/690V, 120kA Usos Generales | 3 | S06 | 297 | 42 | NO | 55.85% | 0.4415 | 131.1255 | 150.719
OFAA0GG35 | Fusible 35A Tamaño Din 0* tipo gG/690V, 120kA Usos Generales | 3 | S06 | 324 | 42 | NO | 55.85% | 0.4415 | 143.046 | 164.4207
OFAA0GG40 | Fusible 40A Tamaño Din 0* tipo gG/690V, 120kA Usos Generales | 3 | S06 | 297 | 42 | NO | 55.85% | 0.4415 | 131.1255 | 150.719
OFAA0GG50 | Fusible 50A Tamaño Din 0* tipo gG/690V, 120kA Usos Generales | 3 | S06 | 324 | 42 | NO | 55.85% | 0.4415 | 143.046 | 164.4207
OFAA0GG6 | Fusible 6A Tamaño Din 0* tipo gG/690V, 120kA Usos Generales | 3 | S06 | 324 | 42 | NO | 55.85% | 0.4415 | 143.046 | 164.4207
OFAA0GG63 | Fusible 63A Tamaño Din 0* tipo gG/690V, 120kA Usos Generales | 3 | S06 | 328 | 42 | NO | 55.85% | 0.4415 | 144.812 | 166.4506
OFAA0GG80 | Fusible 80A Tamaño Din 0* tipo gG/690V, 120kA Usos Generales | 3 | S06 | 320 | 42 | NO | 55.85% | 0.4415 | 141.28 | 162.3908
OFAA1AM100 | Fusible 100A Tamaño Din 1, tipo aM/690V, 120kA | 3 | S06 | 448 | 42 | NO | 55.85% | 0.4415 | 197.792 | 227.3471
OFAA1AM125 | Fusible 125A Tamaño Din 1, tipo aM/690V, 120kA | 3 | S06 | 479 | 42 | NO | 55.85% | 0.4415 | 211.4785 | 243.0787
OFAA1AM160 | Fusible 160A Tamaño Din 1, tipo aM/690V, 120kA | 3 | S06 | 506 | 42 | NO | 55.85% | 0.4415 | 223.399 | 256.7805
OFAA1AM200 | Fusible 200A Tamaño Din 1, tipo aM/690V, 120kA | 3 | S06 | 479 | 42 | NO | 55.85% | 0.4415 | 211.4785 | 243.0787
OFAA1AM250 | Fusible 250A Tamaño Din 1, tipo aM/690V, 120kA | 3 | S06 | 453 | 42 | NO | 55.85% | 0.4415 | 199.9995 | 229.8845
OFAA1AM50 | Fusible 50A Tamaño Din 1, tipo aM/690V, 120kA | 3 | S06 | 391 | 42 | NO | 55.85% | 0.4415 | 172.6265 | 198.4213
OFAA1AM63 | Fusible 63A Tamaño Din 1, tipo aM/690V, 120kA | 3 | S06 | 408 | 42 | NO | 55.85% | 0.4415 | 180.132 | 207.0483
OFAA1AM80 | Fusible 80A Tamaño Din 1, tipo aM/690V, 120kA | 3 | S06 | 422 | 42 | NO | 55.85% | 0.4415 | 186.313 | 214.1529
OFAA1GG100 | Fusible 10A Tamaño Din 1, tipo gG/690V, 120kA Usos Generales | 3 | S06 | 391 | 42 | NO | 55.85% | 0.4415 | 172.6265 | 198.4213
OFAA1GG125 | Fusible 125A Tamaño Din 1, tipo gG/690V, 120kA Usos Generales | 3 | S06 | 395 | 42 | NO | 55.85% | 0.4415 | 174.3925 | 200.4511
OFAA1GG16 | Fusible 16A Tamaño Din 1, tipo gG/690V, 120kA Usos Generales | 3 | S06 | 359 | 42 | NO | 55.85% | 0.4415 | 158.4985 | 182.1822
OFAA1GG160 | Fusible 160A Tamaño Din 1, tipo gG/690V, 120kA Usos Generales | 3 | S06 | 422 | 42 | NO | 55.85% | 0.4415 | 186.313 | 214.1529
OFAA1GG20 | Fusible 20A Tamaño Din 1, tipo gG/690V, 120kA Usos Generales | 3 | S06 | 377 | 92 | NO | 55.85% | 0.4415 | 166.4455 | 191.3167
OFAA1GG200 | Fusible 20A Tamaño Din 1, tipo gG/690V, 120kA Usos Generales | 3 | S06 | 475 | 42 | NO | 55.85% | 0.4415 | 209.7125 | 241.0489
OFAA1GG25 | Fusible 25A Tamaño Din 1, tipo gG/690V, 120kA Usos Generales | 3 | S06 | 377 | 42 | NO | 55.85% | 0.4415 | 166.4455 | 191.3167
OFAA1GG250 | Fusible 250A Tamaño Din 1, tipo gG/690V, 120kA Usos Generales | 3 | S06 | 422 | 42 | NO | 55.85% | 0.4415 | 186.313 | 214.1529
OFAA1GG32 | Fusible 32A Tamaño Din 1, tipo gG/690V, 120kA Usos Generales | 3 | S06 | 333 | 42 | NO | 55.85% | 0.4415 | 147.0195 | 168.9879
OFAA1GG35 | Fusible 35A Tamaño Din 1, tipo gG/690V, 120kA Usos Generales | 3 | S06 | 355 | 42 | NO | 55.85% | 0.4415 | 156.7325 | 180.1523
OFAA1GG40 | Fusible 40A Tamaño Din 1, tipo gG/690V, 120kA Usos Generales | 3 | S06 | 333 | 42 | NO | 55.85% | 0.4415 | 147.0195 | 168.9879
OFAA1GG50 | Fusible 50A Tamaño Din 1, tipo gG/690V, 120kA Usos Generales | 3 | S06 | 382 | 42 | NO | 55.85% | 0.4415 | 168.653 | 193.854
OFAA1GG63 | Fusible 63A Tamaño Din 1, tipo gG/690V, 120kA Usos Generales | 3 | S06 | 386 | 42 | NO | 55.85% | 0.4415 | 170.419 | 195.8839
OFAA1GG80 | Fusible 80A Tamaño Din 1, tipo gG/690V, 120kA Usos Generales | 3 | S06 | 386 | 42 | NO | 55.85% | 0.4415 | 170.419 | 195.8839
OFAA2AM125 | Fusible 125A Tamaño Din 2, tipo aM/690V, 120kA | 3 | S06 | 665 | 42 | NO | 55.85% | 0.4415 | 293.5975 | 337.4684
OFAA2AM160 | Fusible 160A Tamaño Din 2, tipo aM/690V, 120kA | 3 | S06 | 727 | 42 | NO | 55.85% | 0.4415 | 320.9705 | 368.9316
OFAA2AM200 | Fusible 200A Tamaño Din 2, tipo aM/690V, 120kA | 3 | S06 | 577 | 42 | NO | 55.85% | 0.4415 | 254.7455 | 292.8109
OFAA2AM250 | Fusible 250A Tamaño Din 2, tipo aM/690V, 120kA | 3 | S06 | 501 | 42 | NO | 55.85% | 0.4415 | 221.1915 | 254.2431
OFAA2AM315 | Fusible 315A Tamaño Din 2, tipo aM/690V, 120kA | 3 | S06 | 532 | 42 | NO | 55.85% | 0.4415 | 234.878 | 269.9747
OFAA2AM355 | Fusible 355A Tamaño Din 2, tipo aM/690V, 120kA | 3 | S06 | 506 | 42 | NO | 55.85% | 0.4415 | 223.399 | 256.7805
OFAA2AM400 | Fusible 400A Tamaño Din 2, tipo aM/690V, 120kA | 3 | S06 | 572 | 42 | NO | 55.85% | 0.4415 | 252.538 | 290.2736
OFAA2GG100 | Fusible 10A Tamaño Din 2, tipo gG/690V, 120kA Usos Generales | 3 | S06 | 404 | 42 | NO | 55.85% | 0.4415 | 178.366 | 205.0184
OFAA2GG125 | Fusible 125A Tamaño Din 2, tipo gG/690V, 120kA Usos Generales | 3 | S06 | 435 | 42 | NO | 55.85% | 0.4415 | 192.0525 | 220.75
OFAA2GG160 | Fusible 160A Tamaño Din 2, tipo gG/690V, 120kA Usos Generales | 3 | S06 | 444 | 42 | NO | 55.85% | 0.4415 | 196.026 | 225.3172
OFAA2GG200 | Fusible 20A Tamaño Din 2, tipo gG/690V, 120kA Usos Generales | 3 | S06 | 444 | 42 | NO | 55.85% | 0.4415 | 196.026 | 225.3172
OFAA2GG224 | Fusible 224A Tamaño Din 2, tipo gG/690V, 120kA Usos Generales | 3 | S06 | 506 | 42 | NO | 55.85% | 0.4415 | 223.399 | 256.7805
OFAA2GG250 | Fusible 250A Tamaño Din 2, tipo gG/690V, 120kA Usos Generales | 3 | S06 | 515 | 42 | NO | 55.85% | 0.4415 | 227.3725 | 261.3477
OFAA2GG300 | Fusible 30A Tamaño Din 2, tipo gG/690V, 120kA Usos Generales | 3 | S06 | 475 | 42 | NO | 55.85% | 0.4415 | 209.7125 | 241.0489
OFAA2GG315 | Fusible 315A Tamaño Din 2, tipo gG/690V, 120kA Usos Generales | 3 | S06 | 515 | 42 | NO | 55.85% | 0.4415 | 227.3725 | 261.3477
OFAA2GG32 | Fusible 32A Tamaño Din 2, tipo gG/690V, 120kA Usos Generales | 3 | S06 | 382 | 92 | NO | 55.85% | 0.4415 | 168.653 | 193.854
OFAA2GG35 | Fusible 35A Tamaño Din 2, tipo gG/690V, 120kA Usos Generales | 3 | S06 | 382 | 92 | NO | 55.85% | 0.4415 | 168.653 | 193.854
OFAA2GG355 | Fusible 355A Tamaño Din 2, tipo gG/690V, 120kA Usos Generales | 3 | S06 | 475 | 42 | NO | 55.85% | 0.4415 | 209.7125 | 241.0489
OFAA2GG40 | Fusible 40A Tamaño Din 2, tipo gG/690V, 120kA Usos Generales | 3 | S06 | 395 | 42 | NO | 55.85% | 0.4415 | 174.3925 | 200.4511
OFAA2GG50 | Fusible 50A Tamaño Din 2, tipo gG/690V, 120kA Usos Generales | 3 | S06 | 382 | 42 | NO | 55.85% | 0.4415 | 168.653 | 193.854
OFAA2GG63 | Fusible 63A Tamaño Din 2, tipo gG/690V, 120kA Usos Generales | 3 | S06 | 417 | 42 | NO | 55.85% | 0.4415 | 184.1055 | 211.6155
OFAA2GG80 | Fusible 80A Tamaño Din 2, tipo gG/690V, 120kA Usos Generales | 3 | S06 | 408 | 42 | NO | 55.85% | 0.4415 | 180.132 | 207.0483
OFAA3AM315 | Fusible 315A Tamaño Din 3 tipo aM/690V, 120kA | 1 | S06 | 1255 | 42 | NO | 55.85% | 0.4415 | 554.0825 | 636.8764
OFAA3AM355 | Fusible 355A Tamaño Din 3 tipo aM/690V, 120kA | 1 | S06 | 1281 | 42 | NO | 55.85% | 0.4415 | 565.5615 | 650.0707
OFAA3AM400 | Fusible 400A Tamaño Din 3 tipo aM/690V, 120kA | 1 | S06 | 1295 | 42 | NO | 55.85% | 0.4415 | 571.7425 | 657.1753
OFAA3AM500 | Fusible 500A Tamaño Din 3 tipo aM/690V, 120kA | 1 | S06 | 1321 | 42 | NO | 55.85% | 0.4415 | 583.2215 | 670.3695
OFAA3GG250 | Fusible 250A Tamaño Din 3, tipo gG/690V, 120kA Usos Generales | 1 | S06 | 1086 | 42 | NO | 55.85% | 0.4415 | 479.469 | 551.1138
OFAA3GG300 | Fusible 30A Tamaño Din 3, tipo gG/690V, 120kA Usos Generales | 3 | S06 | 967 | 92 | NO | 55.85% | 0.4415 | 426.9305 | 490.7247
OFAA3GG315 | Fusible 315A Tamaño Din 3, tipo gG/690V, 120kA Usos Generales | 1 | S06 | 1020 | 42 | NO | 55.85% | 0.4415 | 450.33 | 517.6207
OFAA3GG355 | Fusible 355A Tamaño Din 3, tipo gG/690V, 120kA Usos Generales | 1 | S06 | 927 | 42 | NO | 55.85% | 0.4415 | 409.2705 | 470.4259
OFAA3GG400 | Fusible 40A Tamaño Din 3, tipo gG/690V, 120kA Usos Generales | 1 | S06 | 1148 | 42 | NO | 55.85% | 0.4415 | 506.842 | 582.577
OFAA3GG425 | Fusible 425A Tamaño Din 3, tipo gG/690V, 120kA Usos Generales | 1 | S06 | 1002 | 42 | NO | 55.85% | 0.4415 | 442.383 | 508.4862
OFAA3GG500 | Fusible 50A Tamaño Din 3, tipo gG/690V, 120kA Usos Generales | 1 | S06 | 1188 | 42 | NO | 55.85% | 0.4415 | 524.502 | 602.8759
OFAA4AAM1000 | Fusible 1000A Tamaño Din 4A tipo aM/690V, 120kA | 1 | S06 | 6037 | 42 | NO | 55.85% | 0.4415 | 2665.3355 | 3063.604
OFAA4AAM500 | Fusible 500A Tamaño Din 4A tipo aM/690V, 120kA | 3 | S06 | 5146 | 92 | NO | 55.85% | 0.4415 | 2271.959 | 2611.4471
OFAA4AAM630 | Fusible 630A Tamaño Din 4A tipo aM/690V, 120kA | 3 | S06 | 5146 | 92 | NO | 55.85% | 0.4415 | 2271.959 | 2611.4471
OFAA4AAM800 | Fusible 800A Tamaño Din 4A tipo aM/690V, 120kA | 1 | S06 | 5146 | 42 | NO | 55.85% | 0.4415 | 2271.959 | 2611.4471
OFAA4AGG1000 | Fusible 1000A Tamaño Din 4A tipo gG/690V, 120kA Usos Generales | 1 | S06 | 5075 | 42 | NO | 55.85% | 0.4415 | 2240.6125 | 2575.4167
OFAA4AGG500 | Fusible 500A Tamaño Din 4A tipo gG/690V, 120kA Usos Generales | 3 | S06 | 5687 | 42 | NO | 55.85% | 0.4415 | 2510.8105 | 2885.9891
OFAA4AGG630 | Fusible 630A Tamaño Din 4A tipo gG/690V, 120kA Usos Generales | 1 | S06 | 4761 | 42 | NO | 55.85% | 0.4415 | 2101.9815 | 2416.0707
OFAA4AGG800 | Fusible 800A Tamaño Din 4A tipo gG/690V, 120kA Usos Generales | 1 | S06 | 5426 | 42 | NO | 55.85% | 0.4415 | 2395.579 | 2753.5391
OFAA4AM1000 | Fusible 100A Tamaño Din 4A tipo aM/690V, 120kA | 1 | S06 | 5802 | 42 | NO | 55.85% | 0.4415 | 2561.583 | 2944.3483
OFAA4AM500 | Fusible 500A Tamaño Din 4A tipo aM/690V, 120kA | 3 | S06 | 4854 | 92 | NO | 55.85% | 0.4415 | 2143.041 | 2463.2655
OFAA4AM630 | Fusible 630A Tamaño Din 4A tipo aM/690V, 120kA | 1 | S06 | 5359 | 42 | NO | 55.85% | 0.4415 | 2365.9985 | 2719.5385
OFAA4AM800 | Fusible 800A Tamaño Din 4A tipo aM/690V, 120kA | 1 | S06 | 5222 | 42 | NO | 55.85% | 0.4415 | 2305.513 | 2650.0149
OFAA4GG500 | Fusible 500A Tamaño Din 4 tipo gG/690V, 120kA Usos Generales | 3 | S06 | 4672 | 92 | NO | 55.85% | 0.4415 | 2062.688 | 2370.9057
OFAA4GG630 | Fusible 630A Tamaño Din 4 tipo gG/690V, 120kA Usos Generales | 1 | S06 | 4579 | 42 | NO | 55.85% | 0.4415 | 2021.6285 | 2323.7109
OFAA4GG800 | Fusible 800A Tamaño Din 4 tipo gG/690V, 120kA Usos Generales | 1 | S06 | 5754 | 42 | NO | 55.85% | 0.4415 | 2540.391 | 2919.9897
OFAE506 | OFAE506 | 1 | S06 | 720 | 42 | NO | 55.85% | 0.4415 | 317.88 | 365.3793
OFAF000AM10 | Fusible 10A Tamaño Din *000 tipo aM/500V, 120kA | 3 | S06 | 218 | 42 | NO | 55.85% | 0.4415 | 96.247 | 110.6287
OFAF000AM16 | Fusible 16A Tamaño Din *000 tipo aM/500V, 120kA | 3 | S06 | 200 | 42 | NO | 55.85% | 0.4415 | 88.3 | 101.4943
OFAF000AM2 | Fusible 2A Tamaño Din *000 tipo aM/500V, 120kA | 3 | S06 | 191 | 42 | NO | 55.85% | 0.4415 | 84.3265 | 96.927
OFAF000AM20 | Fusible 20A Tamaño Din *000 tipo aM/500V, 120kA | 3 | S06 | 178 | 42 | NO | 55.85% | 0.4415 | 78.587 | 90.3299
OFAF000AM25 | Fusible 25A Tamaño Din *000 tipo aM/500V, 120kA | 3 | S06 | 182 | 42 | NO | 55.85% | 0.4415 | 80.353 | 92.3598
OFAF000AM32 | Fusible 32A Tamaño Din *000 tipo aM/500V, 120kA | 3 | S06 | 182 | 42 | NO | 55.85% | 0.4415 | 80.353 | 92.3598
OFAF000AM35 | Fusible 35A Tamaño Din *000 tipo aM/500V, 120kA | 3 | S06 | 169 | 42 | NO | 55.85% | 0.4415 | 74.6135 | 85.7626
OFAF000AM4 | Fusible 4A Tamaño Din *000 tipo aM/500V, 120kA | 3 | S06 | 182 | 42 | NO | 55.85% | 0.4415 | 80.353 | 92.3598
OFAF000AM40 | Fusible 40A Tamaño Din *000 tipo aM/500V, 120kA | 3 | S06 | 182 | 42 | NO | 55.85% | 0.4415 | 80.353 | 92.3598
OFAF000AM50 | Fusible 50A Tamaño Din *000 tipo aM/500V, 120kA | 3 | S06 | 191 | 42 | NO | 55.85% | 0.4415 | 84.3265 | 96.927
OFAF000AM6 | Fusible 6A Tamaño Din *000 tipo aM/500V, 120kA | 3 | S06 | 204 | 42 | NO | 55.85% | 0.4415 | 90.066 | 103.5241
OFAF000AM63 | Fusible 63A Tamaño Din *000 tipo aM/500V, 120kA | 3 | S06 | 222 | 42 | NO | 55.85% | 0.4415 | 98.013 | 112.6586
OFAF000AM80 | Fusible 80A Tamaño Din *000 tipo aM/500V, 120kA | 3 | S06 | 351 | 42 | NO | 55.85% | 0.4415 | 154.9665 | 178.1224
OFAF000H10 | Fusible 10A Tamaño Din *000 tipo gG/500V, 120kA Usos Generales | 9 | S06 | 208 | 42 | SI | 55.85% | 0.4415 | 91.832 | 105.554
OFAF000H100 | Fusible 100A Tamaño Din *000 tipo gG/500V, 120kA Usos Generales | 9 | S06 | 208 | 42 | SI | 55.85% | 0.4415 | 91.832 | 105.554
OFAF000H16 | Fusible 16A Tamaño Din *000 tipo gG/500V, 120kA Usos Generales | 9 | S06 | 208 | 42 | SI | 55.85% | 0.4415 | 91.832 | 105.554
OFAF000H2 | Fusible 2A Tamaño Din *000 tipo gG/500V, 120kA Usos Generales | 9 | S06 | 213 | 42 | NO | 55.85% | 0.4415 | 94.0395 | 108.0914
OFAF000H20 | Fusible 20A Tamaño Din *000 tipo gG/500V, 120kA Usos Generales | 9 | S06 | 208 | 42 | SI | 55.85% | 0.4415 | 91.832 | 105.554
OFAF000H25 | Fusible 25A Tamaño Din *000 tipo gG/500V, 120kA Usos Generales | 9 | S06 | 208 | 42 | SI | 55.85% | 0.4415 | 91.832 | 105.554
OFAF000H32 | Fusible 32A Tamaño Din *000 tipo gG/500V, 120kA Usos Generales | 9 | S06 | 208 | 42 | SI | 55.85% | 0.4415 | 91.832 | 105.554
OFAF000H35 | Fusible 35A Tamaño Din *000 tipo gG/500V, 120kA Usos Generales | 9 | S06 | 208 | 42 | SI | 55.85% | 0.4415 | 91.832 | 105.554
OFAF000H4 | Fusible 4A Tamaño Din *000 tipo gG/500V, 120kA Usos Generales | 9 | S06 | 213 | 42 | NO | 55.85% | 0.4415 | 94.0395 | 108.0914
OFAF000H40 | Fusible 40A Tamaño Din *000 tipo gG/500V, 120kA Usos Generales | 9 | S06 | 208 | 42 | SI | 55.85% | 0.4415 | 91.832 | 105.554
OFAF000H50 | Fusible 50A Tamaño Din *000 tipo gG/500V, 120kA Usos Generales | 9 | S06 | 208 | 42 | SI | 55.85% | 0.4415 | 91.832 | 105.554
OFAF000H6 | Fusible 6A Tamaño Din *000 tipo gG/500V, 120kA Usos Generales | 9 | S06 | 213 | 42 | NO | 55.85% | 0.4415 | 94.0395 | 108.0914
OFAF000H63 | Fusible 63A Tamaño Din *000 tipo gG/500V, 120kA Usos Generales | 9 | S06 | 208 | 42 | SI | 55.85% | 0.4415 | 91.832 | 105.554
OFAF000H80 | Fusible 80A Tamaño Din *000 tipo gG/500V, 120kA Usos Generales | 9 | S06 | 208 | 42 | SI | 55.85% | 0.4415 | 91.832 | 105.554
OFAF00AM100 | Fusible 10A Tamaño Din 00* tipo aM/500V, 120kA | 3 | S06 | 413 | 42 | NO | 55.85% | 0.4415 | 182.3395 | 209.5856
OFAF00AM125 | Fusible 125A Tamaño Din 00* tipo aM/500V, 120kA | 3 | S06 | 373 | 42 | NO | 55.85% | 0.4415 | 164.6795 | 189.2868
OFAF00AM160 | Fusible 160A Tamaño Din 00* tipo aM/500V, 120kA | 3 | S06 | 364 | 42 | NO | 55.85% | 0.4415 | 160.706 | 184.7195
OFAF00H125 | Fusible 125A Tamaño Din 00* tipo gG/500V, 120kA Usos Generales | 3 | S06 | 287 | 42 | SI | 55.85% | 0.4415 | 126.7105 | 145.6443
OFAF00H160 | Fusible 160A Tamaño Din 00* tipo gG/500V, 120kA Usos Generales | 3 | S06 | 287 | 42 | SI | 55.85% | 0.4415 | 126.7105 | 145.6443
OFAF0AM10 | Fusible 10A Tamaño Din 0 tipo aM/500V, 120kA | 3 | S06 | 368 | 92 | NO | 55.85% | 0.4415 | 162.472 | 186.7494
OFAF0AM100 | Fusible 100A Tamaño Din 0 tipo aM/500V, 120kA | 3 | S06 | 346 | 92 | NO | 55.85% | 0.4415 | 152.759 | 175.5851
OFAF0AM125 | Fusible 125A Tamaño Din 0 tipo aM/500V, 120kA | 3 | S06 | 364 | 42 | NO | 55.85% | 0.4415 | 160.706 | 184.7195
OFAF0AM16 | Fusible 16A Tamaño Din 0 tipo aM/500V, 120kA | 3 | S06 | 342 | 92 | NO | 55.85% | 0.4415 | 150.993 | 173.5552
OFAF0AM160 | Fusible 160A Tamaño Din 0 tipo aM/500V, 120kA | 3 | S06 | 351 | 42 | NO | 55.85% | 0.4415 | 154.9665 | 178.1224
OFAF0AM20 | Fusible 20A Tamaño Din 0 tipo aM/500V, 120kA | 3 | S06 | 333 | 92 | NO | 55.85% | 0.4415 | 147.0195 | 168.9879
OFAF0AM200 | Fusible 200A Tamaño Din 0 tipo aM/500V, 120kA | 3 | S06 | 342 | 42 | NO | 55.85% | 0.4415 | 150.993 | 173.5552
OFAF0AM25 | Fusible 25A Tamaño Din 0 tipo aM/500V, 120kA | 3 | S06 | 302 | 92 | NO | 55.85% | 0.4415 | 133.333 | 153.2563
OFAF0AM32 | Fusible 32A Tamaño Din 0 tipo aM/500V, 120kA | 3 | S06 | 297 | 92 | NO | 55.85% | 0.4415 | 131.1255 | 150.719
OFAF0AM35 | Fusible 35A Tamaño Din 0 tipo aM/500V, 120kA | 3 | S06 | 293 | 92 | NO | 55.85% | 0.4415 | 129.3595 | 148.6891
OFAF0AM40 | Fusible 40A Tamaño Din 0 tipo aM/500V, 120kA | 3 | S06 | 297 | 92 | NO | 55.85% | 0.4415 | 131.1255 | 150.719
OFAF0AM50 | Fusible 50A Tamaño Din 0 tipo aM/500V, 120kA | 3 | S06 | 302 | 92 | NO | 55.85% | 0.4415 | 133.333 | 153.2563
OFAF0AM6 | Fusible 6A Tamaño Din 0 tipo aM500V, 120kA | 3 | S06 | 315 | 92 | NO | 55.85% | 0.4415 | 139.0725 | 159.8534
OFAF0AM63 | Fusible 63A Tamaño Din 0 tipo aM500V, 120kA | 3 | S06 | 368 | 42 | NO | 55.85% | 0.4415 | 162.472 | 186.7494
OFAF0AM80 | Fusible 80A Tamaño Din 0 tipo aM/500V, 120kA | 3 | S06 | 377 | 42 | NO | 55.85% | 0.4415 | 166.4455 | 191.3167
OFAF0H10 | Fusible 10A Tamaño Din 0 tipo gG/500V, 120kA Usos Generales | 3 | S06 | 404 | 42 | NO | 55.85% | 0.4415 | 178.366 | 205.0184
OFAF0H100 | Fusible 100A Tamaño Din 0 tipo gG/500V, 120kA Usos Generales | 3 | S06 | 404 | 42 | NO | 55.85% | 0.4415 | 178.366 | 205.0184
OFAF0H125 | Fusible 125A Tamaño Din 0 tipo gG/500V, 120kA Usos Generales | 3 | S06 | 404 | 42 | NO | 55.85% | 0.4415 | 178.366 | 205.0184
OFAF0H16 | Fusible 16A Tamaño Din 0 tipo gG/500V, 120kA Usos Generales | 3 | S06 | 404 | 42 | NO | 55.85% | 0.4415 | 178.366 | 205.0184
OFAF0H160 | Fusible 160A Tamaño Din 0 tipo gG/500V, 120kA Usos Generales | 3 | S06 | 404 | 42 | NO | 55.85% | 0.4415 | 178.366 | 205.0184
OFAF0H20 | OFAF0H20 | 3 | S06 | 404 | 42 | NO | 55.85% | 0.4415 | 178.366 | 205.0184
OFAF0H200 | OFAF0H200 | 3 | S06 | 404 | 42 | NO | 55.85% | 0.4415 | 178.366 | 205.0184
OFAF0H224 | Fusible 224A Tamaño Din 0 tipo gG/500V, 120kA Usos Generales | 3 | S06 | 404 | 42 | NO | 55.85% | 0.4415 | 178.366 | 205.0184
OFAF0H25 | Fusible 25A Tamaño Din 0 tipo gG/500V, 120kA Usos Generales | 3 | S06 | 404 | 42 | NO | 55.85% | 0.4415 | 178.366 | 205.0184
OFAF0H250 | Fusible 250A Tamaño Din 0 tipo gG/500V, 120kA Usos Generales | 3 | S06 | 430 | 42 | NO | 55.85% | 0.4415 | 189.845 | 218.2126
OFAF0H32 | Fusible 32A Tamaño Din 0 tipo gG/500V, 120kA Usos Generales | 3 | S06 | 404 | 42 | NO | 55.85% | 0.4415 | 178.366 | 205.0184
OFAF0H35 | Fusible 35A Tamaño Din 0 tipo gG/500V, 120kA Usos Generales | 3 | S06 | 404 | 42 | NO | 55.85% | 0.4415 | 178.366 | 205.0184
OFAF0H40 | Fusible 40A Tamaño Din 0 tipo gG/500V, 120kA Usos Generales | 3 | S06 | 404 | 42 | NO | 55.85% | 0.4415 | 178.366 | 205.0184
OFAF0H50 | Fusible 50A Tamaño Din 0 tipo gG/500V, 120kA Usos Generales | 3 | S06 | 404 | 42 | NO | 55.85% | 0.4415 | 178.366 | 205.0184
OFAF0H6 | Fusible 6A Tamaño Din 0 tipo gG/500V, 120kA Usos Generales | 3 | S06 | 404 | 42 | NO | 55.85% | 0.4415 | 178.366 | 205.0184
OFAF0H63 | Fusible 63A Tamaño Din 0 tipo gG/500V, 120kA Usos Generales | 3 | S06 | 404 | 42 | NO | 55.85% | 0.4415 | 178.366 | 205.0184
OFAF0H80 | Fusible 80A Tamaño Din 0 tipo gG/500V, 120kA Usos Generales | 3 | S06 | 404 | 42 | NO | 55.85% | 0.4415 | 178.366 | 205.0184
OFAF1AM100 | Fusible 100A Tamaño Din 1, tipo aM/500V, 120kA | 3 | S06 | 528 | 42 | NO | 55.85% | 0.4415 | 233.112 | 267.9448
OFAF1AM16 | Fusible 16A Tamaño Din 1, tipo aM/500V, 120kA | 3 | S06 | 395 | 42 | NO | 55.85% | 0.4415 | 174.3925 | 200.4511
OFAF1AM160 | Fusible 16A Tamaño Din 1, tipo aM/500V, 120kA | 3 | S06 | 470 | 42 | NO | 55.85% | 0.4415 | 207.505 | 238.5115
OFAF1AM20 | Fusible 20A Tamaño Din 1, tipo aM/500V, 120kA | 3 | S06 | 351 | 42 | NO | 55.85% | 0.4415 | 154.9665 | 178.1224
OFAF1AM200 | Fusible 200A Tamaño Din 1, tipo aM/500V, 120kA | 3 | S06 | 417 | 42 | NO | 55.85% | 0.4415 | 184.1055 | 211.6155
OFAF1AM224 | Fusible 224A Tamaño Din 1, tipo aM/500V, 120kA | 3 | S06 | 373 | 42 | NO | 55.85% | 0.4415 | 164.6795 | 189.2868
OFAF1AM25 | Fusible 25A Tamaño Din 1, tipo aM/500V, 120kA | 3 | S06 | 315 | 42 | NO | 55.85% | 0.4415 | 139.0725 | 159.8534
OFAF1AM250 | Fusible 250A Tamaño Din 1, tipo aM/500V, 120kA | 3 | S06 | 391 | 42 | NO | 55.85% | 0.4415 | 172.6265 | 198.4213
OFAF1AM315 | Fusible 315A Tamaño Din 1, tipo aM/500V, 120kA | 3 | S06 | 355 | 42 | NO | 55.85% | 0.4415 | 156.7325 | 180.1523
OFAF1AM32 | Fusible 32A Tamaño Din 1, tipo aM/500V, 120kA | 3 | S06 | 311 | 92 | NO | 55.85% | 0.4415 | 137.3065 | 157.8236
OFAF1AM35 | Fusible 35A Tamaño Din 1, tipo aM/500V, 120kA | 3 | S06 | 311 | 92 | NO | 55.85% | 0.4415 | 137.3065 | 157.8236
OFAF1AM40 | Fusible 40A Tamaño Din 1, tipo aM/500V, 120kA | 3 | S06 | 320 | 92 | NO | 55.85% | 0.4415 | 141.28 | 162.3908
OFAF1AM50 | Fusible 50A Tamaño Din 1, tipo aM/500V, 120kA | 3 | S06 | 337 | 92 | NO | 55.85% | 0.4415 | 148.7855 | 171.0178
OFAF1AM63 | Fusible 63A Tamaño Din 1, tipo aM500V, 120kA | 3 | S06 | 359 | 42 | NO | 55.85% | 0.4415 | 158.4985 | 182.1822
OFAF1AM80 | Fusible 80A Tamaño Din 1, tipo aM/500V, 120kA | 3 | S06 | 470 | 42 | NO | 55.85% | 0.4415 | 207.505 | 238.5115
OFAF1H100 | Fusible 100A Tamaño Din 1 tipo gG/500V, 120kA Usos Generales | 3 | S06 | 466 | 42 | NO | 55.85% | 0.4415 | 205.739 | 236.4816
OFAF1H125 | Fusible 125A Tamaño Din 1 tipo gG/500V, 120kA Usos Generales | 3 | S06 | 466 | 42 | NO | 55.85% | 0.4415 | 205.739 | 236.4816
OFAF1H16 | Fusible 16A Tamaño Din 1 tipo gG/500V, 120kA Usos Generales | 3 | S06 | 466 | 42 | NO | 55.85% | 0.4415 | 205.739 | 236.4816
OFAF1H160 | Fusible 160A Tamaño Din 1 tipo gG/500V, 120kA Usos Generales | 3 | S06 | 466 | 42 | NO | 55.85% | 0.4415 | 205.739 | 236.4816
OFAF1H20 | OFAF1H20 | 3 | S06 | 466 | 42 | NO | 55.85% | 0.4415 | 205.739 | 236.4816
OFAF1H200 | Fusible 200A Tamaño Din 1 tipo gG/500V, 120kA Usos Generales | 3 | S06 | 448 | 42 | SI | 55.85% | 0.4415 | 197.792 | 227.3471
OFAF1H224 | Fusible 224A Tamaño Din 1 tipo gG/500V, 120kA Usos Generales | 3 | S06 | 466 | 42 | NO | 55.85% | 0.4415 | 205.739 | 236.4816
OFAF1H25 | Fusible 25A Tamaño Din 1 tipo gG/500V, 120kA Usos Generales | 3 | S06 | 466 | 42 | NO | 55.85% | 0.4415 | 205.739 | 236.4816
OFAF1H250 | Fusible 250A Tamaño Din 1 tipo gG/500V, 120kA Usos Generales | 3 | S06 | 448 | 42 | SI | 55.85% | 0.4415 | 197.792 | 227.3471
OFAF1H315 | Fusible 315A Tamaño Din 1 tipo gG/500V, 120kA Usos Generales | 3 | S06 | 1055 | 42 | NO | 55.85% | 0.4415 | 465.7825 | 535.3822
OFAF1H32 | Fusible 32A Tamaño Din 1 tipo gG/500V, 120kA Usos Generales | 3 | S06 | 466 | 42 | NO | 55.85% | 0.4415 | 205.739 | 236.4816
OFAF1H35 | Fusible 35A Tamaño Din 1 tipo gG/500V, 120kA Usos Generales | 3 | S06 | 466 | 42 | NO | 55.85% | 0.4415 | 205.739 | 236.4816
OFAF1H355 | Fusible 355A Tamaño Din 1 tipo gG/500V, 120kA Usos Generales | 3 | S06 | 1055 | 42 | NO | 55.85% | 0.4415 | 465.7825 | 535.3822
OFAF1H40 | Fusible 40A Tamaño Din 1 tipo gG/500V, 120kA Usos Generales | 3 | S06 | 466 | 42 | NO | 55.85% | 0.4415 | 205.739 | 236.4816
OFAF1H50 | Fusible 50A Tamaño Din 1 tipo gG/500V, 120kA Usos Generales | 3 | S06 | 466 | 42 | NO | 55.85% | 0.4415 | 205.739 | 236.4816
OFAF1H63 | Fusible 63A Tamaño Din 1 tipo gG/500V, 120kA Usos Generales | 3 | S06 | 466 | 42 | NO | 55.85% | 0.4415 | 205.739 | 236.4816
OFAF1H80 | Fusible 80A Tamaño Din 1 tipo gG/500V, 120kA Usos Generales | 3 | S06 | 466 | 42 | NO | 55.85% | 0.4415 | 205.739 | 236.4816
OFAF2AM100 | Fusible 100A Tamaño Din 2, tipo aM/500V, 120kA | 3 | S06 | 657 | 42 | NO | 55.85% | 0.4415 | 290.0655 | 333.4086
OFAF2AM125 | Fusible 125A Tamaño Din 2, tipo aM/500V, 120kA | 3 | S06 | 612 | 92 | NO | 55.85% | 0.4415 | 270.198 | 310.5724
OFAF2AM160 | Fusible 160A Tamaño Din 2, tipo aM/500V, 120kA | 3 | S06 | 581 | 42 | NO | 55.85% | 0.4415 | 256.5115 | 294.8408
OFAF2AM200 | Fusible 200A Tamaño Din 2, tipo aM/500V, 120kA | 3 | S06 | 546 | 42 | NO | 55.85% | 0.4415 | 241.059 | 277.0793
OFAF2AM224 | Fusible 224A Tamaño Din 2, tipo aM/500V, 120kA | 3 | S06 | 519 | 92 | NO | 55.85% | 0.4415 | 229.1385 | 263.3776
OFAF2AM250 | Fusible 250A Tamaño Din 2, tipo aM/500V, 120kA | 3 | S06 | 501 | 42 | NO | 55.85% | 0.4415 | 221.1915 | 254.2431
OFAF2AM300 | Fusible 300A Tamaño Din 2, tipo aM/500V, 120kA | 3 | S06 | 488 | 42 | NO | 55.85% | 0.4415 | 215.452 | 247.646
OFAF2AM315 | Fusible 315A Tamaño Din 2, tipo aM/500V, 120kA | 3 | S06 | 484 | 42 | NO | 55.85% | 0.4415 | 213.686 | 245.6161
OFAF2AM35 | Fusible 35A Tamaño Din 2, tipo aM/500V, 120kA | 3 | S06 | 501 | 92 | NO | 55.85% | 0.4415 | 221.1915 | 254.2431
OFAF2AM355 | Fusible 355A Tamaño Din 2, tipo aM/500V, 120kA | 3 | S06 | 484 | 42 | NO | 55.85% | 0.4415 | 213.686 | 245.6161
OFAF2AM40 | Fusible 40A Tamaño Din 2, tipo aM/500V, 120kA | 3 | S06 | 461 | 92 | NO | 55.85% | 0.4415 | 203.5315 | 233.9443
OFAF2AM400 | Fusible 400A Tamaño Din 2, tipo aM/500V, 120kA | 3 | S06 | 532 | 42 | NO | 55.85% | 0.4415 | 234.878 | 269.9747
OFAF2AM50 | Fusible 50A Tamaño Din 2, tipo aM/500V, 120kA | 3 | S06 | 484 | 92 | NO | 55.85% | 0.4415 | 213.686 | 245.6161
OFAF2AM500 | Fusible 500A Tamaño Din 2, tipo aM/500V, 120kA | 3 | S06 | 541 | 42 | NO | 55.85% | 0.4415 | 238.8515 | 274.542
OFAF2AM63 | Fusible 63A Tamaño Din 2, tipo aM500V, 120kA | 3 | S06 | 568 | 42 | NO | 55.85% | 0.4415 | 250.772 | 288.2437
OFAF2AM80 | Fusible 80A Tamaño Din 2, tipo aM/500V, 120kA | 3 | S06 | 688 | 42 | NO | 55.85% | 0.4415 | 303.752 | 349.1402
OFAF2H100 | Fusible 100A Tamaño Din 2 tipo gG/500V, 120kA Usos Generales | 3 | S06 | 608 | 42 | NO | 55.85% | 0.4415 | 268.432 | 308.5425
OFAF2H125 | Fusible 125A Tamaño Din 2 tipo gG/500V, 120kA Usos Generales | 3 | S06 | 608 | 42 | NO | 55.85% | 0.4415 | 268.432 | 308.5425
OFAF2H160 | Fusible 160A Tamaño Din 2 tipo gG/500V, 120kA Usos Generales | 3 | S06 | 608 | 42 | NO | 55.85% | 0.4415 | 268.432 | 308.5425
OFAF2H200 | OFAF2H200 | 3 | S06 | 608 | 42 | NO | 55.85% | 0.4415 | 268.432 | 308.5425
OFAF2H224 | Fusible 224A Tamaño Din 2 tipo gG/500V, 120kA Usos Generales | 3 | S06 | 608 | 42 | NO | 55.85% | 0.4415 | 268.432 | 308.5425
OFAF2H25 | Fusible 25A Tamaño Din 2, tipo gG/500V, 120kA Usos Generales | 3 | S06 | 710 | 42 | NO | 55.85% | 0.4415 | 313.465 | 360.3046
OFAF2H250 | Fusible 250A Tamaño Din 2 tipo gG/500V, 120kA Usos Generales | 3 | S06 | 608 | 42 | NO | 55.85% | 0.4415 | 268.432 | 308.5425
OFAF2H300 | Fusible 300A Tamaño Din 2 tipo gG/500V, 120kA Usos Generales | 3 | S06 | 692 | 42 | NO | 55.85% | 0.4415 | 305.518 | 351.1701
OFAF2H315 | Fusible 315A Tamaño Din 2 tipo gG/500V, 120kA Usos Generales | 3 | S06 | 666 | 42 | SI | 55.85% | 0.4415 | 294.039 | 337.9759
OFAF2H35 | Fusible 35A Tamaño Din 2 tipo gG/500V, 120kA Usos Generales | 3 | S06 | 608 | 42 | NO | 55.85% | 0.4415 | 268.432 | 308.5425
OFAF2H355 | Fusible 355A Tamaño Din 2 tipo gG/500V, 120kA Usos Generales | 3 | S06 | 692 | 42 | NO | 55.85% | 0.4415 | 305.518 | 351.1701
OFAF2H40 | Fusible 40A Tamaño Din 2 tipo gG/500V, 120kA Usos Generales | 3 | S06 | 608 | 42 | NO | 55.85% | 0.4415 | 268.432 | 308.5425
OFAF2H400 | Fusible 400A Tamaño Din 2 tipo gG/500V, 120kA Usos Generales | 3 | S06 | 666 | 42 | SI | 55.85% | 0.4415 | 294.039 | 337.9759
OFAF2H425 | Fusible 425A Tamaño Din 2 tipo gG/500V, 120kA Usos Generales | 3 | S06 | 1228 | 42 | NO | 55.85% | 0.4415 | 542.162 | 623.1747
OFAF2H50 | Fusible 50A Tamaño Din 2 tipo gG/500V, 120kA Usos Generales | 3 | S06 | 608 | 42 | NO | 55.85% | 0.4415 | 268.432 | 308.5425
OFAF2H500 | Fusible 500A Tamaño Din 2 tipo gG/500V, 120kA Usos Generales | 3 | S06 | 1228 | 42 | NO | 55.85% | 0.4415 | 542.162 | 623.1747
OFAF2H63 | Fusible 63A Tamaño Din 2 tipo gG/500V, 120kA Usos Generales | 3 | S06 | 608 | 42 | NO | 55.85% | 0.4415 | 268.432 | 308.5425
OFAF2H80 | Fusible 80A Tamaño Din 2 tipo gG/500V, 120kA Usos Generales | 3 | S06 | 608 | 42 | NO | 55.85% | 0.4415 | 268.432 | 308.5425
OFAF3AM250 | Fusible 250A Tamaño Din 3 tipo aM/500V, 120kA | 1 | S06 | 1268 | 42 | NO | 55.85% | 0.4415 | 559.822 | 643.4736
OFAF3AM315 | Fusible 315A Tamaño Din 3 tipo aM/500V, 120kA | 1 | S06 | 989 | 42 | NO | 55.85% | 0.4415 | 436.6435 | 501.8891
OFAF3AM355 | Fusible 355A Tamaño Din 3 tipo aM/500V, 120kA | 1 | S06 | 940 | 42 | NO | 55.85% | 0.4415 | 415.01 | 477.023
OFAF3AM400 | Fusible 400A Tamaño Din 3 tipo aM/500V, 120kA | 1 | S06 | 922 | 42 | NO | 55.85% | 0.4415 | 407.063 | 467.8885
OFAF3AM425 | Fusible 425A Tamaño Din 3 tipo aM/500V, 120kA | 3 | S06 | 940 | 92 | NO | 55.85% | 0.4415 | 415.01 | 477.023
OFAF3AM450 | OFAF3AM450 - 1SCA022698R0360 | 1 | S06 | 1897 | 42 | NO | 55.85% | 0.4415 | 837.5255 | 962.673
OFAF3AM500 | Fusible 500A Tamaño Din 3 tipo aM/500V, 120kA | 1 | S06 | 1188 | 42 | NO | 55.85% | 0.4415 | 524.502 | 602.8759
OFAF3AM630 | Fusible 630A Tamaño Din 3 tipo aM500V, 120kA | 1 | S06 | 1308 | 42 | NO | 55.85% | 0.4415 | 577.482 | 663.7724
OFAF3AM800 | Fusible 800A Tamaño Din 3 tipo aM/500V, 120kA | 1 | S06 | 1401 | 42 | NO | 55.85% | 0.4415 | 618.5415 | 710.9672
OFAF3H250 | Fusible 250A Tamaño Din 3 tipo gG/500V, 120kA Usos Generales | 1 | S06 | 1228 | 42 | NO | 55.85% | 0.4415 | 542.162 | 623.1747
OFAF3H300 | Fusible 300A Tamaño Din 3 tipo gG/500V, 120kA Usos Generales | 1 | S06 | 1095 | 42 | NO | 55.85% | 0.4415 | 483.4425 | 555.681
OFAF3H315 | Fusible 315A Tamaño Din 3 tipo gG/500V, 120kA Usos Generales | 1 | S06 | 1095 | 42 | NO | 55.85% | 0.4415 | 483.4425 | 555.681
OFAF3H355 | Fusible 355A Tamaño Din 3 tipo gG/500V, 120kA Usos Generales | 1 | S06 | 1095 | 42 | NO | 55.85% | 0.4415 | 483.4425 | 555.681
OFAF3H400 | Fusible 400A Tamaño Din 3 tipo gG/500V, 120kA Usos Generales | 1 | S06 | 1228 | 42 | NO | 55.85% | 0.4415 | 542.162 | 623.1747
OFAF3H425 | Fusible 425A Tamaño Din 3 tipo gG/500V, 120kA Usos Generales | 1 | S06 | 1228 | 42 | NO | 55.85% | 0.4415 | 542.162 | 623.1747
OFAF3H450 | Fusible 450A Tamaño Din 3 tipo gG/500V, 120kA Usos Generales | 1 | S06 | 1228 | 42 | NO | 55.85% | 0.4415 | 542.162 | 623.1747
OFAF3H500 | Fusible 500A Tamaño Din 3 tipo gG/500V, 120kA Usos Generales | 1 | S06 | 1228 | 42 | NO | 55.85% | 0.4415 | 542.162 | 623.1747
OFAF3H630 | Fusible 630A Tamaño Din 3 tipo gG/500V, 120kA Usos Generales | 1 | S06 | 1176 | 42 | SI | 55.85% | 0.4415 | 519.204 | 596.7862
OFAF3H800 | Fusible 800A Tamaño Din 3 tipo gG/500V, 120kA Usos Generales | 1 | S06 | 2066 | 42 | NO | 55.85% | 0.4415 | 912.139 | 1048.4356
OFAF4AAM1000 | Fusible 1000A Tamaño Din 4A tipo aM/500V, 120kA | 1 | S06 | 5900 | 42 | NO | 55.85% | 0.4415 | 2604.85 | 2994.0805
OFAF4AAM1250 | Fusible 1250A Tamaño Din 4A tipo aM/500V, 120kA | 1 | S06 | 6157 | 42 | NO | 55.85% | 0.4415 | 2718.3155 | 3124.5006
OFAF4AAM500 | Fusible 500A Tamaño Din 4A tipo aM/500V, 120kA | 1 | S06 | 4513 | 92 | NO | 55.85% | 0.4415 | 1992.4895 | 2290.2178
OFAF4AAM630 | Fusible 630A Tamaño Din 4A tipo aM/500V, 120kA | 3 | S06 | 4189 | 92 | NO | 55.85% | 0.4415 | 1849.4435 | 2125.7971
OFAF4AAM800 | Fusible 800A Tamaño Din 4A tipo aM/500V, 120kA | 1 | S06 | 4973 | 42 | NO | 55.85% | 0.4415 | 2195.5795 | 2523.6546
OFAF4AH1000 | Fusible 1000A Tamaño Din 4A tipo gG/500V, 120kA | 1 | S06 | 4131 | 42 | NO | 55.85% | 0.4415 | 1823.8365 | 2096.3638
OFAF4AH1250 | Fusible 1250A Tamaño Din 4A tipo gG/500V, 120kA | 1 | S06 | 4131 | 42 | NO | 55.85% | 0.4415 | 1823.8365 | 2096.3638
OFAF4AH500 | Fusible 500A Tamaño Din 4A tipo gG/500V, 120kA | 3 | S06 | 3972 | 42 | NO | 55.85% | 0.4415 | 1753.638 | 2015.6759
OFAF4AH630 | Fusible 630A Tamaño Din 4A tipo gG500V, 120kA | 1 | S06 | 3972 | 42 | NO | 55.85% | 0.4415 | 1753.638 | 2015.6759
OFAF4AH800 | Fusible 800A Tamaño Din 4A tipo gG/500V, 120kA | 1 | S06 | 4131 | 42 | NO | 55.85% | 0.4415 | 1823.8365 | 2096.3638
OFAF4AM1000 | Fusible 100A Tamaño Din 4 tipo aM/500V, 120kA | 3 | S06 | 4043 | 92 | NO | 55.85% | 0.4415 | 1784.9845 | 2051.7063
OFAF4AM1250 | Fusible 1250A Tamaño Din 4 tipo aM/500V, 120kA | 1 | S06 | 4592 | 42 | NO | 55.85% | 0.4415 | 2027.368 | 2330.308
OFAF4AM400 | Fusible 400A Tamaño Din 4 tipo aM/500V, 120kA | 3 | S06 | 3896 | 92 | NO | 55.85% | 0.4415 | 1720.084 | 1977.108
OFAF4AM500 | Fusible 500A Tamaño Din 4 tipo aM/500V, 120kA | 1 | S06 | 3883 | 92 | NO | 55.85% | 0.4415 | 1714.3445 | 1970.5109
OFAF4AM630 | Fusible 630A Tamaño Din 4 tipo aM500V, 120kA | 1 | S06 | 3826 | 92 | NO | 55.85% | 0.4415 | 1689.179 | 1941.5851
OFAF4AM800 | Fusible 800A Tamaño Din 4 tipo aM/500V, 120kA | 1 | S06 | 3737 | 42 | NO | 55.85% | 0.4415 | 1649.8855 | 1896.4201
OFAF4H1000 | Fusible 1000A Tamaño Din 4 tipo gG/500V, 120kA Usos Generales | 1 | S06 | 3972 | 42 | NO | 55.85% | 0.4415 | 1753.638 | 2015.6759
OFAF4H1250 | Fusible 125A Tamaño Din 4 tipo gG/500V, 120kA Usos Generales | 1 | S06 | 3972 | 42 | NO | 55.85% | 0.4415 | 1753.638 | 2015.6759
OFAF4H400 | Fusible 400A Tamaño Din 4 tipo gG/500V, 120kA Usos Generales | 1 | S06 | 3972 | 42 | NO | 55.85% | 0.4415 | 1753.638 | 2015.6759
OFAF4H500 | Fusible 500A Tamaño Din 4 tipo gG/500V, 120kA Usos Generales | 3 | S06 | 3972 | 42 | NO | 55.85% | 0.4415 | 1753.638 | 2015.6759
OFAF4H630 | Fusible 630A Tamaño Din 4 tipo gG/500V, 120kA Usos Generales | 1 | S06 | 3972 | 42 | NO | 55.85% | 0.4415 | 1753.638 | 2015.6759
OFAF4H800 | Fusible 800A Tamaño Din 4 tipo gG/500V, 120kA Usos Generales | 1 | S06 | 3972 | 42 | NO | 55.85% | 0.4415 | 1753.638 | 2015.6759
OFAW00 | OFAW00 | 1 | S06 | 750 | 42 | NO | 55.85% | 0.4415 | 331.125 | 380.6034
OFAW2 | OFAW2 | 1 | S06 | 1131 | 42 | NO | 55.85% | 0.4415 | 499.3365 | 573.95
OFAW3 | OFAW3 | 1 | S06 | 1658 | 42 | NO | 55.85% | 0.4415 | 732.007 | 841.3874
OFAX00S1L | OFAX00S1L Fuse base | 1 | S06 | 718 | 42 | NO | 55.85% | 0.4415 | 316.997 | 364.3644
OFAX00S3L | OFAX00S3L | 3 | S06 | 1794 | 42 | NO | 55.85% | 0.4415 | 792.051 | 910.4034
OFAX1S2 | OFAX1S2 - 1SCA022168R5500 | 1 | S06 | 2455 | 42 | NO | 55.85% | 0.4415 | 1083.8825 | 1245.842
OFAX1S3 | OFAX1S3 | 2 | S06 | 3559 | 42 | NO | 55.85% | 0.4415 | 1571.2985 | 1806.0902
OFAX2S3 | BASE PORTAFUSIBLE TAM 2, 3P | 1 | S06 | 3897 | 42 | NO | 55.85% | 0.4415 | 1720.5255 | 1977.6155
OFAX3A1 | OFAX3A1 - 1SCA022627R7910 | 1 | S06 | 1309 | 42 | NO | 55.85% | 0.4415 | 577.9235 | 664.2799
OFAX3P1 | OFAX3P1 - 1SCA022627R8480 | 1 | S06 | 1968 | 42 | NO | 55.85% | 0.4415 | 868.872 | 998.7034
OFAX3S1 | OFAX3S1 - 1SCA022627R8130 | 1 | S06 | 2494 | 42 | NO | 55.85% | 0.4415 | 1101.101 | 1265.6333
OFAX3S3 | OFAX3S3 | 1 | S06 | 4350 | 42 | NO | 55.85% | 0.4415 | 1920.525 | 2207.5
OFAX4AS31 | OFAX4AS31 | 1 | S06 | 17220 | 42 | NO | 55.85% | 0.4415 | 7602.63 | 8738.6552
OFAX4AS33 | OFAX4AS33 | 1 | S06 | 22964 | 42 | NO | 55.85% | 0.4415 | 10138.606 | 11653.5701
OFD110EA | DC FUSE MONITOR | 1 | S06 | 6804 | 42 | NO | 55.85% | 0.4415 | 3003.966 | 3452.8345
OFD500EA | DC FUSE MONITOR | 1 | S06 | 4637 | 42 | NO | 55.85% | 0.4415 | 2047.2355 | 2353.1443
OFM260 | MONITOR Fusible PARA OS | 1 | S06 | 2607 | 42 | NO | 55.85% | 0.4415 | 1150.9905 | 1322.9776
OFM600 | MONITOR Fusible PARA OS | 1 | S06 | 2239 | 42 | NO | 55.85% | 0.4415 | 988.5185 | 1136.2282
OFM690 | MONITOR Fusible PARA OS | 1 | S06 | 2429 | 42 | NO | 55.85% | 0.4415 | 1072.4035 | 1232.6477
OFMZX2 | KIT DE MINI ZAPATAS PARA MONITOR DE FUSIBLE | 1 | S06 | 187 | 42 | NO | 55.85% | 0.4415 | 82.5605 | 94.8971
OFS260 | MONITOR Fusible PARA OS | 1 | S06 | 2673 | 42 | NO | 55.85% | 0.4415 | 1180.1295 | 1356.4707
OFS690 | MONITOR Fusible PARA OS | 1 | S06 | 2438 | 42 | NO | 55.85% | 0.4415 | 1076.377 | 1237.2149
OHB125J10 | Manija Pistol 125 mm negra/roja | 1 | S06 | 860 | 42 | NO | 55.85% | 0.4415 | 379.69 | 436.4253
OHB125J10B | OHB125J10B - 1SCA127770R1001 | 1 | S06 | 948 | 42 | NO | 55.85% | 0.4415 | 418.542 | 481.0828
OHB125J12 | Manija Pistol 125 mm negra/roja | 1 | S06 | 860 | 42 | NO | 55.85% | 0.4415 | 379.69 | 436.4253
OHB125J12E011 | Manija Pistol 125 mm 1-0-2 negra/roja | 1 | S06 | 466 | 42 | NO | 55.85% | 0.4415 | 205.739 | 236.4816
OHB125J12E311 | Manija Pistol 125 mm 1-0-2 negra/roja | 1 | S06 | 479 | 42 | NO | 55.85% | 0.4415 | 211.4785 | 243.0787
OHB125J12EH | OHB125J12EH - 1SCA022841R5990 | 1 | S06 | 946 | 42 | NO | 55.85% | 0.4415 | 417.659 | 480.0678
OHB125J12T | Manija Pistol 125 mm negra/roja | 1 | S06 | 891 | 42 | NO | 55.85% | 0.4415 | 393.3765 | 452.1569
OHB125L12 | Manija Pistol 125 mm tipo UL negra/roja | 1 | S06 | 1171 | 42 | NO | 55.85% | 0.4415 | 516.9965 | 594.2489
OHB145J12 | Manija Pistol 145 mm negra/roja | 1 | S06 | 958 | 42 | NO | 55.85% | 0.4415 | 422.957 | 486.1575
OHB145J12E002S | Manija Pistol 145 mm 1-0-2 negra/roja | 1 | S06 | 1175 | 42 | NO | 55.85% | 0.4415 | 518.7625 | 596.2787
OHB145J12E00S | Manija Pistol 145 mm 1-0-2 negra/roja | 1 | S06 | 914 | 42 | NO | 55.85% | 0.4415 | 403.531 | 463.8287
OHB145J12E011 | Manija Pistol 145 mm 1-0-2 negra/roja | 1 | S06 | 1073 | 42 | NO | 55.85% | 0.4415 | 473.7295 | 544.5167
OHB145J12T | Manija Pistol 145 mm negra/roja | 1 | S06 | 869 | 42 | NO | 55.85% | 0.4415 | 383.6635 | 440.9925
OHB145L12 | Manija Pistol 145 mm tipo UL negra/roja | 1 | S06 | 1366 | 42 | NO | 55.85% | 0.4415 | 603.089 | 693.2057
OHB150J12P | Manija Pistol 150 mm negra/roja | 1 | S06 | 1472 | 42 | NO | 55.85% | 0.4415 | 649.888 | 746.9977
OHB175J12 | Manija Pistol 175 mm negra/roja | 1 | S06 | 1073 | 42 | NO | 55.85% | 0.4415 | 473.7295 | 544.5167
OHB175J12E011 | Manija Pistol 175 mm 1-0-2 negra/roja | 1 | S06 | 1184 | 42 | NO | 55.85% | 0.4415 | 522.736 | 600.846
OHB175J12EH | Manija Pistol 175 mm negra/roja | 1 | S06 | 1521 | 42 | NO | 55.85% | 0.4415 | 671.5215 | 771.8638
OHB175J12T | Manija Pistol 175 mm negra/roja | 1 | S06 | 838 | 42 | NO | 55.85% | 0.4415 | 369.977 | 425.2609
OHB175L12 | Manija Pistol 175 mm tipo UL negra/roja | 1 | S06 | 1463 | 42 | NO | 55.85% | 0.4415 | 645.9145 | 742.4305
OHB200J12P | Manija Pistol 200 mm negra/roja | 1 | S06 | 1193 | 42 | NO | 55.85% | 0.4415 | 526.7095 | 605.4132
OHB200J12PE011 | Manija Pistol 200 mm 1-0-2 negra/roja | 1 | S06 | 1047 | 42 | NO | 55.85% | 0.4415 | 462.2505 | 531.3224
OHB200J12PE311 | Manija Pistol 200 mm 1-0-2 negra/roja | 1 | S06 | 812 | 42 | NO | 55.85% | 0.4415 | 358.498 | 412.0667
OHB200J12PT | Manija Pistol 200 mm negra/roja | 1 | S06 | 1482 | 42 | NO | 55.85% | 0.4415 | 654.303 | 752.0724
OHB274J12 | Manija Pistol 274 mm negra/roja | 1 | S06 | 1694 | 42 | NO | 55.85% | 0.4415 | 747.901 | 859.6563
OHB274J12T | Manija Pistol 275 mm negra/roja | 1 | S06 | 1702 | 42 | NO | 55.85% | 0.4415 | 751.433 | 863.7161
OHB275J12 | Manija Pistol 275 mm negra/roja | 1 | S06 | 1507 | 42 | NO | 55.85% | 0.4415 | 665.3405 | 764.7592
OHB275J12E011 | Manija Pistol 275 mm 1-0-2 negra/roja | 1 | S06 | 905 | 42 | NO | 55.85% | 0.4415 | 399.5575 | 459.2615
OHB330J12 | Manija Pistol 330 mm negra/roja | 1 | S06 | 1787 | 42 | NO | 55.85% | 0.4415 | 788.9605 | 906.8511
OHB330J12T | Manija Pistol 330 mm negra/roja | 1 | S06 | 1787 | 42 | NO | 55.85% | 0.4415 | 788.9605 | 906.8511
OHB4 | OHB4 | 1 | S06 | 342 | 42 | NO | 55.85% | 0.4415 | 150.993 | 173.5552
OHB45J6 | Manija Pistol 45 mm ON-OFF negra/roja, color Negro/rojo para OT16...125F agregar Varilla 6mm ø tipo pistol | 10 | S06 | 527 | 42 | SI | 55.85% | 0.4415 | 232.6705 | 267.4374
OHB45J6E011 | Manija Pistol 45 mm 1-0-2 negra/roja, Longitud 45mm para OT16...125F3C Agregar Varilla 6mm ø | 1 | S06 | 559 | 42 | NO | 55.85% | 0.4415 | 246.7985 | 283.6764
OHB45J6E311 | Manija Pistol 45 mm 1-0-2 negra/roja, Longitud 45mm para OT16...125F3C Agregar Varilla 6mm ø | 1 | S06 | 620 | 42 | SI | 55.85% | 0.4415 | 273.73 | 314.6322
OHB45J6T | Manija Pistol 45 mm ON-OFF negra/roja | 10 | S06 | 265 | 42 | NO | 55.85% | 0.4415 | 116.9975 | 134.4799
OHB65D6CM | Manija Pistol 65mm mm negra/roja | 1 | S06 | 253 | 42 | NO | 55.85% | 0.4415 | 111.6995 | 128.3902
OHB65J6 | Manija Pistol 65mm ON-OFF negra/roja,olor Negro/rojo para OT40...125F agregar Varilla 6mm ø tipo pistol | 10 | S06 | 548 | 42 | NO | 55.85% | 0.4415 | 241.942 | 278.0943
OHB65J6B | OHB65J6B - 1SCA101990R1001 | 1 | S06 | 544 | 42 | NO | 55.85% | 0.4415 | 240.176 | 276.0644
OHB65J6E00S | Manija Pistol 65mm mm negra/roja | 1 | S06 | 484 | 42 | NO | 55.85% | 0.4415 | 213.686 | 245.6161
OHB65J6E011 | Manija Pistol 65mm 1-0-2 negra/roja, Longitud 65mm para OT16...125F3C Agregar Varilla 6mm ø | 1 | S06 | 639 | 42 | NO | 55.85% | 0.4415 | 282.1185 | 324.2741
OHB65J6E311 | Manija Pistol 65mm 1-0-2 negra/roja, Longitud 65mm para OT16...125F3C Agregar Varilla 6mm ø | 1 | S06 | 646 | 42 | SI | 55.85% | 0.4415 | 285.209 | 327.8264
OHB65J6E69 | Manija Pistol 65mm mm negra/roja | 1 | S06 | 510 | 42 | NO | 55.85% | 0.4415 | 225.165 | 258.8103
OHB65J6EH | Manija Pistol 65mm mm negra/roja | 1 | S06 | 1335 | 42 | NO | 55.85% | 0.4415 | 589.4025 | 677.4741
OHB65J6T | Manija Pistol 65mm mm negra/roja | 10 | S06 | 510 | 42 | NO | 55.85% | 0.4415 | 225.165 | 258.8103
OHB65J6TE00S | Manija Pistol 65mm mm negra/roja | 1 | S06 | 541 | 42 | NO | 55.85% | 0.4415 | 238.8515 | 274.542
OHB65J8 | Manija Pistol 65mm ON-OFF negra/roja | 1 | S06 | 577 | 42 | NO | 55.85% | 0.4415 | 254.7455 | 292.8109
OHB80J6 | Manija Pistol 80 mm negra/roja | 10 | S06 | 599 | 42 | NO | 55.85% | 0.4415 | 264.4585 | 303.9753
OHB80J6E011 | Manija Pistol 80 mm 1-0-2 negra/roja | 1 | S06 | 688 | 42 | NO | 55.85% | 0.4415 | 303.752 | 349.1402
OHB80J6T | Manija Pistol 80 mm negra/roja | 10 | S06 | 692 | 42 | NO | 55.85% | 0.4415 | 305.518 | 351.1701
OHB80L6 | Manija Pistol 80 mm negra/roja | 1 | S06 | 763 | 42 | NO | 55.85% | 0.4415 | 336.8645 | 387.2006
OHB95J10 | Manija Pistol 95 mm negra/roja | 1 | S06 | 812 | 42 | NO | 55.85% | 0.4415 | 358.498 | 412.0667
OHB95J12 | Manija Pistol 95 mm negra/roja | 1 | S06 | 812 | 42 | NO | 55.85% | 0.4415 | 358.498 | 412.0667
OHB95J12E011 | Manija Pistol 95 mm 1-0-2 negra/roja | 1 | S06 | 461 | 42 | NO | 55.85% | 0.4415 | 203.5315 | 233.9443
OHB95J12E311 | Manija Pistol 95 mm 1-0-2 negra/roja | 1 | S06 | 506 | 42 | NO | 55.85% | 0.4415 | 223.399 | 256.7805
OHB95J12T | Manija Pistol 95 mm negra/roja | 1 | S06 | 843 | 42 | NO | 55.85% | 0.4415 | 372.1845 | 427.7983
OHB95L10 | Manija Pistol 95 mm negra/roja | 1 | S06 | 1091 | 42 | NO | 55.85% | 0.4415 | 481.6765 | 553.6511
OHBS1 | Base Manija OT16..80F | 10 | S06 | 182 | 42 | NO | 55.85% | 0.4415 | 80.353 | 92.3598
OHBS1/1 | Manija Selector tam. 1 negra | 10 | S06 | 156 | 42 | NO | 55.85% | 0.4415 | 68.874 | 79.1655
OHBS11 | Manija Selector tam. 1 negra | 10 | S06 | 129 | 42 | NO | 55.85% | 0.4415 | 56.9535 | 65.4638
OHBS11/1 | Manija Selector tam. 1 negra | 10 | S06 | 164 | 42 | NO | 55.85% | 0.4415 | 72.406 | 83.2253
OHBS12 | Manija Selector tam. 1 negra | 10 | S06 | 98 | 42 | NO | 55.85% | 0.4415 | 43.267 | 49.7322
OHBS12/1 | Manija Selector tam. 1 negra | 10 | S06 | 107 | 42 | NO | 55.85% | 0.4415 | 47.2405 | 54.2994
OHBS1AH | Manija Selector IP54 para OT16…80F | 10 | S06 | 196 | 42 | NO | 55.85% | 0.4415 | 86.534 | 99.4644
OHBS1AH1 | Manija Selector IP54 para OT16…80F | 10 | S06 | 196 | 42 | NO | 55.85% | 0.4415 | 86.534 | 99.4644
OHBS1PH | Manija Selector IP54 para OT16FT…40FT | 10 | S06 | 196 | 42 | NO | 55.85% | 0.4415 | 86.534 | 99.4644
OHBS1RH | Manija Selector IP54 para OT16FT…40FT | 10 | S06 | 196 | 42 | NO | 55.85% | 0.4415 | 86.534 | 99.4644
OHBS2 | Manija Base negra | 10 | S06 | 67 | 42 | NO | 55.85% | 0.4415 | 29.5805 | 34.0006
OHBS2/1 | Manija Base negra | 10 | S06 | 94 | 42 | NO | 55.85% | 0.4415 | 41.501 | 47.7023
OHBS2AJ | Manija Selector IP65 para OT16…125F | 10 | S06 | 262 | 42 | NO | 55.85% | 0.4415 | 115.673 | 132.9575
OHBS2AJ1 | Manija Selector IP65 para OT16…125F,color Negro/rojo para OT16…125F agregar Varilla 6mm ø tipo selector | 10 | S06 | 254 | 42 | SI | 55.85% | 0.4415 | 112.141 | 128.8977
OHBS2AJE011 | Manija Selector IP65 1-0-2 negra/roja, para OT16...125F3C Agregar Varilla 6mm ø | 1 | S06 | 381 | 42 | SI | 55.85% | 0.4415 | 168.2115 | 193.3466
OHBS2AJEH | Manija Selector tam. 3 negra/roja | 10 | S06 | 295 | 42 | NO | 55.85% | 0.4415 | 130.2425 | 149.704
OHBS2AJM | Manija Selector IP65 para OT16…125F | 1 | S06 | 359 | 42 | NO | 55.85% | 0.4415 | 158.4985 | 182.1822
OHBS2PJ | Manija Selector IP65 para OT16FT…40FT color Negro/rojo no usa varilla Fijacion por Contratuerca para OT16…40FT | 10 | S06 | 249 | 42 | SI | 55.85% | 0.4415 | 109.9335 | 126.3603
OHBS2RJ | Manija Selector IP65 para OT16FT…125FT color Negro/rojo no usa varilla Fijacion por Cuatro Tornillos para OT16...125FT | 10 | S06 | 249 | 42 | SI | 55.85% | 0.4415 | 109.9335 | 126.3603
OHBS3 | Base para Manija | 10 | S06 | 111 | 42 | NO | 55.85% | 0.4415 | 49.0065 | 56.3293
OHBS3/1 | Manija Selector tam. 2 negra/roja | 10 | S06 | 129 | 42 | NO | 55.85% | 0.4415 | 56.9535 | 65.4638
OHBS3AH | Manija Selector IP54 para OT16…125F | 10 | S06 | 231 | 42 | SI | 55.85% | 0.4415 | 101.9865 | 117.2259
OHBS3AH1 | Manija Selector IP54 para OT16…80F | 10 | S06 | 235 | 42 | NO | 55.85% | 0.4415 | 103.7525 | 119.2557
OHBS3PH | Manija Selector IP54 para OT16FT…40FT | 10 | S06 | 235 | 42 | NO | 55.85% | 0.4415 | 103.7525 | 119.2557
OHBS3RH | Manija Selector IP54 para OT16FT…80FT | 10 | S06 | 235 | 42 | NO | 55.85% | 0.4415 | 103.7525 | 119.2557
OHBS5 | Manija Base negra | 1 | S06 | 351 | 42 | NO | 55.85% | 0.4415 | 154.9665 | 178.1224
OHBS9 | Base para Manija | 10 | S06 | 120 | 42 | NO | 55.85% | 0.4415 | 52.98 | 60.8966
OHBS9/1 | Manija Base negra | 10 | S06 | 116 | 42 | NO | 55.85% | 0.4415 | 51.214 | 58.8667
OHF1C12 | Manija ESPECIAL | 1 | S06 | 3289 | 42 | NO | 55.85% | 0.4415 | 1452.0935 | 1669.073
OHF1C12T | OHF1C12T | 1 | S06 | 2137 | 42 | NO | 55.85% | 0.4415 | 943.4855 | 1084.4661
OHF1C4 | Manija ESPECIAL | 1 | S06 | 4247 | 42 | NO | 55.85% | 0.4415 | 1875.0505 | 2155.2305
OHF1C4T | Manija Gris | 1 | S06 | 4247 | 42 | NO | 55.85% | 0.4415 | 1875.0505 | 2155.2305
OHG125H9K | Manija Gris | 1 | S06 | 530 | 42 | NO | 55.85% | 0.4415 | 233.995 | 268.9598
OHG125J12 | Manija Gris | 1 | S06 | 860 | 42 | NO | 55.85% | 0.4415 | 379.69 | 436.4253
OHG145J12 | Manija Gris | 1 | S06 | 958 | 42 | NO | 55.85% | 0.4415 | 422.957 | 486.1575
OHG175J12 | Manija Gris | 1 | S06 | 851 | 42 | NO | 55.85% | 0.4415 | 375.7165 | 431.858
OHG45H9K | Manija Gris | 1 | S06 | 727 | 42 | NO | 55.85% | 0.4415 | 320.9705 | 368.9316
OHG45J6 | Manija Gris | 10 | S06 | 608 | 42 | NO | 55.85% | 0.4415 | 268.432 | 308.5425
OHG65H9K | Manija Gris | 1 | S06 | 736 | 42 | NO | 55.85% | 0.4415 | 324.944 | 373.4989
OHG65J6 | Manija GRIS TAM1 | 10 | S06 | 577 | 42 | NO | 55.85% | 0.4415 | 254.7455 | 292.8109
OHG65J6T | Manija Gris | 10 | S06 | 581 | 42 | NO | 55.85% | 0.4415 | 256.5115 | 294.8408
OHG80J6 | Manija Gris | 10 | S06 | 590 | 42 | NO | 55.85% | 0.4415 | 260.485 | 299.408
OHG95J12 | Manija Gris | 1 | S06 | 767 | 42 | NO | 55.85% | 0.4415 | 338.6305 | 389.2305
OHGS2AJ | Manija GRIS TAM3 | 10 | S06 | 262 | 42 | NO | 55.85% | 0.4415 | 115.673 | 132.9575
OHGS3AH1 | Manija GRIS TAM2 | 10 | S06 | 235 | 42 | NO | 55.85% | 0.4415 | 103.7525 | 119.2557
OHM125L12 | Manija Pistol 125 mm tipo UL acero Inox | 1 | S06 | 6888 | 42 | NO | 55.85% | 0.4415 | 3041.052 | 3495.4621
OHM175L12 | Manija Pistol 175 mm tipo UL acero Inox | 1 | S06 | 8187 | 42 | NO | 55.85% | 0.4415 | 3614.5605 | 4154.6672
OHM200L12P | Manija Pistol 200 mm tipo UL acero Inox | 1 | S06 | 6401 | 42 | NO | 55.85% | 0.4415 | 2826.0415 | 3248.3236
OHM275L12 | Manija Pistol 275 mm tipo UL acero Inox | 1 | S06 | 9184 | 42 | NO | 55.85% | 0.4415 | 4054.736 | 4660.6161
OHM65L6 | Manija Pistol 65 mm acero Inox | 1 | S06 | 5740 | 42 | NO | 55.85% | 0.4415 | 2534.21 | 2912.8851
OHRS1 | Manija Base roja | 10 | S06 | 191 | 42 | NO | 55.85% | 0.4415 | 84.3265 | 96.927
OHRS1/1 | Manija Base roja | 10 | S06 | 204 | 42 | NO | 55.85% | 0.4415 | 90.066 | 103.5241
OHRS12 | Manija Base roja | 10 | S06 | 71 | 42 | NO | 55.85% | 0.4415 | 31.3465 | 36.0305
OHRS2 | Manija Base roja | 10 | S06 | 80 | 42 | NO | 55.85% | 0.4415 | 35.32 | 40.5977
OHRS2/1 | Manija Base roja | 10 | S06 | 125 | 42 | NO | 55.85% | 0.4415 | 55.1875 | 63.4339
OHRS3 | Manija Base roja | 10 | S06 | 80 | 42 | NO | 55.85% | 0.4415 | 35.32 | 40.5977
OHRS3/1 | Manija Base roja | 10 | S06 | 102 | 42 | NO | 55.85% | 0.4415 | 45.033 | 51.7621
OHRS9 | Manija Base roja | 10 | S06 | 76 | 42 | NO | 55.85% | 0.4415 | 33.554 | 38.5678
OHRS9/1 | Manija Base roja | 10 | S06 | 85 | 42 | NO | 55.85% | 0.4415 | 37.5275 | 43.1351
OHY125J12 | Manija Pistol 125 mm amarill/roja | 1 | S06 | 772 | 42 | NO | 55.85% | 0.4415 | 340.838 | 391.7678
OHY125J12T | Manija Pistol 125 mm amarill/roja | 1 | S06 | 745 | 42 | NO | 55.85% | 0.4415 | 328.9175 | 378.0661
OHY145J12 | Manija Pistol 145 mm amarill/roja | 1 | S06 | 860 | 42 | NO | 55.85% | 0.4415 | 379.69 | 436.4253
OHY145J12T | Manija Pistol 145 mm amarill/roja | 1 | S06 | 874 | 42 | NO | 55.85% | 0.4415 | 385.871 | 443.5299
OHY150J12P | Manija Pistol 150 mm amarill/roja | 1 | S06 | 1253 | 42 | NO | 55.85% | 0.4415 | 553.1995 | 635.8615
OHY175J12 | Manija Pistol 175 mm amarill/roja | 1 | S06 | 1073 | 42 | NO | 55.85% | 0.4415 | 473.7295 | 544.5167
OHY175L12 | Manija Pistol 175 mm tipo UL amarill/roja | 1 | S06 | 1379 | 42 | NO | 55.85% | 0.4415 | 608.8285 | 699.8029
OHY200J12P | Manija Pistol 200 mm amarill/roja | 1 | S06 | 1512 | 42 | NO | 55.85% | 0.4415 | 667.548 | 767.2966
OHY200J12PT | Manija Pistol 200 mm amarill/roja | 1 | S06 | 218 | 42 | NO | 55.85% | 0.4415 | 96.247 | 110.6287
OHY274J12 | Manija Pistol 274 mm amarill/roja | 1 | S06 | 1720 | 42 | NO | 55.85% | 0.4415 | 759.38 | 872.8506
OHY275J12 | Manija Pistol 275 mm amarill/roja | 1 | S06 | 1507 | 42 | NO | 55.85% | 0.4415 | 665.3405 | 764.7592
OHY330J12 | Manija OHY330J12 1SCA115921R1001 | 1 | S06 | 2332 | 42 | NO | 55.85% | 0.4415 | 1029.578 | 1183.423
OHY45J6 | Manija tipoPistol Longitud 45mm IP65, NEMA1, 3R, 12 color Amarill/rojo para OT16...125F agregar Varilla 6mm ø tipo pistol | 10 | S06 | 527 | 42 | SI | 55.85% | 0.4415 | 232.6705 | 267.4374
OHY45J6E311 | Manija Pistol 45 mm 1-0-2 amarill/roja | 1 | S06 | 506 | 42 | NO | 55.85% | 0.4415 | 223.399 | 256.7805
OHY65J6 | Manija Pistol 65 mm ON-OFF amarill/roja,color Amarill/rojo para OT40...125F agregar Varilla 6mm ø tipo pistol | 10 | S06 | 577 | 42 | NO | 55.85% | 0.4415 | 254.7455 | 292.8109
OHY65J6E00S | Manija Pistol 65 mm 1-0-2 amarill/roja | 1 | S06 | 568 | 42 | NO | 55.85% | 0.4415 | 250.772 | 288.2437
OHY65J6E011 | Manija Pistol 65 mm 1-0-2 amarill/roja | 1 | S06 | 470 | 42 | NO | 55.85% | 0.4415 | 207.505 | 238.5115
OHY65J6T | Manija Pistol 65 mm amarill/roja | 10 | S06 | 599 | 42 | NO | 55.85% | 0.4415 | 264.4585 | 303.9753
OHY65J8 | Manija Pistol 65 mm amarill/roja | 1 | S06 | 577 | 42 | NO | 55.85% | 0.4415 | 254.7455 | 292.8109
OHY80J6 | Manija Pistol 80 mm amarill/roja | 10 | S06 | 599 | 42 | NO | 55.85% | 0.4415 | 264.4585 | 303.9753
OHY80L6 | Manija Pistol 80 mm tipo UL amarill/roja | 1 | S06 | 767 | 42 | NO | 55.85% | 0.4415 | 338.6305 | 389.2305
OHY95J12 | Manija Pistol 95 mm amarill/roja | 1 | S06 | 732 | 42 | NO | 55.85% | 0.4415 | 323.178 | 371.469
OHY95J12T | Manija Pistol 95 mm amarill/roja | 1 | S06 | 719 | 42 | NO | 55.85% | 0.4415 | 317.4385 | 364.8718
OHYS1AH | Manija Selector tam. 1 amarill/roja | 10 | S06 | 196 | 42 | NO | 55.85% | 0.4415 | 86.534 | 99.4644
OHYS1AH1 | Manija Selector tam. 1 amarill/roja | 10 | S06 | 196 | 42 | NO | 55.85% | 0.4415 | 86.534 | 99.4644
OHYS1PH | Manija Selector tam. 1 amarill/roja | 10 | S06 | 196 | 42 | NO | 55.85% | 0.4415 | 86.534 | 99.4644
OHYS1RH | Manija Selector tam. 1 amarill/roja | 10 | S06 | 196 | 42 | NO | 55.85% | 0.4415 | 86.534 | 99.4644
OHYS2AJ | Manija Selector tam. 3 amarill/roja | 10 | S06 | 262 | 42 | NO | 55.85% | 0.4415 | 115.673 | 132.9575
OHYS2AJ1 | Manija Selector IP65 para OT16…125F, color Amarill/rojo para OT16…125F agregar Varilla 6mm ø tipo selector | 10 | S06 | 254 | 42 | SI | 55.85% | 0.4415 | 112.141 | 128.8977
OHYS2AJE011 | Manija Selector tam. 3 1-0-2 amarill/roja | 1 | S06 | 280 | 42 | NO | 55.85% | 0.4415 | 123.62 | 142.092
OHYS2PJ | Manija Selector IP65 para OT16FT…40FT color Amarill/rojo no usa varilla Fijacion por Contratuerca para OT16…40FT | 10 | S06 | 249 | 42 | SI | 55.85% | 0.4415 | 109.9335 | 126.3603
OHYS2RJ | Manija Selector IP65 para OT16FT…125FT Amarill/rojo no usa varilla Fijacion por Cuatro Tornillos para OT16...125FT | 10 | S06 | 249 | 42 | SI | 55.85% | 0.4415 | 109.9335 | 126.3603
OHYS3AH | Manija Selector tam. 2 amarill/roja | 10 | S06 | 231 | 42 | SI | 55.85% | 0.4415 | 101.9865 | 117.2259
OHYS3AH1 | Manija Selector tam. 2 amarill/roja | 10 | S06 | 235 | 42 | NO | 55.85% | 0.4415 | 103.7525 | 119.2557
OHYS3PH | Manija Selector tam. 2 amarill/roja | 10 | S06 | 235 | 42 | NO | 55.85% | 0.4415 | 103.7525 | 119.2557
OHYS3RH | Manija Selector tam. 2 amarill/roja | 10 | S06 | 235 | 42 | NO | 55.85% | 0.4415 | 103.7525 | 119.2557
OHZX10 | anillo para alinear varilla | 10 | S06 | 80 | 42 | NO | 55.85% | 0.4415 | 35.32 | 40.5977
OHZX11 | anillo para alinear varilla | 10 | S06 | 49 | 42 | NO | 55.85% | 0.4415 | 21.6335 | 24.8661
OHZX13 | LOCK PLUNGER | 1 | S06 | 377 | 42 | NO | 55.85% | 0.4415 | 166.4455 | 191.3167
OHZX14 | EXTENSION RING | 1 | S06 | 284 | 42 | NO | 55.85% | 0.4415 | 125.386 | 144.1218
OHZX4 | INTERLOCKING BRACKET | 1 | S06 | 147 | 42 | NO | 55.85% | 0.4415 | 64.9005 | 74.5983
OHZX6 | adaptador para manija | 10 | S06 | 253 | 42 | NO | 55.85% | 0.4415 | 111.6995 | 128.3902
OL125A1RB | Conmutador ON-OFF CAM seccionador | 1 | S06 | 2926 | 42 | NO | 55.85% | 0.4415 | 1291.829 | 1484.8609
OL125A2RB | Conmutador ON-OFF CAM seccionador | 1 | S06 | 3099 | 42 | NO | 55.85% | 0.4415 | 1368.2085 | 1572.6534
OL125A3RB | Conmutador ON-OFF CAM seccionador | 1 | S06 | 4513 | 42 | NO | 55.85% | 0.4415 | 1992.4895 | 2290.2178
OL125A4RB | Conmutador ON-OFF CAM seccionador | 1 | S06 | 6130 | 42 | NO | 55.85% | 0.4415 | 2706.395 | 3110.7989
OL125A6RB | Conmutador ON-OFF CAM seccionador | 1 | S06 | 8519 | 42 | NO | 55.85% | 0.4415 | 3761.1385 | 4323.1477
OL125A8RB | Conmutador ON-OFF CAM seccionador | 1 | S06 | 10097 | 42 | NO | 55.85% | 0.4415 | 4457.8255 | 5123.9374
OL125PW36RB | Conmutador BYPASS WITH OVERLAP,1-BY | 1 | S06 | 13182 | 42 | NO | 55.85% | 0.4415 | 5819.853 | 6689.4862
OL125PW48RB | Conmutador BYPASS WITH OVERLAP,1-BY | 1 | S06 | 16298 | 42 | NO | 55.85% | 0.4415 | 7195.567 | 8270.7667
OL125SDRB | Conmutador STAR-DELTA CAM seccionador | 1 | S06 | 8360 | 42 | NO | 55.85% | 0.4415 | 3690.94 | 4242.4598
OL125SO31RB | Conmutador STEP seccionador | 1 | S06 | 4495 | 42 | NO | 55.85% | 0.4415 | 1984.5425 | 2281.0833
OL125U1RB | Conmutador Transferencia I-O-II Doble Tiro seccionador | 1 | S06 | 3444 | 42 | NO | 55.85% | 0.4415 | 1520.526 | 1747.731
OL125U2RB | Conmutador Transferencia I-O-II Doble Tiro seccionador | 1 | S06 | 4730 | 42 | NO | 55.85% | 0.4415 | 2088.295 | 2400.3391
OL125U3RB | Conmutador Transferencia I-O-II Doble Tiro seccionador | 1 | S06 | 6144 | 42 | NO | 55.85% | 0.4415 | 2712.576 | 3117.9034
OL125U4RB | Conmutador Transferencia I-O-II Doble Tiro seccionador | 1 | S06 | 8364 | 42 | NO | 55.85% | 0.4415 | 3692.706 | 4244.4897
OL125UC3RB | Conmutador Transferencia I-O-II Doble Tiro SWITH1-1+2-2 | 1 | S06 | 6148 | 42 | NO | 55.85% | 0.4415 | 2714.342 | 3119.9333
OL125UC4RB | Conmutador CHANGEOVER seccionador1-1+2-3 | 1 | S06 | 8360 | 42 | NO | 55.85% | 0.4415 | 3690.94 | 4242.4598
OL125WS1RB | Conmutador Transferencia I-O-II Doble Tiro seccionador | 1 | S06 | 3378 | 42 | NO | 55.85% | 0.4415 | 1491.387 | 1714.2379
OL125WS2RB | Conmutador Transferencia I-O-II Doble Tiro seccionador | 1 | S06 | 4730 | 42 | NO | 55.85% | 0.4415 | 2088.295 | 2400.3391
OL125WS36RB | Conmutador BYPASS WITHOUT OVERLAP | 1 | S06 | 13182 | 42 | NO | 55.85% | 0.4415 | 5819.853 | 6689.4862
OL125WS3RB | Conmutador Transferencia I-O-II Doble Tiro seccionador | 1 | S06 | 5793 | 42 | NO | 55.85% | 0.4415 | 2557.6095 | 2939.781
OL125WS48RB | Conmutador BYPASS WITHOUT OVERLAP. | 1 | S06 | 16298 | 42 | NO | 55.85% | 0.4415 | 7195.567 | 8270.7667
OL125WS4RB | Conmutador Transferencia I-O-II Doble Tiro seccionador | 1 | S06 | 8360 | 42 | NO | 55.85% | 0.4415 | 3690.94 | 4242.4598
OL160A1RB | Conmutador ON-OFF CAM seccionador | 1 | S06 | 4477 | 42 | NO | 55.85% | 0.4415 | 1976.5955 | 2271.9489
OL160A2RB | Conmutador ON-OFF CAM seccionador | 1 | S06 | 4575 | 42 | NO | 55.85% | 0.4415 | 2019.8625 | 2321.681
OL160A3RB | Conmutador ON-OFF CAM seccionador | 1 | S06 | 6418 | 42 | NO | 55.85% | 0.4415 | 2833.547 | 3256.9506
OL160A4RB | Conmutador ON-OFF CAM seccionador | 1 | S06 | 7597 | 42 | NO | 55.85% | 0.4415 | 3354.0755 | 3855.2592
OL160A6RB | Conmutador ON-OFF CAM seccionador | 1 | S06 | 9224 | 42 | NO | 55.85% | 0.4415 | 4072.396 | 4680.9149
OL160A8RB | Conmutador ON-OFF CAM seccionador | 1 | S06 | 12176 | 42 | NO | 55.85% | 0.4415 | 5375.704 | 6178.9701
OL160PW36RB | Conmutador BYPASS WITH OVERLAP,1-BY | 1 | S06 | 16227 | 42 | NO | 55.85% | 0.4415 | 7164.2205 | 8234.7362
OL160PW48RB | Conmutador BYPASS WITH OVERLAP,1-BY | 1 | S06 | 19946 | 42 | NO | 55.85% | 0.4415 | 8806.159 | 10122.0218
OL160SDRB | Conmutador STAR-DELTA CAM seccionador | 1 | S06 | 12176 | 42 | NO | 55.85% | 0.4415 | 5375.704 | 6178.9701
OL160SO31RB | Conmutador STEP seccionador | 1 | S06 | 6738 | 42 | NO | 55.85% | 0.4415 | 2974.827 | 3419.3414
OL160U1RB | Conmutador Transferencia I-O-II Doble Tiro seccionador | 1 | S06 | 5306 | 42 | NO | 55.85% | 0.4415 | 2342.599 | 2692.6425
OL160U2RB | Conmutador Transferencia I-O-II Doble Tiro seccionador | 1 | S06 | 7597 | 42 | NO | 55.85% | 0.4415 | 3354.0755 | 3855.2592
OL160U3RB | Conmutador Transferencia I-O-II Doble Tiro seccionador | 1 | S06 | 9224 | 42 | NO | 55.85% | 0.4415 | 4072.396 | 4680.9149
OL160U4RB | Conmutador Transferencia I-O-II Doble Tiro seccionador | 1 | S06 | 12176 | 42 | NO | 55.85% | 0.4415 | 5375.704 | 6178.9701
OL160UC3RB | Conmutador Transferencia I-O-II Doble Tiro SWITH1-1+2-2 | 1 | S06 | 9224 | 42 | NO | 55.85% | 0.4415 | 4072.396 | 4680.9149
OL160UC4RB | Conmutador CHANGEOVER seccionador1-1+2-3 | 1 | S06 | 12176 | 42 | NO | 55.85% | 0.4415 | 5375.704 | 6178.9701
OL160WS1RB | Conmutador Transferencia I-O-II Doble Tiro seccionador | 1 | S06 | 5306 | 42 | NO | 55.85% | 0.4415 | 2342.599 | 2692.6425
OL160WS2RB | Conmutador Transferencia I-O-II Doble Tiro seccionador | 1 | S06 | 6662 | 42 | NO | 55.85% | 0.4415 | 2941.273 | 3380.7736
OL160WS36RB | Conmutador BYPASS WITHOUT OVERLAP | 1 | S06 | 16227 | 42 | NO | 55.85% | 0.4415 | 7164.2205 | 8234.7362
OL160WS3RB | Conmutador Transferencia I-O-II Doble Tiro seccionador | 1 | S06 | 9224 | 42 | NO | 55.85% | 0.4415 | 4072.396 | 4680.9149
OL160WS48RB | Conmutador BYPASS WITHOUT OVERLAP. | 1 | S06 | 19946 | 42 | NO | 55.85% | 0.4415 | 8806.159 | 10122.0218
OL160WS4RB | Conmutador Transferencia I-O-II Doble Tiro seccionador | 1 | S06 | 12176 | 42 | NO | 55.85% | 0.4415 | 5375.704 | 6178.9701
OL200A1RB | Conmutador ON-OFF CAM seccionador | 1 | S06 | 5749 | 42 | NO | 55.85% | 0.4415 | 2538.1835 | 2917.4523
OL200A2RB | Conmutador ON-OFF CAM seccionador | 1 | S06 | 7487 | 42 | NO | 55.85% | 0.4415 | 3305.5105 | 3799.4374
OL200A3RB | Conmutador ON-OFF CAM seccionador | 1 | S06 | 10722 | 42 | NO | 55.85% | 0.4415 | 4733.763 | 5441.1069
OL200A4RB | Conmutador ON-OFF CAM seccionador | 1 | S06 | 12092 | 42 | NO | 55.85% | 0.4415 | 5338.618 | 6136.3425
OL200A6RB | Conmutador ON-OFF CAM seccionador | 1 | S06 | 16125 | 42 | NO | 55.85% | 0.4415 | 7119.1875 | 8182.9741
OL200A8RB | Conmutador ON-OFF CAM seccionador | 1 | S06 | 22410 | 42 | NO | 55.85% | 0.4415 | 9894.015 | 11372.431
OL200PW36RB | Conmutador BYPASS WITH OVERLAP,1-BY | 1 | S06 | 31234 | 42 | NO | 55.85% | 0.4415 | 13789.811 | 15850.3575
OL200PW48RB | Conmutador BYPASS WITH OVERLAP,1-BY | 1 | S06 | 39416 | 42 | NO | 55.85% | 0.4415 | 17402.164 | 20002.4874
OL200SDRB | Conmutador STAR-DELTA CAM seccionador | 1 | S06 | 22410 | 42 | NO | 55.85% | 0.4415 | 9894.015 | 11372.431
OL200SO31RB | Conmutador STEP seccionador | 1 | S06 | 10851 | 42 | NO | 55.85% | 0.4415 | 4790.7165 | 5506.5707
OL200U1RB | Conmutador Transferencia I-O-II Doble Tiro seccionador | 1 | S06 | 7487 | 42 | NO | 55.85% | 0.4415 | 3305.5105 | 3799.4374
OL200U2RB | Conmutador Transferencia I-O-II Doble Tiro seccionador | 1 | S06 | 12092 | 42 | NO | 55.85% | 0.4415 | 5338.618 | 6136.3425
OL200U3RB | Conmutador Transferencia I-O-II Doble Tiro seccionador | 1 | S06 | 15810 | 42 | NO | 55.85% | 0.4415 | 6980.115 | 8023.1207
OL200U4RB | Conmutador Transferencia I-O-II Doble Tiro seccionador | 1 | S06 | 22410 | 42 | NO | 55.85% | 0.4415 | 9894.015 | 11372.431
OL200UC3RB | Conmutador Transferencia I-O-II Doble Tiro SWITH1-1+2-2 | 1 | S06 | 16129 | 42 | NO | 55.85% | 0.4415 | 7120.9535 | 8185.004
OL200UC4RB | Conmutador CHANGEOVER seccionador1-1+2-3 | 1 | S06 | 22445 | 42 | NO | 55.85% | 0.4415 | 9909.4675 | 11390.1925
OL200WS1RB | Conmutador Transferencia I-O-II Doble Tiro seccionador | 1 | S06 | 7385 | 42 | NO | 55.85% | 0.4415 | 3260.4775 | 3747.6753
OL200WS2RB | Conmutador Transferencia I-O-II Doble Tiro seccionador | 1 | S06 | 12260 | 42 | NO | 55.85% | 0.4415 | 5412.79 | 6221.5977
OL200WS36RB | Conmutador BYPASS WITHOUT OVERLAP | 1 | S06 | 32289 | 42 | NO | 55.85% | 0.4415 | 14255.5935 | 16385.7397
OL200WS3RB | Conmutador Transferencia I-O-II Doble Tiro seccionador | 1 | S06 | 17251 | 42 | NO | 55.85% | 0.4415 | 7616.3165 | 8754.3868
OL200WS48RB | Conmutador BYPASS WITHOUT OVERLAP. | 1 | S06 | 44558 | 42 | NO | 55.85% | 0.4415 | 19672.357 | 22611.9046
OL200WS4RB | Conmutador Transferencia I-O-II Doble Tiro seccionador | 1 | S06 | 27365 | 42 | NO | 55.85% | 0.4415 | 12081.6475 | 13886.9511
OL402PGS11206 | OL402PGS11206 | 1 | S06 | 804 | 42 | NO | 55.85% | 0.4415 | 354.966 | 408.0069
OL406RGS10773 | OL406RGS10773 | 1 | S06 | 1286 | 42 | NO | 55.85% | 0.4415 | 567.769 | 652.608
OL40A1PB | Conmutador 45 A 1 - 0 | 1 | S06 | 710 | 42 | NO | 55.85% | 0.4415 | 313.465 | 360.3046
OL40A1RB | Conmutador ON-OFF CAM seccionador | 1 | S06 | 603 | 42 | NO | 55.85% | 0.4415 | 266.2245 | 306.0052
OL40A2PB | Conmutador ON-OFF CAM seccionador | 1 | S06 | 683 | 42 | NO | 55.85% | 0.4415 | 301.5445 | 346.6029
OL40A2RB | Conmutador ON-OFF CAM seccionador | 1 | S06 | 639 | 42 | NO | 55.85% | 0.4415 | 282.1185 | 324.2741
OL40A3PB | Conmutador ON-OFF CAM seccionador | 1 | S06 | 741 | 42 | NO | 55.85% | 0.4415 | 327.1515 | 376.0362
OL40A3RB | Conmutador ON-OFF CAM seccionador | 1 | S06 | 688 | 42 | NO | 55.85% | 0.4415 | 303.752 | 349.1402
OL40A4PB | Conmutador ON-OFF CAM seccionador | 1 | S06 | 834 | 42 | NO | 55.85% | 0.4415 | 368.211 | 423.231
OL40A4RB | Conmutador ON-OFF CAM seccionador | 1 | S06 | 785 | 42 | NO | 55.85% | 0.4415 | 346.5775 | 398.3649
OL40A6PB | Conmutador ON-OFF CAM seccionador | 1 | S06 | 1064 | 42 | NO | 55.85% | 0.4415 | 469.756 | 539.9494
OL40A8PB | Conmutador ON-OFF CAM seccionador | 1 | S06 | 1853 | 42 | NO | 55.85% | 0.4415 | 818.0995 | 940.3443
OL40AU31RB | Conmutador A-METER seccionador, 1-POLE | 1 | S06 | 1299 | 42 | NO | 55.85% | 0.4415 | 573.5085 | 659.2052
OL40P12EPB | Conmutador REVERSING STARTER | 1 | S06 | 3879 | 42 | NO | 55.85% | 0.4415 | 1712.5785 | 1968.481
OL40P12PB | Conmutador DAHLANDER CAM seccionador | 1 | S06 | 5421 | 42 | NO | 55.85% | 0.4415 | 2393.3715 | 2751.0017
OL40PW36PB | BYPASS WITH OVERLAP,1-BY | 1 | S06 | 2407 | 42 | NO | 55.85% | 0.4415 | 1062.6905 | 1221.4833
OL40PW48PB | Conmutador BYPASS WITH OVERLAP,1-BY | 1 | S06 | 8519 | 42 | NO | 55.85% | 0.4415 | 3761.1385 | 4323.1477
OL40SDEPB | Conmutador ENCL.STAR-DELTA STARTER | 1 | S06 | 4366 | 42 | NO | 55.85% | 0.4415 | 1927.589 | 2215.6195
OL40SDPB | Conmutador Selector STAR-DELTA 40A | 1 | S06 | 2217 | 42 | NO | 55.85% | 0.4415 | 978.8055 | 1125.0638
OL40SO101PB | Conmutador | 1 | S06 | 2527 | 42 | NO | 55.85% | 0.4415 | 1115.6705 | 1282.3799
OL40SO111PB | Conmutador STEP seccionador | 1 | S06 | 2443 | 42 | NO | 55.85% | 0.4415 | 1078.5845 | 1239.7523
OL40SO31PB | Conmutador STEP seccionador | 1 | S06 | 781 | 42 | NO | 55.85% | 0.4415 | 344.8115 | 396.3351
OL40SO61PB | Conmutador STEP seccionador | 1 | S06 | 1437 | 42 | NO | 55.85% | 0.4415 | 634.4355 | 729.2362
OL40SO62PB | Conmutador STEP seccionador | 1 | S06 | 2203 | 42 | NO | 55.85% | 0.4415 | 972.6245 | 1117.9592
OL40SO63PB | Conmutador STEP seccionador | 1 | S06 | 2992 | 42 | NO | 55.85% | 0.4415 | 1320.968 | 1518.354
OL40SO71PB | Conmutador STEP seccionador | 1 | S06 | 1507 | 42 | NO | 55.85% | 0.4415 | 665.3405 | 764.7592
OL40SO81PB | Conmutador STEP seccionador | 1 | S06 | 1663 | 42 | NO | 55.85% | 0.4415 | 734.2145 | 843.9247
OL40SO91PB | Conmutador STEP seccionador | 1 | S06 | 1827 | 42 | NO | 55.85% | 0.4415 | 806.6205 | 927.15
OL40ST101PB | Conmutador VENTILATION seccionador | 1 | S06 | 2057 | 42 | NO | 55.85% | 0.4415 | 908.1655 | 1043.8684
OL40ST111PB | Conmutador VENTILATION seccionador | 1 | S06 | 2332 | 42 | NO | 55.85% | 0.4415 | 1029.578 | 1183.423
OL40ST121PB | Conmutador VENTILATION | 1 | S06 | 2678 | 42 | NO | 55.85% | 0.4415 | 1182.337 | 1359.008
OL40ST301PB | Conmutador VENTILATION seccionador | 1 | S06 | 812 | 42 | NO | 55.85% | 0.4415 | 358.498 | 412.0667
OL40ST61PB | Conmutador STEP seccionador | 1 | S06 | 1472 | 42 | NO | 55.85% | 0.4415 | 649.888 | 746.9977
OL40ST62PB | Conmutador STEP seccionador | 1 | S06 | 2248 | 42 | NO | 55.85% | 0.4415 | 992.492 | 1140.7954
OL40ST63PB | Conmutador STEP seccionador | 1 | S06 | 3019 | 42 | NO | 55.85% | 0.4415 | 1332.8885 | 1532.0557
OL40ST71PB | Conmutador STEP seccionador | 1 | S06 | 1499 | 42 | NO | 55.85% | 0.4415 | 661.8085 | 760.6994
OL40ST81PB | Conmutador STEP seccionador | 1 | S06 | 1632 | 42 | NO | 55.85% | 0.4415 | 720.528 | 828.1931
OL40ST91PB | Conmutador STEP seccionador | 1 | S06 | 1760 | 42 | NO | 55.85% | 0.4415 | 777.04 | 893.1494
OL40U1PB | Conmutador Transferencia I-O-II Doble Tiro seccionador | 1 | S06 | 594 | 42 | NO | 55.85% | 0.4415 | 262.251 | 301.4379
OL40U1RB | Conmutador Transferencia I-O-II Doble Tiro seccionador | 1 | S06 | 617 | 42 | NO | 55.85% | 0.4415 | 272.4055 | 313.1098
OL40U2PB | Conmutador Transferencia I-O-II Doble Tiro seccionador | 1 | S06 | 838 | 42 | NO | 55.85% | 0.4415 | 369.977 | 425.2609
OL40U2RB | Conmutador Transferencia I-O-II Doble Tiro seccionador | 1 | S06 | 865 | 42 | NO | 55.85% | 0.4415 | 381.8975 | 438.9626
OL40U3PB | Conmutador TRANSFER I-O-II | 1 | S06 | 1379 | 42 | NO | 55.85% | 0.4415 | 608.8285 | 699.8029
OL40U3RB | Conmutador Transferencia I-O-II Doble Tiro seccionador | 1 | S06 | 1317 | 42 | NO | 55.85% | 0.4415 | 581.4555 | 668.3397
OL40U4PB | Conmutador TRANSFER I-O-II | 1 | S06 | 1711 | 42 | NO | 55.85% | 0.4415 | 755.4065 | 868.2833
OL40U4RB | Conmutador Transferencia I-O-II Doble Tiro seccionador | 1 | S06 | 1503 | 42 | NO | 55.85% | 0.4415 | 663.5745 | 762.7293
OL40UC3PB | Conmutador Transferencia I-O-II Doble Tiro SWITH1-1+2-2 | 1 | S06 | 1148 | 42 | NO | 55.85% | 0.4415 | 506.842 | 582.577
OL40UC4PB | Conmutador CHANGEOVER seccionador1-1+2-3 | 1 | S06 | 1388 | 42 | NO | 55.85% | 0.4415 | 612.802 | 704.3701
OL40URR1PB | Conmutador Transferencia I-O-II Doble Tiro seccionador | 1 | S06 | 692 | 42 | NO | 55.85% | 0.4415 | 305.518 | 351.1701
OL40URR2PB | Conmutador Transferencia I-O-II Doble Tiro seccionador | 1 | S06 | 865 | 42 | NO | 55.85% | 0.4415 | 381.8975 | 438.9626
OL40URR3PB | Conmutador Transferencia I-O-II Doble Tiro seccionador | 1 | S06 | 1308 | 42 | NO | 55.85% | 0.4415 | 577.482 | 663.7724
OL40W2PB | REVERSING STARTER | 1 | S06 | 1078 | 42 | NO | 55.85% | 0.4415 | 475.937 | 547.054
OL40W3EPB | Conmutador REVERSING STARTER | 1 | S06 | 2367 | 42 | NO | 55.85% | 0.4415 | 1045.0305 | 1201.1845
OL40W3PB | Conmutador REVERSING STARTER | 1 | S06 | 1561 | 42 | NO | 55.85% | 0.4415 | 689.1815 | 792.1626
OL40WC1PB | Conmutador Transferencia I-O-II Doble Tiro seccionador | 1 | S06 | 772 | 42 | NO | 55.85% | 0.4415 | 340.838 | 391.7678
OL40WC2PB | Conmutador Transferencia I-O-II Doble Tiro seccionador | 1 | S06 | 1020 | 42 | NO | 55.85% | 0.4415 | 450.33 | 517.6207
OL40WC3PB | Conmutador TRANSFER I-O-II | 1 | S06 | 1379 | 42 | NO | 55.85% | 0.4415 | 608.8285 | 699.8029
OL40WC4PB | Conmutador Transferencia I-O-II Doble Tiro seccionador | 1 | S06 | 1534 | 42 | NO | 55.85% | 0.4415 | 677.261 | 778.4609
OL40WS1PB | Conmutador Transferencia I-O-II Doble Tiro seccionador | 1 | S06 | 692 | 42 | NO | 55.85% | 0.4415 | 305.518 | 351.1701
OL40WS1RB | Conmutador Transferencia I-O-II Doble Tiro seccionador | 1 | S06 | 652 | 42 | NO | 55.85% | 0.4415 | 287.858 | 330.8713
OL40WS2PB | Conmutador Transferencia I-O-II Doble Tiro seccionador | 1 | S06 | 825 | 42 | NO | 55.85% | 0.4415 | 364.2375 | 418.6638
OL40WS2RB | Conmutador Transferencia I-O-II Doble Tiro seccionador | 1 | S06 | 807 | 42 | NO | 55.85% | 0.4415 | 356.2905 | 409.5293
OL40WS36PB | Conmutador BYPASS WITHOUT OVERLAP | 1 | S06 | 1835 | 42 | NO | 55.85% | 0.4415 | 810.1525 | 931.2098
OL40WS3PB | Conmutador Transferencia I-O-II Doble Tiro seccionador | 1 | S06 | 1162 | 42 | NO | 55.85% | 0.4415 | 513.023 | 589.6816
OL40WS3RB | Conmutador Transferencia I-O-II Doble Tiro seccionador | 1 | S06 | 1206 | 42 | NO | 55.85% | 0.4415 | 532.449 | 612.0103
OL40WS48PB | Conmutador BYPASS WITHOUT OVERLAP. | 1 | S06 | 2935 | 42 | NO | 55.85% | 0.4415 | 1295.8025 | 1489.4282
OL40WS4PB | Conmutador Transferencia I-O-II Doble Tiro seccionador | 1 | S06 | 1937 | 42 | NO | 55.85% | 0.4415 | 855.1855 | 982.9718
OL40WS4RB | Conmutador Transferencia I-O-II Doble Tiro seccionador | 1 | S06 | 1609 | 42 | NO | 55.85% | 0.4415 | 710.3735 | 816.5213
OL63A1RB | Conmutador ON-OFF CAM seccionador | 1 | S06 | 1166 | 42 | NO | 55.85% | 0.4415 | 514.789 | 591.7115
OL63A2RB | Conmutador ON-OFF CAM seccionador | 1 | S06 | 1295 | 42 | NO | 55.85% | 0.4415 | 571.7425 | 657.1753
OL63A3RB | Conmutador ON-OFF CAM seccionador | 1 | S06 | 1405 | 42 | NO | 55.85% | 0.4415 | 620.3075 | 712.9971
OL63A4RB | Conmutador ON-OFF CAM seccionador | 1 | S06 | 1565 | 42 | NO | 55.85% | 0.4415 | 690.9475 | 794.1925
OL63A6RB | Conmutador ON-OFF CAM seccionador | 1 | S06 | 1937 | 42 | NO | 55.85% | 0.4415 | 855.1855 | 982.9718
OL63A8RB | Conmutador ON-OFF CAM seccionador | 1 | S06 | 3267 | 42 | NO | 55.85% | 0.4415 | 1442.3805 | 1657.9086
OL63P012RB | Conmutador STAR-DELTA seccionador | 1 | S06 | 3378 | 42 | NO | 55.85% | 0.4415 | 1491.387 | 1714.2379
OL63PW36RB | Conmutador BYPASS seccionador | 1 | S06 | 3812 | 42 | NO | 55.85% | 0.4415 | 1682.998 | 1934.4805
OL63PW48RB | Conmutador BYPASS seccionador | 1 | S06 | 5058 | 42 | NO | 55.85% | 0.4415 | 2233.107 | 2566.7897
OL63SDRB | Conmutador STAR-DELTA seccionador | 1 | S06 | 4220 | 42 | NO | 55.85% | 0.4415 | 1863.13 | 2141.5287
OL63U1RB | Conmutador SPECIAL CAM seccionador | 1 | S06 | 1397 | 42 | NO | 55.85% | 0.4415 | 616.7755 | 708.9374
OL63U2RB | Conmutador SPECIAL CAM seccionador | 1 | S06 | 1578 | 42 | NO | 55.85% | 0.4415 | 696.687 | 800.7897
OL63U3RB | Conmutador CHANGE OVER seccionador 1-0-2 | 1 | S06 | 2057 | 42 | NO | 55.85% | 0.4415 | 908.1655 | 1043.8684
OL63U4RB | Conmutador CHANGE OVER seccionador 1-0-2 | 1 | S06 | 2478 | 42 | NO | 55.85% | 0.4415 | 1094.037 | 1257.5138
OL63UC3RB | Conmutador CHANGE OVER seccionador 1-0-2 | 1 | S06 | 1955 | 42 | NO | 55.85% | 0.4415 | 863.1325 | 992.1063
OL63UC4RB | Conmutador CHANGE OVER seccionador 1-0-2 | 1 | S06 | 2407 | 42 | NO | 55.85% | 0.4415 | 1062.6905 | 1221.4833
OL63W2RB | Conmutador REWERSING seccionadorES | 1 | S06 | 1401 | 42 | NO | 55.85% | 0.4415 | 618.5415 | 710.9672
OL63WC1RB | Conmutador CHANGE OVER seccionador 41671 WITHOUT 0 POS | 1 | S06 | 1188 | 42 | NO | 55.85% | 0.4415 | 524.502 | 602.8759
OL63WC2RB | Conmutador CHANGE OVER seccionador 41671 WITHOUT 0 POS | 1 | S06 | 1521 | 42 | NO | 55.85% | 0.4415 | 671.5215 | 771.8638
OL63WC3RB | Conmutador CHANGE OVER seccionador 41671 WITHOUT 0 POS | 1 | S06 | 1929 | 42 | NO | 55.85% | 0.4415 | 851.6535 | 978.9121
OL63WC4RB | Conmutador CHANGE OVER seccionador 41671 WITHOUT 0 POS | 1 | S06 | 2394 | 42 | NO | 55.85% | 0.4415 | 1056.951 | 1214.8862
OL63WS1RB | Conmutador CHANGE OVER seccionador 41671 WITHOUT 0 POS | 1 | S06 | 1188 | 42 | NO | 55.85% | 0.4415 | 524.502 | 602.8759
OL63WS2RB | Conmutador CHANGE OVER seccionadorES 41671 WITHOUT 0 POSIT | 1 | S06 | 1521 | 42 | NO | 55.85% | 0.4415 | 671.5215 | 771.8638
OL63WS36RB | Conmutador BYPASS seccionador WITH 0 POSITION | 1 | S06 | 3378 | 42 | NO | 55.85% | 0.4415 | 1491.387 | 1714.2379
OL63WS3RB | Conmutador CHANGE OVER seccionadorES 41671 WITHOUT 0 POSIT | 1 | S06 | 1929 | 42 | NO | 55.85% | 0.4415 | 851.6535 | 978.9121
OL63WS48RB | Conmutador BYPASS seccionador WITH 0 POSITION | 1 | S06 | 4153 | 42 | NO | 55.85% | 0.4415 | 1833.5495 | 2107.5282
OL804RBS12774 | OL804RBS12774 - 1SCA022820R3110 | 1 | S06 | 3629 | 42 | NO | 55.85% | 0.4415 | 1602.2035 | 1841.6132
OL80N4CBRBS30358 | OL80N4CBRBS30358 - 1SCA149341R1001 | 1 | S06 | 6674 | 42 | NO | 55.85% | 0.4415 | 2946.571 | 3386.8632
OL80NA3RB | Conmutador ON-OFF CAM seccionador | 1 | S06 | 2341 | 42 | NO | 55.85% | 0.4415 | 1033.5515 | 1187.9902
OL80NA4RB | Conmutador ON-OFF CAM seccionador | 1 | S06 | 2620 | 42 | NO | 55.85% | 0.4415 | 1156.73 | 1329.5747
OL80NA6RB | Conmutador ON-OFF CAM seccionador | 1 | S06 | 3564 | 42 | NO | 55.85% | 0.4415 | 1573.506 | 1808.6276
OL80NP012RB | Conmutador STAR-DELTA seccionador | 1 | S06 | 3799 | 42 | NO | 55.85% | 0.4415 | 1677.2585 | 1927.8833
OL80NPW36RB | Conmutador BYPASS seccionador | 1 | S06 | 5833 | 42 | NO | 55.85% | 0.4415 | 2575.2695 | 2960.0799
OL80NPW48RB | Conmutador BYPASS seccionador | 1 | S06 | 7039 | 42 | NO | 55.85% | 0.4415 | 3107.7185 | 3572.0902
OL80NSDRB | Conmutador STAR-DELTA seccionador | 1 | S06 | 3799 | 42 | NO | 55.85% | 0.4415 | 1677.2585 | 1927.8833
OL80NU2RB | Conmutador CHANGE OVER seccionador 1-0-2 | 1 | S06 | 2084 | 42 | NO | 55.85% | 0.4415 | 920.086 | 1057.5701
OL80NU3RB | Conmutador CHANGE OVER seccionador 1-0-2 | 1 | S06 | 2979 | 42 | NO | 55.85% | 0.4415 | 1315.2285 | 1511.7569
OL80NU4RB | Conmutador CHANGE OVER seccionador 1-0-2 | 1 | S06 | 3799 | 42 | NO | 55.85% | 0.4415 | 1677.2585 | 1927.8833
OL80NW2RB | Conmutador REWERSING seccionadorES | 1 | S06 | 4153 | 42 | NO | 55.85% | 0.4415 | 1833.5495 | 2107.5282
OL80NWC1RB | Conmutador CHANGE OVER seccionador 41671 WITHOUT 0 POS | 1 | S06 | 1680 | 42 | NO | 55.85% | 0.4415 | 741.72 | 852.5517
OL80NWC2RB | Conmutador CHANGE OVER seccionador 41671 WITHOUT 0 POS | 1 | S06 | 2084 | 42 | NO | 55.85% | 0.4415 | 920.086 | 1057.5701
OL80NWC3RB | Conmutador CHANGE OVER seccionador 41671 WITHOUT 0 POS | 1 | S06 | 2979 | 42 | NO | 55.85% | 0.4415 | 1315.2285 | 1511.7569
OL80NWC4RB | Conmutador CHANGE OVER seccionador 41671 WITHOUT 0 POS | 1 | S06 | 3799 | 42 | NO | 55.85% | 0.4415 | 1677.2585 | 1927.8833
OL80NWS1RB | Conmutador CHANGE OVER seccionador 41671 WITHOUT 0 POS | 1 | S06 | 1685 | 42 | NO | 55.85% | 0.4415 | 743.9275 | 855.0891
OL80NWS2RB | Conmutador CHANGE OVER seccionadorES 41671 WITHOUT 0 POSIT | 1 | S06 | 2101 | 42 | NO | 55.85% | 0.4415 | 927.5915 | 1066.1971
OL80NWS36RB | Conmutador BYPASS seccionador WITH 0 POSITION | 1 | S06 | 5949 | 42 | NO | 55.85% | 0.4415 | 2626.4835 | 3018.9466
OL80NWS3RB | Conmutador CHANGE OVER seccionadorES 41671 WITHOUT 0 POSIT | 1 | S06 | 3121 | 42 | NO | 55.85% | 0.4415 | 1377.9215 | 1583.8178
OL80NWS48RB | Conmutador BYPASS seccionador WITH 0 POSITION | 1 | S06 | 7748 | 42 | NO | 55.85% | 0.4415 | 3420.742 | 3931.8874
OL80PW36RB | BYPASS WITH OVERLAP,1-BY | 1 | S06 | 8116 | 42 | NO | 55.85% | 0.4415 | 3583.214 | 4118.6368
OL80U2RB | OL80U2RB - 1SCA022790R0640 | 1 | S06 | 2769 | 42 | NO | 55.85% | 0.4415 | 1222.5135 | 1405.1879
OL80U4RB | Conmutador TRANSFER I-O-II | 1 | S06 | 5288 | 42 | NO | 55.85% | 0.4415 | 2334.652 | 2683.508
OL80W2RB | OL80W2RB - 1SCA022803R1400 | 1 | S06 | 4956 | 42 | NO | 55.85% | 0.4415 | 2188.074 | 2515.0276
OL80WC3RB | Conmutador TRANSFER I-O-II | 1 | S06 | 4145 | 42 | NO | 55.85% | 0.4415 | 1830.0175 | 2103.4684
OL80WS4RB | Conmutador Transferencia I-O-II Doble Tiro seccionador | 1 | S06 | 4513 | 42 | NO | 55.85% | 0.4415 | 1992.4895 | 2290.2178
OLF130 | Conmutador FRONT PLATE | 1 | S06 | 896 | 42 | NO | 55.85% | 0.4415 | 395.584 | 454.6943
OLF64 | FRONT PLATE 64X64 | 1 | S06 | 138 | 42 | NO | 55.85% | 0.4415 | 60.927 | 70.031
OLF90 | Conmutador FRONT PLATE | 1 | S06 | 173 | 42 | NO | 55.85% | 0.4415 | 76.3795 | 87.7925
OLFB64 | Conmutador ADDRESSE PLATE | 1 | S06 | 328 | 42 | NO | 55.85% | 0.4415 | 144.812 | 166.4506
OLFG64 | Conmutador ADDRESSE PLATE | 1 | S06 | 572 | 42 | NO | 55.85% | 0.4415 | 252.538 | 290.2736
OLFY130 | Conmutador FRONT PLATE | 1 | S06 | 692 | 42 | NO | 55.85% | 0.4415 | 305.518 | 351.1701
OLFY64 | Conmutador FRONT PLATE 64X64 | 1 | S06 | 85 | 42 | NO | 55.85% | 0.4415 | 37.5275 | 43.1351
OLFY90 | Conmutador FRONT PLATE | 1 | S06 | 151 | 42 | NO | 55.85% | 0.4415 | 66.6665 | 76.6282
OLHSD1 | Manija GRIP NEGRA | 1 | S06 | 506 | 42 | NO | 55.85% | 0.4415 | 223.399 | 256.7805
OLISD1 | Manija ESPECIAL Conmutador | 1 | S06 | 293 | 42 | NO | 55.85% | 0.4415 | 129.3595 | 148.6891
OLR1B | Conmutador SCREW MOUNT. HANDLE | 1 | S06 | 138 | 42 | NO | 55.85% | 0.4415 | 60.927 | 70.031
OLR1G | Conmutador SCREW MOUNT. HANDLE | 1 | S06 | 129 | 42 | NO | 55.85% | 0.4415 | 56.9535 | 65.4638
OLR1R | Conmutador SCREW MOUNT. HANDLE | 1 | S06 | 129 | 42 | NO | 55.85% | 0.4415 | 56.9535 | 65.4638
OLR2B | Conmutador 30REW MOUNT. HANDLE | 1 | S06 | 240 | 42 | NO | 55.85% | 0.4415 | 105.96 | 121.7931
OLR2G | Conmutador 10REW MOUNT. HANDLE | 1 | S06 | 235 | 42 | NO | 55.85% | 0.4415 | 103.7525 | 119.2557
OLR2R | Conmutador CREW MOUNT. HANDLE | 1 | S06 | 235 | 42 | NO | 55.85% | 0.4415 | 103.7525 | 119.2557
OLR3B | Conmutador SCREW MOUNT. HANDLE | 1 | S06 | 550 | 42 | NO | 55.85% | 0.4415 | 242.825 | 279.1092
OLR3G | Conmutador SCREW MOUNT. HANDLE | 1 | S06 | 541 | 42 | NO | 55.85% | 0.4415 | 238.8515 | 274.542
OLR3R | Conmutador SCREW MOUNT. HANDLE | 1 | S06 | 541 | 42 | NO | 55.85% | 0.4415 | 238.8515 | 274.542
OLZ12 | Conmutador Varilla SEALING | 1 | S06 | 328 | 42 | NO | 55.85% | 0.4415 | 144.812 | 166.4506
OLZ1601L2 | Conmutador 10RMINAL SHROUD | 1 | S06 | 750 | 42 | NO | 55.85% | 0.4415 | 331.125 | 380.6034
OLZ1601L4 | Conmutador TERMINAL SHROUD | 1 | S06 | 1733 | 42 | NO | 55.85% | 0.4415 | 765.1195 | 879.4477
OLZ1601L6 | Conmutador TERMINAL SHROUD | 1 | S06 | 2771 | 42 | NO | 55.85% | 0.4415 | 1223.3965 | 1406.2029
OLZ2010RB | Conmutador PADLOCKABLE PISTOL HANDLE, W FRONTPLATE | 1 | S06 | 1968 | 42 | NO | 55.85% | 0.4415 | 868.872 | 998.7034
OLZ208RB | Conmutador PADLOCKABLE PISTOL TYPE HANDLE, 70MM, BL | 1 | S06 | 2008 | 42 | NO | 55.85% | 0.4415 | 886.532 | 1019.0023
OLZ208RR | Conmutador PADLOCKABLE PISTOL TYPE HANDLE, 70MM,red | 1 | S06 | 2115 | 42 | NO | 55.85% | 0.4415 | 933.7725 | 1073.3017
OLZ20PB | Conmutador ROUND PADLOCKABLE HANDLE, SIZE 1 | 1 | S06 | 244 | 42 | NO | 55.85% | 0.4415 | 107.726 | 123.823
OLZ20PRY | Conmutador ROUND PADLOCKABLE HANDLE, SIZE 1 | 1 | S06 | 244 | 42 | NO | 55.85% | 0.4415 | 107.726 | 123.823
OLZ20RB | Conmutador ROUND PADLOCKABLE HANDLE, SIZE 1 | 1 | S06 | 116 | 42 | NO | 55.85% | 0.4415 | 51.214 | 58.8667
OLZ20RRY | Conmutador ROUND PADLOCKABLE HANDLE, SIZE 1 | 1 | S06 | 120 | 42 | NO | 55.85% | 0.4415 | 52.98 | 60.8966
OLZ332RB | Conmutador ROUND PADL.HANDLE/SCREW | 1 | S06 | 488 | 42 | NO | 55.85% | 0.4415 | 215.452 | 247.646
OLZ332RRY | Conmutador ROUND PADL.HANDLE/SCREW | 1 | S06 | 555 | 42 | NO | 55.85% | 0.4415 | 245.0325 | 281.6466
OLZ3DB | Conmutador DOUBLE LEVER HANDLE | 1 | S06 | 2323 | 42 | NO | 55.85% | 0.4415 | 1025.6045 | 1178.8557
OLZ3DR | Conmutador DOUBLE LEVER HANDLE | 1 | S06 | 2124 | 42 | NO | 55.85% | 0.4415 | 937.746 | 1077.869
OLZ401L2 | Conmutador TERMINAL SHROUD | 1 | S06 | 280 | 42 | NO | 55.85% | 0.4415 | 123.62 | 142.092
OLZ401L4 | Conmutador TERMINAL SHROUD | 1 | S06 | 683 | 42 | NO | 55.85% | 0.4415 | 301.5445 | 346.6029
OLZ401L6 | Conmutador 1+RMINAL SHROUD | 1 | S06 | 1086 | 42 | NO | 55.85% | 0.4415 | 479.469 | 551.1138
OLZ63D34 | Conmutador TERMINAL SCROUND | 1 | S06 | 1255 | 42 | NO | 55.85% | 0.4415 | 554.0825 | 636.8764
OLZ63D36 | Conmutador TERMINAL SCROUND | 1 | S06 | 1445 | 42 | NO | 55.85% | 0.4415 | 637.9675 | 733.296
OLZ63D38 | Conmutador TERMINAL SCROUND | 1 | S06 | 1636 | 42 | NO | 55.85% | 0.4415 | 722.294 | 830.223
OLZ652 | Conmutador DOOR LOCKING ACCESSORY | 1 | S06 | 1410 | 42 | NO | 55.85% | 0.4415 | 622.515 | 715.5345
OLZ653 | Conmutador DOOR LOCKING ACCESSORY | 1 | S06 | 1499 | 42 | NO | 55.85% | 0.4415 | 661.8085 | 760.6994
OLZ8RR | Conmutador PISTOL TYPE HANDLE, RED, 70MM | 1 | S06 | 1884 | 42 | NO | 55.85% | 0.4415 | 831.786 | 956.0759
OLZ9RB | Conmutador PISTOL TYPE HANDLE, BLACK , 130MM | 1 | S06 | 1968 | 42 | NO | 55.85% | 0.4415 | 868.872 | 998.7034
OMA01KB | OMA01KB | 1 | S06 | 759 | 42 | NO | 55.85% | 0.4415 | 335.0985 | 385.1707
OMA01PB | OMA01PB | 1 | S06 | 441 | 42 | NO | 55.85% | 0.4415 | 194.7015 | 223.7948
OMA02PB | OMA02PB | 1 | S06 | 495 | 42 | NO | 55.85% | 0.4415 | 218.5425 | 251.1983
OMA03KB | OMA03KB | 1 | S06 | 922 | 42 | NO | 55.85% | 0.4415 | 407.063 | 467.8885
OMA03PB | OMA03PB | 1 | S06 | 573 | 42 | NO | 55.85% | 0.4415 | 252.9795 | 290.781
OMA04PB | OMA04PB | 1 | S06 | 636 | 42 | NO | 55.85% | 0.4415 | 280.794 | 322.7517
OMA05PB | OMA05PB | 1 | S06 | 691 | 42 | NO | 55.85% | 0.4415 | 305.0765 | 350.6626
OMA06PB | OMA06PB | 1 | S06 | 777 | 42 | NO | 55.85% | 0.4415 | 343.0455 | 394.3052
OMA1KB | OMA1KB | 1 | S06 | 772 | 42 | NO | 55.85% | 0.4415 | 340.838 | 391.7678
OMA1PB | OMA1PB | 1 | S06 | 436 | 42 | NO | 55.85% | 0.4415 | 192.494 | 221.2575
OMA2PB | OMA2PB | 1 | S06 | 509 | 42 | NO | 55.85% | 0.4415 | 224.7235 | 258.3029
OMA3KB | OMA3KB | 1 | S06 | 918 | 42 | NO | 55.85% | 0.4415 | 405.297 | 465.8586
OMA3PB | OMA3PB - 1SCA022531R4170 | 1 | S06 | 554 | 42 | NO | 55.85% | 0.4415 | 244.591 | 281.1391
OMA4PB | OMA4PB | 1 | S06 | 672 | 42 | NO | 55.85% | 0.4415 | 296.688 | 341.0207
OMA5PB | OMA5PB | 1 | S06 | 763 | 42 | NO | 55.85% | 0.4415 | 336.8645 | 387.2006
OMA6PB | OMA6PB | 1 | S06 | 990 | 42 | NO | 55.85% | 0.4415 | 437.085 | 502.3966
OMAU31PB | OMAU31PB - 1SCA022533R5410 | 1 | S06 | 1140 | 42 | NO | 55.85% | 0.4415 | 503.31 | 578.5172
OMD200E480C-A1 | OMD200E480C-A1 - 1SCA123789R1001 | 1 | S06 | 19790 | 42 | NO | 55.85% | 0.4415 | 8737.285 | 10042.8563
OMD300E480C-A1 | OMD300E480C-A1 | 1 | S06 | 21834 | 42 | NO | 55.85% | 0.4415 | 9639.711 | 11080.1276
OMD800E480C-A1 | Control OMD para ATS con pantalla LCD. OMD800E480C-A1 - 1SCA123791R1001 | 1 | S06 | 24808 | 42 | NO | 55.85% | 0.4415 | 10952.732 | 12589.3471
OMF101 | OMF101 | 1 | S06 | 55 | 42 | NO | 55.85% | 0.4415 | 24.2825 | 27.9109
OMF72 | OMF72 | 1 | S06 | 63 | 42 | NO | 55.85% | 0.4415 | 27.8145 | 31.9707
OMFB72 | OMFB72 | 1 | S06 | 78 | 42 | NO | 55.85% | 0.4415 | 34.437 | 39.5828
OMFG72 | OMFG72 | 1 | S06 | 78 | 42 | NO | 55.85% | 0.4415 | 34.437 | 39.5828
OMFY101 | OMFY101 | 1 | S06 | 27 | 42 | NO | 55.85% | 0.4415 | 11.9205 | 13.7017
OMNX80 | OMNX80 | 1 | S06 | 116 | 42 | NO | 55.85% | 0.4415 | 51.214 | 58.8667
OMPB1 | OMPB1 | 1 | S06 | 400 | 42 | NO | 55.85% | 0.4415 | 176.6 | 202.9885
OMPG1 | OMPG1 | 1 | S06 | 400 | 42 | NO | 55.85% | 0.4415 | 176.6 | 202.9885
OMPR1 | OMPR1 | 1 | S06 | 368 | 42 | NO | 55.85% | 0.4415 | 162.472 | 186.7494
OMPRY1 | OMPRY1 | 1 | S06 | 351 | 42 | NO | 55.85% | 0.4415 | 154.9665 | 178.1224
OMSA2PB | OMSA2PB | 1 | S06 | 504 | 42 | NO | 55.85% | 0.4415 | 222.516 | 255.7655
OMSE158PB | OMSE158PB | 1 | S06 | 636 | 42 | NO | 55.85% | 0.4415 | 280.794 | 322.7517
OMSE2PB | OMSE2PB | 1 | S06 | 514 | 42 | NO | 55.85% | 0.4415 | 226.931 | 260.8402
OMSEA10PB | OMSEA10PB | 1 | S06 | 491 | 42 | NO | 55.85% | 0.4415 | 216.7765 | 249.1684
OMSO21PB | OMSO21PB | 1 | S06 | 482 | 42 | NO | 55.85% | 0.4415 | 212.803 | 244.6011
OMSO22PB | OMSO22PB | 1 | S06 | 645 | 42 | NO | 55.85% | 0.4415 | 284.7675 | 327.319
OMSO23PB | OMSO23PB | 1 | S06 | 818 | 42 | NO | 55.85% | 0.4415 | 361.147 | 415.1115
OMSO24PB | OMSO24PB | 1 | S06 | 999 | 42 | NO | 55.85% | 0.4415 | 441.0585 | 506.9638
OMSO31PB | OMSO31PB | 1 | S06 | 623 | 42 | NO | 55.85% | 0.4415 | 275.0545 | 316.1546
OMSO32PB | OMSO32PB | 1 | S06 | 809 | 42 | NO | 55.85% | 0.4415 | 357.1735 | 410.5443
OMSO33PB | OMSO33PB | 1 | S06 | 922 | 42 | NO | 55.85% | 0.4415 | 407.063 | 467.8885
OMSO34PB | OMSO34PB | 1 | S06 | 1322 | 42 | NO | 55.85% | 0.4415 | 583.663 | 670.877
OMSO41PB | OMSO41PB | 1 | S06 | 609 | 42 | NO | 55.85% | 0.4415 | 268.8735 | 309.05
OMSO42PB | OMSO42PB | 1 | S06 | 750 | 42 | NO | 55.85% | 0.4415 | 331.125 | 380.6034
OMSO43PB | OMSO43PB | 1 | S06 | 1145 | 42 | NO | 55.85% | 0.4415 | 505.5175 | 581.0546
OMSO51PB | OMSO51PB - 1SCA022533R3800 | 1 | S06 | 795 | 42 | NO | 55.85% | 0.4415 | 350.9925 | 403.4397
OMSO52PB | OMSO52PB | 1 | S06 | 1027 | 42 | NO | 55.85% | 0.4415 | 453.4205 | 521.173
OMST301PB | OMST301PB | 1 | S06 | 559 | 42 | NO | 55.85% | 0.4415 | 246.7985 | 283.6764
OMST31PB | OMST31PB | 1 | S06 | 550 | 42 | NO | 55.85% | 0.4415 | 242.825 | 279.1092
OMST32PB | OMST32PB | 1 | S06 | 777 | 42 | NO | 55.85% | 0.4415 | 343.0455 | 394.3052
OMST33PB | OMST33PB | 1 | S06 | 1117 | 42 | NO | 55.85% | 0.4415 | 493.1555 | 566.8454
OMST34PB | OMST34PB | 1 | S06 | 1331 | 42 | NO | 55.85% | 0.4415 | 587.6365 | 675.4443
OMST41PB | OMST41PB - 1SCA022533R4440 | 1 | S06 | 632 | 42 | NO | 55.85% | 0.4415 | 279.028 | 320.7218
OMST42PB | OMST42PB - 1SCA022533R4610 | 1 | S06 | 977 | 42 | NO | 55.85% | 0.4415 | 431.3455 | 495.7994
OMST43PB | OMST43PB | 1 | S06 | 1299 | 42 | NO | 55.85% | 0.4415 | 573.5085 | 659.2052
OMST51PB | OMST51PB | 1 | S06 | 981 | 42 | NO | 55.85% | 0.4415 | 433.1115 | 497.8293
OMST52PB | OMST52PB | 1 | S06 | 1145 | 42 | NO | 55.85% | 0.4415 | 505.5175 | 581.0546
OMU1KB | OMU1KB | 1 | S06 | 840 | 42 | NO | 55.85% | 0.4415 | 370.86 | 426.2759
OMU1PB | OMU1PB | 1 | S06 | 527 | 42 | NO | 55.85% | 0.4415 | 232.6705 | 267.4374
OMU2PB | OMU2PB | 1 | S06 | 704 | 42 | NO | 55.85% | 0.4415 | 310.816 | 357.2598
OMU3KB | OMU3KB | 1 | S06 | 1344 | 42 | NO | 55.85% | 0.4415 | 593.376 | 682.0414
OMU3PB | OMU3PB - 1SCA022532R6180 | 1 | S06 | 981 | 42 | NO | 55.85% | 0.4415 | 433.1115 | 497.8293
OMU4PB | OMU4PB | 1 | S06 | 1195 | 42 | NO | 55.85% | 0.4415 | 527.5925 | 606.4282
OMURR1PB | OMURR1PB | 1 | S06 | 545 | 42 | NO | 55.85% | 0.4415 | 240.6175 | 276.5718
OMURR3PB | OMURR3PB | 1 | S06 | 931 | 42 | NO | 55.85% | 0.4415 | 411.0365 | 472.4557
OMV30PB | OMV30PB - 1SCA022533R5170 | 1 | S06 | 954 | 42 | NO | 55.85% | 0.4415 | 421.191 | 484.1276
OMV32PB | OMV32PB | 1 | S06 | 1494 | 42 | NO | 55.85% | 0.4415 | 659.601 | 758.1621
OMV3PB | OMV3PB | 1 | S06 | 613 | 42 | NO | 55.85% | 0.4415 | 270.6395 | 311.0799
OMVN30PB | OMVN30PB | 1 | S06 | 768 | 42 | NO | 55.85% | 0.4415 | 339.072 | 389.7379
OMVN3PB | OMVN3PB | 1 | S06 | 618 | 42 | NO | 55.85% | 0.4415 | 272.847 | 313.6172
OMWC1PB | OMWC1PB | 1 | S06 | 477 | 42 | NO | 55.85% | 0.4415 | 210.5955 | 242.0638
OMWC2PB | OMWC2PB | 1 | S06 | 613 | 42 | NO | 55.85% | 0.4415 | 270.6395 | 311.0799
OMWC3PB | OMWC3PB | 1 | S06 | 795 | 42 | NO | 55.85% | 0.4415 | 350.9925 | 403.4397
OMWC4PB | OMWC4PB | 1 | S06 | 954 | 42 | NO | 55.85% | 0.4415 | 421.191 | 484.1276
OMWS1PB | OMWS1PB | 1 | S06 | 486 | 42 | NO | 55.85% | 0.4415 | 214.569 | 246.631
OMWS2PB | OMWS2PB | 1 | S06 | 613 | 42 | NO | 55.85% | 0.4415 | 270.6395 | 311.0799
OMWS3PB | OMWS3PB | 1 | S06 | 786 | 42 | NO | 55.85% | 0.4415 | 347.019 | 398.8724
OMWS4PB | OMWS4PB | 1 | S06 | 954 | 42 | NO | 55.85% | 0.4415 | 421.191 | 484.1276
OMX99 | OMX99 | 1 | S06 | 45 | 42 | NO | 55.85% | 0.4415 | 19.8675 | 22.8362
OMXB1 | OMXB1 | 1 | S06 | 346 | 42 | NO | 55.85% | 0.4415 | 152.759 | 175.5851
OMXNB1 | OMXNB1 | 1 | S06 | 337 | 42 | NO | 55.85% | 0.4415 | 148.7855 | 171.0178
OMZB18 | OMZB18 | 1 | S06 | 734 | 42 | NO | 55.85% | 0.4415 | 324.061 | 372.4839
OMZB28 | OMZB28 | 1 | S06 | 909 | 42 | NO | 55.85% | 0.4415 | 401.3235 | 461.2914
OMZB38 | OMZB38 | 1 | S06 | 1148 | 42 | NO | 55.85% | 0.4415 | 506.842 | 582.577
OMZB48 | OMZB48 | 1 | S06 | 1776 | 42 | NO | 55.85% | 0.4415 | 784.104 | 901.269
OMZC003 | OMZC003 | 1 | S06 | 1281 | 42 | NO | 55.85% | 0.4415 | 565.5615 | 650.0707
OMZC004 | OMZC004 | 1 | S06 | 1570 | 42 | NO | 55.85% | 0.4415 | 693.155 | 796.7299
OMZC03 | Puente Universal inferior para OTM mini, 40-125A, 3 Polos | 1 | S06 | 1149 | 42 | SI | 55.85% | 0.4415 | 507.2835 | 583.0845
OMZC04 | OMZC04 - 1SCA117038R1001 | 1 | S06 | 1534 | 42 | NO | 55.85% | 0.4415 | 677.261 | 778.4609
OMZC2 | MARCO EMBELLECEDOR ATS/OMD | 1 | S06 | 940 | 42 | NO | 55.85% | 0.4415 | 415.01 | 477.023
OMZD1 | OMZD1 | 1 | S06 | 23 | 42 | NO | 55.85% | 0.4415 | 10.1545 | 11.6718
ON10P5BS10531 | ON10P5BS10531 - 1SCA022786R9710 | 1 | S06 | 2698 | 42 | NO | 55.85% | 0.4415 | 1191.167 | 1369.1575
ON10PBS10503 | ON10PBS10503 - 1SCA022786R4230 | 1 | S06 | 2295 | 42 | NO | 55.85% | 0.4415 | 1013.2425 | 1164.6466
ON4KBS6047 | CAM SWITCH ESPECIAL 1SCA022698R5590 | 1 | S06 | 1008 | 42 | NO | 55.85% | 0.4415 | 445.032 | 511.531
ON8KBS7335 | ON8KBS7335 - 1SCA022739R2210 | 1 | S06 | 2351 | 42 | NO | 55.85% | 0.4415 | 1037.9665 | 1193.0649
ON8PBS22250 | ON8PBS22250 - 1SCA123026R1001 | 1 | S06 | 1499 | 42 | NO | 55.85% | 0.4415 | 661.8085 | 760.6994
ONA01KB | ONA01KB | 1 | S06 | 904 | 42 | NO | 55.85% | 0.4415 | 399.116 | 458.754
ONA01M | ONA01M | 1 | S06 | 486 | 42 | NO | 55.85% | 0.4415 | 214.569 | 246.631
ONA01PB | ONA01PB | 1 | S06 | 486 | 42 | NO | 55.85% | 0.4415 | 214.569 | 246.631
ONA02M | ONA02M | 1 | S06 | 582 | 42 | NO | 55.85% | 0.4415 | 256.953 | 295.3483
ONA02PB | ONA02PB | 1 | S06 | 573 | 42 | NO | 55.85% | 0.4415 | 252.9795 | 290.781
ONA03KB | ONA03KB | 1 | S06 | 1104 | 42 | NO | 55.85% | 0.4415 | 487.416 | 560.2483
ONA03M | ONA03M | 1 | S06 | 623 | 42 | NO | 55.85% | 0.4415 | 275.0545 | 316.1546
ONA03PB | ONA03PB | 1 | S06 | 677 | 42 | NO | 55.85% | 0.4415 | 298.8955 | 343.558
ONA04PB | ONA04PB | 1 | S06 | 727 | 42 | NO | 55.85% | 0.4415 | 320.9705 | 368.9316
ONA05PB | ONA05PB | 1 | S06 | 804 | 42 | NO | 55.85% | 0.4415 | 354.966 | 408.0069
ONA06M | ONA06M | 1 | S06 | 909 | 42 | NO | 55.85% | 0.4415 | 401.3235 | 461.2914
ONA06PB | ONA06PB | 1 | S06 | 963 | 42 | NO | 55.85% | 0.4415 | 425.1645 | 488.6948
ONA1KB | ONA1KB | 1 | S06 | 990 | 42 | NO | 55.85% | 0.4415 | 437.085 | 502.3966
ONA1KXB | ONA1KXB | 1 | S06 | 1054 | 42 | NO | 55.85% | 0.4415 | 465.341 | 534.8747
ONA1M | ONA1M | 1 | S06 | 636 | 42 | NO | 55.85% | 0.4415 | 280.794 | 322.7517
ONA1PB | ONA1PB | 1 | S06 | 736 | 42 | NO | 55.85% | 0.4415 | 324.944 | 373.4989
ONA1RB | ONA1RB | 1 | S06 | 604 | 42 | NO | 55.85% | 0.4415 | 266.666 | 306.5126
ONA1XB | ONA1XB | 1 | S06 | 532 | 42 | NO | 55.85% | 0.4415 | 234.878 | 269.9747
ONA2EPB | ONA2EPB | 1 | S06 | 781 | 42 | NO | 55.85% | 0.4415 | 344.8115 | 396.3351
ONA2EZ3PRY | ONA2EZ3PRY | 1 | S06 | 931 | 42 | NO | 55.85% | 0.4415 | 411.0365 | 472.4557
ONA2KXB | ONA2KXB | 1 | S06 | 963 | 42 | NO | 55.85% | 0.4415 | 425.1645 | 488.6948
ONA2M | ONA2M | 1 | S06 | 554 | 42 | NO | 55.85% | 0.4415 | 244.591 | 281.1391
ONA2PB | ONA2PB | 1 | S06 | 573 | 42 | NO | 55.85% | 0.4415 | 252.9795 | 290.781
ONA2RB | ONA2RB | 1 | S06 | 523 | 42 | NO | 55.85% | 0.4415 | 230.9045 | 265.4075
ONA2XB | ONA2XB | 1 | S06 | 527 | 42 | NO | 55.85% | 0.4415 | 232.6705 | 267.4374
ONA3EKB | ONA3EKB | 1 | S06 | 1144 | 42 | NO | 55.85% | 0.4415 | 505.076 | 580.5471
ONA3EPB | ONA3EPB | 1 | S06 | 789 | 42 | NO | 55.85% | 0.4415 | 348.3435 | 400.3948
ONA3EZ3PRY | ONA3EZ3PRY | 1 | S06 | 940 | 42 | NO | 55.85% | 0.4415 | 415.01 | 477.023
ONA3KB | ONA3KB | 1 | S06 | 1077 | 42 | NO | 55.85% | 0.4415 | 475.4955 | 546.5466
ONA3KXB | ONA3KXB | 1 | S06 | 1058 | 42 | NO | 55.85% | 0.4415 | 467.107 | 536.9046
ONA3M | ONA3M | 1 | S06 | 672 | 42 | NO | 55.85% | 0.4415 | 296.688 | 341.0207
ONA3PB | ONA3PB | 1 | S06 | 659 | 42 | NO | 55.85% | 0.4415 | 290.9485 | 334.4236
ONA3RB | ONA3RB | 1 | S06 | 623 | 42 | NO | 55.85% | 0.4415 | 275.0545 | 316.1546
ONA3XB | ONA3XB | 1 | S06 | 613 | 42 | NO | 55.85% | 0.4415 | 270.6395 | 311.0799
ONA4EPB | ONA4EPB | 1 | S06 | 874 | 42 | NO | 55.85% | 0.4415 | 385.871 | 443.5299
ONA4EZ3PRY | ONA4EZ3PRY | 1 | S06 | 1046 | 42 | NO | 55.85% | 0.4415 | 461.809 | 530.8149
ONA4PB | ONA4PB - 1SCA022531R5220 | 1 | S06 | 768 | 42 | NO | 55.85% | 0.4415 | 339.072 | 389.7379
ONA4RB | ONA4RB | 1 | S06 | 718 | 42 | NO | 55.85% | 0.4415 | 316.997 | 364.3644
ONA4XB | ONA4XB | 1 | S06 | 713 | 42 | NO | 55.85% | 0.4415 | 314.7895 | 361.827
ONA5EPB | ONA5EPB | 1 | S06 | 1002 | 42 | NO | 55.85% | 0.4415 | 442.383 | 508.4862
ONA5EZ3PRY | ONA5EZ3PRY | 1 | S06 | 1166 | 42 | NO | 55.85% | 0.4415 | 514.789 | 591.7115
ONA5PB | ONA5PB | 1 | S06 | 804 | 42 | NO | 55.85% | 0.4415 | 354.966 | 408.0069
ONA6EPB | ONA6EPB | 1 | S06 | 1078 | 42 | NO | 55.85% | 0.4415 | 475.937 | 547.054
ONA6EZ3PRY | ONA6EZ3PRY | 1 | S06 | 1246 | 42 | NO | 55.85% | 0.4415 | 550.109 | 632.3092
ONA6M | ONA6M - 1SCA022545R3020 | 1 | S06 | 890 | 42 | NO | 55.85% | 0.4415 | 392.935 | 451.6494
ONA6PB | ONA6PB | 1 | S06 | 940 | 42 | NO | 55.85% | 0.4415 | 415.01 | 477.023
ONA8EPB | ONA8EPB | 1 | S06 | 1733 | 42 | NO | 55.85% | 0.4415 | 765.1195 | 879.4477
ONA8EZ3PRY | ONA8EZ3PRY | 1 | S06 | 1929 | 42 | NO | 55.85% | 0.4415 | 851.6535 | 978.9121
ONA8PB | ONA8PB | 1 | S06 | 1549 | 42 | NO | 55.85% | 0.4415 | 683.8835 | 786.073
ONA9EPB | ONA9EPB | 1 | S06 | 2008 | 42 | NO | 55.85% | 0.4415 | 886.532 | 1019.0023
ONAU31M | ONAU31M | 1 | S06 | 1195 | 42 | NO | 55.85% | 0.4415 | 527.5925 | 606.4282
ONAU31PB | ONAU31PB | 1 | S06 | 1422 | 42 | NO | 55.85% | 0.4415 | 627.813 | 721.6241
ONAU31RB | ONAU31RB | 1 | S06 | 1222 | 42 | NO | 55.85% | 0.4415 | 539.513 | 620.1299
ONAU31XB | ONAU31XB | 1 | S06 | 1113 | 42 | NO | 55.85% | 0.4415 | 491.3895 | 564.8155
ONAU32PB | ONAU32PB - 1SCA022558R4210 | 1 | S06 | 1898 | 42 | NO | 55.85% | 0.4415 | 837.967 | 963.1805
ONAV12PB | ONAV12PB | 1 | S06 | 1903 | 42 | NO | 55.85% | 0.4415 | 840.1745 | 965.7178
ONBC0110PB | ONBC0110PB | 1 | S06 | 1072 | 42 | NO | 55.85% | 0.4415 | 473.288 | 544.0092
ONBC0112PB | ONBC0112PB | 1 | S06 | 1522 | 42 | NO | 55.85% | 0.4415 | 671.963 | 772.3713
ONBC070PB | ONBC070PB | 1 | S06 | 904 | 42 | NO | 55.85% | 0.4415 | 399.116 | 458.754
ONBC071PB | ONBC071PB | 1 | S06 | 895 | 42 | NO | 55.85% | 0.4415 | 395.1425 | 454.1868
ONBC072PB | ONBC072PB | 1 | S06 | 1240 | 42 | NO | 55.85% | 0.4415 | 547.46 | 629.2644
ONBC090PB | ONBC090PB | 1 | S06 | 1017 | 42 | NO | 55.85% | 0.4415 | 449.0055 | 516.0983
ONBC091PB | ONBC091PB | 1 | S06 | 1036 | 42 | NO | 55.85% | 0.4415 | 457.394 | 525.7402
ONBC092PB | ONBC092PB | 1 | S06 | 1535 | 42 | NO | 55.85% | 0.4415 | 677.7025 | 778.9684
ONE20M2G | ONE20M2G - 1SCA135532R1001 | 1 | S06 | 441 | 42 | NO | 55.85% | 0.4415 | 194.7015 | 223.7948
ONE20M2W | ONE20M2W - 1SCA138456R1001 | 1 | S06 | 463 | 42 | NO | 55.85% | 0.4415 | 204.4145 | 234.9592
ONE20M2Y | SECC. EN GAB. ROJ/AMA 20A, 2P | 1 | S06 | 538 | 42 | SI | 55.85% | 0.4415 | 237.527 | 273.0195
ONE20M3G | ONE20M3G - 1SCA135535R1001 | 1 | S06 | 467 | 42 | NO | 55.85% | 0.4415 | 206.1805 | 236.9891
ONE20M3W | ONE20M3W - 1SCA138457R1001 | 1 | S06 | 490 | 42 | NO | 55.85% | 0.4415 | 216.335 | 248.6609
ONE20M3Y | SECC. EN GAB. ROJ/AMA 20A, 3P | 1 | S06 | 571 | 42 | SI | 55.85% | 0.4415 | 252.0965 | 289.7661
ONE20M4G | ONE20M4G - 1SCA135538R1001 | 1 | S06 | 577 | 42 | NO | 55.85% | 0.4415 | 254.7455 | 292.8109
ONE20M4W | ONE20M4W - 1SCA138459R1001 | 1 | S06 | 606 | 42 | NO | 55.85% | 0.4415 | 267.549 | 307.5276
ONE20M4Y | SECC. EN GAB. ROJ/AMA 20A, 4P | 1 | S06 | 641 | 42 | NO | 55.85% | 0.4415 | 283.0015 | 325.2891
ONF101 | ONF101 - 1SCA022540R6290 | 1 | S06 | 63 | 42 | NO | 55.85% | 0.4415 | 27.8145 | 31.9707
ONF72 | ONF72 | 1 | S06 | 58 | 42 | NO | 55.85% | 0.4415 | 25.607 | 29.4333
ONFB72 | ONFB72 | 1 | S06 | 120 | 42 | NO | 55.85% | 0.4415 | 52.98 | 60.8966
ONFG72 | ONFG72 | 1 | S06 | 116 | 42 | NO | 55.85% | 0.4415 | 51.214 | 58.8667
ONFM101 | ONFM101 | 1 | S06 | 82 | 42 | NO | 55.85% | 0.4415 | 36.203 | 41.6126
ONFY101 | ONFY101 | 1 | S06 | 58 | 42 | NO | 55.85% | 0.4415 | 25.607 | 29.4333
ONK95SF203 | ONK95SF203 | 1 | S06 | 550 | 42 | NO | 55.85% | 0.4415 | 242.825 | 279.1092
ONP12EPB | ONP12EPB | 1 | S06 | 1787 | 42 | NO | 55.85% | 0.4415 | 788.9605 | 906.8511
ONP12PB | ONP12PB | 1 | S06 | 1571 | 42 | NO | 55.85% | 0.4415 | 693.5965 | 797.2374
ONPB1 | ONPB1 | 1 | S06 | 457 | 42 | NO | 55.85% | 0.4415 | 201.7655 | 231.9144
ONPG1 | ONPG1 | 1 | S06 | 430 | 42 | NO | 55.85% | 0.4415 | 189.845 | 218.2126
ONPLB1 | ONPLB1 | 1 | S06 | 488 | 42 | NO | 55.85% | 0.4415 | 215.452 | 247.646
ONPLG1 | ONPLG1 | 1 | S06 | 457 | 42 | NO | 55.85% | 0.4415 | 201.7655 | 231.9144
ONPLR1 | ONPLR1 | 1 | S06 | 466 | 42 | NO | 55.85% | 0.4415 | 205.739 | 236.4816
ONPLRY1 | ONPLRY1 | 1 | S06 | 484 | 42 | NO | 55.85% | 0.4415 | 213.686 | 245.6161
ONPR1 | ONPR1 | 1 | S06 | 466 | 42 | NO | 55.85% | 0.4415 | 205.739 | 236.4816
ONPRY1 | ONPRY1 | 1 | S06 | 528 | 42 | NO | 55.85% | 0.4415 | 233.112 | 267.9448
ONPW36PB | ONPW36PB | 1 | S06 | 2357 | 42 | NO | 55.85% | 0.4415 | 1040.6155 | 1196.1098
ONPW48PB | ONPW48PB | 1 | S06 | 2539 | 42 | NO | 55.85% | 0.4415 | 1120.9685 | 1288.4695
ONRF101 | ONRF101 | 1 | S06 | 67 | 42 | NO | 55.85% | 0.4415 | 29.5805 | 34.0006
ONRFY101 | ONRFY101 | 1 | S06 | 63 | 42 | NO | 55.85% | 0.4415 | 27.8145 | 31.9707
ONSA2PB | ONSA2PB | 1 | S06 | 586 | 42 | NO | 55.85% | 0.4415 | 258.719 | 297.3782
ONSB1 | ONSB1 | 1 | S06 | 98 | 42 | NO | 55.85% | 0.4415 | 43.267 | 49.7322
ONSDEPB | ONSDEPB | 1 | S06 | 1720 | 42 | NO | 55.85% | 0.4415 | 759.38 | 872.8506
ONSDPB | ONSDPB | 1 | S06 | 1517 | 42 | NO | 55.85% | 0.4415 | 669.7555 | 769.8339
ONSE158M | ONSE158M | 1 | S06 | 700 | 42 | NO | 55.85% | 0.4415 | 309.05 | 355.2299
ONSE158PB | ONSE158PB | 1 | S06 | 722 | 42 | NO | 55.85% | 0.4415 | 318.763 | 366.3943
ONSE2PB | ONSE2PB | 1 | S06 | 591 | 42 | NO | 55.85% | 0.4415 | 260.9265 | 299.9155
ONSEA10M | ONSEA10M | 1 | S06 | 582 | 42 | NO | 55.85% | 0.4415 | 256.953 | 295.3483
ONSEA10PB | ONSEA10PB | 1 | S06 | 582 | 42 | NO | 55.85% | 0.4415 | 256.953 | 295.3483
ONSEA10RB | ONSEA10RB | 1 | S06 | 554 | 42 | NO | 55.85% | 0.4415 | 244.591 | 281.1391
ONSEA10XB | ONSEA10XB | 1 | S06 | 550 | 42 | NO | 55.85% | 0.4415 | 242.825 | 279.1092
ONSEA1PB | ONSEA1PB - 1SCA022605R8610 | 1 | S06 | 577 | 42 | NO | 55.85% | 0.4415 | 254.7455 | 292.8109
ONSG1 | ONSG1 | 1 | S06 | 94 | 42 | NO | 55.85% | 0.4415 | 41.501 | 47.7023
ONSO101PB | ONSO101PB | 1 | S06 | 1699 | 42 | NO | 55.85% | 0.4415 | 750.1085 | 862.1937
ONSO111PB | ONSO111PB | 1 | S06 | 1799 | 42 | NO | 55.85% | 0.4415 | 794.2585 | 912.9408
ONSO21M | ONSO21M | 1 | S06 | 545 | 42 | NO | 55.85% | 0.4415 | 240.6175 | 276.5718
ONSO21PB | ONSO21PB | 1 | S06 | 504 | 42 | NO | 55.85% | 0.4415 | 222.516 | 255.7655
ONSO21XB | ONSO21XB | 1 | S06 | 509 | 42 | NO | 55.85% | 0.4415 | 224.7235 | 258.3029
ONSO22PB | ONSO22PB | 1 | S06 | 636 | 42 | NO | 55.85% | 0.4415 | 280.794 | 322.7517
ONSO22XB | ONSO22XB | 1 | S06 | 645 | 42 | NO | 55.85% | 0.4415 | 284.7675 | 327.319
ONSO23PB | ONSO23PB | 1 | S06 | 863 | 42 | NO | 55.85% | 0.4415 | 381.0145 | 437.9477
ONSO24PB | ONSO24PB | 1 | S06 | 1145 | 42 | NO | 55.85% | 0.4415 | 505.5175 | 581.0546
ONSO31M | ONSO31M | 1 | S06 | 627 | 42 | NO | 55.85% | 0.4415 | 276.8205 | 318.1845
ONSO31PB | ONSO31PB | 1 | S06 | 641 | 42 | NO | 55.85% | 0.4415 | 283.0015 | 325.2891
ONSO31XB | ONSO31XB | 1 | S06 | 613 | 42 | NO | 55.85% | 0.4415 | 270.6395 | 311.0799
ONSO32PB | ONSO32PB | 1 | S06 | 890 | 42 | NO | 55.85% | 0.4415 | 392.935 | 451.6494
ONSO33PB | ONSO33PB | 1 | S06 | 1176 | 42 | NO | 55.85% | 0.4415 | 519.204 | 596.7862
ONSO34PB | ONSO34PB | 1 | S06 | 1431 | 42 | NO | 55.85% | 0.4415 | 631.7865 | 726.1914
ONSO41PB | ONSO41PB | 1 | S06 | 663 | 42 | NO | 55.85% | 0.4415 | 292.7145 | 336.4534
ONSO42PB | ONSO42PB | 1 | S06 | 1036 | 42 | NO | 55.85% | 0.4415 | 457.394 | 525.7402
ONSO43PB | ONSO43PB | 1 | S06 | 1304 | 42 | NO | 55.85% | 0.4415 | 575.716 | 661.7425
ONSO51PB | ONSO51PB | 1 | S06 | 922 | 42 | NO | 55.85% | 0.4415 | 407.063 | 467.8885
ONSO52PB | ONSO52PB | 1 | S06 | 1131 | 42 | NO | 55.85% | 0.4415 | 499.3365 | 573.95
ONSO61PB | ONSO61PB | 1 | S06 | 1122 | 42 | NO | 55.85% | 0.4415 | 495.363 | 569.3828
ONSO62PB | ONSO62PB | 1 | S06 | 1730 | 42 | NO | 55.85% | 0.4415 | 763.795 | 877.9253
ONSO63PB | ONSO63PB | 1 | S06 | 2343 | 42 | NO | 55.85% | 0.4415 | 1034.4345 | 1189.0052
ONSO71PB | ONSO71PB | 1 | S06 | 1154 | 42 | NO | 55.85% | 0.4415 | 509.491 | 585.6218
ONSO81PB | ONSO81PB | 1 | S06 | 1313 | 42 | NO | 55.85% | 0.4415 | 579.6895 | 666.3098
ONSO91PB | ONSO91PB | 1 | S06 | 1472 | 42 | NO | 55.85% | 0.4415 | 649.888 | 746.9977
ONST101PB | ONST101PB | 1 | S06 | 1635 | 42 | NO | 55.85% | 0.4415 | 721.8525 | 829.7155
ONST111PB | ONST111PB | 1 | S06 | 1789 | 42 | NO | 55.85% | 0.4415 | 789.8435 | 907.8661
ONST121PB | ONST121PB | 1 | S06 | 1907 | 42 | NO | 55.85% | 0.4415 | 841.9405 | 967.7477
ONST301M | ONST301M | 1 | S06 | 627 | 42 | NO | 55.85% | 0.4415 | 276.8205 | 318.1845
ONST301PB | ONST301PB | 1 | S06 | 645 | 42 | NO | 55.85% | 0.4415 | 284.7675 | 327.319
ONST31M | ONST31M | 1 | S06 | 636 | 42 | NO | 55.85% | 0.4415 | 280.794 | 322.7517
ONST31PB | ONST31PB | 1 | S06 | 654 | 42 | NO | 55.85% | 0.4415 | 288.741 | 331.8862
ONST31RB | ONST31RB | 1 | S06 | 604 | 42 | NO | 55.85% | 0.4415 | 266.666 | 306.5126
ONST31XB | ONST31XB | 1 | S06 | 586 | 42 | NO | 55.85% | 0.4415 | 258.719 | 297.3782
ONST32PB | ONST32PB | 1 | S06 | 868 | 42 | NO | 55.85% | 0.4415 | 383.222 | 440.4851
ONST33PB | ONST33PB | 1 | S06 | 1272 | 42 | NO | 55.85% | 0.4415 | 561.588 | 645.5034
ONST34PB | ONST34PB | 1 | S06 | 1880 | 42 | NO | 55.85% | 0.4415 | 830.02 | 954.046
ONST41PB | ONST41PB | 1 | S06 | 1213 | 42 | NO | 55.85% | 0.4415 | 535.5395 | 615.5626
ONST41RB | ONST41RB | 1 | S06 | 918 | 42 | NO | 55.85% | 0.4415 | 405.297 | 465.8586
ONST41XB | ONST41XB | 1 | S06 | 813 | 42 | NO | 55.85% | 0.4415 | 358.9395 | 412.5741
ONST42PB | ONST42PB - 1SCA022533R3390 | 1 | S06 | 1190 | 42 | NO | 55.85% | 0.4415 | 525.385 | 603.8908
ONST43PB | ONST43PB | 1 | S06 | 1535 | 42 | NO | 55.85% | 0.4415 | 677.7025 | 778.9684
ONST51PB | ONST51PB - 1SCA022533R3550 | 1 | S06 | 1058 | 42 | NO | 55.85% | 0.4415 | 467.107 | 536.9046
ONST52PB | ONST52PB | 1 | S06 | 1590 | 42 | NO | 55.85% | 0.4415 | 701.985 | 806.8793
ONST61PB | ONST61PB - 1SCA022761R6760 | 1 | S06 | 1957 | 42 | NO | 55.85% | 0.4415 | 864.0155 | 993.1213
ONST62PB | ONST62PB | 1 | S06 | 2579 | 42 | NO | 55.85% | 0.4415 | 1138.6285 | 1308.7684
ONST63PB | ONST63PB | 1 | S06 | 3179 | 42 | NO | 55.85% | 0.4415 | 1403.5285 | 1613.2511
ONST71PB | ONST71PB | 1 | S06 | 1485 | 42 | NO | 55.85% | 0.4415 | 655.6275 | 753.5948
ONST81PB | ONST81PB | 1 | S06 | 1603 | 42 | NO | 55.85% | 0.4415 | 707.7245 | 813.4764
ONST91PB | ONST91PB | 1 | S06 | 1599 | 42 | NO | 55.85% | 0.4415 | 705.9585 | 811.4466
ONU1EPB | ONU1EPB | 1 | S06 | 674 | 42 | NO | 55.85% | 0.4415 | 297.571 | 342.0356
ONU1KB | ONU1KB | 1 | S06 | 963 | 42 | NO | 55.85% | 0.4415 | 425.1645 | 488.6948
ONU1M | ONU1M | 1 | S06 | 523 | 42 | NO | 55.85% | 0.4415 | 230.9045 | 265.4075
ONU1PB | ONU1PB - 1SCA022532R7310 | 1 | S06 | 514 | 42 | NO | 55.85% | 0.4415 | 226.931 | 260.8402
ONU1RB | ONU1RB | 1 | S06 | 500 | 42 | NO | 55.85% | 0.4415 | 220.75 | 253.7356
ONU1XB | ONU1XB | 1 | S06 | 509 | 42 | NO | 55.85% | 0.4415 | 224.7235 | 258.3029
ONU2M | ONU2M | 1 | S06 | 672 | 42 | NO | 55.85% | 0.4415 | 296.688 | 341.0207
ONU2PB | ONU2PB - 1SCA022532R7400 | 1 | S06 | 686 | 42 | NO | 55.85% | 0.4415 | 302.869 | 348.1253
ONU2RB | ONU2RB | 1 | S06 | 641 | 42 | NO | 55.85% | 0.4415 | 283.0015 | 325.2891
ONU2XB | ONU2XB | 1 | S06 | 641 | 42 | NO | 55.85% | 0.4415 | 283.0015 | 325.2891
ONU3KB | ONU3KB | 1 | S06 | 1390 | 42 | NO | 55.85% | 0.4415 | 613.685 | 705.3851
ONU3M | ONU3M | 1 | S06 | 949 | 42 | NO | 55.85% | 0.4415 | 418.9835 | 481.5902
ONU3PB | ONU3PB | 1 | S06 | 913 | 42 | NO | 55.85% | 0.4415 | 403.0895 | 463.3213
ONU3RB | ONU3RB | 1 | S06 | 895 | 42 | NO | 55.85% | 0.4415 | 395.1425 | 454.1868
ONU3XB | ONU3XB | 1 | S06 | 909 | 42 | NO | 55.85% | 0.4415 | 401.3235 | 461.2914
ONU4M | ONU4M | 1 | S06 | 1213 | 42 | NO | 55.85% | 0.4415 | 535.5395 | 615.5626
ONU4PB | ONU4PB | 1 | S06 | 1199 | 42 | NO | 55.85% | 0.4415 | 529.3585 | 608.458
ONU4RB | ONU4RB | 1 | S06 | 1145 | 42 | NO | 55.85% | 0.4415 | 505.5175 | 581.0546
ONU4XB | ONU4XB | 1 | S06 | 1131 | 42 | NO | 55.85% | 0.4415 | 499.3365 | 573.95
ONUC3PB | ONUC3PB | 1 | S06 | 918 | 42 | NO | 55.85% | 0.4415 | 405.297 | 465.8586
ONUC4PB | ONUC4PB | 1 | S06 | 1131 | 42 | NO | 55.85% | 0.4415 | 499.3365 | 573.95
ONUR139M | ONUR139M | 1 | S06 | 1326 | 42 | NO | 55.85% | 0.4415 | 585.429 | 672.9069
ONUR139PB | ONUR139PB | 1 | S06 | 1381 | 42 | NO | 55.85% | 0.4415 | 609.7115 | 700.8178
ONURR1M | ONURR1M | 1 | S06 | 559 | 42 | NO | 55.85% | 0.4415 | 246.7985 | 283.6764
ONURR1PB | ONURR1PB | 1 | S06 | 568 | 42 | NO | 55.85% | 0.4415 | 250.772 | 288.2437
ONURR2PB | ONURR2PB | 1 | S06 | 704 | 42 | NO | 55.85% | 0.4415 | 310.816 | 357.2598
ONURR2RB | ONURR2RB | 1 | S06 | 677 | 42 | NO | 55.85% | 0.4415 | 298.8955 | 343.558
ONURR2XB | ONURR2XB | 1 | S06 | 972 | 42 | NO | 55.85% | 0.4415 | 429.138 | 493.2621
ONURR3PB | ONURR3PB | 1 | S06 | 1108 | 42 | NO | 55.85% | 0.4415 | 489.182 | 562.2782
ONV30M | ONV30M | 1 | S06 | 1263 | 42 | NO | 55.85% | 0.4415 | 557.6145 | 640.9362
ONV30PB | ONV30PB - 1SCA022533R5500 | 1 | S06 | 1435 | 42 | NO | 55.85% | 0.4415 | 633.5525 | 728.2213
ONV30RB | ONV30RB | 1 | S06 | 1158 | 42 | NO | 55.85% | 0.4415 | 511.257 | 587.6517
ONV30XB | ONV30XB | 1 | S06 | 993 | 42 | NO | 55.85% | 0.4415 | 438.4095 | 503.919
ONV32PB | ONV32PB | 1 | S06 | 1549 | 42 | NO | 55.85% | 0.4415 | 683.8835 | 786.073
ONV3M | ONV3M | 1 | S06 | 700 | 42 | NO | 55.85% | 0.4415 | 309.05 | 355.2299
ONV3PB | ONV3PB - 1SCA022533R5680 | 1 | S06 | 672 | 42 | NO | 55.85% | 0.4415 | 296.688 | 341.0207
ONV3RB | ONV3RB | 1 | S06 | 663 | 42 | NO | 55.85% | 0.4415 | 292.7145 | 336.4534
ONV3XB | ONV3XB | 1 | S06 | 682 | 42 | NO | 55.85% | 0.4415 | 301.103 | 346.0954
ONVA21PB | ONVA21PB | 1 | S06 | 1699 | 42 | NO | 55.85% | 0.4415 | 750.1085 | 862.1937
ONVN30M | ONVN30M | 1 | S06 | 931 | 42 | NO | 55.85% | 0.4415 | 411.0365 | 472.4557
ONVN30PB | ONVN30PB | 1 | S06 | 986 | 42 | NO | 55.85% | 0.4415 | 435.319 | 500.3667
ONVN3M | ONVN3M | 1 | S06 | 800 | 42 | NO | 55.85% | 0.4415 | 353.2 | 405.977
ONVN3PB | ONVN3PB | 1 | S06 | 840 | 42 | NO | 55.85% | 0.4415 | 370.86 | 426.2759
ONW2PB | ONW2PB | 1 | S06 | 777 | 42 | NO | 55.85% | 0.4415 | 343.0455 | 394.3052
ONW3EPB | ONW3EPB | 1 | S06 | 1592 | 42 | NO | 55.85% | 0.4415 | 702.868 | 807.8943
ONW3PB | ONW3PB | 1 | S06 | 1331 | 42 | NO | 55.85% | 0.4415 | 587.6365 | 675.4443
ONWC1PB | ONWC1PB | 1 | S06 | 713 | 42 | NO | 55.85% | 0.4415 | 314.7895 | 361.827
ONWC2PB | ONWC2PB | 1 | S06 | 977 | 42 | NO | 55.85% | 0.4415 | 431.3455 | 495.7994
ONWC3PB | ONWC3PB | 1 | S06 | 1340 | 42 | NO | 55.85% | 0.4415 | 591.61 | 680.0115
ONWC4PB | ONWC4PB | 1 | S06 | 1413 | 42 | NO | 55.85% | 0.4415 | 623.8395 | 717.0569
ONWS1M | ONWS1M | 1 | S06 | 613 | 42 | NO | 55.85% | 0.4415 | 270.6395 | 311.0799
ONWS1PB | ONWS1PB | 1 | S06 | 554 | 42 | NO | 55.85% | 0.4415 | 244.591 | 281.1391
ONWS1RB | ONWS1RB | 1 | S06 | 523 | 42 | NO | 55.85% | 0.4415 | 230.9045 | 265.4075
ONWS1XB | ONWS1XB | 1 | S06 | 514 | 42 | NO | 55.85% | 0.4415 | 226.931 | 260.8402
ONWS2M | ONWS2M | 1 | S06 | 691 | 42 | NO | 55.85% | 0.4415 | 305.0765 | 350.6626
ONWS2PB | ONWS2PB - 1SCA022532R9360 | 1 | S06 | 704 | 42 | NO | 55.85% | 0.4415 | 310.816 | 357.2598
ONWS2RB | ONWS2RB | 1 | S06 | 668 | 42 | NO | 55.85% | 0.4415 | 294.922 | 338.9908
ONWS2XB | ONWS2XB | 1 | S06 | 677 | 42 | NO | 55.85% | 0.4415 | 298.8955 | 343.558
ONWS36PB | ONWS36PB | 1 | S06 | 1512 | 42 | NO | 55.85% | 0.4415 | 667.548 | 767.2966
ONWS3M | ONWS3M | 1 | S06 | 909 | 42 | NO | 55.85% | 0.4415 | 401.3235 | 461.2914
ONWS3PB | ONWS3PB | 1 | S06 | 972 | 42 | NO | 55.85% | 0.4415 | 429.138 | 493.2621
ONWS3RB | ONWS3RB | 1 | S06 | 886 | 42 | NO | 55.85% | 0.4415 | 391.169 | 449.6195
ONWS3XB | ONWS3XB | 1 | S06 | 886 | 42 | NO | 55.85% | 0.4415 | 391.169 | 449.6195
ONWS48PB | ONWS48PB | 1 | S06 | 1962 | 42 | NO | 55.85% | 0.4415 | 866.223 | 995.6586
ONWS4M | ONWS4M | 1 | S06 | 1140 | 42 | NO | 55.85% | 0.4415 | 503.31 | 578.5172
ONWS4PB | ONWS4PB | 1 | S06 | 1185 | 42 | NO | 55.85% | 0.4415 | 523.1775 | 601.3534
ONWS4RB | ONWS4RB | 1 | S06 | 1167 | 42 | NO | 55.85% | 0.4415 | 515.2305 | 592.219
ONWS4XB | ONWS4XB | 1 | S06 | 1249 | 42 | NO | 55.85% | 0.4415 | 551.4335 | 633.8316
ONWS5PB | ONWS5PB | 1 | S06 | 2153 | 42 | NO | 55.85% | 0.4415 | 950.5495 | 1092.5856
ONWS8PB | ONWS8PB | 1 | S06 | 2934 | 42 | NO | 55.85% | 0.4415 | 1295.361 | 1488.9207
ONX30 | ONX30 | 1 | S06 | 27 | 42 | NO | 55.85% | 0.4415 | 11.9205 | 13.7017
ONX99 | ONX99 | 1 | S06 | 71 | 42 | NO | 55.85% | 0.4415 | 31.3465 | 36.0305
ONXB1 | ONXB1 | 1 | S06 | 550 | 42 | NO | 55.85% | 0.4415 | 242.825 | 279.1092
ONZ10L2 | ONZ10L2 | 1 | S06 | 297 | 42 | NO | 55.85% | 0.4415 | 131.1255 | 150.719
ONZ10L4 | ONZ10L4 | 1 | S06 | 382 | 42 | NO | 55.85% | 0.4415 | 168.653 | 193.854
ONZ10L6 | ONZ10L6 | 1 | S06 | 475 | 42 | NO | 55.85% | 0.4415 | 209.7125 | 241.0489
ONZ11 | ONZ11 | 1 | S06 | 169 | 42 | NO | 55.85% | 0.4415 | 74.6135 | 85.7626
ONZ20B | ONZ20B | 1 | S06 | 182 | 42 | NO | 55.85% | 0.4415 | 80.353 | 92.3598
ONZ20RY | ONZ20RY | 1 | S06 | 187 | 42 | NO | 55.85% | 0.4415 | 82.5605 | 94.8971
ONZ37 | ONZ37 | 1 | S06 | 89 | 42 | NO | 55.85% | 0.4415 | 39.2935 | 45.1649
ONZ45P | ONZ45P | 1 | S06 | 572 | 42 | NO | 55.85% | 0.4415 | 252.538 | 290.2736
ONZ74 | ONZ74 - 1SCA022757R3510 | 1 | S06 | 218 | 42 | NO | 55.85% | 0.4415 | 96.247 | 110.6287
OPB2 | LEGEND PLATE | 1 | S06 | 76 | 42 | NO | 55.85% | 0.4415 | 33.554 | 38.5678
OPB2EN1 | LEGEND PLATE | 1 | S06 | 102 | 42 | NO | 55.85% | 0.4415 | 45.033 | 51.7621
OPB3 | HOLDER | 1 | S06 | 209 | 42 | NO | 55.85% | 0.4415 | 92.2735 | 106.0615
OPBS1 | LEGEND PLATE | 1 | S06 | 191 | 42 | NO | 55.85% | 0.4415 | 84.3265 | 96.927
OPBS1EN1 | LEGEND PLATE | 1 | S06 | 178 | 56 | NO | 55.85% | 0.4415 | 78.587 | 90.3299
OPG2 | LEGEND PLATE | 1 | S06 | 58 | 56 | NO | 55.85% | 0.4415 | 25.607 | 29.4333
OPG2EN1 | LEGEND PLATE | 1 | S06 | 67 | 56 | NO | 55.85% | 0.4415 | 29.5805 | 34.0006
OPS2 | LEGEND PLATE | 1 | S06 | 71 | 56 | NO | 55.85% | 0.4415 | 31.3465 | 36.0305
OPS2EN1 | LEGEND PLATE | 1 | S06 | 80 | 42 | NO | 55.85% | 0.4415 | 35.32 | 40.5977
OPSS1EN1 | LEDEND PLATE | 1 | S06 | 164 | 56 | NO | 55.85% | 0.4415 | 72.406 | 83.2253
OPX3 | LEGEND PLATE | 1 | S06 | 150 | 42 | NO | 55.85% | 0.4415 | 66.225 | 76.1207
OPX3EN1 | LEGEND PLATE | 1 | S06 | 249 | 42 | NO | 55.85% | 0.4415 | 109.9335 | 126.3603
OPY2 | LEGEND PLATE | 1 | S06 | 54 | 56 | NO | 55.85% | 0.4415 | 23.841 | 27.4034
OPY2EN1 | LEGEND PLATE | 1 | S06 | 67 | 42 | NO | 55.85% | 0.4415 | 29.5805 | 34.0006
OPY3 | HOLDER | 1 | S06 | 169 | 42 | NO | 55.85% | 0.4415 | 74.6135 | 85.7626
OPYS1 | LEGEND PLATE | 1 | S06 | 169 | 56 | NO | 55.85% | 0.4415 | 74.6135 | 85.7626
OPYS1EN1 | LEGEND PLATE | 1 | S06 | 173 | 56 | NO | 55.85% | 0.4415 | 76.3795 | 87.7925
OS100GB02P | Seccionador Portafusible | 1 | S06 | 5137 | 42 | NO | 55.85% | 0.4415 | 2267.9855 | 2606.8799
OS100GB03K | Seccionador Portafusible | 1 | S06 | 6711 | 42 | NO | 55.85% | 0.4415 | 2962.9065 | 3405.6397
OS100GB03P | Seccionador Portafusible | 1 | S06 | 6108 | 42 | NO | 55.85% | 0.4415 | 2696.682 | 3099.6345
OS100GB04N1K | Seccionador Portafusible | 1 | S06 | 8293 | 42 | NO | 55.85% | 0.4415 | 3661.3595 | 4208.4592
OS100GB04N1P | Seccionador Portafusible | 1 | S06 | 7806 | 42 | NO | 55.85% | 0.4415 | 3446.349 | 3961.3207
OS100GB11P | Seccionador Portafusible | 1 | S06 | 4907 | 42 | NO | 55.85% | 0.4415 | 2166.4405 | 2490.1615
OS100GB12P | Seccionador Portafusible | 1 | S06 | 6152 | 42 | NO | 55.85% | 0.4415 | 2716.108 | 3121.9632
OS100GB22N1P | Seccionador Portafusible | 1 | S06 | 7881 | 42 | NO | 55.85% | 0.4415 | 3479.4615 | 3999.381
OS100GBS30 | Seccionador Portafusible 100A, 3polos p/fusible Britanico tipo A2-A3-A4 max 100A, 690V sin manija lateral | 1 | S06 | 6294 | 42 | NO | 55.85% | 0.4415 | 2778.801 | 3194.0241
OS100GBS40N1 | Seccionador Portafusible 100A, 4polos p/fusible Britanico tipo A2-A3-A4 max 100A, 690V sin manija lateral | 1 | S06 | 8018 | 42 | NO | 55.85% | 0.4415 | 3539.947 | 4068.9046
OS100GBS40N2 | Seccionador Portafusible 100A, 4polos p/fusible Britanico tipo A2-A3-A4 max 100A, 690V sin manija lateral | 1 | S06 | 7877 | 42 | NO | 55.85% | 0.4415 | 3477.6955 | 3997.3511
OS100GJ02 | OS100GJ02 - 1SCA121932R1001 | 1 | S06 | 4196 | 42 | NO | 55.85% | 0.4415 | 1852.534 | 2129.3494
OS100GJ03 | Seccionador portafusible 100A, 3P, fusible tipo J, 690V, Incluye varilla y manija | 1 | S06 | 4803 | 42 | NO | 55.85% | 0.4415 | 2120.5245 | 2437.3845
OS100GJ03 | OS100GJ03 - 1SCA115436R1001 | 1 | S06 | 4803 | 42 | NO | 55.85% | 0.4415 | 2120.5245 | 2437.3845
OS100GJ03P | Seccionador portafusible 100A, 3polos p/fusible Americano tipo J max 100A, Tamaño/690V Incluye Varilla OXP6x161 y manija OHB65J6 | 1 | S06 | 5306 | 42 | NO | 55.85% | 0.4415 | 2342.599 | 2692.6425
OS100GJ04FP | Seccionador portafusible 100A, 4polos p/fusible Americano tipo J max 100A, Tamaño/690V Incluye Varilla OXP6x161 y manija OHB65J6 | 1 | S06 | 6370 | 42 | NO | 55.85% | 0.4415 | 2812.355 | 3232.592
OS100GJ04N1P | Seccionador portafusible 100A, 4polos p/fusible Americano tipo J max 100A, Tamaño/690V Incluye Varilla OXP6x161 y manija OHB65J6 | 1 | S06 | 7212 | 42 | NO | 55.85% | 0.4415 | 3184.098 | 3659.8828
OS100GJ12P | Seccionador Portafusible 100A, para Fusible Americano tipo “J” maximo 100A/690V Incluye Varilla OXP6x161 y Manija OHB65J6 | 1 | S06 | 4857 | 42 | SI | 55.85% | 0.4415 | 2144.3655 | 2464.7879
OS100GJ22FP | Seccionador portafusible 100A, 4polos p/fusible Americano tipo J max 100A, Tamaño/690V Incluye Varilla OXP6x161 y manija OHB65J6 | 1 | S06 | 7757 | 42 | NO | 55.85% | 0.4415 | 3424.7155 | 3936.4546
OS100GJ22N1P | Seccionador portafusible 100A, 4polos p/fusible Americano tipo J max 100A, Tamaño/690V Incluye Varilla OXP6x161 y manija OHB65J6 | 1 | S06 | 8315 | 42 | NO | 55.85% | 0.4415 | 3671.0725 | 4219.6236
OS100GJS30 | Seccionador portafusible 100A, 3polos p/fusible Americano tipo J max 100A, 690V sin manija lateral | 1 | S06 | 5824 | 42 | NO | 55.85% | 0.4415 | 2571.296 | 2955.5126
OS100GJS30K | Seccionador portafusible 100A, 3polos p/fusible Americano tipo J max 100A, 690V sin Varilla manija lateral | 1 | S06 | 6183 | 42 | NO | 55.85% | 0.4415 | 2729.7945 | 3137.6948
OS100GJS40F | Seccionador portafusible 100A, 4polos p/fusible Americano tipo J max 100A, 690V sin manija lateral | 1 | S06 | 7274 | 42 | NO | 55.85% | 0.4415 | 3211.471 | 3691.346
OS100GJS40FK | Seccionador portafusible 100A, 4polos p/fusible Americano tipo J max 100A, 690V sin Varilla manija lateral | 1 | S06 | 7664 | 42 | NO | 55.85% | 0.4415 | 3383.656 | 3889.2598
OS100GJS40N1 | Seccionador portafusible 100A, 4polos p/fusible Americano tipo J max 100A, 690V sin manija lateral | 1 | S06 | 7686 | 42 | NO | 55.85% | 0.4415 | 3393.369 | 3900.4241
OS100GJS40N2 | Seccionador portafusible 100A, 4polos p/fusible Americano tipo J max 100A, 690V sin manija lateral | 1 | S06 | 8160 | 42 | NO | 55.85% | 0.4415 | 3602.64 | 4140.9655
OS1200L02P | Seccionador portafusible 1200A, 2polos p/fusible Americano tipo L max 1200A, /690V Incluye Varilla OXP6x161 y manija OHB65J6 | 1 | S06 | 61861 | 42 | NO | 55.85% | 0.4415 | 27311.6315 | 31392.6799
OS1200L03P | Seccionador portafusible 1200A, 3polos p/fusible Americano tipo J max 1200A, /690V Incluye Varilla OXP6x161 y manija OHB65J6 | 1 | S06 | 94141 | 42 | NO | 55.85% | 0.4415 | 41563.2515 | 47773.8523
OS1200L04FP | Seccionador portafusible 1200A, 4polos p/fusible Americano tipo J max 1200A, /690V Incluye Varilla OXP6x161 y manija OHB65J6 | 1 | S06 | 112433 | 42 | NO | 55.85% | 0.4415 | 49639.1695 | 57056.5167
OS1250B02P | Seccionador Portafusible 1250A | 1 | S06 | 38455 | 42 | NO | 55.85% | 0.4415 | 16977.8825 | 19514.8075
OS1250B03K | Seccionador Portafusible 1250A | 1 | S06 | 39099 | 42 | NO | 55.85% | 0.4415 | 17262.2085 | 19841.619
OS1250B03N3P | Seccionador Portafusible 1250A | 1 | S06 | 51494 | 42 | NO | 55.85% | 0.4415 | 22734.601 | 26131.7253
OS1250B03P | Seccionador Portafusible 1250A | 1 | S06 | 71435 | 42 | NO | 55.85% | 0.4415 | 31538.5525 | 36251.2098
OS1250B04N2K | Seccionador Portafusible 1250A | 1 | S06 | 57337 | 42 | NO | 55.85% | 0.4415 | 25314.2855 | 29096.8799
OS1250B04N2P | Seccionador Portafusible 1250A | 1 | S06 | 88211 | 42 | NO | 55.85% | 0.4415 | 38945.1565 | 44764.5477
OS1250B12P | Seccionador Portafusible 1250A | 1 | S06 | 71306 | 42 | NO | 55.85% | 0.4415 | 31481.599 | 36185.746
OS1250B22N2P | Seccionador Portafusible 1250A | 1 | S06 | 88472 | 42 | NO | 55.85% | 0.4415 | 39060.388 | 44896.9977
OS1250D02P | Seccionador Portafusible 1250A | 1 | S06 | 34816 | 42 | NO | 55.85% | 0.4415 | 15371.264 | 17668.1195
OS1250D03K | Seccionador Portafusible 1250A | 1 | S06 | 70881 | 42 | NO | 55.85% | 0.4415 | 31293.9615 | 35970.0707
OS1250D03N3P | Seccionador Portafusible 1250A | 1 | S06 | 74502 | 42 | NO | 55.85% | 0.4415 | 32892.633 | 37807.6241
OS1250D03P | Seccionador Portafusible 1250A | 1 | S06 | 68217 | 42 | NO | 55.85% | 0.4415 | 30117.8055 | 34618.1672
OS1250D04FP | Seccionador Portafusible 1250A | 1 | S06 | 87426 | 42 | NO | 55.85% | 0.4415 | 38598.579 | 44366.1828
OS1250D04N2K | Seccionador Portafusible 1250A | 1 | S06 | 79107 | 42 | NO | 55.85% | 0.4415 | 34925.7405 | 40144.5293
OS1250D04N2P | Seccionador Portafusible 1250A | 1 | S06 | 87896 | 42 | NO | 55.85% | 0.4415 | 38806.084 | 44604.6943
OS1250D12P | Seccionador Portafusible 1250A | 1 | S06 | 71847 | 42 | NO | 55.85% | 0.4415 | 31720.4505 | 36460.2879
OS1250D22N2P | Seccionador Portafusible 1250A | 1 | S06 | 89217 | 42 | NO | 55.85% | 0.4415 | 39389.3055 | 45275.0638
OS1250DA02P | Seccionador Portafusible 1250A | 1 | S06 | 49877 | 42 | NO | 55.85% | 0.4415 | 22020.6955 | 25311.1443
OS1250DA03K | Seccionador Portafusible 1250A | 1 | S06 | 70602 | 42 | NO | 55.85% | 0.4415 | 31170.783 | 35828.4862
OS1250DA03N3P | Seccionador Portafusible 1250A | 1 | S06 | 75309 | 42 | NO | 55.85% | 0.4415 | 33248.9235 | 38217.1534
OS1250DA03P | Seccionador Portafusible 1250A | 1 | S06 | 69525 | 42 | NO | 55.85% | 0.4415 | 30695.2875 | 35281.9397
OS1250DA04FP | Seccionador Portafusible 1250A | 1 | S06 | 87839 | 42 | NO | 55.85% | 0.4415 | 38780.9185 | 44575.7684
OS1250DA04N2K | Seccionador Portafusible 1250A | 1 | S06 | 78401 | 42 | NO | 55.85% | 0.4415 | 34614.0415 | 39786.2546
OS1250DA04N2P | Seccionador Portafusible 1250A | 1 | S06 | 87112 | 42 | NO | 55.85% | 0.4415 | 38459.948 | 44206.8368
OS1250DA12P | Seccionador Portafusible 1250A | 1 | S06 | 70181 | 42 | NO | 55.85% | 0.4415 | 30984.9115 | 35614.8408
OS1250DA22N2P | Seccionador Portafusible 1250A | 1 | S06 | 87803 | 42 | NO | 55.85% | 0.4415 | 38765.0245 | 44557.4994
OS125GB02P | Seccionador Portafusible | 1 | S06 | 4774 | 42 | NO | 55.85% | 0.4415 | 2107.721 | 2422.6678
OS125GB03BBP | Seccionador Portafusible | 1 | S06 | 6621 | 42 | NO | 55.85% | 0.4415 | 2923.1715 | 3359.9672
OS125GB03K | Seccionador Portafusible | 1 | S06 | 6476 | 42 | NO | 55.85% | 0.4415 | 2859.154 | 3286.3839
OS125GB03P | Seccionador Portafusible | 1 | S06 | 6019 | 42 | NO | 55.85% | 0.4415 | 2657.3885 | 3054.4695
OS125GB04BBN1P | Seccionador Portafusible | 1 | S06 | 8608 | 42 | NO | 55.85% | 0.4415 | 3800.432 | 4368.3126
OS125GB04N1K | Seccionador Portafusible | 1 | S06 | 8244 | 42 | NO | 55.85% | 0.4415 | 3639.726 | 4183.5931
OS125GB04N1P | Seccionador Portafusible | 1 | S06 | 7792 | 42 | NO | 55.85% | 0.4415 | 3440.168 | 3954.2161
OS125GB11P | Seccionador Portafusible | 1 | S06 | 4907 | 42 | NO | 55.85% | 0.4415 | 2166.4405 | 2490.1615
OS125GB12BBP | Seccionador Portafusible | 1 | S06 | 4468 | 42 | NO | 55.85% | 0.4415 | 1972.622 | 2267.3816
OS125GB12LRP | Seccionador Portafusible | 1 | S06 | 10775 | 42 | NO | 55.85% | 0.4415 | 4757.1625 | 5468.0029
OS125GB12P | Seccionador Portafusible | 1 | S06 | 6161 | 42 | NO | 55.85% | 0.4415 | 2720.0815 | 3126.5305
OS125GB21LRP | Seccionador Portafusible | 1 | S06 | 10775 | 42 | NO | 55.85% | 0.4415 | 4757.1625 | 5468.0029
OS125GB22LRP | Seccionador Portafusible | 1 | S06 | 15952 | 42 | NO | 55.85% | 0.4415 | 7042.808 | 8095.1816
OS125GB22N1P | Seccionador Portafusible | 1 | S06 | 7925 | 42 | NO | 55.85% | 0.4415 | 3498.8875 | 4021.7098
OS125GBS30 | Seccionador Portafusible 125A, 3polos p/fusible Britanico tipo A2-A3-A4 max 125A, 690V sin manija lateral | 1 | S06 | 6152 | 42 | NO | 55.85% | 0.4415 | 2716.108 | 3121.9632
OS125GBS30K | Seccionador Portafusible 125A, 3polos p/fusible Britanico tipo A2-A3-A4 max 125A, 690V sin manija lateral | 1 | S06 | 6423 | 42 | NO | 55.85% | 0.4415 | 2835.7545 | 3259.4879
OS125GBS40N1 | Seccionador Portafusible 125A, 4polos p/fusible Britanico tipo A2-A3-A4 max 125A, 690V sin manija lateral | 1 | S06 | 7956 | 42 | NO | 55.85% | 0.4415 | 3512.574 | 4037.4414
OS125GBS40N1K | Seccionador Portafusible 125A, 4polos p/fusible Britanico tipo A2-A3-A4 max 125A, 690V sin manija lateral | 1 | S06 | 8275 | 42 | NO | 55.85% | 0.4415 | 3653.4125 | 4199.3247
OS125GBS40N2 | Seccionador Portafusible 125A, 4polos p/fusible Britanico tipo A2-A3-A4 max 125A, 690V sin manija lateral | 1 | S06 | 8382 | 42 | NO | 55.85% | 0.4415 | 3700.653 | 4253.6241
OS125GD02P | Seccionador Portafusible | 1 | S06 | 5093 | 42 | NO | 55.85% | 0.4415 | 2248.5595 | 2584.5511
OS125GD03 | OS125GD03 Seccioanador Portafusible 3 polos, 125 Amps, Tipo 03, Fusible Din: 000, 00, no incluye Manija ni varilla 1SCA115638R1001 | 1 | S06 | 6146 | 42 | NO | 55.85% | 0.4415 | 2713.459 | 3118.9184
OS125GD03BBP | Seccionador Portafusible | 1 | S06 | 4814 | 42 | NO | 55.85% | 0.4415 | 2125.381 | 2442.9667
OS125GD03K | Seccionador Portafusible | 1 | S06 | 7105 | 42 | NO | 55.85% | 0.4415 | 3136.8575 | 3605.5833
OS125GD03P | Seccionador Portafusible 125A, para Fusible Europeo tamaño 000, 0 tipo DIN43620 maximo 125A/690V Incluye Varilla OXP6x161 y Manija OHB65J6 | 1 | S06 | 6478 | 42 | SI | 55.85% | 0.4415 | 2860.037 | 3287.3989
OS125GD04FK | Seccionador Portafusible | 1 | S06 | 8692 | 42 | NO | 55.85% | 0.4415 | 3837.518 | 4410.9402
OS125GD04FP | Seccionador Portafusible | 1 | S06 | 8027 | 42 | NO | 55.85% | 0.4415 | 3543.9205 | 4073.4718
OS125GD04N2K | Seccionador Portafusible | 1 | S06 | 8386 | 42 | NO | 55.85% | 0.4415 | 3702.419 | 4255.654
OS125GD04N2P | Seccionador Portafusible | 1 | S06 | 7841 | 42 | NO | 55.85% | 0.4415 | 3461.8015 | 3979.0822
OS125GD11P | Seccionador Portafusible | 1 | S06 | 5062 | 42 | NO | 55.85% | 0.4415 | 2234.873 | 2568.8195
OS125GD12BBP | Seccionador Portafusible | 1 | S06 | 4637 | 42 | NO | 55.85% | 0.4415 | 2047.2355 | 2353.1443
OS125GD12LRP | Seccionador Portafusible | 1 | S06 | 10731 | 42 | NO | 55.85% | 0.4415 | 4737.7365 | 5445.6741
OS125GD12P | Seccionador Portafusible | 1 | S06 | 6387 | 42 | NO | 55.85% | 0.4415 | 2819.8605 | 3241.219
OS125GD21LRP | Seccionador Portafusible | 1 | S06 | 10731 | 42 | NO | 55.85% | 0.4415 | 4737.7365 | 5445.6741
OS125GD22FP | Seccionador Portafusible | 1 | S06 | 7868 | 42 | NO | 55.85% | 0.4415 | 3473.722 | 3992.7839
OS125GD22LRP | Seccionador Portafusible | 1 | S06 | 15859 | 42 | NO | 55.85% | 0.4415 | 7001.7485 | 8047.9868
OS125GD22N2P | Seccionador Portafusible | 1 | S06 | 7885 | 42 | NO | 55.85% | 0.4415 | 3481.2275 | 4001.4109
OS125GDS30 | Seccionador Portafusible 125A, 3polos p/fusible DIN tipo "000-00" max 125A, 690V sin manija lateral | 1 | S06 | 6374 | 42 | NO | 55.85% | 0.4415 | 2814.121 | 3234.6218
OS125GDS30K | Seccionador Portafusible 125A, 3polos p/fusible DIN tipo "000-00" max 125A, 690V sin manija lateral | 1 | S06 | 6658 | 42 | NO | 55.85% | 0.4415 | 2939.507 | 3378.7437
OS125GDS40F | Seccionador Portafusible 125A, 4polos p/fusible DIN tipo "000-00" max 125A, 690V sin manija lateral | 1 | S06 | 8218 | 42 | NO | 55.85% | 0.4415 | 3628.247 | 4170.3989
OS125GDS40N2 | Seccionador Portafusible 125A, 4polos p/fusible DIN tipo "000-00" max 125A, 690V sin manija lateral | 1 | S06 | 8032 | 42 | NO | 55.85% | 0.4415 | 3546.128 | 4076.0092
OS125GDS40N2K | Seccionador Portafusible 125A, 4polos p/fusible DIN tipo "000-00" max 125A, 690V sin manija lateral | 1 | S06 | 8462 | 42 | NO | 55.85% | 0.4415 | 3735.973 | 4294.2218
OS125GF02P | Seccionador Portafusible | 1 | S06 | 5935 | 56 | NO | 55.85% | 0.4415 | 2620.3025 | 3011.842
OS125GF03P | Seccionador Portafusible | 1 | S06 | 8014 | 56 | NO | 55.85% | 0.4415 | 3538.181 | 4066.8747
OS125GF04FP | Seccionador Portafusible | 1 | S06 | 10523 | 56 | NO | 55.85% | 0.4415 | 4645.9045 | 5340.1201
OS125GF04N1P | Seccionador Portafusible | 1 | S06 | 9698 | 56 | NO | 55.85% | 0.4415 | 4281.667 | 4921.4563
OS125GF11P | Seccionador Portafusible | 1 | S06 | 6068 | 56 | NO | 55.85% | 0.4415 | 2679.022 | 3079.3356
OS125GF12P | Seccionador Portafusible | 1 | S06 | 7611 | 56 | NO | 55.85% | 0.4415 | 3360.2565 | 3862.3638
OS125GF22FP | Seccionador Portafusible | 1 | S06 | 9321 | 56 | NO | 55.85% | 0.4415 | 4115.2215 | 4730.1397
OS125GF22N1P | Seccionador Portafusible | 1 | S06 | 8998 | 56 | NO | 55.85% | 0.4415 | 3972.617 | 4566.2264
OS125GFS30 | Seccionador Portafusible 125A, 3Polos p/fusible NFC tipo 22X58 max 125A, 690V sin manija lateral | 1 | S06 | 7354 | 56 | NO | 55.85% | 0.4415 | 3246.791 | 3731.9437
OS125GFS30K | Seccionador Portafusible 125A, 3Polos p/fusible NFC tipo 22X58 max 125A, 690V sin manija lateral | 1 | S06 | 7757 | 56 | NO | 55.85% | 0.4415 | 3424.7155 | 3936.4546
OS125GFS40F | Seccionador Portafusible 125A, 4polos p/fusible NFC tipo 22X58 max 125A, 690V sin manija lateral | 1 | S06 | 9153 | 56 | NO | 55.85% | 0.4415 | 4041.0495 | 4644.8845
OS125GFS40FK | Seccionador Portafusible 125A, 4polos p/fusible NFC tipo 22X58 max 125A, 690V sin manija lateral | 1 | S06 | 9494 | 56 | NO | 55.85% | 0.4415 | 4191.601 | 4817.9322
OS125GFS40N1 | Seccionador Portafusible 125A, 4polos p/fusible NFC tipo 22X58 max 125A, 690V sin manija lateral | 1 | S06 | 8856 | 56 | NO | 55.85% | 0.4415 | 3909.924 | 4494.1655
OS125GFS40N1K | Seccionador Portafusible 125A, 4polos p/fusible NFC tipo 22X58 max 125A, 690V sin manija lateral | 1 | S06 | 9228 | 56 | NO | 55.85% | 0.4415 | 4074.162 | 4682.9448
OS160GB02P | Seccionador Portafusible | 1 | S06 | 4774 | 42 | NO | 55.85% | 0.4415 | 2107.721 | 2422.6678
OS160GB03BBP | Seccionador Portafusible | 1 | S06 | 4291 | 42 | NO | 55.85% | 0.4415 | 1894.4765 | 2177.5592
OS160GB03K | Seccionador Portafusible | 1 | S06 | 6476 | 42 | NO | 55.85% | 0.4415 | 2859.154 | 3286.3839
OS160GB03P | Seccionador Portafusible | 1 | S06 | 6019 | 42 | NO | 55.85% | 0.4415 | 2657.3885 | 3054.4695
OS160GB04BBN1P | Seccionador Portafusible | 1 | S06 | 5492 | 42 | NO | 55.85% | 0.4415 | 2424.718 | 2787.0322
OS160GB04N1K | Seccionador Portafusible | 1 | S06 | 8244 | 42 | NO | 55.85% | 0.4415 | 3639.726 | 4183.5931
OS160GB04N1P | Seccionador Portafusible | 1 | S06 | 7792 | 42 | NO | 55.85% | 0.4415 | 3440.168 | 3954.2161
OS160GB11P | Seccionador Portafusible | 1 | S06 | 4907 | 42 | NO | 55.85% | 0.4415 | 2166.4405 | 2490.1615
OS160GB12BBP | Seccionador Portafusible | 1 | S06 | 4468 | 42 | NO | 55.85% | 0.4415 | 1972.622 | 2267.3816
OS160GB12LRP | Seccionador Portafusible | 1 | S06 | 10775 | 42 | NO | 55.85% | 0.4415 | 4757.1625 | 5468.0029
OS160GB12P | Seccionador Portafusible | 1 | S06 | 6312 | 42 | NO | 55.85% | 0.4415 | 2786.748 | 3203.1586
OS160GB21LRP | Seccionador Portafusible | 1 | S06 | 10775 | 42 | NO | 55.85% | 0.4415 | 4757.1625 | 5468.0029
OS160GB22LRP | Seccionador Portafusible | 1 | S06 | 15952 | 42 | NO | 55.85% | 0.4415 | 7042.808 | 8095.1816
OS160GB22N1P | Seccionador Portafusible | 1 | S06 | 7925 | 42 | NO | 55.85% | 0.4415 | 3498.8875 | 4021.7098
OS160GBS30 | Seccionador Portafusible 160A, 3polos p/fusible Britanico tipo A2-A3-A4 max 160A 690V sin manija lateral | 1 | S06 | 6445 | 42 | NO | 55.85% | 0.4415 | 2845.4675 | 3270.6523
OS160GBS30K | Seccionador Portafusible 160A, 3polos p/fusible Britanico tipo A2-A3-A4 max 160A 690V con manija lateral | 1 | S06 | 6733 | 42 | NO | 55.85% | 0.4415 | 2972.6195 | 3416.804
OS160GBS40N1 | Seccionador Portafusible 160A, 4polos p/fusible Britanico tipo A2-A3-A4 max 160A 690V sin manija lateral | 1 | S06 | 8307 | 42 | NO | 55.85% | 0.4415 | 3667.5405 | 4215.5638
OS160GBS40N1K | Seccionador Portafusible 160A, 4polos p/fusible Britanico tipo A2-A3-A4 max 160A 690V sin manija lateral | 1 | S06 | 8710 | 42 | NO | 55.85% | 0.4415 | 3845.465 | 4420.0747
OS160GBS40N2 | Seccionador Portafusible 160A, 4polos p/fusible Britanico tipo A2-A3-A4 max 160A 690V sin manija lateral | 1 | S06 | 8674 | 42 | NO | 55.85% | 0.4415 | 3829.571 | 4401.8057
OS160GD02P | Seccionador Portafusible | 1 | S06 | 5421 | 42 | NO | 55.85% | 0.4415 | 2393.3715 | 2751.0017
OS160GD03BBP | Seccionador Portafusible | 1 | S06 | 4477 | 42 | NO | 55.85% | 0.4415 | 1976.5955 | 2271.9489
OS160GD03K | Seccionador Portafusible | 1 | S06 | 7863 | 42 | NO | 55.85% | 0.4415 | 3471.5145 | 3990.2466
OS160GD03P | Seccionador Portafusible | 1 | S06 | 7531 | 42 | SI | 55.85% | 0.4415 | 3324.9365 | 3821.7661
OS160GD04BBN2P | Seccionador Portafusible | 1 | S06 | 5993 | 42 | NO | 55.85% | 0.4415 | 2645.9095 | 3041.2753
OS160GD04FK | Seccionador Portafusible | 1 | S06 | 9618 | 42 | NO | 55.85% | 0.4415 | 4246.347 | 4880.8586
OS160GD04FP | Seccionador Portafusible | 1 | S06 | 8546 | 42 | NO | 55.85% | 0.4415 | 3773.059 | 4336.8494
OS160GD04N2K | Seccionador Portafusible | 1 | S06 | 8679 | 42 | NO | 55.85% | 0.4415 | 3831.7785 | 4404.3431
OS160GD04N2P | Seccionador Portafusible | 1 | S06 | 7974 | 42 | NO | 55.85% | 0.4415 | 3520.521 | 4046.5759
OS160GD11P | Seccionador Portafusible | 1 | S06 | 5098 | 42 | NO | 55.85% | 0.4415 | 2250.767 | 2587.0885
OS160GD12BBP | Seccionador Portafusible | 1 | S06 | 4575 | 42 | NO | 55.85% | 0.4415 | 2019.8625 | 2321.681
OS160GD12LRP | Seccionador Portafusible | 1 | S06 | 10731 | 42 | NO | 55.85% | 0.4415 | 4737.7365 | 5445.6741
OS160GD12P | Seccionador Portafusible | 1 | S06 | 6405 | 42 | NO | 55.85% | 0.4415 | 2827.8075 | 3250.3534
OS160GD21 | OS160GD21 - 1SCA121680R1001 | 1 | S06 | 5503 | 42 | NO | 55.85% | 0.4415 | 2429.5745 | 2792.6144
OS160GD21LRP | Seccionador Portafusible | 1 | S06 | 10731 | 42 | NO | 55.85% | 0.4415 | 4737.7365 | 5445.6741
OS160GD22FP | Seccionador Portafusible | 1 | S06 | 7872 | 42 | NO | 55.85% | 0.4415 | 3475.488 | 3994.8138
OS160GD22LRP | Seccionador Portafusible | 1 | S06 | 15859 | 42 | NO | 55.85% | 0.4415 | 7001.7485 | 8047.9868
OS160GD22N2P | Seccionador Portafusible | 1 | S06 | 7885 | 42 | NO | 55.85% | 0.4415 | 3481.2275 | 4001.4109
OS160GDS30 | Seccionador Portafusible 160A, 3polos p/fusible DIN tipo "000-00" max 160A 690V sin manija lateral | 1 | S06 | 6516 | 42 | NO | 55.85% | 0.4415 | 2876.814 | 3306.6828
OS160GDS30K | Seccionador Portafusible 160A, 3polos p/fusible DIN tipo "000-00" max 160A 690V sin manija lateral | 1 | S06 | 6857 | 42 | NO | 55.85% | 0.4415 | 3027.3655 | 3479.7305
OS160GDS40F | Seccionador Portafusible 160A, 4polos p/fusible DIN tipo "000-00" max 160A 690V sin manija lateral | 1 | S06 | 8156 | 42 | NO | 55.85% | 0.4415 | 3600.874 | 4138.9356
OS160GDS40N2 | Seccionador Portafusible 160A, 4polos p/fusible DIN tipo "000-00" max 160A 690V sin manija lateral | 1 | S06 | 7996 | 42 | NO | 55.85% | 0.4415 | 3530.234 | 4057.7402
OS160GDS40N2K | Seccionador Portafusible 160A, 4polos p/fusible DIN tipo "000-00" max 160A 690V sin manija lateral | 1 | S06 | 8262 | 42 | NO | 55.85% | 0.4415 | 3647.673 | 4192.7276
OS200B02P | Seccionador portafusible 200A, 2polos p/fusible Britanico BS88-2 max 200A, Tamaño/690V Incluye Varilla OXP6x161 y manija OHB65J6 | 1 | S06 | 6711 | 42 | NO | 55.85% | 0.4415 | 2962.9065 | 3405.6397
OS200B03BBP | Seccionador portafusible 200A, 3polosp/fusible Britanico BS88-2 max 200A, Tamaño/690V Incluye Varilla OXP6x161 y manija OHB65J6 | 1 | S06 | 6303 | 42 | NO | 55.85% | 0.4415 | 2782.7745 | 3198.5914
OS200B03K | Seccionador portafusible 200A, 3polosp/fusible Britanico BS88-2 max 200A, Tamaño/690V Incluye Varilla OXP6x161 y manija OHB65J6 | 1 | S06 | 8829 | 42 | NO | 55.85% | 0.4415 | 3898.0035 | 4480.4638
OS200B03N3P | Seccionador portafusible 200A, 3polosp/fusible Britanico BS88-2 max 200A, Tamaño/690V Incluye Varilla OXP6x161 y manija OHB65J6 | 1 | S06 | 9938 | 42 | NO | 55.85% | 0.4415 | 4387.627 | 5043.2494
OS200B03P | Seccionador portafusible 200A, 3polosp/fusible Britanico BS88-2 max 200A, Tamaño/690V Incluye Varilla OXP6x161 y manija OHB65J6 | 1 | S06 | 8838 | 42 | NO | 55.85% | 0.4415 | 3901.977 | 4485.031
OS200B04BBN2P | Seccionador portafusible 200A, 4polosp/fusible Britanico BS88-2 max 200A, Tamaño/690V Incluye Varilla OXP6x161 y manija OHB65J6 | 1 | S06 | 8368 | 42 | NO | 55.85% | 0.4415 | 3694.472 | 4246.5195
OS200B04N2K | Seccionador portafusible 200A, 4polosp/fusible Britanico BS88-2 max 200A, Tamaño/690V Incluye Varilla OXP6x161 y manija OHB65J6 | 1 | S06 | 11422 | 42 | NO | 55.85% | 0.4415 | 5042.813 | 5796.3368
OS200B04N2P | Seccionador portafusible 200A, 4polosp/fusible Britanico BS88-2 max 200A, Tamaño/690V Incluye Varilla OXP6x161 y manija OHB65J6 | 1 | S06 | 11294 | 42 | NO | 55.85% | 0.4415 | 4986.301 | 5731.3805
OS200B12BBP | Seccionador portafusible 200A, 3polosp/fusible Britanico BS88-2 max 200A, Tamaño/690V Incluye Varilla OXP6x161 y manija OHB65J6 | 1 | S06 | 6437 | 42 | NO | 55.85% | 0.4415 | 2841.9355 | 3266.5925
OS200B12LRP | Seccionador portafusible 200A, 3polosp/fusible Britanico BS88-2 max 200A, Tamaño/690V Incluye Varilla OXP6x161 y manija OHB65J6 | 1 | S06 | 21639 | 42 | NO | 55.85% | 0.4415 | 9553.6185 | 10981.1707
OS200B12P | Seccionador portafusible 200A, 3polosp/fusible Britanico BS88-2 max 200A, Tamaño/690V Incluye Varilla OXP6x161 y manija OHB65J6 | 1 | S06 | 9042 | 42 | NO | 55.85% | 0.4415 | 3992.043 | 4588.5552
OS200B21LRP | Seccionador portafusible 200A, 3polosp/fusible Britanico BS88-2 max 200A, Tamaño/690V Incluye Varilla OXP6x161 y manija OHB65J6 | 1 | S06 | 21639 | 42 | NO | 55.85% | 0.4415 | 9553.6185 | 10981.1707
OS200B22BBN2P | Seccionador portafusible 200A, 4polosp/fusible Britanico BS88-2 max 200A, Tamaño/690V Incluye Varilla OXP6x161 y manija OHB65J6 | 1 | S06 | 8368 | 42 | NO | 55.85% | 0.4415 | 3694.472 | 4246.5195
OS200B22LRP | Seccionador portafusible 200A, 4polosp/fusible Britanico BS88-2 max 200A, Tamaño/690V Incluye Varilla OXP6x161 y manija OHB65J6 | 1 | S06 | 30375 | 42 | NO | 55.85% | 0.4415 | 13410.5625 | 15414.4397
OS200B22N2P | Seccionador portafusible 200A, 4polosp/fusible Britanico BS88-2 max 200A, Tamaño/690V Incluye Varilla OXP6x161 y manija OHB65J6 | 1 | S06 | 11484 | 42 | NO | 55.85% | 0.4415 | 5070.186 | 5827.8
OS200BB2FCC3B | Seccionador portafusible 200A, 2polos p/fusible Britanico BS88-2 max 200A, Tamaño/690V en gabinete | 1 | S06 | 33903 | 42 | NO | 55.85% | 0.4415 | 14968.1745 | 17204.7983
OS200BB2FCC4B | Seccionador portafusible 200A, 2polos p/fusible Britanico BS88-2 max 200A, Tamaño/690V en gabinete | 1 | S06 | 34590 | 42 | NO | 55.85% | 0.4415 | 15271.485 | 17553.431
OS200BB2LUU2FZ | Seccionador portafusible 200A, 2polos p/fusible Britanico BS88-2 max 200A, Tamaño/690V Incluye Varilla OXP6x161 y manija OHB65J6 | 1 | S06 | 26310 | 42 | NO | 55.85% | 0.4415 | 11615.865 | 13351.569
OS200BB2LUU3FZ | Seccionador portafusible 200A, 2polos p/fusible Britanico BS88-2 max 200A, Tamaño/690V Incluye Varilla OXP6x161 y manija OHB65J6 | 1 | S06 | 30667 | 42 | NO | 55.85% | 0.4415 | 13539.4805 | 15562.6213
OS200BB2LUU4FZ | Seccionador portafusible 200A, 2polos p/fusible Britanico BS88-2 max 200A, Tamaño/690V Incluye Varilla OXP6x161 y manija OHB65J6 | 1 | S06 | 31376 | 42 | NO | 55.85% | 0.4415 | 13852.504 | 15922.4184
OS200BS03 | Seccionador portafusible 200A, 3polosp/fusible Britanico BS88-2 max 200A, Tamaño/690V Incluye Varilla OXP6x161 y manija OHB65J6 | 1 | S06 | 10891 | 42 | NO | 55.85% | 0.4415 | 4808.3765 | 5526.8695
OS200BS03K | Seccionador portafusible 200A, 3polosp/fusible Britanico BS88-2 max 200A, Tamaño/690V Incluye Varilla OXP6x161 y manija OHB65J6 | 1 | S06 | 11156 | 42 | NO | 55.85% | 0.4415 | 4925.374 | 5661.3494
OS200BS04N2 | Seccionador portafusible 200A, 4polosp/fusible Britanico BS88-2 max 200A, Tamaño/690V Incluye Varilla OXP6x161 y manija OHB65J6 | 1 | S06 | 14073 | 42 | NO | 55.85% | 0.4415 | 6213.2295 | 7141.6431
OS200BS04N2K | Seccionador portafusible 200A, 4polosp/fusible Britanico BS88-2 max 200A, Tamaño/690V Incluye Varilla OXP6x161 y manija OHB65J6 | 1 | S06 | 13293 | 42 | NO | 55.85% | 0.4415 | 5868.8595 | 6745.8155
OS200BS30 | Seccionador portafusible 200A, 3polosp/fusible Britanico BS88-2 max 200A, Tamaño/690V Incluye Varilla OXP6x161 y manija OHB65J6 | 1 | S06 | 10598 | 42 | NO | 55.85% | 0.4415 | 4679.017 | 5378.1805
OS200BS30K | Seccionador portafusible 200A, 3polosp/fusible Britanico BS88-2 max 200A, Tamaño/690V Incluye Varilla OXP6x161 y manija OHB65J6 | 1 | S06 | 10922 | 42 | NO | 55.85% | 0.4415 | 4822.063 | 5542.6011
OS200BS40N2 | Seccionador portafusible 200A, 4polosp/fusible Britanico BS88-2 max 200A, Tamaño/690V Incluye Varilla OXP6x161 y manija OHB65J6 | 1 | S06 | 14179 | 42 | NO | 55.85% | 0.4415 | 6260.0285 | 7195.4351
OS200BS40N2K | Seccionador portafusible 200A, 4polosp/fusible Britanico BS88-2 max 200A, Tamaño/690V Incluye Varilla OXP6x161 y manija OHB65J6 | 1 | S06 | 8586 | 42 | NO | 55.85% | 0.4415 | 3790.719 | 4357.1483
OS200D02P | Seccionador portafusible 200A, 2polos p/fusible Europeo tamaño a tipo Din 43620, max | 1 | S06 | 7331 | 42 | NO | 55.85% | 0.4415 | 3236.6365 | 3720.2718
OS200D03BBP | Seccionador Portafusible | 1 | S06 | 5836 | 42 | NO | 55.85% | 0.4415 | 2576.594 | 2961.6023
OS200D03K | Seccionador Portafusible | 1 | S06 | 9570 | 42 | NO | 55.85% | 0.4415 | 4225.155 | 4856.5
OS200D03N3P | Seccionador Portafusible | 1 | S06 | 10611 | 42 | NO | 55.85% | 0.4415 | 4684.7565 | 5384.7776
OS200D03P | Seccionador portafusible 200A, 3polos p/fusible Europeo tamaño a tipo Din 43620, max | 1 | S06 | 9423 | 42 | NO | 55.85% | 0.4415 | 4160.2545 | 4781.9017
OS200D04BBN2P | Seccionador Portafusible | 1 | S06 | 7587 | 42 | NO | 55.85% | 0.4415 | 3349.6605 | 3850.1845
OS200D04FP | Seccionador Portafusible 200A, 4polos p/fusible DIN tamaño 4 Incluye Varilla y manija | 1 | S06 | 11453 | 42 | NO | 55.85% | 0.4415 | 5056.4995 | 5812.0684
OS200D04N2K | Seccionador Portafusible | 1 | S06 | 11932 | 42 | NO | 55.85% | 0.4415 | 5267.978 | 6055.1471
OS200D04N2P | Seccionador Portafusible | 1 | S06 | 11795 | 42 | NO | 55.85% | 0.4415 | 5207.4925 | 5985.6236
OS200D11P | Seccionador Portafusible | 1 | S06 | 7265 | 42 | NO | 55.85% | 0.4415 | 3207.4975 | 3686.7787
OS200D12BBP | Seccionador Portafusible | 1 | S06 | 6011 | 42 | NO | 55.85% | 0.4415 | 2653.8565 | 3050.4098
OS200D12P | Seccionador Portafusible | 1 | S06 | 9512 | 42 | NO | 55.85% | 0.4415 | 4199.548 | 4827.0667
OS200D22BBN2P | Seccionador Portafusible | 1 | S06 | 7814 | 42 | NO | 55.85% | 0.4415 | 3449.881 | 3965.3805
OS200D22N2P | Seccionador Portafusible | 1 | S06 | 11945 | 42 | NO | 55.85% | 0.4415 | 5273.7175 | 6061.7443
OS200DS03 | Seccionador portafusible 200A, 3polos p/fusible Europeo tamaño a especial tipo Din 43620, max | 1 | S06 | 11046 | 42 | NO | 55.85% | 0.4415 | 4876.809 | 5605.5276
OS200DS03K | Seccionador Portafusible | 1 | S06 | 11343 | 42 | NO | 55.85% | 0.4415 | 5007.9345 | 5756.2466
OS200DS04F | Seccionador Portafusible | 1 | S06 | 13709 | 42 | NO | 55.85% | 0.4415 | 6052.5235 | 6956.9236
OS200DS04FK | Seccionador Portafusible | 1 | S06 | 8998 | 42 | NO | 55.85% | 0.4415 | 3972.617 | 4566.2264
OS200DS30 | Seccionador portafusible 200A, 3polos p/fusible Europeo tamaño a tipo Din 43620, max | 1 | S06 | 11351 | 42 | NO | 55.85% | 0.4415 | 5011.4665 | 5760.3063
OS200DS30K | Seccionador Portafusible | 1 | S06 | 11360 | 42 | NO | 55.85% | 0.4415 | 5015.44 | 5764.8736
OS200DS40F | Seccionador Portafusible | 1 | S06 | 13506 | 42 | NO | 55.85% | 0.4415 | 5962.899 | 6853.9069
OS200DS40FK | Seccionador Portafusible | 1 | S06 | 14091 | 42 | NO | 55.85% | 0.4415 | 6221.1765 | 7150.7776
OS200DZ03P | Seccionador Portafusible | 1 | S06 | 9694 | 42 | NO | 55.85% | 0.4415 | 4279.901 | 4919.4264
OS200DZ04N2P | Seccionador Portafusible | 1 | S06 | 12606 | 42 | NO | 55.85% | 0.4415 | 5565.549 | 6397.1828
OS200DZ12P | Seccionador Portafusible | 1 | S06 | 10691 | 42 | NO | 55.85% | 0.4415 | 4720.0765 | 5425.3753
OS200J02P | Seccionador portafusible 200A, 2polos p/fusible Americano tipo J max 200A, /690V Incluye Varilla OXP6x161 y manija OHB65J6 | 1 | S06 | 5727 | 42 | NO | 55.85% | 0.4415 | 2528.4705 | 2906.2879
OS200J03 | Seccionador portafusible 200A, 3polos p/fusible Americano tipo J max 200A, /690V | 1 | S06 | 11006 | 42 | NO | 55.85% | 0.4415 | 4859.149 | 5585.2287
OS200J03P | Seccionador portafusible 200A, 3polos p/fusible Americano tipo J max 200A, /690V Incluye Varilla OXP6x161 y manija OHB65J6 | 1 | S06 | 11050 | 42 | SI | 55.85% | 0.4415 | 4878.575 | 5607.5575
OS200J04FP | Seccionador portafusible 200A, 4polos p/fusible Americano tipo J max 200A, /690V Incluye Varilla y manija | 1 | S06 | 9472 | 42 | NO | 55.85% | 0.4415 | 4181.888 | 4806.7678
OS200J12 | Seccionador Portafusible SIN MANIJA SIN VARILLA | 1 | S06 | 11006 | 42 | NO | 55.85% | 0.4415 | 4859.149 | 5585.2287
OS200J12P | Seccionador Portafusible | 1 | S06 | 11586 | 42 | NO | 55.85% | 0.4415 | 5115.219 | 5879.5621
OS200J30 | OS200J30 - 1SCA022758R8610 | 1 | S06 | 11006 | 42 | NO | 55.85% | 0.4415 | 4859.149 | 5585.2287
OS20FB12A1 | Seccionador Portafusible | 1 | S06 | 3520 | 56 | NO | 55.85% | 0.4415 | 1554.08 | 1786.2989
OS20FB22A1N1 | Seccionador Portafusible | 1 | S06 | 5390 | 42 | NO | 55.85% | 0.4415 | 2379.685 | 2735.2701
OS20PA1FUU3B | Seccionador portafusible p/fusible Britanico BS88-2 max 0Tamaño/690V Incluye Varilla OXP6x161 y manija OHB65J6 | 1 | S06 | 8998 | 42 | NO | 55.85% | 0.4415 | 3972.617 | 4566.2264
OS20PA1FUU4B | Seccionador Portafusible en Gab. | 1 | S06 | 11697 | 42 | NO | 55.85% | 0.4415 | 5164.2255 | 5935.8914
OS20PA1LUU3FZ | Seccionador Portafusible en Gab. | 1 | S06 | 17557 | 42 | NO | 55.85% | 0.4415 | 7751.4155 | 8909.673
OS20PA1LUU4FZ | Seccionador Portafusible en Gab. | 1 | S06 | 13328 | 42 | NO | 55.85% | 0.4415 | 5884.312 | 6763.577
OS250B02P | Seccionador portafusible 250A, 2polosp/fusible Britanico BS88-2 max 250A, Tamaño/690V Incluye Varilla OXP6x161 y manija OHB65J6 | 1 | S06 | 7128 | 42 | NO | 55.85% | 0.4415 | 3147.012 | 3617.2552
OS250B03BBP | Seccionador portafusible 250A, 3polosp/fusible Britanico BS88-2 max 250A, Tamaño/690V Incluye Varilla OXP6x161 y manija OHB65J6 | 1 | S06 | 15287 | 42 | NO | 55.85% | 0.4415 | 6749.2105 | 7757.7132
OS250B03K | Seccionador portafusible 250A, 3polosp/fusible Britanico BS88-2 max 250A, Tamaño/690V Incluye Varilla OXP6x161 y manija OHB65J6 | 1 | S06 | 11374 | 42 | NO | 55.85% | 0.4415 | 5021.621 | 5771.9782
OS250B03N3P | Seccionador portafusible 250A, 3polosp/fusible Britanico BS88-2 max 250A, Tamaño/690V Incluye Varilla OXP6x161 y manija OHB65J6 | 1 | S06 | 12353 | 42 | NO | 55.85% | 0.4415 | 5453.8495 | 6268.7925
OS250B03P | Seccionador portafusible 250A, 3polosp/fusible Britanico BS88-2 max 250A, Tamaño/690V Incluye Varilla OXP6x161 y manija OHB65J6 | 1 | S06 | 11254 | 42 | NO | 55.85% | 0.4415 | 4968.641 | 5711.0816
OS250B04BBN2P | Seccionador portafusible 250A, 4polosp/fusible Britanico BS88-2 max 250A, Tamaño/690V Incluye Varilla OXP6x161 y manija OHB65J6 | 1 | S06 | 15332 | 42 | NO | 55.85% | 0.4415 | 6769.078 | 7780.5494
OS250B04N2K | Seccionador portafusible 250A, 4polosp/fusible Britanico BS88-2 max 250A, Tamaño/690V Incluye Varilla OXP6x161 y manija OHB65J6 | 1 | S06 | 13882 | 42 | NO | 55.85% | 0.4415 | 6128.903 | 7044.7161
OS250B04N2P | Seccionador portafusible 250A, 4polosp/fusible Britanico BS88-2 max 250A, Tamaño/690V Incluye Varilla OXP6x161 y manija OHB65J6 | 1 | S06 | 14095 | 42 | NO | 55.85% | 0.4415 | 6222.9425 | 7152.8075
OS250B12BBP | Seccionador Portafusible | 1 | S06 | 15553 | 42 | NO | 55.85% | 0.4415 | 6866.6495 | 7892.7006
OS250B12LRP | Seccionador Portafusible | 1 | S06 | 21639 | 42 | NO | 55.85% | 0.4415 | 9553.6185 | 10981.1707
OS250B12P | Seccionador Portafusible | 1 | S06 | 11631 | 42 | NO | 55.85% | 0.4415 | 5135.0865 | 5902.3983
OS250B21LRP | Seccionador Portafusible | 1 | S06 | 21639 | 42 | NO | 55.85% | 0.4415 | 9553.6185 | 10981.1707
OS250B22BBN2P | Seccionador Portafusible | 1 | S06 | 15482 | 42 | NO | 55.85% | 0.4415 | 6835.303 | 7856.6701
OS250B22LRP | Seccionador Portafusible | 1 | S06 | 30375 | 42 | NO | 55.85% | 0.4415 | 13410.5625 | 15414.4397
OS250B22N2P | Seccionador Portafusible | 1 | S06 | 14374 | 42 | NO | 55.85% | 0.4415 | 6346.121 | 7294.392
OS250BS03 | Seccionador portafusible 250A, 3polosp/fusible Britanico BS88-2 max 250A, Tamaño/690V Incluye Varilla OXP6x161 y manija OHB65J6 | 1 | S06 | 11737 | 42 | NO | 55.85% | 0.4415 | 5181.8855 | 5956.1902
OS250BS03K | Seccionador portafusible 250A, 3polosp/fusible Britanico BS88-2 max 250A, Tamaño/690V Incluye Varilla OXP6x161 y manija OHB65J6 | 1 | S06 | 12003 | 42 | NO | 55.85% | 0.4415 | 5299.3245 | 6091.1776
OS250BS04N2 | Seccionador portafusible 250A, 4polosp/fusible Britanico BS88-2 max 250A, Tamaño/690V Incluye Varilla OXP6x161 y manija OHB65J6 | 1 | S06 | 14574 | 42 | NO | 55.85% | 0.4415 | 6434.421 | 7395.8862
OS250BS04N2K | Seccionador portafusible 250A, 4polosp/fusible Britanico BS88-2 max 250A, Tamaño/690V Incluye Varilla OXP6x161 y manija OHB65J6 | 1 | S06 | 15877 | 42 | NO | 55.85% | 0.4415 | 7009.6955 | 8057.1213
OS250BS30 | Seccionador portafusible 250A, 3polosp/fusible Britanico BS88-2 max 250A, Tamaño/690V Incluye Varilla OXP6x161 y manija OHB65J6 | 1 | S06 | 11795 | 42 | NO | 55.85% | 0.4415 | 5207.4925 | 5985.6236
OS250BS30K | Seccionador portafusible 250A, 3polosp/fusible Britanico BS88-2 max 250A, Tamaño/690V Incluye Varilla OXP6x161 y manija OHB65J6 | 1 | S06 | 11861 | 42 | NO | 55.85% | 0.4415 | 5236.6315 | 6019.1167
OS250BS40N2 | Seccionador portafusible 250A, 4polosp/fusible Britanico BS88-2 max 250A, Tamaño/690V Incluye Varilla OXP6x161 y manija OHB65J6 | 1 | S06 | 15611 | 42 | NO | 55.85% | 0.4415 | 6892.2565 | 7922.1339
OS250BS40N2K | Seccionador portafusible 250A, 4polosp/fusible Britanico BS88-2 max 250A, Tamaño/690V Incluye Varilla OXP6x161 y manija OHB65J6 | 1 | S06 | 15385 | 42 | NO | 55.85% | 0.4415 | 6792.4775 | 7807.4454
OS250D02P | Seccionador portafusible 250A, 2polos p/fusible Europeo tamaño a tipo Din 43620, max | 1 | S06 | 8258 | 42 | NO | 55.85% | 0.4415 | 3645.907 | 4190.6977
OS250D03BBP | Seccionador Portafusible | 1 | S06 | 12885 | 42 | NO | 55.85% | 0.4415 | 5688.7275 | 6538.7672
OS250D03K | Seccionador Portafusible | 1 | S06 | 11675 | 42 | NO | 55.85% | 0.4415 | 5154.5125 | 5924.727
OS250D03N3P | Seccionador Portafusible | 1 | S06 | 12437 | 42 | NO | 55.85% | 0.4415 | 5490.9355 | 6311.4201
OS250D03P | Seccionador portafusible 250A, 3polos p/fusible Europeo tamaño a tipo Din 43620, max | 1 | S06 | 11241 | 42 | NO | 55.85% | 0.4415 | 4962.9015 | 5704.4845
OS250D04BBN2P | Seccionador Portafusible | 1 | S06 | 16785 | 42 | NO | 55.85% | 0.4415 | 7410.5775 | 8517.9052
OS250D04F | OS250D04F - 1SCA022727R0360 | 1 | S06 | 12936 | 42 | NO | 55.85% | 0.4415 | 5711.244 | 6564.6483
OS250D04FP | Seccionador Portafusible 250A, 4polos p/fusible DIN tamaño 4 Incluye Varilla y manija | 1 | S06 | 13475 | 42 | NO | 55.85% | 0.4415 | 5949.2125 | 6838.1753
OS250D04N2K | Seccionador Portafusible | 1 | S06 | 14170 | 42 | NO | 55.85% | 0.4415 | 6256.055 | 7190.8678
OS250D04N2P | Seccionador Portafusible | 1 | S06 | 13191 | 42 | NO | 55.85% | 0.4415 | 5823.8265 | 6694.0534
OS250D11P | Seccionador Portafusible | 1 | S06 | 8054 | 42 | NO | 55.85% | 0.4415 | 3555.841 | 4087.1736
OS250D12BBP | Seccionador Portafusible | 1 | S06 | 14370 | 42 | NO | 55.85% | 0.4415 | 6344.355 | 7292.3621
OS250D12LRP | Seccionador Portafusible | 1 | S06 | 20548 | 42 | NO | 55.85% | 0.4415 | 9071.942 | 10427.5195
OS250D12P | Seccionador Portafusible | 1 | S06 | 10438 | 42 | NO | 55.85% | 0.4415 | 4608.377 | 5296.9851
OS250D1FCC3B | Seccionador Portafusible en Gab. | 1 | S06 | 35516 | 42 | NO | 55.85% | 0.4415 | 15680.314 | 18023.3494
OS250D1FCC4B | Seccionador Portafusible en Gab. | 1 | S06 | 36580 | 42 | NO | 55.85% | 0.4415 | 16150.07 | 18563.2989
OS250D1LAA3B | Seccionador Portafusible en Gab. | 1 | S06 | 31385 | 42 | NO | 55.85% | 0.4415 | 13856.4775 | 15926.9856
OS250D1LAA3BZ | Seccionador Portafusible en Gab. | 1 | S06 | 31385 | 42 | NO | 55.85% | 0.4415 | 13856.4775 | 15926.9856
OS250D1LAA4B | Seccionador Portafusible en Gab. | 1 | S06 | 32453 | 42 | NO | 55.85% | 0.4415 | 14327.9995 | 16468.9649
OS250D1LAA4BZ | Seccionador Portafusible en Gab. | 1 | S06 | 32453 | 42 | NO | 55.85% | 0.4415 | 14327.9995 | 16468.9649
OS250D21LRP | Seccionador Portafusible | 1 | S06 | 20548 | 42 | NO | 55.85% | 0.4415 | 9071.942 | 10427.5195
OS250D22BBN2P | Seccionador Portafusible | 1 | S06 | 12916 | 42 | NO | 55.85% | 0.4415 | 5702.414 | 6554.4989
OS250D22LRP | Seccionador Portafusible | 1 | S06 | 29284 | 42 | NO | 55.85% | 0.4415 | 12928.886 | 14860.7885
OS250D22N2P | Seccionador Portafusible | 1 | S06 | 13169 | 42 | NO | 55.85% | 0.4415 | 5814.1135 | 6682.8891
OS250DS03 | Seccionador portafusible 250A, 3polos p/fusible Europeo tamaño a especial tipo Din 43620, max | 1 | S06 | 10651 | 42 | NO | 55.85% | 0.4415 | 4702.4165 | 5405.0764
OS250DS03K | Seccionador Portafusible | 1 | S06 | 10399 | 42 | NO | 55.85% | 0.4415 | 4591.1585 | 5277.1937
OS250DS04F | Seccionador Portafusible | 1 | S06 | 13209 | 42 | NO | 55.85% | 0.4415 | 5831.7735 | 6703.1879
OS250DS04FK | Seccionador Portafusible | 1 | S06 | 13475 | 42 | NO | 55.85% | 0.4415 | 5949.2125 | 6838.1753
OS250DS30 | Seccionador portafusible 250A, 3polos p/fusible Europeo tamaño a especial tipo Din 43620, max | 1 | S06 | 10647 | 42 | NO | 55.85% | 0.4415 | 4700.6505 | 5403.0466
OS250DS30K | Seccionador Portafusible | 1 | S06 | 10908 | 42 | NO | 55.85% | 0.4415 | 4815.882 | 5535.4966
OS250DS40F | Seccionador Portafusible | 1 | S06 | 13235 | 42 | NO | 55.85% | 0.4415 | 5843.2525 | 6716.3822
OS250DS40FK | Seccionador Portafusible | 1 | S06 | 13776 | 42 | NO | 55.85% | 0.4415 | 6082.104 | 6990.9241
OS25FF1210 | Seccionador Portafusible | 1 | S06 | 4029 | 42 | NO | 55.85% | 0.4415 | 1778.8035 | 2044.6017
OS25FF2210F | Seccionador Portafusible | 1 | S06 | 5137 | 42 | NO | 55.85% | 0.4415 | 2267.9855 | 2606.8799
OS25FF2210N1 | Seccionador Portafusible | 1 | S06 | 5709 | 42 | NO | 55.85% | 0.4415 | 2520.5235 | 2897.1534
OS25FFS3010 | Seccionador Portafusible | 1 | S06 | 4193 | 42 | NO | 55.85% | 0.4415 | 1851.2095 | 2127.827
OS30FACC12 | Seccionador Portafusible | 1 | S06 | 3839 | 42 | NO | 55.85% | 0.4415 | 1694.9185 | 1948.1822
OS30FACC12P | Seccionador Portafusible | 1 | S06 | 4016 | 42 | NO | 55.85% | 0.4415 | 1773.064 | 2038.0046
OS30FAJ12 | Seccionador Portafusible | 1 | S06 | 3187 | 42 | NO | 55.85% | 0.4415 | 1407.0605 | 1617.3109
OS30FAJ12P | Seccionador Portafusible 30A, para Fusible Americano tipo “J” maximo 30A/690V Incluye Varilla OXP6X150 y Manija OHB65J6 | 1 | S06 | 4274 | 42 | SI | 55.85% | 0.4415 | 1886.971 | 2168.9322
OS30FAJ22FP | Seccionador Portafusible | 1 | S06 | 5408 | 42 | NO | 55.85% | 0.4415 | 2387.632 | 2744.4046
OS315B02P | Seccionador portafusible p/fusible Britanico BS88-2 max 0Tamaño/690V Incluye Varilla OXP6x161 y manija OHB65J6 | 1 | S06 | 10797 | 42 | NO | 55.85% | 0.4415 | 4766.8755 | 5479.1672
OS315B03BBP | Seccionador portafusible p/fusible Britanico BS88-2 max 0Tamaño/690V Incluye Varilla OXP6x161 y manija OHB65J6 | 1 | S06 | 14875 | 42 | NO | 55.85% | 0.4415 | 6567.3125 | 7548.6351
OS315B03K | Seccionador portafusible p/fusible Britanico BS88-2 max 0Tamaño/690V Incluye Varilla OXP6x161 y manija OHB65J6 | 1 | S06 | 19684 | 42 | NO | 55.85% | 0.4415 | 8690.486 | 9989.0644
OS315B03N3P | Seccionador portafusible p/fusible Britanico BS88-2 max 0Tamaño/690V Incluye Varilla OXP6x161 y manija OHB65J6 | 1 | S06 | 21289 | 42 | NO | 55.85% | 0.4415 | 9399.0935 | 10803.5557
OS315B03P | Seccionador portafusible p/fusible Britanico BS88-2 max 0Tamaño/690V Incluye Varilla OXP6x161 y manija OHB65J6 | 1 | S06 | 19015 | 42 | NO | 55.85% | 0.4415 | 8395.1225 | 9649.5661
OS315B04BBN2P | Seccionador portafusible p/fusible Britanico BS88-2 max 0Tamaño/690V Incluye Varilla OXP6x161 y manija OHB65J6 | 1 | S06 | 25291 | 42 | NO | 55.85% | 0.4415 | 11165.9765 | 12834.4557
OS315B04N2K | Seccionador portafusible p/fusible Britanico BS88-2 max 0Tamaño/690V Incluye Varilla OXP6x161 y manija OHB65J6 | 1 | S06 | 21900 | 42 | NO | 55.85% | 0.4415 | 9668.85 | 11113.6207
OS315B04N2P | Seccionador portafusible p/fusible Britanico BS88-2 max 0Tamaño/690V Incluye Varilla OXP6x161 y manija OHB65J6 | 1 | S06 | 24267 | 42 | NO | 55.85% | 0.4415 | 10713.8805 | 12314.8052
OS315B12BBP | Seccionador Portafusible | 1 | S06 | 16720 | 42 | NO | 55.85% | 0.4415 | 7381.88 | 8484.9195
OS315B12LRP | Seccionador Portafusible | 1 | S06 | 31292 | 42 | NO | 55.85% | 0.4415 | 13815.418 | 15879.7908
OS315B12P | Seccionador Portafusible | 1 | S06 | 19520 | 42 | NO | 55.85% | 0.4415 | 8618.08 | 9905.8391
OS315B21LRP | Seccionador Portafusible | 1 | S06 | 31292 | 42 | NO | 55.85% | 0.4415 | 13815.418 | 15879.7908
OS315B22BBN2P | Seccionador Portafusible | 1 | S06 | 22571 | 42 | NO | 55.85% | 0.4415 | 9965.0965 | 11454.1339
OS315B22LRP | Seccionador Portafusible | 1 | S06 | 41544 | 42 | NO | 55.85% | 0.4415 | 18341.676 | 21082.3862
OS315B22N2P | Seccionador Portafusible | 1 | S06 | 24431 | 42 | NO | 55.85% | 0.4415 | 10786.2865 | 12398.0305
OS315BB3FCC3B | Seccionador Portafusible 315A en gabinete | 1 | S06 | 64760 | 42 | NO | 55.85% | 0.4415 | 28591.54 | 32863.8391
OS315BB3LUU2FZ | Seccionador Portafusible en Gab. | 1 | S06 | 39235 | 42 | NO | 55.85% | 0.4415 | 17322.2525 | 19910.6351
OS315BB3LUU3FZ | Seccionador Portafusible en Gab. | 1 | S06 | 48702 | 42 | NO | 55.85% | 0.4415 | 21501.933 | 24714.8655
OS315BB3LUU4FZ | Seccionador Portafusible en Gab. | 1 | S06 | 50040 | 42 | NO | 55.85% | 0.4415 | 22092.66 | 25393.8621
OS315BS03 | Seccionador portafusible p/fusible Britanico BS88-2 max 0Tamaño/690V Incluye Varilla OXP6x161 y manija OHB65J6 | 1 | S06 | 14667 | 42 | NO | 55.85% | 0.4415 | 6475.4805 | 7443.081
OS315BS03K | Seccionador portafusible p/fusible Britanico BS88-2 max 0Tamaño/690V Incluye Varilla OXP6x161 y manija OHB65J6 | 1 | S06 | 14986 | 42 | NO | 55.85% | 0.4415 | 6616.319 | 7604.9644
OS315BS04N2 | Seccionador portafusible p/fusible Britanico BS88-2 max 0Tamaño/690V Incluye Varilla OXP6x161 y manija OHB65J6 | 1 | S06 | 25366 | 42 | NO | 55.85% | 0.4415 | 11199.089 | 12872.5161
OS315BS04N2K | Seccionador portafusible p/fusible Britanico BS88-2 max 0Tamaño/690V Incluye Varilla OXP6x161 y manija OHB65J6 | 1 | S06 | 25996 | 42 | NO | 55.85% | 0.4415 | 11477.234 | 13192.223
OS315BS30 | Seccionador portafusible p/fusible Britanico BS88-2 max 0Tamaño/690V Incluye Varilla OXP6x161 y manija OHB65J6 | 1 | S06 | 20469 | 42 | NO | 55.85% | 0.4415 | 9037.0635 | 10387.4293
OS315BS30K | Seccionador portafusible p/fusible Britanico BS88-2 max 0Tamaño/690V Incluye Varilla OXP6x161 y manija OHB65J6 | 1 | S06 | 20792 | 42 | NO | 55.85% | 0.4415 | 9179.668 | 10551.3425
OS315BS40N2 | Seccionador portafusible p/fusible Britanico BS88-2 max 0Tamaño/690V Incluye Varilla OXP6x161 y manija OHB65J6 | 1 | S06 | 25366 | 42 | NO | 55.85% | 0.4415 | 11199.089 | 12872.5161
OS315BS40N2K | Seccionador portafusible p/fusible Britanico BS88-2 max 0Tamaño/690V Incluye Varilla OXP6x161 y manija OHB65J6 | 1 | S06 | 25690 | 42 | NO | 55.85% | 0.4415 | 11342.135 | 13036.9368
OS32FB12A1 | Seccionador Portafusible | 1 | S06 | 4712 | 56 | NO | 55.85% | 0.4415 | 2080.348 | 2391.2046
OS32FB12A2 | Seccionador Portafusible | 1 | S06 | 4898 | 42 | NO | 55.85% | 0.4415 | 2162.467 | 2485.5943
OS32FB22A1N1 | Seccionador Portafusible | 1 | S06 | 6680 | 42 | NO | 55.85% | 0.4415 | 2949.22 | 3389.908
OS32FB22A2N1 | Seccionador Portafusible | 1 | S06 | 6755 | 42 | NO | 55.85% | 0.4415 | 2982.3325 | 3427.9684
OS32FF1214 | Seccionador Portafusible | 1 | S06 | 4898 | 42 | NO | 55.85% | 0.4415 | 2162.467 | 2485.5943
OS32FF2214F | Seccionador Portafusible | 1 | S06 | 6059 | 42 | NO | 55.85% | 0.4415 | 2675.0485 | 3074.7684
OS32FFS3014 | Seccionador Portafusible | 1 | S06 | 5434 | 42 | NO | 55.85% | 0.4415 | 2399.111 | 2757.5989
OS32GB02P | Seccionador portafusible p/fusible Britanico BS88-2 max 0Tamaño/690V Incluye Varilla OXP6x161 y manija OHB65J6 | 1 | S06 | 3799 | 42 | NO | 55.85% | 0.4415 | 1677.2585 | 1927.8833
OS32GB03K | Seccionador portafusible p/fusible Britanico BS88-2 max 0Tamaño/690V Incluye Varilla OXP6x161 y manija OHB65J6 | 1 | S06 | 4973 | 42 | NO | 55.85% | 0.4415 | 2195.5795 | 2523.6546
OS32GB03P | Seccionador portafusible p/fusible Britanico BS88-2 max 0Tamaño/690V Incluye Varilla OXP6x161 y manija OHB65J6 | 1 | S06 | 4606 | 42 | NO | 55.85% | 0.4415 | 2033.549 | 2337.4126
OS32GB04N1K | Seccionador portafusible p/fusible Britanico BS88-2 max 0Tamaño/690V Incluye Varilla OXP6x161 y manija OHB65J6 | 1 | S06 | 6095 | 42 | NO | 55.85% | 0.4415 | 2690.9425 | 3093.0374
OS32GB04N1P | Seccionador portafusible p/fusible Britanico BS88-2 max 0Tamaño/690V Incluye Varilla OXP6x161 y manija OHB65J6 | 1 | S06 | 5731 | 42 | NO | 55.85% | 0.4415 | 2530.2365 | 2908.3178
OS32GB11P | Seccionador Portafusible | 1 | S06 | 3839 | 42 | NO | 55.85% | 0.4415 | 1694.9185 | 1948.1822
OS32GB12P | Seccionador Portafusible | 1 | S06 | 4801 | 42 | NO | 55.85% | 0.4415 | 2119.6415 | 2436.3695
OS32GB22N1 | OS32GB22N1 - 1SCA115343R1001 | 1 | S06 | 5200 | 42 | NO | 55.85% | 0.4415 | 2295.8 | 2638.8506
OS32GB22N1P | seccionador portafusible tipo Britanico 4 polos | 1 | S06 | 5771 | 42 | NO | 55.85% | 0.4415 | 2547.8965 | 2928.6167
OS32GBA3LUU2FZ | OS32GBA3LUU2FZ - 1SCA133885R1001 | 1 | S06 | 17543 | 42 | NO | 55.85% | 0.4415 | 7745.2345 | 8902.5684
OS32GBS30 | Seccionador portafusible p/fusible Britanico BS88-2 max 0Tamaño/690V Incluye Varilla OXP6x161 y manija OHB65J6 | 1 | S06 | 5022 | 42 | NO | 55.85% | 0.4415 | 2217.213 | 2548.5207
OS32GBS30K | Seccionador portafusible p/fusible Britanico BS88-2 max 0Tamaño/690V Incluye Varilla OXP6x161 y manija OHB65J6 | 1 | S06 | 5288 | 42 | NO | 55.85% | 0.4415 | 2334.652 | 2683.508
OS32GBS40N1 | Seccionador portafusible p/fusible Britanico BS88-2 max 0Tamaño/690V Incluye Varilla OXP6x161 y manija OHB65J6 | 1 | S06 | 6139 | 42 | NO | 55.85% | 0.4415 | 2710.3685 | 3115.3661
OS32GBS40N1K | Seccionador portafusible p/fusible Britanico BS88-2 max 0Tamaño/690V Incluye Varilla OXP6x161 y manija OHB65J6 | 1 | S06 | 7043 | 42 | NO | 55.85% | 0.4415 | 3109.4845 | 3574.1201
OS32GD02P | Seccionador portafusible 32A, 2polos p/fusible Europeo tamaño OOO tipo Din 43620, max | 1 | S06 | 3919 | 42 | NO | 55.85% | 0.4415 | 1730.2385 | 1988.7799
OS32GD03K | Seccionador Portafusible | 1 | S06 | 5164 | 42 | NO | 55.85% | 0.4415 | 2279.906 | 2620.5816
OS32GD03P | Seccionador portafusible 32A, 3polos p/fusible Europeo tamaño OOO tipo Din 43620, max | 1 | S06 | 4818 | 42 | NO | 55.85% | 0.4415 | 2127.147 | 2444.9966
OS32GD04FK | Seccionador Portafusible 32A, 4polos p/fusible DIN | 1 | S06 | 6285 | 42 | NO | 55.85% | 0.4415 | 2774.8275 | 3189.4569
OS32GD04FP | Seccionador Portafusible 32A, 4polos p/fusible DIN | 1 | S06 | 5997 | 42 | NO | 55.85% | 0.4415 | 2647.6755 | 3043.3052
OS32GD04N2K | Seccionador Portafusible | 1 | S06 | 6591 | 42 | NO | 55.85% | 0.4415 | 2909.9265 | 3344.7431
OS32GD04N2P | Seccionador Portafusible | 1 | S06 | 6396 | 42 | NO | 55.85% | 0.4415 | 2823.834 | 3245.7862
OS32GD11P | Seccionador Portafusible | 1 | S06 | 4521 | 42 | NO | 55.85% | 0.4415 | 1996.0215 | 2294.2776
OS32GD12P | Seccionador Portafusible 32A, para Fusible Europeo tamaño 000, tipo DIN43620 maximo 32A/690V Incluye Varilla OXP6x161 y Manija OHB45J6 | 1 | S06 | 5223 | 42 | SI | 55.85% | 0.4415 | 2305.9545 | 2650.5224
OS32GD22FP | Seccionador Portafusible 32A, 4polos p/fusible DIN | 1 | S06 | 6405 | 42 | NO | 55.85% | 0.4415 | 2827.8075 | 3250.3534
OS32GD22N2P | Seccionador Portafusible | 1 | S06 | 6285 | 42 | NO | 55.85% | 0.4415 | 2774.8275 | 3189.4569
OS32GDS30 | Seccionador portafusible 32A, 3polos p/fusible Europeo tamaño OOO especial tipo Din 43620, max | 1 | S06 | 5288 | 42 | NO | 55.85% | 0.4415 | 2334.652 | 2683.508
OS32GDS30K | Seccionador Portafusible | 1 | S06 | 5554 | 42 | NO | 55.85% | 0.4415 | 2452.091 | 2818.4954
OS32GDS40F | Seccionador Portafusible | 1 | S06 | 6281 | 42 | NO | 55.85% | 0.4415 | 2773.0615 | 3187.427
OS32GDS40N1K | Seccionador Portafusible | 1 | S06 | 6591 | 42 | NO | 55.85% | 0.4415 | 2909.9265 | 3344.7431
OS32GDS40N2 | Seccionador Portafusible | 1 | S06 | 6316 | 42 | NO | 55.85% | 0.4415 | 2788.514 | 3205.1885
OS32GDS40N2K | Seccionador Portafusible | 1 | S06 | 6578 | 42 | NO | 55.85% | 0.4415 | 2904.187 | 3338.146
OS400B02P | Seccionador portafusible p/fusible Britanico BS88-2 max 0Tamaño/690V Incluye Varilla OXP6x161 y manija OHB65J6 | 1 | S06 | 14060 | 42 | NO | 55.85% | 0.4415 | 6207.49 | 7135.046
OS400B03BBP | Seccionador portafusible p/fusible Britanico BS88-2 max 0Tamaño/690V Incluye Varilla OXP6x161 y manija OHB65J6 | 1 | S06 | 14875 | 42 | NO | 55.85% | 0.4415 | 6567.3125 | 7548.6351
OS400B03K | Seccionador portafusible p/fusible Britanico BS88-2 max 0Tamaño/690V Incluye Varilla OXP6x161 y manija OHB65J6 | 1 | S06 | 19489 | 42 | NO | 55.85% | 0.4415 | 8604.3935 | 9890.1075
OS400B03N3P | Seccionador portafusible p/fusible Britanico BS88-2 max 0Tamaño/690V Incluye Varilla OXP6x161 y manija OHB65J6 | 1 | S06 | 21200 | 42 | NO | 55.85% | 0.4415 | 9359.8 | 10758.3908
OS400B03P | Seccionador portafusible p/fusible Britanico BS88-2 max 0Tamaño/690V Incluye Varilla OXP6x161 y manija OHB65J6 | 1 | S06 | 18979 | 42 | NO | 55.85% | 0.4415 | 8379.2285 | 9631.2971
OS400B04BBN2P | Seccionador portafusible p/fusible Britanico BS88-2 max 0Tamaño/690V Incluye Varilla OXP6x161 y manija OHB65J6 | 1 | S06 | 19121 | 42 | NO | 55.85% | 0.4415 | 8441.9215 | 9703.358
OS400B04N2K | Seccionador portafusible p/fusible Britanico BS88-2 max 0Tamaño/690V Incluye Varilla OXP6x161 y manija OHB65J6 | 1 | S06 | 24249 | 42 | NO | 55.85% | 0.4415 | 10705.9335 | 12305.6707
OS400B04N2P | Seccionador portafusible p/fusible Britanico BS88-2 max 0Tamaño/690V Incluye Varilla OXP6x161 y manija OHB65J6 | 1 | S06 | 24267 | 42 | NO | 55.85% | 0.4415 | 10713.8805 | 12314.8052
OS400B12BBP | Seccionador Portafusible | 1 | S06 | 15039 | 42 | NO | 55.85% | 0.4415 | 6639.7185 | 7631.8603
OS400B12LRP | Seccionador Portafusible | 1 | S06 | 31292 | 42 | NO | 55.85% | 0.4415 | 13815.418 | 15879.7908
OS400B12P | Seccionador Portafusible | 1 | S06 | 19520 | 42 | NO | 55.85% | 0.4415 | 8618.08 | 9905.8391
OS400B21LRP | Seccionador Portafusible | 1 | S06 | 31292 | 42 | NO | 55.85% | 0.4415 | 13815.418 | 15879.7908
OS400B22BBN2P | Seccionador Portafusible | 1 | S06 | 19294 | 42 | NO | 55.85% | 0.4415 | 8518.301 | 9791.1506
OS400B22LRP | Seccionador Portafusible | 1 | S06 | 41557 | 42 | NO | 55.85% | 0.4415 | 18347.4155 | 21088.9833
OS400B22N2P | Seccionador Portafusible | 1 | S06 | 24431 | 42 | NO | 55.85% | 0.4415 | 10786.2865 | 12398.0305
OS400BB4FCC3B | Seccionador Portafusible 400A, en gabinete Britanico FUSIBLE | 1 | S06 | 64760 | 42 | NO | 55.85% | 0.4415 | 28591.54 | 32863.8391
OS400BB4LUU2FZ | Seccionador Portafusible en Gab. | 1 | S06 | 39230 | 42 | NO | 55.85% | 0.4415 | 17320.045 | 19908.0977
OS400BB4LUU3FZ | Seccionador Portafusible en Gab. | 1 | S06 | 48702 | 42 | NO | 55.85% | 0.4415 | 21501.933 | 24714.8655
OS400BB4LUU4FZ | Seccionador Portafusible en Gab. | 1 | S06 | 50040 | 42 | NO | 55.85% | 0.4415 | 22092.66 | 25393.8621
OS400BS03 | Seccionador portafusible p/fusible Britanico BS88-2 max 0Tamaño/690V Incluye Varilla OXP6x161 y manija OHB65J6 | 1 | S06 | 20469 | 42 | NO | 55.85% | 0.4415 | 9037.0635 | 10387.4293
OS400BS03K | Seccionador portafusible p/fusible Britanico BS88-2 max 0Tamaño/690V Incluye Varilla OXP6x161 y manija OHB65J6 | 1 | S06 | 20792 | 42 | NO | 55.85% | 0.4415 | 9179.668 | 10551.3425
OS400BS04N2 | Seccionador portafusible p/fusible Britanico BS88-2 max 0Tamaño/690V Incluye Varilla OXP6x161 y manija OHB65J6 | 1 | S06 | 25366 | 42 | NO | 55.85% | 0.4415 | 11199.089 | 12872.5161
OS400BS04N2K | Seccionador portafusible p/fusible Britanico BS88-2 max 0Tamaño/690V Incluye Varilla OXP6x161 y manija OHB65J6 | 1 | S06 | 25690 | 42 | NO | 55.85% | 0.4415 | 11342.135 | 13036.9368
OS400BS30 | Seccionador portafusible p/fusible Britanico BS88-2 max 0Tamaño/690V Incluye Varilla OXP6x161 y manija OHB65J6 | 1 | S06 | 20477 | 42 | NO | 55.85% | 0.4415 | 9040.5955 | 10391.4891
OS400BS30K | Seccionador portafusible p/fusible Britanico BS88-2 max 0Tamaño/690V Incluye Varilla OXP6x161 y manija OHB65J6 | 1 | S06 | 20832 | 42 | NO | 55.85% | 0.4415 | 9197.328 | 10571.6414
OS400BS40N2 | Seccionador portafusible p/fusible Britanico BS88-2 max 0Tamaño/690V Incluye Varilla OXP6x161 y manija OHB65J6 | 1 | S06 | 25477 | 42 | NO | 55.85% | 0.4415 | 11248.0955 | 12928.8454
OS400BS40N2K | Seccionador portafusible p/fusible Britanico BS88-2 max 0Tamaño/690V Incluye Varilla OXP6x161 y manija OHB65J6 | 1 | S06 | 25969 | 42 | NO | 55.85% | 0.4415 | 11465.3135 | 13178.5213
OS400D02P | Seccionador portafusible 400A, 2polos p/fusible Europeo tamaño tipo Din 43620, max | 1 | S06 | 13869 | 42 | NO | 55.85% | 0.4415 | 6123.1635 | 7038.119
OS400D03BBP | Seccionador Portafusible | 1 | S06 | 21009 | 42 | NO | 55.85% | 0.4415 | 9275.4735 | 10661.4638
OS400D03K | Seccionador Portafusible | 1 | S06 | 19813 | 42 | NO | 55.85% | 0.4415 | 8747.4395 | 10054.5282
OS400D03N3P | Seccionador Portafusible | 1 | S06 | 21847 | 42 | NO | 55.85% | 0.4415 | 9645.4505 | 11086.7247
OS400D03P | Seccionador portafusible 400A, 3polos p/fusible Europeo tamaño tipo Din 43620, max | 1 | S06 | 20043 | 42 | NO | 55.85% | 0.4415 | 8848.9845 | 10171.2466
OS400D04BBN2P | Seccionador Portafusible | 1 | S06 | 20774 | 42 | NO | 55.85% | 0.4415 | 9171.721 | 10542.208
OS400D04FP | Seccionador Portafusible 400A, 4polos p/fusible DIN tamaño 4 Incluye Varilla y manija | 1 | S06 | 24972 | 42 | NO | 55.85% | 0.4415 | 11025.138 | 12672.5724
OS400D04N2K | Seccionador Portafusible | 1 | S06 | 24502 | 42 | NO | 55.85% | 0.4415 | 10817.633 | 12434.0609
OS400D04N2P | Seccionador Portafusible | 1 | S06 | 24112 | 42 | NO | 55.85% | 0.4415 | 10645.448 | 12236.1471
OS400D11P | Seccionador Portafusible | 1 | S06 | 10035 | 42 | NO | 55.85% | 0.4415 | 4430.4525 | 5092.4741
OS400D12BBP | Seccionador Portafusible | 1 | S06 | 21063 | 42 | NO | 55.85% | 0.4415 | 9299.3145 | 10688.8672
OS400D12LRP | Seccionador Portafusible | 1 | S06 | 31399 | 42 | NO | 55.85% | 0.4415 | 13862.6585 | 15934.0902
OS400D12P | Seccionador Portafusible | 1 | S06 | 18647 | 42 | NO | 55.85% | 0.4415 | 8232.6505 | 9462.8167
OS400D21LRP | Seccionador Portafusible | 1 | S06 | 31399 | 42 | NO | 55.85% | 0.4415 | 13862.6585 | 15934.0902
OS400D22BBN2P | Seccionador Portafusible | 1 | S06 | 27381 | 42 | NO | 55.85% | 0.4415 | 12088.7115 | 13895.0707
OS400D22LRP | Seccionador Portafusible | 1 | S06 | 41602 | 42 | NO | 55.85% | 0.4415 | 18367.283 | 21111.8195
OS400D22N2P | Seccionador Portafusible | 1 | S06 | 23420 | 42 | NO | 55.85% | 0.4415 | 10339.93 | 11884.977
OS400D2FCC3B | Seccionador Portafusible | 1 | S06 | 64068 | 42 | NO | 55.85% | 0.4415 | 28286.022 | 32512.669
OS400D2FCC4B | Seccionador Portafusible | 1 | S06 | 65686 | 42 | NO | 55.85% | 0.4415 | 29000.369 | 33333.7575
OS400D2LAA3B | Seccionador Portafusible | 1 | S06 | 43326 | 42 | NO | 55.85% | 0.4415 | 19128.429 | 21986.7
OS400D2LAA3BZ | Seccionador Portafusible | 1 | S06 | 43326 | 42 | NO | 55.85% | 0.4415 | 19128.429 | 21986.7
OS400D2LAA4B | Seccionador Portafusible | 1 | S06 | 44788 | 42 | NO | 55.85% | 0.4415 | 19773.902 | 22728.623
OS400D2LAA4BZ | Seccionador Portafusible | 1 | S06 | 44788 | 42 | NO | 55.85% | 0.4415 | 19773.902 | 22728.623
OS400DS03 | Seccionador portafusible 400A, 3polos p/fusible Europeo tamaño especial tipo Din 43620, max | 1 | S06 | 19830 | 42 | NO | 55.85% | 0.4415 | 8754.945 | 10063.1552
OS400DS03K | Seccionador Portafusible | 1 | S06 | 20149 | 42 | NO | 55.85% | 0.4415 | 8895.7835 | 10225.0385
OS400DS04F | Seccionador Portafusible | 1 | S06 | 24852 | 42 | NO | 55.85% | 0.4415 | 10972.158 | 12611.6759
OS400DS04FK | Seccionador Portafusible | 1 | S06 | 25136 | 42 | NO | 55.85% | 0.4415 | 11097.544 | 12755.7977
OS400DS30 | Seccionador portafusible 400A, 3polos p/fusible Europeo tamaño especial tipo Din 43620, max | 1 | S06 | 19693 | 42 | NO | 55.85% | 0.4415 | 8694.4595 | 9993.6316
OS400DS30K | Seccionador Portafusible | 1 | S06 | 19844 | 42 | NO | 55.85% | 0.4415 | 8761.126 | 10070.2598
OS400DS40F | Seccionador Portafusible | 1 | S06 | 24125 | 42 | NO | 55.85% | 0.4415 | 10651.1875 | 12242.7443
OS400DS40FK | Seccionador Portafusible | 1 | S06 | 23904 | 42 | NO | 55.85% | 0.4415 | 10553.616 | 12130.5931
OS400J02P | Seccionador portafusible 400A, 2polos p/fusible Americano tipo J max 400A, /690V Incluye Varilla OXP6x161 y manija OHB65J6 | 1 | S06 | 10128 | 42 | NO | 55.85% | 0.4415 | 4471.512 | 5139.669
OS400J03 | Seccionador portafusible 400A, 3polos p/fusible Americano tipo J max 400A, /690V SIN MANIJA, SIN VARILLA | 1 | S06 | 17087 | 42 | NO | 55.85% | 0.4415 | 7543.9105 | 8671.1615
OS400J03P | Seccionador portafusible 400A, 3polos p/fusible Americano tipo J max 400A, /690V Incluye Varilla OXP6x161 y manija OHB65J6 | 1 | S06 | 17552 | 42 | NO | 55.85% | 0.4415 | 7749.208 | 8907.1356
OS400J04FP | Seccionador portafusible 400A, 4polos p/fusible Americano tipo J max 400A, /690V Incluye Varilla y manija | 1 | S06 | 21040 | 42 | NO | 55.85% | 0.4415 | 9289.16 | 10677.1954
OS400J12 | Seccionador Portafusible SIN MANIJA SIN VARILLA | 1 | S06 | 17087 | 42 | NO | 55.85% | 0.4415 | 7543.9105 | 8671.1615
OS40FD12000 | Seccionador Portafusible | 1 | S06 | 6073 | 42 | NO | 55.85% | 0.4415 | 2681.2295 | 3081.873
OS40FD22000N1 | Seccionador Portafusible | 1 | S06 | 7097 | 42 | NO | 55.85% | 0.4415 | 3133.3255 | 3601.5236
OS40FDS30000 | Seccionador Portafusible | 1 | S06 | 5975 | 42 | NO | 55.85% | 0.4415 | 2637.9625 | 3032.1408
OS50GF02P | Seccionador Portafusible 50A | 1 | S06 | 4415 | 42 | NO | 55.85% | 0.4415 | 1949.2225 | 2240.4856
OS50GF03P | Seccionador Portafusible 50A | 1 | S06 | 5563 | 42 | NO | 55.85% | 0.4415 | 2456.0645 | 2823.0626
OS50GF04FP | Seccionador Portafusible 50A | 1 | S06 | 6866 | 42 | NO | 55.85% | 0.4415 | 3031.339 | 3484.2977
OS50GF04N1P | Seccionador Portafusible 50A | 1 | S06 | 6684 | 42 | NO | 55.85% | 0.4415 | 2950.986 | 3391.9379
OS50GF11P | Seccionador Portafusible 50A | 1 | S06 | 4552 | 42 | NO | 55.85% | 0.4415 | 2009.708 | 2310.0092
OS50GF12P | Seccionador Portafusible 50A | 1 | S06 | 5762 | 42 | NO | 55.85% | 0.4415 | 2543.923 | 2924.0494
OS50GF22FP | Seccionador Portafusible 50A | 1 | S06 | 6910 | 42 | NO | 55.85% | 0.4415 | 3050.765 | 3506.6264
OS50GF22N1P | Seccionador Portafusible 50A | 1 | S06 | 6729 | 42 | NO | 55.85% | 0.4415 | 2970.8535 | 3414.7741
OS50GFS30 | Seccionador Portafusible 50A | 1 | S06 | 5683 | 56 | NO | 55.85% | 0.4415 | 2509.0445 | 2883.9592
OS50GFS30K | Seccionador Portafusible 50A | 1 | S06 | 5944 | 56 | NO | 55.85% | 0.4415 | 2624.276 | 3016.4092
OS50GFS40F | Seccionador Portafusible 50A | 1 | S06 | 6955 | 56 | NO | 55.85% | 0.4415 | 3070.6325 | 3529.4626
OS50GFS40FK | Seccionador Portafusible 50A | 1 | S06 | 7172 | 56 | NO | 55.85% | 0.4415 | 3166.438 | 3639.5839
OS50GFS40N1 | Seccionador Portafusible 50A | 1 | S06 | 6653 | 56 | NO | 55.85% | 0.4415 | 2937.2995 | 3376.2063
OS50GFS40N1K | Seccionador Portafusible 50A | 1 | S06 | 6800 | 56 | NO | 55.85% | 0.4415 | 3002.2 | 3450.8046
OS600J02P | Seccionador portafusible 600A, 2polos p/fusible Americano tipo J max 600A, /690V Incluye Varilla OXP6x161 y manija OHB65J6 | 1 | S06 | 26284 | 42 | NO | 55.85% | 0.4415 | 11604.386 | 13338.3747
OS600J03P | Seccionador portafusible 600A, 3polos p/fusible Americano tipo J max 600A, /690V Incluye Varilla OXP6x161 y manija OHB65J6 | 1 | S06 | 36123 | 42 | NO | 55.85% | 0.4415 | 15948.3045 | 18331.3845
OS600J04FP | Seccionador portafusible 600A, 4polos p/fusible Americano tipo J max 600A, /690V Incluye Varilla y manija | 1 | S06 | 29360 | 42 | NO | 55.85% | 0.4415 | 12962.44 | 14899.3563
OS600J04N2P | Seccionador portafusible 600A, 4polos p/fusible Americano tipo J max 600A, /690V Incluye Varilla OXP6x161 y manija OHB65J6 | 1 | S06 | 43352 | 42 | NO | 55.85% | 0.4415 | 19139.908 | 21999.8943
OS600J12 | OS600J12 - 1SCA022825R8950 | 1 | S06 | 35604 | 42 | NO | 55.85% | 0.4415 | 15719.166 | 18068.0069
OS600J21 | Seccionador portafusible | 1 | S06 | 35552 | 42 | NO | 55.85% | 0.4415 | 15696.208 | 18041.6184
OS600J40FP | Seccionador portafusible 600A, 4polos p/fusible Americano tipo J max 600A, /690V Incluye Varilla y manija | 1 | S06 | 29360 | 42 | NO | 55.85% | 0.4415 | 12962.44 | 14899.3563
OS60GJ02 | OS60GJ02 - 1SCA121900R1001 | 1 | S06 | 3317 | 42 | NO | 55.85% | 0.4415 | 1464.4555 | 1683.2822
OS60GJ03P | Seccionador portafusible 60A, 3polos p/fusible Americano tipo J max 60A, /690V Incluye Varilla OXP6x161 y manija OHB65J6 | 1 | S06 | 4056 | 42 | NO | 55.85% | 0.4415 | 1790.724 | 2058.3034
OS60GJ04FP | Seccionador portafusible 60A, 4polos p/fusible Americano tipo J max 60A, /690V Incluye Varilla OXP6x161 y manija OHB65J6 | 1 | S06 | 5749 | 42 | NO | 55.85% | 0.4415 | 2538.1835 | 2917.4523
OS60GJ04N1P | Seccionador portafusible 60A, 4polos p/fusible Americano tipo J max 60A, /690V Incluye Varilla OXP6x161 y manija OHB65J6 | 1 | S06 | 6175 | 42 | NO | 55.85% | 0.4415 | 2726.2625 | 3133.6351
OS60GJ12 | OS60GJ12 | 1 | S06 | 5305 | 42 | NO | 55.85% | 0.4415 | 2342.1575 | 2692.1351
OS60GJ12P | Seccionador Portafusible 60A, para Fusible Americano tipo “J” maximo 60A/690V Incluye Varilla OXP6x161 y Manija OHB45J6 | 1 | S06 | 5414 | 42 | SI | 55.85% | 0.4415 | 2390.281 | 2747.4494
OS60GJ22FP | Seccionador portafusible 60A, 4polos p/fusible Americano tipo J max 60A, /690V Incluye Varilla OXP6x161 y manija OHB65J6 | 1 | S06 | 7398 | 42 | NO | 55.85% | 0.4415 | 3266.217 | 3754.2724
OS60GJ22N1P | Seccionador portafusible 60A, p/fusible Americano tipo J max 0/690V Incluye Varilla OXP6x161 y manija OHB65J6 | 1 | S06 | 7274 | 42 | NO | 55.85% | 0.4415 | 3211.471 | 3691.346
OS60GJS30 | Seccionador portafusible 60A, 3polos p/fusible Americano tipo J max 60A, /690V | 1 | S06 | 6263 | 42 | NO | 55.85% | 0.4415 | 2765.1145 | 3178.2925
OS60GJS30K | Seccionador portafusible 60A, 3polos p/fusible Americano tipo J max 60A, /690V Incluye Varilla OXP6x161 y manija OHB65J6 | 1 | S06 | 6556 | 42 | NO | 55.85% | 0.4415 | 2894.474 | 3326.9816
OS60GJS40F | Seccionador portafusible 60A, 4polos p/fusible Americano tipo J max 60A, /690V | 1 | S06 | 7987 | 42 | NO | 55.85% | 0.4415 | 3526.2605 | 4053.173
OS60GJS40FK | Seccionador portafusible 60A, 4polos p/fusible Americano tipo J max 60A, /690V | 1 | S06 | 8253 | 42 | NO | 55.85% | 0.4415 | 3643.6995 | 4188.1603
OS60GJS40N1 | Seccionador portafusible 60A, 4polos p/fusible Americano tipo J max 60A, /690V | 1 | S06 | 7673 | 42 | NO | 55.85% | 0.4415 | 3387.6295 | 3893.827
OS630B02P | Seccionador portafusible 630A, 2polos p/fusible Britanico BS88-2 max 630A, Tamaño/690V Incluye Varilla OXP6x161 y manija OHB65J6 | 1 | S06 | 28092 | 42 | NO | 55.85% | 0.4415 | 12402.618 | 14255.8828
OS630B03K | Seccionador portafusible 630A, 3polosp/fusible Britanico BS88-2 max 630A, Tamaño/690V Incluye Varilla OXP6x161 y manija OHB65J6 | 1 | S06 | 25508 | 42 | NO | 55.85% | 0.4415 | 11261.782 | 12944.577
OS630B03N3P | Seccionador portafusible 630A, 3polosp/fusible Britanico BS88-2 max 630A, Tamaño/690V Incluye Varilla OXP6x161 y manija OHB65J6 | 1 | S06 | 42346 | 42 | NO | 55.85% | 0.4415 | 18695.759 | 21489.3782
OS630B03P | Seccionador portafusible 630A, 3polosp/fusible Britanico BS88-2 max 630A, Tamaño/690V Incluye Varilla OXP6x161 y manija OHB65J6 | 1 | S06 | 39585 | 42 | NO | 55.85% | 0.4415 | 17476.7775 | 20088.25
OS630B04N2K | Seccionador portafusible 630A, 3polosp/fusible Britanico BS88-2 max 630A, Tamaño/690V Incluye Varilla OXP6x161 y manija OHB65J6 | 1 | S06 | 33194 | 42 | NO | 55.85% | 0.4415 | 14655.151 | 16845.0011
OS630B04N2P | Seccionador portafusible 630A, 3polosp/fusible Britanico BS88-2 max 630A, Tamaño/690V Incluye Varilla OXP6x161 y manija OHB65J6 | 1 | S06 | 51401 | 42 | NO | 55.85% | 0.4415 | 22693.5415 | 26084.5305
OS630B12P | Seccionador Portafusible | 1 | S06 | 40010 | 42 | NO | 55.85% | 0.4415 | 17664.415 | 20303.9253
OS630B22N2P | Seccionador Portafusible | 1 | S06 | 51818 | 42 | NO | 55.85% | 0.4415 | 22877.647 | 26296.146
OS630BC2LUU2FZ | Seccionador Portafusible en Gab. | 1 | S06 | 64649 | 42 | NO | 55.85% | 0.4415 | 28542.5335 | 32807.5098
OS630BC2LUU3FZ | Seccionador Portafusible en Gab. | 1 | S06 | 95236 | 42 | NO | 55.85% | 0.4415 | 42046.694 | 48329.5333
OS630BC2LUU4FZ | Seccionador Portafusible en Gab. | 1 | S06 | 101716 | 42 | NO | 55.85% | 0.4415 | 44907.614 | 51617.9471
OS630BS03 | Seccionador portafusible 630A, 3polosp/fusible Britanico BS88-2 max 630A, Tamaño/690V Incluye Varilla OXP6x161 y manija OHB65J6 | 1 | S06 | 40228 | 42 | NO | 55.85% | 0.4415 | 17760.662 | 20414.554
OS630BS03K | Seccionador portafusible 630A, 3polosp/fusible Britanico BS88-2 max 630A, Tamaño/690V Incluye Varilla OXP6x161 y manija OHB65J6 | 1 | S06 | 41238 | 42 | NO | 55.85% | 0.4415 | 18206.577 | 20927.1
OS630BS04N2 | Seccionador portafusible 630A, 4polosp/fusible Britanico BS88-2 max 630A, Tamaño/690V Incluye Varilla OXP6x161 y manija OHB65J6 | 1 | S06 | 51689 | 42 | NO | 55.85% | 0.4415 | 22820.6935 | 26230.6822
OS630BS04N2K | Seccionador portafusible 630A, 4polosp/fusible Britanico BS88-2 max 630A, Tamaño/690V Incluye Varilla OXP6x161 y manija OHB65J6 | 1 | S06 | 52704 | 42 | NO | 55.85% | 0.4415 | 23268.816 | 26745.7655
OS630BS30 | Seccionador portafusible 630A, 3polosp/fusible Britanico BS88-2 max 630A, Tamaño/690V Incluye Varilla OXP6x161 y manija OHB65J6 | 1 | S06 | 40223 | 42 | NO | 55.85% | 0.4415 | 17758.4545 | 20412.0167
OS630BS30K | Seccionador portafusible 630A, 3polosp/fusible Britanico BS88-2 max 630A, Tamaño/690V Incluye Varilla OXP6x161 y manija OHB65J6 | 1 | S06 | 41229 | 42 | NO | 55.85% | 0.4415 | 18202.6035 | 20922.5328
OS630BS40N2 | Seccionador portafusible 630A, 4polosp/fusible Britanico BS88-2 max 630A, Tamaño/690V Incluye Varilla OXP6x161 y manija OHB65J6 | 1 | S06 | 51663 | 42 | NO | 55.85% | 0.4415 | 22809.2145 | 26217.4879
OS630BS40N2K | Seccionador portafusible 630A, 4polosp/fusible Britanico BS88-2 max 630A, Tamaño/690V Incluye Varilla OXP6x161 y manija OHB65J6 | 1 | S06 | 52642 | 42 | NO | 55.85% | 0.4415 | 23241.443 | 26714.3023
OS630D02 | OS630D02 - 1SCA106144R1001 | 1 | S06 | 24216 | 42 | NO | 55.85% | 0.4415 | 10691.364 | 12288.9241
OS630D02P | Seccionador portafusible 630A, 2polos p/fusible Europeo tamaño tipo Din 43620, max | 1 | S06 | 26687 | 42 | NO | 55.85% | 0.4415 | 11782.3105 | 13542.8856
OS630D03K | Seccionador Portafusible | 1 | S06 | 38787 | 42 | NO | 55.85% | 0.4415 | 17124.4605 | 19683.2879
OS630D03N3P | Seccionador Portafusible | 1 | S06 | 39589 | 42 | NO | 55.85% | 0.4415 | 17478.5435 | 20090.2799
OS630D03P | Seccionador portafusible 630A, 3polos p/fusible Europeo tamaño tipo Din 43620, max | 1 | S06 | 36739 | 42 | NO | 55.85% | 0.4415 | 16220.2685 | 18643.9868
OS630D04FP | Seccionador Portafusible 630A, 4polos p/fusible DIN tipo 4 max 600A, /690V Incluye Varilla y manija | 1 | S06 | 47554 | 42 | NO | 55.85% | 0.4415 | 20995.091 | 24132.2885
OS630D04N2K | Seccionador Portafusible | 1 | S06 | 50346 | 42 | NO | 55.85% | 0.4415 | 22227.759 | 25549.1483
OS630D04N2P | Seccionador Portafusible | 1 | S06 | 48799 | 42 | NO | 55.85% | 0.4415 | 21544.7585 | 24764.0902
OS630D11P | Seccionador Portafusible | 1 | S06 | 25938 | 42 | NO | 55.85% | 0.4415 | 11451.627 | 13162.7897
OS630D12P | Seccionador Portafusible | 1 | S06 | 37506 | 42 | NO | 55.85% | 0.4415 | 16558.899 | 19033.2172
OS630D22N2P | Seccionador Portafusible | 1 | S06 | 49322 | 42 | NO | 55.85% | 0.4415 | 21775.663 | 25029.4977
OS630D3LAA3B | Seccionador Portafusible en Gab. | 1 | S06 | 83628 | 42 | NO | 55.85% | 0.4415 | 36921.762 | 42438.8069
OS630D3LAA3BZ | Seccionador Portafusible en Gab. | 1 | S06 | 83628 | 42 | NO | 55.85% | 0.4415 | 36921.762 | 42438.8069
OS630D3LAA4B | Seccionador Portafusible en Gab. | 1 | S06 | 90121 | 42 | NO | 55.85% | 0.4415 | 39788.4215 | 45733.8178
OS630D3LAA4BZ | Seccionador Portafusible en Gab. | 1 | S06 | 90121 | 42 | NO | 55.85% | 0.4415 | 39788.4215 | 45733.8178
OS630DS03 | Seccionador portafusible 630A, 3polos p/fusible Europeo tamaño especial tipo Din 43620, max | 1 | S06 | 37719 | 42 | NO | 55.85% | 0.4415 | 16652.9385 | 19141.3086
OS630DS03K | Seccionador Portafusible | 1 | S06 | 38738 | 42 | NO | 55.85% | 0.4415 | 17102.827 | 19658.4218
OS630DS04F | Seccionador Portafusible | 1 | S06 | 48307 | 42 | NO | 55.85% | 0.4415 | 21327.5405 | 24514.4144
OS630DS04FK | Seccionador Portafusible | 1 | S06 | 49322 | 42 | NO | 55.85% | 0.4415 | 21775.663 | 25029.4977
OS630DS30 | Seccionador portafusible 630A, 3polos p/fusible Europeo tamaño tipo Din 43620, max | 1 | S06 | 37745 | 42 | NO | 55.85% | 0.4415 | 16664.4175 | 19154.5029
OS630DS30K | Seccionador Portafusible | 1 | S06 | 38752 | 42 | NO | 55.85% | 0.4415 | 17109.008 | 19665.5264
OS630DS40F | Seccionador Portafusible | 1 | S06 | 48307 | 42 | NO | 55.85% | 0.4415 | 21327.5405 | 24514.4144
OS630DS40FK | Seccionador Portafusible | 1 | S06 | 49322 | 42 | NO | 55.85% | 0.4415 | 21775.663 | 25029.4977
OS63GB02P | Seccionador portafusible p/fusible Britanico BS88-2 max 0Tamaño/690V Incluye Varilla OXP6x161 y manija OHB65J6 | 1 | S06 | 3799 | 42 | NO | 55.85% | 0.4415 | 1677.2585 | 1927.8833
OS63GB03K | Seccionador portafusible p/fusible Britanico BS88-2 max 0Tamaño/690V Incluye Varilla OXP6x161 y manija OHB65J6 | 1 | S06 | 4973 | 42 | NO | 55.85% | 0.4415 | 2195.5795 | 2523.6546
OS63GB03P | Seccionador portafusible p/fusible Britanico BS88-2 max 0Tamaño/690V Incluye Varilla OXP6x161 y manija OHB65J6 | 1 | S06 | 4606 | 42 | NO | 55.85% | 0.4415 | 2033.549 | 2337.4126
OS63GB04N1K | Seccionador portafusible p/fusible Britanico BS88-2 max 0Tamaño/690V Incluye Varilla OXP6x161 y manija OHB65J6 | 1 | S06 | 6095 | 42 | NO | 55.85% | 0.4415 | 2690.9425 | 3093.0374
OS63GB04N1P | Seccionador portafusible p/fusible Britanico BS88-2 max 0Tamaño/690V Incluye Varilla OXP6x161 y manija OHB65J6 | 1 | S06 | 5731 | 42 | NO | 55.85% | 0.4415 | 2530.2365 | 2908.3178
OS63GB11P | Seccionador Portafusible | 1 | S06 | 3839 | 42 | NO | 55.85% | 0.4415 | 1694.9185 | 1948.1822
OS63GB12P | Seccionador Portafusible | 1 | S06 | 4801 | 42 | NO | 55.85% | 0.4415 | 2119.6415 | 2436.3695
OS63GB22N1P | Seccionador Portafusible | 1 | S06 | 5771 | 42 | NO | 55.85% | 0.4415 | 2547.8965 | 2928.6167
OS63GBS30 | Seccionador portafusible p/fusible Britanico BS88-2 max 0Tamaño/690V Incluye Varilla OXP6x161 y manija OHB65J6 | 1 | S06 | 4730 | 42 | NO | 55.85% | 0.4415 | 2088.295 | 2400.3391
OS63GBS30K | Seccionador portafusible p/fusible Britanico BS88-2 max 0Tamaño/690V Incluye Varilla OXP6x161 y manija OHB65J6 | 1 | S06 | 5288 | 42 | NO | 55.85% | 0.4415 | 2334.652 | 2683.508
OS63GBS40N1 | Seccionador portafusible p/fusible Britanico BS88-2 max 0Tamaño/690V Incluye Varilla OXP6x161 y manija OHB65J6 | 1 | S06 | 6139 | 42 | NO | 55.85% | 0.4415 | 2710.3685 | 3115.3661
OS63GBS40N1K | Seccionador portafusible p/fusible Britanico BS88-2 max 0Tamaño/690V Incluye Varilla OXP6x161 y manija OHB65J6 | 1 | S06 | 6401 | 42 | NO | 55.85% | 0.4415 | 2826.0415 | 3248.3236
OS63GD02P | Seccionador portafusible 63A, 3polos p/fusible Europeo tamaño tipo Din 43620, max | 1 | S06 | 3919 | 42 | NO | 55.85% | 0.4415 | 1730.2385 | 1988.7799
OS63GD03K | Seccionador Portafusible | 1 | S06 | 5155 | 42 | NO | 55.85% | 0.4415 | 2275.9325 | 2616.0144
OS63GD03P | Seccionador portafusible 63A, 3polos p/fusible Europeo tamaño tipo Din 43620, max | 1 | S06 | 4792 | 42 | NO | 55.85% | 0.4415 | 2115.668 | 2431.8023
OS63GD04FK | Seccionador Portafusible | 1 | S06 | 6210 | 42 | NO | 55.85% | 0.4415 | 2741.715 | 3151.3966
OS63GD04FP | Seccionador Portafusible | 1 | S06 | 5860 | 42 | NO | 55.85% | 0.4415 | 2587.19 | 2973.7816
OS63GD04N2K | Seccionador Portafusible | 1 | S06 | 6347 | 42 | NO | 55.85% | 0.4415 | 2802.2005 | 3220.9201
OS63GD04N2P | Seccionador Portafusible | 1 | S06 | 6028 | 42 | NO | 55.85% | 0.4415 | 2661.362 | 3059.0368
OS63GD11P | Seccionador Portafusible | 1 | S06 | 4091 | 42 | NO | 55.85% | 0.4415 | 1806.1765 | 2076.0649
OS63GD12P | Seccionador Portafusible 63A, para Fusible Europeo tamaño 000, tipo DIN43620 maximo 63A/690V Incluye Varilla OXP6x161 y Manija OHB45J6 | 1 | S06 | 5574 | 42 | SI | 55.85% | 0.4415 | 2460.921 | 2828.6448
OS63GD22FP | Seccionador Portafusible | 1 | S06 | 6068 | 42 | NO | 55.85% | 0.4415 | 2679.022 | 3079.3356
OS63GD22N2P | Seccionador Portafusible | 1 | S06 | 6073 | 42 | NO | 55.85% | 0.4415 | 2681.2295 | 3081.873
OS63GDS30 | Seccionador portafusible 63A, 3polos p/fusible Europeo tamaño especial tipo Din 43620, max | 1 | S06 | 5191 | 42 | NO | 55.85% | 0.4415 | 2291.8265 | 2634.2833
OS63GDS30K | Seccionador Portafusible | 1 | S06 | 5497 | 42 | NO | 55.85% | 0.4415 | 2426.9255 | 2789.5695
OS63GDS40F | Seccionador Portafusible | 1 | S06 | 6250 | 42 | NO | 55.85% | 0.4415 | 2759.375 | 3171.6954
OS63GDS40N1K | Seccionador Portafusible | 1 | S06 | 6582 | 42 | NO | 55.85% | 0.4415 | 2905.953 | 3340.1759
OS63GDS40N2 | Seccionador Portafusible | 1 | S06 | 6135 | 42 | NO | 55.85% | 0.4415 | 2708.6025 | 3113.3362
OS63GDS40N2K | Seccionador Portafusible | 1 | S06 | 6578 | 42 | NO | 55.85% | 0.4415 | 2904.187 | 3338.146
OS800B02P | Seccionador portafusible p/fusible Britanico BS88-2 max 0Tamaño/690V Incluye Varilla OXP6x161 y manija OHB65J6 | 1 | S06 | 28402 | 42 | NO | 55.85% | 0.4415 | 12539.483 | 14413.1989
OS800B03K | Seccionador portafusible p/fusible Britanico BS88-2 max 0Tamaño/690V Incluye Varilla OXP6x161 y manija OHB65J6 | 1 | S06 | 25508 | 42 | NO | 55.85% | 0.4415 | 11261.782 | 12944.577
OS800B03N3P | Seccionador portafusible p/fusible Britanico BS88-2 max 0Tamaño/690V Incluye Varilla OXP6x161 y manija OHB65J6 | 1 | S06 | 42510 | 42 | NO | 55.85% | 0.4415 | 18768.165 | 21572.6034
OS800B03P | Seccionador portafusible p/fusible Britanico BS88-2 max 0Tamaño/690V Incluye Varilla OXP6x161 y manija OHB65J6 | 1 | S06 | 39585 | 42 | NO | 55.85% | 0.4415 | 17476.7775 | 20088.25
OS800B04N2K | Seccionador portafusible p/fusible Britanico BS88-2 max 0Tamaño/690V Incluye Varilla OXP6x161 y manija OHB65J6 | 1 | S06 | 33194 | 42 | NO | 55.85% | 0.4415 | 14655.151 | 16845.0011
OS800B04N2P | Seccionador portafusible p/fusible Britanico BS88-2 max 0Tamaño/690V Incluye Varilla OXP6x161 y manija OHB65J6 | 1 | S06 | 51401 | 42 | NO | 55.85% | 0.4415 | 22693.5415 | 26084.5305
OS800B12P | Seccionador Portafusible | 1 | S06 | 40010 | 42 | NO | 55.85% | 0.4415 | 17664.415 | 20303.9253
OS800B22N2P | Seccionador Portafusible | 1 | S06 | 51818 | 42 | NO | 55.85% | 0.4415 | 22877.647 | 26296.146
OS800BC3LUU2FZ | Seccionador Portafusible en Gab. | 1 | S06 | 64649 | 42 | NO | 55.85% | 0.4415 | 28542.5335 | 32807.5098
OS800BC3LUU3FZ | Seccionador Portafusible en Gab. | 1 | S06 | 95236 | 42 | NO | 55.85% | 0.4415 | 42046.694 | 48329.5333
OS800BC3LUU4FZ | Seccionador Portafusible en Gab. | 1 | S06 | 101716 | 42 | NO | 55.85% | 0.4415 | 44907.614 | 51617.9471
OS800BS03 | Seccionador portafusible p/fusible Britanico BS88-2 max 0Tamaño/690V Incluye Varilla OXP6x161 y manija OHB65J6 | 1 | S06 | 40228 | 42 | NO | 55.85% | 0.4415 | 17760.662 | 20414.554
OS800BS03K | Seccionador portafusible p/fusible Britanico BS88-2 max 0Tamaño/690V Incluye Varilla OXP6x161 y manija OHB65J6 | 1 | S06 | 40569 | 42 | NO | 55.85% | 0.4415 | 17911.2135 | 20587.6017
OS800BS04N2 | Seccionador portafusible p/fusible Britanico BS88-2 max 0Tamaño/690V Incluye Varilla OXP6x161 y manija OHB65J6 | 1 | S06 | 51689 | 42 | NO | 55.85% | 0.4415 | 22820.6935 | 26230.6822
OS800BS04N2K | Seccionador portafusible p/fusible Britanico BS88-2 max 0Tamaño/690V Incluye Varilla OXP6x161 y manija OHB65J6 | 1 | S06 | 52704 | 42 | NO | 55.85% | 0.4415 | 23268.816 | 26745.7655
OS800BS30 | Seccionador portafusible p/fusible Britanico BS88-2 max 0Tamaño/690V Incluye Varilla OXP6x161 y manija OHB65J6 | 1 | S06 | 40214 | 42 | NO | 55.85% | 0.4415 | 17754.481 | 20407.4494
OS800BS30K | Seccionador portafusible p/fusible Britanico BS88-2 max 0Tamaño/690V Incluye Varilla OXP6x161 y manija OHB65J6 | 1 | S06 | 41194 | 42 | NO | 55.85% | 0.4415 | 18187.151 | 20904.7713
OS800BS40N2 | Seccionador portafusible p/fusible Britanico BS88-2 max 0Tamaño/690V Incluye Varilla OXP6x161 y manija OHB65J6 | 1 | S06 | 51543 | 42 | NO | 55.85% | 0.4415 | 22756.2345 | 26156.5914
OS800BS40N2K | Seccionador portafusible p/fusible Britanico BS88-2 max 0Tamaño/690V Incluye Varilla OXP6x161 y manija OHB65J6 | 1 | S06 | 52350 | 42 | NO | 55.85% | 0.4415 | 23112.525 | 26566.1207
OS800D02 | OS800D02 - 1SCA022837R2570 | 1 | S06 | 24810 | 42 | NO | 55.85% | 0.4415 | 10953.615 | 12590.3621
OS800D02P | Seccionador portafusible 800A, 2polos p/fusible Europeo tamaño tipo Din 43620, max | 1 | S06 | 26390 | 42 | NO | 55.85% | 0.4415 | 11651.185 | 13392.1667
OS800D03K | Seccionador Portafusible | 1 | S06 | 38025 | 42 | NO | 55.85% | 0.4415 | 16788.0375 | 19296.5948
OS800D03N3P | Seccionador Portafusible | 1 | S06 | 38415 | 42 | NO | 55.85% | 0.4415 | 16960.2225 | 19494.5086
OS800D03P | Seccionador portafusible 800A, 3polos p/fusible Europeo tamaño tipo Din 43620, max | 1 | S06 | 35223 | 42 | NO | 55.85% | 0.4415 | 15550.9545 | 17874.6603
OS800D04FP | Seccionador Portafusible 800A, 4polos p/fusible DIN tipo 4 max 600A, /690V Incluye Varilla y manija | 1 | S06 | 46131 | 42 | NO | 55.85% | 0.4415 | 20366.8365 | 23410.1569
OS800D04N2K | Seccionador Portafusible | 1 | S06 | 49376 | 42 | NO | 55.85% | 0.4415 | 21799.504 | 25056.9011
OS800D04N2P | Seccionador Portafusible | 1 | S06 | 48259 | 42 | NO | 55.85% | 0.4415 | 21306.3485 | 24490.0557
OS800D11P | Seccionador Portafusible | 1 | S06 | 18931 | 42 | NO | 55.85% | 0.4415 | 8358.0365 | 9606.9385
OS800D12P | Seccionador Portafusible | 1 | S06 | 37417 | 42 | NO | 55.85% | 0.4415 | 16519.6055 | 18988.0523
OS800D22N2P | Seccionador Portafusible | 1 | S06 | 49283 | 42 | NO | 55.85% | 0.4415 | 21758.4445 | 25009.7063
OS800D3LAA3B | Seccionador Portafusible en Gab. | 1 | S06 | 78170 | 42 | NO | 55.85% | 0.4415 | 34512.055 | 39669.0287
OS800D3LAA3BZ | Seccionador Portafusible en Gab. | 1 | S06 | 83641 | 42 | NO | 55.85% | 0.4415 | 36927.5015 | 42445.404
OS800D3LAA4B | Seccionador Portafusible en Gab. | 1 | S06 | 90126 | 42 | NO | 55.85% | 0.4415 | 39790.629 | 45736.3552
OS800D3LAA4BZ | Seccionador Portafusible en Gab. | 1 | S06 | 90130 | 42 | NO | 55.85% | 0.4415 | 39792.395 | 45738.3851
OS800DS03 | Seccionador portafusible 800A, 3polos p/fusible Europeo tamaño especial tipo Din 43620, max | 1 | S06 | 37732 | 42 | NO | 55.85% | 0.4415 | 16658.678 | 19147.9057
OS800DS03K | Seccionador Portafusible | 1 | S06 | 38747 | 42 | NO | 55.85% | 0.4415 | 17106.8005 | 19662.9891
OS800DS04F | Seccionador Portafusible | 1 | S06 | 48458 | 42 | NO | 55.85% | 0.4415 | 21394.207 | 24591.0425
OS800DS04FK | Seccionador Portafusible | 1 | S06 | 49447 | 42 | NO | 55.85% | 0.4415 | 21830.8505 | 25092.9316
OS800DS30 | Seccionador portafusible 800A, 3polos p/fusible Europeo tamaño especial tipo Din 43620, max | 1 | S06 | 37661 | 42 | NO | 55.85% | 0.4415 | 16627.3315 | 19111.8753
OS800DS30K | Seccionador Portafusible | 1 | S06 | 38561 | 42 | NO | 55.85% | 0.4415 | 17024.6815 | 19568.5994
OS800DS40F | Seccionador Portafusible | 1 | S06 | 47984 | 42 | NO | 55.85% | 0.4415 | 21184.936 | 24350.5011
OS800DS40FK | Seccionador Portafusible | 1 | S06 | 48631 | 42 | NO | 55.85% | 0.4415 | 21470.5865 | 24678.8351
OS800L02P | Seccionador portafusible 800A, 2polos p/fusible Americano tipo L max 800A, /690V Incluye Varilla OXP6x161 y manija OHB65J6 | 1 | S06 | 27175 | 42 | NO | 55.85% | 0.4415 | 11997.7625 | 13790.5316
OS800L03 | Seccionador portafusible 800A, 3polos p/fusible Americano tipo J max 800A, /690V | 1 | S06 | 36704 | 42 | NO | 55.85% | 0.4415 | 16204.816 | 18626.2253
OS800L03P | Seccionador portafusible 800A, 3polos p/fusible Americano tipo J max 800A, /690V Incluye Varilla OXP6x161 y manija OHB65J6 | 1 | S06 | 37852 | 42 | NO | 55.85% | 0.4415 | 16711.658 | 19208.8023
OS800L04FP | Seccionador portafusible 800A, 4polos p/fusible Americano tipo L max 800A, /690V Incluye Varilla y manija | 1 | S06 | 49473 | 42 | NO | 55.85% | 0.4415 | 21842.3295 | 25106.1259
OS800L21 | Seccionador portafusible | 1 | S06 | 37502 | 42 | NO | 55.85% | 0.4415 | 16557.133 | 19031.1874
OSD25P3 | BLOWNFUSE INDICATOR | 1 | S06 | 501 | 42 | NO | 55.85% | 0.4415 | 221.1915 | 254.2431
OSD25P4 | BLOWNFUSE INDICATOR | 1 | S06 | 510 | 42 | NO | 55.85% | 0.4415 | 225.165 | 258.8103
OSGD125P3 | BLOWN FUSE INDICATOR | 1 | S06 | 909 | 42 | NO | 55.85% | 0.4415 | 401.3235 | 461.2914
OSGD125P4 | BLOWN FUSE INDICATOR | 1 | S06 | 1202 | 42 | NO | 55.85% | 0.4415 | 530.683 | 609.9805
OSGD50P3 | BLOWN FUSE INDICATOR | 1 | S06 | 896 | 42 | NO | 55.85% | 0.4415 | 395.584 | 454.6943
OSGD50P4 | BLOWN FUSE INDICATOR | 1 | S06 | 1184 | 56 | NO | 55.85% | 0.4415 | 522.736 | 600.846
OSGZD1 | FASTENINGS | 1 | S06 | 129 | 42 | NO | 55.85% | 0.4415 | 56.9535 | 65.4638
OSM100GB3M230C | OSM100GB3M230C | 1 | S06 | 19197 | 42 | NO | 55.85% | 0.4415 | 8475.4755 | 9741.9259
OSM100GB4N1M230C | OSM100GB4N1M230C | 1 | S06 | 21054 | 42 | NO | 55.85% | 0.4415 | 9295.341 | 10684.3
OSM1250B3M230C | OSM1250B3M230C | 1 | S06 | 99380 | 42 | NO | 55.85% | 0.4415 | 43876.27 | 50432.4943
OSM1250B3N3M230C | OSM1250B3N3M230C | 1 | S06 | 105080 | 42 | NO | 55.85% | 0.4415 | 46392.82 | 53325.0805
OSM1250B4N1M230C | OSM1250B4N1M230C | 1 | S06 | 112092 | 42 | NO | 55.85% | 0.4415 | 49488.618 | 56883.469
OSM1250D3M230C | OSM1250D3M230C | 1 | S06 | 90502 | 42 | NO | 55.85% | 0.4415 | 39956.633 | 45927.1644
OSM1250D3N3M230C | OSM1250D3N3M230C | 1 | S06 | 102704 | 42 | NO | 55.85% | 0.4415 | 45343.816 | 52119.3287
OSM1250D4N2M230C | OSM1250D4N2M230C | 1 | S06 | 110266 | 42 | NO | 55.85% | 0.4415 | 48682.439 | 55956.8264
OSM1250DA3M230C | OSM1250DA3M230C | 1 | S06 | 89948 | 42 | NO | 55.85% | 0.4415 | 39712.042 | 45646.0253
OSM1250DA3N3M230C | OSM1250DA3N3M230C | 1 | S06 | 102150 | 42 | NO | 55.85% | 0.4415 | 45099.225 | 51838.1897
OSM1250DA4N2M230C | OSM1250DA4N2M230C | 1 | S06 | 102150 | 42 | NO | 55.85% | 0.4415 | 45099.225 | 51838.1897
OSM125GB3M230C | OSM125GB3M230C | 1 | S06 | 19197 | 42 | NO | 55.85% | 0.4415 | 8475.4755 | 9741.9259
OSM125GB4N1M230C | OSM125GB4N1M230C | 1 | S06 | 21054 | 42 | NO | 55.85% | 0.4415 | 9295.341 | 10684.3
OSM125GD3M230C | OSM125GD3M230C | 1 | S06 | 19418 | 42 | NO | 55.85% | 0.4415 | 8573.047 | 9854.077
OSM125GD4N2M230C | OSM125GD4N2M230C | 1 | S06 | 21018 | 42 | NO | 55.85% | 0.4415 | 9279.447 | 10666.031
OSM125GF3M230C | OSM125GF3M230C | 1 | S06 | 20384 | 42 | NO | 55.85% | 0.4415 | 8999.536 | 10344.2943
OSM125GF4N1M230C | OSM125GF4N1M230C | 1 | S06 | 22015 | 42 | NO | 55.85% | 0.4415 | 9719.6225 | 11171.9799
OSM160GB3M230C | OSM160GB3M230C | 1 | S06 | 19197 | 42 | NO | 55.85% | 0.4415 | 8475.4755 | 9741.9259
OSM160GB4N1M230C | OSM160GB4N1M230C | 1 | S06 | 21054 | 42 | NO | 55.85% | 0.4415 | 9295.341 | 10684.3
OSM160GD3M230C | OSM160GD3M230C | 1 | S06 | 19418 | 42 | NO | 55.85% | 0.4415 | 8573.047 | 9854.077
OSM160GD4N2M230C | OSM160GD4N2M230C | 1 | S06 | 21018 | 42 | NO | 55.85% | 0.4415 | 9279.447 | 10666.031
OSM200B3M230C | OSM200B3M230C | 1 | S06 | 22304 | 42 | NO | 55.85% | 0.4415 | 9847.216 | 11318.6391
OSM200B3N3M230C | OSM200B3N3M230C | 1 | S06 | 23416 | 42 | NO | 55.85% | 0.4415 | 10338.164 | 11882.9471
OSM200B4N1M230C | OSM200B4N1M230C | 1 | S06 | 25619 | 42 | NO | 55.85% | 0.4415 | 11310.7885 | 13000.9063
OSM200D3M230C | OSM200D3M230C | 1 | S06 | 22760 | 42 | NO | 55.85% | 0.4415 | 10048.54 | 11550.046
OSM200D3N3M230C | OSM200D3N3M230C | 1 | S06 | 23877 | 42 | NO | 55.85% | 0.4415 | 10541.6955 | 12116.8914
OSM200D4N2M230C | OSM200D4N2M230C | 1 | S06 | 26461 | 42 | NO | 55.85% | 0.4415 | 11682.5315 | 13428.1971
OSM250B3M230C | OSM250B3M230C | 1 | S06 | 23602 | 42 | NO | 55.85% | 0.4415 | 10420.283 | 11977.3368
OSM250B3N3M230C | OSM250B3N3M230C | 1 | S06 | 25801 | 42 | NO | 55.85% | 0.4415 | 11391.1415 | 13093.2661
OSM250B4N1M230C | OSM250B4N1M230C | 1 | S06 | 27613 | 42 | NO | 55.85% | 0.4415 | 12191.1395 | 14012.804
OSM250D3M230C | OSM250D3M230C | 1 | S06 | 26718 | 42 | NO | 55.85% | 0.4415 | 11795.997 | 13558.6172
OSM250D3N3M230C | OSM250D3N3M230C | 1 | S06 | 24710 | 42 | NO | 55.85% | 0.4415 | 10909.465 | 12539.6149
OSM250D4N2M230C | OSM250D4N2M230C | 1 | S06 | 30973 | 42 | NO | 55.85% | 0.4415 | 13674.5795 | 15717.9075
OSM315B3M230C | OSM315B3M230C | 1 | S06 | 35751 | 42 | NO | 55.85% | 0.4415 | 15784.0665 | 18142.6052
OSM315B3N3M230C | OSM315B3N3M230C | 1 | S06 | 37648 | 42 | NO | 55.85% | 0.4415 | 16621.592 | 19105.2782
OSM315B4N1M230C | OSM315B4N1M230C | 1 | S06 | 39576 | 42 | NO | 55.85% | 0.4415 | 17472.804 | 20083.6828
OSM32GB3M230C | OSM32GB3M230C | 1 | S06 | 17893 | 42 | NO | 55.85% | 0.4415 | 7899.7595 | 9080.1833
OSM32GB4N1M230C | OSM32GB4N1M230C | 1 | S06 | 19099 | 42 | NO | 55.85% | 0.4415 | 8432.2085 | 9692.1937
OSM32GD3M230C | OSM32GD3M230C | 1 | S06 | 18075 | 42 | NO | 55.85% | 0.4415 | 7980.1125 | 9172.5431
OSM32GD4N2M230C | OSM32GD4N2M230C | 1 | S06 | 19272 | 42 | NO | 55.85% | 0.4415 | 8508.588 | 9779.9862
OSM400B3M230C | OSM400B3M230C | 1 | S06 | 35755 | 42 | NO | 55.85% | 0.4415 | 15785.8325 | 18144.6351
OSM400B3N3M230C | OSM400B3N3M230C | 1 | S06 | 37648 | 42 | NO | 55.85% | 0.4415 | 16621.592 | 19105.2782
OSM400B4N1M230C | OSM400B4N1M230C | 1 | S06 | 44899 | 42 | NO | 55.85% | 0.4415 | 19822.9085 | 22784.9523
OSM400D3M230C | OSM400D3M230C | 1 | S06 | 35104 | 42 | NO | 55.85% | 0.4415 | 15498.416 | 17814.2713
OSM400D3N3M230C | OSM400D3N3M230C | 1 | S06 | 37005 | 42 | NO | 55.85% | 0.4415 | 16337.7075 | 18778.9741
OSM400D4N2M230C | OSM400D4N2M230C | 1 | S06 | 50298 | 42 | NO | 55.85% | 0.4415 | 22206.567 | 25524.7897
OSM50GF3M230C | OSM50GF3M230C | 1 | S06 | 18855 | 42 | NO | 55.85% | 0.4415 | 8324.4825 | 9568.3707
OSM50GF4N1M230C | OSM50GF4N1M230C | 1 | S06 | 20056 | 42 | NO | 55.85% | 0.4415 | 8854.724 | 10177.8437
OSM630B3M230C | OSM630B3M230C | 1 | S06 | 68882 | 42 | NO | 55.85% | 0.4415 | 30411.403 | 34955.6356
OSM630B3N3M230C | OSM630B3N3M230C | 1 | S06 | 66954 | 42 | NO | 55.85% | 0.4415 | 29560.191 | 33977.231
OSM630B4N1M230C | OSM630B4N1M230C | 1 | S06 | 73332 | 42 | NO | 55.85% | 0.4415 | 32376.078 | 37213.8828
OSM630D3M230C | OSM630D3M230C | 1 | S06 | 61782 | 42 | NO | 55.85% | 0.4415 | 27276.753 | 31352.5897
OSM630D3N3M230C | OSM630D3N3M230C | 1 | S06 | 64472 | 42 | NO | 55.85% | 0.4415 | 28464.388 | 32717.6874
OSM630D4N2M230C | OSM630D4N2M230C | 1 | S06 | 71572 | 42 | NO | 55.85% | 0.4415 | 31599.038 | 36320.7333
OSM63GB3M230C | OSM63GB3M230C | 1 | S06 | 17893 | 42 | NO | 55.85% | 0.4415 | 7899.7595 | 9080.1833
OSM63GB4N1M230C | OSM63GB4N1M230C | 1 | S06 | 19099 | 42 | NO | 55.85% | 0.4415 | 8432.2085 | 9692.1937
OSM63GD3M230C | OSM63GD3M230C | 1 | S06 | 18075 | 42 | NO | 55.85% | 0.4415 | 7980.1125 | 9172.5431
OSM63GD4N2M230C | OSM63GD4N2M230C | 1 | S06 | 19272 | 42 | NO | 55.85% | 0.4415 | 8508.588 | 9779.9862
OSM800B3M230C | OSM800B3M230C | 1 | S06 | 68882 | 42 | NO | 55.85% | 0.4415 | 30411.403 | 34955.6356
OSM800B3N3M230C | OSM800B3N3M230C | 1 | S06 | 66954 | 42 | NO | 55.85% | 0.4415 | 29560.191 | 33977.231
OSM800B4N1M230C | OSM800B4N1M230C | 1 | S06 | 70447 | 42 | NO | 55.85% | 0.4415 | 31102.3505 | 35749.8282
OSM800D3M230C | OSM800D3M230C | 1 | S06 | 66395 | 42 | NO | 55.85% | 0.4415 | 29313.3925 | 33693.5546
OSM800D3N3M230C | OSM800D3N3M230C | 1 | S06 | 69086 | 42 | NO | 55.85% | 0.4415 | 30501.469 | 35059.1598
OSM800D4N2M230C | OSM800D4N2M230C | 1 | S06 | 67459 | 42 | NO | 55.85% | 0.4415 | 29783.1485 | 34233.504
OSP1250B | cuarto Polo | 1 | S06 | 22233 | 42 | NO | 55.85% | 0.4415 | 9815.8695 | 11282.6086
OSP1250D | cuarto Polo | 1 | S06 | 15575 | 42 | NO | 55.85% | 0.4415 | 6876.3625 | 7903.8649
OSP1250DA | cuarto Polo | 1 | S06 | 15017 | 56 | NO | 55.85% | 0.4415 | 6630.0055 | 7620.696
OSP1250N | cuarto Polo | 1 | S06 | 18159 | 42 | NO | 55.85% | 0.4415 | 8017.1985 | 9215.1707
OSP160GB | cuarto Polo | 1 | S06 | 1858 | 42 | NO | 55.85% | 0.4415 | 820.307 | 942.8816
OSP160GD | cuarto Polo | 1 | S06 | 1893 | 42 | NO | 55.85% | 0.4415 | 835.7595 | 960.6431
OSP160GN | cuarto Polo | 1 | S06 | 1862 | 42 | NO | 55.85% | 0.4415 | 822.073 | 944.9115
OSP200B | cuarto Polo | 1 | S06 | 2576 | 42 | NO | 55.85% | 0.4415 | 1137.304 | 1307.246
OSP200D | cuarto Polo | 1 | S06 | 2598 | 42 | NO | 55.85% | 0.4415 | 1147.017 | 1318.4103
OSP200N | cuarto Polo | 1 | S06 | 2545 | 42 | NO | 55.85% | 0.4415 | 1123.6175 | 1291.5144
OSP250B | cuarto Polo | 1 | S06 | 3125 | 42 | NO | 55.85% | 0.4415 | 1379.6875 | 1585.8477
OSP250D | cuarto Polo | 1 | S06 | 3010 | 42 | NO | 55.85% | 0.4415 | 1328.915 | 1527.4885
OSP250N | cuarto Polo | 1 | S06 | 3378 | 42 | NO | 55.85% | 0.4415 | 1491.387 | 1714.2379
OSP400B | cuarto Polo | 1 | S06 | 5519 | 42 | NO | 55.85% | 0.4415 | 2436.6385 | 2800.7339
OSP400D | cuarto Polo | 1 | S06 | 5270 | 42 | NO | 55.85% | 0.4415 | 2326.705 | 2674.3736
OSP400N | cuarto Polo | 1 | S06 | 5036 | 42 | NO | 55.85% | 0.4415 | 2223.394 | 2555.6253
OSP800B | cuarto Polo | 1 | S06 | 10607 | 42 | NO | 55.85% | 0.4415 | 4682.9905 | 5382.7477
OSP800D | cuarto Polo | 1 | S06 | 10146 | 42 | NO | 55.85% | 0.4415 | 4479.459 | 5148.8034
OSP800N | cuarto Polo | 1 | S06 | 11303 | 42 | NO | 55.85% | 0.4415 | 4990.2745 | 5735.9477
OSS1250G1L/3 | Cubrebornes | 1 | S06 | 984 | 42 | NO | 55.85% | 0.4415 | 434.436 | 499.3517
OSS1250G1L/4 | Cubrebornes | 1 | S06 | 1246 | 42 | NO | 55.85% | 0.4415 | 550.109 | 632.3092
OSS1250G1S/3 | Cubrebornes | 1 | S06 | 834 | 42 | NO | 55.85% | 0.4415 | 368.211 | 423.231
OSS1250G1S/4 | Cubrebornes | 1 | S06 | 1073 | 56 | NO | 55.85% | 0.4415 | 473.7295 | 544.5167
OSS160GG1L/3 | Cubrebornes | 1 | S06 | 297 | 42 | NO | 55.85% | 0.4415 | 131.1255 | 150.719
OSS160GG1L/4 | Cubrebornes | 1 | S06 | 382 | 42 | NO | 55.85% | 0.4415 | 168.653 | 193.854
OSS160GG1S/3 | Cubrebornes | 1 | S06 | 284 | 42 | NO | 55.85% | 0.4415 | 125.386 | 144.1218
OSS160GG1S/4 | Cubrebornes | 1 | S06 | 377 | 42 | NO | 55.85% | 0.4415 | 166.4455 | 191.3167
OSS160GG3LS | Cubrebornes | 1 | S06 | 812 | 42 | NO | 55.85% | 0.4415 | 358.498 | 412.0667
OSS160GG4LS | Cubrebornes | 1 | S06 | 1095 | 56 | NO | 55.85% | 0.4415 | 483.4425 | 555.681
OSS160GT1L/3 | OSS160GT1L/3 - 1SCA116369R1001 | 1 | S06 | 297 | 42 | NO | 55.85% | 0.4415 | 131.1255 | 150.719
OSS200G1L/3 | Cubrebornes | 1 | S06 | 395 | 42 | NO | 55.85% | 0.4415 | 174.3925 | 200.4511
OSS200G1L/4 | Cubrebornes | 1 | S06 | 550 | 42 | NO | 55.85% | 0.4415 | 242.825 | 279.1092
OSS200G1S/3 | Cubrebornes | 1 | S06 | 328 | 42 | NO | 55.85% | 0.4415 | 144.812 | 166.4506
OSS200G1S/4 | Cubrebornes | 1 | S06 | 266 | 42 | NO | 55.85% | 0.4415 | 117.439 | 134.9874
OSS250G1L | Cubrebornes | 1 | S06 | 164 | 42 | NO | 55.85% | 0.4415 | 72.406 | 83.2253
OSS250G1L/3 | Cubrebornes | 1 | S06 | 475 | 42 | NO | 55.85% | 0.4415 | 209.7125 | 241.0489
OSS250G1L/4 | Cubrebornes | 1 | S06 | 599 | 42 | NO | 55.85% | 0.4415 | 264.4585 | 303.9753
OSS250G1S | Cubrebornes | 1 | S06 | 173 | 42 | NO | 55.85% | 0.4415 | 76.3795 | 87.7925
OSS250G1S/3 | cubrebornes plastico | 1 | S06 | 351 | 42 | NO | 55.85% | 0.4415 | 154.9665 | 178.1224
OSS250G1S/4 | Cubrebornes | 1 | S06 | 399 | 42 | NO | 55.85% | 0.4415 | 176.1585 | 202.481
OSS250G1SH/1 | Cubrebornes | 1 | S06 | 203 | 42 | NO | 55.85% | 0.4415 | 89.6245 | 103.0167
OSS400G1L/3 | Cubrebornes | 1 | S06 | 430 | 42 | NO | 55.85% | 0.4415 | 189.845 | 218.2126
OSS400G1L/4 | Cubrebornes | 1 | S06 | 479 | 42 | NO | 55.85% | 0.4415 | 211.4785 | 243.0787
OSS400G1S/3 | Cubrebornes | 1 | S06 | 413 | 42 | NO | 55.85% | 0.4415 | 182.3395 | 209.5856
OSS400G1S/4 | Cubrebornes | 1 | S06 | 532 | 42 | NO | 55.85% | 0.4415 | 234.878 | 269.9747
OSS400G1SH/1 | Cubrebornes | 1 | S06 | 195 | 42 | NO | 55.85% | 0.4415 | 86.0925 | 98.9569
OSS400G3LS | Cubrebornes | 1 | S06 | 408 | 42 | NO | 55.85% | 0.4415 | 180.132 | 207.0483
OSS400G3SS | Cubrebornes | 1 | S06 | 231 | 42 | NO | 55.85% | 0.4415 | 101.9865 | 117.2259
OSS400G4LSL | Cubrebornes | 1 | S06 | 750 | 42 | NO | 55.85% | 0.4415 | 331.125 | 380.6034
OSS400G4LSR | Cubrebornes | 1 | S06 | 750 | 42 | NO | 55.85% | 0.4415 | 331.125 | 380.6034
OSS400G4SSL | Cubrebornes | 1 | S06 | 572 | 42 | NO | 55.85% | 0.4415 | 252.538 | 290.2736
OSS400G4SSR | Cubrebornes | 1 | S06 | 572 | 42 | NO | 55.85% | 0.4415 | 252.538 | 290.2736
OSS800G1L/3 | Cubrebornes | 1 | S06 | 1454 | 42 | NO | 55.85% | 0.4415 | 641.941 | 737.8632
OSS800G1L/4 | Cubrebornes | 1 | S06 | 1964 | 42 | NO | 55.85% | 0.4415 | 867.106 | 996.6736
OSS800G1S/3 | Cubrebornes | 1 | S06 | 665 | 42 | NO | 55.85% | 0.4415 | 293.5975 | 337.4684
OSS800G1S/4 | Cubrebornes | 1 | S06 | 781 | 42 | NO | 55.85% | 0.4415 | 344.8115 | 396.3351
OSV1250DK | CUBIERTA PARA VARILLA Y BASE DE MANIJA P/OS1250 | 1 | S06 | 3245 | 42 | NO | 55.85% | 0.4415 | 1432.6675 | 1646.7443
OSV200BK | CUBIERTA PARA VARILLA Y BASE DE MANIJA P/OS32...60 | 1 | S06 | 727 | 42 | NO | 55.85% | 0.4415 | 320.9705 | 368.9316
OSV250DK | CUBIERTA PARA VARILLA Y BASE DE MANIJA P/OS250 | 1 | S06 | 661 | 42 | NO | 55.85% | 0.4415 | 291.8315 | 335.4385
OSV400BK | CUBIERTA PARA VARILLA Y BASE DE MANIJA P/OS400 | 1 | S06 | 820 | 42 | NO | 55.85% | 0.4415 | 362.03 | 416.1264
OSV400DK | CUBIERTA PARA VARILLA Y BASE DE MANIJA P/OS400 | 1 | S06 | 820 | 42 | NO | 55.85% | 0.4415 | 362.03 | 416.1264
OSV800DK | CUBIERTA PARA VARILLA Y BASE DE MANIJA P/OS600-800 | 1 | S06 | 1162 | 42 | NO | 55.85% | 0.4415 | 513.023 | 589.6816
OSVY1250DK | HANDLE+COVER | 1 | S06 | 169 | 42 | NO | 55.85% | 0.4415 | 74.6135 | 85.7626
OSVY200BK | HANDLE+COVER | 1 | S06 | 745 | 42 | NO | 55.85% | 0.4415 | 328.9175 | 378.0661
OSVY400BK | HANDLE+COVER | 1 | S06 | 927 | 56 | NO | 55.85% | 0.4415 | 409.2705 | 470.4259
OSVY400DK | HANDLE+COVER | 1 | S06 | 909 | 42 | NO | 55.85% | 0.4415 | 401.3235 | 461.2914
OSVY800DK | HANDLE+COVER | 1 | S06 | 1064 | 42 | NO | 55.85% | 0.4415 | 469.756 | 539.9494
OSZ1 | Neutral LINK | 1 | S06 | 408 | 42 | NO | 55.85% | 0.4415 | 180.132 | 207.0483
OSZ2 | Neutral LINK | 1 | S06 | 359 | 42 | NO | 55.85% | 0.4415 | 158.4985 | 182.1822
OSZ4 | AUX.Contact FRAME | 1 | S06 | 187 | 42 | NO | 55.85% | 0.4415 | 82.5605 | 94.8971
OSZT1A | INTERLOCK | 1 | S06 | 905 | 42 | NO | 55.85% | 0.4415 | 399.5575 | 459.2615
OSZT1L | INTERLOCK | 1 | S06 | 851 | 42 | NO | 55.85% | 0.4415 | 375.7165 | 431.858
OSZT2A | INTERLOCK | 1 | S06 | 1658 | 42 | NO | 55.85% | 0.4415 | 732.007 | 841.3874
OSZT2L | INTERLOCK | 1 | S06 | 1756 | 42 | NO | 55.85% | 0.4415 | 775.274 | 891.1195
OSZT3A | INTERLOCK | 1 | S06 | 3014 | 42 | NO | 55.85% | 0.4415 | 1330.681 | 1529.5184
OSZT3L | INTERLOCK | 1 | S06 | 3165 | 42 | NO | 55.85% | 0.4415 | 1397.3475 | 1606.1466
OSZT4A | INTERLOCK | 1 | S06 | 5421 | 42 | NO | 55.85% | 0.4415 | 2393.3715 | 2751.0017
OSZT4L | INTERLOCK | 1 | S06 | 4428 | 42 | NO | 55.85% | 0.4415 | 1954.962 | 2247.0828
OSZX3 | ACCESSORY SET | 1 | S06 | 2655 | 42 | NO | 55.85% | 0.4415 | 1172.1825 | 1347.3362
OSZX4 | ACCESSORY SET | 1 | S06 | 3772 | 42 | NO | 55.85% | 0.4415 | 1665.338 | 1914.1816
OT1000E02P | OT1000E02P - 1SCA105795R1001 | 1 | S06 | 28934 | 42 | NO | 55.85% | 0.4415 | 12774.361 | 14683.1736
OT1000E03CP | Transferencia 1000A, Seccionador Doble Tiro, I-O-II, 1000A, 690V, 3polos, | 1 | S06 | 65859 | 42 | NO | 55.85% | 0.4415 | 29076.7485 | 33421.55
OT1000E03K | Seccionador 1000A, | 1 | S06 | 36722 | 42 | NO | 55.85% | 0.4415 | 16212.763 | 18635.3598
OT1000E03N3P | Seccionador 1000A, | 1 | S06 | 40294 | 42 | NO | 55.85% | 0.4415 | 17789.801 | 20448.0471
OT1000E03P | Seccionador 1000A, 3polos, incluye manija y varilla | 1 | S06 | 36043 | 42 | SI | 55.85% | 0.4415 | 15912.9845 | 18290.7868
OT1000E03W4P | Seccionador 1000A, | 1 | S06 | 43512 | 42 | NO | 55.85% | 0.4415 | 19210.548 | 22081.0897
OT1000E03W8P | Seccionador 1000A, | 1 | S06 | 45794 | 42 | NO | 55.85% | 0.4415 | 20218.051 | 23239.1391
OT1000E04CP | Transferencia 1000A, Seccionador Doble Tiro, I-O-II, 1000A, 690V, 4polos, | 1 | S06 | 83158 | 42 | NO | 55.85% | 0.4415 | 36714.257 | 42200.2954
OT1000E04K | Seccionador 1000A, | 1 | S06 | 49730 | 42 | NO | 55.85% | 0.4415 | 21955.795 | 25236.546
OT1000E04P | Seccionador 1000A, 4polos, incluye manija y varilla | 1 | S06 | 47696 | 42 | NO | 55.85% | 0.4415 | 21057.784 | 24204.3494
OT1000E04W4P | Seccionador 1000A, | 1 | S06 | 50293 | 42 | NO | 55.85% | 0.4415 | 22204.3595 | 25522.2523
OT1000E12CP | Transferencia 1000A, Seccionador Doble Tiro, I-O-II, 1000A, 690V, 2polos, | 1 | S06 | 68984 | 42 | NO | 55.85% | 0.4415 | 30456.436 | 35007.3977
OT1000E12P | Seccionador 1000A, 3polos, incluye manija y varilla | 1 | S06 | 32861 | 42 | NO | 55.85% | 0.4415 | 14508.1315 | 16676.0132
OT1000E13CP | Transferencia 1000A, Seccionador Doble Tiro, I-O-II, 1000A, 690V, 3polos, | 1 | S06 | 85964 | 42 | NO | 55.85% | 0.4415 | 37953.106 | 43624.2598
OT1000E22CP | Transferencia 1000A, Seccionador Doble Tiro, I-O-II, 1000A, 690V, 2polos, | 1 | S06 | 86509 | 42 | NO | 55.85% | 0.4415 | 38193.7235 | 43900.8316
OT1000E22P | Seccionador 1000A, 4polos, incluye manija y varilla | 1 | S06 | 38215 | 42 | NO | 55.85% | 0.4415 | 16871.9225 | 19393.0144
OT1000EM03P | Seccionador 1000A, | 1 | S06 | 34904 | 42 | NO | 55.85% | 0.4415 | 15410.116 | 17712.777
OT1000EM04P | Seccionador 1000A, | 1 | S06 | 43436 | 42 | NO | 55.85% | 0.4415 | 19176.994 | 22042.5218
OT1000EP03P | Seccionador, 1000A, 690V, 3polos, | 1 | S06 | 32781 | 42 | NO | 55.85% | 0.4415 | 14472.8115 | 16635.4155
OT1000EP04P | Seccionador, 1000A, 690V, 4polos, | 1 | S06 | 40086 | 42 | NO | 55.85% | 0.4415 | 17697.969 | 20342.4931
OT1000KLAA3B | Seccionador en Gab. Metalico IP54, 1000A, 690V, 3polos, Agregar Tapas | 1 | S06 | 105703 | 42 | NO | 55.85% | 0.4415 | 46667.8745 | 53641.2351
OT1000KLAA3BZ | Seccionador en Gab. Metalico IP65, 1000A, 690V, 3polos, Agregar Tapas | 1 | S06 | 113173 | 42 | NO | 55.85% | 0.4415 | 49965.8795 | 57432.0454
OT1000KLAA4B | Seccionador en Gab. Metalico IP54, 1000A, 690V, 4polos, Agregar Tapas | 1 | S06 | 106996 | 42 | NO | 55.85% | 0.4415 | 47238.734 | 54297.3954
OT1000KLAA4BZ | Seccionador en Gab. Metalico IP65, 1000A, 690V, 4polos, Agregar Tapas | 1 | S06 | 114729 | 42 | NO | 55.85% | 0.4415 | 50652.8535 | 58221.6707
OT1000KLUU3BZ | Seccionador en Gab. Metalico IP65, 1000A, 690V, 3polos, Agregar Tapas | 1 | S06 | 121648 | 42 | NO | 55.85% | 0.4415 | 53707.592 | 61732.8644
OT100F3 | Seccionador 100A, Tipo UL 3 Polos Agregar Manija y Varilla 6mm ø montaje en riel Din/Platina Operación Frontal seccion de cable 10...70mm2 | 10 | S06 | 1483 | 42 | SI | 55.85% | 0.4415 | 654.7445 | 752.5799
OT100F3C | Transferencia Manual 100A, I-O-II , SECCIONADOR DOBLE TIRO, 3 Polos, montaje en riel Din/Platina Agregar Manija y Varilla 6mm ø Operación Frontal seccion de cable 1.5...35mm2 | 1 | S06 | 4142 | 42 | SI | 55.85% | 0.4415 | 1828.693 | 2101.946
OT100F4C | Transferencia I-O-II Manual 100 4polos sin/Manija, s/Varilla | 1 | S06 | 5514 | 42 | NO | 55.85% | 0.4415 | 2434.431 | 2798.1966
OT100F4N2 | Seccionador OT,100A, 690V, 4polos, Mtje riel Din/Platina, Agregar Manija y Varilla 6mm | 10 | S06 | 2061 | 42 | NO | 55.85% | 0.4415 | 909.9315 | 1045.8983
OT100F6 | Seccionador OT 100 6polos sin/Manija, s/Varilla | 1 | S06 | 3094 | 42 | NO | 55.85% | 0.4415 | 1366.001 | 1570.1161
OT100FT3 | Seccionador 100A, Montaje Directo en Puerta 3 Polos Agregar Manija para Mtje. Directo en Puerta seccion de cable 10...70mm2 | 10 | S06 | 1494 | 42 | SI | 55.85% | 0.4415 | 659.601 | 758.1621
OT100FT4N2 | Seccionador OT,100A, 690V, 4polos, mtje directo en Puertaagregar manija Mtje Puerta | 10 | S06 | 2491 | 42 | NO | 55.85% | 0.4415 | 1099.7765 | 1264.1109
OT1200U02P | OT1200U02P - 1SCA105797R1001 | 1 | S06 | 30458 | 42 | NO | 55.85% | 0.4415 | 13447.207 | 15456.5598
OT1200U03P | Seccionador OT, 1200A, 690V, 3polos, incluye manija y varilla | 1 | S06 | 44163 | 42 | NO | 55.85% | 0.4415 | 19497.9645 | 22411.4534
OT1200U04P | Seccionador OT, 1200A, 690V, 4polos, incluye manija y varilla | 1 | S06 | 39908 | 42 | NO | 55.85% | 0.4415 | 17619.382 | 20252.1632
OT1200U12P | Seccionador OT, 1200A, 690V, 3polos, incluye manija y varilla | 1 | S06 | 40418 | 42 | NO | 55.85% | 0.4415 | 17844.547 | 20510.9736
OT1200U22P | Seccionador OT, 1200A, 690V, 4polos, incluye manija y varilla | 1 | S06 | 55714 | 42 | NO | 55.85% | 0.4415 | 24597.731 | 28273.254
OT1250E03CP | Transferencia 1250A, Seccionador Doble Tiro, I-O-II, | 1 | S06 | 73177 | 42 | NO | 55.85% | 0.4415 | 32307.6455 | 37135.2247
OT1250E03K | seccionador- 1250A, | 1 | S06 | 40383 | 42 | NO | 55.85% | 0.4415 | 17829.0945 | 20493.2121
OT1250E03N3P | seccionador- 1250A, | 1 | S06 | 45577 | 42 | NO | 55.85% | 0.4415 | 20122.2455 | 23129.0178
OT1250E03P | Seccionador 1250A, 1250 | 1 | S06 | 45817 | 42 | NO | 55.85% | 0.4415 | 20228.2055 | 23250.8109
OT1250E03W4P | seccionador- 1250A, | 1 | S06 | 50586 | 42 | NO | 55.85% | 0.4415 | 22333.719 | 25670.9414
OT1250E03W8P | seccionador- 1250A, | 1 | S06 | 52797 | 42 | NO | 55.85% | 0.4415 | 23309.8755 | 26792.9603
OT1250E04CP | Transferencia 1250A, Seccionador Doble Tiro, I-O-II, | 1 | S06 | 87231 | 42 | NO | 55.85% | 0.4415 | 38512.4865 | 44267.2259
OT1250E04K | seccionador- 1250A, | 1 | S06 | 57766 | 42 | NO | 55.85% | 0.4415 | 25503.689 | 29314.5851
OT1250E04P | Seccionador 1250A, 1250 3 | 1 | S06 | 56645 | 42 | NO | 55.85% | 0.4415 | 25008.7675 | 28745.7098
OT1250E04W4P | seccionador- 1250A, | 1 | S06 | 58892 | 42 | NO | 55.85% | 0.4415 | 26000.818 | 29885.9977
OT1250E12CP | Transferencia 1250A, Seccionador Doble Tiro, I-O-II, | 1 | S06 | 70185 | 42 | NO | 55.85% | 0.4415 | 30986.6775 | 35616.8707
OT1250E12P | seccionador- 1250A, | 1 | S06 | 37896 | 42 | NO | 55.85% | 0.4415 | 16731.084 | 19231.131
OT1250E13CP | Transferencia 1250A, Seccionador Doble Tiro, I-O-II, | 1 | S06 | 87342 | 42 | NO | 55.85% | 0.4415 | 38561.493 | 44323.5552
OT1250E22CP | Transferencia 1250A, Seccionador Doble Tiro, I-O-II, | 1 | S06 | 88472 | 42 | NO | 55.85% | 0.4415 | 39060.388 | 44896.9977
OT1250E22P | seccionador- 1250A, | 1 | S06 | 44385 | 42 | NO | 55.85% | 0.4415 | 19595.9775 | 22524.1121
OT1250EM03P | Seccionador 1250A, | 1 | S06 | 34918 | 42 | NO | 55.85% | 0.4415 | 15416.297 | 17719.8816
OT1250EM03W4P | seccionador- 1250A, | 1 | S06 | 38299 | 42 | NO | 55.85% | 0.4415 | 16909.0085 | 19435.642
OT1250EM03W8P | seccionador- 1250A, | 1 | S06 | 31651 | 42 | NO | 55.85% | 0.4415 | 13973.9165 | 16061.973
OT1250EM04P | seccionador- 1250A, | 1 | S06 | 35317 | 42 | NO | 55.85% | 0.4415 | 15592.4555 | 17922.3626
OT1250EM04W4P | seccionador- 1250A, | 1 | S06 | 39993 | 42 | NO | 55.85% | 0.4415 | 17656.9095 | 20295.2983
OT1250EM04W8P | seccionador- 1250A, | 1 | S06 | 40792 | 42 | NO | 55.85% | 0.4415 | 18009.668 | 20700.7678
OT1250EP03P | Seccionador, 1250A, 690V, 3polos, | 1 | S06 | 32249 | 42 | NO | 55.85% | 0.4415 | 14237.9335 | 16365.4408
OT1250EP04P | Seccionador, 1250A, 690V, 4polos, | 1 | S06 | 32595 | 42 | NO | 55.85% | 0.4415 | 14390.6925 | 16541.0259
OT1250KLAA3B | Seccionador en Gab. Metalico IP54, 1250A, 690V, 3polos, Agregar Tapas | 1 | S06 | 132292 | 42 | NO | 55.85% | 0.4415 | 58406.918 | 67134.3885
OT1250KLAA3BZ | Seccionador en Gab. Metalico IP65, 1250A, 690V, 3polos, Agregar Tapas | 1 | S06 | 142258 | 42 | NO | 55.85% | 0.4415 | 62806.907 | 72191.8471
OT1250KLAA4B | Seccionador en Gab. Metalico IP54, 1250A, 690V, 4polos, Agregar Tapas | 1 | S06 | 138651 | 42 | NO | 55.85% | 0.4415 | 61214.4165 | 70361.3983
OT1250KLAA4BZ | Seccionador en Gab. Metalico IP65, 1250A, 690V, 4polos, Agregar Tapas | 1 | S06 | 136279 | 42 | NO | 55.85% | 0.4415 | 60167.1785 | 69157.6764
OT1250KLUU3BZ | Seccionador en Gab. Metalico IP65, 1250A, 690V, 3polos, Agregar Tapas | 1 | S06 | 162207 | 42 | NO | 55.85% | 0.4415 | 71614.3905 | 82315.3914
OT125F3 | Seccionador 125A, Tipo UL 3 Polos Agregar Manija y Varilla 6mm ø montaje en riel Din/Platina Operación Frontal seccion de cable 10...70mm2 | 10 | S06 | 1751 | 42 | SI | 55.85% | 0.4415 | 773.0665 | 888.5822
OT125F3C | Transferencia Manual 125A, I-O-II, SECCIONADOR DOBLE TIRO, 3 Polos, montaje en riel Din/Platina Agregar Manija y Varilla 6mm ø Operación Frontal seccion de cable 10...70mm2 | 1 | S06 | 4257 | 42 | SI | 55.85% | 0.4415 | 1879.4655 | 2160.3052
OT125F4C | Transferencia I-O-II Manual 125A, 4 Polos | 1 | S06 | 4898 | 42 | NO | 55.85% | 0.4415 | 2162.467 | 2485.5943
OT125F4N2 | Seccionador OT, 125A, 690V, 4polos, Mtje riel Din/Platina, Agregar Manija y Varilla 6mm | 10 | S06 | 2177 | 42 | NO | 55.85% | 0.4415 | 961.1455 | 1104.7649
OT125F6 | Seccionador 125A , 6Polos | 1 | S06 | 3201 | 42 | NO | 55.85% | 0.4415 | 1413.2415 | 1624.4155
OT125F8 | Seccionador 125A, 8 Polos | 1 | S06 | 4220 | 42 | NO | 55.85% | 0.4415 | 1863.13 | 2141.5287
OT125FT3 | Seccionador 125A, Montaje Directo en Puerta 3 Polos Agregar Manija para Mtje. Directo en Puerta seccion de cable 10...70mm2 | 10 | S06 | 1580 | 42 | SI | 55.85% | 0.4415 | 697.57 | 801.8046
OT125FT4N2 | Seccionador OT,125A, 690V, 4polos, mtje directo en Puertaagregar manija Mtje Puerta | 10 | S06 | 2412 | 42 | NO | 55.85% | 0.4415 | 1064.898 | 1224.0207
OT125GFCC3A | OT125GFCC3A - 1SCA148607R1001 | 1 | S06 | 12507 | 42 | NO | 55.85% | 0.4415 | 5521.8405 | 6346.9431
OT1600E03CP | Transferencia 1600A, Seccionador Doble Tiro, I-O-II, | 1 | S06 | 88645 | 42 | NO | 55.85% | 0.4415 | 39136.7675 | 44984.7902
OT1600E03K | seccionador- 1600A, | 1 | S06 | 40001 | 42 | NO | 55.85% | 0.4415 | 17660.4415 | 20299.358
OT1600E03N3P | seccionador- 1600A, | 1 | S06 | 48019 | 42 | NO | 55.85% | 0.4415 | 21200.3885 | 24368.2626
OT1600E03P | Seccionador 1600A, | 1 | S06 | 52957 | 42 | NO | 55.85% | 0.4415 | 23380.5155 | 26874.1557
OT1600E03W4P | seccionador- 1600A, | 1 | S06 | 57487 | 42 | NO | 55.85% | 0.4415 | 25380.5105 | 29173.0006
OT1600E03W8P | seccionador- 1600A, | 1 | S06 | 60332 | 42 | NO | 55.85% | 0.4415 | 26636.578 | 30616.7563
OT1600E04CP | Transferencia 1600A, Seccionador Doble Tiro, I-O-II, | 1 | S06 | 99877 | 42 | NO | 55.85% | 0.4415 | 44095.6955 | 50684.7075
OT1600E04K | seccionador- 1600A, | 1 | S06 | 66604 | 42 | NO | 55.85% | 0.4415 | 29405.666 | 33799.6161
OT1600E04P | Seccionador 1600A, | 1 | S06 | 66520 | 42 | NO | 55.85% | 0.4415 | 29368.58 | 33756.9885
OT1600E04W4P | seccionador- 1600A, | 1 | S06 | 67158 | 42 | NO | 55.85% | 0.4415 | 29650.257 | 34080.7552
OT1600E11 | OT1600E11 - 1SCA113106R1001 | 1 | S06 | 28606 | 42 | NO | 55.85% | 0.4415 | 12629.549 | 14516.723
OT1600E12CP | Transferencia 1600A, Seccionador Doble Tiro, I-O-II, | 1 | S06 | 77126 | 42 | NO | 55.85% | 0.4415 | 34051.129 | 39139.2287
OT1600E12P | seccionador- 1600A, | 1 | S06 | 42244 | 42 | NO | 55.85% | 0.4415 | 18650.726 | 21437.6161
OT1600E13CP | Transferencia 1600A, Doble Tiro seccionador | 1 | S06 | 95972 | 42 | NO | 55.85% | 0.4415 | 42371.638 | 48703.0322
OT1600E22CP | Transferencia 1600A, Doble Tiro seccionador | 1 | S06 | 98303 | 42 | NO | 55.85% | 0.4415 | 43400.7745 | 49885.9477
OT1600E22P | seccionador- 1600A, | 1 | S06 | 49220 | 42 | NO | 55.85% | 0.4415 | 21730.63 | 24977.7356
OT1600EM03P | seccionador- 1600A, | 1 | S06 | 37400 | 42 | NO | 55.85% | 0.4415 | 16512.1 | 18979.4253
OT1600EM03W4P | seccionador- 1600A, | 1 | S06 | 31979 | 42 | NO | 55.85% | 0.4415 | 14118.7285 | 16228.4236
OT1600EM03W8P | seccionador- 1600A, | 1 | S06 | 34076 | 42 | NO | 55.85% | 0.4415 | 15044.554 | 17292.5908
OT1600EM04P | seccionador- 1600A, | 1 | S06 | 48620 | 42 | NO | 55.85% | 0.4415 | 21465.73 | 24673.2529
OT1600EM04W4P | seccionador- 1600A, | 1 | S06 | 41573 | 42 | NO | 55.85% | 0.4415 | 18354.4795 | 21097.1029
OT1600EM04W8P | seccionador- 1600A, | 1 | S06 | 44298 | 42 | NO | 55.85% | 0.4415 | 19557.567 | 22479.9621
OT1600EP03P | Seccionador, 1600A, 690V, 3polos, | 1 | S06 | 35835 | 42 | NO | 55.85% | 0.4415 | 15821.1525 | 18185.2328
OT1600EP04P | Seccionador, 1600A, 690V, 4polos, | 1 | S06 | 46586 | 42 | NO | 55.85% | 0.4415 | 20567.719 | 23641.0563
OT1600KLAA3B | Seccionador en Gab. Metalico IP54, 1600A, 690V, 3polos, Agregar Tapas | 1 | S06 | 133336 | 42 | NO | 55.85% | 0.4415 | 58867.844 | 67664.1885
OT1600KLAA3BZ | Seccionador en Gab. Metalico IP65, 1600A, 690V, 3polos, Agregar Tapas | 1 | S06 | 141673 | 42 | NO | 55.85% | 0.4415 | 62548.6295 | 71894.9764
OT1600KLAA4B | Seccionador en Gab. Metalico IP54, 1600A, 690V, 4polos, Agregar Tapas | 1 | S06 | 134467 | 42 | NO | 55.85% | 0.4415 | 59367.1805 | 68238.1385
OT1600KLAA4BZ | Seccionador en Gab. Metalico IP65, 1600A, 690V, 4polos, Agregar Tapas | 1 | S06 | 141225 | 42 | NO | 55.85% | 0.4415 | 62350.8375 | 71667.6293
OT1600KLUU3BZ | Seccionador en Gab. Metalico IP65, 1600A, 690V, 3polos, Agregar Tapas | 1 | S06 | 143299 | 42 | NO | 55.85% | 0.4415 | 63266.5085 | 72720.1247
OT160E03CFP | Transferencia / Seccionador Doble Tiro, I-O-II, | 1 | S06 | 10540 | 42 | NO | 55.85% | 0.4415 | 4653.41 | 5348.7471
OT160E03CLP | Transferencia / Seccionador Doble Tiro, I-O-II, | 1 | S06 | 10797 | 42 | NO | 55.85% | 0.4415 | 4766.8755 | 5479.1672
OT160E03CP | Transferencia / Seccionador Doble Tiro, I-O-II, 160A, 690V, 3polos, tipoIECincluye manija y varilla | 1 | S06 | 11283 | 42 | SI | 55.85% | 0.4415 | 4981.4445 | 5725.7983
OT160E03WCFP | Transferencia / Seccionador Doble Tiro, I-O-II, | 1 | S06 | 12242 | 42 | NO | 55.85% | 0.4415 | 5404.843 | 6212.4632
OT160E03WCLP | Transferencia / Seccionador Doble Tiro, I-O-II, | 1 | S06 | 11028 | 42 | NO | 55.85% | 0.4415 | 4868.862 | 5596.3931
OT160E03WCP | Transferencia / Seccionador Doble Tiro, I-O-II, | 1 | S06 | 10837 | 42 | NO | 55.85% | 0.4415 | 4784.5355 | 5499.4661
OT160E03YP | OT160E03YP - 1SCA123551R1001 | 1 | S06 | 16306 | 42 | NO | 55.85% | 0.4415 | 7199.099 | 8274.8264
OT160E04CFP | Transferencia / Seccionador Doble Tiro, I-O-II, | 1 | S06 | 11737 | 42 | NO | 55.85% | 0.4415 | 5181.8855 | 5956.1902
OT160E04CLP | Transferencia / Seccionador Doble Tiro, I-O-II, | 1 | S06 | 11387 | 42 | NO | 55.85% | 0.4415 | 5027.3605 | 5778.5753
OT160E04CP | Transferencia / Seccionador Doble Tiro, I-O-II, 160A, 690V, 4polos, tipoIECincluye manija y varilla | 1 | S06 | 11768 | 42 | NO | 55.85% | 0.4415 | 5195.572 | 5971.9218
OT160E04WCFP | Transferencia / Seccionador Doble Tiro, I-O-II, | 1 | S06 | 13288 | 42 | NO | 55.85% | 0.4415 | 5866.652 | 6743.2782
OT160E04WCLP | Transferencia / Seccionador Doble Tiro, I-O-II, | 1 | S06 | 13528 | 42 | NO | 55.85% | 0.4415 | 5972.612 | 6865.0713
OT160E04WCP | Transferencia / Seccionador Doble Tiro, I-O-II, | 1 | S06 | 14512 | 42 | NO | 55.85% | 0.4415 | 6407.048 | 7364.423
OT160E12CFP | Transferencia / Seccionador Doble Tiro, I-O-II, | 1 | S06 | 11205 | 42 | NO | 55.85% | 0.4415 | 4947.0075 | 5686.2155
OT160E12CLP | Transferencia / Seccionador Doble Tiro, I-O-II, | 1 | S06 | 10407 | 42 | NO | 55.85% | 0.4415 | 4594.6905 | 5281.2534
OT160E12CP | Transferencia / Seccionador Doble Tiro, I-O-II, 160A, 690V, 3polos, tipoIECincluye manija y varilla | 1 | S06 | 10323 | 42 | NO | 55.85% | 0.4415 | 4557.6045 | 5238.6259
OT160E13CFP | Transferencia / Seccionador Doble Tiro, I-O-II, | 1 | S06 | 13226 | 42 | NO | 55.85% | 0.4415 | 5839.279 | 6711.8149
OT160E13CLP | Transferencia / Seccionador Doble Tiro, I-O-II, | 1 | S06 | 11640 | 42 | NO | 55.85% | 0.4415 | 5139.06 | 5906.9655
OT160E13CP | Transferencia / Seccionador Doble Tiro, I-O-II, 160A, 690V, 4polos, tipoIECincluye manija y varilla | 1 | S06 | 11870 | 42 | NO | 55.85% | 0.4415 | 5240.605 | 6023.6839
OT160EV03P | Seccionador 160A 3P INLCUYE MANIJA Y VARILLA | 1 | S06 | 4103 | 42 | SI | 55.85% | 0.4415 | 1811.4745 | 2082.1546
OT160EV03WP | Seccionador especial | 1 | S06 | 4442 | 42 | NO | 55.85% | 0.4415 | 1961.143 | 2254.1874
OT160EV04P | Seccionador especial | 1 | S06 | 4920 | 42 | NO | 55.85% | 0.4415 | 2172.18 | 2496.7586
OT160EV04WP | Seccionador especial | 1 | S06 | 6534 | 42 | NO | 55.85% | 0.4415 | 2884.761 | 3315.8172
OT160EV12P | Seccionador especial | 1 | S06 | 4326 | 42 | NO | 55.85% | 0.4415 | 1909.929 | 2195.3207
OT160EV12WP | Seccionador especial | 1 | S06 | 4473 | 42 | NO | 55.85% | 0.4415 | 1974.8295 | 2269.919
OT160EV22P | Seccionador especial | 1 | S06 | 4947 | 42 | NO | 55.85% | 0.4415 | 2184.1005 | 2510.4603
OT160EV22WP | Seccionador especial | 1 | S06 | 5554 | 42 | NO | 55.85% | 0.4415 | 2452.091 | 2818.4954
OT160EVFCC3B | OT160EVFCC3B - 1SCA148615R1001 | 1 | S06 | 18042 | 42 | NO | 55.85% | 0.4415 | 7965.543 | 9155.7966
OT160EVFCC3BA | OT160EVFCC3BA - 1SCA148616R1001 | 1 | S06 | 18602 | 42 | NO | 55.85% | 0.4415 | 8212.783 | 9439.9805
OT160EVRRR3TZ | OT160EVRRR3TZ - 1SCA125630R1001 | 1 | S06 | 59627 | 42 | NO | 55.85% | 0.4415 | 26325.3205 | 30258.9891
OT160EVS03 | Seccionador especial | 1 | S06 | 5878 | 42 | NO | 55.85% | 0.4415 | 2595.137 | 2982.9161
OT160EVS03K | Seccionador especial | 1 | S06 | 6161 | 42 | NO | 55.85% | 0.4415 | 2720.0815 | 3126.5305
OT160EVS04 | Seccionador especial | 1 | S06 | 6573 | 42 | NO | 55.85% | 0.4415 | 2901.9795 | 3335.6086
OT160EVS04K | Seccionador especial | 1 | S06 | 6857 | 42 | NO | 55.85% | 0.4415 | 3027.3655 | 3479.7305
OT160G03K | OT160G03K - 1SCA138208R1001 | 1 | S06 | 3529 | 42 | NO | 55.85% | 0.4415 | 1558.0535 | 1790.8661
OT160G03P | SWITCH-DISCONNECTOR | 1 | S06 | 3628 | 42 | NO | 55.85% | 0.4415 | 1601.762 | 1841.1057
OT160G04P | SWITCH-DISCONNECTOR | 1 | S06 | 4354 | 42 | NO | 55.85% | 0.4415 | 1922.291 | 2209.5299
OT160GT03P | SWITCH-DISCONNECTOR | 1 | S06 | 3832 | 42 | NO | 55.85% | 0.4415 | 1691.828 | 1944.6299
OT160KLAA3C | Transferencia / Seccionador Doble Tiro, I-O-II, 160A, 690V, en Gab.Metalico IP54Agregar Tapas | 1 | S06 | 30508 | 42 | NO | 55.85% | 0.4415 | 13469.282 | 15481.9333
OT160KLAA4C | Transferencia / Seccionador Doble Tiro, I-O-II, 160A, 690V, en Gab.Metalico IP54Agregar Tapas | 1 | S06 | 28916 | 42 | NO | 55.85% | 0.4415 | 12766.414 | 14674.0391
OT16F3 | Seccionador 16A, Tipo IEC 3 Polos Agregar Manija y Varilla 6mm ø montaje en riel Din/Platina Operación Frontal seccion de cable 0.75...10mm2 | 10 | S06 | 462 | 42 | SI | 55.85% | 0.4415 | 203.973 | 234.4517
OT16F3C | Transferencia Manual 16A, I-O-II, SECCIONADOR DOBLE TIRO, 3 Polos, montaje en riel Din/Platina Agregar Manija y Varilla 6mm ø Operación Frontal seccion de cable 0.75...10mm2 | 1 | S06 | 1623 | 42 | SI | 55.85% | 0.4415 | 716.5545 | 823.6259
OT16F4C | Transferencia I-O-II 16A 4 Polos, agregar Manija y varilla | 1 | S06 | 2225 | 42 | NO | 55.85% | 0.4415 | 982.3375 | 1129.1236
OT16F4N2 | Seccionador OT,16A, 690V, 4polos, Mtje riel Din/Platina, Agregar Manija y Varilla 6mm | 10 | S06 | 949 | 42 | NO | 55.85% | 0.4415 | 418.9835 | 481.5902
OT16F6 | Seccionador OT 16A 6 Polos | 1 | S06 | 1423 | 42 | NO | 55.85% | 0.4415 | 628.2545 | 722.1316
OT16F8 | Seccionador OT 16A 8 Polos | 1 | S06 | 2310 | 42 | NO | 55.85% | 0.4415 | 1019.865 | 1172.2586
OT16FT3 | Seccionador 25A, Montaje Directo en Puerta 3 Polos Agregar Manija para Mtje. Directo en Puerta seccion de cable 0.75...10mm2 | 10 | S06 | 476 | 42 | SI | 55.85% | 0.4415 | 210.154 | 241.5563
OT16FT4N2 | Seccionador 16A, Montaje Directo en Puerta 4 Polos Agregar Manija para Mtje. Directo en Puerta seccion de cable 0.75...10mm2 | 10 | S06 | 1100 | 42 | NO | 55.85% | 0.4415 | 485.65 | 558.2184
OT2000E03CP | Transferencia 2000A, Seccionador Doble Tiro, I-O-II, 2000A, 690V, 3polos, | 1 | S06 | 114179 | 42 | NO | 55.85% | 0.4415 | 50410.0285 | 57942.5615
OT2000E03K | Seccionador 2000A, | 1 | S06 | 69343 | 42 | NO | 55.85% | 0.4415 | 30614.9345 | 35189.5799
OT2000E03N3P | Seccionador 2000A, | 1 | S06 | 68909 | 42 | NO | 55.85% | 0.4415 | 30423.3235 | 34969.3374
OT2000E03P | Seccionador 2000A, 2000A 3 Polos | 1 | S06 | 60438 | 42 | NO | 55.85% | 0.4415 | 26683.377 | 30670.5483
OT2000E03W4P | Seccionador 2000A, | 1 | S06 | 62455 | 42 | NO | 55.85% | 0.4415 | 27573.8825 | 31694.1178
OT2000E03W8P | Seccionador 2000A, | 1 | S06 | 64552 | 42 | NO | 55.85% | 0.4415 | 28499.708 | 32758.2851
OT2000E04CP | Transferencia 2000A, Seccionador Doble Tiro, I-O-II, 2000A, 690V, 4polos, | 1 | S06 | 147452 | 42 | NO | 55.85% | 0.4415 | 65100.058 | 74827.6529
OT2000E04K | Seccionador 2000A, | 1 | S06 | 76474 | 42 | NO | 55.85% | 0.4415 | 33763.271 | 38808.3575
OT2000E04P | Seccionador 2000A, 2000A 4 Polos | 1 | S06 | 74006 | 42 | NO | 55.85% | 0.4415 | 32673.649 | 37555.9184
OT2000E11 | OT2000E11 - 1SCA120027R1001 | 1 | S06 | 49751 | 42 | NO | 55.85% | 0.4415 | 21965.0665 | 25247.2029
OT2000E12CP | Transferencia 2000A, Seccionador Doble Tiro, I-O-II, 2000A, 690V, 2polos, | 1 | S06 | 117220 | 42 | NO | 55.85% | 0.4415 | 51752.63 | 59485.7816
OT2000E12P | Seccionador 2000A, 2000A 3 Polos | 1 | S06 | 60181 | 42 | NO | 55.85% | 0.4415 | 26569.9115 | 30540.1282
OT2000E13CP | Transferencia 2000A, Seccionador Doble Tiro, I-O-II, 2000A, 690V, 3polos, | 1 | S06 | 149460 | 42 | NO | 55.85% | 0.4415 | 65986.59 | 75846.6552
OT2000E13W4P | seccionador- 2000A, | 1 | S06 | 78841 | 42 | NO | 55.85% | 0.4415 | 34808.3015 | 40009.542
OT2000E13W8P | seccionador- 2000A, | 1 | S06 | 84705 | 42 | NO | 55.85% | 0.4415 | 37397.2575 | 42985.3534
OT2000E22CP | Transferencia 2000A, Seccionador Doble Tiro, I-O-II, 2000A, 690V, 2polos, | 1 | S06 | 149500 | 42 | NO | 55.85% | 0.4415 | 66004.25 | 75866.954
OT2000E22P | seccionador- 2000A, | 1 | S06 | 83659 | 42 | NO | 55.85% | 0.4415 | 36935.4485 | 42454.5385
OT2000EM03P | seccionador- 2000A, | 1 | S06 | 41633 | 42 | NO | 55.85% | 0.4415 | 18380.9695 | 21127.5511
OT2000EM04P | seccionador- 2000A, | 1 | S06 | 54122 | 42 | NO | 55.85% | 0.4415 | 23894.863 | 27465.3598
OT2000EP03P | Seccionador, 2000A, 690V, 3polos, | 1 | S06 | 58466 | 42 | NO | 55.85% | 0.4415 | 25812.739 | 29669.8149
OT2000EP04P | Seccionador, 2000A, 690V, 4polos, | 1 | S06 | 53040 | 42 | NO | 55.85% | 0.4415 | 23417.16 | 26916.2759
OT200E02P | OT200E02P - 1SCA022751R1400 | 1 | S06 | 4798 | 42 | NO | 55.85% | 0.4415 | 2118.317 | 2434.8471
OT200E03 | OT200E03 - 1SCA022712R1010 | 1 | S06 | 5144 | 42 | NO | 55.85% | 0.4415 | 2271.076 | 2610.4322
OT200E03CFP | Transferencia / Seccionador Doble Tiro, I-O-II, | 1 | S06 | 9574 | 42 | NO | 55.85% | 0.4415 | 4226.921 | 4858.5299
OT200E03CLP | Transferencia / Seccionador Doble Tiro, I-O-II, | 1 | S06 | 9268 | 42 | NO | 55.85% | 0.4415 | 4091.822 | 4703.2437
OT200E03CP | Transferencia / Seccionador Doble Tiro, I-O-II, 200A, 690V, 3polos, tipoIECincluye manija y varilla | 1 | S06 | 9486 | 42 | NO | 55.85% | 0.4415 | 4188.069 | 4813.8724
OT200E03K | Seccionador 200A | 1 | S06 | 5408 | 42 | NO | 55.85% | 0.4415 | 2387.632 | 2744.4046
OT200E03P | Seccionador OT 200A | 1 | S06 | 5780 | 42 | NO | 55.85% | 0.4415 | 2551.87 | 2933.1839
OT200E03WCFP | Transferencia / Seccionador Doble Tiro, I-O-II, | 1 | S06 | 10421 | 42 | NO | 55.85% | 0.4415 | 4600.8715 | 5288.358
OT200E03WCLP | Transferencia / Seccionador Doble Tiro, I-O-II, | 1 | S06 | 10119 | 42 | NO | 55.85% | 0.4415 | 4467.5385 | 5135.1017
OT200E03WCP | Transferencia / Seccionador Doble Tiro, I-O-II, | 1 | S06 | 10257 | 42 | NO | 55.85% | 0.4415 | 4528.4655 | 5205.1328
OT200E03WP | Seccionador200A, 690V, 3polos, tipoIECincluye manija y varillazapatas ampliadas | 1 | S06 | 6339 | 42 | NO | 55.85% | 0.4415 | 2798.6685 | 3216.8603
OT200E03YP | OT200E03YP - 1SCA123552R1001 | 1 | S06 | 16632 | 42 | NO | 55.85% | 0.4415 | 7343.028 | 8440.2621
OT200E04CFP | Transferencia / Seccionador Doble Tiro, I-O-II, | 1 | S06 | 11338 | 42 | NO | 55.85% | 0.4415 | 5005.727 | 5753.7092
OT200E04CLP | Transferencia / Seccionador Doble Tiro, I-O-II, | 1 | S06 | 11041 | 42 | NO | 55.85% | 0.4415 | 4874.6015 | 5602.9902
OT200E04CP | Transferencia / Seccionador Doble Tiro, I-O-II, 200A, 690V, 4polos, tipoIECincluye manija y varilla | 1 | S06 | 11254 | 42 | NO | 55.85% | 0.4415 | 4968.641 | 5711.0816
OT200E04K | Seccionador 200A | 1 | S06 | 6941 | 42 | NO | 55.85% | 0.4415 | 3064.4515 | 3522.358
OT200E04P | Seccionador 200A | 1 | S06 | 6733 | 42 | NO | 55.85% | 0.4415 | 2972.6195 | 3416.804
OT200E04WCFP | Transferencia / Seccionador Doble Tiro, I-O-II, | 1 | S06 | 12415 | 42 | NO | 55.85% | 0.4415 | 5481.2225 | 6300.2557
OT200E04WCLP | Transferencia / Seccionador Doble Tiro, I-O-II, | 1 | S06 | 12118 | 42 | NO | 55.85% | 0.4415 | 5350.097 | 6149.5368
OT200E04WCP | Transferencia / Seccionador Doble Tiro, I-O-II, | 1 | S06 | 12225 | 42 | NO | 55.85% | 0.4415 | 5397.3375 | 6203.8362
OT200E04WP | SeccionadorA, 690V, 4polos, tipoIECincluye manija y varillazapatas ampliadas | 1 | S06 | 6822 | 42 | NO | 55.85% | 0.4415 | 3011.913 | 3461.969
OT200E12CFP | Transferencia / Seccionador Doble Tiro, I-O-II, | 1 | S06 | 10013 | 42 | NO | 55.85% | 0.4415 | 4420.7395 | 5081.3098
OT200E12CLP | Transferencia / Seccionador Doble Tiro, I-O-II, | 1 | S06 | 9822 | 42 | NO | 55.85% | 0.4415 | 4336.413 | 4984.3828
OT200E12CP | Transferencia / Seccionador Doble Tiro, I-O-II, 200A, 690V, 3polos, tipoIECincluye manija y varilla | 1 | S06 | 10283 | 42 | NO | 55.85% | 0.4415 | 4539.9445 | 5218.327
OT200E12P | Seccionador 200A | 1 | S06 | 5000 | 42 | NO | 55.85% | 0.4415 | 2207.5 | 2537.3563
OT200E12WP | Seccionador 200A | 1 | S06 | 5137 | 42 | NO | 55.85% | 0.4415 | 2267.9855 | 2606.8799
OT200E12YP | OT200E12YP - 1SCA123564R1001 | 1 | S06 | 16632 | 42 | NO | 55.85% | 0.4415 | 7343.028 | 8440.2621
OT200E13CFP | Transferencia / Seccionador Doble Tiro, I-O-II, | 1 | S06 | 12756 | 42 | NO | 55.85% | 0.4415 | 5631.774 | 6473.3034
OT200E13CLP | Transferencia / Seccionador Doble Tiro, I-O-II, | 1 | S06 | 13342 | 42 | NO | 55.85% | 0.4415 | 5890.493 | 6770.6816
OT200E13CP | Transferencia / Seccionador Doble Tiro, I-O-II, 200A, 690V, 4polos, tipoIECincluye manija y varilla | 1 | S06 | 15048 | 42 | NO | 55.85% | 0.4415 | 6643.692 | 7636.4276
OT200E22P | Seccionador 200A | 1 | S06 | 5417 | 42 | NO | 55.85% | 0.4415 | 2391.6055 | 2748.9718
OT200E22WP | Seccionador 200A | 1 | S06 | 6179 | 42 | NO | 55.85% | 0.4415 | 2728.0285 | 3135.6649
OT200E23P | Seccionador OT 200A | 1 | S06 | 6077 | 42 | NO | 55.85% | 0.4415 | 2682.9955 | 3083.9029
OT200E33P | Seccionador OT 200A | 1 | S06 | 6746 | 42 | NO | 55.85% | 0.4415 | 2978.359 | 3423.4011
OT200E33WCP | OT200E33WCP | 1 | S06 | 17148 | 42 | NO | 55.85% | 0.4415 | 7570.842 | 8702.1172
OT200ERRR3TZ | Seccionador en Gab. ACERO Inox IP65, 200A, 690V, 3polos, Agregar Tapas | 1 | S06 | 65443 | 42 | NO | 55.85% | 0.4415 | 28893.0845 | 33210.442
OT200ES03 | Seccionador OT,200A, 400V, 3polos, | 1 | S06 | 6051 | 42 | NO | 55.85% | 0.4415 | 2671.5165 | 3070.7086
OT200ES03K | Seccionador OT,200A, 400V, 3polos, | 1 | S06 | 6933 | 42 | NO | 55.85% | 0.4415 | 3060.9195 | 3518.2983
OT200ES04 | Seccionador OT,200A, 400V, 4polos, | 1 | S06 | 7376 | 42 | NO | 55.85% | 0.4415 | 3256.504 | 3743.108
OT200ES04K | Seccionador OT,200A, 400V, 4polos, | 1 | S06 | 7881 | 42 | NO | 55.85% | 0.4415 | 3479.4615 | 3999.381
OT200KFCC3A | OT200KFCC3A - 1SCA022278R1340 | 1 | S06 | 28310 | 42 | NO | 55.85% | 0.4415 | 12498.865 | 14366.5115
OT200KFCC3B | Seccionador en Gab. Plastico IP65200A, 690V, 3polos, Agregar Tapas Manija negra/roja | 1 | S06 | 19150 | 42 | NO | 55.85% | 0.4415 | 8454.725 | 9718.0747
OT200KFCC3BA | Seccionador en Gab. Plastico IP65200A, 690V, 3polos, Agregar Tapas Manija amarill/roja | 1 | S06 | 20522 | 42 | NO | 55.85% | 0.4415 | 9060.463 | 10414.3253
OT200KFCC3T | OT200KFCC3T | 1 | S06 | 28310 | 42 | NO | 55.85% | 0.4415 | 12498.865 | 14366.5115
OT200KFCC4B | Seccionador en Gab. Plastico IP65200A, 690V, 4polos, Agregar Tapas Manija negra/roja | 1 | S06 | 16533 | 42 | NO | 55.85% | 0.4415 | 7299.3195 | 8390.0224
OT200KFCC4BA | Seccionador en Gab. Plastico IP65200A, 690V, 4polos, Agregar Tapas Manija amarill/roja | 1 | S06 | 17738 | 42 | NO | 55.85% | 0.4415 | 7831.327 | 9001.5253
OT200KLAA3B | Seccionador en Gab. Metalico IP54, 200A, 690V, 3polos, Agregar Tapas | 1 | S06 | 14643 | 42 | NO | 55.85% | 0.4415 | 6464.8845 | 7430.9017
OT200KLAA3BZ | Seccionador en Gab. Metalico IP65, 200A, 690V, 3polos, Agregar Tapas | 1 | S06 | 16480 | 42 | NO | 55.85% | 0.4415 | 7275.92 | 8363.1264
OT200KLAA3C | Transferencia / Seccionador Doble Tiro, I-O-II, 200A, 690V, en Gab.Metalico IP54Agregar Tapas | 1 | S06 | 25668 | 42 | NO | 55.85% | 0.4415 | 11332.422 | 13025.7724
OT200KLAA4B | Seccionador en Gab. Metalico IP54, 200A, 690V, 4polos, Agregar Tapas | 1 | S06 | 15919 | 42 | NO | 55.85% | 0.4415 | 7028.2385 | 8078.4351
OT200KLAA4BZ | Seccionador en Gab. Metalico IP65, 200A, 690V, 4polos, Agregar Tapas | 1 | S06 | 17175 | 42 | NO | 55.85% | 0.4415 | 7582.7625 | 8715.819
OT200KLAA4C | Transferencia / Seccionador Doble Tiro, I-O-II, 200A, 690V, en Gab.Metalico IP54Agregar Tapas | 1 | S06 | 24307 | 42 | NO | 55.85% | 0.4415 | 10731.5405 | 12335.104
OT200KLAA6BZ | Seccionador en Gab. Metalico IP65, 200A, 690V, 6polos, Agregar Tapas | 1 | S06 | 40946 | 42 | NO | 55.85% | 0.4415 | 18077.659 | 20778.9184
OT200KLRR3TZ | OT200KLRR3TZ - 1SCA022340R0770 | 1 | S06 | 23791 | 42 | NO | 55.85% | 0.4415 | 10503.7265 | 12073.2489
OT200KLUU3BZ | Seccionador en Gab. Metalico IP65, 200A, 690V, 3polos, Agregar Tapas | 1 | S06 | 21563 | 42 | NO | 55.85% | 0.4415 | 9520.0645 | 10942.6029
OT200KLUU4BZ | Seccionador en Gab. Metalico IP65, 200A, 690V, 4polos, Agregar Tapas | 1 | S06 | 22388 | 42 | NO | 55.85% | 0.4415 | 9884.302 | 11361.2667
OT200KLUU6BZ | Seccionador en Gab. Metalico IP65, 200A, 690V, 6polos, Agregar Tapas | 1 | S06 | 45289 | 42 | NO | 55.85% | 0.4415 | 19995.0935 | 22982.8661
OT200KTRR6AZ | OT200KTRR6AZ | 1 | S06 | 48494 | 42 | NO | 55.85% | 0.4415 | 21410.101 | 24609.3115
OT200U03 | Seccionador 200A SIN VARILLA SIN Manija | 1 | S06 | 5235 | 42 | NO | 55.85% | 0.4415 | 2311.2525 | 2656.6121
OT200U03CP | Transferencia Manual 200A I-O-II,, SECCIONADOR DOBLE TIRO, Tipo UL3 Polos Incluye Varilla OXP6x161 y Manija OHB65J6E011 montaje en Platina Operación Frontal | 1 | S06 | 14448 | 42 | SI | 55.85% | 0.4415 | 6378.792 | 7331.9448
OT200U03P | Seccionador 200A, Tipo UL 3 Polos Incluye Varilla OXP6X210 y Manija OHB65J6 montaje en Platina Operación Frontal | 1 | S06 | 5515 | 42 | SI | 55.85% | 0.4415 | 2434.8725 | 2798.704
OT200U04CP | Transferencia / Seccionador Doble Tiro, I-O-II, 200A, 690V, 4polos, tipoULincluye manija y varilla | 1 | S06 | 18097 | 42 | NO | 55.85% | 0.4415 | 7989.8255 | 9183.7075
OT200U04P | Seccionador 200A | 1 | S06 | 6733 | 42 | NO | 55.85% | 0.4415 | 2972.6195 | 3416.804
OT200U12-121 | OT200U12-121 | 1 | S06 | 5492 | 42 | NO | 55.85% | 0.4415 | 2424.718 | 2787.0322
OT200U12P | Seccionador 200A | 1 | S06 | 5492 | 42 | NO | 55.85% | 0.4415 | 2424.718 | 2787.0322
OT200U22P | Seccionador 200A | 1 | S06 | 6308 | 42 | NO | 55.85% | 0.4415 | 2784.982 | 3201.1287
OT2500E03CP | Transferencia 2500A, Seccionador Doble Tiro, I-O-II, | 1 | S06 | 135902 | 42 | NO | 55.85% | 0.4415 | 60000.733 | 68966.3598
OT2500E03K | Seccionador 2500A, | 1 | S06 | 67246 | 42 | NO | 55.85% | 0.4415 | 29689.109 | 34125.4126
OT2500E03N3P | Seccionador 2500A, | 1 | S06 | 71094 | 42 | NO | 55.85% | 0.4415 | 31388.001 | 36078.1621
OT2500E03P | Seccionador 2500A, 2500A 3 Polos | 1 | S06 | 68678 | 42 | NO | 55.85% | 0.4415 | 30321.337 | 34852.1115
OT2500E03W4P | Seccionador 2500A, | 1 | S06 | 68682 | 42 | NO | 55.85% | 0.4415 | 30323.103 | 34854.1414
OT2500E03W8P | Seccionador 2500A, | 1 | S06 | 71218 | 42 | NO | 55.85% | 0.4415 | 31442.747 | 36141.0885
OT2500E04CP | Transferencia 2500A, Seccionador Doble Tiro, I-O-II, | 1 | S06 | 158963 | 42 | NO | 55.85% | 0.4415 | 70182.1645 | 80669.1546
OT2500E04K | Seccionador 2500A, | 1 | S06 | 91748 | 42 | NO | 55.85% | 0.4415 | 40506.742 | 46559.4736
OT2500E04P | Seccionador 2500A, 4 Polos | 1 | S06 | 84102 | 42 | NO | 55.85% | 0.4415 | 37131.033 | 42679.3483
OT2500E12CP | Transferencia 2500A, Seccionador Doble Tiro, I-O-II, | 1 | S06 | 119720 | 42 | NO | 55.85% | 0.4415 | 52856.38 | 60754.4598
OT2500E12P | Seccionador 2500A, 2500A 3 Polos | 1 | S06 | 65296 | 42 | NO | 55.85% | 0.4415 | 28828.184 | 33135.8437
OT2500E13CP | Transferencia 2500A, Seccionador Doble Tiro, I-O-II, | 1 | S06 | 149948 | 42 | NO | 55.85% | 0.4415 | 66202.042 | 76094.3011
OT2500E13W4P | Seccionador 2500A, | 1 | S06 | 87041 | 42 | NO | 55.85% | 0.4415 | 38428.6015 | 44170.8063
OT2500E13W8P | Seccionador 2500A, | 1 | S06 | 95502 | 42 | NO | 55.85% | 0.4415 | 42164.133 | 48464.5207
OT2500E22CP | Transferencia 2500A, Seccionador Doble Tiro, I-O-II, | 1 | S06 | 149642 | 42 | NO | 55.85% | 0.4415 | 66066.943 | 75939.0149
OT2500E22P | Seccionador 2500A, | 1 | S06 | 108001 | 42 | NO | 55.85% | 0.4415 | 47682.4415 | 54807.404
OT2500EM03P | Seccionador 2500A, | 1 | S06 | 64295 | 42 | NO | 55.85% | 0.4415 | 28386.2425 | 32627.8649
OT2500EM03W4P | Seccionador 2500A, | 1 | S06 | 43636 | 42 | NO | 55.85% | 0.4415 | 19265.294 | 22144.0161
OT2500EM03W8P | Seccionador 2500A, | 1 | S06 | 45821 | 42 | NO | 55.85% | 0.4415 | 20229.9715 | 23252.8408
OT2500EM04P | Seccionador 2500A, | 1 | S06 | 51995 | 42 | NO | 55.85% | 0.4415 | 22955.7925 | 26385.9684
OT2500EM04W4P | Seccionador 2500A, | 1 | S06 | 53223 | 42 | NO | 55.85% | 0.4415 | 23497.9545 | 27009.1431
OT2500EM04W8P | Seccionador 2500A, | 1 | S06 | 54287 | 42 | NO | 55.85% | 0.4415 | 23967.7105 | 27549.0925
OT2500EP03P | Seccionador, 2500A, 690V, 3polos, | 1 | S06 | 58466 | 42 | NO | 55.85% | 0.4415 | 25812.739 | 29669.8149
OT2500EP04P | Seccionador, 2500A, 690V, 4polos, | 1 | S06 | 51033 | 42 | NO | 55.85% | 0.4415 | 22531.0695 | 25897.781
OT250E03 | OT250E03 - 1SCA022709R8610 | 1 | S06 | 6261 | 42 | NO | 55.85% | 0.4415 | 2764.2315 | 3177.2776
OT250E03CFP | Transferencia / Seccionador Doble Tiro, I-O-II, | 1 | S06 | 9574 | 42 | NO | 55.85% | 0.4415 | 4226.921 | 4858.5299
OT250E03CLP | Transferencia / Seccionador Doble Tiro, I-O-II, | 1 | S06 | 9273 | 42 | NO | 55.85% | 0.4415 | 4094.0295 | 4705.781
OT250E03CP | Transferencia / Seccionador Doble Tiro, I-O-II, 250A, 690V, 3polos, tipoIECincluye manija y varilla | 1 | S06 | 9481 | 42 | NO | 55.85% | 0.4415 | 4185.8615 | 4811.3351
OT250E03K | Seccionador 250A | 1 | S06 | 7367 | 42 | NO | 55.85% | 0.4415 | 3252.5305 | 3738.5408
OT250E03P | Seccionador OT 250A | 1 | S06 | 9774 | 42 | NO | 55.85% | 0.4415 | 4315.221 | 4960.0241
OT250E03WCFP | Transferencia / Seccionador Doble Tiro, I-O-II, | 1 | S06 | 10421 | 42 | NO | 55.85% | 0.4415 | 4600.8715 | 5288.358
OT250E03WCLP | Transferencia / Seccionador Doble Tiro, I-O-II, | 1 | S06 | 10119 | 42 | NO | 55.85% | 0.4415 | 4467.5385 | 5135.1017
OT250E03WCP | Transferencia / Seccionador Doble Tiro, I-O-II, | 1 | S06 | 10257 | 42 | NO | 55.85% | 0.4415 | 4528.4655 | 5205.1328
OT250E03WP | Seccionador250A, 690V, 3polos, tipoIECincluye manija y varillazapatas ampliadas | 1 | S06 | 7713 | 42 | NO | 55.85% | 0.4415 | 3405.2895 | 3914.1259
OT250E03YP | OT250E03YP - 1SCA123553R1001 | 1 | S06 | 16882 | 42 | NO | 55.85% | 0.4415 | 7453.403 | 8567.1299
OT250E04CFP | Transferencia / Seccionador Doble Tiro, I-O-II, | 1 | S06 | 11338 | 42 | NO | 55.85% | 0.4415 | 5005.727 | 5753.7092
OT250E04CLP | Transferencia / Seccionador Doble Tiro, I-O-II, | 1 | S06 | 11041 | 42 | NO | 55.85% | 0.4415 | 4874.6015 | 5602.9902
OT250E04CP | Transferencia / Seccionador Doble Tiro, I-O-II, 250A, 690V, 4polos, tipoIECincluye manija y varilla | 1 | S06 | 11249 | 42 | NO | 55.85% | 0.4415 | 4966.4335 | 5708.5443
OT250E04K | Seccionador 250A | 1 | S06 | 6777 | 42 | NO | 55.85% | 0.4415 | 2992.0455 | 3439.1328
OT250E04P | Seccionador 250A | 1 | S06 | 5683 | 42 | NO | 55.85% | 0.4415 | 2509.0445 | 2883.9592
OT250E04WCFP | Transferencia / Seccionador Doble Tiro, I-O-II, | 1 | S06 | 12375 | 42 | NO | 55.85% | 0.4415 | 5463.5625 | 6279.9569
OT250E04WCLP | Transferencia / Seccionador Doble Tiro, I-O-II, | 1 | S06 | 12074 | 42 | NO | 55.85% | 0.4415 | 5330.671 | 6127.208
OT250E04WCP | Transferencia / Seccionador Doble Tiro, I-O-II, | 1 | S06 | 12291 | 42 | NO | 55.85% | 0.4415 | 5426.4765 | 6237.3293
OT250E04WP | SeccionadorA, 690V, 4polos, tipoIECincluye manija y varillazapatas ampliadas | 1 | S06 | 5869 | 42 | NO | 55.85% | 0.4415 | 2591.1635 | 2978.3489
OT250E12CFP | Transferencia / Seccionador Doble Tiro, I-O-II, | 1 | S06 | 9955 | 42 | NO | 55.85% | 0.4415 | 4395.1325 | 5051.8764
OT250E12CLP | Transferencia / Seccionador Doble Tiro, I-O-II, | 1 | S06 | 9658 | 42 | NO | 55.85% | 0.4415 | 4264.007 | 4901.1575
OT250E12CP | Transferencia / Seccionador Doble Tiro, I-O-II, 250A, 690V, 3polos, tipoIECincluye manija y varilla | 1 | S06 | 9889 | 42 | NO | 55.85% | 0.4415 | 4365.9935 | 5018.3833
OT250E12P | Seccionador 250A | 1 | S06 | 4446 | 42 | NO | 55.85% | 0.4415 | 1962.909 | 2256.2172
OT250E12WP | Seccionador 250A | 1 | S06 | 4712 | 42 | NO | 55.85% | 0.4415 | 2080.348 | 2391.2046
OT250E13CFP | Transferencia / Seccionador Doble Tiro, I-O-II, | 1 | S06 | 11781 | 42 | NO | 55.85% | 0.4415 | 5201.3115 | 5978.519
OT250E13CLP | Transferencia / Seccionador Doble Tiro, I-O-II, | 1 | S06 | 11542 | 42 | NO | 55.85% | 0.4415 | 5095.793 | 5857.2333
OT250E13CP | Transferencia / Seccionador Doble Tiro, I-O-II, 250A, 690V, 4polos, tipoIECincluye manija y varilla | 1 | S06 | 11835 | 42 | NO | 55.85% | 0.4415 | 5225.1525 | 6005.9224
OT250E22P | Seccionador 250A | 1 | S06 | 5129 | 42 | NO | 55.85% | 0.4415 | 2264.4535 | 2602.8201
OT250E22WP | Seccionador 250A | 1 | S06 | 5559 | 42 | NO | 55.85% | 0.4415 | 2454.2985 | 2821.0328
OT250E23P | Seccionador OT 250A | 1 | S06 | 5922 | 42 | NO | 55.85% | 0.4415 | 2614.563 | 3005.2448
OT250E33P | Seccionador OT 250A | 1 | S06 | 7039 | 42 | NO | 55.85% | 0.4415 | 3107.7185 | 3572.0902
OT250ERRR3TZ | OT250ERRR3TZ - 1SCA102364R1001 | 1 | S06 | 61416 | 42 | NO | 55.85% | 0.4415 | 27115.164 | 31166.8552
OT250ES03 | Seccionador OT,250A, 400V, 3polos, | 1 | S06 | 5226 | 42 | NO | 55.85% | 0.4415 | 2307.279 | 2652.0448
OT250ES03K | Seccionador OT,250A, 400V, 3polos, | 1 | S06 | 5687 | 42 | NO | 55.85% | 0.4415 | 2510.8105 | 2885.9891
OT250ES04 | Seccionador OT,250A, 400V, 4polos, | 1 | S06 | 6170 | 42 | NO | 55.85% | 0.4415 | 2724.055 | 3131.0977
OT250ES04K | Seccionador OT,250A, 400V, 4polos, | 1 | S06 | 6751 | 42 | NO | 55.85% | 0.4415 | 2980.5665 | 3425.9385
OT250ESUR3TZ | seccionadpr en gab. Metalico ip 65250A, 400V, 3polos, | 1 | S06 | 99247 | 42 | NO | 55.85% | 0.4415 | 43817.5505 | 50365.0006
OT250KFCC3A | OT250KFCC3A - 1SCA022278R1930 | 1 | S06 | 28543 | 42 | NO | 55.85% | 0.4415 | 12601.7345 | 14484.7523
OT250KFCC3B | Seccionador en Gab. Plastico IP65250A, 690V, 3polos, Agregar Tapas Manija negra/roja | 1 | S06 | 20158 | 42 | NO | 55.85% | 0.4415 | 8899.757 | 10229.6057
OT250KFCC3BA | Seccionador en Gab. Plastico IP65250A, 690V, 3polos, Agregar Tapas Manija amarill/roja | 1 | S06 | 20841 | 42 | NO | 55.85% | 0.4415 | 9201.3015 | 10576.2086
OT250KFCC4B | Seccionador en Gab. Plastico IP65250A, 690V, 4polos, Agregar Tapas Manija negra/roja | 1 | S06 | 20203 | 42 | NO | 55.85% | 0.4415 | 8919.6245 | 10252.442
OT250KFCC4BA | Seccionador en Gab. Plastico IP65250A, 690V, 4polos, Agregar Tapas Manija amarill/roja | 1 | S06 | 20704 | 42 | NO | 55.85% | 0.4415 | 9140.816 | 10506.6851
OT250KFCC6T | OT250KFCC6T - 1SCA022276R9480 | 1 | S06 | 57086 | 42 | NO | 55.85% | 0.4415 | 25203.469 | 28969.5046
OT250KLAA3B | Seccionador en Gab. Metalico IP54, 250A, 690V, 3polos, Agregar Tapas | 1 | S06 | 16350 | 42 | NO | 55.85% | 0.4415 | 7218.525 | 8297.1552
OT250KLAA3BZ | Seccionador en Gab. Metalico IP65, 250A, 690V, 3polos, Agregar Tapas | 1 | S06 | 17641 | 42 | NO | 55.85% | 0.4415 | 7788.5015 | 8952.3006
OT250KLAA3C | Transferencia / Seccionador Doble Tiro, I-O-II, 250A, 690V, en Gab.Metalico IP54Agregar Tapas | 1 | S06 | 26798 | 42 | NO | 55.85% | 0.4415 | 11831.317 | 13599.2149
OT250KLAA4B | Seccionador en Gab. Metalico IP54, 250A, 690V, 4polos, Agregar Tapas | 1 | S06 | 16267 | 42 | NO | 55.85% | 0.4415 | 7181.8805 | 8255.0351
OT250KLAA4BZ | Seccionador en Gab. Metalico IP65, 250A, 690V, 4polos, Agregar Tapas | 1 | S06 | 17415 | 42 | NO | 55.85% | 0.4415 | 7688.7225 | 8837.6121
OT250KLAA4C | Transferencia / Seccionador Doble Tiro, I-O-II, 250A, 690V, en Gab.Metalico IP54Agregar Tapas | 1 | S06 | 24493 | 42 | NO | 55.85% | 0.4415 | 10813.6595 | 12429.4937
OT250KLAA6BZ | Seccionador en Gab. Metalico IP65, 250A, 690V, 6polos, Agregar Tapas | 1 | S06 | 49455 | 42 | NO | 55.85% | 0.4415 | 21834.3825 | 25096.9914
OT250KLUU3BZ | Seccionador en Gab. Metalico IP65, 250A, 690V, 3polos, Agregar Tapas | 1 | S06 | 22264 | 42 | NO | 55.85% | 0.4415 | 9829.556 | 11298.3402
OT250KLUU4BZ | Seccionador en Gab. Metalico IP65, 250A, 690V, 4polos, Agregar Tapas | 1 | S06 | 21927 | 42 | NO | 55.85% | 0.4415 | 9680.7705 | 11127.3224
OT250KLUU6BZ | Seccionador en Gab. Metalico IP65, 250A, 690V, 6polos, Agregar Tapas | 1 | S06 | 56831 | 42 | NO | 55.85% | 0.4415 | 25090.8865 | 28840.0994
OT25F3 | Seccionador 25A, Tipo IEC 3 Polos Agregar Manija y Varilla 6mm ø montaje en riel Din/Platina Operación Frontal seccion de cable 0.75...10mm2 | 10 | S06 | 481 | 42 | SI | 55.85% | 0.4415 | 212.3615 | 244.0937
OT25F3C | Transferencia Manual 25A, I-O-II, SECCIONADOR DOBLE TIRO, 3 Polos, montaje en riel Din/Platina Agregar Manija y Varilla 6mm ø Operación Frontal seccion de cable 0.75...10mm2 | 1 | S06 | 1623 | 42 | SI | 55.85% | 0.4415 | 716.5545 | 823.6259
OT25F4C | Transferencia / Seccionador Doble Tiro, I-O-II, 25A, 690V, 4polos, Agregar manija y varilla | 1 | S06 | 2252 | 42 | NO | 55.85% | 0.4415 | 994.258 | 1142.8253
OT25F4N2 | Seccionador OT,25A, 690V, 4polos, Mtje riel Din/Platina, Agregar Manija y Varilla 6mm | 10 | S06 | 1046 | 42 | NO | 55.85% | 0.4415 | 461.809 | 530.8149
OT25F6 | Seccionador 25A, 6 Polos | 1 | S06 | 1490 | 42 | NO | 55.85% | 0.4415 | 657.835 | 756.1322
OT25F8 | Seccionador 25A, 8 Polos | 1 | S06 | 2177 | 42 | NO | 55.85% | 0.4415 | 961.1455 | 1104.7649
OT25FT3 | Seccionador 25A, Montaje Directo en Puerta 3 Polos Agregar Manija para Mtje. Directo en Puerta seccion de cable 0.75...10mm2 | 10 | S06 | 511 | 42 | SI | 55.85% | 0.4415 | 225.6065 | 259.3178
OT25FT4N2 | Seccionador 25A, Montaje Directo en Puerta 4 Polos Agregar Manija para Mtje. Directo en Puerta seccion de cable 0.75...10mm2 | 10 | S06 | 812 | 42 | NO | 55.85% | 0.4415 | 358.498 | 412.0667
OT30F3 | Seccionador 30A, Tipo UL 3 Polos Agregar Manija y Varilla 6mm ø montaje en riel Din/Platina Operación Frontal seccion de cable 10…70mm2 | 10 | S06 | 1371 | 42 | SI | 55.85% | 0.4415 | 605.2965 | 695.7431
OT30F4N2 | Seccionador OT,30A, 690V, 4polos, Mtje riel Din/Platina, Agregar Manija y Varilla 6mm | 10 | S06 | 2443 | 42 | NO | 55.85% | 0.4415 | 1078.5845 | 1239.7523
OT30FT3 | OT30FT3 - 1SCA105074R1001 | 1 | S06 | 1718 | 42 | NO | 55.85% | 0.4415 | 758.497 | 871.8356
OT315E02P | OT315E02P - 1SCA022866R5590 | 1 | S06 | 10291 | 42 | NO | 55.85% | 0.4415 | 4543.4765 | 5222.3868
OT315E03CFP | Transferencia / Seccionador Doble Tiro, I-O-II, | 1 | S06 | 13337 | 42 | NO | 55.85% | 0.4415 | 5888.2855 | 6768.1443
OT315E03CLP | Transferencia / Seccionador Doble Tiro, I-O-II, | 1 | S06 | 13271 | 42 | NO | 55.85% | 0.4415 | 5859.1465 | 6734.6511
OT315E03CP | Transferencia / Seccionador Doble Tiro, I-O-II, 315A, 690V, 3polos, tipoIECincluye manija y varilla | 1 | S06 | 13147 | 42 | NO | 55.85% | 0.4415 | 5804.4005 | 6671.7247
OT315E03K | Seccionador 315A, | 1 | S06 | 8829 | 42 | NO | 55.85% | 0.4415 | 3898.0035 | 4480.4638
OT315E03P | Seccionador 315A, Tipo IEC 3 Polos Incluye Varilla OXP12X185 y Manija OHB95J12 montaje en Platina Operación Frontal | 1 | S06 | 12259 | 42 | SI | 55.85% | 0.4415 | 5412.3485 | 6221.0902
OT315E03WP | Seccionador400A, 690V, 3polos, tipoIECincluye manija y varillazapatas ampliadas | 1 | S06 | 13346 | 42 | NO | 55.85% | 0.4415 | 5892.259 | 6772.7115
OT315E03YP | OT315E03YP - 1SCA123581R1001 | 1 | S06 | 21117 | 42 | NO | 55.85% | 0.4415 | 9323.1555 | 10716.2707
OT315E04CFP | Transferencia / Seccionador Doble Tiro, I-O-II, | 1 | S06 | 15061 | 42 | NO | 55.85% | 0.4415 | 6649.4315 | 7643.0247
OT315E04CLP | Transferencia / Seccionador Doble Tiro, I-O-II, | 1 | S06 | 16005 | 42 | NO | 55.85% | 0.4415 | 7066.2075 | 8122.0776
OT315E04CP | Transferencia / Seccionador Doble Tiro, I-O-II, 315A, 690V, 4polos, tipoIECincluye manija y varilla | 1 | S06 | 15921 | 42 | NO | 55.85% | 0.4415 | 7029.1215 | 8079.45
OT315E04K | Seccionador 315A, | 1 | S06 | 14458 | 42 | NO | 55.85% | 0.4415 | 6383.207 | 7337.0195
OT315E04P | Seccionador 315A, | 1 | S06 | 13776 | 42 | NO | 55.85% | 0.4415 | 6082.104 | 6990.9241
OT315E04WP | SeccionadorA, 690V, 4polos, tipoIECincluye manija y varillazapatas ampliadas | 1 | S06 | 12327 | 42 | NO | 55.85% | 0.4415 | 5442.3705 | 6255.5983
OT315E12CFP | Transferencia / Seccionador Doble Tiro, I-O-II, | 1 | S06 | 13404 | 42 | NO | 55.85% | 0.4415 | 5917.866 | 6802.1448
OT315E12CLP | Transferencia / Seccionador Doble Tiro, I-O-II, | 1 | S06 | 13399 | 42 | NO | 55.85% | 0.4415 | 5915.6585 | 6799.6075
OT315E12CP | Transferencia / Seccionador Doble Tiro, I-O-II, 315A, 690V, 3polos, tipoIECincluye manija y varilla | 1 | S06 | 13315 | 42 | NO | 55.85% | 0.4415 | 5878.5725 | 6756.9799
OT315E12P | Seccionador 315A, | 1 | S06 | 8151 | 42 | NO | 55.85% | 0.4415 | 3598.6665 | 4136.3983
OT315E12WP | Seccionador 315A, | 1 | S06 | 8058 | 42 | NO | 55.85% | 0.4415 | 3557.607 | 4089.2034
OT315E13CFP | Transferencia / Seccionador Doble Tiro, I-O-II, | 1 | S06 | 16236 | 42 | NO | 55.85% | 0.4415 | 7168.194 | 8239.3034
OT315E13CLP | Transferencia / Seccionador Doble Tiro, I-O-II, | 1 | S06 | 16249 | 42 | NO | 55.85% | 0.4415 | 7173.9335 | 8245.9006
OT315E13CP | Transferencia / Seccionador Doble Tiro, I-O-II, 315A, 690V, 4polos, tipoIECincluye manija y varilla | 1 | S06 | 16174 | 42 | NO | 55.85% | 0.4415 | 7140.821 | 8207.8402
OT315E22P | Seccionador 315A, | 1 | S06 | 8258 | 42 | NO | 55.85% | 0.4415 | 3645.907 | 4190.6977
OT315E22WP | Seccionador 315A, | 1 | S06 | 8790 | 42 | NO | 55.85% | 0.4415 | 3880.785 | 4460.6724
OT315E23P | Seccionador 315A, | 1 | S06 | 9228 | 42 | NO | 55.85% | 0.4415 | 4074.162 | 4682.9448
OT315E33CP | OT315E33CP - 1SCA118635R1001 | 1 | S06 | 21133 | 42 | NO | 55.85% | 0.4415 | 9330.2195 | 10724.3902
OT315E33P | Seccionador 315A, | 1 | S06 | 10563 | 42 | NO | 55.85% | 0.4415 | 4663.5645 | 5360.419
OT315ERRR3TZ | OT315ERRR3TZ - 1SCA102332R1001 | 1 | S06 | 53852 | 42 | NO | 55.85% | 0.4415 | 23775.658 | 27328.3425
OT315ES03 | Seccionador OT,315A, 400V, 3polos, | 1 | S06 | 8036 | 42 | NO | 55.85% | 0.4415 | 3547.894 | 4078.0391
OT315ES03K | Seccionador OT,315A, 400V, 3polos, | 1 | S06 | 8506 | 42 | NO | 55.85% | 0.4415 | 3755.399 | 4316.5506
OT315ES04 | Seccionador OT,315A, 400V, 4polos, | 1 | S06 | 9242 | 42 | NO | 55.85% | 0.4415 | 4080.343 | 4690.0494
OT315ES04K | Seccionador OT,315A, 400V, 4polos, | 1 | S06 | 9756 | 42 | NO | 55.85% | 0.4415 | 4307.274 | 4950.8897
OT315KFCC3B | Seccionador en Gab. Plastico IP65315A, 690V, 3polos, Agregar Tapas Manija negra/roja | 1 | S06 | 32298 | 42 | NO | 55.85% | 0.4415 | 14259.567 | 16390.3069
OT315KFCC3BA | Seccionador en Gab. Plastico IP65315A, 690V, 3polos, Agregar Tapas Manija amarill/roja | 1 | S06 | 32382 | 42 | NO | 55.85% | 0.4415 | 14296.653 | 16432.9345
OT315KFCC3T | OT315KFCC3T | 1 | S06 | 37143 | 42 | NO | 55.85% | 0.4415 | 16398.6345 | 18849.0052
OT315KFCC4B | Seccionador en Gab. Plastico IP65315A, 690V, 4polos, Agregar Tapas Manija negra/roja | 1 | S06 | 30047 | 42 | NO | 55.85% | 0.4415 | 13265.7505 | 15247.9891
OT315KFCC4BA | Seccionador en Gab. Plastico IP65315A, 690V, 4polos, Agregar Tapas Manija amarill/roja | 1 | S06 | 30135 | 42 | NO | 55.85% | 0.4415 | 13304.6025 | 15292.6466
OT315KLAA3B | Seccionador en Gab. Metalico IP54, 315A, 690V, 3polos, Agregar Tapas | 1 | S06 | 19610 | 42 | NO | 55.85% | 0.4415 | 8657.815 | 9951.5115
OT315KLAA3BZ | Seccionador en Gab. Metalico IP65, 315A, 690V, 3polos, Agregar Tapas | 1 | S06 | 20983 | 42 | NO | 55.85% | 0.4415 | 9263.9945 | 10648.2695
OT315KLAA3C | Transferencia / Seccionador Doble Tiro, I-O-II, 315A, 690V, en Gab.Metalico IP54Agregar Tapas | 1 | S06 | 43357 | 42 | NO | 55.85% | 0.4415 | 19142.1155 | 22002.4316
OT315KLAA4B | Seccionador en Gab. Metalico IP54, 315A, 690V, 4polos, Agregar Tapas | 1 | S06 | 19478 | 42 | NO | 55.85% | 0.4415 | 8599.537 | 9884.5253
OT315KLAA4BZ | Seccionador en Gab. Metalico IP65, 315A, 690V, 4polos, Agregar Tapas | 1 | S06 | 20841 | 42 | NO | 55.85% | 0.4415 | 9201.3015 | 10576.2086
OT315KLAA4C | Transferencia / Seccionador Doble Tiro, I-O-II, 315A, 690V, en Gab.Metalico IP54Agregar Tapas | 1 | S06 | 42843 | 42 | NO | 55.85% | 0.4415 | 18915.1845 | 21741.5914
OT315KLAA6BZ | Seccionador en Gab. Metalico IP65, 315A, 690V, 6polos, Agregar Tapas | 1 | S06 | 54211 | 42 | NO | 55.85% | 0.4415 | 23934.1565 | 27510.5247
OT315KLUU3BZ | Seccionador en Gab. Metalico IP65, 315A, 690V, 3polos, Agregar Tapas | 1 | S06 | 25127 | 42 | NO | 55.85% | 0.4415 | 11093.5705 | 12751.2305
OT315KLUU4BZ | Seccionador en Gab. Metalico IP65, 315A, 690V, 4polos, Agregar Tapas | 1 | S06 | 24976 | 42 | NO | 55.85% | 0.4415 | 11026.904 | 12674.6023
OT315KLUU6BZ | Seccionador en Gab. Metalico IP65, 315A, 690V, 6polos, Agregar Tapas | 1 | S06 | 60416 | 42 | NO | 55.85% | 0.4415 | 26673.664 | 30659.3839
OT3200E03P | OT3200E03P - 1SCA128481R1001 | 1 | S06 | 75546 | 42 | NO | 55.85% | 0.4415 | 33353.559 | 38337.4241
OT3200E03W8P | OT3200E03W8P - 1SCA128599R1001 | 1 | S06 | 78190 | 42 | NO | 55.85% | 0.4415 | 34520.885 | 39679.1782
OT3200E04CP | OT3200E04CP - 1SCA129158R1001 | 1 | S06 | 174112 | 42 | NO | 55.85% | 0.4415 | 76870.448 | 88356.8368
OT3200E04P | OT3200E04P - 1SCA128482R1001 | 1 | S06 | 90655 | 42 | NO | 55.85% | 0.4415 | 40024.1825 | 46004.8075
OT36ETMM6TE | OT36ETMM6TE - 1SCA022739R4090 | 1 | S06 | 9056 | 42 | NO | 55.85% | 0.4415 | 3998.224 | 4595.6598
OT4000E03P | OT4000E03P - 1SCA124848R1001 | 1 | S06 | 96704 | 42 | NO | 55.85% | 0.4415 | 42694.816 | 49074.5011
OT400DFCC3B | Transferencia / Seccionador Doble Tiro, I-O-II, | 1 | S06 | 44593 | 42 | NO | 55.85% | 0.4415 | 19687.8095 | 22629.6661
OT400DFCC3BA | Transferencia / Seccionador Doble Tiro, I-O-II, | 1 | S06 | 43747 | 42 | NO | 55.85% | 0.4415 | 19314.3005 | 22200.3454
OT400DFCC4B | Transferencia / Seccionador Doble Tiro, I-O-II, | 1 | S06 | 40551 | 42 | NO | 55.85% | 0.4415 | 17903.2665 | 20578.4672
OT400DFCC4BA | Transferencia / Seccionador Doble Tiro, I-O-II, | 1 | S06 | 40095 | 42 | NO | 55.85% | 0.4415 | 17701.9425 | 20347.0603
OT400DLAA3B | Seccionador en Gab. Metalico IP54, 400A, 690V, 3polos, Agregar Tapas | 1 | S06 | 28764 | 56 | NO | 55.85% | 0.4415 | 12699.306 | 14596.9034
OT400DLAA3BZ | Seccionador en Gab. Metalico IP65, 400A, 690V, 3polos, Agregar Tapas | 1 | S06 | 30627 | 56 | NO | 55.85% | 0.4415 | 13521.8205 | 15542.3224
OT400DLAA3C | Transferencia / Seccionador Doble Tiro, I-O-II, 400A, 690V, 3polos, en Gab.Metalico IP54Agregar Tapas | 1 | S06 | 44527 | 42 | NO | 55.85% | 0.4415 | 19658.6705 | 22596.173
OT400DLAA4B | Seccionador en Gab. Metalico IP54, 400A, 690V, 4polos, Agregar Tapas | 1 | S06 | 28400 | 42 | NO | 55.85% | 0.4415 | 12538.6 | 14412.1839
OT400DLAA4BZ | Seccionador en Gab. Metalico IP65, 400A, 690V, 4polos, Agregar Tapas | 1 | S06 | 30379 | 42 | NO | 55.85% | 0.4415 | 13412.3285 | 15416.4695
OT400DLAA4C | Transferencia / Seccionador Doble Tiro, I-O-II, 400A, 690V, 3polos, en Gab.Metalico IP54Agregar Tapas | 1 | S06 | 42843 | 42 | NO | 55.85% | 0.4415 | 18915.1845 | 21741.5914
OT400DLAA6BZ | Seccionador en Gab. Metalico IP65, 400A, 690V, 6polos, Agregar Tapas | 1 | S06 | 58076 | 56 | NO | 55.85% | 0.4415 | 25640.554 | 29471.9011
OT400DLUU3BZ | Seccionador en Gab. Metalico IP65, 400A, 690V, 3polos, Agregar Tapas | 1 | S06 | 34661 | 56 | NO | 55.85% | 0.4415 | 15302.8315 | 17589.4615
OT400DLUU4BZ | Seccionador en Gab. Metalico IP65, 400A, 690V, 4polos, Agregar Tapas | 1 | S06 | 36292 | 42 | NO | 55.85% | 0.4415 | 16022.918 | 18417.1471
OT400DLUU6BZ | Seccionador en Gab. Metalico IP65, 400A, 690V, 6polos, Agregar Tapas | 1 | S06 | 64277 | 56 | NO | 55.85% | 0.4415 | 28378.2955 | 32618.7305
OT400E03 | OT400E03 - 1SCA022727R7960 | 1 | S06 | 5922 | 42 | NO | 55.85% | 0.4415 | 2614.563 | 3005.2448
OT400E03CFP | Transferencia / Seccionador Doble Tiro, I-O-II, | 1 | S06 | 13182 | 42 | NO | 55.85% | 0.4415 | 5819.853 | 6689.4862
OT400E03CLP | Transferencia / Seccionador Doble Tiro, I-O-II, | 1 | S06 | 13182 | 42 | NO | 55.85% | 0.4415 | 5819.853 | 6689.4862
OT400E03CP | Transferencia / Seccionador Doble Tiro, I-O-II, 400A, 690V, 3polos, tipoIECincluye manija y varilla | 1 | S06 | 13098 | 42 | NO | 55.85% | 0.4415 | 5782.767 | 6646.8586
OT400E03K | Seccionador 400A, | 1 | S06 | 6773 | 42 | NO | 55.85% | 0.4415 | 2990.2795 | 3437.1029
OT400E03P | Seccionador OT 400A, | 1 | S06 | 6653 | 42 | NO | 55.85% | 0.4415 | 2937.2995 | 3376.2063
OT400E03WP | Seccionador400A, 690V, 3polos, tipoIECincluye manija y varillazapatas ampliadas | 1 | S06 | 7611 | 42 | NO | 55.85% | 0.4415 | 3360.2565 | 3862.3638
OT400E03YP | OT400E03YP - 1SCA123582R1001 | 1 | S06 | 21434 | 42 | NO | 55.85% | 0.4415 | 9463.111 | 10877.1391
OT400E04CFP | Transferencia / Seccionador Doble Tiro, I-O-II, | 1 | S06 | 16001 | 42 | NO | 55.85% | 0.4415 | 7064.4415 | 8120.0477
OT400E04CLP | Transferencia / Seccionador Doble Tiro, I-O-II, | 1 | S06 | 16005 | 42 | NO | 55.85% | 0.4415 | 7066.2075 | 8122.0776
OT400E04CP | Transferencia / Seccionador Doble Tiro, I-O-II, 400A, 690V, 4polos, tipoIECincluye manija y varilla | 1 | S06 | 15668 | 42 | NO | 55.85% | 0.4415 | 6917.422 | 7951.0598
OT400E04K | Seccionador 400A, | 1 | S06 | 9237 | 42 | NO | 55.85% | 0.4415 | 4078.1355 | 4687.5121
OT400E04P | Seccionador OT 400A, 4 Polos | 1 | S06 | 10243 | 42 | NO | 55.85% | 0.4415 | 4522.2845 | 5198.0282
OT400E04WP | SeccionadorA, 690V, 4polos, tipoIECincluye manija y varillazapatas ampliadas | 1 | S06 | 13785 | 42 | NO | 55.85% | 0.4415 | 6086.0775 | 6995.4914
OT400E11 | OT400E11 - 1SCA022752R9280 | 1 | S06 | 4944 | 42 | NO | 55.85% | 0.4415 | 2182.776 | 2508.9379
OT400E12CFP | Transferencia / Seccionador Doble Tiro, I-O-II, | 1 | S06 | 13523 | 42 | NO | 55.85% | 0.4415 | 5970.4045 | 6862.5339
OT400E12CLP | Transferencia / Seccionador Doble Tiro, I-O-II, | 1 | S06 | 13749 | 42 | NO | 55.85% | 0.4415 | 6070.1835 | 6977.2224
OT400E12CP | Transferencia / Seccionador Doble Tiro, I-O-II, 400A, 690V, 3polos, tipoIECincluye manija y varilla | 1 | S06 | 14166 | 42 | NO | 55.85% | 0.4415 | 6254.289 | 7188.8379
OT400E12P | Seccionador 400A, | 1 | S06 | 14277 | 42 | NO | 55.85% | 0.4415 | 6303.2955 | 7245.1672
OT400E12WP | Seccionador 400A, | 1 | S06 | 11653 | 42 | NO | 55.85% | 0.4415 | 5144.7995 | 5913.5626
OT400E13CFP | Transferencia / Seccionador Doble Tiro, I-O-II, | 1 | S06 | 18439 | 42 | NO | 55.85% | 0.4415 | 8140.8185 | 9357.2626
OT400E13CLP | Transferencia / Seccionador Doble Tiro, I-O-II, | 1 | S06 | 20579 | 42 | NO | 55.85% | 0.4415 | 9085.6285 | 10443.2511
OT400E13CP | Transferencia / Seccionador Doble Tiro, I-O-II, 400A, 690V, 4polos, tipoIECincluye manija y varilla | 1 | S06 | 24138 | 42 | NO | 55.85% | 0.4415 | 10656.927 | 12249.3414
OT400E13YP | OT400E13YP - 1SCA123589R1001 | 1 | S06 | 25720 | 42 | NO | 55.85% | 0.4415 | 11355.38 | 13052.1609
OT400E22P | Seccionador 400A, | 1 | S06 | 10461 | 42 | NO | 55.85% | 0.4415 | 4618.5315 | 5308.6569
OT400E22WP | Seccionador 400A, | 1 | S06 | 10279 | 42 | NO | 55.85% | 0.4415 | 4538.1785 | 5216.2971
OT400E23P | Seccionador OT 400A, | 1 | S06 | 9228 | 42 | NO | 55.85% | 0.4415 | 4074.162 | 4682.9448
OT400E30 | OT400E30 - 1SCA022727R8180 | 1 | S06 | 5922 | 42 | NO | 55.85% | 0.4415 | 2614.563 | 3005.2448
OT400E33CP | OT400E33CP - 1SCA118629R1001 | 1 | S06 | 29442 | 42 | NO | 55.85% | 0.4415 | 12998.643 | 14940.969
OT400E33P | Seccionador OT 400A, | 1 | S06 | 10904 | 42 | NO | 55.85% | 0.4415 | 4814.116 | 5533.4667
OT400ERRR3TZ | OT400ERRR3TZ - 1SCA102318R1001 | 1 | S06 | 76769 | 42 | NO | 55.85% | 0.4415 | 33893.5135 | 38958.0615
OT400ES03 | Seccionador OT,400A, 400V, 3polos, | 1 | S06 | 9162 | 42 | NO | 55.85% | 0.4415 | 4045.023 | 4649.4517
OT400ES03K | Seccionador OT,400A, 400V, 3polos, | 1 | S06 | 10013 | 42 | NO | 55.85% | 0.4415 | 4420.7395 | 5081.3098
OT400ES04 | Seccionador OT,400A, 400V, 4polos, | 1 | S06 | 11945 | 42 | NO | 55.85% | 0.4415 | 5273.7175 | 6061.7443
OT400ES04K | Seccionador OT,400A, 400V, 4polos, | 1 | S06 | 14826 | 42 | NO | 55.85% | 0.4415 | 6545.679 | 7523.769
OT400U03 | Seccionador OT Tipo UL 400A, 3 Polos | 1 | S06 | 12894 | 42 | NO | 55.85% | 0.4415 | 5692.701 | 6543.3345
OT400U03CP | Transferencia Manual 400A I-O-II, SECCIONADOR DOBLE TIRO, Tipo UL 3 Polos Incluye Varilla OXP12x166 y Manija OHB95J12E011 montaje en Platina Operación Frontal | 1 | S06 | 25391 | 42 | SI | 55.85% | 0.4415 | 11210.1265 | 12885.2029
OT400U03P | Seccionador 400A, Tipo UL 3 Polos Incluye Varilla OXP12X185 y Manija OHB95J12 montaje en Platina Operación Frontal | 1 | S06 | 12989 | 42 | SI | 55.85% | 0.4415 | 5734.6435 | 6591.5443
OT400U04CP | Transferencia / Seccionador Doble Tiro, I-O-II, 400A, 690V, 4polos, tipoULincluye manija y varilla | 1 | S06 | 23633 | 42 | NO | 55.85% | 0.4415 | 10433.9695 | 11993.0684
OT400U04P | Seccionador OT Tipo UL 400A, 4 Polos | 1 | S06 | 14538 | 42 | NO | 55.85% | 0.4415 | 6418.527 | 7377.6172
OT400U12-121 | OT400U12-121 - 1SCA113908R1001 | 1 | S06 | 10620 | 42 | NO | 55.85% | 0.4415 | 4688.73 | 5389.3448
OT400U12P | Seccionador 400A, | 1 | S06 | 10620 | 42 | NO | 55.85% | 0.4415 | 4688.73 | 5389.3448
OT400U22P | Seccionador 400A, | 1 | S06 | 11320 | 42 | NO | 55.85% | 0.4415 | 4997.78 | 5744.5747
OT400US03K | OT400US03K - 1SCA022870R6880 | 1 | S06 | 13273 | 42 | NO | 55.85% | 0.4415 | 5860.0295 | 6735.6661
OT40F3 | Seccionador 40A, Tipo IEC 3 Polos Agregar Manija y Varilla 6mm ø montaje en riel Din/Platina Operación Frontal seccion de cable 0.75...10mm2 | 10 | S06 | 511 | 42 | SI | 55.85% | 0.4415 | 225.6065 | 259.3178
OT40F3C | Transferencia Manual 40A, I-O-II, SECCIONADOR DOBLE TIRO, 3 Polos, montaje en riel Din/Platina Agregar Manija y Varilla 6mm ø Operación Frontal seccion de cable 0.75...10mm2 | 1 | S06 | 1682 | 42 | SI | 55.85% | 0.4415 | 742.603 | 853.5667
OT40F4C | Transferencia I-O-II 40A, 4 Polos | 1 | S06 | 2731 | 42 | NO | 55.85% | 0.4415 | 1205.7365 | 1385.904
OT40F4N2 | Seccionador OT,40A, 690V, 4polos, Mtje riel Din/Platina, Agregar Manija y Varilla 6mm | 10 | S06 | 1148 | 42 | NO | 55.85% | 0.4415 | 506.842 | 582.577
OT40F6 | Seccionador OT 40A, 6 Polos | 1 | S06 | 1596 | 42 | NO | 55.85% | 0.4415 | 704.634 | 809.9241
OT40F8 | Seccionador OT 40A, 8 Polos | 1 | S06 | 2217 | 42 | NO | 55.85% | 0.4415 | 978.8055 | 1125.0638
OT40FT3 | Seccionador 40A, Montaje Directo en Puerta 3 Polos Agregar Manija para Mtje. Directo en Puerta seccion de cable 0.75...10mm2 | 10 | S06 | 532 | 42 | SI | 55.85% | 0.4415 | 234.878 | 269.9747
OT40FT4N2 | Seccionador 40A, Montaje Directo en Puerta 4 Polos Agregar Manija para Mtje. Directo en Puerta seccion de cable 0.75...10mm2 | 10 | S06 | 1122 | 42 | NO | 55.85% | 0.4415 | 495.363 | 569.3828
OT600U02 | OT600U02 - 1SCA107590R1001 | 1 | S06 | 12048 | 42 | NO | 55.85% | 0.4415 | 5319.192 | 6114.0138
OT600U02P | OT600U02P - 1SCA107599R1001 | 1 | S06 | 13067 | 42 | NO | 55.85% | 0.4415 | 5769.0805 | 6631.127
OT600U03CP | Transferencia Manual 600A I-O-II, SECCIONADOR DOBLE TIRO, Tipo IEC 3 Polos Incluye Varilla OXP12X185 y Manija OHB125J12E011 montaje en Platina Operación Frontal | 1 | S06 | 38303 | 42 | SI | 55.85% | 0.4415 | 16910.7745 | 19437.6718
OT600U03P | Seccionador 600A, Tipo UL 3 Polos Incluye Varilla OXP12X185 y Manija OHB125J12 montaje en riel Din/Platina Operación Frontal | 1 | S06 | 16417 | 42 | SI | 55.85% | 0.4415 | 7248.1055 | 8331.1557
OT600U04CP | Transferencia / Seccionador Doble Tiro, I-O-II, 600A, 690V, 4polos, tipoULincluye manija y varilla | 1 | S06 | 43525 | 42 | NO | 55.85% | 0.4415 | 19216.2875 | 22087.6868
OT600U04P | Seccionador OT tipo UL 600, 4 Polos | 1 | S06 | 21426 | 42 | NO | 55.85% | 0.4415 | 9459.579 | 10873.0793
OT600U12C | OT600U12C - 1SCA022786R1640 | 1 | S06 | 27791 | 42 | NO | 55.85% | 0.4415 | 12269.7265 | 14103.1339
OT600U12P | Seccionador OT tipo UL 600, 3 Polos | 1 | S06 | 13896 | 42 | NO | 55.85% | 0.4415 | 6135.084 | 7051.8207
OT600U22P | Seccionador OT tipo UL 600, 4 Polos | 1 | S06 | 14547 | 42 | NO | 55.85% | 0.4415 | 6422.5005 | 7382.1845
OT60F3 | Seccionador 60A, Tipo UL 3 Polos Agregar Manija y Varilla 6mm ø montaje en riel Din/Platina Operación Frontal seccion de cable 10...70mm2 | 10 | S06 | 1468 | 42 | SI | 55.85% | 0.4415 | 648.122 | 744.9678
OT60F4N2 | Seccionador OT,60A, 690V, 4polos, Mtje riel Din/Platina, Agregar Manija y Varilla 6mm | 10 | S06 | 2159 | 42 | NO | 55.85% | 0.4415 | 953.1985 | 1095.6305
OT60FT3 | Seccionador 60A, UL Montaje Directo en Puerta 3 Polos Agregar Manija para Mtje. Directo en Puerta seccion de cable 0.75...10mm2 | 1 | S06 | 1871 | 42 | NO | 55.85% | 0.4415 | 826.0465 | 949.4787
OT630E02P | OT630E02P - 1SCA022866R5670 | 1 | S06 | 8949 | 42 | NO | 55.85% | 0.4415 | 3950.9835 | 4541.3603
OT630E03 | OT630E03 - 1SCA022775R3670 | 1 | S06 | 10488 | 42 | NO | 55.85% | 0.4415 | 4630.452 | 5322.3586
OT630E03CFP | Transferencia / Seccionador Doble Tiro, I-O-II, | 1 | S06 | 33003 | 42 | NO | 55.85% | 0.4415 | 14570.8245 | 16748.0741
OT630E03CLP | Transferencia / Seccionador Doble Tiro, I-O-II, | 1 | S06 | 31062 | 42 | NO | 55.85% | 0.4415 | 13713.873 | 15763.0724
OT630E03CP | Transferencia / Seccionador Doble Tiro, I-O-II, 630A, 690V, 3polos, tipoIECincluye manija y varilla | 1 | S06 | 29160 | 42 | NO | 55.85% | 0.4415 | 12874.14 | 14797.8621
OT630E03DP | OT630E03DP - 1SCA113346R1001 | 1 | S06 | 20474 | 42 | NO | 55.85% | 0.4415 | 9039.271 | 10389.9667
OT630E03K | Seccionador , | 1 | S06 | 11312 | 42 | NO | 55.85% | 0.4415 | 4994.248 | 5740.5149
OT630E03N3P | Seccionador , | 1 | S06 | 12681 | 42 | NO | 55.85% | 0.4415 | 5598.6615 | 6435.2431
OT630E03P | Seccionador , | 1 | S06 | 11400 | 42 | NO | 55.85% | 0.4415 | 5033.1 | 5785.1724
OT630E03YP | OT630E03YP - 1SCA123590R1001 | 1 | S06 | 36714 | 42 | NO | 55.85% | 0.4415 | 16209.231 | 18631.3
OT630E04CFP | Transferencia / Seccionador Doble Tiro, I-O-II, | 1 | S06 | 33854 | 42 | NO | 55.85% | 0.4415 | 14946.541 | 17179.9322
OT630E04CLP | Transferencia / Seccionador Doble Tiro, I-O-II, | 1 | S06 | 32445 | 42 | NO | 55.85% | 0.4415 | 14324.4675 | 16464.9052
OT630E04CP | Transferencia / Seccionador Doble Tiro, I-O-II, 630A, 690V, 4polos, tipoIECincluye manija y varilla | 1 | S06 | 31669 | 42 | NO | 55.85% | 0.4415 | 13981.8635 | 16071.1075
OT630E04K | Seccionador , | 1 | S06 | 14623 | 42 | NO | 55.85% | 0.4415 | 6456.0545 | 7420.7523
OT630E04P | Seccionador , | 1 | S06 | 14352 | 42 | NO | 55.85% | 0.4415 | 6336.408 | 7283.2276
OT630E11 | OT630E11 - 1SCA109854R1001 | 1 | S06 | 8740 | 42 | NO | 55.85% | 0.4415 | 3858.71 | 4435.2989
OT630E12CFP | Transferencia / Seccionador Doble Tiro, I-O-II, | 1 | S06 | 26350 | 42 | NO | 55.85% | 0.4415 | 11633.525 | 13371.8678
OT630E12CLP | Transferencia / Seccionador Doble Tiro, I-O-II, | 1 | S06 | 26049 | 42 | NO | 55.85% | 0.4415 | 11500.6335 | 13219.119
OT630E12CP | Transferencia / Seccionador Doble Tiro, I-O-II, 630A, 690V, 3polos, tipoIECincluye manija y varilla | 1 | S06 | 26031 | 42 | NO | 55.85% | 0.4415 | 11492.6865 | 13209.9845
OT630E12P | Seccionador , | 1 | S06 | 11777 | 42 | NO | 55.85% | 0.4415 | 5199.5455 | 5976.4891
OT630E13CFP | Transferencia / Seccionador Doble Tiro, I-O-II, | 1 | S06 | 31784 | 42 | NO | 55.85% | 0.4415 | 14032.636 | 16129.4667
OT630E13CLP | Transferencia / Seccionador Doble Tiro, I-O-II, | 1 | S06 | 31789 | 42 | NO | 55.85% | 0.4415 | 14034.8435 | 16132.004
OT630E13CP | Transferencia / Seccionador Doble Tiro, I-O-II, 630A, 690V, 4polos, tipoIECincluye manija y varilla | 1 | S06 | 32015 | 42 | NO | 55.85% | 0.4415 | 14134.6225 | 16246.6925
OT630E22P | Seccionador , | 1 | S06 | 14370 | 42 | NO | 55.85% | 0.4415 | 6344.355 | 7292.3621
OT630E23P | Seccionador , | 1 | S06 | 18713 | 42 | NO | 55.85% | 0.4415 | 8261.7895 | 9496.3098
OT630E33P | Seccionador , | 1 | S06 | 20748 | 42 | NO | 55.85% | 0.4415 | 9160.242 | 10529.0138
OT630E33P31 | Seccionador , | 1 | S06 | 28172 | 42 | NO | 55.85% | 0.4415 | 12437.938 | 14296.4805
OT630E40 | OT630E40 - 1SCA022777R8660 | 1 | S06 | 13276 | 42 | NO | 55.85% | 0.4415 | 5861.354 | 6737.1885
OT630ES03 | Seccionador OT,630A, 400V, 3polos, | 1 | S06 | 13772 | 42 | NO | 55.85% | 0.4415 | 6080.338 | 6988.8943
OT630ES03K | Seccionador OT,630A, 400V, 3polos, | 1 | S06 | 14290 | 42 | NO | 55.85% | 0.4415 | 6309.035 | 7251.7644
OT630ES04 | Seccionador OT,630A, 400V, 4polos, | 1 | S06 | 16218 | 42 | NO | 55.85% | 0.4415 | 7160.247 | 8230.169
OT630ES04K | Seccionador OT,630A, 400V, 4polos, | 1 | S06 | 16644 | 42 | NO | 55.85% | 0.4415 | 7348.326 | 8446.3517
OT630KFCC3B | Seccionador en Gab. Plastico IP65630A, 690V, 3polos, Agregar Tapas Manija negra/roja | 1 | S06 | 57216 | 42 | NO | 55.85% | 0.4415 | 25260.864 | 29035.4759
OT630KFCC3BA | Seccionador en Gab. Plastico IP65630A, 690V, 3polos, Agregar Tapas Manija amarill/roja | 1 | S06 | 57327 | 42 | NO | 55.85% | 0.4415 | 25309.8705 | 29091.8052
OT630KFCC4B | Seccionador en Gab. Plastico IP65630A, 690V, 4polos, Agregar Tapas Manija negra/roja | 1 | S06 | 56370 | 42 | NO | 55.85% | 0.4415 | 24887.355 | 28606.1552
OT630KFCC4BA | Seccionador en Gab. Plastico IP65630A, 690V, 4polos, Agregar Tapas Manija amarill/roja | 1 | S06 | 56485 | 42 | NO | 55.85% | 0.4415 | 24938.1275 | 28664.5144
OT630KLAA3B | Seccionador en Gab. Metalico IP54, 630A, 690V, 3polos, Agregar Tapas | 1 | S06 | 40516 | 42 | NO | 55.85% | 0.4415 | 17887.814 | 20560.7057
OT630KLAA3BZ | Seccionador en Gab. Metalico IP65, 630A, 690V, 3polos, Agregar Tapas | 1 | S06 | 43352 | 42 | NO | 55.85% | 0.4415 | 19139.908 | 21999.8943
OT630KLAA3C | Transferencia / Seccionador Doble Tiro, I-O-II, 630A, 690V, en Gab.Metalico IP54Agregar Tapas | 1 | S06 | 71541 | 42 | NO | 55.85% | 0.4415 | 31585.3515 | 36305.0017
OT630KLAA4B | Seccionador en Gab. Metalico IP54, 630A, 690V, 4polos, Agregar Tapas | 1 | S06 | 39729 | 42 | NO | 55.85% | 0.4415 | 17540.3535 | 20161.3259
OT630KLAA4BZ | Seccionador en Gab. Metalico IP65, 630A, 690V, 4polos, Agregar Tapas | 1 | S06 | 42510 | 42 | NO | 55.85% | 0.4415 | 18768.165 | 21572.6034
OT630KLAA4C | Transferencia / Seccionador Doble Tiro, I-O-II, 630A, 690V, en Gab.Metalico IP54Agregar Tapas | 1 | S06 | 70136 | 42 | NO | 55.85% | 0.4415 | 30965.044 | 35592.0046
OT630KLAA6BZ | Seccionador en Gab. Metalico IP65, 630A, 690V, 6polos, Agregar Tapas | 1 | S06 | 81620 | 42 | NO | 55.85% | 0.4415 | 36035.23 | 41419.8046
OT630KLCC3BZ | OT630KLCC3BZ | 1 | S06 | 51565 | 42 | NO | 55.85% | 0.4415 | 22765.9475 | 26167.7557
OT630KLUU3BZ | Seccionador en Gab. Metalico IP65, 630A, 690V, 3polos, Agregar Tapas | 1 | S06 | 47691 | 42 | NO | 55.85% | 0.4415 | 21055.5765 | 24201.8121
OT630KLUU4BZ | Seccionador en Gab. Metalico IP65, 630A, 690V, 4polos, Agregar Tapas | 1 | S06 | 48760 | 42 | NO | 55.85% | 0.4415 | 21527.54 | 24744.2989
OT630KLUU6BZ | Seccionador en Gab. Metalico IP65, 630A, 690V, 6polos, Agregar Tapas | 1 | S06 | 88610 | 42 | NO | 55.85% | 0.4415 | 39121.315 | 44967.0287
OT63F3 | Seccionador 63A, Tipo IEC 3 Polos Agregar Manija y Varilla 6mm ø montaje en riel Din/Platina Operación Frontal seccion de cable 1.5...35mm2 | 10 | S06 | 858 | 42 | SI | 55.85% | 0.4415 | 378.807 | 435.4103
OT63F3C | Transferencia Manual 63A, I-O-II, SECCIONADOR DOBLE TIRO, 3 Polos, montaje en riel Din/Platina Agregar Manija y Varilla 6mm ø Operación Frontal seccion de cable 0.75...10mm2 | 1 | S06 | 2656 | 42 | SI | 55.85% | 0.4415 | 1172.624 | 1347.8437
OT63F4C | Transferencia 63A, 4 Polos | 1 | S06 | 3604 | 42 | NO | 55.85% | 0.4415 | 1591.166 | 1828.9264
OT63F4N2 | Seccionador OT,36A, 690V, 4polos, Mtje riel Din/Platina, Agregar Manija y Varilla 6mm | 10 | S06 | 1335 | 42 | NO | 55.85% | 0.4415 | 589.4025 | 677.4741
OT63F6 | Seccionador 63A, 6 Polos | 1 | S06 | 2678 | 42 | NO | 55.85% | 0.4415 | 1182.337 | 1359.008
OT63F8 | Seccionador 63A, 8 Polos | 1 | S06 | 2912 | 42 | NO | 55.85% | 0.4415 | 1285.648 | 1477.7563
OT63FT3 | Seccionador 63A, Montaje Directo en Puerta 3 Polos Agregar Manija para Mtje. Directo en Puerta seccion de cable 1.5...35mm2 | 10 | S06 | 901 | 42 | SI | 55.85% | 0.4415 | 397.7915 | 457.2316
OT63FT4N2 | Seccionador 63A, Montaje Directo en Puerta 4 Polos Agregar Manija para Mtje. Directo en Puerta seccion de cable 1.5...35mm2 | 10 | S06 | 1503 | 42 | NO | 55.85% | 0.4415 | 663.5745 | 762.7293
OT800E03CFP | Transferencia / Seccionador Doble Tiro, I-O-II, | 1 | S06 | 25911 | 42 | NO | 55.85% | 0.4415 | 11439.7065 | 13149.0879
OT800E03CLP | Transferencia / Seccionador Doble Tiro, I-O-II, | 1 | S06 | 25614 | 42 | NO | 55.85% | 0.4415 | 11308.581 | 12998.369
OT800E03CP | Transferencia / Seccionador Doble Tiro, I-O-II, 800A, 690V, 3polos, tipoIECincluye manija y varilla | 1 | S06 | 25517 | 42 | NO | 55.85% | 0.4415 | 11265.7555 | 12949.1443
OT800E03K | Seccionador | 1 | S06 | 13142 | 42 | NO | 55.85% | 0.4415 | 5802.193 | 6669.1874
OT800E03N3P | Seccionador | 1 | S06 | 19303 | 42 | NO | 55.85% | 0.4415 | 8522.2745 | 9795.7178
OT800E03P | Seccionador | 1 | S06 | 25780 | 42 | SI | 55.85% | 0.4415 | 11381.87 | 13082.6092
OT800E03YP | OT800E03YP - 1SCA123591R1001 | 1 | S06 | 40383 | 42 | NO | 55.85% | 0.4415 | 17829.0945 | 20493.2121
OT800E04CFP | Transferencia / Seccionador Doble Tiro, I-O-II, | 1 | S06 | 31137 | 42 | NO | 55.85% | 0.4415 | 13746.9855 | 15801.1328
OT800E04CLP | Transferencia / Seccionador Doble Tiro, I-O-II, | 1 | S06 | 30955 | 42 | NO | 55.85% | 0.4415 | 13666.6325 | 15708.773
OT800E04CP | Transferencia / Seccionador Doble Tiro, I-O-II, 800A, 690V, 4polos, tipoIECincluye manija y varilla | 1 | S06 | 30946 | 42 | NO | 55.85% | 0.4415 | 13662.659 | 15704.2057
OT800E04K | Seccionador | 1 | S06 | 24493 | 42 | NO | 55.85% | 0.4415 | 10813.6595 | 12429.4937
OT800E04P | Seccionador | 1 | S06 | 19423 | 42 | NO | 55.85% | 0.4415 | 8575.2545 | 9856.6144
OT800E12CFP | Transferencia / Seccionador Doble Tiro, I-O-II, | 1 | S06 | 26106 | 42 | NO | 55.85% | 0.4415 | 11525.799 | 13248.0448
OT800E12CLP | Transferencia / Seccionador Doble Tiro, I-O-II, | 1 | S06 | 26000 | 42 | NO | 55.85% | 0.4415 | 11479 | 13194.2529
OT800E12CP | Transferencia / Seccionador Doble Tiro, I-O-II, 800A, 690V, 3polos, tipoIECincluye manija y varilla | 1 | S06 | 26102 | 42 | NO | 55.85% | 0.4415 | 11524.033 | 13246.0149
OT800E12P | Seccionador | 1 | S06 | 13873 | 42 | NO | 55.85% | 0.4415 | 6124.9295 | 7040.1489
OT800E13CFP | Transferencia / Seccionador Doble Tiro, I-O-II, | 1 | S06 | 32023 | 42 | NO | 55.85% | 0.4415 | 14138.1545 | 16250.7523
OT800E13CLP | Transferencia / Seccionador Doble Tiro, I-O-II, | 1 | S06 | 32232 | 42 | NO | 55.85% | 0.4415 | 14230.428 | 16356.8138
OT800E13CP | Transferencia / Seccionador Doble Tiro, I-O-II, 800A, 690V, 4polos, tipoIECincluye manija y varilla | 1 | S06 | 32728 | 42 | NO | 55.85% | 0.4415 | 14449.412 | 16608.5195
OT800E22P | Seccionador | 1 | S06 | 15943 | 42 | NO | 55.85% | 0.4415 | 7038.8345 | 8090.6144
OT800E22YP | OT800E22YP - 1SCA123596R1001 | 1 | S06 | 44640 | 42 | NO | 55.85% | 0.4415 | 19708.56 | 22653.5172
OT800E33CP | OT800E33CP - 1SCA118649R1001 | 1 | S06 | 42547 | 42 | NO | 55.85% | 0.4415 | 18784.5005 | 21591.3799
OT800EAUR3TZ | Seccionador | 1 | S06 | 92346 | 42 | NO | 55.85% | 0.4415 | 40770.759 | 46862.9414
OT800ES03 | Seccionador OT,800A, 400V, 3polos, | 1 | S06 | 14849 | 42 | NO | 55.85% | 0.4415 | 6555.8335 | 7535.4408
OT800ES03K | Seccionador OT,800A, 400V, 3polos, | 1 | S06 | 15615 | 42 | NO | 55.85% | 0.4415 | 6894.0225 | 7924.1638
OT800ES04 | Seccionador OT,800A, 400V, 4polos, | 1 | S06 | 19072 | 42 | NO | 55.85% | 0.4415 | 8420.288 | 9678.492
OT800ES04K | Seccionador OT,800A, 400V, 4polos, | 1 | S06 | 21421 | 42 | NO | 55.85% | 0.4415 | 9457.3715 | 10870.542
OT800KFCC3B | Seccionador en Gab. Plastico IP65800A, 690V, 3polos, Agregar Tapas Manija negra/roja | 1 | S06 | 56924 | 42 | NO | 55.85% | 0.4415 | 25131.946 | 28887.2943
OT800KFCC3BA | Seccionador en Gab. Plastico IP65800A, 690V, 3polos, Agregar Tapas Manija amarill/roja | 1 | S06 | 35627 | 42 | NO | 55.85% | 0.4415 | 15729.3205 | 18079.6787
OT800KFCC4B | Seccionador en Gab. Plastico IP65800A, 690V, 4polos, Agregar Tapas Manija negra/roja | 1 | S06 | 56246 | 42 | NO | 55.85% | 0.4415 | 24832.609 | 28543.2287
OT800KFCC4BA | Seccionador en Gab. Plastico IP65800A, 690V, 4polos, Agregar Tapas Manija amarill/roja | 1 | S06 | 35995 | 42 | NO | 55.85% | 0.4415 | 15891.7925 | 18266.4282
OT800KLAA3B | Seccionador en Gab. Metalico IP54, 800A, 690V, 3polos, Agregar Tapas | 1 | S06 | 40479 | 42 | NO | 55.85% | 0.4415 | 17871.4785 | 20541.9293
OT800KLAA3BZ | Seccionador en Gab. Metalico IP65, 800A, 690V, 3polos, Agregar Tapas | 1 | S06 | 43326 | 42 | NO | 55.85% | 0.4415 | 19128.429 | 21986.7
OT800KLAA3C | Transferencia / Seccionador Doble Tiro, I-O-II, 800A, 690V, en Gab.Metalico IP54Agregar Tapas | 1 | S06 | 71541 | 42 | NO | 55.85% | 0.4415 | 31585.3515 | 36305.0017
OT800KLAA4B | Seccionador en Gab. Metalico IP54, 800A, 690V, 4polos, Agregar Tapas | 1 | S06 | 39729 | 42 | NO | 55.85% | 0.4415 | 17540.3535 | 20161.3259
OT800KLAA4BZ | Seccionador en Gab. Metalico IP65, 800A, 690V, 4polos, Agregar Tapas | 1 | S06 | 42510 | 42 | NO | 55.85% | 0.4415 | 18768.165 | 21572.6034
OT800KLAA4C | Transferencia / Seccionador Doble Tiro, I-O-II, 800A, 690V, en Gab.Metalico IP54Agregar Tapas | 1 | S06 | 70136 | 42 | NO | 55.85% | 0.4415 | 30965.044 | 35592.0046
OT800KLAA6BZ | Seccionador en Gab. Metalico IP65, 800A, 690V, 6polos, Agregar Tapas | 1 | S06 | 81607 | 42 | NO | 55.85% | 0.4415 | 36029.4905 | 41413.2075
OT800KLUU3BZ | Seccionador en Gab. Metalico IP65, 800A, 690V, 3polos, Agregar Tapas | 1 | S06 | 47678 | 42 | NO | 55.85% | 0.4415 | 21049.837 | 24195.2149
OT800KLUU4BZ | Seccionador en Gab. Metalico IP65, 800A, 690V, 4polos, Agregar Tapas | 1 | S06 | 46845 | 42 | NO | 55.85% | 0.4415 | 20682.0675 | 23772.4914
OT800KLUU6BZ | Seccionador en Gab. Metalico IP65, 800A, 690V, 6polos, Agregar Tapas | 1 | S06 | 88592 | 42 | NO | 55.85% | 0.4415 | 39113.368 | 44957.8943
OT800U03CP | Transferencia / Seccionador Doble Tiro, I-O-II, 800A, 690V, 3polos, tipoULincluye manija y varilla | 1 | S06 | 53788 | 42 | SI | 55.85% | 0.4415 | 23747.402 | 27295.8644
OT800U03P | Seccionador 800A/690V, 3polos incluyemanija y varilla | 1 | S06 | 51166 | 42 | NO | 55.85% | 0.4415 | 22589.789 | 25965.2747
OT800U04P | Seccionador 800A/690V, 4polos incluyemanija y varilla | 1 | S06 | 58218 | 42 | NO | 55.85% | 0.4415 | 25703.247 | 29543.9621
OT800U12P | Seccionador 800A/690V, 3polos incluyemanija y varilla | 1 | S06 | 43086 | 42 | NO | 55.85% | 0.4415 | 19022.469 | 21864.9069
OT800U22P | Seccionador 800A/690V, 4polos incluyemanija y varilla | 1 | S06 | 51162 | 42 | NO | 55.85% | 0.4415 | 22588.023 | 25963.2448
OT80F3 | Seccionador 80A, Tipo UL 3 Polos Agregar Manija y Varilla 6mm ø montaje en riel Din/Platina Operación Frontal seccion de cable 1.5...35mm2 | 10 | S06 | 943 | 42 | SI | 55.85% | 0.4415 | 416.3345 | 478.5454
OT80F3C | Transferencia Manual 80A, I-O-II, SECCIONADOR DOBLE TIRO, 3 Polos, montaje en riel Din/Platina Agregar Manija y Varilla 6mm ø Operación Frontal seccion de cable 1.5...35mm2 | 1 | S06 | 2743 | 42 | SI | 55.85% | 0.4415 | 1211.0345 | 1391.9937
OT80F3U | OT80F3U - 1SCA105412R1001 | 1 | S06 | 1033 | 42 | NO | 55.85% | 0.4415 | 456.0695 | 524.2178
OT80F4C | Transferencia 80A, 4 Polos | 1 | S06 | 3657 | 42 | NO | 55.85% | 0.4415 | 1614.5655 | 1855.8224
OT80F4N2 | Seccionador OT,80A, 690V, 4polos, Mtje riel Din/Platina, Agregar Manija y Varilla 6mm | 10 | S06 | 1481 | 42 | NO | 55.85% | 0.4415 | 653.8615 | 751.5649
OT80F6 | Seccionador 80A, 6 Polos | 1 | S06 | 2961 | 42 | NO | 55.85% | 0.4415 | 1307.2815 | 1502.6224
OT80F8 | Seccionador 80A, 8 Polos | 1 | S06 | 3271 | 42 | NO | 55.85% | 0.4415 | 1444.1465 | 1659.9385
OT80FT3 | Seccionador 80A, Montaje Directo en Puerta 3 Polos Agregar Manija para Mtje. Directo en Puerta seccion de cable 1.5...35mm2 | 10 | S06 | 1024 | 42 | SI | 55.85% | 0.4415 | 452.096 | 519.6506
OT80FT4N2 | Seccionador 80A, Montaje Directo en Puerta 4 Polos Agregar Manija para Mtje. Directo en Puerta seccion de cable 1.5...35mm2 | 10 | S06 | 1507 | 42 | NO | 55.85% | 0.4415 | 665.3405 | 764.7592
OTA63S3BX | OTA63S3BX - 1SCA152734R1001 ENCLOSED SAFETY SWITCH | 1 | S06 | 9665 | 42 | NO | 55.85% | 0.4415 | 4267.0975 | 4904.7098
OTB1600/6 | separadores de fase | 1 | S06 | 798 | 42 | NO | 55.85% | 0.4415 | 352.317 | 404.9621
OTB1600/6C | separadores de fase | 1 | S06 | 2053 | 42 | NO | 55.85% | 0.4415 | 906.3995 | 1041.8385
OTB4000/6 | OTB4000/6 - 1SCA129040R1001 | 1 | S06 | 862 | 42 | NO | 55.85% | 0.4415 | 380.573 | 437.4402
OTB800/6 | separadores de fase | 1 | S06 | 652 | 42 | NO | 55.85% | 0.4415 | 287.858 | 330.8713
OTB800/6C | separadores de fase | 1 | S06 | 965 | 42 | NO | 55.85% | 0.4415 | 426.0475 | 489.7098
OTC26M25 | CAM switch- conmutador en Gab. | 10 | S06 | 173 | 42 | NO | 55.85% | 0.4415 | 76.3795 | 87.7925
OTC36LM25 | CAM switch- conmutador en Gab. | 10 | S06 | 280 | 42 | NO | 55.85% | 0.4415 | 123.62 | 142.092
OTC36M25 | CAM switch- conmutador en Gab. | 10 | S06 | 218 | 42 | NO | 55.85% | 0.4415 | 96.247 | 110.6287
OTC46LM40 | CAM switch- conmutador en Gab. | 10 | S06 | 563 | 42 | NO | 55.85% | 0.4415 | 248.5645 | 285.7063
OTC46LRM40 | CAM switch- conmutador en Gab. | 10 | S06 | 563 | 42 | NO | 55.85% | 0.4415 | 248.5645 | 285.7063
OTC46M25 | CAM switch- conmutador en Gab. | 10 | S06 | 289 | 42 | NO | 55.85% | 0.4415 | 127.5935 | 146.6592
OTDC1000E22P | OTDC1000E22P - 1SCA143711R1001 | 1 | S06 | 29632 | 42 | NO | 55.85% | 0.4415 | 13082.528 | 15037.3885
OTDC100E02 | OTDC100E02 - 1SCA125822R1001 | 1 | S06 | 3706 | 42 | NO | 55.85% | 0.4415 | 1636.199 | 1880.6885
OTDC100E02P | OTDC100E02P - 1SCA125830R1001 | 1 | S06 | 4114 | 42 | NO | 55.85% | 0.4415 | 1816.331 | 2087.7368
OTDC100E11 | OTDC100E11 - 1SCA125821R1001 | 1 | S06 | 3706 | 42 | NO | 55.85% | 0.4415 | 1636.199 | 1880.6885
OTDC100E11K | OTDC100E11K | 1 | S06 | 4114 | 42 | NO | 55.85% | 0.4415 | 1816.331 | 2087.7368
OTDC100E11P | SWITCH-DISCONNECTOR | 1 | S06 | 3846 | 42 | SI | 55.85% | 0.4415 | 1698.009 | 1951.7345
OTDC100E22 | OTDC100E22 - 1SCA125824R1001 | 1 | S06 | 7042 | 42 | NO | 55.85% | 0.4415 | 3109.043 | 3573.6126
OTDC100E22K | OTDC100E22K - 1SCA127756R1001 | 1 | S06 | 7746 | 42 | NO | 55.85% | 0.4415 | 3419.859 | 3930.8724
OTDC100E22P | OTDC100E22P - 1SCA125832R1001 | 1 | S06 | 7746 | 42 | NO | 55.85% | 0.4415 | 3419.859 | 3930.8724
OTDC100U11 | SWITCH-DISCONNECTOR | 1 | S06 | 4448 | 42 | NO | 55.85% | 0.4415 | 1963.792 | 2257.2322
OTDC100U11K | SWITCH-DISCONNECTOR | 1 | S06 | 4892 | 42 | NO | 55.85% | 0.4415 | 2159.818 | 2482.5494
OTDC100U11P | SWITCH-DISCONNECTOR | 1 | S06 | 4892 | 42 | NO | 55.85% | 0.4415 | 2159.818 | 2482.5494
OTDC100U22 | OTDC100U22 - 1SCA126180R1001 | 1 | S06 | 8450 | 42 | NO | 55.85% | 0.4415 | 3730.675 | 4288.1322
OTDC100U22P | OTDC100U22P - 1SCA126182R1001 | 1 | S06 | 9295 | 42 | NO | 55.85% | 0.4415 | 4103.7425 | 4716.9454
OTDC100US11 | OTDC100US11 PV Disconnect Switch | 1 | S06 | 5115 | 42 | NO | 55.85% | 0.4415 | 2258.2725 | 2595.7155
OTDC160E02 | SWITCH-DISCONNECTOR | 1 | S06 | 4265 | 42 | NO | 55.85% | 0.4415 | 1882.9975 | 2164.3649
OTDC160E02P | SWITCH-DISCONNECTOR | 1 | S06 | 5018 | 42 | NO | 55.85% | 0.4415 | 2215.447 | 2546.4908
OTDC160E11 | OTDC160E11 - 1SCA123745R1001 | 1 | S06 | 4265 | 42 | NO | 55.85% | 0.4415 | 1882.9975 | 2164.3649
OTDC160E11K | OTDC160E11K | 1 | S06 | 5018 | 42 | NO | 55.85% | 0.4415 | 2215.447 | 2546.4908
OTDC160E11P | SWITCH-DISCONNECTOR | 1 | S06 | 4692 | 42 | SI | 55.85% | 0.4415 | 2071.518 | 2381.0552
OTDC160E22 | OTDC160E22 - 1SCA125844R1001 | 1 | S06 | 8104 | 42 | NO | 55.85% | 0.4415 | 3577.916 | 4112.5471
OTDC160E22K | OTDC160E22K | 1 | S06 | 8689 | 42 | NO | 55.85% | 0.4415 | 3836.1935 | 4409.4178
OTDC160E22P | OTDC160E22P - 1SCA125845R1001 | 1 | S06 | 8689 | 42 | NO | 55.85% | 0.4415 | 3836.1935 | 4409.4178
OTDC16F2 | SWITCH-DISCONNECTOR | 1 | S06 | 1116 | 42 | SI | 55.85% | 0.4415 | 492.714 | 566.3379
OTDC16F3 | SWITCH-DISCONNECTOR | 1 | S06 | 1657 | 42 | SI | 55.85% | 0.4415 | 731.5655 | 840.8799
OTDC16F4 | SWITCH-DISCONNECTOR | 1 | S06 | 2646 | 42 | SI | 55.85% | 0.4415 | 1168.209 | 1342.769
OTDC16U2 | OTDC16U2 - 1SCA134369R1001 | 1 | S06 | 1102 | 42 | NO | 55.85% | 0.4415 | 486.533 | 559.2333
OTDC16U4 | OTDC16U4 - 1SCA134370R1001 | 1 | S06 | 1861 | 42 | NO | 55.85% | 0.4415 | 821.6315 | 944.404
OTDC16U6 | OTDC16U6 - 1SCA134371R1001 | 1 | S06 | 2753 | 42 | NO | 55.85% | 0.4415 | 1215.4495 | 1397.0684
OTDC180U22 | OTDC180U22 - 1SCA126941R1001 | 1 | S06 | 9295 | 42 | NO | 55.85% | 0.4415 | 4103.7425 | 4716.9454
OTDC180U22P | OTDC180U22P - 1SCA127475R1001 | 1 | S06 | 10224 | 42 | NO | 55.85% | 0.4415 | 4513.896 | 5188.3862
OTDC200E11 | OTDC200E11 - 1SCA125626R1001 | 1 | S06 | 4841 | 42 | NO | 55.85% | 0.4415 | 2137.3015 | 2456.6684
OTDC200E11K | OTDC200E11K - 1SCA127739R1001 | 1 | S06 | 5567 | 42 | NO | 55.85% | 0.4415 | 2457.8305 | 2825.0925
OTDC200E11P | SWITCH-DISCONNECTOR | 1 | S06 | 5879 | 42 | SI | 55.85% | 0.4415 | 2595.5785 | 2983.4236
OTDC200E22 | OTDC200E22 - 1SCA125856R1001 | 1 | S06 | 9197 | 42 | NO | 55.85% | 0.4415 | 4060.4755 | 4667.2132
OTDC200EV22K | OTDC200EV22K - 1SCA149085R1001 | 1 | S06 | 11342 | 42 | NO | 55.85% | 0.4415 | 5007.493 | 5755.7391
OTDC200EV22P | OTDC200EV22P - 1SCA149083R1001 | 1 | S06 | 11342 | 42 | NO | 55.85% | 0.4415 | 5007.493 | 5755.7391
OTDC200U11 | SWITCH-DISCONNECTOR | 1 | S06 | 5422 | 42 | NO | 55.85% | 0.4415 | 2393.813 | 2751.5092
OTDC200U11K | SWITCH-DISCONNECTOR | 1 | S06 | 6235 | 42 | NO | 55.85% | 0.4415 | 2752.7525 | 3164.0833
OTDC200U11P | SWITCH-DISCONNECTOR | 1 | S06 | 6235 | 42 | NO | 55.85% | 0.4415 | 2752.7525 | 3164.0833
OTDC200US11 | OTDC200US11 - 1SCA125436R1001 | 1 | S06 | 6235 | 42 | NO | 55.85% | 0.4415 | 2752.7525 | 3164.0833
OTDC200USV22 | OTDC200USV22 - 1SCA149097R1001 | 1 | S06 | 12361 | 42 | NO | 55.85% | 0.4415 | 5457.3815 | 6272.8523
OTDC250E11 | OTDC250E11 - 1SCA125865R1001 | 1 | S06 | 5422 | 42 | NO | 55.85% | 0.4415 | 2393.813 | 2751.5092
OTDC250E11K | OTDC250E11K DC Switch-disconnector, Direct mounted handle and terminal | 1 | S06 | 6235 | 42 | NO | 55.85% | 0.4415 | 2752.7525 | 3164.0833
OTDC250E11P | SWITCH-DISCONNECTOR | 1 | S06 | 6236 | 42 | SI | 55.85% | 0.4415 | 2753.194 | 3164.5908
OTDC250E20 | OTDC250E20 - 1SCA125868R1001 | 1 | S06 | 5422 | 42 | NO | 55.85% | 0.4415 | 2393.813 | 2751.5092
OTDC250E22 | OTDC250E22 - 1SCA125869R1001 | 1 | S06 | 10301 | 42 | NO | 55.85% | 0.4415 | 4547.8915 | 5227.4615
OTDC250U11 | SWITCH-DISCONNECTOR | 1 | S06 | 6506 | 42 | NO | 55.85% | 0.4415 | 2872.399 | 3301.608
OTDC250U11K | SWITCH-DISCONNECTOR | 1 | S06 | 7482 | 42 | NO | 55.85% | 0.4415 | 3303.303 | 3796.9
OTDC250U11P | SWITCH-DISCONNECTOR | 1 | S06 | 7482 | 42 | NO | 55.85% | 0.4415 | 3303.303 | 3796.9
OTDC250U12 | OTDC250U12 - 1SCA135619R1001 | 1 | S06 | 9369 | 42 | NO | 55.85% | 0.4415 | 4136.4135 | 4754.4983
OTDC250U22 | OTDC250U22 - 1SCA131003R1001 | 1 | S06 | 12361 | 42 | NO | 55.85% | 0.4415 | 5457.3815 | 6272.8523
OTDC250U22P | OTDC250U22P - 1SCA131008R1001 | 1 | S06 | 13597 | 42 | NO | 55.85% | 0.4415 | 6003.0755 | 6900.0868
OTDC250US11 | OTDC250US11 - 1SCA131012R1001 | 1 | S06 | 7482 | 42 | NO | 55.85% | 0.4415 | 3303.303 | 3796.9
OTDC250US11P | OTDC250US11P - 1SCA131019R1001 | 1 | S06 | 8604 | 42 | NO | 55.85% | 0.4415 | 3798.666 | 4366.2828
OTDC250US22K | OTDC250US22K - 1SCA131704R1001 | 1 | S06 | 15221 | 42 | NO | 55.85% | 0.4415 | 6720.0715 | 7724.2201
OTDC250US22P | OTDC250US22P - 1SCA131038R1001 | 1 | S06 | 15221 | 42 | NO | 55.85% | 0.4415 | 6720.0715 | 7724.2201
OTDC250USV12 | OTDC250USV12 - 1SCA140833R1001 | 1 | S06 | 11515 | 42 | NO | 55.85% | 0.4415 | 5083.8725 | 5843.5316
OTDC25F2 | SWITCH-DISCONNECTOR | 1 | S06 | 1513 | 42 | SI | 55.85% | 0.4415 | 667.9895 | 767.804
OTDC25F3 | SWITCH-DISCONNECTOR | 1 | S06 | 2128 | 42 | NO | 55.85% | 0.4415 | 939.512 | 1079.8989
OTDC25F4 | SWITCH-DISCONNECTOR | 1 | S06 | 3156 | 42 | NO | 55.85% | 0.4415 | 1393.374 | 1601.5793
OTDC25U2 | OTDC25U2 - 1SCA134375R1001 | 1 | S06 | 1830 | 42 | NO | 55.85% | 0.4415 | 807.945 | 928.6724
OTDC25U4 | OTDC25U4 - 1SCA134377R1001 | 1 | S06 | 2745 | 42 | NO | 55.85% | 0.4415 | 1211.9175 | 1393.0086
OTDC315E11 | OTDC315E11 - 1SCA130982R1001 | 1 | S06 | 7333 | 42 | NO | 55.85% | 0.4415 | 3237.5195 | 3721.2868
OTDC315E11K | OTDC315E11K - 1SCA131682R1001 | 1 | S06 | 8579 | 42 | NO | 55.85% | 0.4415 | 3787.6285 | 4353.596
OTDC315E11P | OTDC315E11P - 1SCA130979R1001 | 1 | S06 | 8139 | 42 | NO | 55.85% | 0.4415 | 3593.3685 | 4130.3086
OTDC315E22 | OTDC315E22 - 1SCA131001R1001 | 1 | S06 | 13565 | 42 | NO | 55.85% | 0.4415 | 5988.9475 | 6883.8477
OTDC315E33 | OTDC315E33 - 1SCA137230R1001 | 1 | S06 | 19798 | 42 | NO | 55.85% | 0.4415 | 8740.817 | 10046.9161
OTDC315EV12 | OTDC315EV12 - 1SCA132258R1001 | 1 | S06 | 11360 | 42 | NO | 55.85% | 0.4415 | 5015.44 | 5764.8736
OTDC315EV12K | OTDC315EV12K - 1SCA132259R1001 | 1 | S06 | 12612 | 42 | NO | 55.85% | 0.4415 | 5568.198 | 6400.2276
OTDC315EV12P | OTDC315EV12P - 1SCA132293R1001 | 1 | S06 | 12172 | 42 | NO | 55.85% | 0.4415 | 5373.938 | 6176.9402
OTDC320U11 | SWITCH-DISCONNECTOR | 1 | S06 | 8916 | 42 | NO | 55.85% | 0.4415 | 3936.414 | 4524.6138
OTDC320U11K | SWITCH-DISCONNECTOR | 1 | S06 | 10431 | 42 | NO | 55.85% | 0.4415 | 4605.2865 | 5293.4328
OTDC320U11P | SWITCH-DISCONNECTOR | 1 | S06 | 9896 | 42 | NO | 55.85% | 0.4415 | 4369.084 | 5021.9356
OTDC320U12 | OTDC320U12 - 1SCA135791R1001 | 1 | S06 | 12036 | 42 | NO | 55.85% | 0.4415 | 5313.894 | 6107.9241
OTDC320US11 | OTDC320US11 - 1SCA131013R1001 | 1 | S06 | 10253 | 42 | NO | 55.85% | 0.4415 | 4526.6995 | 5203.1029
OTDC320US11P | OTDC320US11P - 1SCA131027R1001 | 1 | S06 | 11278 | 42 | NO | 55.85% | 0.4415 | 4979.237 | 5723.2609
OTDC320USV12 | OTDC320USV12 - 1SCA140835R1001 | 1 | S06 | 14409 | 42 | NO | 55.85% | 0.4415 | 6361.5735 | 7312.1534
OTDC32F2 | SWITCH-DISCONNECTOR | 1 | S06 | 1719 | 42 | SI | 55.85% | 0.4415 | 758.9385 | 872.3431
OTDC32F3 | SWITCH-DISCONNECTOR | 1 | S06 | 2518 | 42 | NO | 55.85% | 0.4415 | 1111.697 | 1277.8126
OTDC32F4 | SWITCH-DISCONNECTOR | 1 | S06 | 3622 | 42 | NO | 55.85% | 0.4415 | 1599.113 | 1838.0609
OTDC32FT3 | OTDC32FT3 - 1SCA123846R1001 | 1 | S06 | 2518 | 42 | NO | 55.85% | 0.4415 | 1111.697 | 1277.8126
OTDC32U4 | OTDC32U4 - 1SCA136703R1001 | 1 | S06 | 3106 | 42 | NO | 55.85% | 0.4415 | 1371.299 | 1576.2057
OTDC400E11 | SWITCH-DISCONNECTOR | 1 | S06 | 9906 | 42 | NO | 55.85% | 0.4415 | 4373.499 | 5027.0103
OTDC400E11K | SWITCH-DISCONNECTOR | 1 | S06 | 11590 | 42 | NO | 55.85% | 0.4415 | 5116.985 | 5881.592
OTDC400E11P | SWITCH-DISCONNECTOR | 1 | S06 | 10274 | 42 | SI | 55.85% | 0.4415 | 4535.971 | 5213.7598
OTDC400E22 | OTDC400E22 - 1SCA131036R1001 | 1 | S06 | 18326 | 42 | NO | 55.85% | 0.4415 | 8090.929 | 9299.9184
OTDC400E33 | OTDC400E33 - 1SCA137231R1001 | 1 | S06 | 26746 | 42 | NO | 55.85% | 0.4415 | 11808.359 | 13572.8264
OTDC400EV12 | OTDC400EV12 DC Switch-disconnector, Terminal bolt kit included | 1 | S06 | 15265 | 42 | NO | 55.85% | 0.4415 | 6739.4975 | 7746.5489
OTDC400EV12K | OTDC400EV12K - 1SCA132254R1001 | 1 | S06 | 17038 | 42 | NO | 55.85% | 0.4415 | 7522.277 | 8646.2954
OTDC400EV12P | OTDC400EV12P - 1SCA132294R1001 | 1 | S06 | 16444 | 42 | NO | 55.85% | 0.4415 | 7260.026 | 8344.8575
OTDC400U02 | OTDC400U02 - 1SCA132352R1001 | 1 | S06 | 11590 | 42 | NO | 55.85% | 0.4415 | 5116.985 | 5881.592
OTDC400U11 | SWITCH-DISCONNECTOR | 1 | S06 | 11590 | 42 | NO | 55.85% | 0.4415 | 5116.985 | 5881.592
OTDC400U11K | SWITCH-DISCONNECTOR | 1 | S06 | 13561 | 42 | NO | 55.85% | 0.4415 | 5987.1815 | 6881.8178
OTDC400U11P | SWITCH-DISCONNECTOR | 1 | S06 | 12865 | 42 | NO | 55.85% | 0.4415 | 5679.8975 | 6528.6178
OTDC400U12 | OTDC400U12 - 1SCA135792R1001 | 1 | S06 | 15647 | 42 | NO | 55.85% | 0.4415 | 6908.1505 | 7940.4029
OTDC400US11 | OTDC400US11 - 1SCA131014R1001 | 1 | S06 | 13101 | 42 | NO | 55.85% | 0.4415 | 5784.0915 | 6648.381
OTDC400US11P | OTDC400US11P - 1SCA131028R1001 | 1 | S06 | 14354 | 42 | NO | 55.85% | 0.4415 | 6337.291 | 7284.2425
OTDC400US22 | OTDC400US22 - 1SCA132300R1001 | 1 | S06 | 23180 | 42 | NO | 55.85% | 0.4415 | 10233.97 | 11763.1839
OTDC400USV12 | OTDC400USV12 - 1SCA140834R1001 | 1 | S06 | 17387 | 42 | NO | 55.85% | 0.4415 | 7676.3605 | 8823.4029
OTDC500E11 | SWITCH-DISCONNECTOR | 1 | S06 | 12878 | 42 | NO | 55.85% | 0.4415 | 5685.637 | 6535.2149
OTDC500E11K | SWITCH-DISCONNECTOR | 1 | S06 | 15067 | 42 | NO | 55.85% | 0.4415 | 6652.0805 | 7646.0695
OTDC500E11P | SWITCH-DISCONNECTOR | 1 | S06 | 14294 | 42 | NO | 55.85% | 0.4415 | 6310.801 | 7253.7943
OTDC500E22 | OTDC500E22 - 1SCA132142R1001 | 1 | S06 | 23824 | 42 | NO | 55.85% | 0.4415 | 10518.296 | 12089.9954
OTDC500E33 | OTDC500E33 - 1SCA137234R1001 | 1 | S06 | 34770 | 42 | NO | 55.85% | 0.4415 | 15350.955 | 17644.7759
OTDC500EV12 | OTDC500EV12 - 1SCA132257R1001 | 1 | S06 | 19856 | 42 | NO | 55.85% | 0.4415 | 8766.424 | 10076.3494
OTDC500EV12K | OTDC500EV12K - 1SCA132255R1001 | 1 | S06 | 22150 | 42 | NO | 55.85% | 0.4415 | 9779.225 | 11240.4885
OTDC500EV12P | OTDC500EV12P - 1SCA132272R1001 | 1 | S06 | 21377 | 42 | NO | 55.85% | 0.4415 | 9437.9455 | 10848.2132
OTDC600UPP22 | OTDC600UPP22 - 1SCA137207R1001 | 1 | S06 | 18544 | 42 | NO | 55.85% | 0.4415 | 8187.176 | 9410.5471
OTDC600USPP22 | OTDC600USPP22 - 1SCA137213R1001 | 1 | S06 | 21326 | 42 | NO | 55.85% | 0.4415 | 9415.429 | 10822.3322
OTDC630EPP22 | OTDC630EPP22 - 1SCA137205R1001 | 1 | S06 | 16355 | 42 | NO | 55.85% | 0.4415 | 7220.7325 | 8299.6925
OTDC630EPP22P | OTDC630EPP22P - 1SCA137206R1001 | 1 | S06 | 17503 | 42 | NO | 55.85% | 0.4415 | 7727.5745 | 8882.2695
OTDC800EPP22 | OTDC800EPP22 - 1SCA137210R1001 | 1 | S06 | 20771 | 42 | NO | 55.85% | 0.4415 | 9170.3965 | 10540.6856
OTDCB400/2 | OTDCB400/2 - 1SCA132183R1001 | 1 | S06 | 359 | 42 | NO | 55.85% | 0.4415 | 158.4985 | 182.1822
OTDCKIT400B11 | OTDCKIT400B11 - 1SCA136282R1001 | 1 | S06 | 474 | 42 | NO | 55.85% | 0.4415 | 209.271 | 240.5414
OTDCKIT400B111 | OTDCKIT400B111 - 1SCA136284R1001 | 1 | S06 | 725 | 42 | NO | 55.85% | 0.4415 | 320.0875 | 367.9167
OTDCKIT400S101 | OTDCKIT400S101 - 1SCA136280R1001 | 1 | S06 | 1241 | 42 | NO | 55.85% | 0.4415 | 547.9015 | 629.7718
OTDCKIT400S11 | OTDCKIT400S11 - 1SCA136281R1001 | 1 | S06 | 1546 | 42 | NO | 55.85% | 0.4415 | 682.559 | 784.5506
OTDCP16S11M | ENCL.SWITCH-DISCONNECTOR | 1 | S06 | 2057 | 42 | NO | 55.85% | 0.4415 | 908.1655 | 1043.8684
OTDCP16S12M | ENCL.SWITCH-DISCONNECTOR | 1 | S06 | 2474 | 42 | NO | 55.85% | 0.4415 | 1092.271 | 1255.4839
OTDCP16S22M | ENCL.SWITCH-DISCONNECTOR | 1 | S06 | 2881 | 42 | NO | 55.85% | 0.4415 | 1271.9615 | 1462.0247
OTDCP16SA11M | ENCL.SWITCH-DISCONNECTOR | 1 | S06 | 1752 | 42 | SI | 55.85% | 0.4415 | 773.508 | 889.0897
OTDCP16SA12M | ENCL.SWITCH-DISCONNECTOR | 1 | S06 | 2097 | 42 | SI | 55.85% | 0.4415 | 925.8255 | 1064.1672
OTDCP16SA22M | ENCL.SWITCH-DISCONNECTOR | 1 | S06 | 2616 | 42 | NO | 55.85% | 0.4415 | 1154.964 | 1327.5448
OTDCP25S11M | ENCL.SWITCH-DISCONNECTOR | 1 | S06 | 2474 | 42 | NO | 55.85% | 0.4415 | 1092.271 | 1255.4839
OTDCP25S12M | ENCL.SWITCH-DISCONNECTOR | 1 | S06 | 2966 | 42 | NO | 55.85% | 0.4415 | 1309.489 | 1505.1598
OTDCP25S22M | ENCL.SWITCH-DISCONNECTOR | 1 | S06 | 3462 | 42 | NO | 55.85% | 0.4415 | 1528.473 | 1756.8655
OTDCP25SA11M | ENCL.SWITCH-DISCONNECTOR | 1 | S06 | 2103 | 42 | SI | 55.85% | 0.4415 | 928.4745 | 1067.2121
OTDCP25SA12M | ENCL.SWITCH-DISCONNECTOR | 1 | S06 | 2700 | 42 | NO | 55.85% | 0.4415 | 1192.05 | 1370.1724
OTDCP25SA22M | ENCL.SWITCH-DISCONNECTOR | 1 | S06 | 3147 | 42 | NO | 55.85% | 0.4415 | 1389.4005 | 1597.0121
OTDCP32S11M | ENCL.SWITCH-DISCONNECTOR | 1 | S06 | 3023 | 42 | NO | 55.85% | 0.4415 | 1334.6545 | 1534.0856
OTDCP32S12M | ENCL.SWITCH-DISCONNECTOR | 1 | S06 | 3626 | 42 | NO | 55.85% | 0.4415 | 1600.879 | 1840.0908
OTDCP32S22M | ENCL.SWITCH-DISCONNECTOR | 1 | S06 | 4229 | 42 | NO | 55.85% | 0.4415 | 1867.1035 | 2146.096
OTDCP32SA11M | ENCL.SWITCH-DISCONNECTOR | 1 | S06 | 2571 | 42 | SI | 55.85% | 0.4415 | 1135.0965 | 1304.7086
OTDCP32SA12M | ENCL.SWITCH-DISCONNECTOR | 1 | S06 | 3083 | 42 | SI | 55.85% | 0.4415 | 1361.1445 | 1564.5339
OTDCP32SA22M | ENCL.SWITCH-DISCONNECTOR | 1 | S06 | 3848 | 42 | NO | 55.85% | 0.4415 | 1698.892 | 1952.7494
OTDCS400G2B | OTDCS400G2B - 1SCA136273R1001 | 1 | S06 | 159 | 42 | NO | 55.85% | 0.4415 | 70.1985 | 80.6879
OTDCS400T2L | OTDCS400T2L - 1SCA136275R1001 | 1 | S06 | 1242 | 42 | NO | 55.85% | 0.4415 | 548.343 | 630.2793
OTDCS400T3L | OTDCS400T3L - 1SCA136276R1001 | 1 | S06 | 1340 | 42 | NO | 55.85% | 0.4415 | 591.61 | 680.0115
OTDV400EK | OTDV400EK - 1SCA130579R1001 | 1 | S06 | 711 | 42 | NO | 55.85% | 0.4415 | 313.9065 | 360.8121
OTL100B3B | Seccionador en Gab. METALICO 100A Manija negra/roja | 1 | S06 | 9472 | 42 | NO | 55.85% | 0.4415 | 4181.888 | 4806.7678
OTL100B3U | Seccionador en Gab. METALICO 100A Manija negra/roja | 1 | S06 | 9472 | 42 | NO | 55.85% | 0.4415 | 4181.888 | 4806.7678
OTL100B4B | Seccionador en Gab. METALICO 100A 4Polos Manija negra/roja | 1 | S06 | 9197 | 42 | NO | 55.85% | 0.4415 | 4060.4755 | 4667.2132
OTL100B4U | Seccionador en Gab. METALICO 100A 4Polos Manija negra/roja | 1 | S06 | 9202 | 42 | NO | 55.85% | 0.4415 | 4062.683 | 4669.7506
OTL100BA3B | Seccionador en Gab. METALICO 100A Manija amarill/rojo | 1 | S06 | 9525 | 42 | NO | 55.85% | 0.4415 | 4205.2875 | 4833.6638
OTL100BA3U | Seccionador en Gab. METALICO 100A Manija amarill/rojo | 1 | S06 | 9530 | 42 | NO | 55.85% | 0.4415 | 4207.495 | 4836.2011
OTL100BA4B | Seccionador en Gab. METALICO 100A 4Polos Manija amarill/rojo | 1 | S06 | 9255 | 42 | NO | 55.85% | 0.4415 | 4086.0825 | 4696.6466
OTL100BA4U | Seccionador en Gab. METALICO 100A 4Polos Manija amarill/rojo | 1 | S06 | 9255 | 42 | NO | 55.85% | 0.4415 | 4086.0825 | 4696.6466
OTL125B3B | Seccionador en Gab. METALICO 125A Manija negra/roja | 1 | S06 | 9472 | 42 | NO | 55.85% | 0.4415 | 4181.888 | 4806.7678
OTL125B3U | Seccionador en Gab. METALICO 125A Manija negra/roja | 1 | S06 | 9472 | 42 | NO | 55.85% | 0.4415 | 4181.888 | 4806.7678
OTL125B4B | Seccionador en Gab. METALICO 125A 4Polos Manija negra/roja | 1 | S06 | 9259 | 42 | NO | 55.85% | 0.4415 | 4087.8485 | 4698.6764
OTL125B4U | Seccionador en Gab. METALICO 125A 4Polos Manija negra/roja | 1 | S06 | 9264 | 42 | NO | 55.85% | 0.4415 | 4090.056 | 4701.2138
OTL125BA3B | Seccionador en Gab. METALICO 125A Manija amarill/rojo | 1 | S06 | 9521 | 42 | NO | 55.85% | 0.4415 | 4203.5215 | 4831.6339
OTL125BA3U | Seccionador en Gab. METALICO 125A Manija amarill/rojo | 1 | S06 | 9521 | 42 | NO | 55.85% | 0.4415 | 4203.5215 | 4831.6339
OTL125BA4B | Seccionador en Gab. METALICO 125A 4Polos Manija amarill/rojo | 1 | S06 | 9299 | 42 | NO | 55.85% | 0.4415 | 4105.5085 | 4718.9753
OTL125BA4U | Seccionador en Gab. METALICO 125A 4Polos Manija amarill/rojo | 1 | S06 | 9295 | 42 | NO | 55.85% | 0.4415 | 4103.7425 | 4716.9454
OTL16A3M | OTL16A3M | 1 | S06 | 6463 | 42 | NO | 55.85% | 0.4415 | 2853.4145 | 3279.7868
OTL16B3M | Seccionador en Gab. METALICO 16A Manija negra/roja | 1 | S06 | 6458 | 42 | NO | 55.85% | 0.4415 | 2851.207 | 3277.2494
OTL16B4M | Seccionador en Gab. METALICO 16A 4Polos Manija negra/roja | 1 | S06 | 6401 | 42 | NO | 55.85% | 0.4415 | 2826.0415 | 3248.3236
OTL16B6M | Seccionador en Gab. METALICO 16A 6Polos Manija negra/roja | 1 | S06 | 8581 | 42 | NO | 55.85% | 0.4415 | 3788.5115 | 4354.6109
OTL16BA3M | Seccionador en Gab. METALICO 16A Manija amarill/rojo | 1 | S06 | 6489 | 42 | NO | 55.85% | 0.4415 | 2864.8935 | 3292.981
OTL16BA4M | Seccionador en Gab. METALICO 16A 4Polos Manija amarill/rojo | 1 | S06 | 6432 | 42 | NO | 55.85% | 0.4415 | 2839.728 | 3264.0552
OTL16BA6M | Seccionador en Gab. METALICO 16A 6Polos Manija amarill/rojo | 1 | S06 | 8608 | 42 | NO | 55.85% | 0.4415 | 3800.432 | 4368.3126
OTL16T3B | OTL16T3B - 1SCA022571R9150 | 1 | S06 | 6463 | 42 | NO | 55.85% | 0.4415 | 2853.4145 | 3279.7868
OTL16T3M | OTL16T3M - 1SCA022612R9810 | 1 | S06 | 6463 | 42 | NO | 55.85% | 0.4415 | 2853.4145 | 3279.7868
OTL25A3M | OTL25A3M | 1 | S06 | 6839 | 42 | NO | 55.85% | 0.4415 | 3019.4185 | 3470.596
OTL25B3M | Seccionador en Gab. METALICO 25A Manija negra/roja | 1 | S06 | 6485 | 42 | NO | 55.85% | 0.4415 | 2863.1275 | 3290.9511
OTL25B4M | Seccionador en Gab. METALICO 25A 4Polos Manija negra/roja | 1 | S06 | 6418 | 42 | NO | 55.85% | 0.4415 | 2833.547 | 3256.9506
OTL25B6M | Seccionador en Gab. METALICO 25A 6Polos Manija negra/roja | 1 | S06 | 8586 | 42 | NO | 55.85% | 0.4415 | 3790.719 | 4357.1483
OTL25BA3M | Seccionador en Gab. METALICO 25A Manija amarill/rojo | 1 | S06 | 6498 | 42 | NO | 55.85% | 0.4415 | 2868.867 | 3297.5483
OTL25BA4M | Seccionador en Gab. METALICO 25A 4Polos Manija amarill/rojo | 1 | S06 | 6432 | 42 | NO | 55.85% | 0.4415 | 2839.728 | 3264.0552
OTL25BA6M | Seccionador en Gab. METALICO 25A 6Polos Manija amarill/rojo | 1 | S06 | 8666 | 42 | NO | 55.85% | 0.4415 | 3826.039 | 4397.746
OTL25T3B | OTL25T3B - 1SCA022571R9230 | 1 | S06 | 7109 | 42 | NO | 55.85% | 0.4415 | 3138.6235 | 3607.6132
OTL32B3M | Seccionador en Gab. METALICO 32A Manija negra/roja | 1 | S06 | 6498 | 42 | NO | 55.85% | 0.4415 | 2868.867 | 3297.5483
OTL32B4M | Seccionador en Gab. METALICO 32A 4Polos Manija negra/roja | 1 | S06 | 6463 | 42 | NO | 55.85% | 0.4415 | 2853.4145 | 3279.7868
OTL32B6M | Seccionador en Gab. METALICO 32A 6Polos Manija negra/roja | 1 | S06 | 8182 | 42 | NO | 55.85% | 0.4415 | 3612.353 | 4152.1299
OTL32BA3M | Seccionador en Gab. METALICO 32A Manija amarill/rojo | 1 | S06 | 6693 | 42 | NO | 55.85% | 0.4415 | 2954.9595 | 3396.5052
OTL32BA4M | Seccionador en Gab. METALICO 32A 4Polos Manija amarill/rojo | 1 | S06 | 6786 | 42 | NO | 55.85% | 0.4415 | 2996.019 | 3443.7
OTL32BA6M | Seccionador en Gab. METALICO 32A 6Polos Manija amarill/rojo | 1 | S06 | 8794 | 42 | NO | 55.85% | 0.4415 | 3882.551 | 4462.7023
OTL36A3M | OTL36A3M | 1 | S06 | 6839 | 42 | NO | 55.85% | 0.4415 | 3019.4185 | 3470.596
OTL36T3B | OTL36T3B - 1SCA022571R9310 | 1 | S06 | 7827 | 42 | NO | 55.85% | 0.4415 | 3455.6205 | 3971.9776
OTL45B3M | Seccionador en Gab. METALICO 45A Manija negra/roja | 1 | S06 | 8014 | 42 | NO | 55.85% | 0.4415 | 3538.181 | 4066.8747
OTL45B4M | Seccionador en Gab. METALICO 45A 4Polos Manija negra/roja | 1 | S06 | 7677 | 42 | NO | 55.85% | 0.4415 | 3389.3955 | 3895.8569
OTL45B6B | Seccionador en Gab. METALICO 45A 6Polos Manija negra/roja | 1 | S06 | 11715 | 42 | NO | 55.85% | 0.4415 | 5172.1725 | 5945.0259
OTL45B6U | Seccionador en Gab. METALICO 45A 6Polos Manija negra/roja | 1 | S06 | 11449 | 42 | NO | 55.85% | 0.4415 | 5054.7335 | 5810.0385
OTL45BA3M | Seccionador en Gab. METALICO 45A Manija amarill/rojo | 1 | S06 | 7212 | 42 | NO | 55.85% | 0.4415 | 3184.098 | 3659.8828
OTL45BA4M | Seccionador en Gab. METALICO 45A 4Polos Manija amarill/rojo | 1 | S06 | 7110 | 42 | NO | 55.85% | 0.4415 | 3139.065 | 3608.1207
OTL45BA6B | Seccionador en Gab. METALICO 45A 6Polos Manija amarill/rojo | 1 | S06 | 11192 | 42 | NO | 55.85% | 0.4415 | 4941.268 | 5679.6184
OTL45BA6U | Seccionador en Gab. METALICO 45A 6Polos Manija amarill/rojo | 1 | S06 | 11179 | 42 | NO | 55.85% | 0.4415 | 4935.5285 | 5673.0213
OTL63A3M | OTL63A3M | 1 | S06 | 8036 | 42 | NO | 55.85% | 0.4415 | 3547.894 | 4078.0391
OTL63B3M | Seccionador en Gab. METALICO 63A Manija negra/roja | 1 | S06 | 7092 | 42 | NO | 55.85% | 0.4415 | 3131.118 | 3598.9862
OTL63B4M | Seccionador en Gab. METALICO 63A 4Polos Manija negra/roja | 1 | S06 | 7048 | 42 | NO | 55.85% | 0.4415 | 3111.692 | 3576.6575
OTL63B6B | Seccionador en Gab. METALICO 63A 6Polos Manija negra/roja | 1 | S06 | 11130 | 42 | NO | 55.85% | 0.4415 | 4913.895 | 5648.1552
OTL63B6U | Seccionador en Gab. METALICO 63A 6Polos Manija negra/roja | 1 | S06 | 11170 | 42 | NO | 55.85% | 0.4415 | 4931.555 | 5668.454
OTL63BA3M | Seccionador en Gab. METALICO 63A Manija amarill/rojo | 1 | S06 | 7198 | 42 | NO | 55.85% | 0.4415 | 3177.917 | 3652.7782
OTL63BA4M | Seccionador en Gab. METALICO 63A 4Polos Manija amarill/rojo | 1 | S06 | 7269 | 42 | NO | 55.85% | 0.4415 | 3209.2635 | 3688.8086
OTL63BA6B | Seccionador en Gab. METALICO 63A 6Polos Manija amarill/rojo | 1 | S06 | 11861 | 42 | NO | 55.85% | 0.4415 | 5236.6315 | 6019.1167
OTL63BA6U | Seccionador en Gab. METALICO 63A 6Polos Manija amarill/rojo | 1 | S06 | 12455 | 42 | NO | 55.85% | 0.4415 | 5498.8825 | 6320.5546
OTL63T3B | OTL63T3B - 1SCA022571R9400 | 1 | S06 | 9000 | 42 | NO | 55.85% | 0.4415 | 3973.5 | 4567.2414
OTL75A3B | OTL75A3B | 1 | S06 | 8989 | 42 | NO | 55.85% | 0.4415 | 3968.6435 | 4561.6592
OTM1000E3C8D230C | Transferencia I-O-II Motorizada 1000A 3Polos voltaje del motor 220V Controlador OMD c/display Incluye Manija y Conectores | 1 | S06 | 122259 | 42 | NO | 55.85% | 0.4415 | 53977.3485 | 62042.9293
OTM1000E3CM110V | Transferencia I-O-II Motorizada 1000A 3Polos voltaje del motor 110V Incluye Manija y Conectores | 1 | S06 | 74876 | 42 | SI | 55.85% | 0.4415 | 33057.754 | 37997.4184
OTM1000E3CM230C | Transferencia I-O-II Motorizada 1000A 3Polos voltaje del motor 220V Incluye Manija y Conectores | 1 | S06 | 75628 | 42 | NO | 55.85% | 0.4415 | 33389.762 | 38379.0368
OTM1000E3CM24D | Transferencia I-O-II Motorizada 1000A 3Polos voltaje del motor 24Vdc Incluye Manija y Conectores | 1 | S06 | 78447 | 42 | NO | 55.85% | 0.4415 | 34634.3505 | 39809.5983
OTM1000E3CM48D | Transferencia I-O-II Motorizada 1000A 3Polos voltaje del motor 48Vdc Incluye Manija y Conectores | 1 | S06 | 80583 | 42 | NO | 55.85% | 0.4415 | 35577.3945 | 40893.5569
OTM1000E3M230C | OTM1000E3M230C | 1 | S06 | 77019 | 42 | NO | 55.85% | 0.4415 | 34003.8885 | 39084.9293
OTM1000E4C2D230C | Transferencia I-O-II Motorizada 1000A 4Polos voltaje del motor 220V Incluye Manija y Conectores | 1 | S06 | 121275 | 42 | NO | 55.85% | 0.4415 | 53542.9125 | 61543.5776
OTM1000E4C3D230C | Transferencia I-O-II Motorizada 1000A 4Polos voltaje del motor 220V Incluye Manija y Conectores | 1 | S06 | 127246 | 42 | NO | 55.85% | 0.4415 | 56179.109 | 64573.6885
OTM1000E4C8D230C | Transferencia I-O-II Motorizada 1000A 4Polos voltaje del motor 220V Controlador OMD c/display Incluye Manija y Conectores | 1 | S06 | 139071 | 42 | NO | 55.85% | 0.4415 | 61399.8465 | 70574.5362
OTM1000E4CM110V | Transferencia I-O-II Motorizada 1000A 4Polos voltaje del motor 110V Incluye Manija y Conectores | 1 | S06 | 96486 | 42 | NO | 55.85% | 0.4415 | 42598.569 | 48963.8724
OTM1000E4CM230C | Transferencia I-O-II Motorizada 1000A 4Polos voltaje del motor 220V Incluye Manija y Conectores | 1 | S06 | 94536 | 42 | NO | 55.85% | 0.4415 | 41737.644 | 47974.3034
OTM1000E4CM24D | Transferencia I-O-II Motorizada 1000A 4Polos voltaje del motor 24Vdc Incluye Manija y Conectores | 1 | S06 | 96353 | 42 | NO | 55.85% | 0.4415 | 42539.8495 | 48896.3787
OTM1000E4CM48D | Transferencia I-O-II Motorizada 1000A 4Polos voltaje del motor 48Vdc Incluye Manija y Conectores | 1 | S06 | 97346 | 42 | NO | 55.85% | 0.4415 | 42978.259 | 49400.2977
OTM1000E4M230C | OTM1000E4M230C | 1 | S06 | 65726 | 42 | NO | 55.85% | 0.4415 | 29018.029 | 33354.0563
OTM100F3CMA230V | Transferencia OTM mini Motorizada 100A, de seccionadores 0+0, voltaje del motor 110-220 V ac Incluye Manija y Conectores peso 1.7 kg | 1 | S06 | 11608 | 42 | SI | 55.85% | 0.4415 | 5124.932 | 5890.7264
OTM100F3CMA24D | OTM100F3CMA24D | 1 | S06 | 12171 | 42 | NO | 55.85% | 0.4415 | 5373.4965 | 6176.4328
OTM100F4CMA230V | Transferencia OTM mini Motorizada 100A 4Polos voltaje del motor 110-220V Incluye Manija y Conectores | 1 | S06 | 13860 | 42 | NO | 55.85% | 0.4415 | 6119.19 | 7033.5517
OTM1250E3C8D230C | Transferencia I-O-II Motorizada 1250A 3Polos voltaje del motor 220V Controlador OMD c/display Incluye Manija y Conectores | 1 | S06 | 123195 | 42 | NO | 55.85% | 0.4415 | 54390.5925 | 62517.9224
OTM1250E3CM110V | Transferencia I-O-II Motorizada 1250A 3Polos voltaje del motor 110V Incluye Manija y Conectores | 1 | S06 | 78317 | 42 | SI | 55.85% | 0.4415 | 34576.9555 | 39743.627
OTM1250E3CM230C | Transferencia I-O-II Motorizada 1250A 3Polos voltaje del motor 220V Incluye Manija y Conectores | 1 | S06 | 82143 | 42 | NO | 55.85% | 0.4415 | 36266.1345 | 41685.2121
OTM1250E3CM24D | Transferencia I-O-II Motorizada 1250A 3Polos voltaje del motor 24Vdc Incluye Manija y Conectores | 1 | S06 | 83429 | 42 | NO | 55.85% | 0.4415 | 36833.9035 | 42337.8201
OTM1250E3CM48D | Transferencia I-O-II Motorizada 1250A 3Polos voltaje del motor 48Vdc Incluye Manija y Conectores | 1 | S06 | 84178 | 42 | NO | 55.85% | 0.4415 | 37164.587 | 42717.9161
OTM1250E3M230C | OTM1250E3M230C | 1 | S06 | 48019 | 42 | NO | 55.85% | 0.4415 | 21200.3885 | 24368.2626
OTM1250E4C2D230C | Transferencia I-O-II Motorizada 1250A 4Polos voltaje del motor 220V Incluye Manija y Conectores | 1 | S06 | 125349 | 42 | NO | 55.85% | 0.4415 | 55341.5835 | 63611.0155
OTM1250E4C3D230C | Transferencia I-O-II Motorizada 1250A 4Polos voltaje del motor 220V Incluye Manija y Conectores | 1 | S06 | 131412 | 42 | NO | 55.85% | 0.4415 | 58018.398 | 66687.8138
OTM1250E4C8D230C | Transferencia I-O-II Motorizada 1250A 4Polos voltaje del motor 220V Controlador OMD c/display Incluye Manija y Conectores | 1 | S06 | 144948 | 42 | NO | 55.85% | 0.4415 | 63994.542 | 73556.9448
OTM1250E4CM110V | Transferencia I-O-II Motorizada 1250A 4Polos voltaje del motor 110V Incluye Manija y Conectores | 1 | S06 | 102270 | 42 | NO | 55.85% | 0.4415 | 45152.205 | 51899.0862
OTM1250E4CM230C | Transferencia I-O-II Motorizada 1250A 4Polos voltaje del motor 220V Incluye Manija y Conectores | 1 | S06 | 102678 | 42 | NO | 55.85% | 0.4415 | 45332.337 | 52106.1345
OTM1250E4CM24D | Transferencia I-O-II Motorizada 1250A 4Polos voltaje del motor 24Vdc Incluye Manija y Conectores | 1 | S06 | 103250 | 42 | NO | 55.85% | 0.4415 | 45584.875 | 52396.408
OTM1250E4CM48D | Transferencia I-O-II Motorizada 1250A 4Polos voltaje del motor 48Vdc Incluye Manija y Conectores | 1 | S06 | 103981 | 42 | NO | 55.85% | 0.4415 | 45907.6115 | 52767.3695
OTM1250E4M230C | OTM1250E4M230C | 1 | S06 | 55842 | 42 | NO | 55.85% | 0.4415 | 24654.243 | 28338.2103
OTM125F2C20D230C | Trasnfer OTM 125 OTM125F2C20D230C-1SCA151417R1001 | 1 | S06 | 18773 | 42 | NO | 55.85% | 0.4415 | 8288.2795 | 9526.758
OTM125F3CMA230V | Transferencia OTM mini Motorizada 125A de seccionadores 0+0, voltaje del motor 110-220V Incluye Manija y Conectores | 1 | S06 | 13586 | 42 | SI | 55.85% | 0.4415 | 5998.219 | 6894.5046
OTM125F3CMA24D | OTM125F3CMA24D | 1 | S06 | 14246 | 42 | NO | 55.85% | 0.4415 | 6289.609 | 7229.4356
OTM125F4CMA230V | Transferencia OTM mini Motorizada 125A 4Polos voltaje del motor 110-220V Incluye Manija y Conectores | 1 | S06 | 16418 | 42 | NO | 55.85% | 0.4415 | 7248.547 | 8331.6632
OTM1600E3C8D230C | Transferencia I-O-II Motorizada 1600A 3Polos voltaje del motor 220V Controlador OMD c/display Incluye Manija y Conectores | 1 | S06 | 138880 | 42 | NO | 55.85% | 0.4415 | 61315.52 | 70477.6092
OTM1600E3CM110V | Transferencia I-O-II Motorizada 1600A 3Polos voltaje del motor 110V Incluye Manija y Conectores | 1 | S06 | 93059 | 42 | SI | 55.85% | 0.4415 | 41085.5485 | 47224.7684
OTM1600E3CM230C | Transferencia I-O-II Motorizada 1600A 3Polos voltaje del motor 220V Incluye Manija y Conectores | 1 | S06 | 99996 | 42 | NO | 55.85% | 0.4415 | 44148.234 | 50745.0966
OTM1600E3CM24D | Transferencia I-O-II Motorizada 1600A 3Polos voltaje del motor 24Vdc Incluye Manija y Conectores | 1 | S06 | 98627 | 42 | NO | 55.85% | 0.4415 | 43543.8205 | 50050.3684
OTM1600E3CM48D | Transferencia I-O-II Motorizada 1600A 3Polos voltaje del motor 48Vdc Incluye Manija y Conectores | 1 | S06 | 97395 | 42 | NO | 55.85% | 0.4415 | 42999.8925 | 49425.1638
OTM1600E3M230C | OTM1600E3M230C | 1 | S06 | 53817 | 42 | NO | 55.85% | 0.4415 | 23760.2055 | 27310.581
OTM1600E4C3D230C | Transferencia I-O-II Motorizada 1600A 4Polos voltaje del motor 220V Incluye Manija y Conectores | 1 | S06 | 147093 | 42 | NO | 55.85% | 0.4415 | 64941.5595 | 74645.4707
OTM1600E4C8D230C | Transferencia I-O-II Motorizada 1600A 4Polos voltaje del motor 220V Controlador OMD c/display Incluye Manija y Conectores | 1 | S06 | 163386 | 42 | NO | 55.85% | 0.4415 | 72134.919 | 82913.7
OTM1600E4CM110V | Transferencia I-O-II Motorizada 1600A 4Polos voltaje del motor 110V Incluye Manija y Conectores | 1 | S06 | 120837 | 42 | NO | 55.85% | 0.4415 | 53349.5355 | 61321.3052
OTM1600E4CM230C | Transferencia I-O-II Motorizada 1600A 4Polos voltaje del motor 220V Incluye Manija y Conectores | 1 | S06 | 124999 | 42 | NO | 55.85% | 0.4415 | 55187.0585 | 63433.4006
OTM1600E4CM24D | Transferencia I-O-II Motorizada 1600A 4Polos voltaje del motor 24Vdc Incluye Manija y Conectores | 1 | S06 | 120070 | 42 | NO | 55.85% | 0.4415 | 53010.905 | 60932.0747
OTM1600E4CM48D | Transferencia I-O-II Motorizada 1600A 4Polos voltaje del motor 48Vdc Incluye Manija y Conectores | 1 | S06 | 115221 | 42 | NO | 55.85% | 0.4415 | 50870.0715 | 58471.3466
OTM1600E4M230C | OTM1600E4M230C | 1 | S06 | 63807 | 42 | NO | 55.85% | 0.4415 | 28170.7905 | 32380.219
OTM160E3C8D230C | Transferencia I-O-II Motorizada 160A 3Polos voltaje del motor 220V Controlador OMD c/display Incluye Manija y Conectores | 1 | S06 | 61737 | 42 | NO | 55.85% | 0.4415 | 27256.8855 | 31329.7534
OTM160E3CM110V | Transferencia I-O-II, OTM 160A seccionadores 0+0 Motorizada , 160A, 3Polos voltaje del motor 110-125 Vac/dc Incluye Manija, Conectores y tornillos peso 6.6 kg | 1 | S06 | 15868 | 42 | SI | 55.85% | 0.4415 | 7005.722 | 8052.554
OTM160E3CM230C | Transferencia I-O-II Motorizada 160A 3Polos voltaje del motor 220V Incluye Manija y Conectores | 1 | S06 | 16639 | 42 | NO | 55.85% | 0.4415 | 7346.1185 | 8443.8144
OTM160E3CM24D | Transferencia I-O-II Motorizada 160A 3Polos voltaje del motor 24Vdc Incluye Manija y Conectores | 1 | S06 | 16639 | 42 | NO | 55.85% | 0.4415 | 7346.1185 | 8443.8144
OTM160E3CM48D | Transferencia I-O-II Motorizada 160A 3Polos voltaje del motor 48Vdc Incluye Manija y Conectores | 1 | S06 | 16639 | 42 | NO | 55.85% | 0.4415 | 7346.1185 | 8443.8144
OTM160E3M230C | OTM160E3M230C | 1 | S06 | 19112 | 42 | NO | 55.85% | 0.4415 | 8437.948 | 9698.7908
OTM160E3WC8D230C | Transferencia I-O-II Motorizada 160A 3Polos voltaje del motor 220V Controlador OMD c/display Incluye Manija y Conectores | 1 | S06 | 53019 | 42 | NO | 55.85% | 0.4415 | 23407.8885 | 26905.619
OTM160E3WCM110V | Transferencia I-O-II Motorizada 160A 3Polos voltaje del motor 110V Incluye Manija y Conectores | 1 | S06 | 21240 | 42 | NO | 55.85% | 0.4415 | 9377.46 | 10778.6897
OTM160E3WCM230C | Transferencia I-O-II Motorizada 160A 3Polos voltaje del motor 220V Incluye Manija y Conectores | 1 | S06 | 19910 | 42 | NO | 55.85% | 0.4415 | 8790.265 | 10103.7529
OTM160E3WCM24D | Transferencia I-O-II Motorizada 160A 3Polos voltaje del motor 24Vdc Incluye Manija y Conectores | 1 | S06 | 23119 | 42 | NO | 55.85% | 0.4415 | 10207.0385 | 11732.2282
OTM160E3WCM48D | Transferencia I-O-II Motorizada 160A 3Polos voltaje del motor 48Vdc Incluye Manija y Conectores | 1 | S06 | 23283 | 42 | NO | 55.85% | 0.4415 | 10279.4445 | 11815.4534
OTM160E3WM230C | OTM160E3WM230C | 1 | S06 | 19852 | 42 | NO | 55.85% | 0.4415 | 8764.658 | 10074.3195
OTM160E4C2D230C | Transferencia I-O-II Motorizada 160A 4Polos voltaje del motor 220V controlador OMD Basico, s/display Incluye Manija y Conectores | 1 | S06 | 52722 | 42 | NO | 55.85% | 0.4415 | 23276.763 | 26754.9
OTM160E4C3D230C | Transferencia I-O-II Motorizada 160A 4Polos voltaje del motor 220V controlador OMD Basico, s/display Incluye Manija y Conectores | 1 | S06 | 55492 | 42 | NO | 55.85% | 0.4415 | 24499.718 | 28160.5954
OTM160E4C8D230C | Transferencia I-O-II Motorizada 160A 4Polos voltaje del motor 220V Controlador OMD c/display Incluye Manija y Conectores | 1 | S06 | 69148 | 42 | NO | 55.85% | 0.4415 | 30528.842 | 35090.623
OTM160E4CM110V | Transferencia I-O-II Motorizada 160A 4Polos voltaje del motor 110V Incluye Manija y Conectores | 1 | S06 | 19968 | 42 | NO | 55.85% | 0.4415 | 8815.872 | 10133.1862
OTM160E4CM230C | Transferencia I-O-II Motorizada 160A 4Polos voltaje del motor 220V Incluye Manija y Conectores | 1 | S06 | 19968 | 42 | NO | 55.85% | 0.4415 | 8815.872 | 10133.1862
OTM160E4CM24D | Transferencia I-O-II Motorizada 160A 4Polos voltaje del motor 24Vdc Incluye Manija y Conectores | 1 | S06 | 19968 | 42 | NO | 55.85% | 0.4415 | 8815.872 | 10133.1862
OTM160E4CM48D | Transferencia I-O-II Motorizada 160A 4Polos voltaje del motor 48Vdc Incluye Manija y Conectores | 1 | S06 | 19968 | 42 | NO | 55.85% | 0.4415 | 8815.872 | 10133.1862
OTM160E4M230C | OTM160E4M230C | 1 | S06 | 20712 | 42 | NO | 55.85% | 0.4415 | 9144.348 | 10510.7448
OTM160E4WC2D230C | Transferencia I-O-II Motorizada 160A 4Polos voltaje del motor 220V Incluye Manija y Conectores | 1 | S06 | 42577 | 42 | NO | 55.85% | 0.4415 | 18797.7455 | 21606.604
OTM160E4WC3D230C | Transferencia I-O-II Motorizada 160A 4Polos voltaje del motor 220V Incluye Manija y Conectores | 1 | S06 | 47678 | 42 | NO | 55.85% | 0.4415 | 21049.837 | 24195.2149
OTM160E4WC8D230C | Transferencia I-O-II Motorizada 160A 4Polos voltaje del motor 220V Controlador OMD c/display Incluye Manija y Conectores | 1 | S06 | 63280 | 42 | NO | 55.85% | 0.4415 | 27938.12 | 32112.7816
OTM160E4WCM110V | Transferencia I-O-II Motorizada 160A 4Polos voltaje del motor 110V Incluye Manija y Conectores | 1 | S06 | 26195 | 42 | NO | 55.85% | 0.4415 | 11565.0925 | 13293.2098
OTM160E4WCM230C | Transferencia I-O-II Motorizada 160A 4Polos voltaje del motor 220V Incluye Manija y Conectores | 1 | S06 | 24449 | 42 | NO | 55.85% | 0.4415 | 10794.2335 | 12407.1649
OTM160E4WCM24D | Transferencia I-O-II Motorizada 160A 4Polos voltaje del motor 24Vdc Incluye Manija y Conectores | 1 | S06 | 26226 | 42 | NO | 55.85% | 0.4415 | 11578.779 | 13308.9414
OTM160E4WCM48D | Transferencia I-O-II Motorizada 160A 4Polos voltaje del motor 48Vdc Incluye Manija y Conectores | 1 | S06 | 25184 | 42 | NO | 55.85% | 0.4415 | 11118.736 | 12780.1563
OTM160E4WM230C | OTM160E4WM230C | 1 | S06 | 21377 | 42 | NO | 55.85% | 0.4415 | 9437.9455 | 10848.2132
OTM2000E3CM110V | Transferencia I-O-II Motorizada 2000A 3Polos voltaje del motor 110V Incluye Manija y Conectores | 1 | S06 | 151237 | 42 | NO | 55.85% | 0.4415 | 66771.1355 | 76748.4316
OTM2000E3CM230C | Transferencia I-O-II Motorizada 2000A 3Polos voltaje del motor 220V Incluye Manija y Conectores | 1 | S06 | 157447 | 42 | NO | 55.85% | 0.4415 | 69512.8505 | 79899.8282
OTM2000E3CM24D | Transferencia I-O-II Motorizada 2000A 3Polos voltaje del motor 24Vdc Incluye Manija y Conectores | 1 | S06 | 157447 | 42 | NO | 55.85% | 0.4415 | 69512.8505 | 79899.8282
OTM2000E3CM48D | Transferencia I-O-II Motorizada 2000A 3Polos voltaje del motor 48Vdc Incluye Manija y Conectores | 1 | S06 | 157110 | 42 | NO | 55.85% | 0.4415 | 69364.065 | 79728.8103
OTM2000E3M230C | OTM2000E3M230C | 1 | S06 | 74223 | 42 | NO | 55.85% | 0.4415 | 32769.4545 | 37666.0397
OTM2000E4CM110V | Transferencia I-O-II Motorizada 2000A 4Polos voltaje del motor 110V Incluye Manija y Conectores | 1 | S06 | 194864 | 42 | NO | 55.85% | 0.4415 | 86032.456 | 98887.8805
OTM2000E4CM230C | Transferencia I-O-II Motorizada 2000A 4Polos voltaje del motor 220V Incluye Manija y Conectores | 1 | S06 | 196810 | 42 | NO | 55.85% | 0.4415 | 86891.615 | 99875.4195
OTM2000E4CM24D | Transferencia I-O-II Motorizada 2000A 4Polos voltaje del motor 24Vdc Incluye Manija y Conectores | 1 | S06 | 188965 | 42 | NO | 55.85% | 0.4415 | 83428.0475 | 95894.3075
OTM2000E4CM48D | Transferencia I-O-II Motorizada 2000A 4Polos voltaje del motor 48Vdc Incluye Manija y Conectores | 1 | S06 | 181572 | 42 | NO | 55.85% | 0.4415 | 80164.038 | 92142.5724
OTM2000E4M230C | OTM2000E4M230C | 1 | S06 | 96344 | 42 | NO | 55.85% | 0.4415 | 42535.876 | 48891.8115
OTM200E2CM230V | OTM200E2CM230V - 1SCA121209R1001 | 1 | S06 | 20390 | 42 | NO | 55.85% | 0.4415 | 9002.185 | 10347.3391
OTM200E3C8D230C | Transferencia I-O-II Motorizada 200A 3Polos voltaje del motor 220V Controlador OMD c/display Incluye Manija y Conectores | 1 | S06 | 63435 | 42 | NO | 55.85% | 0.4415 | 28006.5525 | 32191.4397
OTM200E3CM110V | Transferencia I-O-II Motorizada 200A 3Polos voltaje del motor 110V Incluye Manija y Conectores | 1 | S06 | 21807 | 42 | NO | 55.85% | 0.4415 | 9627.7905 | 11066.4259
OTM200E3CM230C | Transferencia I-O-II Motorizada 200A 3Polos voltaje del motor 220V Incluye Manija y Conectores | 1 | S06 | 21807 | 42 | NO | 55.85% | 0.4415 | 9627.7905 | 11066.4259
OTM200E3CM24D | Transferencia I-O-II Motorizada 200A 3Polos voltaje del motor 24Vdc Incluye Manija y Conectores | 1 | S06 | 21807 | 42 | NO | 55.85% | 0.4415 | 9627.7905 | 11066.4259
OTM200E3CM48D | Transferencia I-O-II Motorizada 200A 3Polos voltaje del motor 48Vdc Incluye Manija y Conectores | 1 | S06 | 21807 | 42 | NO | 55.85% | 0.4415 | 9627.7905 | 11066.4259
OTM200E3M230C | OTM200E3M230C | 1 | S06 | 19516 | 42 | NO | 55.85% | 0.4415 | 8616.314 | 9903.8092
OTM200E3WC8D230C | Transferencia I-O-II Motorizada 200A 3Polos voltaje del motor 220V Controlador OMD c/display Incluye Manija y Conectores | 1 | S06 | 67189 | 42 | NO | 55.85% | 0.4415 | 29663.9435 | 34096.4868
OTM200E3WCM110V | Transferencia I-O-II Motorizada 200A 3Polos voltaje del motor 110V Incluye Manija y Conectores | 1 | S06 | 26062 | 42 | NO | 55.85% | 0.4415 | 11506.373 | 13225.7161
OTM200E3WCM230C | Transferencia I-O-II Motorizada 200A 3Polos voltaje del motor 220V Incluye Manija y Conectores | 1 | S06 | 23695 | 42 | NO | 55.85% | 0.4415 | 10461.3425 | 12024.5316
OTM200E3WCM24D | Transferencia I-O-II Motorizada 200A 3Polos voltaje del motor 24Vdc Incluye Manija y Conectores | 1 | S06 | 26359 | 42 | NO | 55.85% | 0.4415 | 11637.4985 | 13376.4351
OTM200E3WCM48D | Transferencia I-O-II Motorizada 200A 3Polos voltaje del motor 48Vdc Incluye Manija y Conectores | 1 | S06 | 25357 | 42 | NO | 55.85% | 0.4415 | 11195.1155 | 12867.9489
OTM200E3WM230C | OTM200E3WM230C | 1 | S06 | 20030 | 42 | NO | 55.85% | 0.4415 | 8843.245 | 10164.6494
OTM200E4C2D230C | Transferencia I-O-II Motorizada 200A 4Polos voltaje del motor 220V controlador OMD Basico, s/display Incluye Manija y Conectores | 1 | S06 | 54646 | 42 | NO | 55.85% | 0.4415 | 24126.209 | 27731.2747
OTM200E4C3D230C | Transferencia I-O-II Motorizada 200A 4Polos voltaje del motor 220V controlador OMD Basico, s/display Incluye Manija y Conectores | 1 | S06 | 57522 | 42 | NO | 55.85% | 0.4415 | 25395.963 | 29190.7621
OTM200E4C8D230C | Transferencia I-O-II Motorizada 200A 4Polos voltaje del motor 220V Controlador OMD c/display Incluye Manija y Conectores | 1 | S06 | 71049 | 42 | NO | 55.85% | 0.4415 | 31368.1335 | 36055.3259
OTM200E4CM110V | Transferencia I-O-II Motorizada 200A 4Polos voltaje del motor 110V Incluye Manija y Conectores | 1 | S06 | 26168 | 42 | NO | 55.85% | 0.4415 | 11553.172 | 13279.508
OTM200E4CM230C | Transferencia I-O-II Motorizada 200A 4Polos voltaje del motor 220V Incluye Manija y Conectores | 1 | S06 | 26168 | 42 | NO | 55.85% | 0.4415 | 11553.172 | 13279.508
OTM200E4CM24D | Transferencia I-O-II Motorizada 200A 4Polos voltaje del motor 24Vdc Incluye Manija y Conectores | 1 | S06 | 26168 | 42 | NO | 55.85% | 0.4415 | 11553.172 | 13279.508
OTM200E4CM48D | Transferencia I-O-II Motorizada 200A 4Polos voltaje del motor 48Vdc Incluye Manija y Conectores | 1 | S06 | 26168 | 42 | NO | 55.85% | 0.4415 | 11553.172 | 13279.508
OTM200E4M230C | OTM200E4M230C | 1 | S06 | 20774 | 42 | NO | 55.85% | 0.4415 | 9171.721 | 10542.208
OTM200E4WC2D230C | Transferencia I-O-II Motorizada 200A 4Polos voltaje del motor 220V Incluye Manija y Conectores | 1 | S06 | 51477 | 42 | NO | 55.85% | 0.4415 | 22727.0955 | 26123.0983
OTM200E4WC3D230C | Transferencia I-O-II Motorizada 200A 4Polos voltaje del motor 220V Incluye Manija y Conectores | 1 | S06 | 53803 | 42 | NO | 55.85% | 0.4415 | 23754.0245 | 27303.4764
OTM200E4WC8D230C | Transferencia I-O-II Motorizada 200A 4Polos voltaje del motor 220V Controlador OMD c/display Incluye Manija y Conectores | 1 | S06 | 67867 | 42 | NO | 55.85% | 0.4415 | 29963.2805 | 34440.5523
OTM200E4WCM110V | Transferencia I-O-II Motorizada 200A 4Polos voltaje del motor 110V Incluye Manija y Conectores | 1 | S06 | 27237 | 42 | NO | 55.85% | 0.4415 | 12025.1355 | 13821.9948
OTM200E4WCM230C | Transferencia I-O-II Motorizada 200A 4Polos voltaje del motor 220V Incluye Manija y Conectores | 1 | S06 | 25100 | 42 | NO | 55.85% | 0.4415 | 11081.65 | 12737.5287
OTM200E4WCM24D | Transferencia I-O-II Motorizada 200A 4Polos voltaje del motor 24Vdc Incluye Manija y Conectores | 1 | S06 | 27002 | 42 | NO | 55.85% | 0.4415 | 11921.383 | 13702.7391
OTM200E4WCM48D | Transferencia I-O-II Motorizada 200A 4Polos voltaje del motor 48Vdc Incluye Manija y Conectores | 1 | S06 | 26337 | 42 | NO | 55.85% | 0.4415 | 11627.7855 | 13365.2707
OTM200E4WM230C | OTM200E4WM230C | 1 | S06 | 21399 | 42 | NO | 55.85% | 0.4415 | 9447.6585 | 10859.3776
OTM2500E3CM110V | Transferencia I-O-II Motorizada 2500A 3Polos voltaje del motor 110V Incluye Manija y Conectores | 1 | S06 | 162358 | 42 | NO | 55.85% | 0.4415 | 71681.057 | 82392.0195
OTM2500E3CM230C | Transferencia I-O-II Motorizada 2500A 3Polos voltaje del motor 220V Incluye Manija y Conectores | 1 | S06 | 174941 | 42 | NO | 55.85% | 0.4415 | 77236.4515 | 88777.5305
OTM2500E3CM24D | Transferencia I-O-II Motorizada 2500A 3Polos voltaje del motor 24Vdc Incluye Manija y Conectores | 1 | S06 | 174941 | 42 | NO | 55.85% | 0.4415 | 77236.4515 | 88777.5305
OTM2500E3CM48D | Transferencia I-O-II Motorizada 2500A 3Polos voltaje del motor 48Vdc Incluye Manija y Conectores | 1 | S06 | 174188 | 42 | NO | 55.85% | 0.4415 | 76904.002 | 88395.4046
OTM2500E3M230C | OTM2500E3M230C | 1 | S06 | 73873 | 42 | NO | 55.85% | 0.4415 | 32614.9295 | 37488.4247
OTM2500E4CM110V | Transferencia I-O-II Motorizada 2500A 4Polos voltaje del motor 110V Incluye Manija y Conectores | 1 | S06 | 216041 | 42 | NO | 55.85% | 0.4415 | 95382.1015 | 109634.5994
OTM2500E4CM230C | Transferencia I-O-II Motorizada 2500A 4Polos voltaje del motor 220V Incluye Manija y Conectores | 1 | S06 | 218674 | 42 | NO | 55.85% | 0.4415 | 96544.571 | 110970.7713
OTM2500E4CM24D | Transferencia I-O-II Motorizada 2500A 4Polos voltaje del motor 24Vdc Incluye Manija y Conectores | 1 | S06 | 204712 | 42 | NO | 55.85% | 0.4415 | 90380.348 | 103885.4575
OTM2500E4CM48D | Transferencia I-O-II Motorizada 2500A 4Polos voltaje del motor 48Vdc Incluye Manija y Conectores | 1 | S06 | 192493 | 42 | NO | 55.85% | 0.4415 | 84985.6595 | 97684.6661
OTM2500E4M230C | OTM2500E4M230C | 1 | S06 | 95901 | 42 | NO | 55.85% | 0.4415 | 42340.2915 | 48667.0017
OTM250E3C8D230C | Transferencia I-O-II Motorizada 250A 3Polos voltaje del motor 220V Controlador OMD c/display Incluye Manija y Conectores | 1 | S06 | 66023 | 42 | NO | 55.85% | 0.4415 | 29149.1545 | 33504.7753
OTM250E3CM110V | Transferencia I-O-II, OTM 250A seccionadores 0+0 Motorizada, 250A, 3Polos voltaje del motor 110-125 Vac/dc Incluye Manija, Conectores y tornillos peso 6.6 kg | 1 | S06 | 21533 | 42 | SI | 55.85% | 0.4415 | 9506.8195 | 10927.3787
OTM250E3CM230C | Transferencia I-O-II Motorizada 250A 3Polos voltaje del motor 220V Incluye Manija y Conectores | 1 | S06 | 22583 | 42 | NO | 55.85% | 0.4415 | 9970.3945 | 11460.2236
OTM250E3CM24D | Transferencia I-O-II Motorizada 250A 3Polos voltaje del motor 24Vdc Incluye Manija y Conectores | 1 | S06 | 22583 | 42 | NO | 55.85% | 0.4415 | 9970.3945 | 11460.2236
OTM250E3CM48D | Transferencia I-O-II Motorizada 250A 3Polos voltaje del motor 48Vdc Incluye Manija y Conectores | 1 | S06 | 21891 | 42 | NO | 55.85% | 0.4415 | 9664.8765 | 11109.0534
OTM250E3M230C | OTM250E3M230C | 1 | S06 | 19516 | 42 | NO | 55.85% | 0.4415 | 8616.314 | 9903.8092
OTM250E3WC8D230C | Transferencia I-O-II Motorizada 250A 3Polos voltaje del motor 220V Controlador OMD c/display Incluye Manija y Conectores | 1 | S06 | 69981 | 42 | NO | 55.85% | 0.4415 | 30896.6115 | 35513.3466
OTM250E3WCM110V | Transferencia I-O-II Motorizada 250A 3Polos voltaje del motor 110V Incluye Manija y Conectores | 1 | S06 | 28522 | 42 | NO | 55.85% | 0.4415 | 12592.463 | 14474.0954
OTM250E3WCM230C | Transferencia I-O-II Motorizada 250A 3Polos voltaje del motor 220V Incluye Manija y Conectores | 1 | S06 | 27560 | 42 | NO | 55.85% | 0.4415 | 12167.74 | 13985.908
OTM250E3WCM24D | Transferencia I-O-II Motorizada 250A 3Polos voltaje del motor 24Vdc Incluye Manija y Conectores | 1 | S06 | 24006 | 42 | NO | 55.85% | 0.4415 | 10598.649 | 12182.3552
OTM250E3WCM48D | Transferencia I-O-II Motorizada 250A 3Polos voltaje del motor 48Vdc Incluye Manija y Conectores | 1 | S06 | 24529 | 42 | NO | 55.85% | 0.4415 | 10829.5535 | 12447.7626
OTM250E3WM230C | OTM250E3WM230C | 1 | S06 | 20030 | 42 | NO | 55.85% | 0.4415 | 8843.245 | 10164.6494
OTM250E4C2D230C | Transferencia I-O-II Motorizada 250A 4Polos voltaje del motor 220V controlador OMD Basico, s/display Incluye Manija y Conectores | 1 | S06 | 56476 | 42 | NO | 55.85% | 0.4415 | 24934.154 | 28659.9471
OTM250E4C3D230C | Transferencia I-O-II Motorizada 250A 4Polos voltaje del motor 220V controlador OMD Basico, s/display Incluye Manija y Conectores | 1 | S06 | 59446 | 42 | NO | 55.85% | 0.4415 | 26245.409 | 30167.1368
OTM250E4C8D230C | Transferencia I-O-II Motorizada 250A 4Polos voltaje del motor 220V Controlador OMD c/display Incluye Manija y Conectores | 1 | S06 | 73948 | 42 | NO | 55.85% | 0.4415 | 32648.042 | 37526.4851
OTM250E4CM110V | Transferencia I-O-II Motorizada 250A 4Polos voltaje del motor 110V Incluye Manija y Conectores | 1 | S06 | 27099 | 42 | NO | 55.85% | 0.4415 | 11964.2085 | 13751.9638
OTM250E4CM230C | Transferencia I-O-II Motorizada 250A 4Polos voltaje del motor 220V Incluye Manija y Conectores | 1 | S06 | 27099 | 42 | NO | 55.85% | 0.4415 | 11964.2085 | 13751.9638
OTM250E4CM24D | Transferencia I-O-II Motorizada 250A 4Polos voltaje del motor 24Vdc Incluye Manija y Conectores | 1 | S06 | 27099 | 42 | NO | 55.85% | 0.4415 | 11964.2085 | 13751.9638
OTM250E4CM48D | Transferencia I-O-II Motorizada 250A 4Polos voltaje del motor 48Vdc Incluye Manija y Conectores | 1 | S06 | 27099 | 42 | NO | 55.85% | 0.4415 | 11964.2085 | 13751.9638
OTM250E4M230C | OTM250E4M230C - 1SCA115290R1001 | 1 | S06 | 20774 | 42 | NO | 55.85% | 0.4415 | 9171.721 | 10542.208
OTM250E4WC2D230C | Transferencia I-O-II Motorizada 250A 4Polos voltaje del motor 220V Incluye Manija y Conectores | 1 | S06 | 52017 | 42 | NO | 55.85% | 0.4415 | 22965.5055 | 26397.1328
OTM250E4WC3D230C | Transferencia I-O-II Motorizada 250A 4Polos voltaje del motor 220V Incluye Manija y Conectores | 1 | S06 | 54105 | 42 | NO | 55.85% | 0.4415 | 23887.3575 | 27456.7328
OTM250E4WC8D230C | Transferencia I-O-II Motorizada 250A 4Polos voltaje del motor 220V Controlador OMD c/display Incluye Manija y Conectores | 1 | S06 | 67902 | 42 | NO | 55.85% | 0.4415 | 29978.733 | 34458.3138
OTM250E4WCM110V | Transferencia I-O-II Motorizada 250A 4Polos voltaje del motor 110V Incluye Manija y Conectores | 1 | S06 | 27046 | 42 | NO | 55.85% | 0.4415 | 11940.809 | 13725.0678
OTM250E4WCM230C | Transferencia I-O-II Motorizada 250A 4Polos voltaje del motor 220V Incluye Manija y Conectores | 1 | S06 | 24591 | 42 | NO | 55.85% | 0.4415 | 10856.9265 | 12479.2259
OTM250E4WCM24D | Transferencia I-O-II Motorizada 250A 4Polos voltaje del motor 24Vdc Incluye Manija y Conectores | 1 | S06 | 25840 | 42 | NO | 55.85% | 0.4415 | 11408.36 | 13113.0575
OTM250E4WCM48D | Transferencia I-O-II Motorizada 250A 4Polos voltaje del motor 48Vdc Incluye Manija y Conectores | 1 | S06 | 24280 | 42 | NO | 55.85% | 0.4415 | 10719.62 | 12321.4023
OTM250E4WM230C | OTM250E4WM230C | 1 | S06 | 21399 | 42 | NO | 55.85% | 0.4415 | 9447.6585 | 10859.3776
OTM315E3C8D230C | Transferencia I-O-II Motorizada 315A 3Polos voltaje del motor 220V Controlador OMD c/display Incluye Manija y Conectores | 1 | S06 | 67158 | 42 | NO | 55.85% | 0.4415 | 29650.257 | 34080.7552
OTM315E3CM110V | Transferencia I-O-II Motorizada 315A 3Polos voltaje del motor 110V Incluye Manija y Conectores | 1 | S06 | 31521 | 42 | SI | 55.85% | 0.4415 | 13916.5215 | 15996.0017
OTM315E3CM230C | Transferencia I-O-II Motorizada 315A 3Polos voltaje del motor 220V Incluye Manija y Conectores | 1 | S06 | 33061 | 42 | NO | 55.85% | 0.4415 | 14596.4315 | 16777.5075
OTM315E3CM24D | Transferencia I-O-II Motorizada 315A 3Polos voltaje del motor 24Vdc Incluye Manija y Conectores | 1 | S06 | 33061 | 42 | NO | 55.85% | 0.4415 | 14596.4315 | 16777.5075
OTM315E3CM48D | Transferencia I-O-II Motorizada 315A 3Polos voltaje del motor 48Vdc Incluye Manija y Conectores | 1 | S06 | 33061 | 42 | NO | 55.85% | 0.4415 | 14596.4315 | 16777.5075
OTM315E3M230C | OTM315E3M230C | 1 | S06 | 23788 | 42 | NO | 55.85% | 0.4415 | 10502.402 | 12071.7264
OTM315E4C2D230C | Transferencia I-O-II Motorizada 315A 4Polos voltaje del motor 220V controlador OMD Basico, s/display Incluye Manija y Conectores | 1 | S06 | 58457 | 42 | NO | 55.85% | 0.4415 | 25808.7655 | 29665.2477
OTM315E4C3D230C | Transferencia I-O-II Motorizada 315A 4Polos voltaje del motor 220V controlador OMD Basico, s/display Incluye Manija y Conectores | 1 | S06 | 61533 | 42 | NO | 55.85% | 0.4415 | 27166.8195 | 31226.2293
OTM315E4C8D230C | Transferencia I-O-II Motorizada 315A 4Polos voltaje del motor 220V Controlador OMD c/display Incluye Manija y Conectores | 1 | S06 | 75216 | 42 | NO | 55.85% | 0.4415 | 33207.864 | 38169.9586
OTM315E4CM110V | Transferencia I-O-II Motorizada 315A 4Polos voltaje del motor 110V Incluye Manija y Conectores | 1 | S06 | 39669 | 42 | NO | 55.85% | 0.4415 | 17513.8635 | 20130.8776
OTM315E4CM230C | Transferencia I-O-II Motorizada 315A 4Polos voltaje del motor 220V Incluye Manija y Conectores | 1 | S06 | 39669 | 42 | NO | 55.85% | 0.4415 | 17513.8635 | 20130.8776
OTM315E4CM24D | Transferencia I-O-II Motorizada 315A 4Polos voltaje del motor 24Vdc Incluye Manija y Conectores | 1 | S06 | 39669 | 42 | NO | 55.85% | 0.4415 | 17513.8635 | 20130.8776
OTM315E4CM48D | Transferencia I-O-II Motorizada 315A 4Polos voltaje del motor 48Vdc Incluye Manija y Conectores | 1 | S06 | 39669 | 42 | NO | 55.85% | 0.4415 | 17513.8635 | 20130.8776
OTM315E4M230C | OTM315E4M230C | 1 | S06 | 25052 | 42 | NO | 55.85% | 0.4415 | 11060.458 | 12713.1701
OTM3200E3CM230C | OTM3200E3CM230C - 1SCA129240R1001 | 1 | S06 | 240859 | 42 | NO | 55.85% | 0.4415 | 106339.2485 | 122229.0213
OTM400E2CM230V | OTM400E2CM230V - 1SCA121226R1001 | 1 | S06 | 32119 | 42 | NO | 55.85% | 0.4415 | 14180.5385 | 16299.4695
OTM400E3C8D230C | Transferencia I-O-II Motorizada 400A 3Polos voltaje del motor 220V Controlador OMD c/display Incluye Manija y Conectores | 1 | S06 | 72822 | 42 | NO | 55.85% | 0.4415 | 32150.913 | 36955.0724
OTM400E3CM110V | Transferencia I-O-II, OTM 400A seccionadores 0+0 Motorizada, 400A, 3Polos voltaje del motor 110-125 Vac/dc Incluye Manija, Conectores y tornillos peso 11.1 kg | 1 | S06 | 36369 | 42 | SI | 55.85% | 0.4415 | 16056.9135 | 18456.2224
OTM400E3CM230C | Transferencia I-O-II Motorizada 400A 3Polos voltaje del motor 220V Incluye Manija y Conectores | 1 | S06 | 38144 | 42 | NO | 55.85% | 0.4415 | 16840.576 | 19356.9839
OTM400E3CM24D | Transferencia I-O-II Motorizada 400A 3Polos voltaje del motor 24Vdc Incluye Manija y Conectores | 1 | S06 | 38144 | 42 | NO | 55.85% | 0.4415 | 16840.576 | 19356.9839
OTM400E3CM48D | Transferencia I-O-II Motorizada 400A 3Polos voltaje del motor 48Vdc Incluye Manija y Conectores | 1 | S06 | 38144 | 42 | NO | 55.85% | 0.4415 | 16840.576 | 19356.9839
OTM400E3M230C | OTM400E3M230C | 1 | S06 | 23921 | 42 | NO | 55.85% | 0.4415 | 10561.1215 | 12139.2201
OTM400E3YM230C | OTM400E3YM230C - 1SCA136735R1001 | 1 | S06 | 52569 | 42 | NO | 55.85% | 0.4415 | 23209.2135 | 26677.2569
OTM400E4C2D230C | Transferencia I-O-II Motorizada 400A 4Polos voltaje del motor 220V controlador OMD Basico, s/display Incluye Manija y Conectores | 1 | S06 | 64565 | 42 | NO | 55.85% | 0.4415 | 28505.4475 | 32764.8822
OTM400E4C3D230C | Transferencia I-O-II Motorizada 400A 4Polos voltaje del motor 220V controlador OMD Basico, s/display Incluye Manija y Conectores | 1 | S06 | 67965 | 42 | NO | 55.85% | 0.4415 | 30006.5475 | 34490.2845
OTM400E4C8D230C | Transferencia I-O-II Motorizada 400A 4Polos voltaje del motor 220V Controlador OMD c/display Incluye Manija y Conectores | 1 | S06 | 81563 | 42 | NO | 55.85% | 0.4415 | 36010.0645 | 41390.8787
OTM400E4CM110V | Transferencia I-O-II Motorizada 400A 4Polos voltaje del motor 110V Incluye Manija y Conectores | 1 | S06 | 45772 | 42 | NO | 55.85% | 0.4415 | 20208.338 | 23227.9747
OTM400E4CM230C | Transferencia I-O-II Motorizada 400A 4Polos voltaje del motor 220V Incluye Manija y Conectores | 1 | S06 | 45772 | 42 | NO | 55.85% | 0.4415 | 20208.338 | 23227.9747
OTM400E4CM24D | Transferencia I-O-II Motorizada 400A 4Polos voltaje del motor 24Vdc Incluye Manija y Conectores | 1 | S06 | 45772 | 42 | NO | 55.85% | 0.4415 | 20208.338 | 23227.9747
OTM400E4CM48D | Transferencia I-O-II Motorizada 400A 4Polos voltaje del motor 48Vdc Incluye Manija y Conectores | 1 | S06 | 45772 | 42 | NO | 55.85% | 0.4415 | 20208.338 | 23227.9747
OTM400E4M230C | OTM400E4M230C | 1 | S06 | 25419 | 42 | NO | 55.85% | 0.4415 | 11222.4885 | 12899.4121
OTM40F3CMA230V | Transferencia OTM mini Motorizada 40A,de seccionadores 0+0 voltaje del motor 110-220 V ac Incluye Manija y Conectores peso 1.7 kg | 1 | S06 | 8699 | 42 | SI | 55.85% | 0.4415 | 3840.6085 | 4414.4925
OTM40F3CMA24D | OTM40F3CMA24D | 1 | S06 | 9122 | 42 | NO | 55.85% | 0.4415 | 4027.363 | 4629.1529
OTM40F4CMA230V | Transferencia OTM mini Motorizada 40A 4Polos voltaje del motor 110-220V Incluye Manija y Conectores | 1 | S06 | 10252 | 42 | NO | 55.85% | 0.4415 | 4526.258 | 5202.5954
OTM630E3C8D230C | Transferencia I-O-II Motorizada 630A 3Polos voltaje del motor 220V Controlador OMD c/display Incluye Manija y Conectores | 1 | S06 | 90622 | 42 | NO | 55.85% | 0.4415 | 40009.613 | 45988.0609
OTM630E3CM110V | Transferencia I-O-II, OTM 630A seccionadores 0+0 Motorizada, 630A,3Polos voltaje del motor 110-125 Vac/dc Incluye Manija, Conectores y tornillos peso 22 kg | 1 | S06 | 51308 | 42 | SI | 55.85% | 0.4415 | 22652.482 | 26037.3356
OTM630E3CM230C | Transferencia I-O-II Motorizada 630A 3Polos voltaje del motor 220V Incluye Manija y Conectores | 1 | S06 | 53812 | 42 | NO | 55.85% | 0.4415 | 23757.998 | 27308.0437
OTM630E3CM24D | Transferencia I-O-II Motorizada 630A 3Polos voltaje del motor 24Vdc Incluye Manija y Conectores | 1 | S06 | 53812 | 42 | NO | 55.85% | 0.4415 | 23757.998 | 27308.0437
OTM630E3CM48D | Transferencia I-O-II Motorizada 630A 3Polos voltaje del motor 48Vdc Incluye Manija y Conectores | 1 | S06 | 53812 | 42 | NO | 55.85% | 0.4415 | 23757.998 | 27308.0437
OTM630E3M230C | OTM630E3M230C | 1 | S06 | 33548 | 42 | NO | 55.85% | 0.4415 | 14811.442 | 17024.646
OTM630E4C2D230C | Transferencia I-O-II Motorizada 630A 4Polos voltaje del motor 220V controlador OMD Basico, s/display Incluye Manija y Conectores | 1 | S06 | 83508 | 42 | NO | 55.85% | 0.4415 | 36868.782 | 42377.9103
OTM630E4C3D230C | Transferencia I-O-II Motorizada 630A 4Polos voltaje del motor 220V controlador OMD Basico, s/display Incluye Manija y Conectores | 1 | S06 | 87905 | 42 | NO | 55.85% | 0.4415 | 38810.0575 | 44609.2615
OTM630E4C8D230C | Transferencia I-O-II Motorizada 630A 4Polos voltaje del motor 220V Controlador OMD c/display Incluye Manija y Conectores | 1 | S06 | 101499 | 42 | NO | 55.85% | 0.4415 | 44811.8085 | 51507.8259
OTM630E4CM110V | Transferencia I-O-II Motorizada 630A 4Polos voltaje del motor 110V Incluye Manija y Conectores | 1 | S06 | 64574 | 42 | NO | 55.85% | 0.4415 | 28509.421 | 32769.4494
OTM630E4CM230C | Transferencia I-O-II Motorizada 630A 4Polos voltaje del motor 220V Incluye Manija y Conectores | 1 | S06 | 64574 | 42 | NO | 55.85% | 0.4415 | 28509.421 | 32769.4494
OTM630E4CM24D | Transferencia I-O-II Motorizada 630A 4Polos voltaje del motor 24Vdc Incluye Manija y Conectores | 1 | S06 | 64574 | 42 | NO | 55.85% | 0.4415 | 28509.421 | 32769.4494
OTM630E4CM48D | Transferencia I-O-II Motorizada 630A 4Polos voltaje del motor 48Vdc Incluye Manija y Conectores | 1 | S06 | 64574 | 42 | NO | 55.85% | 0.4415 | 28509.421 | 32769.4494
OTM630E4M230C | OTM630E4M230C | 1 | S06 | 38087 | 42 | NO | 55.85% | 0.4415 | 16815.4105 | 19328.058
OTM63F3CMA230V | Transferencia OTM mini Motorizada 63A, de seccionadores 0+0, voltaje del motor 110-220 V ac Incluye Manija y Conectores peso 1.7 kg | 1 | S06 | 9289 | 42 | SI | 55.85% | 0.4415 | 4101.0935 | 4713.9006
OTM63F3CMA24D | OTM63F3CMA24D | 1 | S06 | 9738 | 42 | NO | 55.85% | 0.4415 | 4299.327 | 4941.7552
OTM63F4CMA230V | Transferencia OTM mini Motorizada 63A 4Polos voltaje del motor 110-220V Incluye Manija y Conectores | 1 | S06 | 10758 | 42 | NO | 55.85% | 0.4415 | 4749.657 | 5459.3759
OTM800E3C8D230C | Transferencia I-O-II Motorizada 800A 3Polos voltaje del motor 220V Controlador OMD c/display Incluye Manija y Conectores | 1 | S06 | 98711 | 42 | NO | 55.85% | 0.4415 | 43580.9065 | 50092.996
OTM800E3CM110V | Transferencia I-O-II, OTM 800A seccionadores 0+0 Motorizada, 800A, 3Polos voltaje del motor 110-125 Vac/dc Incluye Manija, Conectores y tornillos peso 22 kg | 1 | S06 | 55926 | 42 | SI | 55.85% | 0.4415 | 24691.329 | 28380.8379
OTM800E3CM230C | Transferencia I-O-II Motorizada 800A 3Polos voltaje del motor 220V Incluye Manija y Conectores | 1 | S06 | 55723 | 42 | NO | 55.85% | 0.4415 | 24601.7045 | 28277.8213
OTM800E3CM24D | Transferencia I-O-II Motorizada 800A 3Polos voltaje del motor 24Vdc Incluye Manija y Conectores | 1 | S06 | 55723 | 42 | NO | 55.85% | 0.4415 | 24601.7045 | 28277.8213
OTM800E3CM48D | Transferencia I-O-II Motorizada 800A 3Polos voltaje del motor 48Vdc Incluye Manija y Conectores | 1 | S06 | 55723 | 42 | NO | 55.85% | 0.4415 | 24601.7045 | 28277.8213
OTM800E3M230C | OTM800E3M230C | 1 | S06 | 37205 | 42 | NO | 55.85% | 0.4415 | 16426.0075 | 18880.4684
OTM800E4C2D230C | Transferencia I-O-II Motorizada 800A 4Polos voltaje del motor 220V controlador OMD Basico, s/display Incluye Manija y Conectores | 1 | S06 | 92116 | 42 | NO | 55.85% | 0.4415 | 40669.214 | 46746.223
OTM800E4C3D230C | Transferencia I-O-II Motorizada 800A 4Polos voltaje del motor 220V controlador OMD Basico, s/display Incluye Manija y Conectores | 1 | S06 | 96969 | 42 | NO | 55.85% | 0.4415 | 42811.8135 | 49208.981
OTM800E4C8D230C | Transferencia I-O-II Motorizada 800A 4Polos voltaje del motor 220V Controlador OMD c/display Incluye Manija y Conectores | 1 | S06 | 110558 | 42 | NO | 55.85% | 0.4415 | 48811.357 | 56105.008
OTM800E4CM110V | Transferencia I-O-II Motorizada 800A 4Polos voltaje del motor 110V Incluye Manija y Conectores | 1 | S06 | 66865 | 42 | NO | 55.85% | 0.4415 | 29520.8975 | 33932.0661
OTM800E4CM230C | Transferencia I-O-II Motorizada 800A 4Polos voltaje del motor 220V Incluye Manija y Conectores | 1 | S06 | 66865 | 42 | NO | 55.85% | 0.4415 | 29520.8975 | 33932.0661
OTM800E4CM24D | Transferencia I-O-II Motorizada 800A 4Polos voltaje del motor 24Vdc Incluye Manija y Conectores | 1 | S06 | 66865 | 42 | NO | 55.85% | 0.4415 | 29520.8975 | 33932.0661
OTM800E4CM48D | Transferencia I-O-II Motorizada 800A 4Polos voltaje del motor 48Vdc Incluye Manija y Conectores | 1 | S06 | 66865 | 42 | NO | 55.85% | 0.4415 | 29520.8975 | 33932.0661
OTM800E4M230C | OTM800E4M230C | 1 | S06 | 44412 | 42 | NO | 55.85% | 0.4415 | 19607.898 | 22537.8138
OTM80F3CMA230V | Transferencia OTM mini Motorizada 80A, de seccionadores 0+0, voltaje del motor 110-220 V ac Incluye Manija y Conectores peso 1.7 kg | 1 | S06 | 10129 | 42 | SI | 55.85% | 0.4415 | 4471.9535 | 5140.1764
OTM80F3CMA24D | OTM80F3CMA24D | 1 | S06 | 10620 | 42 | NO | 55.85% | 0.4415 | 4688.73 | 5389.3448
OTM80F4CMA230V | Transferencia OTM mini Motorizada 80A 4Polos voltaje del motor 110-220V Incluye Manija y Conectores | 1 | S06 | 12477 | 42 | NO | 55.85% | 0.4415 | 5508.5955 | 6331.719
OTP100B3M | OTP,100A (AC22A) 3p, M:Negra/Roja 1SCA126054R1001 | 1 | S06 | 5310 | 42 | NO | 55.85% | 0.4415 | 2344.365 | 2694.6724
OTP100B3M | OTP,100A (AC22A) 3p, M:Negra/Roja 1SCA126054R1001 | 1 | S06 | 5310 | 42 | NO | 55.85% | 0.4415 | 2344.365 | 2694.6724
OTP100B3M | OTP,100A (AC22A) 3p, M:Negra/Roja 1SCA126054R1001 | 1 | S06 | 5310 | 42 | NO | 55.85% | 0.4415 | 2344.365 | 2694.6724
OTP100B3M | OTP,100A (AC22A) 3p, M:Negra/Roja 1SCA126054R1001 | 1 | S06 | 5310 | 42 | NO | 55.85% | 0.4415 | 2344.365 | 2694.6724
OTP100B3U | OTP100B3U - 1SCA126056R1001 | 1 | S06 | 5310 | 42 | NO | 55.85% | 0.4415 | 2344.365 | 2694.6724
OTP100BA3M | OTP,100A (AC22A) 3P, M:Amari/Roja 1SCA126069R1001 | 1 | S06 | 5310 | 42 | NO | 55.85% | 0.4415 | 2344.365 | 2694.6724
OTP100BA3M | OTP,100A (AC22A) 3P, M:Amari/Roja 1SCA126069R1001 | 1 | S06 | 5310 | 42 | NO | 55.85% | 0.4415 | 2344.365 | 2694.6724
OTP100BA3M | OTP,100A (AC22A) 3P, M:Amari/Roja 1SCA126069R1001 | 1 | S06 | 5310 | 42 | NO | 55.85% | 0.4415 | 2344.365 | 2694.6724
OTP100BA3M | OTP,100A (AC22A) 3P, M:Amari/Roja 1SCA126069R1001 | 1 | S06 | 5310 | 42 | NO | 55.85% | 0.4415 | 2344.365 | 2694.6724
OTP125B3B | Seccionador en Gab.Plastic. 125A, max 500 V Manija Negra/roja en Gabinete termoplastico IP65 | 1 | S06 | 7145 | 42 | NO | 55.85% | 0.4415 | 3154.5175 | 3625.8822
OTP125B3M | Seccionador en Gab. Plastic.125A, 3Polos, max500V color de Manija Negra/roja, IP65 Dimensiones:200x400x140mm(ancho, alto, profund) | 1 | S06 | 7757 | 42 | NO | 55.85% | 0.4415 | 3424.7155 | 3936.4546
OTP125B3U | Seccionador en Gab. Plastic.125A, 3Polos, max500V color de Manija Negra/roja, IP65 Dimensiones:xx(ancho, alto, profund) | 1 | S06 | 7757 | 42 | NO | 55.85% | 0.4415 | 3424.7155 | 3936.4546
OTP125B4B | Seccionador en Gab. Plastic.125A, 4polos max500V color de Manija Negra/roja, IP65 Dimensiones:xx(ancho, alto, profund) | 1 | S06 | 8728 | 42 | NO | 55.85% | 0.4415 | 3853.412 | 4429.2092
OTP125B4M | Seccionador en Gab. Plastic.125A, 4polos max500V color de Manija Negra/roja, IP65 Dimensiones:xx(ancho, alto, profund) | 1 | S06 | 8865 | 42 | NO | 55.85% | 0.4415 | 3913.8975 | 4498.7328
OTP125B4U | Seccionador en Gab. Plastic.125A, 4polos max500V color de Manija Negra/roja, IP65 Dimensiones:xx(ancho, alto, profund) | 1 | S06 | 8182 | 42 | NO | 55.85% | 0.4415 | 3612.353 | 4152.1299
OTP125B6B | Seccionador en Gab. Plastic.125A, 6polos max500V color de Manija Negra/roja, IP65 Dimensiones:xx(ancho, alto, profund) | 1 | S06 | 10616 | 42 | NO | 55.85% | 0.4415 | 4686.964 | 5387.3149
OTP125B6M | Seccionador en Gab. Plastic.125A, 6polos max500V color de Manija Negra/roja, IP65 Dimensiones:xx(ancho, alto, profund) | 1 | S06 | 10376 | 42 | NO | 55.85% | 0.4415 | 4581.004 | 5265.5218
OTP125B6U | Seccionador en Gab. Plastic.125A, 6polos max500V color de Manija Negra/roja, IP65 Dimensiones:xx(ancho, alto, profund) | 1 | S06 | 10536 | 42 | NO | 55.85% | 0.4415 | 4651.644 | 5346.7172
OTP125BA3B | Seccionador en Gab.Plastic. 125A, max 500 V Manija Amarill./roja en Gabinete termoplastico IP65 | 1 | S06 | 7238 | 42 | NO | 55.85% | 0.4415 | 3195.577 | 3673.077
OTP125BA3M | Seccionador en Gab. Plastic.125A, 3Polos, max500V color de Manija Amarill./roja, IP65 Dimensiones:200x400x140mm(ancho, alto, profund) | 1 | S06 | 8157 | 42 | SI | 55.85% | 0.4415 | 3601.3155 | 4139.4431
OTP125BA3U | Seccionador en Gab. Plastic.125A, 3Polos, max500V color de Manija Amarill./roja, IP65 Dimensiones:xx(ancho, alto, profund) | 1 | S06 | 7757 | 42 | NO | 55.85% | 0.4415 | 3424.7155 | 3936.4546
OTP125BA4B | Seccionador en Gab. Plastic.125A, 4polos max500V color de Manija Amarill./roja, IP65 Dimensiones:xx(ancho, alto, profund) | 1 | S06 | 8120 | 42 | NO | 55.85% | 0.4415 | 3584.98 | 4120.6667
OTP125BA4M | Seccionador en Gab. Plastic.125A, 4polos max500V color de Manija Amarill./roja, IP65 Dimensiones:xx(ancho, alto, profund) | 1 | S06 | 7841 | 42 | NO | 55.85% | 0.4415 | 3461.8015 | 3979.0822
OTP125BA4U | Seccionador en Gab. Plastic.125A, 4polos max500V color de Manija Amarill./roja, IP65 Dimensiones:xx(ancho, alto, profund) | 1 | S06 | 7828 | 42 | NO | 55.85% | 0.4415 | 3456.062 | 3972.4851
OTP125BA6B | Seccionador en Gab. Plastic.125A, 6polos max500V color de Manija Amarill./roja, IP65 Dimensiones:xx(ancho, alto, profund) | 1 | S06 | 11201 | 42 | NO | 55.85% | 0.4415 | 4945.2415 | 5684.1856
OTP125BA6M | Seccionador en Gab. Plastic.125A, 6polos max500V color de Manija Amarill./roja, IP65 Dimensiones:xx(ancho, alto, profund) | 1 | S06 | 11777 | 42 | NO | 55.85% | 0.4415 | 5199.5455 | 5976.4891
OTP125BA6U | Seccionador en Gab. Plastic.125A, 6polos max500V color de Manija Amarill./roja, IP65 Dimensiones:xx(ancho, alto, profund) | 1 | S06 | 8927 | 42 | NO | 55.85% | 0.4415 | 3941.2705 | 4530.196
OTP16A3M | OTP16A3M - 1SCA022399R6750 | 1 | S06 | 1250 | 42 | NO | 55.85% | 0.4415 | 551.875 | 634.3391
OTP16A6M | Seccionador en Gab. Plastic.16A, 6polos max500V color de Manija Amarill./roja, IP65 Dimensiones:xx(ancho, alto, profund) | 1 | S06 | 1827 | 42 | NO | 55.85% | 0.4415 | 806.6205 | 927.15
OTP16B3M | Seccionador en Gab.Plastic. 16A, max 500 V Manija Negra/roja en Gabinete termoplastico IP65 Dimensiones: 85 x 120 x 60mm (ancho, alto, profund) | 1 | S06 | 1369 | 42 | NO | 55.85% | 0.4415 | 604.4135 | 694.7282
OTP16B3M25 | Seccionador en Gab. Plastic.16A, 3Polos, max500V color de Manija Negra/roja, IP65 Dimensiones:85x120x60mm(ancho, alto, profund) | 1 | S06 | 1277 | 42 | NO | 55.85% | 0.4415 | 563.7955 | 648.0408
OTP16B4M | Seccionador en Gab. Plastic.16A, 4polos max500V color de Manija Negra/roja, IP65 Dimensiones:85x120x60mm(ancho, alto, profund) | 1 | S06 | 1946 | 42 | NO | 55.85% | 0.4415 | 859.159 | 987.5391
OTP16B6M | Seccionador en Gab. Plastic.16A, 6polos max500V color de Manija Negra/roja, IP65 Dimensiones:xxmm(ancho, alto, profund) | 1 | S06 | 2709 | 42 | NO | 55.85% | 0.4415 | 1196.0235 | 1374.7397
OTP16BA3M | Seccionador en Gab.Plastic. 16A, max 500 V Manija Amarill./roja en Gabinete termoplastico IP65 Dimensiones: 85 x 120 x 60mm (ancho, alto, profund) | 1 | S06 | 1319 | 42 | SI | 55.85% | 0.4415 | 582.3385 | 669.3546
OTP16BA3M25 | Seccionador en Gab. Plastic.16A, 3Polos, max500V color de Manija Amarill./roja, IP65 Dimensiones:85x120x60mmmm(ancho, alto, profund) | 1 | S06 | 1277 | 42 | NO | 55.85% | 0.4415 | 563.7955 | 648.0408
OTP16BA4M | Seccionador en Gab. Plastic.16A, 4polos max500V color de Manija Amarill./roja, IP65 Dimensiones:xxmm(ancho, alto, profund) | 1 | S06 | 2061 | 42 | NO | 55.85% | 0.4415 | 909.9315 | 1045.8983
OTP16BA6M | Seccionador en Gab. Plastic.16A, 6polos max500V color de Manija Amarill./roja, IP65 Dimensiones:xxmm(ancho, alto, profund) | 1 | S06 | 3529 | 42 | NO | 55.85% | 0.4415 | 1558.0535 | 1790.8661
OTP16HB3M | Seccionador en Gab. Plastic.16A, max500V color de Manija Negra/roja Dimensiones:xx(anchoaltoprofund) | 1 | S06 | 1538 | 42 | NO | 55.85% | 0.4415 | 679.027 | 780.4908
OTP16HB3M25 | Seccionador en Gab. Plastic.16A, max500V color de Manija Negra/roja Dimensiones:xx(anchoaltoprofund) | 1 | S06 | 1499 | 42 | NO | 55.85% | 0.4415 | 661.8085 | 760.6994
OTP16HB3U | Seccionador en Gab. Plastic.16A, max500V color de Manija Negra/roja Dimensiones:xx(anchoaltoprofund) | 1 | S06 | 1228 | 42 | NO | 55.85% | 0.4415 | 542.162 | 623.1747
OTP16KA3M1 | OTP16KA3M1 | 1 | S06 | 1632 | 42 | NO | 55.85% | 0.4415 | 720.528 | 828.1931
OTP16T6M | Seccionador en Gab. Plastic.16A 6 POLOS, max500V color de Manija Dimensiones:xx(anchoaltoprofund) | 1 | S06 | 2709 | 42 | NO | 55.85% | 0.4415 | 1196.0235 | 1374.7397
OTP25A6M | Seccionador en Gab. Plastic.25A, 6polos max500V color de Manija Amarill./roja IP65 Dimensiones:130x150x85mm(ancho,alto,profud) | 1 | S06 | 2797 | 42 | NO | 55.85% | 0.4415 | 1234.8755 | 1419.3971
OTP25B3M | Seccionador en Gab.Plastic. 25A, max 500 V Manija Negra/roja en Gabinete termoplastico IP65 Dimensiones: 130 x 150 x 60mm (ancho, alto, profund) | 1 | S06 | 1766 | 42 | NO | 55.85% | 0.4415 | 779.689 | 896.1943
OTP25B4M | Seccionador en Gab. Plastic.25A, 4polos max500V color de Manija Negra/roja, IP65 Dimensiones:130x150x60mm(ancho, alto, profund) | 1 | S06 | 2323 | 42 | NO | 55.85% | 0.4415 | 1025.6045 | 1178.8557
OTP25B6M | Seccionador en Gab. Plastic.25A, 6polos max500V color de Manija Negra/roja, IP65 Dimensiones:130x150x85mm(ancho, alto, profund) | 1 | S06 | 2855 | 42 | NO | 55.85% | 0.4415 | 1260.4825 | 1448.8305
OTP25BA3M | Seccionador en Gab.Plastic. 25A, max 500 V Manija Amarill./roja en Gabinete termoplastico IP65 Dimensiones: 130 x 150 x 60mm (ancho, alto, profund) | 1 | S06 | 1700 | 42 | SI | 55.85% | 0.4415 | 750.55 | 862.7011
OTP25BA4M | Seccionador en Gab. Plastic.25A, 4polos max500V color de Manija Amarill./roja, IP65 Dimensiones:130x150x85mm(ancho, alto, profund) | 1 | S06 | 2093 | 42 | NO | 55.85% | 0.4415 | 924.0595 | 1062.1374
OTP25BA6M | Seccionador en Gab. Plastic.25A, 6polos max500V color de Manija Amarill./roja, IP65 Dimensiones:130x150x85mm(ancho, alto, profund) | 1 | S06 | 3116 | 42 | NO | 55.85% | 0.4415 | 1375.714 | 1581.2805
OTP25T3M | OTP25T3M - 1SCA022401R0090 | 1 | S06 | 1962 | 42 | NO | 55.85% | 0.4415 | 866.223 | 995.6586
OTP32B3M | Seccionador en Gab.Plastic. 32A, max 500 V Manija Negra/roja en Gabinete termoplastico IP65 Dimensiones: 130 x 150 x 60mm (ancho, alto, profund) | 1 | S06 | 1853 | 42 | NO | 55.85% | 0.4415 | 818.0995 | 940.3443
OTP32B4M | Seccionador en Gab. Plastic.32A, 4polos max500V color de Manija Negra/roja, IP65 Dimensiones:130x150x60mm(ancho, alto, profund) | 1 | S06 | 2385 | 42 | NO | 55.85% | 0.4415 | 1052.9775 | 1210.319
OTP32B6M | Seccionador en Gab. Plastic.32A, 6polos max500V color de Manija Negra/roja, IP65 Dimensiones:130x150x85mm(ancho, alto, profund) | 1 | S06 | 2762 | 42 | NO | 55.85% | 0.4415 | 1219.423 | 1401.6356
OTP32BA3M | Seccionador en Gab.Plastic. 32A, max 500 V Manija Amarill./roja en Gabinete termoplastico IP65 Dimensiones: 130 x 150 x 60mm (ancho, alto, profund) | 1 | S06 | 1784 | 42 | SI | 55.85% | 0.4415 | 787.636 | 905.3287
OTP32BA4M | Seccionador en Gab. Plastic.32A, 4polos max500V color de Manija Amarill./roja, IP65 Dimensiones:130x150x60mm(ancho, alto, profund) | 1 | S06 | 2022 | 42 | NO | 55.85% | 0.4415 | 892.713 | 1026.1069
OTP32BA6M | Seccionador en Gab. Plastic.32A, 6polos max500V color de Manija Amarill./roja, IP65 Dimensiones:130x150x85mm(ancho, alto, profund) | 1 | S06 | 2460 | 42 | NO | 55.85% | 0.4415 | 1086.09 | 1248.3793
OTP45B3M | Seccionador en Gab.Plastic. 45A, max 500 V Manija Negra/roja en Gabinete termoplastico IP65 Dimensiones: 145 x 200 x 90mm (ancho, alto, profund) | 1 | S06 | 2643 | 42 | NO | 55.85% | 0.4415 | 1166.8845 | 1341.2466
OTP45B4M | Seccionador en Gab. Plastic.45A, 4polos max500V color de Manija Negra/roja, IP65 Dimensiones:145x200x90mm(ancho, alto, profund) | 1 | S06 | 3134 | 42 | NO | 55.85% | 0.4415 | 1383.661 | 1590.4149
OTP45B6M | Seccionador en Gab. Plastic.45A, 6polos max500V color de Manija Negra/roja Dimensiones:xx(anchoaltoprofund) | 1 | S06 | 4685 | 42 | NO | 55.85% | 0.4415 | 2068.4275 | 2377.5029
OTP45BA3M | Seccionador en Gab.Plastic. 45A, max 500 V Manija Amarill./roja en Gabinete termoplastico IP65 Dimensiones: 145 x 200 x 90mm (ancho, alto, profund) | 1 | S06 | 2543 | 42 | SI | 55.85% | 0.4415 | 1122.7345 | 1290.4994
OTP45BA4M | Seccionador en Gab. Plastic.45A, 4polos max500V color de Manija Amarill./roja, IP65 Dimensiones:145x200x90mm(ancho, alto, profund) | 1 | S06 | 3161 | 42 | NO | 55.85% | 0.4415 | 1395.5815 | 1604.1167
OTP45BA6M | Seccionador en Gab. Plastic.45A, 6polos max500V color de Manija Amarill./roja, IP65 Dimensiones:145x200x90mm(ancho, alto, profund) | 1 | S06 | 5106 | 42 | NO | 55.85% | 0.4415 | 2254.299 | 2591.1483
OTP63B3M | Seccionador en Gab.Plastic. 63A, max 500 V Manija Negra/roja en Gabinete termoplastico IP65 Dimensiones: 145 x 200 x 90mm (ancho, alto, profund) | 1 | S06 | 3218 | 42 | NO | 55.85% | 0.4415 | 1420.747 | 1633.0425
OTP63B3U | Seccionador en Gab. Plastic.63A, 3Polos, max500V color de Manija Negra/roja, IP65 Dimensiones:145x200x90mm(ancho, alto, profund) | 1 | S06 | 2864 | 42 | NO | 55.85% | 0.4415 | 1264.456 | 1453.3977
OTP63B4M | Seccionador en Gab. Plastic.63A, 4polos max500V color de Manija Negra/roja, IP65 Dimensiones:145x200x90mm(ancho, alto, profund) | 1 | S06 | 2678 | 42 | NO | 55.85% | 0.4415 | 1182.337 | 1359.008
OTP63B6M | Seccionador en Gab. Plastic.63A, 6polos max500V color de Manija Negra/roja, IP65 Dimensiones:145x200x90mm(ancho, alto, profund) | 1 | S06 | 4601 | 42 | NO | 55.85% | 0.4415 | 2031.3415 | 2334.8753
OTP63BA3M | Seccionador en Gab.Plastic. 63A, max 500 V Manija Amarill./roja en Gabinete termoplastico IP65 Dimensiones: 145 x 200 x 90mm (ancho, alto, profund) | 1 | S06 | 3097 | 42 | SI | 55.85% | 0.4415 | 1367.3255 | 1571.6385
OTP63BA4M | Seccionador en Gab. Plastic.63A, 4polos max500V color de Manija Amarill./roja, IP65 Dimensiones:145x200x90mm(ancho, alto, profund) | 1 | S06 | 3604 | 42 | NO | 55.85% | 0.4415 | 1591.166 | 1828.9264
OTP63BA6M | Seccionador en Gab. Plastic.63A, 6polos max500V color de Manija Amarill./roja, IP65 Dimensiones:145x200x90mm(ancho, alto, profund) | 1 | S06 | 5789 | 42 | NO | 55.85% | 0.4415 | 2555.8435 | 2937.7511
OTPD125FP | Neutral TERMINAL | 10 | S06 | 732 | 42 | NO | 55.85% | 0.4415 | 323.178 | 371.469
OTPD40FP | Neutral TERMINAL | 10 | S06 | 324 | 42 | NO | 55.85% | 0.4415 | 143.046 | 164.4207
OTPD80FD | Neutral TERMINAL | 1 | S06 | 413 | 42 | NO | 55.85% | 0.4415 | 182.3395 | 209.5856
OTPD80FP | Neutral TERMINAL | 10 | S06 | 461 | 42 | NO | 55.85% | 0.4415 | 203.5315 | 233.9443
OTPE125FD | cuarto Polo | 10 | S06 | 413 | 42 | NO | 55.85% | 0.4415 | 182.3395 | 209.5856
OTPE125FP | cuarto Polo | 10 | S06 | 408 | 42 | NO | 55.85% | 0.4415 | 180.132 | 207.0483
OTPE40FD | cuarto Polo Neutro | 10 | S06 | 297 | 42 | NO | 55.85% | 0.4415 | 131.1255 | 150.719
OTPE40FP | cuarto Polo Neutro | 10 | S06 | 297 | 42 | NO | 55.85% | 0.4415 | 131.1255 | 150.719
OTPE80FD | cuarto Polo Neutro | 10 | S06 | 297 | 42 | NO | 55.85% | 0.4415 | 131.1255 | 150.719
OTPE80FP | cuarto Polo Neutro | 10 | S06 | 311 | 42 | NO | 55.85% | 0.4415 | 137.3065 | 157.8236
OTPL125FD | cuarto Polo | 10 | S06 | 812 | 56 | NO | 55.85% | 0.4415 | 358.498 | 412.0667
OTPL125FP | cuarto Polo | 10 | S06 | 719 | 42 | NO | 55.85% | 0.4415 | 317.4385 | 364.8718
OTPL40FD | cuarto Polo | 10 | S06 | 328 | 42 | NO | 55.85% | 0.4415 | 144.812 | 166.4506
OTPL40FP | cuarto Polo | 10 | S06 | 293 | 42 | NO | 55.85% | 0.4415 | 129.3595 | 148.6891
OTPL60FP | cuarto Polo | 1 | S06 | 612 | 42 | NO | 55.85% | 0.4415 | 270.198 | 310.5724
OTPL80FD | cuarto Polo | 10 | S06 | 435 | 42 | NO | 55.85% | 0.4415 | 192.0525 | 220.75
OTPL80FP | cuarto Polo | 10 | S06 | 439 | 42 | NO | 55.85% | 0.4415 | 193.8185 | 222.7799
OTPN125FD | Neutral TERMINAL | 10 | S06 | 395 | 56 | NO | 55.85% | 0.4415 | 174.3925 | 200.4511
OTPN125FP | cuarto Polo Neutro | 10 | S06 | 422 | 42 | NO | 55.85% | 0.4415 | 186.313 | 214.1529
OTPN40FD | cuarto Polo Neutro | 10 | S06 | 311 | 42 | NO | 55.85% | 0.4415 | 137.3065 | 157.8236
OTPN40FP | cuarto Polo Neutro | 10 | S06 | 253 | 42 | NO | 55.85% | 0.4415 | 111.6995 | 128.3902
OTPN80FD | cuarto Polo Neutro | 10 | S06 | 386 | 42 | NO | 55.85% | 0.4415 | 170.419 | 195.8839
OTPN80FP | Neutral TERMINAL | 10 | S06 | 293 | 42 | NO | 55.85% | 0.4415 | 129.3595 | 148.6891
OTPS125FD | cuarto Polo | 1 | S06 | 670 | 42 | NO | 55.85% | 0.4415 | 295.805 | 340.0057
OTPS125FP | cuarto Polo | 10 | S06 | 643 | 42 | NO | 55.85% | 0.4415 | 283.8845 | 326.304
OTPS40FDN1 | cuarto Polo | 1 | S06 | 351 | 42 | NO | 55.85% | 0.4415 | 154.9665 | 178.1224
OTPS40FDN2 | cuarto Polo | 1 | S06 | 337 | 42 | NO | 55.85% | 0.4415 | 148.7855 | 171.0178
OTPS40FPN1 | cuarto Polo | 1 | S06 | 297 | 42 | NO | 55.85% | 0.4415 | 131.1255 | 150.719
OTPS40FPN2 | cuarto Polo | 1 | S06 | 284 | 42 | NO | 55.85% | 0.4415 | 125.386 | 144.1218
OTPS60FP | cuarto Polo | 1 | S06 | 705 | 42 | NO | 55.85% | 0.4415 | 311.2575 | 357.7672
OTPS80FD | cuarto Polo | 10 | S06 | 430 | 42 | NO | 55.85% | 0.4415 | 189.845 | 218.2126
OTPS80FP | cuarto Polo | 10 | S06 | 439 | 42 | NO | 55.85% | 0.4415 | 193.8185 | 222.7799
OTR100B3B | Seccionador en Gab. Acero Inox. 100A, max 500 V Manija Negra/roja en Gabinete Acero Inox. IP65 Dimensiones: 200 x 300 x 135mm (ancho, alto, profund) | 1 | S06 | 17871 | 42 | NO | 55.85% | 0.4415 | 7890.0465 | 9069.019
OTR100B3U | Seccionador en Gab. ACERO INOX. 100A, | 1 | S06 | 14999 | 42 | NO | 55.85% | 0.4415 | 6622.0585 | 7611.5615
OTR100B4B | Seccionador en Gab. ACERO INOX. 100A, | 1 | S06 | 19361 | 42 | NO | 55.85% | 0.4415 | 8547.8815 | 9825.1511
OTR100B4U | Seccionador en Gab. ACERO INOX. 100A, | 1 | S06 | 15939 | 42 | NO | 55.85% | 0.4415 | 7037.0685 | 8088.5845
OTR100BA3B | Seccionador en Gab. ACERO INOX. 100A, | 1 | S06 | 20593 | 42 | NO | 55.85% | 0.4415 | 9091.8095 | 10450.3557
OTR100BA3U | Seccionador en Gab. ACERO INOX. 100A, | 1 | S06 | 16506 | 42 | NO | 55.85% | 0.4415 | 7287.399 | 8376.3207
OTR100BA4B | Seccionador en Gab. ACERO INOX. 100A, | 1 | S06 | 20163 | 42 | NO | 55.85% | 0.4415 | 8901.9645 | 10232.1431
OTR100BA4U | Seccionador en Gab. ACERO INOX. 100A, | 1 | S06 | 15757 | 42 | NO | 55.85% | 0.4415 | 6956.7155 | 7996.2247
OTR125B3B | Seccionador en Gab. Acero Inox. 125A, max 500 V Manija Negra/roja en Gabinete Acero Inox. IP65 Dimensiones: 200 x 300 x 135mm (ancho, alto, profund) | 1 | S06 | 19409 | 42 | NO | 55.85% | 0.4415 | 8569.0735 | 9849.5098
OTR125B3U | Seccionador en Gab. ACERO INOX. 125A, | 1 | S06 | 15921 | 42 | NO | 55.85% | 0.4415 | 7029.1215 | 8079.45
OTR125B4B | Seccionador en Gab. ACERO INOX. 125A, | 1 | S06 | 20167 | 42 | NO | 55.85% | 0.4415 | 8903.7305 | 10234.173
OTR125B4U | Seccionador en Gab. ACERO INOX. 125A, | 1 | S06 | 16280 | 42 | NO | 55.85% | 0.4415 | 7187.62 | 8261.6322
OTR125BA3B | Seccionador en Gab. ACERO INOX. 125A, | 1 | S06 | 20562 | 42 | NO | 55.85% | 0.4415 | 9078.123 | 10434.6241
OTR125BA3U | Seccionador en Gab. ACERO INOX. 125A, | 1 | S06 | 16156 | 42 | NO | 55.85% | 0.4415 | 7132.874 | 8198.7057
OTR125BA4B | Seccionador en Gab. ACERO INOX. 125A, | 1 | S06 | 19369 | 42 | NO | 55.85% | 0.4415 | 8551.4135 | 9829.2109
OTR125BA4U | Seccionador en Gab. ACERO INOX. 125A, | 1 | S06 | 14778 | 42 | NO | 55.85% | 0.4415 | 6524.487 | 7499.4103
OTR16A6B | OTR16A6B - 1SCA022745R8160 | 1 | S06 | 17650 | 42 | NO | 55.85% | 0.4415 | 7792.475 | 8956.8678
OTR16B3M | Seccionador en Gab. Acero Inox. 16A, max 500 V Manija Negra/roja en Gabinete Acero Inox. IP65 Dimensiones: 150 x 200 x 100mm (ancho, alto, profund) | 1 | S06 | 10775 | 42 | NO | 55.85% | 0.4415 | 4757.1625 | 5468.0029
OTR16B4M | Seccionador en Gab. ACERO INOX. 16A, | 1 | S06 | 11320 | 42 | NO | 55.85% | 0.4415 | 4997.78 | 5744.5747
OTR16B6M | Seccionador en Gab. ACERO INOX. 16A, | 1 | S06 | 13448 | 42 | NO | 55.85% | 0.4415 | 5937.292 | 6824.4736
OTR16BA3M | Seccionador en Gab. ACERO INOX. 16A, | 1 | S06 | 12570 | 42 | NO | 55.85% | 0.4415 | 5549.655 | 6378.9138
OTR16BA4M | Seccionador en Gab. ACERO INOX. 16A, | 1 | S06 | 13027 | 42 | NO | 55.85% | 0.4415 | 5751.4205 | 6610.8282
OTR16BA6M | Seccionador en Gab. ACERO INOX. 16A, | 1 | S06 | 15212 | 42 | NO | 55.85% | 0.4415 | 6716.098 | 7719.6529
OTR16T3M | OTR16T3M - 1SCA022613R2780 | 1 | S06 | 12788 | 42 | NO | 55.85% | 0.4415 | 5645.902 | 6489.5425
OTR25A6M | OTR25A6M - 1SCA022613R3750 | 1 | S06 | 16381 | 42 | NO | 55.85% | 0.4415 | 7232.2115 | 8312.8868
OTR25B3M | Seccionador en Gab. Acero Inox. 25A, max 500 V Manija Negra/roja en Gabinete Acero Inox. IP65 Dimensiones: 150 x 200 x 100mm (ancho, alto, profund) | 1 | S06 | 14002 | 42 | NO | 55.85% | 0.4415 | 6181.883 | 7105.6126
OTR25B4M | Seccionador en Gab. ACERO INOX. 25A, 4Polos | 1 | S06 | 13687 | 42 | NO | 55.85% | 0.4415 | 6042.8105 | 6945.7592
OTR25B6M | Seccionador en Gab. ACERO INOX. 25A, 6Polos | 1 | S06 | 15238 | 42 | NO | 55.85% | 0.4415 | 6727.577 | 7732.8471
OTR25BA3M | Seccionador en Gab. ACERO INOX. 25A, 3Polos | 1 | S06 | 13585 | 42 | NO | 55.85% | 0.4415 | 5997.7775 | 6893.9971
OTR25BA4M | Seccionador en Gab. ACERO INOX. 25A, 4Polos | 1 | S06 | 13652 | 42 | NO | 55.85% | 0.4415 | 6027.358 | 6927.9977
OTR25BA6M | Seccionador en Gab. ACERO INOX. 25A, 6Polos | 1 | S06 | 15775 | 42 | NO | 55.85% | 0.4415 | 6964.6625 | 8005.3592
OTR32B3M | Seccionador en Gab. Acero Inox. 32A, max 500 V Manija Negra/roja en Gabinete Acero Inox. IP65 Dimensiones: 150 x 200 x 100mm (ancho, alto, profund) | 1 | S06 | 14374 | 42 | NO | 55.85% | 0.4415 | 6346.121 | 7294.392
OTR32B4M | Seccionador en Gab. ACERO INOX. 32A, 4Polos | 1 | S06 | 13958 | 42 | NO | 55.85% | 0.4415 | 6162.457 | 7083.2839
OTR32B6M | Seccionador en Gab. ACERO INOX. 32A, 6Polos | 1 | S06 | 15469 | 42 | NO | 55.85% | 0.4415 | 6829.5635 | 7850.073
OTR32BA3M | Seccionador en Gab. ACERO INOX. 32A, 3Polos | 1 | S06 | 13754 | 42 | NO | 55.85% | 0.4415 | 6072.391 | 6979.7598
OTR32BA4M | Seccionador en Gab. ACERO INOX. 32A, 4Polos | 1 | S06 | 13842 | 42 | NO | 55.85% | 0.4415 | 6111.243 | 7024.4172
OTR32BA6M | Seccionador en Gab. ACERO INOX. 32A, 6Polos | 1 | S06 | 16067 | 42 | NO | 55.85% | 0.4415 | 7093.5805 | 8153.5408
OTR45B3M | Seccionador en Gab. Acero Inox. 45A, max 500 V Manija Negra/roja en Gabinete Acero Inox. IP65 Dimensiones: 150 x 200 x 100mm (ancho, alto, profund) | 1 | S06 | 15203 | 42 | NO | 55.85% | 0.4415 | 6712.1245 | 7715.0856
OTR45B4M | Seccionador en Gab. ACERO INOX. 45A, 4Polos | 1 | S06 | 14596 | 42 | NO | 55.85% | 0.4415 | 6444.134 | 7407.0506
OTR45B6B | Seccionador en Gab. ACERO INOX. 45A, 6Polos | 1 | S06 | 23833 | 42 | NO | 55.85% | 0.4415 | 10522.2695 | 12094.5626
OTR45B6U | Seccionador en Gab. ACERO INOX. 45A, 6Polos | 1 | S06 | 18962 | 42 | NO | 55.85% | 0.4415 | 8371.723 | 9622.6701
OTR45BA3M | Seccionador en Gab. ACERO INOX. 45A, 3Polos | 1 | S06 | 13922 | 42 | NO | 55.85% | 0.4415 | 6146.563 | 7065.0149
OTR45BA4M | Seccionador en Gab. ACERO INOX. 45A, 4Polos | 1 | S06 | 14064 | 42 | NO | 55.85% | 0.4415 | 6209.256 | 7137.0759
OTR45BA6B | Seccionador en Gab. ACERO INOX. 45A, 6Polos | 1 | S06 | 24431 | 42 | NO | 55.85% | 0.4415 | 10786.2865 | 12398.0305
OTR45BA6U | Seccionador en Gab. ACERO INOX. 45A, 6Polos | 1 | S06 | 20735 | 42 | NO | 55.85% | 0.4415 | 9154.5025 | 10522.4167
OTR63B3M | Seccionador en Gab. Acero Inox. 63A, max 500 V Manija Negra/roja en Gabinete Acero Inox. IP65 Dimensiones: 150 x 200 x 100mm (ancho, alto, profund) | 1 | S06 | 16090 | 42 | NO | 55.85% | 0.4415 | 7103.735 | 8165.2126
OTR63B4M | Seccionador en Gab. ACERO INOX. 63A, | 1 | S06 | 15092 | 42 | NO | 55.85% | 0.4415 | 6663.118 | 7658.7563
OTR63B6B | Seccionador en Gab. ACERO INOX. 63A, | 1 | S06 | 24063 | 42 | NO | 55.85% | 0.4415 | 10623.8145 | 12211.281
OTR63B6U | Seccionador en Gab. ACERO INOX. 63A, | 1 | S06 | 18514 | 42 | NO | 55.85% | 0.4415 | 8173.931 | 9395.323
OTR63BA3M | Seccionador en Gab. ACERO INOX. 63A, | 1 | S06 | 12876 | 42 | NO | 55.85% | 0.4415 | 5684.754 | 6534.2
OTR63BA4M | Seccionador en Gab. ACERO INOX. 63A, | 1 | S06 | 11968 | 42 | NO | 55.85% | 0.4415 | 5283.872 | 6073.4161
OTR63BA6B | Seccionador en Gab. ACERO INOX. 63A, | 1 | S06 | 18496 | 42 | NO | 55.85% | 0.4415 | 8165.984 | 9386.1885
OTR63BA6U | Seccionador en Gab. ACERO INOX. 63A, | 1 | S06 | 13568 | 42 | NO | 55.85% | 0.4415 | 5990.272 | 6885.3701
OTR75A6B | OTR75A6B - 1SCA022596R7210 | 1 | S06 | 21296 | 42 | NO | 55.85% | 0.4415 | 9402.184 | 10807.108
OTS125T1 | ACCESORIO CUBREBORNES | 10 | S06 | 67 | 42 | NO | 55.85% | 0.4415 | 29.5805 | 34.0006
OTS125T1P | ACCESORIO CUBREBORNES | 10 | S06 | 71 | 42 | NO | 55.85% | 0.4415 | 31.3465 | 36.0305
OTS125T3 | ACCESORIO CUBREBORNES | 10 | S06 | 147 | 42 | NO | 55.85% | 0.4415 | 64.9005 | 74.5983
OTS125T3P | ACCESORIO CUBREBORNES | 10 | S06 | 107 | 42 | NO | 55.85% | 0.4415 | 47.2405 | 54.2994
OTS1600G1L | ACCESORIO CUBREBORNES | 1 | S06 | 528 | 42 | NO | 55.85% | 0.4415 | 233.112 | 267.9448
OTS1600G1L/3 | cubrebornes plastico | 1 | S06 | 1339 | 42 | NO | 55.85% | 0.4415 | 591.1685 | 679.504
OTS1600G1L/4 | ACCESORIO CUBREBORNES | 1 | S06 | 1627 | 42 | NO | 55.85% | 0.4415 | 718.3205 | 825.6557
OTS1600G1S/3 | ACCESORIO CUBREBORNES | 1 | S06 | 692 | 42 | NO | 55.85% | 0.4415 | 305.518 | 351.1701
OTS1600G1S/4 | ACCESORIO CUBREBORNES | 1 | S06 | 896 | 42 | NO | 55.85% | 0.4415 | 395.584 | 454.6943
OTS2500G1L/3 | ACCESORIO CUBREBORNES | 1 | S06 | 1011 | 42 | NO | 55.85% | 0.4415 | 446.3565 | 513.0534
OTS2500G1L/4 | ACCESORIO CUBREBORNES | 1 | S06 | 1756 | 42 | NO | 55.85% | 0.4415 | 775.274 | 891.1195
OTS2500G1S/3 | ACCESORIO CUBREBORNES | 1 | S06 | 1104 | 42 | NO | 55.85% | 0.4415 | 487.416 | 560.2483
OTS2500G1S/4 | ACCESORIO CUBREBORNES | 1 | S06 | 1534 | 42 | NO | 55.85% | 0.4415 | 677.261 | 778.4609
OTS250G1L | ACCESORIO CUBREBORNES | 1 | S06 | 116 | 42 | NO | 55.85% | 0.4415 | 51.214 | 58.8667
OTS250G1L/3 | cubrebornes plastico | 1 | S06 | 320 | 42 | NO | 55.85% | 0.4415 | 141.28 | 162.3908
OTS250G1L/4 | ACCESORIO CUBREBORNES | 1 | S06 | 373 | 42 | NO | 55.85% | 0.4415 | 164.6795 | 189.2868
OTS250G1S | ACCESORIO CUBREBORNES | 1 | S06 | 94 | 42 | NO | 55.85% | 0.4415 | 41.501 | 47.7023
OTS250G1S/3 | ACCESORIO CUBREBORNES | 1 | S06 | 240 | 42 | NO | 55.85% | 0.4415 | 105.96 | 121.7931
OTS250G1S/4 | ACCESORIO CUBREBORNES | 1 | S06 | 297 | 42 | NO | 55.85% | 0.4415 | 131.1255 | 150.719
OTS400G1L/3 | ACCESORIO CUBREBORNES | 1 | S06 | 395 | 42 | NO | 55.85% | 0.4415 | 174.3925 | 200.4511
OTS400G1L/4 | ACCESORIO CUBREBORNES | 1 | S06 | 484 | 42 | NO | 55.85% | 0.4415 | 213.686 | 245.6161
OTS400G1S/3 | ACCESORIO CUBREBORNES | 1 | S06 | 262 | 42 | NO | 55.85% | 0.4415 | 115.673 | 132.9575
OTS400G1S/4 | ACCESORIO CUBREBORNES | 1 | S06 | 324 | 42 | NO | 55.85% | 0.4415 | 143.046 | 164.4207
OTS400T1L/3 | cubrebornes plastico | 1 | S06 | 382 | 42 | NO | 55.85% | 0.4415 | 168.653 | 193.854
OTS400T1S/3 | cubrebornes plastico | 1 | S06 | 289 | 42 | NO | 55.85% | 0.4415 | 127.5935 | 146.6592
OTS40T1 | ACCESORIO CUBREBORNES | 10 | S06 | 76 | 42 | NO | 55.85% | 0.4415 | 33.554 | 38.5678
OTS40T3 | cubrebornes plastico | 10 | S06 | 173 | 42 | NO | 55.85% | 0.4415 | 76.3795 | 87.7925
OTS63T1 | ACCESORIO CUBREBORNES | 10 | S06 | 142 | 42 | NO | 55.85% | 0.4415 | 62.693 | 72.0609
OTS63T3 | cubrebornes plastico | 10 | S06 | 182 | 42 | NO | 55.85% | 0.4415 | 80.353 | 92.3598
OTS800G1L | ACCESORIO CUBREBORNES | 1 | S06 | 191 | 42 | NO | 55.85% | 0.4415 | 84.3265 | 96.927
OTS800G1L/3 | ACCESORIO CUBREBORNES | 1 | S06 | 492 | 42 | NO | 55.85% | 0.4415 | 217.218 | 249.6759
OTS800G1L/4 | ACCESORIO CUBREBORNES | 1 | S06 | 621 | 42 | NO | 55.85% | 0.4415 | 274.1715 | 315.1397
OTS800G1S | ACCESORIO CUBREBORNES | 1 | S06 | 156 | 42 | NO | 55.85% | 0.4415 | 68.874 | 79.1655
OTS800G1S/3 | ACCESORIO CUBREBORNES | 1 | S06 | 324 | 42 | NO | 55.85% | 0.4415 | 143.046 | 164.4207
OTS800G1S/4 | ACCESORIO CUBREBORNES | 1 | S06 | 408 | 42 | NO | 55.85% | 0.4415 | 180.132 | 207.0483
OTU32BA3MS2 | OTU32BA3MS2 - 1SCA132669R1001 | 1 | S06 | 1529 | 42 | NO | 55.85% | 0.4415 | 675.0535 | 775.9236
OTU45BA3MS3 | OTU45BA3MS3 - 1SCA132687R1001 | 1 | S06 | 2466 | 42 | NO | 55.85% | 0.4415 | 1088.739 | 1251.4241
OTV1000ECK | Manija P/OTM | 1 | S06 | 1459 | 42 | NO | 55.85% | 0.4415 | 644.1485 | 740.4006
OTV1000ECLK | Manija P/OTM | 1 | S06 | 1401 | 42 | NO | 55.85% | 0.4415 | 618.5415 | 710.9672
OTV1000ECMK | Manija P/OTM | 1 | S06 | 2753 | 42 | NO | 55.85% | 0.4415 | 1215.4495 | 1397.0684
OTV1000EK | Manija P/OTM | 1 | S06 | 3085 | 42 | NO | 55.85% | 0.4415 | 1362.0275 | 1565.5489
OTV250ECFK | Manija P/OTM | 1 | S06 | 479 | 42 | NO | 55.85% | 0.4415 | 211.4785 | 243.0787
OTV250ECK | Manija P/OTM | 1 | S06 | 555 | 42 | NO | 55.85% | 0.4415 | 245.0325 | 281.6466
OTV250ECLK | Manija P/OTM | 1 | S06 | 475 | 42 | NO | 55.85% | 0.4415 | 209.7125 | 241.0489
OTV250ECMK | Manija P/OTM | 1 | S06 | 1171 | 42 | NO | 55.85% | 0.4415 | 516.9965 | 594.2489
OTV250EK | Manija P/OTM | 1 | S06 | 422 | 42 | NO | 55.85% | 0.4415 | 186.313 | 214.1529
OTV400ECFK | Manija P/OTM | 1 | S06 | 679 | 42 | NO | 55.85% | 0.4415 | 299.7785 | 344.573
OTV400ECK | Manija P/OTM | 1 | S06 | 763 | 42 | NO | 55.85% | 0.4415 | 336.8645 | 387.2006
OTV400ECLK | Manija P/OTM | 1 | S06 | 670 | 42 | NO | 55.85% | 0.4415 | 295.805 | 340.0057
OTV400ECMK | Manija P/OTM | 1 | S06 | 1335 | 42 | NO | 55.85% | 0.4415 | 589.4025 | 677.4741
OTV400EK | Manija P/OTM | 1 | S06 | 612 | 42 | NO | 55.85% | 0.4415 | 270.198 | 310.5724
OTV800ECFK | Manija P/OTM | 1 | S06 | 1787 | 42 | NO | 55.85% | 0.4415 | 788.9605 | 906.8511
OTV800ECK | Manija P/OTM | 1 | S06 | 896 | 42 | NO | 55.85% | 0.4415 | 395.584 | 454.6943
OTV800ECLK | Manija P/OTM | 1 | S06 | 1835 | 42 | NO | 55.85% | 0.4415 | 810.1525 | 931.2098
OTV800ECMK | Manija P/OTM | 1 | S06 | 1561 | 42 | NO | 55.85% | 0.4415 | 689.1815 | 792.1626
OTV800EK | Manija P/OTM | 1 | S06 | 608 | 42 | NO | 55.85% | 0.4415 | 268.432 | 308.5425
OTVS0 | Manija P/OTM | 1 | S06 | 40 | 42 | NO | 55.85% | 0.4415 | 17.66 | 20.2989
OTVS1 | Manija P/OTM | 1 | S06 | 40 | 42 | NO | 55.85% | 0.4415 | 17.66 | 20.2989
OTVS2 | Manija P/OTM | 1 | S06 | 45 | 42 | NO | 55.85% | 0.4415 | 19.8675 | 22.8362
OTVY250EK | Manija P/OTM | 1 | S06 | 404 | 42 | NO | 55.85% | 0.4415 | 178.366 | 205.0184
OTVY400EK | Manija P/OTM | 1 | S06 | 594 | 42 | NO | 55.85% | 0.4415 | 262.251 | 301.4379
OTVY800EK | Manija P/OTM | 1 | S06 | 577 | 42 | NO | 55.85% | 0.4415 | 254.7455 | 292.8109
OTZ1250E | cuarto Polo 1250A | 1 | S06 | 8807 | 42 | NO | 55.85% | 0.4415 | 3888.2905 | 4469.2994
OTZ1600E | cuarto Polo 1600A | 1 | S06 | 10203 | 42 | NO | 55.85% | 0.4415 | 4504.6245 | 5177.7293
OTZ2500E | cuarto Polo 2500A | 1 | S06 | 17610 | 42 | NO | 55.85% | 0.4415 | 7774.815 | 8936.569
OTZ250E | cuarto Polo 250A | 10 | S06 | 1095 | 42 | NO | 55.85% | 0.4415 | 483.4425 | 555.681
OTZ400E | cuarto Polo 400A | 10 | S06 | 1667 | 42 | NO | 55.85% | 0.4415 | 735.9805 | 845.9546
OTZ800E | cuarto Polo 800A | 1 | S06 | 3028 | 42 | NO | 55.85% | 0.4415 | 1336.862 | 1536.623
OTZC13 | PUENTE P/OTM tam 1 (160-250 A), 3 polos | 1 | S06 | 439 | 42 | NO | 55.85% | 0.4415 | 193.8185 | 222.7799
OTZC14 | PUENTE P/OTM tam 1 (160-250 A), 4 polos | 1 | S06 | 603 | 42 | NO | 55.85% | 0.4415 | 266.2245 | 306.0052
OTZC23 | PUENTE P/OTM tam 2 (315-400 A), 3 polos | 1 | S06 | 745 | 42 | NO | 55.85% | 0.4415 | 328.9175 | 378.0661
OTZC24 | PUENTE P/OTM tam 2 (315-400 A), 4 polos | 1 | S06 | 1060 | 42 | NO | 55.85% | 0.4415 | 467.99 | 537.9195
OTZC33 | PUENTE P/OTM tam 3 (630-800 A), 3 polos | 1 | S06 | 1649 | 42 | NO | 55.85% | 0.4415 | 728.0335 | 836.8201
OTZC34 | PUENTE P/OTM tam 3 (630-800 A), 4 polos | 1 | S06 | 2190 | 42 | NO | 55.85% | 0.4415 | 966.885 | 1111.3621
OTZC43 | PUENTE P/OTM tam 4 (1000-1250 A), 3 polos | 1 | S06 | 7473 | 56 | NO | 55.85% | 0.4415 | 3299.3295 | 3792.3328
OTZC44 | PUENTE P/OTM tam 4 (1000-1250 A), 4 polos | 1 | S06 | 7970 | 56 | NO | 55.85% | 0.4415 | 3518.755 | 4044.546
OTZC53 | PUENTE P/OTM tam 5 (1600 A), | 1 | S06 | 8218 | 56 | NO | 55.85% | 0.4415 | 3628.247 | 4170.3989
OTZC54 | PUENTE P/OTM tam 5 (1600 A), | 1 | S06 | 11897 | 56 | NO | 55.85% | 0.4415 | 5252.5255 | 6037.3856
OTZC63 | PUENTE P/OTM tam 6 (2500 A), | 1 | S06 | 15434 | 42 | NO | 55.85% | 0.4415 | 6814.111 | 7832.3115
OTZC64 | PUENTE P/OTM tam 6 (2500 A), | 1 | S06 | 22725 | 56 | NO | 55.85% | 0.4415 | 10033.0875 | 11532.2845
OTZL4 | INTERLOCK | 1 | S06 | 8577 | 42 | NO | 55.85% | 0.4415 | 3786.7455 | 4352.581
OTZM4A | INTERLOCK | 1 | S06 | 3099 | 42 | NO | 55.85% | 0.4415 | 1368.2085 | 1572.6534
OTZM4L | INTERLOCK | 1 | S06 | 3099 | 42 | NO | 55.85% | 0.4415 | 1368.2085 | 1572.6534
OTZR1 | BARRAS PARA INVERSION DE FASE BARS | 1 | S06 | 1117 | 42 | NO | 55.85% | 0.4415 | 493.1555 | 566.8454
OTZR2 | BARRAS PARA INVERSION DE FASE BARS | 1 | S06 | 1835 | 42 | NO | 55.85% | 0.4415 | 810.1525 | 931.2098
OTZR3 | BARRAS PARA INVERSION DE FASE BARS | 1 | S06 | 4566 | 42 | NO | 55.85% | 0.4415 | 2015.889 | 2317.1138
OTZT1A | INTERLOCK | 1 | S06 | 794 | 42 | NO | 55.85% | 0.4415 | 350.551 | 402.9322
OTZT1L | INTERLOCK | 1 | S06 | 705 | 42 | NO | 55.85% | 0.4415 | 311.2575 | 357.7672
OTZT2A | INTERLOCK | 1 | S06 | 1680 | 42 | NO | 55.85% | 0.4415 | 741.72 | 852.5517
OTZT2L | INTERLOCK | 1 | S06 | 1698 | 42 | NO | 55.85% | 0.4415 | 749.667 | 861.6862
OTZT3A | INTERLOCK | 1 | S06 | 2824 | 42 | NO | 55.85% | 0.4415 | 1246.796 | 1433.0989
OTZT3L | INTERLOCK | 1 | S06 | 3107 | 42 | NO | 55.85% | 0.4415 | 1371.7405 | 1576.7132
OTZT4A | INTERLOCK | 1 | S06 | 3697 | 42 | NO | 55.85% | 0.4415 | 1632.2255 | 1876.1213
OTZT4L | INTERLOCK | 1 | S06 | 3560 | 42 | NO | 55.85% | 0.4415 | 1571.74 | 1806.5977
OTZW10 | MECHANICAL INTERLOCK | 1 | S06 | 914 | 42 | NO | 55.85% | 0.4415 | 403.531 | 463.8287
OTZW17 | BYPASSATTACHM. | 1 | S06 | 5643 | 42 | NO | 55.85% | 0.4415 | 2491.3845 | 2863.6603
OTZW25 | kit de conversion I-O-II Doble Tiro ATTACHM. | 1 | S06 | 8187 | 42 | NO | 55.85% | 0.4415 | 3614.5605 | 4154.6672
OTZW26 | BYPASSATTACHM. | 1 | S06 | 9747 | 56 | NO | 55.85% | 0.4415 | 4303.3005 | 4946.3224
OTZW8 | CONVERSION KIT | 1 | S06 | 617 | 42 | NO | 55.85% | 0.4415 | 272.4055 | 313.1098
OWC6D125 | CONVERSION KIT | 1 | S06 | 869 | 42 | NO | 55.85% | 0.4415 | 383.6635 | 440.9925
OWC6D40 | CONVERSION KIT | 1 | S06 | 936 | 42 | NO | 55.85% | 0.4415 | 413.244 | 474.9931
OWC6D80 | CONVERSION KIT | 1 | S06 | 1073 | 42 | NO | 55.85% | 0.4415 | 473.7295 | 544.5167
OWP6D125 | CONVERSION KIT | 1 | S06 | 883 | 42 | NO | 55.85% | 0.4415 | 389.8445 | 448.0971
OWP6D40 | CONVERSION KIT | 1 | S06 | 657 | 42 | NO | 55.85% | 0.4415 | 290.0655 | 333.4086
OWP6D80 | CONVERSION KIT | 1 | S06 | 679 | 42 | NO | 55.85% | 0.4415 | 299.7785 | 344.573
OX6X105 | OX6X105 | 10 | S06 | 164 | 42 | NO | 55.85% | 0.4415 | 72.406 | 83.2253
OX6X115 | OX6X115 | 10 | S06 | 164 | 42 | NO | 55.85% | 0.4415 | 72.406 | 83.2253
OX6X130 | OX6X130 | 10 | S06 | 40 | 42 | NO | 55.85% | 0.4415 | 17.66 | 20.2989
OX6X155 | OX6X155 | 10 | S06 | 58 | 42 | NO | 55.85% | 0.4415 | 25.607 | 29.4333
OX6X200 | OX6X200 | 10 | S06 | 164 | 42 | NO | 55.85% | 0.4415 | 72.406 | 83.2253
OX6X300 | OX6X300 | 10 | S06 | 169 | 42 | NO | 55.85% | 0.4415 | 74.6135 | 85.7626
OX6X40 | OX6X40 - 1SCA112994R1001 | 1 | S06 | 32 | 42 | NO | 55.85% | 0.4415 | 14.128 | 16.2391
OX6X60 | OX6X60 | 10 | S06 | 36 | 42 | NO | 55.85% | 0.4415 | 15.894 | 18.269
OX6X85 | VARILLA 6MM x 85MM | 10 | S06 | 169 | 42 | NO | 55.85% | 0.4415 | 74.6135 | 85.7626
OXA260U3X2QT | OXA260U3X2QT - 1SCA153324R1001 | 1 | S06 | 51634 | 42 | NO | 55.85% | 0.4415 | 22796.411 | 26202.7713
OXN1250S | DETACHABLE Neutral CLAMP | 1 | S06 | 5805 | 42 | NO | 55.85% | 0.4415 | 2562.9075 | 2945.8707
OXN1250T | DETACHABLE Neutral CLAMP | 1 | S06 | 5727 | 42 | NO | 55.85% | 0.4415 | 2528.4705 | 2906.2879
OXN250 | DETACHABLE Neutral CLAMP | 1 | S06 | 1933 | 42 | NO | 55.85% | 0.4415 | 853.4195 | 980.942
OXN400 | DETACHABLE Neutral CLAMP | 1 | S06 | 4242 | 42 | NO | 55.85% | 0.4415 | 1872.843 | 2152.6931
OXN800S | DETACHABLE Neutral CLAMP | 1 | S06 | 8945 | 42 | NO | 55.85% | 0.4415 | 3949.2175 | 4539.3305
OXN800T | DETACHABLE Neutral CLAMP | 1 | S06 | 2536 | 42 | NO | 55.85% | 0.4415 | 1119.644 | 1286.9471
OXP10X148 | Varilla ESPECIAL Pistol, ø10x148mm para OETL serie anterior 30A hasta 800A | 1 | S06 | 262 | 42 | NO | 55.85% | 0.4415 | 115.673 | 132.9575
OXP10X225 | Varilla ESPECIAL Pistol, ø10x225mm para OETL serie anterior 30A hasta 800A | 1 | S06 | 302 | 42 | NO | 55.85% | 0.4415 | 133.333 | 153.2563
OXP10X500 | Varilla ESPECIAL Pistol, ø10x500mm para OETL serie anterior 30A hasta 800A | 1 | S06 | 492 | 42 | NO | 55.85% | 0.4415 | 217.218 | 249.6759
OXP12X166 | Varilla tipo Pistol, ø12x166mm para OT315…3150A, OS400…1250A | 1 | S06 | 231 | 42 | NO | 55.85% | 0.4415 | 101.9865 | 117.2259
OXP12X185 | Varilla tipo Pistol, ø12x185mm para OT315…3150A, OS400…1250A | 1 | S06 | 515 | 42 | NO | 55.85% | 0.4415 | 227.3725 | 261.3477
OXP12X220 | Varilla tipo Pistol, ø12x220mm para OT315…3150A, OS400…1250A | 1 | S06 | 559 | 42 | NO | 55.85% | 0.4415 | 246.7985 | 283.6764
OXP12X250 | Varilla tipo Pistol, ø12x250mm para OT315…3150A, OS400…1250A | 1 | S06 | 577 | 42 | NO | 55.85% | 0.4415 | 254.7455 | 292.8109
OXP12X280 | Varilla tipo Pistol, ø12x280mm para OT315…3150A, OS400…1250A | 1 | S06 | 612 | 42 | NO | 55.85% | 0.4415 | 270.198 | 310.5724
OXP12X280-45 | Varilla tipo Pistol, ø12x280-45mm para OT315…3150A, OS400…1250A cabezal girado 45° | 1 | S06 | 1481 | 42 | NO | 55.85% | 0.4415 | 653.8615 | 751.5649
OXP12X325 | Varilla tipo Pistol, ø12x325mm para OT315…3150A, OS400…1250A | 1 | S06 | 683 | 42 | NO | 55.85% | 0.4415 | 301.5445 | 346.6029
OXP12X325-45 | Varilla tipo Pistol, ø12x325-45mm para OT315…3150A, OS400…1250A cabezal girado 45° | 1 | S06 | 537 | 42 | NO | 55.85% | 0.4415 | 237.0855 | 272.5121
OXP12X395 | Varilla tipo Pistol, ø12x395mm para OT315…3150A, OS400…1250A | 1 | S06 | 705 | 42 | NO | 55.85% | 0.4415 | 311.2575 | 357.7672
OXP12X465 | Varilla tipo Pistol, ø12x465mm para OT315…3150A, OS400…1250A | 1 | S06 | 750 | 42 | NO | 55.85% | 0.4415 | 331.125 | 380.6034
OXP12X465-45 | Varilla tipo Pistol, ø12x465-45mm para OT315…3150A, OS400…1250A cabezal girado 45° | 1 | S06 | 466 | 42 | NO | 55.85% | 0.4415 | 205.739 | 236.4816
OXP12X535 | Varilla tipo Pistol, ø12x535mm para OT315…3150A, OS400…1250A | 1 | S06 | 794 | 42 | NO | 55.85% | 0.4415 | 350.551 | 402.9322
OXP12X535-45 | Varilla tipo Pistol, ø12x535-45mm para OT315…3150A, OS400…1250A cabezal girado 45° | 1 | S06 | 475 | 56 | NO | 55.85% | 0.4415 | 209.7125 | 241.0489
OXP12X625 | Varilla tipo Pistol, ø12x625mm para OT315…3150A, OS400…1250A | 1 | S06 | 860 | 42 | NO | 55.85% | 0.4415 | 379.69 | 436.4253
OXP6X130 | Varilla tipo Pistol, ø6x130mm para OT16...125F y OT16...125F3C Max OT250, OS200 | 10 | S06 | 138 | 42 | NO | 55.85% | 0.4415 | 60.927 | 70.031
OXP6X150 | Varilla tipo Pistol ø 6 x 150 mm para OT16...125Fy OT16...125F3C | 10 | S06 | 156 | 42 | SI | 55.85% | 0.4415 | 68.874 | 79.1655
OXP6X161 | Varilla tipo Pistol, ø6x161mm para OT16...125F y OT16...125F3C Max OT250, OS200 | 10 | S06 | 111 | 42 | NO | 55.85% | 0.4415 | 49.0065 | 56.3293
OXP6X170 | Varilla tipo Pistol, ø6x170mm para OT16...125F y OT16...125F3C Max OT250, OS200 | 10 | S06 | 94 | 42 | NO | 55.85% | 0.4415 | 41.501 | 47.7023
OXP6X210 | Varilla tipo Pistol ø 6 x 210 mm para OT16...125Fy OT16...125F3C | 10 | S06 | 127 | 42 | SI | 55.85% | 0.4415 | 56.0705 | 64.4489
OXP6X210-45 | Varilla tipo Pistol, ø6x210-45mm para OT16...125F y OT16...125F3C Max OT250, OS200 | 10 | S06 | 200 | 42 | NO | 55.85% | 0.4415 | 88.3 | 101.4943
OXP6X265 | Varilla tipo Pistol, ø6x265mm para OT16...125F y OT16...125F3C Max OT250, OS200 | 10 | S06 | 182 | 42 | NO | 55.85% | 0.4415 | 80.353 | 92.3598
OXP6X290 | Varilla tipo Pistol ø 6 x 290 mm para OT16...125Fy OT16...125F3C | 10 | S06 | 161 | 42 | SI | 55.85% | 0.4415 | 71.0815 | 81.7029
OXP6X290-45 | Varilla tipo Pistol, ø6x290-45mm para OT16...125F y OT16...125F3C Max OT250, OS200 | 10 | S06 | 550 | 42 | NO | 55.85% | 0.4415 | 242.825 | 279.1092
OXP6X360 | Varilla tipo Pistol, ø6x360mm para OT16...125F y OT16...125F3C Max OT250, OS200 | 10 | S06 | 191 | 42 | NO | 55.85% | 0.4415 | 84.3265 | 96.927
OXP6X360-45 | Varilla tipo Pistol, ø6x360-45mm para OT16...125F y OT16...125F3C Max OT250, OS200 | 10 | S06 | 240 | 42 | NO | 55.85% | 0.4415 | 105.96 | 121.7931
OXP6X400 | Varilla tipo Pistol, ø6x400mm para OT16...125F y OT16...125F3C Max OT250, OS200 | 10 | S06 | 178 | 42 | NO | 55.85% | 0.4415 | 78.587 | 90.3299
OXP6X430 | Varilla tipo Pistol ø 6 x 430 mm para OT16...125Fy OT16...125F3C | 10 | S06 | 197 | 42 | SI | 55.85% | 0.4415 | 86.9755 | 99.9718
OXP6X500 | OXP6X500 - 1SCA109416R1001 | 1 | S06 | 215 | 42 | NO | 55.85% | 0.4415 | 94.9225 | 109.1063
OXP6X700 | Varilla tipo Pistol, ø6x700mm para OT16...125F y OT16...125F3C Max OT250, OS200 | 10 | S06 | 258 | 42 | NO | 55.85% | 0.4415 | 113.907 | 130.9276
OXP6X90 | Varilla tipo Pistol, ø6x90mm para OT16...125F y OT16...125F3C Max OT250, OS200 | 10 | S06 | 40 | 42 | NO | 55.85% | 0.4415 | 17.66 | 20.2989
OXS6X105 | Varilla tipo Selector, ø6x105mm para OT16...125F y OT16...125F3C Max OT250, OS200 | 10 | S06 | 36 | 42 | NO | 55.85% | 0.4415 | 15.894 | 18.269
OXS6X120 | Varilla tipo Selector ø 6 x 120 mm, para OT16...125Fy OT16...125F3C | 10 | S06 | 39 | 42 | SI | 55.85% | 0.4415 | 17.2185 | 19.7914
OXS6X130 | Varilla tipo Selector, ø6x130mm para OT16...125F y OT16...125F3C Max OT250, OS200 | 10 | S06 | 36 | 42 | NO | 55.85% | 0.4415 | 15.894 | 18.269
OXS6X160 | Varilla tipo Selector, ø6x160mm para OT16...125F y OT16...125F3C Max OT250, OS200 | 10 | S06 | 36 | 42 | NO | 55.85% | 0.4415 | 15.894 | 18.269
OXS6X180 | Varilla tipo Selector ø 6 x 180 mm, para OT16...125Fy OT16...125F3C | 10 | S06 | 39 | 42 | SI | 55.85% | 0.4415 | 17.2185 | 19.7914
OXS6X250 | Varilla tipo Selector, ø6x250mm para OT16...125F y OT16...125F3C Max OT250, OS200 | 10 | S06 | 85 | 42 | NO | 55.85% | 0.4415 | 37.5275 | 43.1351
OXS6X330 | Varilla tipo Selector ø 6 x 330 mm, para OT16...125Fy OT16...125F3C | 10 | S06 | 98 | 42 | SI | 55.85% | 0.4415 | 43.267 | 49.7322
OXS6X455 | Varilla tipo Selector ø 6 x 455 mm, para OT16...125Fy OT16...125F3C | 10 | S06 | 121 | 42 | SI | 55.85% | 0.4415 | 53.4215 | 61.404
OXS6X57 | Varilla tipo Selector, ø6x57mm para OT16...125F y OT16...125F3C Max OT250, OS200 | 10 | S06 | 32 | 42 | NO | 55.85% | 0.4415 | 14.128 | 16.2391
OXS6X85 | Varilla tipo Selector, ø6x85mm para OT16...125F y OT16...125F3C Max OT250, OS200 | 10 | S06 | 36 | 42 | NO | 55.85% | 0.4415 | 15.894 | 18.269
OXT20X210X | STEEL TUBE | 1 | S06 | 1268 | 42 | NO | 55.85% | 0.4415 | 559.822 | 643.4736
OZ331P67B | ACCESORIO | 1 | S06 | 470 | 42 | NO | 55.85% | 0.4415 | 207.505 | 238.5115
OZ331P67RY | ACCESORIO PADLOCKABLE IP67 HANDLE | 1 | S06 | 470 | 42 | NO | 55.85% | 0.4415 | 207.505 | 238.5115
OZ331PB | ACCESORIO ROUND PADL.HANDLE/SNAP | 1 | S06 | 382 | 42 | NO | 55.85% | 0.4415 | 168.653 | 193.854
OZ331PRY | ACCESORIO ROUND PADL.HANDLE/SNAP | 1 | S06 | 320 | 42 | NO | 55.85% | 0.4415 | 141.28 | 162.3908
OZ331RB | ACCESORIO ROUND PADL.HANDLE/SCREW | 1 | S06 | 133 | 42 | NO | 55.85% | 0.4415 | 58.7195 | 67.4937
OZ331RRY | ACCESORIO ROUND PADL.HANDLE/SCREW | 1 | S06 | 253 | 42 | NO | 55.85% | 0.4415 | 111.6995 | 128.3902
OZ331SPB | ACCESORIO | 1 | S06 | 200 | 42 | NO | 55.85% | 0.4415 | 88.3 | 101.4943
OZ331SPRY | ACCESORIO SHORT ONE HOLE MOUNTING HANDLE | 1 | S06 | 187 | 42 | NO | 55.85% | 0.4415 | 82.5605 | 94.8971
OZ371PB | ACCESORIO PADL.HANDLE/CENTRAL MOUNTING | 1 | S06 | 466 | 42 | NO | 55.85% | 0.4415 | 205.739 | 236.4816
OZ371PRY | ACCESORIO PADL.HANDLE/CENTRAL MOUNTING | 1 | S06 | 457 | 42 | NO | 55.85% | 0.4415 | 201.7655 | 231.9144
OZG71 | ACCESORIO Varilla GUIDE | 10 | S06 | 49 | 42 | NO | 55.85% | 0.4415 | 21.6335 | 24.8661
OZXA32 | ACCESORIO SET OF CONNECTION BARS | 1 | S06 | 1007 | 42 | NO | 55.85% | 0.4415 | 444.5905 | 511.0236
OZXA33 | ACCESORIO SET OF CONNECTION BARS | 1 | S06 | 794 | 42 | NO | 55.85% | 0.4415 | 350.551 | 402.9322
OZXA38 | ACCESORIO CONNECTION BAR | 1 | S06 | 422 | 42 | NO | 55.85% | 0.4415 | 186.313 | 214.1529
OZXA39 | ACCESORIO CONNECTION BAR | 1 | S06 | 568 | 42 | NO | 55.85% | 0.4415 | 250.772 | 288.2437
OZXA40 | ACCESORIO CONNECTION BAR | 1 | S06 | 1264 | 42 | NO | 55.85% | 0.4415 | 558.056 | 641.4437
OZXA41 | ACCESORIO CONNECTION BAR | 1 | S06 | 1281 | 42 | NO | 55.85% | 0.4415 | 565.5615 | 650.0707
OZXB17 | ACCESORIO TERMINAL SET | 1 | S06 | 2704 | 42 | NO | 55.85% | 0.4415 | 1193.816 | 1372.2023
OZXB17/1 | ACCESORIO TERMINAL SET | 1 | S06 | 1286 | 42 | NO | 55.85% | 0.4415 | 567.769 | 652.608
OZXB1L | ACCESORIO TERMINAL SET | 1 | S06 | 1016 | 42 | NO | 55.85% | 0.4415 | 448.564 | 515.5908
OZXB1L/1 | ACCESORIO AL-CU TERMINAL | 10 | S06 | 364 | 42 | NO | 55.85% | 0.4415 | 160.706 | 184.7195
OZXB2 | ACCESORIO TERMINAL SET | 1 | S06 | 2194 | 42 | NO | 55.85% | 0.4415 | 968.651 | 1113.392
OZXB2/1 | ACCESORIO AL-CU TERMINAL | 1 | S06 | 909 | 42 | NO | 55.85% | 0.4415 | 401.3235 | 461.2914
OZXB2K | ACCESORIO TERMINAL SHROUD | 1 | S06 | 391 | 42 | NO | 55.85% | 0.4415 | 172.6265 | 198.4213
OZXB2K/1 | ACCESORIO 0TERMINAL SHROUD | 1 | S06 | 377 | 42 | NO | 55.85% | 0.4415 | 166.4455 | 191.3167
OZXB2L | ACCESORIO TERMINAL SET | 1 | S06 | 2487 | 42 | NO | 55.85% | 0.4415 | 1098.0105 | 1262.081
OZXB2L/1 | ACCESORIO AL-CU TERMINAL | 10 | S06 | 914 | 42 | NO | 55.85% | 0.4415 | 403.531 | 463.8287
OZXB3 | KIT DE ZAPATAS | 1 | S06 | 4619 | 42 | NO | 55.85% | 0.4415 | 2039.2885 | 2344.0098
OZXB3/1 | ACCESORIO AL-CU TERMINAL | 10 | S06 | 1654 | 42 | NO | 55.85% | 0.4415 | 730.241 | 839.3575
OZXB3K | ACCESORIO TERMINAL SHROUD | 1 | S06 | 869 | 42 | NO | 55.85% | 0.4415 | 383.6635 | 440.9925
OZXB3K/1 | ACCESORIO TERMINAL SHROUD | 1 | S06 | 869 | 42 | NO | 55.85% | 0.4415 | 383.6635 | 440.9925
OZXB4 | KIT DE ZAPATAS | 1 | S06 | 5621 | 42 | NO | 55.85% | 0.4415 | 2481.6715 | 2852.496
OZXB4/1 | ACCESORIO AL-CU TERMINAL | 10 | S06 | 1920 | 42 | NO | 55.85% | 0.4415 | 847.68 | 974.3448
OZXB4K | ACCESORIO TERMINAL SHROUD | 1 | S06 | 772 | 42 | NO | 55.85% | 0.4415 | 340.838 | 391.7678
OZXB4K/1 | ACCESORIO TERMINAL SHROUD | 1 | S06 | 754 | 42 | NO | 55.85% | 0.4415 | 332.891 | 382.6333
OZXB5 | KIT DE ZAPATAS | 1 | S06 | 7181 | 42 | NO | 55.85% | 0.4415 | 3170.4115 | 3644.1511
OZXB5/1 | ACCESORIO AL-CU TERMINAL | 10 | S06 | 2558 | 42 | NO | 55.85% | 0.4415 | 1129.357 | 1298.1115
OZXB5K | ACCESORIO TERMINAL SHROUD | 1 | S06 | 679 | 42 | NO | 55.85% | 0.4415 | 299.7785 | 344.573
OZXB5K/1 | ACCESORIO TERMINAL SHROUD | 1 | S06 | 679 | 56 | NO | 55.85% | 0.4415 | 299.7785 | 344.573
OZXB6 | KIT DE ZAPATAS | 1 | S06 | 9282 | 42 | NO | 55.85% | 0.4415 | 4098.003 | 4710.3483
OZXB6/1 | ACCESORIO AL-CU TERMINAL | 10 | S06 | 2376 | 42 | NO | 55.85% | 0.4415 | 1049.004 | 1205.7517
OZXB7 | ACCESORIO TERMINAL SET | 1 | S06 | 2253 | 42 | NO | 55.85% | 0.4415 | 994.6995 | 1143.3328
OZXB7/1 | ACCESORIO AL-CU TERMINAL | 10 | S06 | 732 | 42 | NO | 55.85% | 0.4415 | 323.178 | 371.469
OZXB7L | KIT DE ZAPATAS | 1 | S06 | 3276 | 42 | NO | 55.85% | 0.4415 | 1446.354 | 1662.4759
OZXB7L/1 | ACCESORIO AL-CU TERMINAL | 1 | S06 | 949 | 42 | NO | 55.85% | 0.4415 | 418.9835 | 481.5902
OZXB8 | KIT DE ZAPATAS | 1 | S06 | 1135 | 42 | NO | 55.85% | 0.4415 | 501.1025 | 575.9799
OZXB8/1 | ACCESORIO TERMINAL SET | 10 | S06 | 346 | 42 | NO | 55.85% | 0.4415 | 152.759 | 175.5851
OZXB9 | KIT DE ZAPATAS | 1 | S06 | 1290 | 42 | NO | 55.85% | 0.4415 | 569.535 | 654.6379
OZXB9/1 | ACCESORIO TERMINAL SET | 10 | S06 | 435 | 42 | NO | 55.85% | 0.4415 | 192.0525 | 220.75
OZXE21 | ACCESORIO MOUNTING SET | 1 | S06 | 3152 | 42 | NO | 55.85% | 0.4415 | 1391.608 | 1599.5494
OZXL1 | ACCESORIO TERMINAL SET | 1 | S06 | 1357 | 42 | NO | 55.85% | 0.4415 | 599.1155 | 688.6385
OZXL1/1 | ACCESORIO TERMINAL SET | 1 | S06 | 377 | 42 | NO | 55.85% | 0.4415 | 166.4455 | 191.3167
OZXP120 | ACCESORIO CONNECTOR FOR POWER CABLE | 1 | S06 | 878 | 42 | NO | 55.85% | 0.4415 | 387.637 | 445.5598
OZXP150 | ACCESORIO CONNECTOR FOR POWER CABLE | 1 | S06 | 1202 | 42 | NO | 55.85% | 0.4415 | 530.683 | 609.9805
OZXP240 | ACCESORIO CONNECTOR FOR POWER CABLE | 1 | S06 | 1530 | 42 | NO | 55.85% | 0.4415 | 675.495 | 776.431
OZXP2X240 | ACCESORIO CONNECTOR FOR POWER CABLE | 1 | S06 | 4490 | 42 | NO | 55.85% | 0.4415 | 1982.335 | 2278.546
OZXP300 | ACCESORIO CONNECTOR FOR POWER CABLE | 1 | S06 | 2966 | 42 | NO | 55.85% | 0.4415 | 1309.489 | 1505.1598
OZXP95 | ACCESORIO CONNECTOR FOR POWER CABLE | 10 | S06 | 484 | 56 | NO | 55.85% | 0.4415 | 213.686 | 245.6161
OZXR185 | ACCESORIO CONNECTOR FOR POWER CABLE | 10 | S06 | 1414 | 56 | NO | 55.85% | 0.4415 | 624.281 | 717.5644
OZXR240 | ACCESORIO CONNECTOR FOR POWER CABLE | 10 | S06 | 1516 | 56 | NO | 55.85% | 0.4415 | 669.314 | 769.3264
OZXR2X185 | ACCESORIO CONNECTOR FOR POWER CABLE | 1 | S06 | 3081 | 56 | NO | 55.85% | 0.4415 | 1360.2615 | 1563.519
OZXR2X300 | ACCESORIO CONNECTOR FOR POWER CABLE | 1 | S06 | 6214 | 56 | NO | 55.85% | 0.4415 | 2743.481 | 3153.4264
OZXR300 | ACCESORIO CONNECTOR FOR POWER CABLE | 1 | S06 | 3316 | 56 | NO | 55.85% | 0.4415 | 1464.014 | 1682.7747
OZXR70 | ACCESORIO CONNECTOR FOR POWER CABLE | 1 | S06 | 874 | 42 | NO | 55.85% | 0.4415 | 385.871 | 443.5299
OZXR95 | ACCESORIO CONNECTOR FOR POWER CABLE | 1 | S06 | 1157 | 42 | NO | 55.85% | 0.4415 | 510.8155 | 587.1443
OZXT1 | ACCESORIO TERMINAL SET | 1 | S06 | 723 | 42 | NO | 55.85% | 0.4415 | 319.2045 | 366.9017
OZXT1/1 | ACCESORIO TERMINAL SET | 10 | S06 | 280 | 42 | NO | 55.85% | 0.4415 | 123.62 | 142.092
OZXT2 | ACCESORIO TERMINAL SET | 1 | S06 | 984 | 42 | NO | 55.85% | 0.4415 | 434.436 | 499.3517
OZXT2/1 | OZXT2/1 - 1SCA022631R5600 | 1 | S06 | 378 | 42 | NO | 55.85% | 0.4415 | 166.887 | 191.8241
OZXT3 | ACCESORIO TERMINAL SET | 1 | S06 | 1157 | 42 | NO | 55.85% | 0.4415 | 510.8155 | 587.1443
PB1250-384-MEX | Panelboard+ ITM 1250A1950mm | 1 | S06 | 124232 | 21 | SI | 55.85% | 0.4415 | 54848.428 | 63044.1701
PB1250-528CD-MEX | Panelboard zap.1250A1950mm | 1 | S06 | 66774 | 21 | SI | 55.85% | 0.4415 | 29480.721 | 33885.8862
PB250-108-MEX | Panelboard+ ITM 250A1050mm | 1 | S06 | 33020 | 21 | SI | 55.85% | 0.4415 | 14578.33 | 16756.7011
PB400-108-MEX | Panelboard+ ITM 400A1050mm | 1 | S06 | 39251 | 21 | SI | 55.85% | 0.4415 | 17329.3165 | 19918.7546
PB400-216-MEX | Panelboard+ ITM 400A1550mm | 1 | S06 | 43197 | 21 | SI | 55.85% | 0.4415 | 19071.4755 | 21921.2362
PB400-252CD-MEX | Panelboard zap.400A1550mm | 1 | S06 | 21669 | 21 | SI | 55.85% | 0.4415 | 9566.8635 | 10996.3948
PB400-360CD-MEX | Panelboard zap.400A1950mm | 1 | S06 | 29402 | 21 | SI | 55.85% | 0.4415 | 12980.983 | 14920.6701
PB400-384-MEX | Panelboard+ ITM 400A1950mm | 1 | S06 | 50677 | 21 | SI | 55.85% | 0.4415 | 22373.8955 | 25717.1213
PB400-528CD-MEX | Panelboard zap. 400A1950mm | 1 | S06 | 36183 | 21 | SI | 55.85% | 0.4415 | 15974.7945 | 18361.8328
PB630-216-MEX | Panelboard+ ITM 630A1550mm | 1 | S06 | 68781 | 21 | SI | 55.85% | 0.4415 | 30366.8115 | 34904.381
PB630-384-MEX | Panelboard+ ITM 630A1950mm | 1 | S06 | 79054 | 21 | SI | 55.85% | 0.4415 | 34902.341 | 40117.6333
PB800-216-MEX | Panelboard+ ITM 800A1550mm | 1 | S06 | 80973 | 21 | SI | 55.85% | 0.4415 | 35749.5795 | 41091.4707
PB800-360CD-MEX | Panelboard zap.8001550mm | 1 | S06 | 49589 | 21 | SI | 55.85% | 0.4415 | 21893.5435 | 25164.9925
PB800-384-MEX | Panelboard+ ITM 800A1950mm | 1 | S06 | 79017 | 21 | SI | 55.85% | 0.4415 | 34886.0055 | 40098.8569
PB800-528CD-MEX | Panelboard zap.800A1950mm | 1 | S06 | 57627 | 21 | SI | 55.85% | 0.4415 | 25442.3205 | 29244.0466
PBBT0008 | 8BRACKETSFORTOP/BOTTOMBUSBARS | 1 | S06 | 1098 | 60 | NO | 55.85% | 0.4415 | 484.767 | 557.2034
PBBU0008 | Brakets universales E Power 8pzas | 1 | S06 | 1149 | 60 | NO | 55.85% | 0.4415 | 507.2835 | 583.0845
PBBV0008 | 8 BRACKETS FOR VERTICAL SIDE BUSBARS | 1 | S06 | 1095 | 60 | NO | 55.85% | 0.4415 | 483.4425 | 555.681
PBCB0002 | N.2 SUPPORT BRACKETS FOR CORNER STRUCTUR | 1 | S06 | 357 | 60 | NO | 55.85% | 0.4415 | 157.6155 | 181.1672
PBFA1001 | FLAT CUPONAL BUSBAR 100X10 L=1750MM | 1 | S06 | 10684 | 60 | NO | 55.85% | 0.4415 | 4716.986 | 5421.823
PBFA1201 | FLAT CUPONAL BUSBAR 120X10 L=1750MM | 1 | S06 | 13172 | 60 | NO | 55.85% | 0.4415 | 5815.438 | 6684.4115
PBFA2005 | FLAT CUPONAL BUSBAR 20x5 L=1750MM | 1 | S06 | 899 | 60 | NO | 55.85% | 0.4415 | 396.9085 | 456.2167
PBFA2505 | FLAT CUPONAL BUSBAR 25x5 L=1750MM | 1 | S06 | 1128 | 60 | NO | 55.85% | 0.4415 | 498.012 | 572.4276
PBFA3005 | FLAT CUPONAL BUSBAR 30x5 L=1750MM | 1 | S06 | 1265 | 60 | NO | 55.85% | 0.4415 | 558.4975 | 641.9511
PBFA4005 | FLAT CUPONAL BUSBAR 40x5 L=1750MM | 1 | S06 | 2429 | 60 | NO | 55.85% | 0.4415 | 1072.4035 | 1232.6477
PBFA4010 | FLAT CUPONAL BUSBAR 40X10 L=1750MM | 1 | S06 | 3917 | 60 | NO | 55.85% | 0.4415 | 1729.3555 | 1987.7649
PBFA5005 | FLAT CUPONAL BUSBAR 50x5 L=1750MM | 1 | S06 | 2585 | 60 | NO | 55.85% | 0.4415 | 1141.2775 | 1311.8132
PBFA5010 | FLAT CUPONAL BUSBAR 50X10 L=1750MM | 1 | S06 | 4953 | 60 | NO | 55.85% | 0.4415 | 2186.7495 | 2513.5052
PBFA6005 | FLAT CUPONAL BUSBAR 60x5 L=1750MM | 1 | S06 | 2780 | 60 | NO | 55.85% | 0.4415 | 1227.37 | 1410.7701
PBFA7510 | FLAT CUPONAL BUSBAR 75X10 L=1750MM | 1 | S06 | 5499 | 60 | NO | 55.85% | 0.4415 | 2427.8085 | 2790.5845
PBFA8005 | FLAT CUPONAL BUSBAR 80x5 L=1750MM | 1 | S06 | 4586 | 60 | NO | 55.85% | 0.4415 | 2024.719 | 2327.2632
PBFA8010 | FLAT CUPONAL BUSBAR 800X10 L=1750MM | 1 | S06 | 8514 | 60 | NO | 55.85% | 0.4415 | 3758.931 | 4320.6103
PBFC0160 | N.2 FLEXIBLE BARS15.5X3.2MM160A L=2000MM | 1 | S06 | 3496 | 60 | NO | 55.85% | 0.4415 | 1543.484 | 1774.1195
PBFC1001 | FLAT COPPER BUSBAR 100x10 L=1750MM | 1 | S06 | 16515 | 60 | NO | 55.85% | 0.4415 | 7291.3725 | 8380.8879
PBFC1005 | FLAT COPPER BUSBAR 100x5 L=1750MM | 1 | S06 | 7516 | 60 | NO | 55.85% | 0.4415 | 3318.314 | 3814.154
PBFC1201 | FLAT COPPER BUSBAR 120x10 L=1750MM | 1 | S06 | 18146 | 60 | NO | 55.85% | 0.4415 | 8011.459 | 9208.5736
PBFC1601 | FLAT COPPER BUSBAR 160x10 L=1750MM | 1 | S06 | 25282 | 60 | NO | 55.85% | 0.4415 | 11162.003 | 12829.8885
PBFC2001 | FLAT COPPER BUSBAR 200x10 L=1750MM | 1 | S06 | 31411 | 60 | NO | 55.85% | 0.4415 | 13867.9565 | 15940.1799
PBFC2005 | FLAT COPPER BUSBAR 20x5 L=1750MM | 1 | S06 | 1770 | 60 | NO | 55.85% | 0.4415 | 781.455 | 898.2241
PBFC2505 | FLAT COPPER BUSBAR 25x5 L=1750MM | 1 | S06 | 2158 | 60 | NO | 55.85% | 0.4415 | 952.757 | 1095.123
PBFC3010 | FLAT COPPER BUSBAR 30x10 L=1750MM | 1 | S06 | 5020 | 60 | NO | 55.85% | 0.4415 | 2216.33 | 2547.5057
PBFC3205 | FLAT COPPER BUSBAR 32x5 L=1750MM | 1 | S06 | 2685 | 60 | NO | 55.85% | 0.4415 | 1185.4275 | 1362.5603
PBFC4005 | FLAT COPPER BUSBAR 40x5 L=1750MM | 1 | S06 | 3776 | 60 | NO | 55.85% | 0.4415 | 1667.104 | 1916.2115
PBFC4010 | FLAT COPPER BUSBAR 40x10 L=1750MM | 1 | S06 | 6435 | 60 | NO | 55.85% | 0.4415 | 2841.0525 | 3265.5776
PBFC5005 | FLAT COPPER BUSBAR 50x5 L=1750MM | 1 | S06 | 3991 | 60 | NO | 55.85% | 0.4415 | 1762.0265 | 2025.3178
PBFC5010 | FLAT COPPER BUSBAR 50x10 L=1750MM | 1 | S06 | 7473 | 60 | NO | 55.85% | 0.4415 | 3299.3295 | 3792.3328
PBFC6010 | FLAT COPPER BUSBAR 60x10 L=1750MM | 1 | S06 | 8969 | 60 | NO | 55.85% | 0.4415 | 3959.8135 | 4551.5098
PBFC6305 | FLATCOPPERBUSBAR63x5L=1750MM | 1 | S06 | 5275 | 60 | NO | 55.85% | 0.4415 | 2328.9125 | 2676.9109
PBFC8005 | FLAT COPPER BUSBAR 80x5 L=1750MM | 1 | S06 | 6008 | 60 | NO | 55.85% | 0.4415 | 2652.532 | 3048.8874
PBFC8010 | FLAT COPPER BUSBAR 80x10 L=1750MM | 1 | S06 | 11957 | 60 | NO | 55.85% | 0.4415 | 5279.0155 | 6067.8339
PBGT4738 | CON.T4 3P SHA.B.800A SCA.BH.4+2 INTERN. | 1 | S06 | 3132 | 60 | NO | 55.85% | 0.4415 | 1382.778 | 1589.4
PBGT5738 | CON.T5 3P SHA.B.800A SCA.BH.4+2 INTERN. | 1 | S06 | 4111 | 60 | NO | 55.85% | 0.4415 | 1815.0065 | 2086.2144
PBGX1738 | CON.XT1 3P SHA.B.800A SCA.BH.4+2 INTERN. | 1 | S06 | 2315 | 60 | NO | 55.85% | 0.4415 | 1022.0725 | 1174.796
PBGX2738 | CON.XT2 3P SHA.B.800A SCA.BH.4+2 INTERN. | 1 | S06 | 2333 | 60 | NO | 55.85% | 0.4415 | 1030.0195 | 1183.9305
PBGX3738 | CON.XT3 3P SHA.B.800A SCA.BH.4+2 INTERN. | 1 | S06 | 2598 | 60 | NO | 55.85% | 0.4415 | 1147.017 | 1318.4103
PBGX4738 | CON.XT4 3P SHA.B.800A SCA.BH.4+2 INTERN. | 1 | S06 | 2614 | 60 | NO | 55.85% | 0.4415 | 1154.081 | 1326.5299
PBHB1125 | 24BUSBARSINSULATEDSUPPORTSL=50MM | 1 | S06 | 656 | 60 | NO | 55.85% | 0.4415 | 289.624 | 332.9011
PBHB2145 | 24 BUSBARS INSULATED SUPPORTS L=75MM | 1 | S06 | 1157 | 60 | NO | 55.85% | 0.4415 | 510.8155 | 587.1443
PBHB3121 | 24 BUSBARS INSULATED SUPPORTS L=100MM | 1 | S06 | 1560 | 60 | NO | 55.85% | 0.4415 | 688.74 | 791.6552
PBHS1125 | SCALED B.HOLDER FLAT-SHAPED BUSBARS | 1 | S06 | 968 | 60 | NO | 55.85% | 0.4415 | 427.372 | 491.2322
PBKT0002 | N.2 BRAKETS AD L BREAKER KIT | 1 | S06 | 861 | 84 | NO | 55.85% | 0.4415 | 380.1315 | 436.9328
PBMC0002 | LAT.CABLE CONNECTION MOD.FIXING BRACKETS | 1 | S06 | 719 | 60 | NO | 55.85% | 0.4415 | 317.4385 | 364.8718
PBPT4631 | CON.T4 3P SHA.B.1600A LI.BH.4+3IN-4+4EX | 1 | S06 | 3770 | 60 | NO | 55.85% | 0.4415 | 1664.455 | 1913.1667
PBPT4738 | CON.T4 3P SHA.B.1600A SCA.BH.6+2 INTERN. | 1 | S06 | 3470 | 60 | NO | 55.85% | 0.4415 | 1532.005 | 1760.9253
PBPT5631 | CON.T5 3P SHA.B.1600A LI.BH.4+3IN-4+4EX | 1 | S06 | 4741 | 60 | NO | 55.85% | 0.4415 | 2093.1515 | 2405.9213
PBPT5738 | CON.T5 3P SHA.B.1600A SCA.BH.6+2 INTERN. | 1 | S06 | 4526 | 60 | NO | 55.85% | 0.4415 | 1998.229 | 2296.8149
PBPT6738 | CON.T6 3P SHA.B.800A SCA.BH.4+2 INTERN. | 1 | S06 | 7669 | 60 | NO | 55.85% | 0.4415 | 3385.8635 | 3891.7971
PBPX1631 | CON.XT1 3P SHA.B.1600A LI.BH.4+3IN-4+4EX | 1 | S06 | 2605 | 60 | NO | 55.85% | 0.4415 | 1150.1075 | 1321.9626
PBPX1738 | CON.XT1 3P SHA.B.1600A SC.BH.6+2 INTERN. | 1 | S06 | 2636 | 60 | NO | 55.85% | 0.4415 | 1163.794 | 1337.6943
PBPX2631 | CON.XT2 3P SHA.B.1600A LI.BH.4+3IN-4+4EX | 1 | S06 | 2624 | 60 | NO | 55.85% | 0.4415 | 1158.496 | 1331.6046
PBPX2738 | CON.XT2 3P SHA.B.1600A SC.BH.6+2 INTERN. | 1 | S06 | 2656 | 60 | NO | 55.85% | 0.4415 | 1172.624 | 1347.8437
PBPX3631 | CON.XT3 3P SHA.B.1600A LI.BH.4+3IN-4+4EX | 1 | S06 | 2863 | 60 | NO | 55.85% | 0.4415 | 1264.0145 | 1452.8902
PBPX3738 | CON.XT3 3P SHA.B.1600A SC.BH.6+2 INTERN. | 1 | S06 | 2981 | 60 | NO | 55.85% | 0.4415 | 1316.1115 | 1512.7718
PBPX4631 | CON.XT4 3P SHA.B.1600A LI.BH.4+3IN-4+4EX | 1 | S06 | 2885 | 60 | NO | 55.85% | 0.4415 | 1273.7275 | 1464.0546
PBPX4738 | CON.XT4 3P SHA.B.1600A SC.BH.6+2 INTERN. | 1 | S06 | 2995 | 60 | NO | 55.85% | 0.4415 | 1322.2925 | 1519.8764
PBRB0004 | N.4 BRACKETS FOR BASE WITHOUT PLINTH | 1 | S06 | 1034 | 60 | NO | 55.85% | 0.4415 | 456.511 | 524.7253
PBRF3453 | N.2 AD1034-AD1053 FIXING BRACKETS | 1 | S06 | 255 | 60 | NO | 55.85% | 0.4415 | 112.5825 | 129.4052
PBRL0002 | N.2 LIFTING SUPPORTS FOR SIDE BY SIDE ST | 1 | S06 | 1567 | 60 | NO | 55.85% | 0.4415 | 691.8305 | 795.2075
PBRN0002 | N.2 BRACKETS FOR NEUTRAL FIXING | 1 | S06 | 566 | 60 | NO | 55.85% | 0.4415 | 249.889 | 287.2287
PBRP0002 | N.2 BRACKETS FOR EARTH FIXING | 1 | S06 | 604 | 60 | NO | 55.85% | 0.4415 | 266.666 | 306.5126
PBRP1040 | REDUCED BLIND PANEL H=100MM W=400MM | 1 | S06 | 360 | 60 | NO | 55.85% | 0.4415 | 158.94 | 182.6897
PBRP2040 | REDUCED BLIND PANEL H=200MM W=400MM | 1 | S06 | 542 | 60 | NO | 55.85% | 0.4415 | 239.293 | 275.0494
PBRP3040 | REDUCED BLIND PANEL H=300MM W=400MM | 1 | S06 | 653 | 60 | NO | 55.85% | 0.4415 | 288.2995 | 331.3787
PBRP6040 | REDUCED BLIND PANEL H=600MM W=400MM | 1 | S06 | 1088 | 60 | NO | 55.85% | 0.4415 | 480.352 | 552.1287
PBSC0400 | SHAPED COPPER BUSBAR In 400A L=1750MM | 1 | S06 | 2117 | 60 | NO | 55.85% | 0.4415 | 934.6555 | 1074.3167
PBSC0630 | SHAPED COPPER BUSBAR In 630A L=1750MM | 1 | S06 | 3215 | 60 | NO | 55.85% | 0.4415 | 1419.4225 | 1631.5201
PBSC0800 | SHAPED COPPER BUSBAR In 800A L=1750MM | 1 | S06 | 3952 | 60 | NO | 55.85% | 0.4415 | 1744.808 | 2005.5264
PBSC1000 | SHAPED COPPER BUSBAR In 1000A L=1750MM | 1 | S06 | 5371 | 60 | NO | 55.85% | 0.4415 | 2371.2965 | 2725.6282
PBSC1250 | SHAPED COPPER BUSBAR In 1250A L=1750MM | 1 | S06 | 7223 | 60 | NO | 55.85% | 0.4415 | 3188.9545 | 3665.4649
PBSC1600 | SHAPED COPPER BUSBAR In 1600A L=1750MM | 1 | S06 | 8752 | 60 | NO | 55.85% | 0.4415 | 3864.008 | 4441.3885
PBSC2000 | SHAPED COPPER BUSBAR In 2000A L=1750MM | 1 | S06 | 11766 | 60 | NO | 55.85% | 0.4415 | 5194.689 | 5970.9069
PBSC2500 | SHAPED COPPER BUSBAR In 2500A L=1750MM | 1 | S06 | 15459 | 60 | NO | 55.85% | 0.4415 | 6825.1485 | 7844.9983
PBTT4631 | CON.T4 3P SHA.B.1600A LI.BH.6+3IN-6+4EX | 1 | S06 | 4388 | 60 | NO | 55.85% | 0.4415 | 1937.302 | 2226.7839
PBTT5631 | CON.T5 3P SHA.B.1600A LI.BH.6+3IN-6+4EX | 1 | S06 | 5262 | 60 | NO | 55.85% | 0.4415 | 2323.173 | 2670.3138
PBTT6631 | CON.T6 3P SHA.B.1600A LI.BH.4+3IN-4+4EX | 1 | S06 | 10851 | 60 | NO | 55.85% | 0.4415 | 4790.7165 | 5506.5707
PBTT7631 | CON.T7/E1.2 3P S.B.1600A P.L.4+3IN-4+4EX | 1 | S06 | 21928 | 60 | NO | 55.85% | 0.4415 | 9681.212 | 11127.8299
PBTX1631 | CON.XT1 3P SHA.B.1600A LI.BH.6+3IN-6+4EX | 1 | S06 | 2983 | 60 | NO | 55.85% | 0.4415 | 1316.9945 | 1513.7868
PBTX2631 | CON.XT2 3P SHA.B.1600A LI.BH.6+3IN-6+4EX | 1 | S06 | 3000 | 60 | NO | 55.85% | 0.4415 | 1324.5 | 1522.4138
PBTX3631 | CON.XT3 3P SHA.B.1600A LI.BH.6+3IN-6+4EX | 1 | S06 | 3699 | 60 | NO | 55.85% | 0.4415 | 1633.1085 | 1877.1362
PBTX4631 | CON.XT4 3P SHA.B.1600A LI.BH.6+3IN-6+4EX | 1 | S06 | 3723 | 60 | NO | 55.85% | 0.4415 | 1643.7045 | 1889.3155
PBUF0002 | N.2 UNIFIX FIXING BRACKETS | 1 | S06 | 1068 | 60 | NO | 55.85% | 0.4415 | 471.522 | 541.9793
PBWF0002 | N.2 WALL FIXING BRACKETS | 1 | S06 | 309 | 60 | NO | 55.85% | 0.4415 | 136.4235 | 156.8086
PBWP1030 | KIT BOT.WITH-OUT PLINTH W1000MM D=300MM | 1 | S06 | 1841 | 60 | NO | 55.85% | 0.4415 | 812.8015 | 934.2546
PBWP1050 | KIT BOT.WITH-OUT PLINTH W1000MM D=500MM | 1 | S06 | 2646 | 60 | NO | 55.85% | 0.4415 | 1168.209 | 1342.769
PBWP1070 | KIT BOT.WITH-OUT PLINTH W1000MM D=700MM | 1 | S06 | 2860 | 60 | NO | 55.85% | 0.4415 | 1262.69 | 1451.3678
PBWP1090 | KIT BOT.WITH-OUT PLINTH W=1000MM D=900MM | 1 | S06 | 3179 | 60 | NO | 55.85% | 0.4415 | 1403.5285 | 1613.2511
PBWP1290 | KIT BOT.WITH-OUT PLINTH W1250MM D=900MM | 1 | S06 | 3511 | 60 | NO | 55.85% | 0.4415 | 1550.1065 | 1781.7316
PBWP3020 | KIT BOT.WITH-OUT PLINTH W=300MM D=200MM | 1 | S06 | 716 | 60 | NO | 55.85% | 0.4415 | 316.114 | 363.3494
PBWP3030 | KIT BOT.WITH-OUT PLINTH W=300MM D=300MM | 1 | S06 | 742 | 60 | NO | 55.85% | 0.4415 | 327.593 | 376.5437
PBWP3050 | KIT BOT.WITH-OUT PLIN. W/D300MM D/W500MM | 1 | S06 | 858 | 60 | NO | 55.85% | 0.4415 | 378.807 | 435.4103
PBWP3070 | KIT BOT.WITH-OUT PLINTH W=300MM D=700MM | 1 | S06 | 906 | 60 | NO | 55.85% | 0.4415 | 399.999 | 459.769
PBWP3090 | KIT BOT.WITH-OUT PLINTH W=300MM D=900MM | 1 | S06 | 1034 | 60 | NO | 55.85% | 0.4415 | 456.511 | 524.7253
PBWP4020 | KIT BOT. WITH-OUT PLINTH W=400MM D=200MM | 1 | S06 | 936 | 60 | NO | 55.85% | 0.4415 | 413.244 | 474.9931
PBWP4030 | KIT BOT.WITH-OUT PLINTH W=400MM D=300MM | 1 | S06 | 971 | 60 | NO | 55.85% | 0.4415 | 428.6965 | 492.7546
PBWP4050 | KIT BOT.WITH-OUT PLINTH W=400MM D=500MM | 1 | S06 | 1087 | 60 | NO | 55.85% | 0.4415 | 479.9105 | 551.6213
PBWP4070 | KIT BOT.WITH-OUT PLINTH W=400MM D=700MM | 1 | S06 | 1149 | 60 | NO | 55.85% | 0.4415 | 507.2835 | 583.0845
PBWP4090 | KIT BOT.WITH-OUT PLINTH W=400MM D=900MM | 1 | S06 | 1323 | 60 | NO | 55.85% | 0.4415 | 584.1045 | 671.3845
PBWP6020 | KIT BOT.WITH-OUT PLINTH W=600MM D=200MM | 1 | S06 | 1351 | 60 | NO | 55.85% | 0.4415 | 596.4665 | 685.5937
PBWP6030 | KIT BOT.WITH-OUT PLINTH W=600MM D=300MM | 1 | S06 | 1406 | 60 | NO | 55.85% | 0.4415 | 620.749 | 713.5046
PBWP6050 | KIT BOT.WITH-OUT PLINTH W=600MM D=500MM | 1 | S06 | 1806 | 60 | NO | 55.85% | 0.4415 | 797.349 | 916.4931
PBWP6070 | KIT BOT.WITH-OUT PLINTH W=600MM D=700MM | 1 | S06 | 1916 | 60 | NO | 55.85% | 0.4415 | 845.914 | 972.3149
PBWP6090 | KIT BOT. WITH-OUT PLINTHW=600MM D=900MM | 1 | S06 | 2227 | 60 | NO | 55.85% | 0.4415 | 983.2205 | 1130.1385
PBWP8020 | KIT BOT.WITH-OUT PLINTH W=800MM D=200MM | 1 | S06 | 1543 | 60 | NO | 55.85% | 0.4415 | 681.2345 | 783.0282
PBWP8030 | KIT BOT.WITH-OUT PLINTH W=800MM D=300MM | 1 | S06 | 1608 | 60 | NO | 55.85% | 0.4415 | 709.932 | 816.0138
PBWP8050 | KIT BOT.WITH-OUT PLINTH W=800MM D=500MM | 1 | S06 | 2269 | 60 | NO | 55.85% | 0.4415 | 1001.7635 | 1151.4523
PBWP8070 | KIT BOT.WITH-OUT PLINTH W=800MM D=700MM | 1 | S06 | 2414 | 60 | NO | 55.85% | 0.4415 | 1065.781 | 1225.0356
PBWP8090 | KIT BOT.WITH-OUT PLINTH W=800MM D=900MM | 1 | S06 | 2816 | 60 | NO | 55.85% | 0.4415 | 1243.264 | 1429.0391
PC1600 | K Panel ciego 100x600mm | 1 | S06 | 580 | 60 | NO | 55.85% | 0.4415 | 256.07 | 294.3333
PC1800 | K Panel ciego 100x800mm | 1 | S06 | 687 | 60 | NO | 55.85% | 0.4415 | 303.3105 | 348.6328
PC2600 | K Panel ciego 200x600mm | 1 | S06 | 708 | 60 | NO | 55.85% | 0.4415 | 312.582 | 359.2897
PC2800 | K Panel ciego 200x800mm | 1 | S06 | 868 | 60 | NO | 55.85% | 0.4415 | 383.222 | 440.4851
PC3600 | K Panel ciego 300x600mm | 1 | S06 | 916 | 60 | NO | 55.85% | 0.4415 | 404.414 | 464.8437
PC3800 | K Panel ciego 300x800mm | 1 | S06 | 1163 | 60 | NO | 55.85% | 0.4415 | 513.4645 | 590.1891
PC4600 | K Panel ciego 400x600mm | 1 | S06 | 1152 | 60 | NO | 55.85% | 0.4415 | 508.608 | 584.6069
PC4800 | K Panel ciego 400x800mm | 1 | S06 | 1680 | 60 | NO | 55.85% | 0.4415 | 741.72 | 852.5517
PC6600 | K Panel ciego 600x600mm | 1 | S06 | 1634 | 60 | NO | 55.85% | 0.4415 | 721.411 | 829.208
PC6800 | K Panel ciego 600x800mm | 1 | S06 | 1819 | 60 | NO | 55.85% | 0.4415 | 803.0885 | 923.0902
PC8600 | K Panel ciego 800x600mm | 1 | S06 | 2519 | 60 | NO | 55.85% | 0.4415 | 1112.1385 | 1278.3201
PC8800 | K Panel ciego 800x800mm | 1 | S06 | 1967 | 60 | NO | 55.85% | 0.4415 | 868.4305 | 998.196
PCBS1010 | BLIND CELL FOR SEGR. H=100MM W=1000MM | 1 | S06 | 1119 | 60 | NO | 55.85% | 0.4415 | 494.0385 | 567.8603
PCBS1040 | BLIND CELL FOR SEGR. H=100MM W=400MM | 1 | S06 | 877 | 60 | NO | 55.85% | 0.4415 | 387.1955 | 445.0523
PCBS1060 | BLIND CELL FOR SEGR. H=100MM W=600MM | 1 | S06 | 979 | 60 | NO | 55.85% | 0.4415 | 432.2285 | 496.8144
PCBS1080 | BLIND CELL FOR SEGR. H=100MM W=800MM | 1 | S06 | 1055 | 60 | NO | 55.85% | 0.4415 | 465.7825 | 535.3822
PCBS1510 | BLIND CELL FOR SEGR. H=150MM W=1000MM | 1 | S06 | 1152 | 60 | NO | 55.85% | 0.4415 | 508.608 | 584.6069
PCBS1540 | BLIND CELL FOR SEGR. H=150MM W=400MM | 1 | S06 | 909 | 60 | NO | 55.85% | 0.4415 | 401.3235 | 461.2914
PCBS1560 | BLIND CELL FOR SEGR. H=150MM W=600MM | 1 | S06 | 1014 | 60 | NO | 55.85% | 0.4415 | 447.681 | 514.5759
PCBS1580 | BLIND CELL FOR SEGR. H=150MM W=800MM | 1 | S06 | 1080 | 60 | NO | 55.85% | 0.4415 | 476.82 | 548.069
PCBS2010 | BLIND CELL FOR SEGR. H=200MM W=1000MM | 1 | S06 | 1194 | 60 | NO | 55.85% | 0.4415 | 527.151 | 605.9207
PCBS2040 | BLIND CELL FOR SEGR. H=200MM W=400MM | 1 | S06 | 942 | 60 | NO | 55.85% | 0.4415 | 415.893 | 478.0379
PCBS2060 | BLIND CELL FOR SEGR. H=200MM W=600MM | 1 | S06 | 1042 | 60 | NO | 55.85% | 0.4415 | 460.043 | 528.7851
PCBS2080 | BLIND CELL FOR SEGR. H=200MM W=800MM | 1 | S06 | 1119 | 60 | NO | 55.85% | 0.4415 | 494.0385 | 567.8603
PCBS2510 | BLIND CELL FOR SEGR. H=250MM W=1000MM | 1 | S06 | 1222 | 60 | NO | 55.85% | 0.4415 | 539.513 | 620.1299
PCBS2540 | BLIND CELL FOR SEGR. H=250MM W=400MM | 1 | S06 | 969 | 60 | NO | 55.85% | 0.4415 | 427.8135 | 491.7397
PCBS2560 | BLIND CELL FOR SEGR. H=250MM W=600MM | 1 | S06 | 1070 | 60 | NO | 55.85% | 0.4415 | 472.405 | 542.9943
PCBS2580 | BLIND CELL FOR SEGR. H=250MM W=800MM | 1 | S06 | 1151 | 60 | NO | 55.85% | 0.4415 | 508.1665 | 584.0994
PCBS3010 | BLIND CELL FOR SEGR. H=300MM W=1000MM | 1 | S06 | 1248 | 60 | NO | 55.85% | 0.4415 | 550.992 | 633.3241
PCBS3040 | BLIND CELL FOR SEGR. H=300MM W=400MM | 1 | S06 | 1006 | 60 | NO | 55.85% | 0.4415 | 444.149 | 510.5161
PCBS3060 | BLIND CELL FOR SEGR. H=300MM W=600MM | 1 | S06 | 1094 | 60 | NO | 55.85% | 0.4415 | 483.001 | 555.1736
PCBS3080 | BLIND CELL FOR SEGR. H=300MM W=800MM | 1 | S06 | 1182 | 60 | NO | 55.85% | 0.4415 | 521.853 | 599.831
PCBS5010 | BLIND CELL FOR SEGR. H=50MM W=1000MM | 1 | S06 | 1067 | 60 | NO | 55.85% | 0.4415 | 471.0805 | 541.4718
PCBS5040 | BLIND CELL FOR SEGR. H=50MM W=400MM | 1 | S06 | 831 | 60 | NO | 55.85% | 0.4415 | 366.8865 | 421.7086
PCBS5060 | BLIND CELL FOR SEGR. H=50MM W=600MM | 1 | S06 | 943 | 60 | NO | 55.85% | 0.4415 | 416.3345 | 478.5454
PCBS5080 | BLIND CELL FOR SEGR. H=50MM W=800MM | 1 | S06 | 1028 | 60 | NO | 55.85% | 0.4415 | 453.862 | 521.6805
PCCM0200 | 2 GALVANIZ. SHEET CROSSPIECES CC D=200MM | 1 | S06 | 412 | 60 | NO | 55.85% | 0.4415 | 181.898 | 209.0782
PCCM0300 | 2 GALVANIZ. SHEET CROSSPIECES CC D=300MM | 1 | S06 | 451 | 60 | NO | 55.85% | 0.4415 | 199.1165 | 228.8695
PCCM0400 | 2 GALVANIZ. SHEET CROSSPIECES CC W=400MM | 1 | S06 | 618 | 60 | NO | 55.85% | 0.4415 | 272.847 | 313.6172
PCCM0500 | 2 GALVANIZ. SHEET CROSSPIECES CC D=500MM | 1 | S06 | 635 | 60 | NO | 55.85% | 0.4415 | 280.3525 | 322.2443
PCCM0600 | 2 GALVANIZ. SHEET CROSSPIECES CC W=600MM | 1 | S06 | 771 | 60 | NO | 55.85% | 0.4415 | 340.3965 | 391.2603
PCCM0700 | 2 GALVANIZ. SHEET CROSSPIECES CC D=700MM | 1 | S06 | 792 | 60 | NO | 55.85% | 0.4415 | 349.668 | 401.9172
PCCM0800 | 2 GALVANIZ. SHEET CROSSPIECES CC W=800MM | 1 | S06 | 876 | 60 | NO | 55.85% | 0.4415 | 386.754 | 444.5448
PCCM0900 | 2 GALVANIZ. SHEET CROSSPIECES CC D=900MM | 1 | S06 | 901 | 60 | NO | 55.85% | 0.4415 | 397.7915 | 457.2316
PCCM1000 | 2 GALVANIZ. SHEET CROSSPIECES CC W=1000MM | 1 | S06 | 949 | 60 | NO | 55.85% | 0.4415 | 418.9835 | 481.5902
PCCS0700 | 2 STAINLESS STEEL CROSSPIECES CC D=700MM | 1 | S06 | 1856 | 60 | NO | 55.85% | 0.4415 | 819.424 | 941.8667
PCCS0900 | 2 STAINLESS STEEL CROSSPIECES CC D=900MM | 1 | S06 | 2257 | 60 | NO | 55.85% | 0.4415 | 996.4655 | 1145.3626
PCFM0200 | 4 GALVANIZ. SHEET CROSSPIECES D=200MM | 1 | S06 | 1056 | 60 | NO | 55.85% | 0.4415 | 466.224 | 535.8897
PCFM0300 | 4 GALVANIZ.SHEET CROSSPIECES W/D=300MM | 1 | S06 | 1166 | 60 | NO | 55.85% | 0.4415 | 514.789 | 591.7115
PCFM0400 | 4 GALVANIZ. SHEET CROSSPIECES W=400MM | 1 | S06 | 1216 | 60 | NO | 55.85% | 0.4415 | 536.864 | 617.0851
PCFM0500 | 4GALVANIZ.SHEETCROSSPIECESW/D=500MM | 1 | S06 | 2502 | 60 | NO | 55.85% | 0.4415 | 1104.633 | 1269.6931
PCFM0600 | 4GALVANIZ.SHEETCROSSPIECESW=600MM | 1 | S06 | 2801 | 60 | NO | 55.85% | 0.4415 | 1236.6415 | 1421.427
PCFM0700 | 4 GALVANIZ. SHEET CROSSPIECES D=700MM | 1 | S06 | 3161 | 60 | NO | 55.85% | 0.4415 | 1395.5815 | 1604.1167
PCFM0800 | 4 GALVANIZ. SHEET CROSSPIECES W=800MM | 1 | S06 | 3654 | 60 | NO | 55.85% | 0.4415 | 1613.241 | 1854.3
PCFM0900 | 4 GALVANIZ. SHEET CROSSPIECES D=900MM | 1 | S06 | 3850 | 60 | NO | 55.85% | 0.4415 | 1699.775 | 1953.7644
PCFM1000 | 4 GALVANIZ. SHEET CROSSPIECES W=1000MM | 1 | S06 | 3995 | 60 | NO | 55.85% | 0.4415 | 1763.7925 | 2027.3477
PCFM1250 | 4 GALVANIZ. SHEET CROSSPIECES W=1250MM | 1 | S06 | 4336 | 60 | NO | 55.85% | 0.4415 | 1914.344 | 2200.3954
PCFS0200 | 4 STAINLESS STEEL CROSSPIECES D=200MM | 1 | S06 | 2162 | 60 | NO | 55.85% | 0.4415 | 954.523 | 1097.1529
PCFS0300 | 4 STAINLESS STEEL CROSSPIECES W=300MM | 1 | S06 | 2387 | 60 | NO | 55.85% | 0.4415 | 1053.8605 | 1211.3339
PCFS0400 | 4 STAINLESS STEEL CROSSPIECES W=400MM | 1 | S06 | 2489 | 60 | NO | 55.85% | 0.4415 | 1098.8935 | 1263.096
PCFS0600 | 4 STAINLESS STEEL CROSSPIECES W=600MM | 1 | S06 | 5743 | 60 | NO | 55.85% | 0.4415 | 2535.5345 | 2914.4075
PCFS0700 | 4 STAINLESS STEEL CROSSPIECES D=700MM | 1 | S06 | 6479 | 60 | NO | 55.85% | 0.4415 | 2860.4785 | 3287.9063
PCFS0800 | 4 STAINLESS STEEL CROSSPIECES W=800MM | 1 | S06 | 7486 | 60 | NO | 55.85% | 0.4415 | 3305.069 | 3798.9299
PCFS0900 | 4 STAINLESS STEEL CROSSPIECES D=900MM | 1 | S06 | 7890 | 60 | NO | 55.85% | 0.4415 | 3483.435 | 4003.9483
PCFS1000 | 4 STAINLESS STEEL CROSSPIECES W=1000MM | 1 | S06 | 8185 | 60 | NO | 55.85% | 0.4415 | 3613.6775 | 4153.6523
PCFS1250 | 4 STAINLESS STEEL CROSSPIECES W=1250MM | 1 | S06 | 8885 | 60 | NO | 55.85% | 0.4415 | 3922.7275 | 4508.8822
PCIS0500 | INTERMEDIATE CROSSPIECE 3B D=500MM | 1 | S06 | 581 | 60 | NO | 55.85% | 0.4415 | 256.5115 | 294.8408
PCIS0700 | INTERMEDIATE CROSSPIECE 3B D=700MM | 1 | S06 | 649 | 60 | NO | 55.85% | 0.4415 | 286.5335 | 329.3489
PCIS0900 | INTERMEDIATE CROSSPIECE 3B D=900MM | 1 | S06 | 728 | 60 | NO | 55.85% | 0.4415 | 321.412 | 369.4391
PCKI0300 | INTERMEDIATE CROSSPIECE W=300MM | 1 | S06 | 533 | 60 | NO | 55.85% | 0.4415 | 235.3195 | 270.4822
PCKI0400 | INTERMEDIATE CROSSPIECE W=400MM | 1 | S06 | 560 | 60 | NO | 55.85% | 0.4415 | 247.24 | 284.1839
PCKI0600 | INTERMEDIATE CROSSPIECE W=600MM | 1 | S06 | 596 | 60 | NO | 55.85% | 0.4415 | 263.134 | 302.4529
PCKI0800 | INTERMEDIATE CROSSPIECE W=800MM | 1 | S06 | 676 | 60 | NO | 55.85% | 0.4415 | 298.454 | 343.0506
PCKI1000 | INTERMEDIATE CROSSPIECE W=1000MM | 1 | S06 | 758 | 60 | NO | 55.85% | 0.4415 | 334.657 | 384.6632
PCKI1250 | INTERMEDIATE CROSSPIECE W=1250MM | 1 | S06 | 821 | 60 | NO | 55.85% | 0.4415 | 362.4715 | 416.6339
PCPA0004 | N.4 ANGULAR PLINTH COVERS H=100MM | 1 | S06 | 423 | 60 | NO | 55.85% | 0.4415 | 186.7545 | 214.6603
PCPT6738 | CON.T6 3P SHA.B.1600A SCA.BH.6+2 INTERN. | 1 | S06 | 12055 | 60 | NO | 55.85% | 0.4415 | 5322.2825 | 6117.5661
PCRM0188 | 2 GALVANIZED SHEET CROSSPIECES L=188MM | 1 | S06 | 580 | 60 | NO | 55.85% | 0.4415 | 256.07 | 294.3333
PCRM0238 | 2GALVANIZEDSHEETCROSSPIECESL=238MM | 1 | S06 | 619 | 60 | NO | 55.85% | 0.4415 | 273.2885 | 314.1247
PCRM0288 | 2 GALVANIZED SHEET CROSSPIECES L=288MM | 1 | S06 | 660 | 60 | NO | 55.85% | 0.4415 | 291.39 | 334.931
PCRM0338 | 2 GALVANIZED SHEET CROSSPIECES L=338MM | 1 | S06 | 719 | 60 | NO | 55.85% | 0.4415 | 317.4385 | 364.8718
PCRM0388 | 2 GALVANIZED SHEET CROSSPIECES L=388MM | 1 | S06 | 758 | 60 | NO | 55.85% | 0.4415 | 334.657 | 384.6632
PCRM0438 | 2 GALVANIZED SHEET CROSSPIECES L=438MM | 1 | S06 | 779 | 60 | NO | 55.85% | 0.4415 | 343.9285 | 395.3201
PCRM0488 | 2 GALVANIZED SHEET CROSSPIECES L=488MM | 1 | S06 | 819 | 60 | NO | 55.85% | 0.4415 | 361.5885 | 415.619
PCRM0538 | 2 GALVANIZED SHEET CROSSPIECES L=538MM | 1 | S06 | 854 | 60 | NO | 55.85% | 0.4415 | 377.041 | 433.3805
PCRM0588 | 2 GALVANIZED SHEET CROSSPIECES L=588MM | 1 | S06 | 898 | 60 | NO | 55.85% | 0.4415 | 396.467 | 455.7092
PCRM0638 | 2 GALVANIZED SHEET CROSSPIECES L=638MM | 1 | S06 | 1033 | 60 | NO | 55.85% | 0.4415 | 456.0695 | 524.2178
PCRM0688 | 2 GALVANIZED SHEET CROSSPIECES L=688MM | 1 | S06 | 1006 | 60 | NO | 55.85% | 0.4415 | 444.149 | 510.5161
PCRM0738 | 2 GALVANIZED SHEET CROSSPIECES L=738MM | 1 | S06 | 1209 | 60 | NO | 55.85% | 0.4415 | 533.7735 | 613.5328
PCRM0788 | 2 GALVANIZED SHEET CROSSPIECES L=788MM | 1 | S06 | 1108 | 60 | NO | 55.85% | 0.4415 | 489.182 | 562.2782
PCRM0888 | 2 GALVANIZED SHEET CROSSPIECES L=888MM | 1 | S06 | 1260 | 60 | NO | 55.85% | 0.4415 | 556.29 | 639.4138
PCRM0988 | 2 GALVANIZED SHEET CROSSPIECES L=988MM | 1 | S06 | 1391 | 60 | NO | 55.85% | 0.4415 | 614.1265 | 705.8925
PCRM1238 | 2 GALVANIZED SHEET CROSSPIECES L=1238MM | 1 | S06 | 1751 | 60 | NO | 55.85% | 0.4415 | 773.0665 | 888.5822
PCRM2013 | 2GALVANIZEDSHEETCROSSPIECESL=2013MM | 1 | S06 | 2107 | 60 | NO | 55.85% | 0.4415 | 930.2405 | 1069.242
PCRS0338 | 2 STAINLESS STEEL CROSSPIECES L=338MM | 1 | S06 | 2990 | 60 | NO | 55.85% | 0.4415 | 1320.085 | 1517.3391
PCRS0388 | 2 STAINLESS STEEL CROSSPIECES L=388MM | 1 | S06 | 3058 | 60 | NO | 55.85% | 0.4415 | 1350.107 | 1551.8471
PCRS0438 | 2 STAINLESS STEEL CROSSPIECES L=438MM | 1 | S06 | 3335 | 60 | NO | 55.85% | 0.4415 | 1472.4025 | 1692.4167
PCRS0588 | 2 STAINLESS STEEL CROSSPIECES L=588MM | 1 | S06 | 3402 | 60 | NO | 55.85% | 0.4415 | 1501.983 | 1726.4172
PCRS0638 | 2 STAINLESS STEEL CROSSPIECES L=638MM | 1 | S06 | 3793 | 60 | NO | 55.85% | 0.4415 | 1674.6095 | 1924.8385
PCRS0788 | 2 STAINLESS STEEL CROSSPIECES L=788MM | 1 | S06 | 6436 | 60 | NO | 55.85% | 0.4415 | 2841.494 | 3266.0851
PCRS0888 | 2 STAINLESS STEEL CROSSPIECES L=888MM | 1 | S06 | 6666 | 60 | NO | 55.85% | 0.4415 | 2943.039 | 3382.8034
PCRS0988 | 2 STAINLESS STEEL CROSSPIECES L=988MM | 1 | S06 | 6896 | 60 | NO | 55.85% | 0.4415 | 3044.584 | 3499.5218
PCRS1238 | 2 STAINLESS STEEL CROSSPIECES L=1238MM | 1 | S06 | 7585 | 60 | NO | 55.85% | 0.4415 | 3348.7775 | 3849.1695
PCRS2013 | 2 STAINLESS STEEL CROSSPIECES L=2013MM | 1 | S06 | 15377 | 60 | NO | 55.85% | 0.4415 | 6788.9455 | 7803.3856
PCSS0024 | N.24 SCREWS 1/4 TURN + WASCHERS | 1 | S06 | 609 | 60 | NO | 55.85% | 0.4415 | 268.8735 | 309.05
PCTT6631 | CON.T6 3P SHA.B.1600A LI.BH.6+3IN-6+4EX | 1 | S06 | 15755 | 60 | NO | 55.85% | 0.4415 | 6955.8325 | 7995.2098
PCTT7631 | CON.T7/E1.2 3P S.B.1600A P.L.6+3IN-6+4EX | 1 | S06 | 30967 | 60 | NO | 55.85% | 0.4415 | 13671.9305 | 15714.8626
PCVS0204 | ANG.+ PAN.LEXAN P0 H=200MM W=400MM | 1 | S06 | 806 | 60 | NO | 55.85% | 0.4415 | 355.849 | 409.0218
PCVS0206 | ANG.+ PAN.LEXAN P0 H=200MM W=600MM | 1 | S06 | 953 | 60 | NO | 55.85% | 0.4415 | 420.7495 | 483.6201
PCVS0208 | ANG.+ PAN.LEXAN P0 H=200MM W=800MM | 1 | S06 | 1140 | 60 | NO | 55.85% | 0.4415 | 503.31 | 578.5172
PCVS0254 | ANG.+ PAN.LEXAN P0 H=250MM W=400MM | 1 | S06 | 953 | 60 | NO | 55.85% | 0.4415 | 420.7495 | 483.6201
PCVS0256 | ANG.+ PAN.LEXAN P0 H=250MM W=600MM | 1 | S06 | 1105 | 60 | NO | 55.85% | 0.4415 | 487.8575 | 560.7557
PCVS0258 | ANG.+ PAN.LEXAN P0 H=250MM W=800MM | 1 | S06 | 1293 | 60 | NO | 55.85% | 0.4415 | 570.8595 | 656.1603
PCVS0304 | ANG.+ PAN.LEXAN P0 H=300MM W=400MM | 1 | S06 | 1083 | 60 | NO | 55.85% | 0.4415 | 478.1445 | 549.5914
PCVS0306 | ANG.+ PAN.LEXAN P0 H=300MM W=600MM | 1 | S06 | 1222 | 60 | NO | 55.85% | 0.4415 | 539.513 | 620.1299
PCVS0308 | ANG.+ PAN.LEXAN P0 H=300MM W=800MM | 1 | S06 | 1405 | 60 | NO | 55.85% | 0.4415 | 620.3075 | 712.9971
PCVS0354 | ANG.+ PAN.LEXAN P0 H=350MM W=400MM | 1 | S06 | 1169 | 60 | NO | 55.85% | 0.4415 | 516.1135 | 593.2339
PCVS0356 | ANG.+ PAN.LEXAN P0 H=350MM W=600MM | 1 | S06 | 1327 | 60 | NO | 55.85% | 0.4415 | 585.8705 | 673.4144
PCVS0358 | ANG.+ PAN.LEXAN P0 H=350MM W=800MM | 1 | S06 | 1509 | 60 | NO | 55.85% | 0.4415 | 666.2235 | 765.7741
PCVS0404 | ANG.+ PAN.LEXAN P0 H=400MM W=400MM | 1 | S06 | 1267 | 60 | NO | 55.85% | 0.4415 | 559.3805 | 642.9661
PCVS0406 | ANG.+ PAN.LEXAN P0 H=400MM W=600MM | 1 | S06 | 1405 | 60 | NO | 55.85% | 0.4415 | 620.3075 | 712.9971
PCVS0408 | ANG.+ PAN.LEXAN P0 H=400MM W=800MM | 1 | S06 | 1599 | 60 | NO | 55.85% | 0.4415 | 705.9585 | 811.4466
PCVS0504 | ANG.+ PAN.LEXAN P0 H=500MM W=400MM | 1 | S06 | 1388 | 60 | NO | 55.85% | 0.4415 | 612.802 | 704.3701
PCVS0506 | ANG.+ PAN.LEXAN P0 H=500MM W=600MM | 1 | S06 | 1546 | 60 | NO | 55.85% | 0.4415 | 682.559 | 784.5506
PCVS0508 | ANG.+ PAN.LEXAN P0 H=500MM W=800MM | 1 | S06 | 1736 | 60 | NO | 55.85% | 0.4415 | 766.444 | 880.9701
PCVS0604 | ANG.+ PAN.LEXAN P0 H=600MM W=400MM | 1 | S06 | 1459 | 60 | NO | 55.85% | 0.4415 | 644.1485 | 740.4006
PCVS0606 | ANG.+ PAN.LEXAN P0 H=600MM W=600MM | 1 | S06 | 1608 | 60 | NO | 55.85% | 0.4415 | 709.932 | 816.0138
PCVS0608 | ANG.+ PAN.LEXAN P0 H=600MM W=800MM | 1 | S06 | 1804 | 60 | NO | 55.85% | 0.4415 | 796.466 | 915.4782
PCVS1204 | CUBICLE P1 H=200MM W=400MM | 1 | S06 | 1575 | 60 | NO | 55.85% | 0.4415 | 695.3625 | 799.2672
PCVS1206 | CUBICLE P1 H=200MM W=600MM | 1 | S06 | 1748 | 60 | NO | 55.85% | 0.4415 | 771.742 | 887.0598
PCVS1208 | CUBICLE P1 H=200MM W=800MM | 1 | S06 | 2081 | 60 | NO | 55.85% | 0.4415 | 918.7615 | 1056.0477
PCVS1254 | CUBICLE P1 H=250MM W=400MM | 1 | S06 | 1723 | 60 | NO | 55.85% | 0.4415 | 760.7045 | 874.373
PCVS1256 | CUBICLE P1 H=250MM W=600MM | 1 | S06 | 1899 | 60 | NO | 55.85% | 0.4415 | 838.4085 | 963.6879
PCVS1258 | CUBICLE P1 H=250MM W=800MM | 1 | S06 | 2234 | 60 | NO | 55.85% | 0.4415 | 986.311 | 1133.6908
PCVS1304 | CUBICLE P1 H=300MM W=400MM | 1 | S06 | 1854 | 60 | NO | 55.85% | 0.4415 | 818.541 | 940.8517
PCVS1306 | CUBICLE P1 H=300MM W=600MM | 1 | S06 | 2016 | 60 | NO | 55.85% | 0.4415 | 890.064 | 1023.0621
PCVS1308 | CUBICLE P1 H=300MM W=800MM | 1 | S06 | 2345 | 60 | NO | 55.85% | 0.4415 | 1035.3175 | 1190.0201
PCVS1354 | CUBICLE P1 H=350MM W=400MM | 1 | S06 | 1939 | 60 | NO | 55.85% | 0.4415 | 856.0685 | 983.9868
PCVS1356 | CUBICLE P1 H=350MM W=600MM | 1 | S06 | 2119 | 60 | NO | 55.85% | 0.4415 | 935.5385 | 1075.3316
PCVS1358 | CUBICLE P1 H=350MM W=800MM | 1 | S06 | 2451 | 60 | NO | 55.85% | 0.4415 | 1082.1165 | 1243.8121
PCVS1404 | CUBICLE P1 H=400MM W=400MM | 1 | S06 | 2036 | 60 | NO | 55.85% | 0.4415 | 898.894 | 1033.2115
PCVS1406 | CUBICLE P1 H=400MM W=600MM | 1 | S06 | 2199 | 60 | NO | 55.85% | 0.4415 | 970.8585 | 1115.9293
PCVS1408 | CUBICLE P1 H=400MM W=800MM | 1 | S06 | 2538 | 60 | NO | 55.85% | 0.4415 | 1120.527 | 1287.9621
PCVS1504 | CUBICLE P1 H=500MM W=400MM | 1 | S06 | 2205 | 60 | NO | 55.85% | 0.4415 | 973.5075 | 1118.9741
PCVS1506 | CUBICLE P1 H=500MM W=600MM | 1 | S06 | 2387 | 60 | NO | 55.85% | 0.4415 | 1053.8605 | 1211.3339
PCVS1508 | CUBICLE P1 H=500MM W=800MM | 1 | S06 | 2724 | 60 | NO | 55.85% | 0.4415 | 1202.646 | 1382.3517
PCVS1604 | CUBICLE P1 H=600MM W=400MM | 1 | S06 | 2368 | 60 | NO | 55.85% | 0.4415 | 1045.472 | 1201.692
PCVS1606 | CUBICLE P1 H=600MM W=600MM | 1 | S06 | 2541 | 60 | NO | 55.85% | 0.4415 | 1121.8515 | 1289.4845
PCVS1608 | CUBICLE P1 H=600MM W=800MM | 1 | S06 | 2882 | 60 | NO | 55.85% | 0.4415 | 1272.403 | 1462.5322
PCVS2204 | CUBICLE P2 H=200MM W=400MM | 1 | S06 | 1810 | 60 | NO | 55.85% | 0.4415 | 799.115 | 918.523
PCVS2206 | CUBICLE P2 H=200MM W=600MM | 1 | S06 | 1994 | 60 | NO | 55.85% | 0.4415 | 880.351 | 1011.8977
PCVS2208 | CUBICLE P2 H=200MM W=800MM | 1 | S06 | 2405 | 60 | NO | 55.85% | 0.4415 | 1061.8075 | 1220.4684
PCVS2254 | CUBICLE P2 H=250MM W=400MM | 1 | S06 | 1957 | 60 | NO | 55.85% | 0.4415 | 864.0155 | 993.1213
PCVS2256 | CUBICLE P2 H=250MM W=600MM | 1 | S06 | 2147 | 60 | NO | 55.85% | 0.4415 | 947.9005 | 1089.5408
PCVS2258 | CUBICLE P2 H=250MM W=800MM | 1 | S06 | 2557 | 60 | NO | 55.85% | 0.4415 | 1128.9155 | 1297.604
PCVS2304 | CUBICLE P2 H=300MM W=400MM | 1 | S06 | 2088 | 60 | NO | 55.85% | 0.4415 | 921.852 | 1059.6
PCVS2306 | CUBICLE P2 H=300MM W=600MM | 1 | S06 | 2263 | 60 | NO | 55.85% | 0.4415 | 999.1145 | 1148.4075
PCVS2308 | CUBICLE P2 H=300MM W=800MM | 1 | S06 | 2668 | 60 | NO | 55.85% | 0.4415 | 1177.922 | 1353.9333
PCVS2354 | CUBICLE P2 H=350MM W=400MM | 1 | S06 | 2172 | 60 | NO | 55.85% | 0.4415 | 958.938 | 1102.2276
PCVS2356 | CUBICLE P2 H=350MM W=600MM | 1 | S06 | 2367 | 60 | NO | 55.85% | 0.4415 | 1045.0305 | 1201.1845
PCVS2358 | CUBICLE P2 H=350MM W=800MM | 1 | S06 | 2774 | 60 | NO | 55.85% | 0.4415 | 1224.721 | 1407.7253
PCVS2404 | CUBICLE P2 H=400MM W=400MM | 1 | S06 | 2270 | 60 | NO | 55.85% | 0.4415 | 1002.205 | 1151.9598
PCVS2406 | CUBICLE P2 H=400MM W=600MM | 1 | S06 | 2447 | 60 | NO | 55.85% | 0.4415 | 1080.3505 | 1241.7822
PCVS2408 | CUBICLE P2 H=400MM W=800MM | 1 | S06 | 2863 | 60 | NO | 55.85% | 0.4415 | 1264.0145 | 1452.8902
PCVS2504 | CUBICLE P2 H=500MM W=400MM | 1 | S06 | 2437 | 60 | NO | 55.85% | 0.4415 | 1075.9355 | 1236.7075
PCVS2506 | CUBICLE P2 H=500MM W=600MM | 1 | S06 | 2634 | 60 | NO | 55.85% | 0.4415 | 1162.911 | 1336.6793
PCVS2508 | CUBICLE P2 H=500MM W=800MM | 1 | S06 | 3047 | 60 | NO | 55.85% | 0.4415 | 1345.2505 | 1546.2649
PCVS2604 | CUBICLE P2 H=600MM W=400MM | 1 | S06 | 2601 | 60 | NO | 55.85% | 0.4415 | 1148.3415 | 1319.9328
PCVS2606 | CUBICLE P2 H=600MM W=600MM | 1 | S06 | 2788 | 60 | NO | 55.85% | 0.4415 | 1230.902 | 1414.8299
PCVS2608 | CUBICLE P2 H=600MM W=800MM | 1 | S06 | 3208 | 60 | NO | 55.85% | 0.4415 | 1416.332 | 1627.9678
PCVS5060 | CUBICLE 4B E1.2 T7 3/4P H. 500X600MM | 1 | S06 | 2678 | 60 | NO | 55.85% | 0.4415 | 1182.337 | 1359.008
PCVS5080 | CUBICLE 4B E1.2 T7 3/4P H. 500X800MM | 1 | S06 | 3067 | 60 | NO | 55.85% | 0.4415 | 1354.0805 | 1556.4144
PDAL1/60VAC100/1 | PDAL1/60VAC100/1 - 1SCA022745R0420 | 1 | S06 | 1698 | 42 | NO | 55.85% | 0.4415 | 749.667 | 861.6862
PDAL2/110AC50HZ | PDAL2/110AC50HZ - 1SCA106543R1001 | 1 | S06 | 8329 | 42 | NO | 55.85% | 0.4415 | 3677.2535 | 4226.7282
PDAL2/110AC60HZ | PDAL2/110AC60HZ - 1SCA107100R1001 | 1 | S06 | 3112 | 42 | NO | 55.85% | 0.4415 | 1373.948 | 1579.2506
PDAL2/110DC | PDAL2/110DC - 1SCA107105R1001 | 1 | S06 | 7597 | 42 | NO | 55.85% | 0.4415 | 3354.0755 | 3855.2592
PDAL2/120AC60HZ | PDAL2/120AC60HZ - 1SCA111353R1001 | 1 | S06 | 4637 | 42 | NO | 55.85% | 0.4415 | 2047.2355 | 2353.1443
PDAL2/125DC | PDAL2/125DC - 1SCA111338R1001 | 1 | S06 | 3125 | 42 | NO | 55.85% | 0.4415 | 1379.6875 | 1585.8477
PDAL2/208AC60HZ | PDAL2/208AC60HZ - 1SCA107101R1001 | 1 | S06 | 3369 | 42 | NO | 55.85% | 0.4415 | 1487.4135 | 1709.6707
PDAL2/220DC | PDAL2/220DC - 1SCA112503R1001 | 1 | S06 | 3462 | 42 | NO | 55.85% | 0.4415 | 1528.473 | 1756.8655
PDAL2/230AC50HZ | PDAL2/230AC50HZ - 1SCA107102R1001 | 1 | S06 | 2793 | 42 | NO | 55.85% | 0.4415 | 1233.1095 | 1417.3672
PDAL2/240AC60HZ | PDAL2/240AC60HZ - 1SCA111356R1001 | 1 | S06 | 3715 | 42 | NO | 55.85% | 0.4415 | 1640.1725 | 1885.2557
PDAL2/24AC60HZ | PDAL2/24AC60HZ - 1SCA111350R1001 | 1 | S06 | 2740 | 42 | NO | 55.85% | 0.4415 | 1209.71 | 1390.4713
PDAL2/24DC | PDAL2/24DC - 1SCA106542R1001 | 1 | S06 | 3054 | 42 | NO | 55.85% | 0.4415 | 1348.341 | 1549.8172
PDAL2/48DC | PDAL2/48DC - 1SCA107103R1001 | 1 | S06 | 2744 | 42 | NO | 55.85% | 0.4415 | 1211.476 | 1392.5011
PDAL2/60DC | PDAL2/60DC - 1SCA107104R1001 | 1 | S06 | 2788 | 42 | NO | 55.85% | 0.4415 | 1230.902 | 1414.8299
PDCB1820 | BLIND DOOR I CABLE CONT.H=1800MM W=200MM | 1 | S06 | 1680 | 60 | NO | 55.85% | 0.4415 | 741.72 | 852.5517
PDCB1830 | BLIND DOOR E CABLE CONT.H=1800MM W=300MM | 1 | S06 | 1807 | 60 | NO | 55.85% | 0.4415 | 797.7905 | 917.0006
PDCB1840 | BLIND DOOR I CABLE CONT.H=1800MM W=400MM | 1 | S06 | 1903 | 60 | NO | 55.85% | 0.4415 | 840.1745 | 965.7178
PDCB1844 | BLIND DOOR E CABLE CONT.H=1800MM W=400MM | 1 | S06 | 2175 | 60 | NO | 55.85% | 0.4415 | 960.2625 | 1103.75
PDCB2020 | BLIND DOOR I CABLE CONT.H=2000MM W=200MM | 1 | S06 | 1880 | 60 | NO | 55.85% | 0.4415 | 830.02 | 954.046
PDCB2030 | BLIND DOOR E CABLE CONT.H=2000MM W=300MM | 1 | S06 | 2022 | 60 | NO | 55.85% | 0.4415 | 892.713 | 1026.1069
PDCB2040 | BLIND DOOR I CABLE CONT.H=2000MM W=400MM | 1 | S06 | 2131 | 60 | NO | 55.85% | 0.4415 | 940.8365 | 1081.4213
PDCB2044 | BLIND DOOR E CABLE CONT.H=2000MM W=400MM | 1 | S06 | 2435 | 60 | NO | 55.85% | 0.4415 | 1075.0525 | 1235.6925
PDGT4738 | CON.T4 4P SHA.B.800A SCA.BH.4+2 INTERN. | 1 | S06 | 3952 | 60 | NO | 55.85% | 0.4415 | 1744.808 | 2005.5264
PDGT5738 | CON.T5 4P SHA.B.800A SCA.BH.4+2 INTERN. | 1 | S06 | 5059 | 60 | NO | 55.85% | 0.4415 | 2233.5485 | 2567.2971
PDGX1738 | CON.XT1 4P SHA.B.800A SCA.BH.4+2 INTERN. | 1 | S06 | 2987 | 60 | NO | 55.85% | 0.4415 | 1318.7605 | 1515.8167
PDGX2738 | CON.XT2 4P SHA.B.800A SCA.BH.4+2 INTERN. | 1 | S06 | 2994 | 60 | NO | 55.85% | 0.4415 | 1321.851 | 1519.369
PDGX3738 | CON.XT3 4P SHA.B.800A SCA.BH.4+2 INTERN. | 1 | S06 | 3363 | 60 | NO | 55.85% | 0.4415 | 1484.7645 | 1706.6259
PDGX4738 | CON.XT4 4P SHA.B.800A SCA.BH.4+2 INTERN. | 1 | S06 | 3383 | 60 | NO | 55.85% | 0.4415 | 1493.5945 | 1716.7753
PDLB1810 | IP40 BLIND DOOR H=1800MM W=1000MM | 1 | S06 | 6702 | 60 | NO | 55.85% | 0.4415 | 2958.933 | 3401.0724
PDLB1816 | IP65 BLIND DOOR H=1800MM W=1000MM | 1 | S06 | 7315 | 60 | NO | 55.85% | 0.4415 | 3229.5725 | 3712.1523
PDLB1830 | IP40 BLIND DOOR H=1800MM W=300MM | 1 | S06 | 1854 | 60 | NO | 55.85% | 0.4415 | 818.541 | 940.8517
PDLB1836 | IP65 BLIND DOOR H=1800MM W=300MM | 1 | S06 | 2274 | 60 | NO | 55.85% | 0.4415 | 1003.971 | 1153.9897
PDLB1840 | IP40 BLIND DOOR H=1800MM W=400MM | 1 | S06 | 3188 | 60 | NO | 55.85% | 0.4415 | 1407.502 | 1617.8184
PDLB1846 | IP65 BLIND DOOR H=1800MM W=400MM | 1 | S06 | 3836 | 60 | NO | 55.85% | 0.4415 | 1693.594 | 1946.6598
PDLB1860 | IP40 BLIND DOOR H=1800MM W=600MM | 1 | S06 | 5226 | 60 | NO | 55.85% | 0.4415 | 2307.279 | 2652.0448
PDLB1866 | IP65 BLIND DOOR H=1800MM W=600MM | 1 | S06 | 6356 | 60 | NO | 55.85% | 0.4415 | 2806.174 | 3225.4874
PDLB1880 | IP40 BLIND DOOR H=1800MM W=800MM | 1 | S06 | 5843 | 60 | NO | 55.85% | 0.4415 | 2579.6845 | 2965.1546
PDLB1886 | IP65 BLIND DOOR H=1800MM W=800MM | 1 | S06 | 6506 | 60 | NO | 55.85% | 0.4415 | 2872.399 | 3301.608
PDLB2010 | IP40 BLIND DOOR H=2000MM W=1000MM | 1 | S06 | 7183 | 60 | NO | 55.85% | 0.4415 | 3171.2945 | 3645.1661
PDLB2016 | IP65 BLIND DOOR H=2000MM W=1000MM | 1 | S06 | 7841 | 60 | NO | 55.85% | 0.4415 | 3461.8015 | 3979.0822
PDLB2030 | IP40 BLIND DOOR H=2000MM W=300MM | 1 | S06 | 2074 | 60 | NO | 55.85% | 0.4415 | 915.671 | 1052.4954
PDLB2036 | IP65 BLIND DOOR H=2000MM W=300MM | 1 | S06 | 2545 | 60 | NO | 55.85% | 0.4415 | 1123.6175 | 1291.5144
PDLB2040 | IP40 BLIND DOOR H=2000MM W=400MM | 1 | S06 | 3585 | 60 | NO | 55.85% | 0.4415 | 1582.7775 | 1819.2845
PDLB2046 | IP65 BLIND DOOR H=2000MM W=400MM | 1 | S06 | 4317 | 60 | NO | 55.85% | 0.4415 | 1905.9555 | 2190.7534
PDLB2060 | IP40 BLIND DOOR H=2000MM W=600MM | 1 | S06 | 5853 | 60 | NO | 55.85% | 0.4415 | 2584.0995 | 2970.2293
PDLB2066 | IP65 BLIND DOOR H=2000MM W=600MM | 1 | S06 | 7118 | 60 | NO | 55.85% | 0.4415 | 3142.597 | 3612.1805
PDLB2080 | IP40 BLIND DOOR H=2000MM W=800MM | 1 | S06 | 6544 | 60 | NO | 55.85% | 0.4415 | 2889.176 | 3320.892
PDLB2086 | IP65 BLIND DOOR H=2000MM W=800MM | 1 | S06 | 7288 | 60 | NO | 55.85% | 0.4415 | 3217.652 | 3698.4506
PDLB2120 | IP40 OVERL.BLIND DOOR H=2000MM W=250MM | 1 | S06 | 2008 | 60 | NO | 55.85% | 0.4415 | 886.532 | 1019.0023
PDLB2500 | IP40 BL.DOOR X DOUB.D. H=2000MM W=1000MM | 1 | S06 | 7335 | 60 | NO | 55.85% | 0.4415 | 3238.4025 | 3722.3017
PDLB8120 | IP40 OVERL.BLIND DOOR H=1800MM W=250MM | 1 | S06 | 1754 | 60 | NO | 55.85% | 0.4415 | 774.391 | 890.1046
PDLB8500 | IP40 BL.DOOR X DOUB.D. H=1800MM W=1000MM | 1 | S06 | 6800 | 60 | NO | 55.85% | 0.4415 | 3002.2 | 3450.8046
PDLG1810 | IP40 GL.DOOR 48 DIN H=1800MM W=1000MM | 1 | S06 | 12312 | 60 | NO | 55.85% | 0.4415 | 5435.748 | 6247.9862
PDLG1816 | IP65 GL.DOOR 48 DIN H=1800MM W=1000MM | 1 | S06 | 13383 | 60 | NO | 55.85% | 0.4415 | 5908.5945 | 6791.4879
PDLG1840 | IP40 GL.DOOR 12 DIN H=1800MM W=400MM | 1 | S06 | 5197 | 60 | NO | 55.85% | 0.4415 | 2294.4755 | 2637.3282
PDLG1842 | IP65 GL.DOOR 12 DIN H=1800MM W=600MM | 1 | S06 | 10517 | 60 | NO | 55.85% | 0.4415 | 4643.2555 | 5337.0753
PDLG1844 | IP65 GL.DOOR 12 DIN H=1800MM W=800MM | 1 | S06 | 11911 | 60 | NO | 55.85% | 0.4415 | 5258.7065 | 6044.4902
PDLG1846 | IP65 GL.DOOR 12 DIN H=1800MM W=400MM | 1 | S06 | 5861 | 60 | NO | 55.85% | 0.4415 | 2587.6315 | 2974.2891
PDLG1860 | IP40 GL.DOOR 24 DIN H=1800MM W=600MM | 1 | S06 | 10047 | 60 | NO | 55.85% | 0.4415 | 4435.7505 | 5098.5638
PDLG1862 | IP65 GL.DOOR 24 DIN H=1800MM W=800MM | 1 | S06 | 11911 | 60 | NO | 55.85% | 0.4415 | 5258.7065 | 6044.4902
PDLG1864 | IP65 GL.DOOR 24 DIN H=1800MM W=1000MM | 1 | S06 | 13249 | 60 | NO | 55.85% | 0.4415 | 5849.4335 | 6723.4868
PDLG1866 | IP65 GL.DOOR 24 DIN H=1800MM W=600MM | 1 | S06 | 10651 | 60 | NO | 55.85% | 0.4415 | 4702.4165 | 5405.0764
PDLG1880 | IP40 GL.DOOR 36 DIN H=1800MM W=800MM | 1 | S06 | 11248 | 60 | NO | 55.85% | 0.4415 | 4965.992 | 5708.0368
PDLG1882 | IP65 GL.DOOR 36 DIN H=1800MM W=1000MM | 1 | S06 | 13249 | 60 | NO | 55.85% | 0.4415 | 5849.4335 | 6723.4868
PDLG1886 | IP65 GL.DOOR 36 DIN H=1800MM W=800MM | 1 | S06 | 12044 | 60 | NO | 55.85% | 0.4415 | 5317.426 | 6111.9839
PDLG2010 | IP40 GL.DOOR 48 DIN H=2000MM W=1000MM | 1 | S06 | 13544 | 60 | NO | 55.85% | 0.4415 | 5979.676 | 6873.1908
PDLG2016 | IP65 GL.DOOR 48 DIN H=2000MM W=1000MM | 1 | S06 | 14855 | 60 | NO | 55.85% | 0.4415 | 6558.4825 | 7538.4856
PDLG2040 | IP40 GL.DOOR 12 DIN H=2000MM W=400MM | 1 | S06 | 5822 | 60 | NO | 55.85% | 0.4415 | 2570.413 | 2954.4977
PDLG2042 | IP65 GL.DOOR 12 DIN H=2000MM W=600MM | 1 | S06 | 11996 | 60 | NO | 55.85% | 0.4415 | 5296.234 | 6087.6253
PDLG2044 | IP65 GL.DOOR 12 DIN H=2000MM W=800MM | 1 | S06 | 12877 | 60 | NO | 55.85% | 0.4415 | 5685.1955 | 6534.7075
PDLG2046 | IP65 GL.DOOR 12 DIN H=2000MM W=400MM | 1 | S06 | 6698 | 60 | NO | 55.85% | 0.4415 | 2957.167 | 3399.0425
PDLG2060 | IP40 GL.DOOR 24 DIN H=2000MM W=600MM | 1 | S06 | 11253 | 60 | NO | 55.85% | 0.4415 | 4968.1995 | 5710.5741
PDLG2062 | IP65 GL.DOOR 24 DIN H=2000MM W=800MM | 1 | S06 | 12877 | 60 | NO | 55.85% | 0.4415 | 5685.1955 | 6534.7075
PDLG2064 | IP65 GL.DOOR 24 DIN H=2000MM W=1000MM | 1 | S06 | 14708 | 60 | NO | 55.85% | 0.4415 | 6493.582 | 7463.8874
PDLG2066 | IP65GL.DOOR24DINH=2000MMW=600MM | 1 | S06 | 12128 | 60 | NO | 55.85% | 0.4415 | 5354.512 | 6154.6115
PDLG2080 | IP40 GL.DOOR 36 DIN H=2000MM W=800MM | 1 | S06 | 12037 | 60 | NO | 55.85% | 0.4415 | 5314.3355 | 6108.4316
PDLG2082 | IP65 GL.DOOR 36 DIN H=2000MM W=1000MM | 1 | S06 | 14708 | 60 | NO | 55.85% | 0.4415 | 6493.582 | 7463.8874
PDLG2086 | IP65 GL.DOOR 36 DIN H=2000MM W=800MM | 1 | S06 | 13010 | 60 | NO | 55.85% | 0.4415 | 5743.915 | 6602.2011
PDLG2420 | IP40 GL.DOOR 12 DIN H=2000MM W=600MM | 1 | S06 | 11120 | 60 | NO | 55.85% | 0.4415 | 4909.48 | 5643.0805
PDLG2440 | IP40 GL.DOOR 12 DIN H=2000MM W=800MM | 1 | S06 | 11903 | 60 | NO | 55.85% | 0.4415 | 5255.1745 | 6040.4305
PDLG2500 | IP40 GL.DOOR X DOUB.D. H=2000MM W=1000MM | 1 | S06 | 13737 | 60 | NO | 55.85% | 0.4415 | 6064.8855 | 6971.1328
PDLG2620 | IP40 GL.DOOR 24 DIN H=2000MM W=800MM | 1 | S06 | 11903 | 60 | NO | 55.85% | 0.4415 | 5255.1745 | 6040.4305
PDLG2640 | IP40 GL.DOOR 24 DIN H=2000MM W=1000MM | 1 | S06 | 13408 | 60 | NO | 55.85% | 0.4415 | 5919.632 | 6804.1747
PDLG2820 | IP40 GL.DOOR 36 DIN H=2000MM W=1000MM | 1 | S06 | 13408 | 60 | NO | 55.85% | 0.4415 | 5919.632 | 6804.1747
PDLG8420 | IP40 GL.DOOR 12 DIN H=1800MM W=600MM | 1 | S06 | 9914 | 60 | NO | 55.85% | 0.4415 | 4377.031 | 5031.0701
PDLG8440 | IP40 GL.DOOR 12 DIN H=1800MM W=800MM | 1 | S06 | 11115 | 60 | NO | 55.85% | 0.4415 | 4907.2725 | 5640.5431
PDLG8500 | IP40 GL.DOOR X DOUB.D. H=1800MM W=1000MM | 1 | S06 | 12974 | 60 | NO | 55.85% | 0.4415 | 5728.021 | 6583.9322
PDLG8620 | IP40 GL.DOOR 24 DIN H=1800MM W=800MM | 1 | S06 | 11115 | 60 | NO | 55.85% | 0.4415 | 4907.2725 | 5640.5431
PDLG8640 | IP40 GL.DOOR 24 DIN H=1800MM W=1000MM | 1 | S06 | 12189 | 60 | NO | 55.85% | 0.4415 | 5381.4435 | 6185.5672
PDLG8820 | IP40 GL.DOOR 36 DIN H=1800MM W=1000MM | 1 | S06 | 12189 | 60 | NO | 55.85% | 0.4415 | 5381.4435 | 6185.5672
PDPT4631 | CON.T4 4P SHA.B.1600A LI.BH.4+3IN-4+4EX | 1 | S06 | 4907 | 60 | NO | 55.85% | 0.4415 | 2166.4405 | 2490.1615
PDPT4738 | CON.T4 4P SHA.B.1600A SCA.BH.6+2 INTERN. | 1 | S06 | 4294 | 60 | NO | 55.85% | 0.4415 | 1895.801 | 2179.0816
PDPT5631 | CON.T5 4P SHA.B.1600A LI.BH.4+3IN-4+4EX | 1 | S06 | 5877 | 60 | NO | 55.85% | 0.4415 | 2594.6955 | 2982.4086
PDPT5738 | CON.T5 4P SHA.B.1600A SCA.BH.6+2 INTERN. | 1 | S06 | 5782 | 60 | NO | 55.85% | 0.4415 | 2552.753 | 2934.1989
PDPT6738 | CON.T6 4P SHA.B.800A SCA.BH.4+2 INTERN. | 1 | S06 | 10815 | 60 | NO | 55.85% | 0.4415 | 4774.8225 | 5488.3017
PDPX1631 | CON.XT1 4P SHA.B.1600A LI.BH.4+3IN-4+4EX | 1 | S06 | 3267 | 60 | NO | 55.85% | 0.4415 | 1442.3805 | 1657.9086
PDPX1738 | CON.XT1 4P SHA.B.1600A SC.BH.6+2 INTERN. | 1 | S06 | 3400 | 60 | NO | 55.85% | 0.4415 | 1501.1 | 1725.4023
PDPX2631 | CON.XT2 4P SHA.B.1600A LI.BH.4+3IN-4+4EX | 1 | S06 | 3300 | 60 | NO | 55.85% | 0.4415 | 1456.95 | 1674.6552
PDPX2738 | CON.XT2 4P SHA.B.1600A SC.BH.6+2 INTERN. | 1 | S06 | 3420 | 60 | NO | 55.85% | 0.4415 | 1509.93 | 1735.5517
PDPX3631 | CON.XT3 4P SHA.B.1600A LI.BH.4+3IN-4+4EX | 1 | S06 | 3992 | 60 | NO | 55.85% | 0.4415 | 1762.468 | 2025.8253
PDPX3738 | CON.XT3 4P SHA.B.1600A SC.BH.6+2 INTERN. | 1 | S06 | 3610 | 60 | NO | 55.85% | 0.4415 | 1593.815 | 1831.9713
PDPX4631 | CON.XT4 4P SHA.B.1600A LI.BH.4+3IN-4+4EX | 1 | S06 | 4031 | 60 | NO | 55.85% | 0.4415 | 1779.6865 | 2045.6167
PDPX4738 | CON.XT4 4P SHA.B.1600A SC.BH.6+2 INTERN. | 1 | S06 | 3627 | 60 | NO | 55.85% | 0.4415 | 1601.3205 | 1840.5983
PDRP0300 | N.2 RAILS INSERT.FRONT PLATE FULL H.D300 | 1 | S06 | 1739 | 84 | NO | 55.85% | 0.4415 | 767.7685 | 882.4925
PDRP0500 | N.2 RAILS INSERT.FRONT PLATE FULL H.D500 | 1 | S06 | 1772 | 60 | NO | 55.85% | 0.4415 | 782.338 | 899.2391
PDRP0700 | N.2 RAILS INSERT.FRONT PLATE FULL H.D700 | 1 | S06 | 1824 | 60 | NO | 55.85% | 0.4415 | 805.296 | 925.6276
PDRP0900 | N.2 RAILS INSERT.FRONT PLATE FULL H.D900 | 1 | S06 | 1850 | 60 | NO | 55.85% | 0.4415 | 816.775 | 938.8218
PDRS0400 | STANDARD DIN RAIL W=400MM | 1 | S06 | 501 | 60 | NO | 55.85% | 0.4415 | 221.1915 | 254.2431
PDRS0600 | STANDARDDINRAILW=600MM | 1 | S06 | 533 | 60 | NO | 55.85% | 0.4415 | 235.3195 | 270.4822
PDRS0800 | STANDARD DIN RAIL W=800MM | 1 | S06 | 743 | 60 | NO | 55.85% | 0.4415 | 328.0345 | 377.0511
PDTT4631 | CON.T4 4P SHA.B.1600A LI.BH.6+3IN-6+4EX | 1 | S06 | 5318 | 60 | NO | 55.85% | 0.4415 | 2347.897 | 2698.7322
PDTT5631 | CON.T5 4P SHA.B.1600A LI.BH.6+3IN-6+4EX | 1 | S06 | 6481 | 60 | NO | 55.85% | 0.4415 | 2861.3615 | 3288.9213
PDTT6631 | CON.T6 4P SHA.B.1600A LI.BH.4+3IN-4+4EX | 1 | S06 | 14123 | 60 | NO | 55.85% | 0.4415 | 6235.3045 | 7167.0167
PDTT7631 | CON.T7/E1.2 4P S.B.1600A P.L.4+3IN-4+4EX | 1 | S06 | 27361 | 60 | NO | 55.85% | 0.4415 | 12079.8815 | 13884.9213
PDTX1631 | CON.XT1 4P SHA.B.1600A LI.BH.6+3IN-6+4EX | 1 | S06 | 3735 | 60 | NO | 55.85% | 0.4415 | 1649.0025 | 1895.4052
PDTX2631 | CON.XT2 4P SHA.B.1600A LI.BH.6+3IN-6+4EX | 1 | S06 | 3745 | 60 | NO | 55.85% | 0.4415 | 1653.4175 | 1900.4799
PDTX3631 | CON.XT3 4P SHA.B.1600A LI.BH.6+3IN-6+4EX | 1 | S06 | 4623 | 60 | NO | 55.85% | 0.4415 | 2041.0545 | 2346.0397
PDTX4631 | CON.XT4 4P SHA.B.1600A LI.BH.6+3IN-6+4EX | 1 | S06 | 4640 | 60 | NO | 55.85% | 0.4415 | 2048.56 | 2354.6667
PEBL0004 | N.4 STEEL LIFTING EYEBOLTS M12 | 1 | S06 | 472 | 60 | NO | 55.85% | 0.4415 | 208.388 | 239.5264
PFBS1021 | SEG.INT.UPR.LEV.INTER.CA.C.H=2000W=200MM | 1 | S06 | 1875 | 60 | NO | 55.85% | 0.4415 | 827.8125 | 951.5086
PFBS8021 | SEG.NIV.PER.V.COM.CA.INTER.H=1800L=200MM | 1 | S06 | 1860 | 84 | NO | 55.85% | 0.4415 | 821.19 | 943.8966
PFCB1016 | CON.SHAP.BUS./SH.FLAT/SH.1000-1250-1600A | 1 | S06 | 1017 | 60 | NO | 55.85% | 0.4415 | 449.0055 | 516.0983
PFCB2025 | CON.SHAP.BUS./SHAP.FLAT/SHAP.2000-2500A | 1 | S06 | 1229 | 60 | NO | 55.85% | 0.4415 | 542.6035 | 623.6822
PFCB4080 | CON.SHAP.BUS./SH.FLAT/SHAP.400-630-800A | 1 | S06 | 542 | 60 | NO | 55.85% | 0.4415 | 239.293 | 275.0494
PFCC0023 | COMPENSATOR PACK. NR.BUSBARS/PHASE>1 | 1 | S06 | 1128 | 60 | NO | 55.85% | 0.4415 | 498.012 | 572.4276
PFCF1030 | CABLE ENTRY FLANGE W=1000MM D=300MM | 1 | S06 | 501 | 60 | NO | 55.85% | 0.4415 | 221.1915 | 254.2431
PFCF1050 | CABLE ENTRY FLANGE W=1000MM D=500MM | 1 | S06 | 603 | 60 | NO | 55.85% | 0.4415 | 266.2245 | 306.0052
PFCF1070 | CABLE ENTRY FLANGE W=1000MM D=700MM | 1 | S06 | 674 | 60 | NO | 55.85% | 0.4415 | 297.571 | 342.0356
PFCF1090 | CABLE ENTRY FLANGE W=1000MM D=900MM | 1 | S06 | 728 | 60 | NO | 55.85% | 0.4415 | 321.412 | 369.4391
PFCF2031 | FIX.FLANGEIP65IN.CAB.COM.W200MMD300MM | 1 | S06 | 199 | 60 | NO | 55.85% | 0.4415 | 87.8585 | 100.9868
PFCF2051 | FIX.FLANGE IP65 IN.CAB.COM.W200MM D500MM | 1 | S06 | 275 | 60 | NO | 55.85% | 0.4415 | 121.4125 | 139.5546
PFCF2071 | FIX.FLANGE IP65 IN.CAB.COM.W200MM D700MM | 1 | S06 | 326 | 60 | NO | 55.85% | 0.4415 | 143.929 | 165.4356
PFCF2091 | FIX.FLANGE P65 IN.CAB.COM.W200MM D900MM | 1 | S06 | 344 | 60 | NO | 55.85% | 0.4415 | 151.876 | 174.5701
PFCF3020 | CABLE ENTRY FLANGE W=300MM D=200MM | 1 | S06 | 254 | 60 | NO | 55.85% | 0.4415 | 112.141 | 128.8977
PFCF3030 | CABLE ENTRY FLANGE W=300MM D=300MM | 1 | S06 | 272 | 60 | NO | 55.85% | 0.4415 | 120.088 | 138.0322
PFCF3050 | CABLE ENTRY FLANGE W/D=300 D=500MM | 1 | S06 | 300 | 60 | NO | 55.85% | 0.4415 | 132.45 | 152.2414
PFCF3070 | CABLE ENTRY FLANGE W=300MM D=700MM | 1 | S06 | 358 | 60 | NO | 55.85% | 0.4415 | 158.057 | 181.6747
PFCF3090 | CABLE ENTRY FLANGE W=300MM D=900MM | 1 | S06 | 393 | 60 | NO | 55.85% | 0.4415 | 173.5095 | 199.4362
PFCF4020 | CABLE ENTRY FLANGE W=400MM D=200MM | 1 | S06 | 269 | 60 | NO | 55.85% | 0.4415 | 118.7635 | 136.5098
PFCF4030 | CABLE ENTRY FLANGE W=400MM D=300MM | 1 | S06 | 309 | 60 | NO | 55.85% | 0.4415 | 136.4235 | 156.8086
PFCF4050 | CABLE ENTRY FLANGE W=400MM D=500MM | 1 | S06 | 371 | 60 | NO | 55.85% | 0.4415 | 163.7965 | 188.2718
PFCF4070 | CABLE ENTRY FLANGE W=400MM D=700MM | 1 | S06 | 420 | 60 | NO | 55.85% | 0.4415 | 185.43 | 213.1379
PFCF4090 | CABLE ENTRY FLANGE W=400MM D=900MM | 1 | S06 | 470 | 60 | NO | 55.85% | 0.4415 | 207.505 | 238.5115
PFCF6020 | CABLE ENTRY FLANGE W=600MM D=200MM | 1 | S06 | 310 | 60 | NO | 55.85% | 0.4415 | 136.865 | 157.3161
PFCF6030 | CABLE ENTRY FLANGE W=600MM D=300MM | 1 | S06 | 359 | 60 | NO | 55.85% | 0.4415 | 158.4985 | 182.1822
PFCF6050 | CABLEENTRYFLANGEW=600MMD=500MM | 1 | S06 | 421 | 60 | NO | 55.85% | 0.4415 | 185.8715 | 213.6454
PFCF6070 | CABLE ENTRY FLANGE W=600MM D=700MM | 1 | S06 | 493 | 60 | NO | 55.85% | 0.4415 | 217.6595 | 250.1833
PFCF6090 | CABLE ENTRY FLANGE W=600MM D=900MM | 1 | S06 | 543 | 60 | NO | 55.85% | 0.4415 | 239.7345 | 275.5569
PFCF8020 | CABLE ENTRY FLANGE W=800MM D=200MM | 1 | S06 | 351 | 60 | NO | 55.85% | 0.4415 | 154.9665 | 178.1224
PFCF8030 | CABLE ENTRY FLANGE W=800MM D=300MM | 1 | S06 | 392 | 60 | NO | 55.85% | 0.4415 | 173.068 | 198.9287
PFCF8050 | CABLE ENTRY FLANGE W=800MM D=500MM | 1 | S06 | 492 | 60 | NO | 55.85% | 0.4415 | 217.218 | 249.6759
PFCF8070 | CABLE ENTRY FLANGE W=800MM D=700MM | 1 | S06 | 564 | 60 | NO | 55.85% | 0.4415 | 249.006 | 286.2138
PFCF8090 | CABLE ENTRY FLANGE W=800MM D=900MM | 1 | S06 | 616 | 60 | NO | 55.85% | 0.4415 | 271.964 | 312.6023
PFCS1050 | 2 SLIDING CABLE FLANGES W=1000MM D=500MM | 1 | S06 | 712 | 60 | NO | 55.85% | 0.4415 | 314.348 | 361.3195
PFCS1070 | 2 SLIDING CABLE FLANGES W=1000MM D=700MM | 1 | S06 | 785 | 60 | NO | 55.85% | 0.4415 | 346.5775 | 398.3649
PFCS1090 | 2 SLIDING CABLE FLANGES W=1000MM D=900MM | 1 | S06 | 837 | 60 | NO | 55.85% | 0.4415 | 369.5355 | 424.7534
PFCS4050 | 2 SLIDING CABLE FLANGES W=400MM D=500MM | 1 | S06 | 480 | 60 | NO | 55.85% | 0.4415 | 211.92 | 243.5862
PFCS4070 | 2 SLIDING CABLE FLANGES W=400MM D=700MM | 1 | S06 | 533 | 60 | NO | 55.85% | 0.4415 | 235.3195 | 270.4822
PFCS4090 | 2 SLIDING CABLE FLANGES W=400MM D=900MM | 1 | S06 | 581 | 60 | NO | 55.85% | 0.4415 | 256.5115 | 294.8408
PFCS6050 | 2 SLIDING CABLE FLANGES W=600MM D=500MM | 1 | S06 | 566 | 60 | NO | 55.85% | 0.4415 | 249.889 | 287.2287
PFCS6070 | 2 SLIDING CABLE FLANGES W=600MM D=700MM | 1 | S06 | 635 | 60 | NO | 55.85% | 0.4415 | 280.3525 | 322.2443
PFCS6090 | 2 SLIDING CABLE FLANGES W=600MM D=900MM | 1 | S06 | 688 | 60 | NO | 55.85% | 0.4415 | 303.752 | 349.1402
PFCS8050 | 2 SLIDING CABLE FLANGES W=800MM D=500MM | 1 | S06 | 648 | 60 | NO | 55.85% | 0.4415 | 286.092 | 328.8414
PFCS8070 | 2 SLIDING CABLE FLANGES W=800MM D=700MM | 1 | S06 | 708 | 60 | NO | 55.85% | 0.4415 | 312.582 | 359.2897
PFCS8090 | 2 SLIDING CABLE FLANGES W=800MM D=900MM | 1 | S06 | 772 | 60 | NO | 55.85% | 0.4415 | 340.838 | 391.7678
PFFA2010 | FIXED FRAME SPEC. SOL. H=2000MM W=1000MM | 1 | S06 | 2739 | 84 | NO | 55.85% | 0.4415 | 1209.2685 | 1389.9638
PFFA2025 | FIXED FRAME SPEC. SOL. H=2000MM W=1250MM | 1 | S06 | 3084 | 84 | NO | 55.85% | 0.4415 | 1361.586 | 1565.0414
PFPF1810 | FIXED FRAME FOR PANELS H=1800MM W=1000MM | 1 | S06 | 2597 | 60 | NO | 55.85% | 0.4415 | 1146.5755 | 1317.9029
PFPF1812 | FIXED FRAME FOR PANELS H=1800MM W=1250MM | 1 | S06 | 2895 | 60 | NO | 55.85% | 0.4415 | 1278.1425 | 1469.1293
PFPF1840 | FIXED FRAME FOR PANELS H=1800MM W=400MM | 1 | S06 | 1213 | 60 | NO | 55.85% | 0.4415 | 535.5395 | 615.5626
PFPF1860 | FIXED FRAME FOR PANELS H=1800MM W=600MM | 1 | S06 | 2432 | 60 | NO | 55.85% | 0.4415 | 1073.728 | 1234.1701
PFPF1880 | FIXED FRAME FOR PANELS H=1800MM W=800MM | 1 | S06 | 2514 | 60 | NO | 55.85% | 0.4415 | 1109.931 | 1275.7828
PFPF2010 | FIXED FRAME FOR PANELS H=2000MM W=1000MM | 1 | S06 | 2787 | 60 | NO | 55.85% | 0.4415 | 1230.4605 | 1414.3224
PFPF2012 | FIXED FRAME FOR PANELS H=2000MM W=1250MM | 1 | S06 | 3137 | 60 | NO | 55.85% | 0.4415 | 1384.9855 | 1591.9374
PFPF2040 | FIXED FRAME FOR PANELS H=2000MM W=400MM | 1 | S06 | 1355 | 60 | NO | 55.85% | 0.4415 | 598.2325 | 687.6236
PFPF2060 | FIXEDFRAMEFORPANELSH=2000MMW=600MM | 1 | S06 | 2592 | 60 | NO | 55.85% | 0.4415 | 1144.368 | 1315.3655
PFPF2080 | FIXED FRAME FOR PANELS H=2000MM W=800MM | 1 | S06 | 2671 | 60 | NO | 55.85% | 0.4415 | 1179.2465 | 1355.4557
PFPS1840 | SWING FRAME FOR PANELS H=1800MM W=400MM | 1 | S06 | 2329 | 60 | NO | 55.85% | 0.4415 | 1028.2535 | 1181.9006
PFPS1860 | SWING FRAME FOR PANELS H=1800MM W=600MM | 1 | S06 | 2899 | 60 | NO | 55.85% | 0.4415 | 1279.9085 | 1471.1592
PFPS1880 | SWING FRAME FOR PANELS H=1800MM W=800MM | 1 | S06 | 3161 | 60 | NO | 55.85% | 0.4415 | 1395.5815 | 1604.1167
PFPS2040 | SWING FRAME FOR PANELS H=2000MM W=400MM | 1 | S06 | 2487 | 60 | NO | 55.85% | 0.4415 | 1098.0105 | 1262.081
PFPS2060 | SWING FRAME FOR PANELS H=2000MM W=600MM | 1 | S06 | 3246 | 60 | NO | 55.85% | 0.4415 | 1433.109 | 1647.2517
PFPS2080 | SWING FRAME FOR PANELS H=2000MM W=800MM | 1 | S06 | 3447 | 60 | NO | 55.85% | 0.4415 | 1521.8505 | 1749.2534
PFPT6738 | CON.T6 4P SHA.B.1600A SCA.BH.6+2 INTERN. | 1 | S06 | 16663 | 60 | NO | 55.85% | 0.4415 | 7356.7145 | 8455.9937
PFRF1840 | FIXED REDUCED FRAME H1800 W400 | 1 | S06 | 2800 | 60 | NO | 55.85% | 0.4415 | 1236.2 | 1420.9195
PFRF2040 | FIXED REDUCED FRAME H2000 W400 | 1 | S06 | 2997 | 60 | NO | 55.85% | 0.4415 | 1323.1755 | 1520.8914
PFTT6631 | CON.T6 4P SHA.B.1600A LI.BH.6+3IN-6+4EX | 1 | S06 | 19705 | 60 | NO | 55.85% | 0.4415 | 8699.7575 | 9999.7213
PFTT7631 | CON.T7/E1.2 4P S.B.1600A P.L.6+3IN-6+4EX | 1 | S06 | 42806 | 60 | NO | 55.85% | 0.4415 | 18898.849 | 21722.8149
PFVS2012 | SEG.BUS.VER.FRONT.H200+INT.UP.W1000 | 1 | S06 | 1329 | 60 | NO | 55.85% | 0.4415 | 586.7535 | 674.4293
PFVS2040 | SEGR.VER.FRONT.H200EACH W W400 | 1 | S06 | 1576 | 60 | NO | 55.85% | 0.4415 | 695.804 | 799.7747
PFVS2042 | SEG.BUS.VER.FRONT.H200+INT.UP.W400 | 1 | S06 | 1114 | 60 | NO | 55.85% | 0.4415 | 491.831 | 565.323
PFVS2060 | SEGR.VER.FRONT.H200EACH W W600 | 1 | S06 | 1636 | 60 | NO | 55.85% | 0.4415 | 722.294 | 830.223
PFVS2062 | SEG.BUS.VER.FRONT.H200+INT.UP.W600 | 1 | S06 | 1173 | 60 | NO | 55.85% | 0.4415 | 517.8795 | 595.2638
PFVS2080 | SEGR.VER.FRONT.H200EACH W W800 | 1 | S06 | 1712 | 60 | NO | 55.85% | 0.4415 | 755.848 | 868.7908
PFVS2082 | SEG.BUS.VER.FRONT.H200+INT.UP.W800 | 1 | S06 | 1251 | 60 | NO | 55.85% | 0.4415 | 552.3165 | 634.8466
PFVS2122 | SEG.BUS.VER.FRONT.H200+INT.UP.W1250 | 1 | S06 | 1488 | 60 | NO | 55.85% | 0.4415 | 656.952 | 755.1172
PFVS2130 | SEG.BUS.VER.FRONT.H200 NO INT.UP. W300 | 1 | S06 | 1517 | 60 | NO | 55.85% | 0.4415 | 669.7555 | 769.8339
PFVS2132 | SEG.BUS.VER.FRONT.H200+INT.UP. W300 | 1 | S06 | 1044 | 60 | NO | 55.85% | 0.4415 | 460.926 | 529.8
PFVS2140 | SEG.BUS.VER.FRONT.H200 NO INT.UP. W400 | 1 | S06 | 1579 | 60 | NO | 55.85% | 0.4415 | 697.1285 | 801.2971
PFVS2220 | SEG.BUS.VER.FRONT.H200 NO INT.UP. W200 | 1 | S06 | 1044 | 60 | NO | 55.85% | 0.4415 | 460.926 | 529.8
PFVS2222 | SEG.BUS.VER.FRONT.H200 INT.UP. W300 | 1 | S06 | 1012 | 60 | NO | 55.85% | 0.4415 | 446.798 | 513.5609
PFVS2223 | BUSBAR SEGREG.EACH H H200W200 IU IN.CAB. | 1 | S06 | 976 | 60 | NO | 55.85% | 0.4415 | 430.904 | 495.292
PFVS2240 | SEG.BUS.VER.FRONT.H200 NO INT.UP. W200 | 1 | S06 | 1130 | 60 | NO | 55.85% | 0.4415 | 498.895 | 573.4425
PFVS2242 | SEG.BUS.VER.FRONT.H200 INT.UP. W400 | 1 | S06 | 1090 | 60 | NO | 55.85% | 0.4415 | 481.235 | 553.1437
PFVS2243 | BUSBAR SEGREG.EACH H H200W400 IU IN.CAB. | 1 | S06 | 1058 | 60 | NO | 55.85% | 0.4415 | 467.107 | 536.9046
PFVS3012 | SEG.BUS.VER.FRONT.H300+INT.UP.W1000 | 1 | S06 | 1407 | 60 | NO | 55.85% | 0.4415 | 621.1905 | 714.0121
PFVS3042 | SEG.BUS.VER.FRONT.H300+INT.UP.W400 | 1 | S06 | 1181 | 60 | NO | 55.85% | 0.4415 | 521.4115 | 599.3236
PFVS3062 | SEG.BUS.VER.FRONT.H300+INT.UP.W600 | 1 | S06 | 1235 | 60 | NO | 55.85% | 0.4415 | 545.2525 | 626.727
PFVS3082 | SEG.BUS.VER.FRONT.H300+INT.UP.W800 | 1 | S06 | 1325 | 60 | NO | 55.85% | 0.4415 | 584.9875 | 672.3994
PFVS3122 | SEG.BUS.VER.FRONT.H300+INT.UP.W1250 | 1 | S06 | 1278 | 60 | NO | 55.85% | 0.4415 | 564.237 | 648.5483
PFVS3132 | SEG.BUS.VER.FRONT.H300 NT.UP. W300 | 1 | S06 | 1152 | 60 | NO | 55.85% | 0.4415 | 508.608 | 584.6069
PFVS3222 | SEG.BUS.VER.FRONT.H300 INT.UP. W400 | 1 | S06 | 1133 | 60 | NO | 55.85% | 0.4415 | 500.2195 | 574.9649
PFVS3223 | BUSBAR SEGREG.EACH H H300W200 IU IN.CAB. | 1 | S06 | 1095 | 60 | NO | 55.85% | 0.4415 | 483.4425 | 555.681
PFVS3242 | SEG.BUS.VER.FRONT.H300 INT.UP. W400 | 1 | S06 | 1179 | 60 | NO | 55.85% | 0.4415 | 520.5285 | 598.3086
PFVS3243 | BUSBAR SEGREG.EACH H H300W400 IU IN.CAB. | 1 | S06 | 1169 | 60 | NO | 55.85% | 0.4415 | 516.1135 | 593.2339
PGPP0040 | 2 IP40 GRATES AERATED PANELS | 1 | S06 | 737 | 60 | NO | 55.85% | 0.4415 | 325.3855 | 374.0063
PHBT4301 | T4 KIT 3P FIXED HOR.INST. W=400MM | 1 | S06 | 2046 | 60 | NO | 55.85% | 0.4415 | 903.309 | 1038.2862
PHBT4402 | 2 T4 KIT 3-4P FIXED I HORIZ. W=400MM | 1 | S06 | 2639 | 60 | NO | 55.85% | 0.4415 | 1165.1185 | 1339.2167
PHBT4404 | T4 KIT 3-4P FIXED MOT.HOR.INST. W=400MM | 1 | S06 | 2684 | 60 | NO | 55.85% | 0.4415 | 1184.986 | 1362.0529
PHBT4406 | T4 KIT 3-4P FIXED+RHD HOR.INST. W=400MM | 1 | S06 | 2407 | 60 | NO | 55.85% | 0.4415 | 1062.6905 | 1221.4833
PHBT5304 | T5 KIT 3P FIXED MOT.(400/630A)H.W=400MM | 1 | S06 | 2275 | 60 | NO | 55.85% | 0.4415 | 1004.4125 | 1154.4971
PHBT5306 | T5 KIT 3P FIXED+RHD(400/630A)HOR.W=400MM | 1 | S06 | 2275 | 60 | NO | 55.85% | 0.4415 | 1004.4125 | 1154.4971
PHBT5309 | T5 KIT 3P PLUG IN MOT.400A HORIZ.W=400MM | 1 | S06 | 2389 | 60 | NO | 55.85% | 0.4415 | 1054.7435 | 1212.3489
PHBT5312 | T5 KIT 3P WITHD.MOT.400A HORIZ. W=400MM | 1 | S06 | 2456 | 60 | NO | 55.85% | 0.4415 | 1084.324 | 1246.3494
PHBT5314 | T5 KIT 3P WITH+RHD(400A)HOR.INS. W=400MM | 1 | S06 | 2456 | 60 | NO | 55.85% | 0.4415 | 1084.324 | 1246.3494
PHBT5326 | T5 KIT 3P PLUG IN+RHD(400A)INS.H.W=400MM | 1 | S06 | 2389 | 60 | NO | 55.85% | 0.4415 | 1054.7435 | 1212.3489
PHBT5404 | T5 KIT 3-4P FIXED MOT(400/630A)H.W=400MM | 1 | S06 | 2437 | 60 | NO | 55.85% | 0.4415 | 1075.9355 | 1236.7075
PHBT5406 | T5 KIT 3-4P FIXED+RHD(400/630A)H.W=400MM | 1 | S06 | 2456 | 60 | NO | 55.85% | 0.4415 | 1084.324 | 1246.3494
PHBT5409 | T5 KIT 3-4P PLUG IN MOT.400A HOR.W=400MM | 1 | S06 | 2456 | 60 | NO | 55.85% | 0.4415 | 1084.324 | 1246.3494
PHBT5412 | T5 KIT 3-4P WITHD.MOT.400A HORIZ.W=400MM | 1 | S06 | 2601 | 60 | NO | 55.85% | 0.4415 | 1148.3415 | 1319.9328
PHBT5414 | T5 KIT 3-4P WITH+RHD(400A)H.INS.W=400MM | 1 | S06 | 2601 | 60 | NO | 55.85% | 0.4415 | 1148.3415 | 1319.9328
PHBT5426 | T5 KIT 3-4P PLUG IN+RHD(400A)H.W=400MM | 1 | S06 | 2456 | 60 | NO | 55.85% | 0.4415 | 1084.324 | 1246.3494
PHBX1101 | XT1 KIT 3-4P FIXED HORIZ. W=400MM | 1 | S06 | 1815 | 60 | NO | 55.85% | 0.4415 | 801.3225 | 921.0603
PHBX1105 | XT1 KIT 3-4P FIXED RHD HORIZ. W=400MM | 1 | S06 | 2141 | 60 | NO | 55.85% | 0.4415 | 945.2515 | 1086.496
PHBX1323 | XT1 KIT 3P FIXED+RCD. HOR.INST. W=400MM | 1 | S06 | 1737 | 60 | NO | 55.85% | 0.4415 | 766.8855 | 881.4776
PHBX1401 | XT1 KIT 3-4P FIXED HOR.INST.W=400MM | 1 | S06 | 1735 | 60 | NO | 55.85% | 0.4415 | 766.0025 | 880.4626
PHBX1404 | XT1 KIT 3-4P FIXED MOT.HOR.INST.W=400MM | 1 | S06 | 2064 | 60 | NO | 55.85% | 0.4415 | 911.256 | 1047.4207
PHBX1405 | XT1 KIT 3-4P FIXED RHD HOR.INST.W=400MM | 1 | S06 | 2064 | 60 | NO | 55.85% | 0.4415 | 911.256 | 1047.4207
PHBX1407 | XT1 KIT 3-4P PLUG IN HOR.INST.W=400MM | 1 | S06 | 1874 | 60 | NO | 55.85% | 0.4415 | 827.371 | 951.0011
PHBX1409 | XT1 KIT 3-4P PLUG IN MOT.HOR.INS.W=400MM | 1 | S06 | 2143 | 60 | NO | 55.85% | 0.4415 | 946.1345 | 1087.5109
PHBX1422 | 2 XT1 KIT 3-4P F.PLUG IN I HORIZ.W=400MM | 1 | S06 | 2261 | 60 | NO | 55.85% | 0.4415 | 998.2315 | 1147.3925
PHBX1423 | XT1 KIT 4P FIXED+RCD. HOR.INST. W=400MM | 1 | S06 | 1834 | 60 | NO | 55.85% | 0.4415 | 809.711 | 930.7023
PHBX1424 | 2 XT1 KIT 3-4P F.PLUG IN IM HOR.W=400MM | 1 | S06 | 2261 | 60 | NO | 55.85% | 0.4415 | 998.2315 | 1147.3925
PHBX1427 | XT1 KIT 3-4P PLUG IN RHD HOR.INS.W=400MM | 1 | S06 | 2143 | 60 | NO | 55.85% | 0.4415 | 946.1345 | 1087.5109
PHBX2300 | XT2 KIT 3P WITH. RHD HOR.INST.W=400MM | 1 | S06 | 2407 | 60 | NO | 55.85% | 0.4415 | 1062.6905 | 1221.4833
PHBX2301 | XT2 KIT 3P FIXED HOR.INST. W=400MM | 1 | S06 | 1965 | 60 | NO | 55.85% | 0.4415 | 867.5475 | 997.181
PHBX2310 | XT2 KIT 3P WITHDRAW. HOR.INST. W=400MM | 1 | S06 | 2243 | 60 | NO | 55.85% | 0.4415 | 990.2845 | 1138.258
PHBX2312 | XT2 KIT 3P WITH.MOT. HOR.INST.W=400MM | 1 | S06 | 2407 | 60 | NO | 55.85% | 0.4415 | 1062.6905 | 1221.4833
PHBX2400 | XT2 KIT 3-4P WITH. RHD HOR.INST. W=400MM | 1 | S06 | 2651 | 60 | NO | 55.85% | 0.4415 | 1170.4165 | 1345.3063
PHBX2401 | XT2 KIT 3-4P FIXED HOR.INST. W=400MM | 1 | S06 | 2159 | 60 | NO | 55.85% | 0.4415 | 953.1985 | 1095.6305
PHBX2402 | 2 XT2 KIT 3-4P FIXED I HORIZ. W=400MM | 1 | S06 | 2730 | 60 | NO | 55.85% | 0.4415 | 1205.295 | 1385.3966
PHBX2404 | XT2 KIT 3-4P FIXED MOT.HOR.W=400MM | 1 | S06 | 2488 | 60 | NO | 55.85% | 0.4415 | 1098.452 | 1262.5885
PHBX2405 | XT2 KIT 3-4P FIXED RHD HOR.INST.W=400MM | 1 | S06 | 2488 | 60 | NO | 55.85% | 0.4415 | 1098.452 | 1262.5885
PHBX2407 | XT2 KIT 3-4P PLUG IN HOR.INST.W=400MM | 1 | S06 | 2325 | 60 | NO | 55.85% | 0.4415 | 1026.4875 | 1179.8707
PHBX2409 | XT2 KIT 3-4P PLUG IN MOT.HOR.INS.W=400MM | 1 | S06 | 2570 | 60 | NO | 55.85% | 0.4415 | 1134.655 | 1304.2011
PHBX2410 | XT2 KIT 3-4P WITHDRAW. HOR.INS. W=400MM | 1 | S06 | 2422 | 60 | NO | 55.85% | 0.4415 | 1069.313 | 1229.0954
PHBX2412 | XT2 KIT 3-4P WITH.MOT. HOR.INST.W=400MM | 1 | S06 | 2651 | 60 | NO | 55.85% | 0.4415 | 1170.4165 | 1345.3063
PHBX2423 | XT2 KIT 4P FIXED+RCD. HOR.INST. W=400MM | 1 | S06 | 2259 | 60 | NO | 55.85% | 0.4415 | 997.3485 | 1146.3776
PHBX2424 | 2 XT2 KIT 3-4P F.PLUG IN IM HOR.W=400MM | 1 | S06 | 2730 | 60 | NO | 55.85% | 0.4415 | 1205.295 | 1385.3966
PHBX2425 | 2 XT2 KIT 3-4P WITHD. I HORIZ. W=400MM | 1 | S06 | 2730 | 60 | NO | 55.85% | 0.4415 | 1205.295 | 1385.3966
PHBX2427 | XT2 KIT 3-4P PLUG IN RHD HOR.INS.W=400MM | 1 | S06 | 2570 | 60 | NO | 55.85% | 0.4415 | 1134.655 | 1304.2011
PHBX2428 | XT2 KIT 4P PLUG IN+RCD HOR.INS.W=400MM | 1 | S06 | 2656 | 60 | NO | 55.85% | 0.4415 | 1172.624 | 1347.8437
PHBX2431 | 2 XT2 KIT 3-4P PLUG IN I HORIZ. W=400MM | 1 | S06 | 2730 | 60 | NO | 55.85% | 0.4415 | 1205.295 | 1385.3966
PHBX3301 | XT3 KIT 3P FIXED HOR.INST. W=400MM | 1 | S06 | 1883 | 60 | NO | 55.85% | 0.4415 | 831.3445 | 955.5684
PHBX3305 | XT3 KIT 3P FIXED RHD HOR.INST.W=400MM | 1 | S06 | 2211 | 60 | NO | 55.85% | 0.4415 | 976.1565 | 1122.019
PHBX3401 | XT3 KIT 3-4P FIXED HOR.INST. W=400MM | 1 | S06 | 2064 | 60 | NO | 55.85% | 0.4415 | 911.256 | 1047.4207
PHBX3404 | XT3 KIT 3-4P FIXED MOT.HOR.W=400MM | 1 | S06 | 2306 | 60 | NO | 55.85% | 0.4415 | 1018.099 | 1170.2287
PHBX3405 | XT3 KIT 3-4P FIXED RHD HOR.INST.W=400MM | 1 | S06 | 2306 | 60 | NO | 55.85% | 0.4415 | 1018.099 | 1170.2287
PHBX3407 | XT3 KIT 3-4P PLUG IN HOR.INST.W=400MM | 1 | S06 | 2226 | 60 | NO | 55.85% | 0.4415 | 982.779 | 1129.631
PHBX3409 | XT3 KIT 3-4P PLUG IN MOT.HOR.INS.W=400MM | 1 | S06 | 2389 | 60 | NO | 55.85% | 0.4415 | 1054.7435 | 1212.3489
PHBX3422 | 2 XT3 KIT 3-4P F.PLUG IN INT.HOR.W=400MM | 1 | S06 | 2531 | 60 | NO | 55.85% | 0.4415 | 1117.4365 | 1284.4098
PHBX3423 | XT3 KIT 4P FIXED+RCD. HOR.INST. W=400MM | 1 | S06 | 2078 | 60 | NO | 55.85% | 0.4415 | 917.437 | 1054.5253
PHBX3424 | 2 XT3 KIT 3-4P F.PLUG IN IM HOR.W=400MM | 1 | S06 | 2531 | 60 | NO | 55.85% | 0.4415 | 1117.4365 | 1284.4098
PHBX3427 | XT3 KIT 3-4P PLUG IN RHD HOR.INS.W=400MM | 1 | S06 | 2389 | 60 | NO | 55.85% | 0.4415 | 1054.7435 | 1212.3489
PHBX4301 | XT4 KIT 3P FIXED HOR.INST. W=400MM | 1 | S06 | 1965 | 60 | NO | 55.85% | 0.4415 | 867.5475 | 997.181
PHBX4400 | XT4 KIT 3-4P WITH. RHD HOR.INST. W=400MM | 1 | S06 | 2651 | 60 | NO | 55.85% | 0.4415 | 1170.4165 | 1345.3063
PHBX4401 | XT4 KIT 3-4P FIXED HOR.INST. W=400MM | 1 | S06 | 2159 | 60 | NO | 55.85% | 0.4415 | 953.1985 | 1095.6305
PHBX4402 | 2 XT4 KIT 3-4P FIXED I HORIZ. W=400MM | 1 | S06 | 2730 | 60 | NO | 55.85% | 0.4415 | 1205.295 | 1385.3966
PHBX4404 | XT4 KIT 3-4P FIXED MOT.HOR.W=400MM | 1 | S06 | 2488 | 60 | NO | 55.85% | 0.4415 | 1098.452 | 1262.5885
PHBX4405 | XT4 KIT 3-4P FIXED RHD HOR.INST.W=400MM | 1 | S06 | 2488 | 60 | NO | 55.85% | 0.4415 | 1098.452 | 1262.5885
PHBX4407 | XT4 KIT 3-4P PLUG IN HOR.INST.W=400MM | 1 | S06 | 2325 | 60 | NO | 55.85% | 0.4415 | 1026.4875 | 1179.8707
PHBX4409 | XT4 KIT 3-4P PLUG IN MOT.HOR.INS.W=400MM | 1 | S06 | 2570 | 60 | NO | 55.85% | 0.4415 | 1134.655 | 1304.2011
PHBX4410 | XT4 KIT 3-4P WITHDRAW. HOR.INS. W=400MM | 1 | S06 | 2422 | 60 | NO | 55.85% | 0.4415 | 1069.313 | 1229.0954
PHBX4412 | XT4 KIT 3-4P WITH.MOT. HOR.INST.W=400MM | 1 | S06 | 2651 | 60 | NO | 55.85% | 0.4415 | 1170.4165 | 1345.3063
PHBX4423 | XT4 KIT 4P FIXED+RCD. HOR.INST. W=400MM | 1 | S06 | 2259 | 60 | NO | 55.85% | 0.4415 | 997.3485 | 1146.3776
PHBX4424 | 2 XT4 KIT 3-4P F.PLUG IN IM HOR.W=400MM | 1 | S06 | 2730 | 60 | NO | 55.85% | 0.4415 | 1205.295 | 1385.3966
PHBX4425 | 2 XT4 KIT 3-4P WITHD. I HORIZ. W=400MM | 1 | S06 | 2730 | 60 | NO | 55.85% | 0.4415 | 1205.295 | 1385.3966
PHBX4427 | XT4 KIT 3-4P PLUG IN RHD HOR.INS.W=400MM | 1 | S06 | 2570 | 60 | NO | 55.85% | 0.4415 | 1134.655 | 1304.2011
PHBX4428 | XT4 KIT 4P PLUG IN+RCD HOR.INS.W=400MM | 1 | S06 | 2656 | 60 | NO | 55.85% | 0.4415 | 1172.624 | 1347.8437
PHBX4431 | 2 XT4 KIT 3-4P PLUG IN I HORIZ. W=400MM | 1 | S06 | 2730 | 60 | NO | 55.85% | 0.4415 | 1205.295 | 1385.3966
PHCE1240 | E1.2 KIT 3-4P WITH.-INT.HORIZ. W=600MM | 1 | S06 | 3676 | 60 | NO | 55.85% | 0.4415 | 1622.954 | 1865.4644
PHCE1241 | E1.2 KIT 3-4P FIXED-INT. HORIZ. W=600MM | 1 | S06 | 3446 | 60 | NO | 55.85% | 0.4415 | 1521.409 | 1748.746
PHCT4301 | T4 KIT 3P FIXED HOR.INST. W=600MM | 1 | S06 | 2211 | 60 | NO | 55.85% | 0.4415 | 976.1565 | 1122.019
PHCT4402 | 2 T4 KIT 3-4P FIXED I HORIZ. W=600MM | 1 | S06 | 2711 | 60 | NO | 55.85% | 0.4415 | 1196.9065 | 1375.7546
PHCT4403 | 2 T4 KIT 3-4P FIXED IM HORIZ. W=600MM | 1 | S06 | 2711 | 60 | NO | 55.85% | 0.4415 | 1196.9065 | 1375.7546
PHCT4404 | T4 KIT 3-4P FIXED MOT.HOR.INST. W=600MM | 1 | S06 | 2782 | 60 | NO | 55.85% | 0.4415 | 1228.253 | 1411.7851
PHCT4406 | T4 KIT 3-4P FIXED+RHD HOR.INST. W=600MM | 1 | S06 | 2472 | 60 | NO | 55.85% | 0.4415 | 1091.388 | 1254.469
PHCT4423 | T4 KIT 4P FIXED+RCD. HOR.INST. W=600MM | 1 | S06 | 2456 | 60 | NO | 55.85% | 0.4415 | 1084.324 | 1246.3494
PHCT5304 | T5 KIT 3P FIXED MOT.(400/630A)H.W=400MM | 1 | S06 | 2456 | 60 | NO | 55.85% | 0.4415 | 1084.324 | 1246.3494
PHCT5306 | T5 KIT 3P FIXED+RHD(400/630A)HOR.W=600MM | 1 | S06 | 2437 | 60 | NO | 55.85% | 0.4415 | 1075.9355 | 1236.7075
PHCT5307 | T5630A3PPL.IN.HOR.W600T.FRON.NOSEG. | 1 | S06 | 2801 | 84 | NO | 55.85% | 0.4415 | 1236.6415 | 1421.427
PHCT5309 | T5 KIT 3P PLUG IN MOT.400A HORIZ.W=600MM | 1 | S06 | 2520 | 60 | NO | 55.85% | 0.4415 | 1112.58 | 1278.8276
PHCT5312 | T5 KIT 3P WITHD.MOT.400A HORIZ. W=600MM | 1 | S06 | 2552 | 60 | NO | 55.85% | 0.4415 | 1126.708 | 1295.0667
PHCT5314 | T5 KIT 3PWITH+RHD(400A)HOR.INST. W=600MM | 1 | S06 | 2552 | 60 | NO | 55.85% | 0.4415 | 1126.708 | 1295.0667
PHCT5326 | T5 KIT 3P PLUG IN+RHD(400A)INS.H.W=600MM | 1 | S06 | 2520 | 60 | NO | 55.85% | 0.4415 | 1112.58 | 1278.8276
PHCT5402 | 2 T5 KIT 3-4P F-I(400/630A)HORIZ.W=600MM | 1 | S06 | 6582 | 60 | NO | 55.85% | 0.4415 | 2905.953 | 3340.1759
PHCT5403 | 2 T5 KIT 3-4P F.IM 400/630A H.W=600MM | 1 | S06 | 6582 | 60 | NO | 55.85% | 0.4415 | 2905.953 | 3340.1759
PHCT5404 | T5 KIT 3-4P FIXED MOT(400/630A)H.W=600MM | 1 | S06 | 2782 | 60 | NO | 55.85% | 0.4415 | 1228.253 | 1411.7851
PHCT5406 | T5 KIT 3-4P FIXED+RHD(400/630A)H.W=600MM | 1 | S06 | 2619 | 60 | NO | 55.85% | 0.4415 | 1156.2885 | 1329.0672
PHCT5407 | KIT T5 630 ENCH.3/4P HOR H=250 L=600 N1 | 1 | S06 | 2400 | 84 | NO | 55.85% | 0.4415 | 1059.6 | 1217.931
PHCT5409 | T5 KIT 3-4P PLUG IN MOT.400A HOR.W=600MM | 1 | S06 | 2635 | 60 | NO | 55.85% | 0.4415 | 1163.3525 | 1337.1868
PHCT5411 | 2 T5 KIT 3-4P WITH.IM 400A HORIZ.W=600MM | 1 | S06 | 6582 | 60 | NO | 55.85% | 0.4415 | 2905.953 | 3340.1759
PHCT5412 | T5 3-4P WITHD.MOT.400A HORIZ. W=600MM | 1 | S06 | 2782 | 60 | NO | 55.85% | 0.4415 | 1228.253 | 1411.7851
PHCT5414 | T5 KIT 3-4P WITH+RHD(400A)H.INS.W=600MM | 1 | S06 | 2782 | 60 | NO | 55.85% | 0.4415 | 1228.253 | 1411.7851
PHCT5423 | T5 KIT 4P FIXED+RCD.(400A)HOR. W=600MM | 1 | S06 | 2767 | 60 | NO | 55.85% | 0.4415 | 1221.6305 | 1404.173
PHCT5425 | 2 T5 KIT 3-4P WITH.I 400A HORIZ. W=600MM | 1 | S06 | 6582 | 60 | NO | 55.85% | 0.4415 | 2905.953 | 3340.1759
PHCT5426 | T5 KIT 3-4P PLUG IN+RHD(400A)H.W=600MM | 1 | S06 | 2635 | 60 | NO | 55.85% | 0.4415 | 1163.3525 | 1337.1868
PHCT5431 | 2 T5 KIT 3-4P PLUG IN I 400A HOR.W=600MM | 1 | S06 | 6582 | 60 | NO | 55.85% | 0.4415 | 2905.953 | 3340.1759
PHCT5432 | 2 T5 KIT 3-4P PLUG IN IM 400A H.W=600MM | 1 | S06 | 6582 | 60 | NO | 55.85% | 0.4415 | 2905.953 | 3340.1759
PHCT6301 | T6 KIT 3P FIXED HOR.INST. W=600MM | 1 | S06 | 2807 | 60 | NO | 55.85% | 0.4415 | 1239.2905 | 1424.4718
PHCT6304 | T6 KIT 3P FIXED MOT.HOR.INST. W=600MM | 1 | S06 | 3224 | 60 | NO | 55.85% | 0.4415 | 1423.396 | 1636.0874
PHCT6305 | T6 KIT 3P FIXED RHD HOR.INST. W=600MM | 1 | S06 | 3224 | 60 | NO | 55.85% | 0.4415 | 1423.396 | 1636.0874
PHCT6312 | T6 KIT 3P WITH. MOT.HOR.INST. W=600MM | 1 | S06 | 3453 | 60 | NO | 55.85% | 0.4415 | 1524.4995 | 1752.2983
PHCT6314 | T6 KIT 3P WITH.+RHD HOR.INST. W=600MM | 1 | S06 | 3061 | 60 | NO | 55.85% | 0.4415 | 1351.4315 | 1553.3695
PHCT6400 | T6 KIT 3-4P WITH. RHD HOR.INST. W=600MM | 1 | S06 | 3568 | 60 | NO | 55.85% | 0.4415 | 1575.272 | 1810.6575
PHCT6401 | T6 KIT 3-4P FIXED HOR.INST. W=600MM | 1 | S06 | 3005 | 60 | NO | 55.85% | 0.4415 | 1326.7075 | 1524.9511
PHCT6402 | 2 T6 KIT 3-4P FIXED INT.HORIZ.W=600MM | 1 | S06 | 6582 | 60 | NO | 55.85% | 0.4415 | 2905.953 | 3340.1759
PHCT6403 | 2 T6 KIT 3-4P FIXED IM HORIZ.W=600MM | 1 | S06 | 6582 | 60 | NO | 55.85% | 0.4415 | 2905.953 | 3340.1759
PHCT6404 | T6 KIT 3-4P FIXED MOT.HOR.INST. W=600MM | 1 | S06 | 3321 | 60 | NO | 55.85% | 0.4415 | 1466.2215 | 1685.3121
PHCT6405 | T6 KIT 3-4P FIXED RHD HOR.INST. W=600MM | 1 | S06 | 3321 | 60 | NO | 55.85% | 0.4415 | 1466.2215 | 1685.3121
PHCT6410 | T6 KIT 3-4P WITHDRAW. HOR.INST.W=600MM | 1 | S06 | 3239 | 60 | NO | 55.85% | 0.4415 | 1430.0185 | 1643.6994
PHCT6411 | 2 T6 KIT 3-4P WITHD. IM HORIZ.W=600MM | 1 | S06 | 6582 | 60 | NO | 55.85% | 0.4415 | 2905.953 | 3340.1759
PHCT6412 | T6 KIT 3-4P WITH. MOT.HOR.INST. W=600MM | 1 | S06 | 3568 | 60 | NO | 55.85% | 0.4415 | 1575.272 | 1810.6575
PHCT6425 | 2 T6 KIT 3-4P WITHD INT.HORIZ..W=600MM | 1 | S06 | 6582 | 60 | NO | 55.85% | 0.4415 | 2905.953 | 3340.1759
PHCT7329 | T7 KIT 3P F (MOT-RHD-I-IM) HOR.W=600MM | 1 | S06 | 3126 | 60 | NO | 55.85% | 0.4415 | 1380.129 | 1586.3552
PHCT7418 | T7 KIT 3-4P FIXED(I-IM) HOR.INST.W=600MM | 1 | S06 | 5990 | 60 | NO | 55.85% | 0.4415 | 2644.585 | 3039.7529
PHCT7420 | T7 KIT 3-4P F (MOT-RHD) HOR.INST.W=600MM | 1 | S06 | 3478 | 60 | NO | 55.85% | 0.4415 | 1535.537 | 1764.9851
PHCT7430 | T7 KIT 3-4P W(MOT-RHD-I-IM) HOR.W=600MM | 1 | S06 | 3451 | 60 | NO | 55.85% | 0.4415 | 1523.6165 | 1751.2833
PHCX1101 | XT1 KIT 3-4P FIXED HORIZ. W=600MM | 1 | S06 | 1897 | 60 | NO | 55.85% | 0.4415 | 837.5255 | 962.673
PHCX1105 | XT1 KIT 3-4P FIXED RHD HORIZ. W=600MM | 1 | S06 | 2224 | 60 | NO | 55.85% | 0.4415 | 981.896 | 1128.6161
PHCX1323 | XT1 KIT 3P FIXED+RCD. HOR.INST. W=600MM | 1 | S06 | 1812 | 60 | NO | 55.85% | 0.4415 | 799.998 | 919.5379
PHCX1401 | XT1 KIT 3-4P FIXED HOR.INST.W=600MM | 1 | S06 | 1818 | 60 | NO | 55.85% | 0.4415 | 802.647 | 922.5828
PHCX1404 | XT1 KIT 3-4P FIXED MOT.HOR.INST.W=600MM | 1 | S06 | 2143 | 60 | NO | 55.85% | 0.4415 | 946.1345 | 1087.5109
PHCX1405 | XT1 KIT 3-4P FIXED RHD HOR.INST.W=600MM | 1 | S06 | 2143 | 60 | NO | 55.85% | 0.4415 | 946.1345 | 1087.5109
PHCX1407 | XT1KIT3-4PPLUGINHOR.INST.W=600MM | 1 | S06 | 1965 | 60 | NO | 55.85% | 0.4415 | 867.5475 | 997.181
PHCX1409 | XT1 KIT 3-4P PLUG IN MOT.HOR.INS.W=600MM | 1 | S06 | 2226 | 60 | NO | 55.85% | 0.4415 | 982.779 | 1129.631
PHCX1422 | 2 XT1 KIT 3-4P F.PLUG IN INT.HOR.W=600MM | 1 | S06 | 2351 | 60 | NO | 55.85% | 0.4415 | 1037.9665 | 1193.0649
PHCX1423 | XT1 KIT 4P FIXED+RCD. HOR.INST. W=600MM | 1 | S06 | 1906 | 60 | NO | 55.85% | 0.4415 | 841.499 | 967.2402
PHCX1424 | 2 XT1 KIT 3-4P F.PLUG IN IM HOR.W=600MM | 1 | S06 | 2351 | 60 | NO | 55.85% | 0.4415 | 1037.9665 | 1193.0649
PHCX1427 | XT1 KIT 3-4P PLUG IN RHD HOR.INS.W=600MM | 1 | S06 | 2226 | 60 | NO | 55.85% | 0.4415 | 982.779 | 1129.631
PHCX2300 | XT2 KIT 3P WITH. RHD HOR.INST.W=600MM | 1 | S06 | 2488 | 60 | NO | 55.85% | 0.4415 | 1098.452 | 1262.5885
PHCX2301 | XT2 KIT 3P FIXED HOR.INST. W=600MM | 1 | S06 | 2064 | 60 | NO | 55.85% | 0.4415 | 911.256 | 1047.4207
PHCX2310 | XT2 KIT 3P WITHDRAW. HOR.INST. W=600MM | 1 | S06 | 2325 | 60 | NO | 55.85% | 0.4415 | 1026.4875 | 1179.8707
PHCX2312 | XT2 KIT 3P WITH.MOT. HOR.INST.W=600MM | 1 | S06 | 2488 | 60 | NO | 55.85% | 0.4415 | 1098.452 | 1262.5885
PHCX2400 | XT2 KIT 3-4P WITH. RHD HOR.INST. W=600MM | 1 | S06 | 2749 | 60 | NO | 55.85% | 0.4415 | 1213.6835 | 1395.0385
PHCX2401 | XT2 KIT 3-4P FIXED HOR.INST. W=600MM | 1 | S06 | 2259 | 60 | NO | 55.85% | 0.4415 | 997.3485 | 1146.3776
PHCX2402 | 2 XT2 KIT 3-4P FIXED I HORIZ. W=600MM | 1 | S06 | 2837 | 60 | NO | 55.85% | 0.4415 | 1252.5355 | 1439.696
PHCX2404 | XT2 KIT 3-4P FIXED MOT.HOR.W=600MM | 1 | S06 | 2586 | 60 | NO | 55.85% | 0.4415 | 1141.719 | 1312.3207
PHCX2405 | XT2 KIT 3-4P FIXED RHD HOR.INST.W=600MM | 1 | S06 | 2586 | 60 | NO | 55.85% | 0.4415 | 1141.719 | 1312.3207
PHCX2407 | XT2 KIT 3-4P PLUG IN HOR.INST.W=600MM | 1 | S06 | 2422 | 60 | NO | 55.85% | 0.4415 | 1069.313 | 1229.0954
PHCX2409 | XT2 KIT 3-4P PLUG IN MOT.HOR.INS.W=600MM | 1 | S06 | 2667 | 60 | NO | 55.85% | 0.4415 | 1177.4805 | 1353.4259
PHCX2410 | XT2KIT3-4PWITHDRAW.HOR.INS.W=600MM | 1 | S06 | 2503 | 60 | NO | 55.85% | 0.4415 | 1105.0745 | 1270.2006
PHCX2412 | XT2 KIT 3-4P WITH.MOT. HOR.INST.W=600MM | 1 | S06 | 2749 | 60 | NO | 55.85% | 0.4415 | 1213.6835 | 1395.0385
PHCX2417 | XT2 KIT 4P WITH.+RCD. HOR.INST. W=600MM | 1 | S06 | 2619 | 60 | NO | 55.85% | 0.4415 | 1156.2885 | 1329.0672
PHCX2423 | XT2 KIT 4P FIXED+RCD. HOR.INST. W=600MM | 1 | S06 | 2359 | 60 | NO | 55.85% | 0.4415 | 1041.4985 | 1197.1247
PHCX2424 | 2 XT2 KIT 3-4P FIX-PLUG IN IM H.W=600MM | 1 | S06 | 2837 | 60 | NO | 55.85% | 0.4415 | 1252.5355 | 1439.696
PHCX2425 | 2 XT2 KIT 3-4P WITHD. I HORIZ. W=600MM | 1 | S06 | 2837 | 60 | NO | 55.85% | 0.4415 | 1252.5355 | 1439.696
PHCX2427 | XT2 KIT 3-4P PLUG IN RHD HOR.INS.W=600MM | 1 | S06 | 2667 | 60 | NO | 55.85% | 0.4415 | 1177.4805 | 1353.4259
PHCX2431 | 2 XT2 KIT 3-4P PLUG IN I HORIZ. W=600MM | 1 | S06 | 2837 | 60 | NO | 55.85% | 0.4415 | 1252.5355 | 1439.696
PHCX3301 | XT3 KIT 3P FIXED HOR.INST. W=600MM | 1 | S06 | 1965 | 60 | NO | 55.85% | 0.4415 | 867.5475 | 997.181
PHCX3305 | XT3 KIT 3P FIXED RHD HOR.INST.W=600MM | 1 | S06 | 2291 | 60 | NO | 55.85% | 0.4415 | 1011.4765 | 1162.6167
PHCX3401 | XT3 KIT 3-4P FIXED HOR.INST. W=600MM | 1 | S06 | 2380 | 60 | NO | 55.85% | 0.4415 | 1050.77 | 1207.7816
PHCX3404 | XT3 KIT 3-4P FIXED MOT.HOR.W=600MM | 1 | S06 | 2389 | 60 | NO | 55.85% | 0.4415 | 1054.7435 | 1212.3489
PHCX3405 | XT3 KIT 3-4P FIXED RHD HOR.INST.W=600MM | 1 | S06 | 2389 | 60 | NO | 55.85% | 0.4415 | 1054.7435 | 1212.3489
PHCX3407 | XT3KIT3-4PPLUGINHOR.INST.W=600MM | 1 | S06 | 2325 | 60 | NO | 55.85% | 0.4415 | 1026.4875 | 1179.8707
PHCX3409 | XT3 KIT 3-4P PLUG IN MOT.HOR.INS.W=600MM | 1 | S06 | 2472 | 60 | NO | 55.85% | 0.4415 | 1091.388 | 1254.469
PHCX3422 | 2 XT3 KIT 3-4P F.PLUG IN INT.HOR.W=600MM | 1 | S06 | 2621 | 60 | NO | 55.85% | 0.4415 | 1157.1715 | 1330.0822
PHCX3423 | XT3 KIT 4P FIXED+RCD. HOR.INST. W=600MM | 1 | S06 | 2410 | 60 | NO | 55.85% | 0.4415 | 1064.015 | 1223.0057
PHCX3424 | 2 XT3 KIT 3-4P FIX-PLUG IN IM H.W=600MM | 1 | S06 | 2621 | 60 | NO | 55.85% | 0.4415 | 1157.1715 | 1330.0822
PHCX3427 | XT3 KIT 3-4P PLUG IN RHD HOR.INS.W=600MM | 1 | S06 | 2472 | 60 | NO | 55.85% | 0.4415 | 1091.388 | 1254.469
PHCX4301 | XT4 KIT 3P FIXED HOR.INST. W=600MM | 1 | S06 | 2064 | 60 | NO | 55.85% | 0.4415 | 911.256 | 1047.4207
PHCX4400 | XT4 KIT 3-4P WITH. RHD HOR.INST. W=600MM | 1 | S06 | 2749 | 60 | NO | 55.85% | 0.4415 | 1213.6835 | 1395.0385
PHCX4401 | XT4 KIT 3-4P FIXED HOR.INST. W=600MM | 1 | S06 | 2282 | 60 | NO | 55.85% | 0.4415 | 1007.503 | 1158.0494
PHCX4402 | 2 XT4 KIT 3-4P FIXED I HORIZ. W=600MM | 1 | S06 | 2818 | 60 | NO | 55.85% | 0.4415 | 1244.147 | 1430.054
PHCX4404 | XT4 KIT 3-4P FIXED MOT.HOR.W=600MM | 1 | S06 | 2570 | 60 | NO | 55.85% | 0.4415 | 1134.655 | 1304.2011
PHCX4405 | XT4 KIT 3-4P FIXED RHD HOR.INST.W=600MM | 1 | S06 | 2570 | 60 | NO | 55.85% | 0.4415 | 1134.655 | 1304.2011
PHCX4407 | XT4 KIT 3-4P PLUG IN HOR.INST.W=600MM | 1 | S06 | 2422 | 60 | NO | 55.85% | 0.4415 | 1069.313 | 1229.0954
PHCX4409 | XT4 KIT 3-4P PLUG IN MOT.HOR.INS.W=600MM | 1 | S06 | 2651 | 60 | NO | 55.85% | 0.4415 | 1170.4165 | 1345.3063
PHCX4410 | XT4KIT3-4PWITHDRAW.HOR.INS.W=600MM | 1 | S06 | 2503 | 60 | NO | 55.85% | 0.4415 | 1105.0745 | 1270.2006
PHCX4412 | XT4 KIT 3-4P WITH.MOT. HOR.INST.W=600MM | 1 | S06 | 2749 | 60 | NO | 55.85% | 0.4415 | 1213.6835 | 1395.0385
PHCX4417 | XT4 KIT 4P WITH.+RCD. HOR.INST. W=600MM | 1 | S06 | 2619 | 60 | NO | 55.85% | 0.4415 | 1156.2885 | 1329.0672
PHCX4423 | XT4 KIT 4P FIXED+RCD. HOR.INST. W=600MM | 1 | S06 | 2474 | 60 | NO | 55.85% | 0.4415 | 1092.271 | 1255.4839
PHCX4424 | 2 XT4 KIT 3-4P FIX-PLUG IN IM H.W=600MM | 1 | S06 | 2818 | 60 | NO | 55.85% | 0.4415 | 1244.147 | 1430.054
PHCX4425 | 2 XT4 KIT 3-4P WITHD. I HORIZ. W=600MM | 1 | S06 | 2818 | 60 | NO | 55.85% | 0.4415 | 1244.147 | 1430.054
PHCX4427 | XT4 KIT 3-4P PLUG IN RHD HOR.INS.W=600MM | 1 | S06 | 2651 | 60 | NO | 55.85% | 0.4415 | 1170.4165 | 1345.3063
PHCX4431 | 2 XT4 KIT 3-4P PLUG IN I HORIZ.W=600MM | 1 | S06 | 2818 | 60 | NO | 55.85% | 0.4415 | 1244.147 | 1430.054
PHDE1240 | E1.2 KIT 3-4P WITH.-INT. HORIZ. W=800MM | 1 | S06 | 4010 | 60 | NO | 55.85% | 0.4415 | 1770.415 | 2034.9598
PHDE1241 | E1.2 KIT 3-4P FIXED-INT. HORIZ. W=800MM | 1 | S06 | 5064 | 60 | NO | 55.85% | 0.4415 | 2235.756 | 2569.8345
PHDR0004 | N.4 HINGES FOR STANDARD DOOR | 1 | S06 | 1209 | 60 | NO | 55.85% | 0.4415 | 533.7735 | 613.5328
PHDT4402 | 2 T4 KIT 3-4P FIXED I HORIZ.W=800MM | 1 | S06 | 2794 | 60 | NO | 55.85% | 0.4415 | 1233.551 | 1417.8747
PHDT4403 | 2 T4 KIT 3-4P FIXED IM HORIZ.W=800MM | 1 | S06 | 2794 | 60 | NO | 55.85% | 0.4415 | 1233.551 | 1417.8747
PHDT5304 | T5 KIT 3P FIXED MOT(400/630A)H.W=800MM | 1 | S06 | 3011 | 60 | NO | 55.85% | 0.4415 | 1329.3565 | 1527.996
PHDT5306 | T5 KIT 3P FIXED+RHD(400/630A)H.W=800MM | 1 | S06 | 2962 | 60 | NO | 55.85% | 0.4415 | 1307.723 | 1503.1299
PHDT5309 | T5 KIT 3P PLUG IN MOT.400A HORIZ.W=800MM | 1 | S06 | 2995 | 60 | NO | 55.85% | 0.4415 | 1322.2925 | 1519.8764
PHDT5312 | T5 KIT 3P WITHD. MOT.400A HORIZ.W=800MM | 1 | S06 | 3044 | 60 | NO | 55.85% | 0.4415 | 1343.926 | 1544.7425
PHDT5314 | T5 KIT 3P WITH+RHD(400A)INS.H. W=800MM | 1 | S06 | 3044 | 60 | NO | 55.85% | 0.4415 | 1343.926 | 1544.7425
PHDT5326 | T5 KIT 3P PLUG IN+RHD(400A)H.INS.W=800MM | 1 | S06 | 2995 | 60 | NO | 55.85% | 0.4415 | 1322.2925 | 1519.8764
PHDT5404 | T5 KIT 3-4P FIXED MOT(400/630A)H.W=800MM | 1 | S06 | 3142 | 60 | NO | 55.85% | 0.4415 | 1387.193 | 1594.4747
PHDT5406 | T5 KIT 3-4P FIXED+RHD(400/630A)H.W=800MM | 1 | S06 | 3142 | 60 | NO | 55.85% | 0.4415 | 1387.193 | 1594.4747
PHDT5409 | T5 KIT 3-4P PLUG IN MOT.400A HOR.W=800MM | 1 | S06 | 3044 | 60 | NO | 55.85% | 0.4415 | 1343.926 | 1544.7425
PHDT5411 | 2 T5 KIT 3-4P WITHD. IM 400A HOR.W=800MM | 1 | S06 | 6781 | 60 | NO | 55.85% | 0.4415 | 2993.8115 | 3441.1626
PHDT5412 | T5 KIT 3-4P WITHD. MOT.400A HOR.W=800MM | 1 | S06 | 3239 | 60 | NO | 55.85% | 0.4415 | 1430.0185 | 1643.6994
PHDT5414 | T5 KIT 3-4P WITH+RHD(400A)INS.H. W=800MM | 1 | S06 | 3239 | 60 | NO | 55.85% | 0.4415 | 1430.0185 | 1643.6994
PHDT5423 | T5 KIT 4P FIXED+RCD.(400A)HOR. W=800MM | 1 | S06 | 3257 | 60 | NO | 55.85% | 0.4415 | 1437.9655 | 1652.8339
PHDT5425 | 2 T5 KIT 3-4P WITHD. I 400A HOR.W=800MM | 1 | S06 | 6781 | 60 | NO | 55.85% | 0.4415 | 2993.8115 | 3441.1626
PHDT5426 | T5 KIT 3-4P PLUG IN+RHD(400A)H.W=800MM | 1 | S06 | 3044 | 60 | NO | 55.85% | 0.4415 | 1343.926 | 1544.7425
PHDT6301 | T6 KIT 3P FIXED HOR.INST. W=800MM | 1 | S06 | 2896 | 60 | NO | 55.85% | 0.4415 | 1278.584 | 1469.6368
PHDT6304 | T6 KIT 3P FIXED MOT.HOR.INST. W=800MM | 1 | S06 | 3550 | 60 | NO | 55.85% | 0.4415 | 1567.325 | 1801.523
PHDT6305 | T6 KIT 3P FIXED RHD HOR.INST. W=800MM | 1 | S06 | 3550 | 60 | NO | 55.85% | 0.4415 | 1567.325 | 1801.523
PHDT6312 | T6 KIT 3P WITH. MOT.HOR.INST. W=800MM | 1 | S06 | 3617 | 60 | NO | 55.85% | 0.4415 | 1596.9055 | 1835.5236
PHDT6314 | T6 KIT 3P WITH.+RHD HOR.INST. W=800MM | 1 | S06 | 3617 | 60 | NO | 55.85% | 0.4415 | 1596.9055 | 1835.5236
PHDT6401 | T6 KIT 3-4P FIXED HOR.INST. W=800MM | 1 | S06 | 3321 | 60 | NO | 55.85% | 0.4415 | 1466.2215 | 1685.3121
PHDT6404 | T6 KIT 3-4P FIXED MOT.HOR.INST. W=800MM | 1 | S06 | 3648 | 60 | NO | 55.85% | 0.4415 | 1610.592 | 1851.2552
PHDT6405 | T6 KIT 3-4P FIXED RHD HOR.INST. W=800MM | 1 | S06 | 3648 | 60 | NO | 55.85% | 0.4415 | 1610.592 | 1851.2552
PHDT6412 | T6 KIT 3-4P WITH. MOT.HOR.INST. W=800MM | 1 | S06 | 3730 | 60 | NO | 55.85% | 0.4415 | 1646.795 | 1892.8678
PHDT6414 | T6 KIT 3-4P WITH.+RHD HOR.INST. W=800MM | 1 | S06 | 3730 | 60 | NO | 55.85% | 0.4415 | 1646.795 | 1892.8678
PHDT7329 | T7 KIT 3P F (MOT-RHD-I-IM) HOR.W=800MM | 1 | S06 | 3238 | 60 | NO | 55.85% | 0.4415 | 1429.577 | 1643.192
PHDT7418 | T7 KIT 3-4P FIXED(I-IM) HOR.INST.W=800MM | 1 | S06 | 5990 | 60 | NO | 55.85% | 0.4415 | 2644.585 | 3039.7529
PHDT7420 | T7 KIT 3-4P F (MOT-RHD) HOR.INST.W=800MM | 1 | S06 | 4834 | 60 | NO | 55.85% | 0.4415 | 2134.211 | 2453.1161
PHDT7430 | T7 KIT 3-4P W(MOT-RHD-I-IM) HOR.W=800MM | 1 | S06 | 4978 | 60 | NO | 55.85% | 0.4415 | 2197.787 | 2526.192
PHDX1401 | KIT XT1 FIJ.3/4P HOR H=200 W=800 N1 | 1 | S06 | 2521 | 60 | NO | 55.85% | 0.4415 | 1113.0215 | 1279.3351
PHDX2401 | XT2 KIT 3-4P FIXED HOR.INST.W=800MM | 1 | S06 | 2565 | 60 | NO | 55.85% | 0.4415 | 1132.4475 | 1301.6638
PHDX2404 | XT2 KIT 3-4P FIXED MOT.HOR.W=800MM | 1 | S06 | 2893 | 60 | NO | 55.85% | 0.4415 | 1277.2595 | 1468.1144
PHDX2423 | XT2 KIT 4P FIXED+RCD.HOR.INST. W=800MM | 1 | S06 | 2665 | 60 | NO | 55.85% | 0.4415 | 1176.5975 | 1352.4109
PHDX2428 | XT2 KIT 4P PLUG IN+RCD HOR.INS.W=800MM | 1 | S06 | 2851 | 60 | NO | 55.85% | 0.4415 | 1258.7165 | 1446.8006
PHDX3401 | KIT XT3 FIX 3/4P HOR H=200 W=800 N1 | 1 | S06 | 2521 | 84 | NO | 55.85% | 0.4415 | 1113.0215 | 1279.3351
PHDX3401 | KIT XT3 FIJ.3/4P HOR H=200 L=800 N1 | 1 | S06 | 2521 | 84 | NO | 55.85% | 0.4415 | 1113.0215 | 1279.3351
PHDX4401 | XT4 KIT 3-4P FIXED HOR.INST.W=800MM | 1 | S06 | 2591 | 60 | NO | 55.85% | 0.4415 | 1143.9265 | 1314.858
PHDX4404 | XT4 KIT 3-4P FIXED MOT.HOR.W=800MM | 1 | S06 | 2875 | 60 | NO | 55.85% | 0.4415 | 1269.3125 | 1458.9799
PHDX4405 | KIT XT4 FIX 3/4P HOR H=200 W=800 N2 | 1 | S06 | 2826 | 84 | NO | 55.85% | 0.4415 | 1247.679 | 1434.1138
PHDX4423 | XT4 KIT 4P FIXED+RCD.HOR.INST. W=800MM | 1 | S06 | 2780 | 60 | NO | 55.85% | 0.4415 | 1227.37 | 1410.7701
PHDX4428 | XT4 KIT 4P PLUG IN+RCD HOR.INS.W=800MM | 1 | S06 | 2835 | 60 | NO | 55.85% | 0.4415 | 1251.6525 | 1438.681
PHFP0020 | KIT 20 HINGES FOR FRONT PANELS | 1 | S06 | 1311 | 60 | NO | 55.85% | 0.4415 | 578.8065 | 665.2948
PHFR4180 | N.4 HINGES WITH OPENING 180° | 1 | S06 | 1672 | 60 | NO | 55.85% | 0.4415 | 738.188 | 848.492
PHLL0020 | LOCKABLE HANDLE WITH LEVER | 1 | S06 | 1659 | 60 | NO | 55.85% | 0.4415 | 732.4485 | 841.8948
PHLS0010 | STANDARD HANDLE WITH LEVER | 1 | S06 | 1606 | 60 | NO | 55.85% | 0.4415 | 709.049 | 814.9989
PIDH0010 | DOUBLE BIT INSERT | 1 | S06 | 337 | 60 | NO | 55.85% | 0.4415 | 148.7855 | 171.0178
PIEH0008 | SOCKET HEAD INSERT 8MM FOR ST.LS.HANDLE | 1 | S06 | 393 | 60 | NO | 55.85% | 0.4415 | 173.5095 | 199.4362
PIFH0020 | FIST (FIAT) TYPE INSERT | 1 | S06 | 393 | 60 | NO | 55.85% | 0.4415 | 173.5095 | 199.4362
PIRH0405 | RONIS INSERT 405 AND KEY STAND.LS.HANDLE | 1 | S06 | 180 | 60 | NO | 55.85% | 0.4415 | 79.47 | 91.3448
PIRH0455 | RONIS INSERT 455 AND KEY STAND.LS.HANDLE | 1 | S06 | 196 | 60 | NO | 55.85% | 0.4415 | 86.534 | 99.4644
PIRH1242 | RONIS INSERT 1242 +KEY STAND.LS.HANDLE | 1 | S06 | 203 | 60 | NO | 55.85% | 0.4415 | 89.6245 | 103.0167
PIRP2040 | PANEL 2 INSTR. 72X72 REDUCED H200 W400 | 1 | S06 | 780 | 60 | NO | 55.85% | 0.4415 | 344.37 | 395.8276
PISH0007 | SQUARE-SHAPED MALE INSERT 7 MM HANDLE | 1 | S06 | 1485 | 60 | NO | 55.85% | 0.4415 | 655.6275 | 753.5948
PITH0064 | TRIANGLE-SHAPED MALE INSERT 6,4MM HANDLE | 1 | S06 | 393 | 60 | NO | 55.85% | 0.4415 | 173.5095 | 199.4362
PKDT0501 | N.1 roof profile for side by side column | 1 | S06 | 611 | 84 | NO | 55.85% | 0.4415 | 269.7565 | 310.0649
PKDT0700 | ROOFKITIP31/41SIDEBYSIDECOL.P=700 | 1 | S06 | 618 | 60 | NO | 55.85% | 0.4415 | 272.847 | 313.6172
PKDT0900 | KIT TECHO IP31/41 COLUM. JUNT. P=900MM | 1 | S06 | 714 | 84 | NO | 55.85% | 0.4415 | 315.231 | 362.3345
PKEK0004 | EXTENSION KIT D=300MM | 1 | S06 | 666 | 60 | NO | 55.85% | 0.4415 | 294.039 | 337.9759
PKMI0002 | KIT N.2 INTERMEDIATE UPRIGHT BRACKETS | 1 | S06 | 262 | 84 | NO | 55.85% | 0.4415 | 115.673 | 132.9575
PKOH1060 | OT KIT 1000/1250/1600 HORIZ. W=600MM | 1 | S06 | 2359 | 60 | NO | 55.85% | 0.4415 | 1041.4985 | 1197.1247
PKOH1080 | OT KIT 1000/1250/1600 HORIZ. W=800MM | 1 | S06 | 3955 | 60 | NO | 55.85% | 0.4415 | 1746.1325 | 2007.0489
PKOH1660 | OT KIT 160/200/250 H. H=250MM W=600MM | 1 | S06 | 2210 | 60 | NO | 55.85% | 0.4415 | 975.715 | 1121.5115
PKOH1680 | OT KIT 160/200/250 O. H=250MM W=800MM | 1 | S06 | 3406 | 60 | NO | 55.85% | 0.4415 | 1503.749 | 1728.4471
PKOH3160 | OT KIT 315/400 H. H=300MM W=600MM | 1 | S06 | 2238 | 60 | NO | 55.85% | 0.4415 | 988.077 | 1135.7207
PKOH3180 | OT KIT 315/400 H. H=300MM W=800MM | 1 | S06 | 3577 | 60 | NO | 55.85% | 0.4415 | 1579.2455 | 1815.2247
PKOH6360 | OT KIT 630/800 HORIZ. W=600MM | 1 | S06 | 2284 | 60 | NO | 55.85% | 0.4415 | 1008.386 | 1159.0644
PKOH6380 | OT KIT 630/800 HORIZ. W=800MM | 1 | S06 | 3680 | 60 | NO | 55.85% | 0.4415 | 1624.72 | 1867.4943
PKOV1060 | OT KIT 1000/1250/1600 VERT. W=600MM | 1 | S06 | 2359 | 60 | NO | 55.85% | 0.4415 | 1041.4985 | 1197.1247
PKOV1080 | OT KIT 1000/1250/1600 VERT. W=800MM | 1 | S06 | 3955 | 60 | NO | 55.85% | 0.4415 | 1746.1325 | 2007.0489
PKOV1660 | OT KIT 160/200/250 V. H=350MM W=600MM | 1 | S06 | 2210 | 60 | NO | 55.85% | 0.4415 | 975.715 | 1121.5115
PKOV1680 | OT KIT 160/200/250 V. H=350MM W=800MM | 1 | S06 | 3406 | 60 | NO | 55.85% | 0.4415 | 1503.749 | 1728.4471
PKOV3160 | OT KIT 315/400 V. H=450MM W=600MM | 1 | S06 | 2266 | 60 | NO | 55.85% | 0.4415 | 1000.439 | 1149.9299
PKOV3180 | OT KIT 315/400 V. H=450MM W=800MM | 1 | S06 | 3512 | 60 | NO | 55.85% | 0.4415 | 1550.548 | 1782.2391
PKOV6360 | OT KIT 630/800 VERT. W=600MM | 1 | S06 | 2284 | 60 | NO | 55.85% | 0.4415 | 1008.386 | 1159.0644
PKOV6380 | OT KIT 630/800 VERT. W=800MM | 1 | S06 | 3680 | 60 | NO | 55.85% | 0.4415 | 1624.72 | 1867.4943
PKST0300 | N.2 KIT TECHO IP31/41 COLUM. IZQ.L=300 | 1 | S06 | 460 | 84 | NO | 55.85% | 0.4415 | 203.09 | 233.4368
PKST0301 | N.2 KIT TECHO IP31/41 COLUM. IZQ.P=300MM | 1 | S06 | 545 | 84 | NO | 55.85% | 0.4415 | 240.6175 | 276.5718
PKST0400 | N.2 KIT TECHO IP31/41 COLUM. IZQ.L=400 | 1 | S06 | 599 | 84 | NO | 55.85% | 0.4415 | 264.4585 | 303.9753
PKST0501 | N.2ROOFKITIP31/41COL.SIN.P=500MM | 1 | S06 | 690 | 84 | NO | 55.85% | 0.4415 | 304.635 | 350.1552
PKST0600 | N.2ROOFKITIP31/41LEFTCOL.L=600MM | 1 | S06 | 1014 | 84 | NO | 55.85% | 0.4415 | 447.681 | 514.5759
PKST0700 | N.2 KIT TECHO IP31/41 COLUM. IZQ.P=700 | 1 | S06 | 801 | 60 | NO | 55.85% | 0.4415 | 353.6415 | 406.4845
PKST0800 | N.2 KIT TECHO IP31/41 COLUM. IZQ.L=800 | 1 | S06 | 875 | 84 | NO | 55.85% | 0.4415 | 386.3125 | 444.0374
PKST0900 | N.2 KIT TECHO IP31/41 COLUM. IZQ.P=900 | 1 | S06 | 908 | 84 | NO | 55.85% | 0.4415 | 400.882 | 460.7839
PKST1000 | N.2 KIT TECHO IP31/41 COLUM. IZQ.L=1000 | 1 | S06 | 961 | 84 | NO | 55.85% | 0.4415 | 424.2815 | 487.6799
PLLS2070 | SEGR.VER.LAT.LEXANH=200MMD=700MMIN.UP | 1 | S06 | 1919 | 84 | NO | 55.85% | 0.4415 | 847.2385 | 973.8374
PLLS3070 | SEGR.VER.LAT.LEXAN H=300MM P=700MM MO.IN | 1 | S06 | 2045 | 60 | NO | 55.85% | 0.4415 | 902.8675 | 1037.7787
PLLS3090 | SEGR.VER.LAT.LEXAN H=300MM P=900MM MO.IN | 1 | S06 | 3113 | 84 | NO | 55.85% | 0.4415 | 1374.3895 | 1579.758
PLT11L1/L3P-MX | PB Conectos 1P L1/L3 | 1 | S06 | 1077.3 | 59 | SI | 55.85% | 0.4415 | 475.6279 | 546.6988
PLT11L2P-MX | PB Conectos 1P L2 | 1 | S06 | 1077.3 | 59 | SI | 55.85% | 0.4415 | 475.6279 | 546.6988
PLT13P-MX | PB Conector 3P XT1 | 1 | S06 | 1776 | 21 | SI | 55.85% | 0.4415 | 784.104 | 901.269
PLT33P-MX | PB Conector 3P XT3 | 1 | S06 | 2035 | 21 | SI | 55.85% | 0.4415 | 898.4525 | 1032.704
PLT43PT-MX | PB Conector 3P T4 | 1 | S06 | 2433 | 21 | SI | 55.85% | 0.4415 | 1074.1695 | 1234.6776
PLT53PT-MX | PB Conector 3P T5 | 1 | S06 | 3563 | 21 | SI | 55.85% | 0.4415 | 1573.0645 | 1808.1201
PLVS0572 | SEGR.VERT.LAT. H=50MM P=700MM MI | 1 | S06 | 885 | 60 | NO | 55.85% | 0.4415 | 390.7275 | 449.1121
PLVS1072 | SIDEVERT.SEGR.H=100MMD=700MMINT.UP. | 1 | S06 | 738 | 84 | NO | 55.85% | 0.4415 | 325.827 | 374.5138
PLVS1572 | SEGR.VERT.LAT. H=150MM P=700MM MI | 1 | S06 | 927 | 60 | NO | 55.85% | 0.4415 | 409.2705 | 470.4259
PLVS1752 | SEGR.VERT.LAT. H=175MM D=500MM INT.UP. | 1 | S06 | 717 | 60 | NO | 55.85% | 0.4415 | 316.5555 | 363.8569
PLVS1772 | SEGR.VERT.LAT. H=175MM D=700MM INT.UP. | 1 | S06 | 779 | 60 | NO | 55.85% | 0.4415 | 343.9285 | 395.3201
PLVS1792 | SEGR.VERT.LAT. H=175MM D=900MM INT.UP. | 1 | S06 | 851 | 60 | NO | 55.85% | 0.4415 | 375.7165 | 431.858
PLVS2052 | SEGR.VERT.LAT. H=200MM D=500MM INT.UP. | 1 | S06 | 742 | 60 | NO | 55.85% | 0.4415 | 327.593 | 376.5437
PLVS2072 | SEGR.VERT.LAT. H=200MM D=700MM INT.UP. | 1 | S06 | 800 | 60 | NO | 55.85% | 0.4415 | 353.2 | 405.977
PLVS2092 | SEGR.VERT.LAT. H=200MM D=900MM INT.UP. | 1 | S06 | 865 | 60 | NO | 55.85% | 0.4415 | 381.8975 | 438.9626
PLVS2252 | SEGR.VERT.LAT. H=225MM D=500MM INT.UP. | 1 | S06 | 779 | 60 | NO | 55.85% | 0.4415 | 343.9285 | 395.3201
PLVS2272 | SEGR.VERT.LAT. H=225MM D=700MM INT.UP. | 1 | S06 | 835 | 60 | NO | 55.85% | 0.4415 | 368.6525 | 423.7385
PLVS2292 | SEGR.VERT.LAT. H=225MM D=900MM INT.UP. | 1 | S06 | 875 | 60 | NO | 55.85% | 0.4415 | 386.3125 | 444.0374
PLVS2552 | SEGR.VERT.LAT. H=250MM D=500MM INT.UP. | 1 | S06 | 803 | 60 | NO | 55.85% | 0.4415 | 354.5245 | 407.4994
PLVS2572 | SEGR.VERT.LAT. H=250MM D=700MM INT.UP. | 1 | S06 | 862 | 60 | NO | 55.85% | 0.4415 | 380.573 | 437.4402
PLVS2592 | SEGR.VERT.LAT. H=250MM D=900MM INT.UP. | 1 | S06 | 906 | 60 | NO | 55.85% | 0.4415 | 399.999 | 459.769
PLVS3052 | SEGR.VERT.LAT. H=300MM D=500MM INT.UP. | 1 | S06 | 819 | 60 | NO | 55.85% | 0.4415 | 361.5885 | 415.619
PLVS3072 | SEGR.VERT.LAT. H=300MM D=700MM INT.UP. | 1 | S06 | 872 | 60 | NO | 55.85% | 0.4415 | 384.988 | 442.5149
PLVS3092 | SEGR.VERT.LAT. H=300MM D=900MM INT.UP. | 1 | S06 | 932 | 60 | NO | 55.85% | 0.4415 | 411.478 | 472.9632
PLVS3552 | SEGR.VERT.LAT. H=350MM D=500MM INT.UP. | 1 | S06 | 844 | 60 | NO | 55.85% | 0.4415 | 372.626 | 428.3057
PLVS3572 | SEGR.VERT.LAT. H=350MM D=700MM INT.UP. | 1 | S06 | 877 | 60 | NO | 55.85% | 0.4415 | 387.1955 | 445.0523
PLVS3592 | SEGR.VERT.LAT. H=350MM D=900MM INT.UP. | 1 | S06 | 955 | 60 | NO | 55.85% | 0.4415 | 421.6325 | 484.6351
PLVS4052 | SEGR.VERT.LAT. H=400MM D=500MM INT.UP. | 1 | S06 | 866 | 60 | NO | 55.85% | 0.4415 | 382.339 | 439.4701
PLVS4072 | SEGR.VERT.LAT. H=400MM D=700MM INT.UP. | 1 | S06 | 904 | 60 | NO | 55.85% | 0.4415 | 399.116 | 458.754
PLVS4092 | SEGR.VERT.LAT. H=400MM D=900MM INT.UP. | 1 | S06 | 974 | 60 | NO | 55.85% | 0.4415 | 430.021 | 494.277
PLVS5052 | SEGR.VERT.LAT. H=500MM D=500MM INT.UP. | 1 | S06 | 939 | 60 | NO | 55.85% | 0.4415 | 414.5685 | 476.5155
PLVS5072 | SEGR.VERT.LAT. H=500MM D=700MM INT.UP. | 1 | S06 | 954 | 60 | NO | 55.85% | 0.4415 | 421.191 | 484.1276
PLVS5092 | SEGR.VERT.LAT. H=500MM D=900MM INT.UP. | 1 | S06 | 1032 | 60 | NO | 55.85% | 0.4415 | 455.628 | 523.7103
PLVS6052 | SEGR.VERT.LAT. H=600MM D=500MM INT.UP. | 1 | S06 | 976 | 60 | NO | 55.85% | 0.4415 | 430.904 | 495.292
PLVS6072 | SEGR.VERT.LAT. H=600MM D=700MM INT.UP. | 1 | S06 | 992 | 60 | NO | 55.85% | 0.4415 | 437.968 | 503.4115
PLVS6092 | SEGR.VERT.LAT. H=600MM D=900MM INT.UP. | 1 | S06 | 1069 | 60 | NO | 55.85% | 0.4415 | 471.9635 | 542.4868
PLVS7052 | SEGR.VERT.LAT. H=700MM D=500MM INT.UP. | 1 | S06 | 991 | 60 | NO | 55.85% | 0.4415 | 437.5265 | 502.904
PLVS7072 | SEGR.VERT.LAT. H=700MM D=700MM INT.UP. | 1 | S06 | 1037 | 60 | NO | 55.85% | 0.4415 | 457.8355 | 526.2477
PLVS7092 | SEGR.VERT.LAT. H=700MM D=900MM INT.UP. | 1 | S06 | 1111 | 60 | NO | 55.85% | 0.4415 | 490.5065 | 563.8006
PM2312 | K Panel modular 300x600mm | 1 | S06 | 849 | 60 | NO | 55.85% | 0.4415 | 374.8335 | 430.8431
PM2315 | K Panel modular 300x800mm | 1 | S06 | 1181 | 60 | NO | 55.85% | 0.4415 | 521.4115 | 599.3236
PM2424 | K Panel modular 200x400mm | 1 | S06 | 547 | 60 | NO | 55.85% | 0.4415 | 241.5005 | 277.5868
PM2624 | K Panel modular 200x600mm | 1 | S06 | 501 | 60 | NO | 55.85% | 0.4415 | 221.1915 | 254.2431
PM2836 | K Panel modular 200x800mm | 1 | S06 | 663 | 60 | NO | 55.85% | 0.4415 | 292.7145 | 336.4534
PM3624 | Ufix H Panelmod.300x600mm | 1 | S06 | 907 | 60 | NO | 55.85% | 0.4415 | 400.4405 | 460.2764
PM3648 | K Panel 2modular 300x600mm | 1 | S06 | 763 | 60 | NO | 55.85% | 0.4415 | 336.8645 | 387.2006
PM3836 | Ufix H Panelmod.300x800mm | 1 | S06 | 1229 | 60 | NO | 55.85% | 0.4415 | 542.6035 | 623.6822
PM6672 | K Panel 3modular 600x600mm | 1 | S06 | 1023 | 60 | NO | 55.85% | 0.4415 | 451.6545 | 519.1431
PMCS1755 | 2 LAT.CABLE CONNEC.MOD. H=175MM D=500MM | 1 | S06 | 1343 | 60 | NO | 55.85% | 0.4415 | 592.9345 | 681.5339
PMCS1757 | 2 LAT.CABLE CONNEC.MOD. H=175MM D=700MM | 1 | S06 | 1456 | 60 | NO | 55.85% | 0.4415 | 642.824 | 738.8782
PMCS1759 | 2 LAT.CABLE CONNEC.MOD. H=175MM D=900MM | 1 | S06 | 1590 | 60 | NO | 55.85% | 0.4415 | 701.985 | 806.8793
PMCS2050 | 2 LAT.CABLE CONNEC.MOD. H=200MM D=500MM | 1 | S06 | 1382 | 60 | NO | 55.85% | 0.4415 | 610.153 | 701.3253
PMCS2070 | 2 LAT.CABLE CONNEC.MOD. H=200MM D=700MM | 1 | S06 | 1490 | 60 | NO | 55.85% | 0.4415 | 657.835 | 756.1322
PMCS2090 | 2 LAT.CABLE CONNEC.MOD. H=200MM D=900MM | 1 | S06 | 1610 | 60 | NO | 55.85% | 0.4415 | 710.815 | 817.0287
PMCS2255 | 2 LAT.CABLE CONNEC.MOD. H=225MM D=500MM | 1 | S06 | 1467 | 60 | NO | 55.85% | 0.4415 | 647.6805 | 744.4603
PMCS2257 | 2 LAT.CABLE CONNEC.MOD. H=225MM D=700MM | 1 | S06 | 1573 | 60 | NO | 55.85% | 0.4415 | 694.4795 | 798.2523
PMCS2259 | 2 LAT.CABLE CONNEC.MOD. H=225MM D=900MM | 1 | S06 | 1646 | 60 | NO | 55.85% | 0.4415 | 726.709 | 835.2977
PMCS2550 | 2 LAT.CABLE CONNEC.MOD. H=250MM D=500MM | 1 | S06 | 1503 | 60 | NO | 55.85% | 0.4415 | 663.5745 | 762.7293
PMCS2570 | 2 LAT.CABLE CONNEC.MOD. H=250MM D=700MM | 1 | S06 | 1615 | 60 | NO | 55.85% | 0.4415 | 713.0225 | 819.5661
PMCS2590 | 2 LAT.CABLE CONNEC.MOD. H=250MM D=900MM | 1 | S06 | 1698 | 60 | NO | 55.85% | 0.4415 | 749.667 | 861.6862
PMCS3050 | 2 LAT.CABLE CONNEC.MOD. H=300MM D=500MM | 1 | S06 | 1540 | 60 | NO | 55.85% | 0.4415 | 679.91 | 781.5057
PMCS3070 | 2 LAT.CABLE CONNEC.MOD. H=300MM D=700MM | 1 | S06 | 1643 | 60 | NO | 55.85% | 0.4415 | 725.3845 | 833.7753
PMCS3090 | 2 LAT.CABLE CONNEC.MOD. H=300MM D=900MM | 1 | S06 | 1796 | 60 | NO | 55.85% | 0.4415 | 792.934 | 911.4184
PMRP2040 | REDUCED MODULAR PANEL H=200MM W=400MM | 1 | S06 | 413 | 60 | NO | 55.85% | 0.4415 | 182.3395 | 209.5856
PPAM0100 | 4GALV.SHEETCORNERSPLINTHH=100MM | 1 | S06 | 2089 | 60 | NO | 55.85% | 0.4415 | 922.2935 | 1060.1075
PPAM0200 | 8 GALV. SHEET CORNERS PLINTH H=200MM | 1 | S06 | 4030 | 60 | NO | 55.85% | 0.4415 | 1779.245 | 2045.1092
PPBR2040 | BLIND RECESSED PANEL H=200MM W=400MM | 1 | S06 | 912 | 60 | NO | 55.85% | 0.4415 | 402.648 | 462.8138
PPBR2060 | BLIND RECESSED PANEL H=200MM W=600MM | 1 | S06 | 1061 | 60 | NO | 55.85% | 0.4415 | 468.4315 | 538.427
PPBR2080 | BLIND RECESSED PANEL H=200MM W=800MM | 1 | S06 | 1100 | 60 | NO | 55.85% | 0.4415 | 485.65 | 558.2184
PPBR4040 | BLIND RECESSED PANEL H=400MM W=400MM | 1 | S06 | 1166 | 60 | NO | 55.85% | 0.4415 | 514.789 | 591.7115
PPBR4060 | BLIND RECESSED PANEL H=400MM W=600MM | 1 | S06 | 1432 | 60 | NO | 55.85% | 0.4415 | 632.228 | 726.6989
PPBR4080 | BLIND RECESSED PANEL H=400MM W=800MM | 1 | S06 | 1648 | 60 | NO | 55.85% | 0.4415 | 727.592 | 836.3126
PPBR6040 | BLIND RECESSED PANEL H=600MM W=400MM | 1 | S06 | 1475 | 60 | NO | 55.85% | 0.4415 | 651.2125 | 748.5201
PPBR6060 | BLIND RECESSED PANEL H=600MM W=600MM | 1 | S06 | 1937 | 60 | NO | 55.85% | 0.4415 | 855.1855 | 982.9718
PPBR6080 | BLIND RECESSED PANEL H=600MM W=800MM | 1 | S06 | 2074 | 60 | NO | 55.85% | 0.4415 | 915.671 | 1052.4954
PPBS0050 | LATERAL BLIND CELL SEGREGATION H=50MM | 1 | S06 | 352 | 60 | NO | 55.85% | 0.4415 | 155.408 | 178.6299
PPBS0100 | LATERAL BLIND CELL SEGREGATION H=100MM | 1 | S06 | 471 | 60 | NO | 55.85% | 0.4415 | 207.9465 | 239.019
PPBS0150 | LATERAL BLIND CELL SEGREGATION H=150MM | 1 | S06 | 525 | 60 | NO | 55.85% | 0.4415 | 231.7875 | 266.4224
PPBS0200 | LATERAL BLIND CELL SEGREGATION H=200MM | 1 | S06 | 547 | 60 | NO | 55.85% | 0.4415 | 241.5005 | 277.5868
PPBS0250 | LATERAL BLIND CELL SEGREGATION H=250MM | 1 | S06 | 563 | 60 | NO | 55.85% | 0.4415 | 248.5645 | 285.7063
PPBS0300 | LATERAL BLIND CELL SEGREGATION H=300MM | 1 | S06 | 569 | 60 | NO | 55.85% | 0.4415 | 251.2135 | 288.7511
PPCV1800 | IP31 VERTICAL PROFILE H=1800MM CC | 1 | S06 | 1506 | 60 | NO | 55.85% | 0.4415 | 664.899 | 764.2517
PPCV2000 | IP31 VERTICAL PROFILE H=2000MM CC | 1 | S06 | 1693 | 60 | NO | 55.85% | 0.4415 | 747.4595 | 859.1489
PPDS0200 | COVER FOR DIN RAIL H=200MM | 1 | S06 | 596 | 60 | NO | 55.85% | 0.4415 | 263.134 | 302.4529
PPEA1810 | IP30 AERATED EXT. PAN. H=1800MM D=1000MM | 1 | S06 | 4486 | 60 | NO | 55.85% | 0.4415 | 1980.569 | 2276.5161
PPEA1830 | IP30 AERATED EXT. PAN. H=1800MM W=300MM | 1 | S06 | 1056 | 60 | NO | 55.85% | 0.4415 | 466.224 | 535.8897
PPEA1840 | IP30 AERATED EXT. PAN. H=1800MM W=400MM | 1 | S06 | 1188 | 60 | NO | 55.85% | 0.4415 | 524.502 | 602.8759
PPEA1850 | IP30 AERATED EXT. PAN.H=1800MM W/D=500MM | 1 | S06 | 1354 | 60 | NO | 55.85% | 0.4415 | 597.791 | 687.1161
PPEA1860 | IP30 AERATED EXT. PAN. H=1800MM W=600MM | 1 | S06 | 2625 | 60 | NO | 55.85% | 0.4415 | 1158.9375 | 1332.1121
PPEA1870 | IP30 AERATED EXT. PAN. H=1800MM D=700MM | 1 | S06 | 2902 | 60 | NO | 55.85% | 0.4415 | 1281.233 | 1472.6816
PPEA1880 | IP30 AERATED EXT. PAN. H=1800MM W=800MM | 1 | S06 | 3119 | 60 | NO | 55.85% | 0.4415 | 1377.0385 | 1582.8029
PPEA1890 | IP30 AERATED EXT. PAN. H=1800MM D=900MM | 1 | S06 | 3834 | 60 | NO | 55.85% | 0.4415 | 1692.711 | 1945.6448
PPEA2010 | IP30 AERATED EXT. PAN. H=2000MM W=1000MM | 1 | S06 | 4979 | 60 | NO | 55.85% | 0.4415 | 2198.2285 | 2526.6994
PPEA2030 | IP30 AERATED EXT. PAN. H=2000MM W=300MM | 1 | S06 | 1182 | 60 | NO | 55.85% | 0.4415 | 521.853 | 599.831
PPEA2040 | IP30 AERATED EXT. PAN. H=2000MM W=400MM | 1 | S06 | 1332 | 60 | NO | 55.85% | 0.4415 | 588.078 | 675.9517
PPEA2050 | IP30 AERATED EXT. PAN. H=2000MM D=500MM | 1 | S06 | 1516 | 60 | NO | 55.85% | 0.4415 | 669.314 | 769.3264
PPEA2060 | IP30 AERATED EXT. PAN. H=2000MM W=600MM | 1 | S06 | 2938 | 60 | NO | 55.85% | 0.4415 | 1297.127 | 1490.9506
PPEA2070 | IP30 AERATED EXT. PAN. H=2000MM D=700MM | 1 | S06 | 3251 | 60 | NO | 55.85% | 0.4415 | 1435.3165 | 1649.7891
PPEA2080 | IP30 AERATED EXT. PAN. H=2000MM W=800MM | 1 | S06 | 3337 | 60 | NO | 55.85% | 0.4415 | 1473.2855 | 1693.4316
PPEA2090 | IP30 AERATED EXT. PAN. H=2000MM D=900MM | 1 | S06 | 4275 | 60 | NO | 55.85% | 0.4415 | 1887.4125 | 2169.4397
PPEB1810 | IP30/40 EXTERNAL PANEL H=1800MM W=1000MM | 1 | S06 | 4231 | 60 | NO | 55.85% | 0.4415 | 1867.9865 | 2147.1109
PPEB1816 | IP65 EXTERNAL PANEL H=1800MM W=1000MM | 1 | S06 | 4753 | 60 | NO | 55.85% | 0.4415 | 2098.4495 | 2412.0109
PPEB1820 | IP30/40 EXTERNAL PANEL H=1800MM D=200MM | 1 | S06 | 872 | 60 | NO | 55.85% | 0.4415 | 384.988 | 442.5149
PPEB1826 | IP65 EXTERNAL POWER H=1800MM D=200MM | 1 | S06 | 979 | 60 | NO | 55.85% | 0.4415 | 432.2285 | 496.8144
PPEB1830 | IP30/40 EXTERNAL PANELH=1800MM W/D=300MM | 1 | S06 | 972 | 60 | NO | 55.85% | 0.4415 | 429.138 | 493.2621
PPEB1836 | IP65 EXTERNAL PANEL H=1800MM W/D=300MM | 1 | S06 | 1068 | 60 | NO | 55.85% | 0.4415 | 471.522 | 541.9793
PPEB1840 | IP30/40 EXTERNAL PANEL H=1800MM W=400MM | 1 | S06 | 1130 | 60 | NO | 55.85% | 0.4415 | 498.895 | 573.4425
PPEB1846 | IP65 EXTERNAL PANEL H=1800MM W=400MM | 1 | S06 | 1267 | 60 | NO | 55.85% | 0.4415 | 559.3805 | 642.9661
PPEB1850 | IP30/40 EXTERNAL PANEL H=1800MM D=500MM | 1 | S06 | 1277 | 60 | NO | 55.85% | 0.4415 | 563.7955 | 648.0408
PPEB1856 | IP65 EXTERNAL PANEL H=1800MM W/D=500MM | 1 | S06 | 1504 | 60 | NO | 55.85% | 0.4415 | 664.016 | 763.2368
PPEB1860 | IP30/40 EXTERNAL PANEL H=1800MM W=600MM | 1 | S06 | 2480 | 60 | NO | 55.85% | 0.4415 | 1094.92 | 1258.5287
PPEB1866 | IP65 EXTERNAL PANEL H=1800MM W=600MM | 1 | S06 | 2788 | 60 | NO | 55.85% | 0.4415 | 1230.902 | 1414.8299
PPEB1870 | IP30/40 EXTERNAL PANEL H=1800MM D=700MM | 1 | S06 | 2738 | 60 | NO | 55.85% | 0.4415 | 1208.827 | 1389.4563
PPEB1876 | IP65 EXTERNAL PANEL H=1800MM D=700MM | 1 | S06 | 3075 | 60 | NO | 55.85% | 0.4415 | 1357.6125 | 1560.4741
PPEB1880 | IP30/40 EXTERNAL PANEL H=1800MM W=800MM | 1 | S06 | 3022 | 60 | NO | 55.85% | 0.4415 | 1334.213 | 1533.5782
PPEB1886 | IP65 EXTERNAL PANEL H=1800MM W=800MM | 1 | S06 | 3472 | 60 | NO | 55.85% | 0.4415 | 1532.888 | 1761.9402
PPEB1890 | IP30/40 EXTERNAL PANEL H=1800MM D=900MM | 1 | S06 | 3618 | 60 | NO | 55.85% | 0.4415 | 1597.347 | 1836.031
PPEB1896 | IP65 EXTERNAL PANEL H=1800MM D=900MM | 1 | S06 | 4064 | 60 | NO | 55.85% | 0.4415 | 1794.256 | 2062.3632
PPEB2010 | IP30/40 EXTERNAL PANEL H=2000MM W=1000MM | 1 | S06 | 4698 | 60 | NO | 55.85% | 0.4415 | 2074.167 | 2384.1
PPEB2016 | IP65 EXTERNAL PANEL H=2000MM W=1000MM | 1 | S06 | 5410 | 60 | NO | 55.85% | 0.4415 | 2388.515 | 2745.4195
PPEB2020 | IP30/40 EXTERNAL PANEL H=2000MM D=200MM | 1 | S06 | 976 | 60 | NO | 55.85% | 0.4415 | 430.904 | 495.292
PPEB2026 | IP65 EXTERNAL PANEL H=2000MM D=200MM | 1 | S06 | 1229 | 60 | NO | 55.85% | 0.4415 | 542.6035 | 623.6822
PPEB2030 | IP30/40 EXTERNAL PANEL H=2000MM W/D=300M | 1 | S06 | 1089 | 60 | NO | 55.85% | 0.4415 | 480.7935 | 552.6362
PPEB2036 | IP65 EXTERNAL PANEL H=2000MM W/D=300MM | 1 | S06 | 1527 | 60 | NO | 55.85% | 0.4415 | 674.1705 | 774.9086
PPEB2040 | IP30/40 EXTERNAL PANEL H=2000MM W=400MM | 1 | S06 | 1264 | 60 | NO | 55.85% | 0.4415 | 558.056 | 641.4437
PPEB2046 | IP65 EXTERNAL PANEL H=2000MM W=400MM | 1 | S06 | 1632 | 60 | NO | 55.85% | 0.4415 | 720.528 | 828.1931
PPEB2050 | IP30/40 EXTERNAL PANEL H=2000MM D=500MM | 1 | S06 | 1431 | 60 | NO | 55.85% | 0.4415 | 631.7865 | 726.1914
PPEB2056 | IP65EXTERNALPANELH=2000MMD=500MM | 1 | S06 | 1818 | 60 | NO | 55.85% | 0.4415 | 802.647 | 922.5828
PPEB2060 | IP30/40 EXTERNAL PANEL H=2000MM W=600MM | 1 | S06 | 2779 | 60 | NO | 55.85% | 0.4415 | 1226.9285 | 1410.2626
PPEB2066 | IP65EXTERNALPANELH=2000MMW=600MM | 1 | S06 | 3255 | 60 | NO | 55.85% | 0.4415 | 1437.0825 | 1651.819
PPEB2070 | IP30/40 EXTERNAL PANEL H=2000MM D=700MM | 1 | S06 | 3065 | 60 | NO | 55.85% | 0.4415 | 1353.1975 | 1555.3994
PPEB2076 | IP65 EXTERNAL PANEL H=2000MM D=700MM | 1 | S06 | 3577 | 60 | NO | 55.85% | 0.4415 | 1579.2455 | 1815.2247
PPEB2080 | IP30/40 EXTERNAL PANEL H=2000MM W=800MM | 1 | S06 | 3234 | 60 | NO | 55.85% | 0.4415 | 1427.811 | 1641.1621
PPEB2086 | IP65 EXTERNAL PANEL H=2000MM W=800MM | 1 | S06 | 3850 | 60 | NO | 55.85% | 0.4415 | 1699.775 | 1953.7644
PPEB2090 | IP30/40 EXTERNAL PANEL H=2000MM D=900MM | 1 | S06 | 4033 | 60 | NO | 55.85% | 0.4415 | 1780.5695 | 2046.6316
PPEB2096 | IP65 EXTERNAL PANEL H=2000MM D=900MM | 1 | S06 | 4664 | 60 | NO | 55.85% | 0.4415 | 2059.156 | 2366.846
PPFA1010 | BLIND AERATED PANEL H=100MM W=1000MM | 1 | S06 | 1308 | 60 | NO | 55.85% | 0.4415 | 577.482 | 663.7724
PPFA1040 | BLIND AERATED PANEL H=100MM W=400MM | 1 | S06 | 806 | 60 | NO | 55.85% | 0.4415 | 355.849 | 409.0218
PPFA1060 | BLIND AERATED PANEL H=100MM W=600MM | 1 | S06 | 1145 | 60 | NO | 55.85% | 0.4415 | 505.5175 | 581.0546
PPFA1080 | BLIND AERATED PANEL H=100MM W=800MM | 1 | S06 | 1217 | 60 | NO | 55.85% | 0.4415 | 537.3055 | 617.5925
PPFA2010 | BLIND AERATED PANEL H=200MM W=1000MM | 1 | S06 | 1973 | 60 | NO | 55.85% | 0.4415 | 871.0795 | 1001.2408
PPFA2040 | BLIND AERATED PANEL H=200MM W=400MM | 1 | S06 | 983 | 60 | NO | 55.85% | 0.4415 | 433.9945 | 498.8443
PPFA2060 | BLIND AERATED PANEL H=200MM W=600MM | 1 | S06 | 1867 | 60 | NO | 55.85% | 0.4415 | 824.2805 | 947.4489
PPFA2080 | BLIND AERATED PANEL H=200MM W=800MM | 1 | S06 | 1946 | 60 | NO | 55.85% | 0.4415 | 859.159 | 987.5391
PPFB1010 | BLIND FLAT PANEL H=100MM W=1000MM | 1 | S06 | 686 | 60 | NO | 55.85% | 0.4415 | 302.869 | 348.1253
PPFB1040 | BLIND FLAT PANEL H=100MM W=400MM | 1 | S06 | 345 | 60 | NO | 55.85% | 0.4415 | 152.3175 | 175.0776
PPFB1060 | BLIND FLAT PANEL H=100MM W=600MM | 1 | S06 | 381 | 60 | NO | 55.85% | 0.4415 | 168.2115 | 193.3466
PPFB1080 | BLIND FLAT PANEL H=100MM W=800MM | 1 | S06 | 469 | 60 | NO | 55.85% | 0.4415 | 207.0635 | 238.004
PPFB1540 | BLIND FLAT PANEL H=150MM W=400MM | 1 | S06 | 449 | 60 | NO | 55.85% | 0.4415 | 198.2335 | 227.8546
PPFB1560 | BLIND FLAT PANEL H=150MM W=600MM | 1 | S06 | 485 | 60 | NO | 55.85% | 0.4415 | 214.1275 | 246.1236
PPFB1580 | BLIND FLAT PANEL H=150MM W=800MM | 1 | S06 | 570 | 60 | NO | 55.85% | 0.4415 | 251.655 | 289.2586
PPFB1840 | BLIND FLAT PANEL H=1800MM W=400MM | 1 | S06 | 2506 | 60 | NO | 55.85% | 0.4415 | 1106.399 | 1271.723
PPFB1860 | BLIND FLAT PANEL H=1800MM W=600MM | 1 | S06 | 2651 | 60 | NO | 55.85% | 0.4415 | 1170.4165 | 1345.3063
PPFB1880 | BLIND FLAT PANEL H=1800MM W=800MM | 1 | S06 | 3047 | 60 | NO | 55.85% | 0.4415 | 1345.2505 | 1546.2649
PPFB2004 | BLIND FLAT PANEL H=2000MM W=400MM | 1 | S06 | 2824 | 60 | NO | 55.85% | 0.4415 | 1246.796 | 1433.0989
PPFB2006 | BLIND FLAT PANEL H=2000MM W=600MM | 1 | S06 | 2990 | 60 | NO | 55.85% | 0.4415 | 1320.085 | 1517.3391
PPFB2008 | BLIND FLAT PANEL H=2000MM W=800MM | 1 | S06 | 3434 | 60 | NO | 55.85% | 0.4415 | 1516.111 | 1742.6563
PPFB2010 | BLIND FLAT PANEL H=200MM W=1000MM | 1 | S06 | 857 | 60 | NO | 55.85% | 0.4415 | 378.3655 | 434.9029
PPFB2012 | BLIND FLAT PANEL H=200MM W=1250MM | 1 | S06 | 1119 | 60 | NO | 55.85% | 0.4415 | 494.0385 | 567.8603
PPFB2040 | BLIND FLAT PANEL H=200MM W=400MM | 1 | S06 | 515 | 60 | NO | 55.85% | 0.4415 | 227.3725 | 261.3477
PPFB2060 | BLIND FLAT PANEL H=200MM W=600MM | 1 | S06 | 554 | 60 | NO | 55.85% | 0.4415 | 244.591 | 281.1391
PPFB2080 | BLIND FLAT PANEL H=200MM W=800MM | 1 | S06 | 639 | 60 | NO | 55.85% | 0.4415 | 282.1185 | 324.2741
PPFB2512 | BLIND FLAT PANEL H=250MM W=1250MM | 1 | S06 | 1188 | 60 | NO | 55.85% | 0.4415 | 524.502 | 602.8759
PPFB2540 | BLIND FLAT PANEL H=250MM W=400MM | 1 | S06 | 563 | 60 | NO | 55.85% | 0.4415 | 248.5645 | 285.7063
PPFB2560 | BLINDFLATPANELH=250MMW=600MM | 1 | S06 | 599 | 60 | NO | 55.85% | 0.4415 | 264.4585 | 303.9753
PPFB2580 | BLIND FLAT PANEL H=250MM W=800MM | 1 | S06 | 686 | 60 | NO | 55.85% | 0.4415 | 302.869 | 348.1253
PPFB3010 | BLIND FLAT PANEL H=300MM W=1000MM | 1 | S06 | 1013 | 60 | NO | 55.85% | 0.4415 | 447.2395 | 514.0684
PPFB3012 | BLIND FLAT PANEL H=300MM W=1250MM | 1 | S06 | 1276 | 60 | NO | 55.85% | 0.4415 | 563.354 | 647.5333
PPFB3040 | BLIND FLAT PANEL H=300MM W=400MM | 1 | S06 | 621 | 60 | NO | 55.85% | 0.4415 | 274.1715 | 315.1397
PPFB3060 | BLINDFLATPANELH=300MMW=600MM | 1 | S06 | 660 | 60 | NO | 55.85% | 0.4415 | 291.39 | 334.931
PPFB3080 | BLIND FLAT PANEL H=300MM W=800MM | 1 | S06 | 796 | 60 | NO | 55.85% | 0.4415 | 351.434 | 403.9471
PPFB3512 | BLIND FLAT PANEL H=350MM W=1250MM | 1 | S06 | 1374 | 60 | NO | 55.85% | 0.4415 | 606.621 | 697.2655
PPFB3540 | PANEL CIEGO PLANO H=350MM L=400MM | 1 | S06 | 643 | 84 | NO | 55.85% | 0.4415 | 283.8845 | 326.304
PPFB3560 | FLAT BLIND PANEL H=350MM W=600MM | 1 | S06 | 808 | 60 | NO | 55.85% | 0.4415 | 356.732 | 410.0368
PPFB3580 | FLAT BLIND PANEL H=350MM W=800MM | 1 | S06 | 899 | 60 | NO | 55.85% | 0.4415 | 396.9085 | 456.2167
PPFB4010 | BLIND FLAT PANEL H=400MM W=1000MM | 1 | S06 | 1250 | 60 | NO | 55.85% | 0.4415 | 551.875 | 634.3391
PPFB4040 | BLIND FLAT PANEL H=400MM W=400MM | 1 | S06 | 859 | 60 | NO | 55.85% | 0.4415 | 379.2485 | 435.9178
PPFB4060 | BLIND FLAT PANEL H=400MM W=600MM | 1 | S06 | 897 | 60 | NO | 55.85% | 0.4415 | 396.0255 | 455.2017
PPFB4080 | BLIND FLAT PANEL H=400MM W=800MM | 1 | S06 | 1033 | 60 | NO | 55.85% | 0.4415 | 456.0695 | 524.2178
PPFB4540 | PANEL CIEGO PLANO H=450MM L=400MM | 1 | S06 | 850 | 84 | NO | 55.85% | 0.4415 | 375.275 | 431.3506
PPFB4560 | Panel Ciego Plano 450X600 | 1 | S06 | 909 | 60 | NO | 55.85% | 0.4415 | 401.3235 | 461.2914
PPFB5001 | BLIND FLAT PANEL H=500MM W=1000MM | 1 | S06 | 1354 | 60 | NO | 55.85% | 0.4415 | 597.791 | 687.1161
PPFB5004 | BLIND FLAT PANEL H=500MM W=400MM | 1 | S06 | 1013 | 60 | NO | 55.85% | 0.4415 | 447.2395 | 514.0684
PPFB5006 | BLIND FLAT PANEL H=500MM W=600MM | 1 | S06 | 1052 | 60 | NO | 55.85% | 0.4415 | 464.458 | 533.8598
PPFB5008 | BLIND FLAT PANEL H=500MM W=800MM | 1 | S06 | 1137 | 60 | NO | 55.85% | 0.4415 | 501.9855 | 576.9948
PPFB5040 | BLIND FLAT PANEL H=50MM W=400MM | 1 | S06 | 268 | 60 | NO | 55.85% | 0.4415 | 118.322 | 136.0023
PPFB5060 | BLIND FLAT PANEL H=50MM W=600MM | 1 | S06 | 305 | 60 | NO | 55.85% | 0.4415 | 134.6575 | 154.7787
PPFB5080 | BLIND FLAT PANEL H=50MM W=800MM | 1 | S06 | 392 | 60 | NO | 55.85% | 0.4415 | 173.068 | 198.9287
PPFB6010 | BLIND FLAT PANEL H=600MM W=1000MM | 1 | S06 | 1458 | 60 | NO | 55.85% | 0.4415 | 643.707 | 739.8931
PPFB6040 | BLIND FLAT PANEL H=600MM W=400MM | 1 | S06 | 1034 | 60 | NO | 55.85% | 0.4415 | 456.511 | 524.7253
PPFB6060 | BLIND FLAT PANEL H=600MM W=600MM | 1 | S06 | 1072 | 60 | NO | 55.85% | 0.4415 | 473.288 | 544.0092
PPFB6080 | BLIND FLAT PANEL H=600MM W=800MM | 1 | S06 | 1239 | 60 | NO | 55.85% | 0.4415 | 547.0185 | 628.7569
PPFB8010 | BLIND FLAT PANEL H=800MM W=1000MM | 1 | S06 | 1512 | 60 | NO | 55.85% | 0.4415 | 667.548 | 767.2966
PPFB8040 | BLIND FLAT PANEL H=800MM W=400MM | 1 | S06 | 1068 | 60 | NO | 55.85% | 0.4415 | 471.522 | 541.9793
PPFB8060 | BLIND FLAT PANEL H=800MM W=600MM | 1 | S06 | 1130 | 60 | NO | 55.85% | 0.4415 | 498.895 | 573.4425
PPFB8080 | BLIND FLAT PANEL H=800MM W=800MM | 1 | S06 | 1299 | 60 | NO | 55.85% | 0.4415 | 573.5085 | 659.2052
PPFH0300 | 2 IP31 HORIZONTAL PROFILE W=300MM | 1 | S06 | 462 | 60 | NO | 55.85% | 0.4415 | 203.973 | 234.4517
PPFH0400 | 2 IP31 HORIZONTAL PROFILE W=400MM | 1 | S06 | 497 | 60 | NO | 55.85% | 0.4415 | 219.4255 | 252.2132
PPFH0600 | 2 IP31 HORIZONTAL PROFILE W=600MM | 1 | S06 | 1853 | 60 | NO | 55.85% | 0.4415 | 818.0995 | 940.3443
PPFH0800 | 2 IP31 HORIZONTAL PROFILE W=800MM | 1 | S06 | 2044 | 60 | NO | 55.85% | 0.4415 | 902.426 | 1037.2713
PPFH1000 | 2 IP31 HORIZONTAL PROFILE W=1000MM | 1 | S06 | 2199 | 60 | NO | 55.85% | 0.4415 | 970.8585 | 1115.9293
PPFH1250 | 2 IP31 HORIZONTAL PROFILE W=1250MM | 1 | S06 | 2276 | 60 | NO | 55.85% | 0.4415 | 1004.854 | 1155.0046
PPFI2726 | INSTRUM. PANEL 2 72X72 W=600MM | 1 | S06 | 868 | 60 | NO | 55.85% | 0.4415 | 383.222 | 440.4851
PPFI2728 | INSTRUM. PANEL 2 72X72 W=800MM | 1 | S06 | 1039 | 60 | NO | 55.85% | 0.4415 | 458.7185 | 527.2626
PPFI2966 | INSTRUM. PANEL 2 96X96 W=600MM | 1 | S06 | 868 | 60 | NO | 55.85% | 0.4415 | 383.222 | 440.4851
PPFI2968 | INSTRUM. PANEL 2 96X96 W=800MM | 1 | S06 | 1039 | 60 | NO | 55.85% | 0.4415 | 458.7185 | 527.2626
PPFI4726 | INSTRUM. PANEL 4 72X72 W=600MM | 1 | S06 | 928 | 60 | NO | 55.85% | 0.4415 | 409.712 | 470.9333
PPFI4728 | INSTRUM. PANEL 4 72X72 W=800MM | 1 | S06 | 1165 | 60 | NO | 55.85% | 0.4415 | 514.3475 | 591.204
PPFI4968 | INSTRUM. PANEL 4 96X96 W=800MM | 1 | S06 | 1165 | 60 | NO | 55.85% | 0.4415 | 514.3475 | 591.204
PPFM1010 | 2 F/R PLINTH FLANGES H=100MM W=1000MM | 1 | S06 | 1495 | 60 | NO | 55.85% | 0.4415 | 660.0425 | 758.6695
PPFM1020 | 2 SIDE PLINTH FLANGES H=100MM D=200MM | 1 | S06 | 805 | 60 | NO | 55.85% | 0.4415 | 355.4075 | 408.5144
PPFM1030 | 2 F/R/S PLINTH FLANGES H=100MM W/D=300MM | 1 | S06 | 826 | 60 | NO | 55.85% | 0.4415 | 364.679 | 419.1713
PPFM1040 | 2 F/R PLINTH FLANGES H=100MM W=400MM | 1 | S06 | 958 | 60 | NO | 55.85% | 0.4415 | 422.957 | 486.1575
PPFM1050 | 2F/R/SPLINTHFLANGESH=100MMW/D=500MM | 1 | S06 | 1038 | 60 | NO | 55.85% | 0.4415 | 458.277 | 526.7552
PPFM1060 | 2F/RPLINTHFLANGESH=100MMW=600MM | 1 | S06 | 1344 | 60 | NO | 55.85% | 0.4415 | 593.376 | 682.0414
PPFM1070 | 2 SIDE PLINTH FLANGES H=100MM D=700MM | 1 | S06 | 1388 | 60 | NO | 55.85% | 0.4415 | 612.802 | 704.3701
PPFM1080 | 2 F/R PLINTH FLANGES H=100MM W=800MM | 1 | S06 | 1396 | 60 | NO | 55.85% | 0.4415 | 616.334 | 708.4299
PPFM1090 | 2 SIDE PLINTH FLANGES H=100MM D=900MM | 1 | S06 | 1467 | 60 | NO | 55.85% | 0.4415 | 647.6805 | 744.4603
PPFM1250 | 4 F/R PLINTH FLANGES H=100MM W=1250MM | 1 | S06 | 1596 | 60 | NO | 55.85% | 0.4415 | 704.634 | 809.9241
PPFV1800 | 2 IP31 VERTICAL PROFILE H=1800MM | 1 | S06 | 2464 | 60 | NO | 55.85% | 0.4415 | 1087.856 | 1250.4092
PPFV2000 | 2 IP31 VERTICAL PROFILE H=2000MM | 1 | S06 | 2808 | 60 | NO | 55.85% | 0.4415 | 1239.732 | 1424.9793
PPIM0100 | 2 GALV.SHEET INTERM. PLINTHS H=100MM | 1 | S06 | 1007 | 60 | NO | 55.85% | 0.4415 | 444.5905 | 511.0236
PPIM0200 | 4 GALV.SHEET INTERM. PLINTHS H=200MM | 1 | S06 | 1943 | 60 | NO | 55.85% | 0.4415 | 857.8345 | 986.0167
PPLA1820 | IP30 AERATED EXT. PAN.L H=1800MM W=625MM | 1 | S06 | 3088 | 60 | NO | 55.85% | 0.4415 | 1363.352 | 1567.0713
PPLA2020 | IP30 AERATED EXT. PAN.L.H=2000MM W=625MM | 1 | S06 | 3549 | 60 | NO | 55.85% | 0.4415 | 1566.8835 | 1801.0155
PPLB1820 | IP30/40 EXT. PANEL LEFT H=1800 W=625MM | 1 | S06 | 2912 | 60 | NO | 55.85% | 0.4415 | 1285.648 | 1477.7563
PPLB2020 | IP30/40 EXT. PANEL LEFT H=2000 W=625MM | 1 | S06 | 3210 | 60 | NO | 55.85% | 0.4415 | 1417.215 | 1628.9828
PPMB1540 | BLIND MOUNTING PLATE H=150MM W=400MM | 1 | S06 | 742 | 60 | NO | 55.85% | 0.4415 | 327.593 | 376.5437
PPMB1560 | BLIND MOUNTING PLATE H=150MM W=600MM | 1 | S06 | 995 | 60 | NO | 55.85% | 0.4415 | 439.2925 | 504.9339
PPMB1580 | BLIND MOUNTING PLATE H=150MM W=800MM | 1 | S06 | 1185 | 60 | NO | 55.85% | 0.4415 | 523.1775 | 601.3534
PPMB2010 | BLIND MOUNTING PLATE H=200MM W=1000MM | 1 | S06 | 1520 | 60 | NO | 55.85% | 0.4415 | 671.08 | 771.3563
PPMB2012 | BLIND MOUNTING PLATE H=200MM W=1250MM | 1 | S06 | 1736 | 60 | NO | 55.85% | 0.4415 | 766.444 | 880.9701
PPMB2040 | BLIND MOUNTING PLATE H=200MM W=400MM | 1 | S06 | 800 | 60 | NO | 55.85% | 0.4415 | 353.2 | 405.977
PPMB2060 | BLIND MOUNTING PLATE H=200MM W=600MM | 1 | S06 | 1111 | 60 | NO | 55.85% | 0.4415 | 490.5065 | 563.8006
PPMB2080 | BLIND MOUNTING PLATE H=200MM W=800MM | 1 | S06 | 1346 | 60 | NO | 55.85% | 0.4415 | 594.259 | 683.0563
PPMB2512 | BLIND MOUNTING PLATE H=250MM W=1250MM | 1 | S06 | 1759 | 60 | NO | 55.85% | 0.4415 | 776.5985 | 892.642
PPMB2540 | BLIND MOUNTING PLATE H=250MM W=400MM | 1 | S06 | 857 | 60 | NO | 55.85% | 0.4415 | 378.3655 | 434.9029
PPMB2560 | BLIND MOUNTING PLATE H=250MM W=600MM | 1 | S06 | 1166 | 60 | NO | 55.85% | 0.4415 | 514.789 | 591.7115
PPMB2580 | BLIND MOUNTING PLATE H=250MM W=800MM | 1 | S06 | 1396 | 60 | NO | 55.85% | 0.4415 | 616.334 | 708.4299
PPMB3010 | BLIND MOUNTING PLATE H=300MM W=1000MM | 1 | S06 | 1613 | 60 | NO | 55.85% | 0.4415 | 712.1395 | 818.5511
PPMB3012 | BLIND MOUNTING PLATE H=300MM W=1250MM | 1 | S06 | 1817 | 60 | NO | 55.85% | 0.4415 | 802.2055 | 922.0753
PPMB3040 | BLIND MOUNTING PLATE H=300MM W=400MM | 1 | S06 | 915 | 60 | NO | 55.85% | 0.4415 | 403.9725 | 464.3362
PPMB3060 | BLIND MOUNTING PLATE H=300MM W=600MM | 1 | S06 | 1222 | 60 | NO | 55.85% | 0.4415 | 539.513 | 620.1299
PPMB3080 | BLIND MOUNTING PLATE H=300MM W=800MM | 1 | S06 | 1453 | 60 | NO | 55.85% | 0.4415 | 641.4995 | 737.3557
PPMB3512 | BLIND MOUNTING PLATE H=350MM W=1250MM | 1 | S06 | 1940 | 60 | NO | 55.85% | 0.4415 | 856.51 | 984.4943
PPMB3560 | BLIND MOUNTING PLATE H=350MM W=600 | 1 | S06 | 1320 | 84 | NO | 55.85% | 0.4415 | 582.78 | 669.8621
PPMB4010 | BLIND MOUNTING PLATE H=400MM W=1000MM | 1 | S06 | 1748 | 60 | NO | 55.85% | 0.4415 | 771.742 | 887.0598
PPMB4040 | BLIND MOUNTING PLATE H=400MM W=400MM | 1 | S06 | 1055 | 60 | NO | 55.85% | 0.4415 | 465.7825 | 535.3822
PPMB4060 | BLIND MOUNTING PLATE H=400MM W=600MM | 1 | S06 | 1354 | 60 | NO | 55.85% | 0.4415 | 597.791 | 687.1161
PPMB4080 | BLIND MOUNTING PLATE H=400MM W=800MM | 1 | S06 | 1580 | 60 | NO | 55.85% | 0.4415 | 697.57 | 801.8046
PPMB4560 | BLIND MOUNTING PLATE H=450MM W=600 | 1 | S06 | 1411 | 84 | NO | 55.85% | 0.4415 | 622.9565 | 716.042
PPMB4580 | BLIND MOUNTING PLATE H=450MM W=800 | 1 | S06 | 1645 | 84 | NO | 55.85% | 0.4415 | 726.2675 | 834.7902
PPMB5001 | BLIND MOUNTING PLATE H=500MM W=1000MM | 1 | S06 | 1881 | 60 | NO | 55.85% | 0.4415 | 830.4615 | 954.5534
PPMB5004 | BLIND MOUNTING PLATE H=500MM W=400MM | 1 | S06 | 1153 | 60 | NO | 55.85% | 0.4415 | 509.0495 | 585.1144
PPMB5006 | BLIND MOUNTING PLATE H=500MM W=600MM | 1 | S06 | 1469 | 60 | NO | 55.85% | 0.4415 | 648.5635 | 745.4753
PPMB5008 | BLIND MOUNTING PLATE H=500MM W=800MM | 1 | S06 | 1706 | 60 | NO | 55.85% | 0.4415 | 753.199 | 865.746
PPMB6010 | BLIND MOUNTING PLATE H=600MM W=1000MM | 1 | S06 | 2135 | 60 | NO | 55.85% | 0.4415 | 942.6025 | 1083.4511
PPMB6040 | BLIND MOUNTING PLATE H=600MM W=400MM | 1 | S06 | 1252 | 60 | NO | 55.85% | 0.4415 | 552.758 | 635.354
PPMB6060 | BLIND MOUNTING PLATE H=600MM W=600MM | 1 | S06 | 1676 | 60 | NO | 55.85% | 0.4415 | 739.954 | 850.5218
PPMB6080 | BLIND MOUNTING PLATE H=600MM W=800MM | 1 | S06 | 1887 | 60 | NO | 55.85% | 0.4415 | 833.1105 | 957.5983
PPMD3060 | 24 DIN MOD.DEC.PANEL H=300MM W=600MM | 1 | S06 | 705 | 60 | NO | 55.85% | 0.4415 | 311.2575 | 357.7672
PPMD3080 | 36 DIN MOD.DEC.PANEL H=300MM W=800MM | 1 | S06 | 894 | 84 | NO | 55.85% | 0.4415 | 394.701 | 453.6793
PPMF1540 | 12 DIN MOD.PANEL H=150MM W=400MM | 1 | S06 | 346 | 60 | NO | 55.85% | 0.4415 | 152.759 | 175.5851
PPMF1560 | 24DINMOD.PANELH=150MMW=600MM | 1 | S06 | 442 | 60 | NO | 55.85% | 0.4415 | 195.143 | 224.3023
PPMF1580 | 36 DIN MOD.PANEL H=150MM W=800MM | 1 | S06 | 497 | 60 | NO | 55.85% | 0.4415 | 219.4255 | 252.2132
PPMF2040 | 12 DIN MOD. PANEL H=200MM W=400MM | 1 | S06 | 442 | 60 | NO | 55.85% | 0.4415 | 195.143 | 224.3023
PPMF2060 | 24DINMOD.PANELH=200MMW=600MM | 1 | S06 | 584 | 60 | NO | 55.85% | 0.4415 | 257.836 | 296.3632
PPMF2080 | 36 DIN MOD.PANEL H=200MM W=800MM | 1 | S06 | 614 | 60 | NO | 55.85% | 0.4415 | 271.081 | 311.5874
PPMF3040 | 12X2 DIN MOD.PANEL H=300MM W=400MM | 1 | S06 | 503 | 60 | NO | 55.85% | 0.4415 | 222.0745 | 255.258
PPMF3060 | 24X2 DIN MOD.PANEL H=300MM W=600MM | 1 | S06 | 639 | 60 | NO | 55.85% | 0.4415 | 282.1185 | 324.2741
PPMF3080 | 36X2 DIN MOD.PANEL H=300MM W=800MM | 1 | S06 | 880 | 60 | NO | 55.85% | 0.4415 | 388.52 | 446.5747
PPMU3060 | MODULAR PANEL FOR UNIFIX 300X600MM | 1 | S06 | 599 | 60 | NO | 55.85% | 0.4415 | 264.4585 | 303.9753
PPMU3080 | MODULAR PANEL FOR UNIFIX 300X800MM | 1 | S06 | 627 | 60 | NO | 55.85% | 0.4415 | 276.8205 | 318.1845
PPRA1820 | IP30 AERATED EXT. PAN.R H=1800MM W=625MM | 1 | S06 | 3088 | 60 | NO | 55.85% | 0.4415 | 1363.352 | 1567.0713
PPRA2020 | IP30 AERATED EXT. PAN.R.H=2000MM W=625MM | 1 | S06 | 3549 | 60 | NO | 55.85% | 0.4415 | 1566.8835 | 1801.0155
PPRB1820 | IP30/40 EXT. PANEL RIGHT H=1800 W=625MM | 1 | S06 | 2912 | 60 | NO | 55.85% | 0.4415 | 1285.648 | 1477.7563
PPRB2020 | IP30/40 EXT. PANEL RIGHT H=2000 W=625MM | 1 | S06 | 3210 | 60 | NO | 55.85% | 0.4415 | 1417.215 | 1628.9828
PPRS0150 | RUBBER COVER FOR CELL H=150MM | 1 | S06 | 188 | 60 | NO | 55.85% | 0.4415 | 83.002 | 95.4046
PPRS0200 | COVER RUBBER FOR SEGR.VER.PRE-CH200 | 1 | S06 | 246 | 60 | NO | 55.85% | 0.4415 | 108.609 | 124.8379
PPRS0250 | COVER RUBBER FOR SEGR.VER.PRE-CH250 | 1 | S06 | 269 | 60 | NO | 55.85% | 0.4415 | 118.7635 | 136.5098
PPRS0300 | COVER RUBBER FOR SEGR.VER.PRE-CH300 | 1 | S06 | 294 | 60 | NO | 55.85% | 0.4415 | 129.801 | 149.1966
PPRS0350 | COVER RUBBER FOR SEGR.VER.PRE-CH350 | 1 | S06 | 323 | 60 | NO | 55.85% | 0.4415 | 142.6045 | 163.9132
PPRS0400 | COVER RUBBER FOR SEGR.VER.PRE-CH400 | 1 | S06 | 344 | 60 | NO | 55.85% | 0.4415 | 151.876 | 174.5701
PPRS0450 | COVER RUBBER FOR SEGR.VER.PRE-CH450 | 1 | S06 | 366 | 60 | NO | 55.85% | 0.4415 | 161.589 | 185.7345
PPRS0500 | COVER RUBBER FOR SEGR.VER.PRE-CH500 | 1 | S06 | 387 | 60 | NO | 55.85% | 0.4415 | 170.8605 | 196.3914
PPRS0600 | COVER RUBBER FOR SEGR.VER.PRE-CH600 | 1 | S06 | 437 | 60 | NO | 55.85% | 0.4415 | 192.9355 | 221.7649
PPVS2200 | LATERAL CELL SEGREGATION H=200MM | 1 | S06 | 714 | 60 | NO | 55.85% | 0.4415 | 315.231 | 362.3345
PPVS2250 | LATERAL CELL SEGREGATION H=250MM | 1 | S06 | 831 | 60 | NO | 55.85% | 0.4415 | 366.8865 | 421.7086
PPVS2300 | LATERAL CELL SEGREGATION H=300MM | 1 | S06 | 948 | 60 | NO | 55.85% | 0.4415 | 418.542 | 481.0828
PPVS2350 | LATERAL CELL SEGREGATION H=350MM | 1 | S06 | 1066 | 60 | NO | 55.85% | 0.4415 | 470.639 | 540.9644
PPVS2400 | LATERAL CELL SEGREGATION H=400MM | 1 | S06 | 1182 | 60 | NO | 55.85% | 0.4415 | 521.853 | 599.831
PPVS2450 | LATERAL CELL SEGREGATION H=450MM | 1 | S06 | 1300 | 60 | NO | 55.85% | 0.4415 | 573.95 | 659.7126
PPVS2500 | LATERAL CELL SEGREGATION H=500MM | 1 | S06 | 1416 | 60 | NO | 55.85% | 0.4415 | 625.164 | 718.5793
PPVS2600 | LATERAL CELL SEGREGATION H=600MM | 1 | S06 | 1650 | 60 | NO | 55.85% | 0.4415 | 728.475 | 837.3276
PPVS2700 | 2 LATERAL CELL SEGREGATIONS H=700MM | 1 | S06 | 1820 | 60 | NO | 55.85% | 0.4415 | 803.53 | 923.5977
PRBE1243 | E1.2 KIT 3-4P WITHDR. V.REDUCED W=400MM | 1 | S06 | 3638 | 60 | NO | 55.85% | 0.4415 | 1606.177 | 1846.1805
PRBE2232 | E2.2 KIT 3P FIXED V.REDUCED W=400MM | 1 | S06 | 4999 | 60 | NO | 55.85% | 0.4415 | 2207.0585 | 2536.8489
PRBE2233 | E2.2 KIT 3P WITHDRAW.V.REDUCED W=400MM | 1 | S06 | 5400 | 60 | NO | 55.85% | 0.4415 | 2384.1 | 2740.3448
PRBS1220 | SEGR.VERT.REAR INT.CC H=1000MM W=200MM | 1 | S06 | 743 | 60 | NO | 55.85% | 0.4415 | 328.0345 | 377.0511
PRBS1240 | SEGR.VERT.REAR INT.CC H=1000MM W=400MM | 1 | S06 | 1269 | 60 | NO | 55.85% | 0.4415 | 560.2635 | 643.981
PRBS8220 | SEGR.VERT.REAR INT.CC H=800MM W=200MM | 1 | S06 | 593 | 60 | NO | 55.85% | 0.4415 | 261.8095 | 300.9305
PRBS8240 | SEGR.VERT.REAR INT.CC H=800MM W=400MM | 1 | S06 | 1017 | 60 | NO | 55.85% | 0.4415 | 449.0055 | 516.0983
PRVS0161 | REARVERT.SEGR.H=100MMW=600MMINT.UP. | 1 | S06 | 700 | 84 | NO | 55.85% | 0.4415 | 309.05 | 355.2299
PRVS0162 | REARVERT.SEGR.H=100MMW=600MMINT.UP. | 1 | S06 | 729 | 84 | NO | 55.85% | 0.4415 | 321.8535 | 369.9466
PRVS0561 | SEGR.VERT.POST. H=50MM L=600MM MI | 1 | S06 | 836 | 60 | NO | 55.85% | 0.4415 | 369.094 | 424.246
PRVS0562 | SEGR.VERT.POST. H=50MM L=600MM MI | 1 | S06 | 720 | 84 | NO | 55.85% | 0.4415 | 317.88 | 365.3793
PRVS1006 | REARVERT.SEGR.H=100MMW=600MMNOIN.UP. | 1 | S06 | 1006 | 84 | NO | 55.85% | 0.4415 | 444.149 | 510.5161
PRVS1010 | SEGR.VER.REAR H=1000MM W=1000MM NO I.UP | 1 | S06 | 2731 | 60 | NO | 55.85% | 0.4415 | 1205.7365 | 1385.904
PRVS1040 | SEGR.VERT.REAR H=1000MM W=400MM NO I.UP | 1 | S06 | 1902 | 60 | NO | 55.85% | 0.4415 | 839.733 | 965.2103
PRVS1041 | SEGR.VERT.REAR H=1000MM W=400MM INT.UP. | 1 | S06 | 1112 | 60 | NO | 55.85% | 0.4415 | 490.948 | 564.308
PRVS1060 | SEGR.VER.REAR H=1000MM W=600MM NO I.UP. | 1 | S06 | 2066 | 60 | NO | 55.85% | 0.4415 | 912.139 | 1048.4356
PRVS1061 | SEGR.VERT.REAR H=1000MM W=600MM INT.UP. | 1 | S06 | 1133 | 60 | NO | 55.85% | 0.4415 | 500.2195 | 574.9649
PRVS1062 | SEGR.VERT.REAR H=1000MM W=600MM INT.UP. | 1 | S06 | 1169 | 60 | NO | 55.85% | 0.4415 | 516.1135 | 593.2339
PRVS1080 | SEGR.VER.REAR H=1000MM W=800MM NO I.UP. | 1 | S06 | 2205 | 60 | NO | 55.85% | 0.4415 | 973.5075 | 1118.9741
PRVS1081 | SEGR.VERT.REAR H=1000MM W=800MM INT.UP. | 1 | S06 | 1201 | 60 | NO | 55.85% | 0.4415 | 530.2415 | 609.473
PRVS1082 | SEGR.VERT.REAR H=1000MM W=800MM INT.UP. | 1 | S06 | 1252 | 60 | NO | 55.85% | 0.4415 | 552.758 | 635.354
PRVS1561 | SEGR.VERT.POST. H=150MM L=600MM MI | 1 | S06 | 897 | 60 | NO | 55.85% | 0.4415 | 396.0255 | 455.2017
PRVS1710 | SEGR.VER.REAR H=175MM W=1000MM NO I.UP. | 1 | S06 | 1719 | 60 | NO | 55.85% | 0.4415 | 758.9385 | 872.3431
PRVS1740 | SEGR.VERT.REAR H=175MM W=400MM NO I.UP. | 1 | S06 | 1133 | 60 | NO | 55.85% | 0.4415 | 500.2195 | 574.9649
PRVS1741 | SEGR.VERT.REAR H=175MM W=400MM INT.UP. | 1 | S06 | 698 | 60 | NO | 55.85% | 0.4415 | 308.167 | 354.2149
PRVS1760 | SEGR.VERT.REAR H=175MM W=600MM NO I.UP. | 1 | S06 | 1265 | 60 | NO | 55.85% | 0.4415 | 558.4975 | 641.9511
PRVS1761 | SEGR.VERT.REAR H=175MM W=600MM INT.UP. | 1 | S06 | 758 | 60 | NO | 55.85% | 0.4415 | 334.657 | 384.6632
PRVS1762 | SEGR.VERT.REAR H=175MM W=600MM INT.UP. | 1 | S06 | 770 | 60 | NO | 55.85% | 0.4415 | 339.955 | 390.7529
PRVS1780 | SEGR.VERT.REAR H=175MM W=800MM NO I.UP. | 1 | S06 | 1460 | 60 | NO | 55.85% | 0.4415 | 644.59 | 740.908
PRVS1781 | SEGR.VERT.REAR H=175MM W=800MM INT.UP. | 1 | S06 | 855 | 60 | NO | 55.85% | 0.4415 | 377.4825 | 433.8879
PRVS1782 | SEGR.VERT.REAR H=175MM W=800MM INT.UP. | 1 | S06 | 857 | 60 | NO | 55.85% | 0.4415 | 378.3655 | 434.9029
PRVS2010 | SEGR.VER.REAR H=200MM W=1000MM NO I.UP. | 1 | S06 | 1752 | 60 | NO | 55.85% | 0.4415 | 773.508 | 889.0897
PRVS2040 | SEGR.VERT.REAR H=200MM W=400MM NO I.UP. | 1 | S06 | 1213 | 60 | NO | 55.85% | 0.4415 | 535.5395 | 615.5626
PRVS2041 | SEGR.VERT.REAR H=200MM W=400MM INT.UP. | 1 | S06 | 717 | 60 | NO | 55.85% | 0.4415 | 316.5555 | 363.8569
PRVS2060 | SEGR.VERT.REAR H=200MM W=600MM NO I.UP. | 1 | S06 | 1349 | 60 | NO | 55.85% | 0.4415 | 595.5835 | 684.5787
PRVS2061 | SEGR.VERT.REAR H=200MM W=600MM INT.UP. | 1 | S06 | 782 | 60 | NO | 55.85% | 0.4415 | 345.253 | 396.8425
PRVS2062 | SEGR.VERT.REAR H=200MM W=600MM INT.UP. | 1 | S06 | 792 | 60 | NO | 55.85% | 0.4415 | 349.668 | 401.9172
PRVS2080 | SEGR.VERT.REAR H=200MM W=800MM NO I.UP. | 1 | S06 | 1495 | 60 | NO | 55.85% | 0.4415 | 660.0425 | 758.6695
PRVS2081 | SEGR.VERT.REAR H=200MM W=800MM INT.UP. | 1 | S06 | 873 | 60 | NO | 55.85% | 0.4415 | 385.4295 | 443.0224
PRVS2082 | SEGR.VERT.REAR H=200MM W=800MM INT.UP. | 1 | S06 | 884 | 60 | NO | 55.85% | 0.4415 | 390.286 | 448.6046
PRVS2125 | SEGR.VER.REAR H=200MM W=1250MM NO I.UP. | 1 | S06 | 2091 | 60 | NO | 55.85% | 0.4415 | 923.1765 | 1061.1224
PRVS2210 | SEGR.VER.REAR H=225MM W=1000MM NO I.UP. | 1 | S06 | 1825 | 60 | NO | 55.85% | 0.4415 | 805.7375 | 926.1351
PRVS2240 | SEGR.VERT.REAR H=225MM W=400MM NO I.UP. | 1 | S06 | 1225 | 60 | NO | 55.85% | 0.4415 | 540.8375 | 621.6523
PRVS2241 | SEGR.VERT.REAR H=225MM W=400MM INT.UP. | 1 | S06 | 737 | 60 | NO | 55.85% | 0.4415 | 325.3855 | 374.0063
PRVS2251 | SEGR.VERT.REAR H=225MM W=800MM INT.UP. | 1 | S06 | 900 | 60 | NO | 55.85% | 0.4415 | 397.35 | 456.7241
PRVS2260 | SEGR.VERT.REAR H=225MM W=600MM NO I.UP. | 1 | S06 | 1379 | 60 | NO | 55.85% | 0.4415 | 608.8285 | 699.8029
PRVS2261 | SEGR.VERT.REAR H=225MM W=600MM INT.UP. | 1 | S06 | 810 | 60 | NO | 55.85% | 0.4415 | 357.615 | 411.0517
PRVS2262 | SEGR.VERT.REAR H=225MM W=600MM INT.UP. | 1 | S06 | 821 | 60 | NO | 55.85% | 0.4415 | 362.4715 | 416.6339
PRVS2280 | SEGR.VERT.REAR H=225MM W=800MM NO I.UP. | 1 | S06 | 1558 | 60 | NO | 55.85% | 0.4415 | 687.857 | 790.6402
PRVS2282 | SEGR.VERT.REAR H=225MM W=800MM INT.UP. | 1 | S06 | 914 | 60 | NO | 55.85% | 0.4415 | 403.531 | 463.8287
PRVS2510 | SEGR.VER.REAR H=250MM W=1000MM NO I.UP. | 1 | S06 | 1925 | 60 | NO | 55.85% | 0.4415 | 849.8875 | 976.8822
PRVS2512 | SEGR.VER.REAR H=250MM W=1250MM NO I.UP. | 1 | S06 | 2264 | 60 | NO | 55.85% | 0.4415 | 999.556 | 1148.9149
PRVS2541 | SEGR.VERT.REAR H=250MM W=400MM INT.UP. | 1 | S06 | 782 | 60 | NO | 55.85% | 0.4415 | 345.253 | 396.8425
PRVS2560 | SEGR.VERT.REAR H=250MM W=600MM NO I.UP. | 1 | S06 | 1467 | 60 | NO | 55.85% | 0.4415 | 647.6805 | 744.4603
PRVS2561 | SEGR.VERT.REAR H=250MM W=600MM INT.UP. | 1 | S06 | 858 | 60 | NO | 55.85% | 0.4415 | 378.807 | 435.4103
PRVS2562 | SEGR.VERT.REAR H=250MM W=600MM INT.UP. | 1 | S06 | 870 | 60 | NO | 55.85% | 0.4415 | 384.105 | 441.5
PRVS2580 | SEGR.VERT.REAR H=250MM W=800MM NO I.UP. | 1 | S06 | 1652 | 60 | NO | 55.85% | 0.4415 | 729.358 | 838.3425
PRVS2581 | SEGR.VERT.REAR H=250MM W=800MM INT.UP. | 1 | S06 | 947 | 60 | NO | 55.85% | 0.4415 | 418.1005 | 480.5753
PRVS2582 | SEGR.VERT.REAR H=250MM W=800MM INT.UP. | 1 | S06 | 955 | 60 | NO | 55.85% | 0.4415 | 421.6325 | 484.6351
PRVS3010 | SEGR.VER.REAR H=300MM W=1000MM NO I.UP. | 1 | S06 | 1939 | 60 | NO | 55.85% | 0.4415 | 856.0685 | 983.9868
PRVS3041 | SEGR.VERT.REAR H=300MM W=400MM INT.UP. | 1 | S06 | 794 | 60 | NO | 55.85% | 0.4415 | 350.551 | 402.9322
PRVS3060 | SEGR.VERT.REAR H=300MM W=600MM NO I.UP. | 1 | S06 | 1502 | 60 | NO | 55.85% | 0.4415 | 663.133 | 762.2218
PRVS3061 | SEGR.VERT.REAR H=300MM W=600MM INT.UP. | 1 | S06 | 863 | 60 | NO | 55.85% | 0.4415 | 381.0145 | 437.9477
PRVS3062 | SEGR.VERT.REAR H=300MM W=600MM INT.UP. | 1 | S06 | 869 | 60 | NO | 55.85% | 0.4415 | 383.6635 | 440.9925
PRVS3080 | SEGR.VERT.REAR H=300MM W=800MM NO I.UP. | 1 | S06 | 1680 | 60 | NO | 55.85% | 0.4415 | 741.72 | 852.5517
PRVS3081 | SEGR.VERT.REAR H=300MM W=800MM INT.UP. | 1 | S06 | 958 | 60 | NO | 55.85% | 0.4415 | 422.957 | 486.1575
PRVS3082 | SEGR.VERT.REAR H=300MM W=800MM INT.UP. | 1 | S06 | 958 | 60 | NO | 55.85% | 0.4415 | 422.957 | 486.1575
PRVS3125 | SEGR.VER.REAR H=300MM W=1250MM NO I.UP. | 1 | S06 | 2275 | 60 | NO | 55.85% | 0.4415 | 1004.4125 | 1154.4971
PRVS3501 | SEGR.VER.REAR H=350MM W=1250MM NO I.UP. | 1 | S06 | 2681 | 60 | NO | 55.85% | 0.4415 | 1183.6615 | 1360.5305
PRVS3510 | SEGR.VER.REAR H=350MM W=1000MM NO I.UP. | 1 | S06 | 2344 | 60 | NO | 55.85% | 0.4415 | 1034.876 | 1189.5126
PRVS3541 | SEGR.VERT.REAR H=350MM W=400MM INT.UP. | 1 | S06 | 816 | 60 | NO | 55.85% | 0.4415 | 360.264 | 414.0966
PRVS3561 | SEGR.VERT.REAR H=350MM W=600MM INT.UP. | 1 | S06 | 892 | 60 | NO | 55.85% | 0.4415 | 393.818 | 452.6644
PRVS3581 | SEGR.VERT.REAR H=350MM W=800MM INT.UP. | 1 | S06 | 983 | 60 | NO | 55.85% | 0.4415 | 433.9945 | 498.8443
PRVS4041 | SEGR.VERT.REAR H=400MM W=400MM INT.UP. | 1 | S06 | 865 | 60 | NO | 55.85% | 0.4415 | 381.8975 | 438.9626
PRVS4061 | SEGR.VERT.REAR H=400MM W=600MM INT.UP. | 1 | S06 | 933 | 60 | NO | 55.85% | 0.4415 | 411.9195 | 473.4707
PRVS4081 | SEGR.VERT.REAR H=400MM W=800MM INT.UP. | 1 | S06 | 1017 | 60 | NO | 55.85% | 0.4415 | 449.0055 | 516.0983
PRVS5041 | SEGR.VERT.REAR H=500MM W=400MM INT.UP. | 1 | S06 | 904 | 60 | NO | 55.85% | 0.4415 | 399.116 | 458.754
PRVS5061 | SEGR.VERT.REAR H=500MM W=600MM INT.UP. | 1 | S06 | 979 | 60 | NO | 55.85% | 0.4415 | 432.2285 | 496.8144
PRVS5081 | SEGR.VERT.REAR H=500MM W=800MM INT.UP. | 1 | S06 | 1074 | 60 | NO | 55.85% | 0.4415 | 474.171 | 545.0241
PRVS6041 | SEGR.VERT.REAR H=600MM W=400MM INT.UP. | 1 | S06 | 957 | 60 | NO | 55.85% | 0.4415 | 422.5155 | 485.65
PRVS6061 | SEGR.VERT.REAR H=600MM W=600MM INT.UP. | 1 | S06 | 1016 | 60 | NO | 55.85% | 0.4415 | 448.564 | 515.5908
PRVS6081 | SEGR.VERT.REAR H=600MM W=800MM INT.UP. | 1 | S06 | 1109 | 60 | NO | 55.85% | 0.4415 | 489.6235 | 562.7856
PRVS7010 | SEGR.VERT.REAR H=700MM W=1000MM NO I.UP | 1 | S06 | 2376 | 60 | NO | 55.85% | 0.4415 | 1049.004 | 1205.7517
PRVS7040 | SEGR.VERT.REAR H=700MM W=400MM NO I.UP. | 1 | S06 | 1708 | 60 | NO | 55.85% | 0.4415 | 754.082 | 866.7609
PRVS7041 | SEGR.VERT.REAR H=700MM W=400MM INT.UP. | 1 | S06 | 984 | 60 | NO | 55.85% | 0.4415 | 434.436 | 499.3517
PRVS7060 | SEGR.VERT.REAR H=700MM W=600MM NO I.UP. | 1 | S06 | 1871 | 60 | NO | 55.85% | 0.4415 | 826.0465 | 949.4787
PRVS7061 | SEGR.VERT.REAR H=700MM W=600MM INT.UP. | 1 | S06 | 1056 | 60 | NO | 55.85% | 0.4415 | 466.224 | 535.8897
PRVS7062 | SEGR.VERT.REAR H=700MM W=600MM INT.UP. | 1 | S06 | 1076 | 60 | NO | 55.85% | 0.4415 | 475.054 | 546.0391
PRVS7080 | SEGR.VERT.REAR H=700MM W=800MM NO I.UP. | 1 | S06 | 2073 | 60 | NO | 55.85% | 0.4415 | 915.2295 | 1051.9879
PRVS7081 | SEGR.VERT.REAR H=700MM W=800MM INT.UP. | 1 | S06 | 1133 | 60 | NO | 55.85% | 0.4415 | 500.2195 | 574.9649
PRVS7082 | SEGR.VERT.REAR H=700MM W=800MM INT.UP. | 1 | S06 | 1175 | 60 | NO | 55.85% | 0.4415 | 518.7625 | 596.2787
PRVS8010 | SEGR.VERT.REAR H=800MM W=1000MM NO I.UP | 1 | S06 | 2468 | 60 | NO | 55.85% | 0.4415 | 1089.622 | 1252.4391
PRVS8040 | SEGR.VERT.REAR H=800MM W=400MM NO I.UP. | 1 | S06 | 1779 | 60 | NO | 55.85% | 0.4415 | 785.4285 | 902.7914
PRVS8041 | SEGR.VERT.REAR H=800MM W=400MM INT.UP. | 1 | S06 | 1038 | 60 | NO | 55.85% | 0.4415 | 458.277 | 526.7552
PRVS8060 | SEGR.VERT.REAR H=800MM W=600MM NO I.UP. | 1 | S06 | 1944 | 60 | NO | 55.85% | 0.4415 | 858.276 | 986.5241
PRVS8061 | SEGR.VERT.REAR H=800MM W=600MM INT.UP. | 1 | S06 | 1081 | 60 | NO | 55.85% | 0.4415 | 477.2615 | 548.5764
PRVS8062 | SEGR.VERT.REAR H=800MM W=600MM INT.UP. | 1 | S06 | 1116 | 60 | NO | 55.85% | 0.4415 | 492.714 | 566.3379
PRVS8080 | SEGR.VERT.REAR H=800MM W=800MM NO I.UP. | 1 | S06 | 2105 | 60 | NO | 55.85% | 0.4415 | 929.3575 | 1068.227
PRVS8081 | SEGR.VERT.REAR H=800MM W=800MM INT.UP. | 1 | S06 | 1169 | 60 | NO | 55.85% | 0.4415 | 516.1135 | 593.2339
PRVS8082 | SEGR.VERT.REAR H=800MM W=800MM INT.UP. | 1 | S06 | 1199 | 60 | NO | 55.85% | 0.4415 | 529.3585 | 608.458
PSAF0016 | N.16 AXIAL SCREWS 3-WAY JOINING SYSTEM | 1 | S06 | 237 | 60 | NO | 55.85% | 0.4415 | 104.6355 | 120.2707
PSBS0065 | CONNECTION KIT SIDE BY SIDE/REAR IP65 | 1 | S06 | 1201 | 60 | NO | 55.85% | 0.4415 | 530.2415 | 609.473
PSCP0024 | N.24 SCREWS FOR SIDE/LATERAL PANELS | 1 | S06 | 543 | 60 | NO | 55.85% | 0.4415 | 239.7345 | 275.5569
PSCS0579 | CONNECTION KIT FOR CORNER STRUCTURES | 1 | S06 | 2006 | 60 | NO | 55.85% | 0.4415 | 885.649 | 1017.9874
PSHF1096 | HORIZ.SEG.F3B E6.2 W=1000MM D=900MM | 1 | S06 | 2028 | 60 | NO | 55.85% | 0.4415 | 895.362 | 1029.1517
PSHF1296 | HORIZ.SEG.F3B E6.2 W=1250MM D=900MM | 1 | S06 | 8696 | 60 | NO | 55.85% | 0.4415 | 3839.284 | 4412.9701
PSHF6072 | HORIZ.SEG.F3B E2.2/4.2 W=600MM D=700MM | 1 | S06 | 1663 | 60 | NO | 55.85% | 0.4415 | 734.2145 | 843.9247
PSHF6092 | HORIZ.SEG.F3B E2.2/4.2 W=600MM D=900MM | 1 | S06 | 1860 | 60 | NO | 55.85% | 0.4415 | 821.19 | 943.8966
PSHF8072 | HORIZ.SEG.F3B E2.2/4.2 W=800MM D=700MM | 1 | S06 | 1779 | 60 | NO | 55.85% | 0.4415 | 785.4285 | 902.7914
PSHF8092 | HORIZ.SEG.F3B E2.2/4.2 W=800MM D=900MM | 1 | S06 | 1901 | 60 | NO | 55.85% | 0.4415 | 839.2915 | 964.7029
PSHS1400 | HORIZONTAL SHELF FOR CUBICLE P1 W=400MM | 1 | S06 | 447 | 60 | NO | 55.85% | 0.4415 | 197.3505 | 226.8397
PSHS1600 | HORIZONTAL SHELF FOR CUBICLE P1 W=600MM | 1 | S06 | 471 | 60 | NO | 55.85% | 0.4415 | 207.9465 | 239.019
PSHS1800 | HORIZONTAL SHELF FOR CUBICLE P1 W=800MM | 1 | S06 | 618 | 60 | NO | 55.85% | 0.4415 | 272.847 | 313.6172
PSHS1901 | HORIZONTAL SHELF W=1000MM | 1 | S06 | 1073 | 60 | NO | 55.85% | 0.4415 | 473.7295 | 544.5167
PSHS1904 | HORIZONTAL SHELF W=400MM | 1 | S06 | 728 | 60 | NO | 55.85% | 0.4415 | 321.412 | 369.4391
PSHS1906 | HORIZONTAL SHELF W=600MM | 1 | S06 | 768 | 60 | NO | 55.85% | 0.4415 | 339.072 | 389.7379
PSHS1908 | HORIZONTAL SHELF W=800MM | 1 | S06 | 1006 | 60 | NO | 55.85% | 0.4415 | 444.149 | 510.5161
PSHS2400 | HORIZONTAL SHELF FOR CUBICLE P2 W=400MM | 1 | S06 | 682 | 60 | NO | 55.85% | 0.4415 | 301.103 | 346.0954
PSHS2600 | HORIZONTAL SHELF FOR CUBICLE P2 W=600MM | 1 | S06 | 717 | 60 | NO | 55.85% | 0.4415 | 316.5555 | 363.8569
PSHS2800 | HORIZONTAL SHELF FOR CUBICLE P2 W=800MM | 1 | S06 | 942 | 60 | NO | 55.85% | 0.4415 | 415.893 | 478.0379
PSHS4050 | SEGR.HOR.REAR W=400MM D=500MM | 1 | S06 | 1376 | 60 | NO | 55.85% | 0.4415 | 607.504 | 698.2805
PSHS4070 | SEGR.HOR.REAR W=400MM D=700MM | 1 | S06 | 1474 | 60 | NO | 55.85% | 0.4415 | 650.771 | 748.0126
PSHS4090 | SEGR.HOR.REAR W=400MM D=900MM | 1 | S06 | 1579 | 60 | NO | 55.85% | 0.4415 | 697.1285 | 801.2971
PSHS6050 | SEGR.HOR.REAR W=600MM D=500MM | 1 | S06 | 1483 | 60 | NO | 55.85% | 0.4415 | 654.7445 | 752.5799
PSHS6070 | SEGR.HOR.REAR W=600MM D=700MM | 1 | S06 | 1585 | 60 | NO | 55.85% | 0.4415 | 699.7775 | 804.342
PSHS6090 | SEGR.HOR.REAR W=600MM D=900MM | 1 | S06 | 1707 | 60 | NO | 55.85% | 0.4415 | 753.6405 | 866.2534
PSHS8050 | SEGR.HOR.REAR W=800MM D=500MM | 1 | S06 | 1538 | 60 | NO | 55.85% | 0.4415 | 679.027 | 780.4908
PSHS8070 | SEGR.HOR.REAR W=800MM D=700MM | 1 | S06 | 1701 | 60 | NO | 55.85% | 0.4415 | 750.9915 | 863.2086
PSHS8090 | SEGR.HOR.REAR W=800MM D=900MM | 1 | S06 | 1852 | 60 | NO | 55.85% | 0.4415 | 817.658 | 939.8368
PSHW1096 | SEGR.HOR.F3B E6.2 W=1000MM D=900MM | 1 | S06 | 2032 | 60 | NO | 55.85% | 0.4415 | 897.128 | 1031.1816
PSHW1296 | SEGR.HOR.F3B E6.2 W=1250MM D=900MM | 1 | S06 | 8696 | 60 | NO | 55.85% | 0.4415 | 3839.284 | 4412.9701
PSHW5061 | SEGR.F2A-3A E1.2 T7 3/4P H. 500X600MM | 1 | S06 | 6601 | 60 | NO | 55.85% | 0.4415 | 2914.3415 | 3349.8178
PSHW5081 | SEGR.F2A-3A E1.2 T7 3/4P H. 500X800MM | 1 | S06 | 6698 | 60 | NO | 55.85% | 0.4415 | 2957.167 | 3399.0425
PSHW6051 | SEGR.HOR.E1.2 W=600MM D=500MM | 1 | S06 | 1551 | 60 | NO | 55.85% | 0.4415 | 684.7665 | 787.0879
PSHW6071 | SEGR.HOR.E1.2 W=600MM D=700MM | 1 | S06 | 1656 | 60 | NO | 55.85% | 0.4415 | 731.124 | 840.3724
PSHW6072 | SEGR.HOR.F3B E2.2 W=600MM D=700MM | 1 | S06 | 1663 | 60 | NO | 55.85% | 0.4415 | 734.2145 | 843.9247
PSHW6074 | SEGR.HOR.F3B E4.2 W=600MM D=700MM | 1 | S06 | 1666 | 60 | NO | 55.85% | 0.4415 | 735.539 | 845.4471
PSHW6091 | SEGR.HOR.E1.2 W=600MM D=900MM | 1 | S06 | 1873 | 60 | NO | 55.85% | 0.4415 | 826.9295 | 950.4937
PSHW6092 | SEGR.HOR.F3B E2.2 W=600MM D=900MM | 1 | S06 | 1873 | 60 | NO | 55.85% | 0.4415 | 826.9295 | 950.4937
PSHW6094 | SEGR.HOR.F3B E4.2 W=600MM D=900MM | 1 | S06 | 1869 | 60 | NO | 55.85% | 0.4415 | 825.1635 | 948.4638
PSHW8051 | SEGR.HOR.F3B E1.2 W=800MM D=500MM | 1 | S06 | 1617 | 60 | NO | 55.85% | 0.4415 | 713.9055 | 820.581
PSHW8071 | SEGR.HOR.F3B E1.2 W=800MM D=700MM | 1 | S06 | 1776 | 60 | NO | 55.85% | 0.4415 | 784.104 | 901.269
PSHW8072 | SEGR.HOR.F3B E2.2 W=800MM D=700MM | 1 | S06 | 1782 | 60 | NO | 55.85% | 0.4415 | 786.753 | 904.3138
PSHW8074 | SEGR.HOR.F3B E4.2 W=800MM D=700MM | 1 | S06 | 1807 | 60 | NO | 55.85% | 0.4415 | 797.7905 | 917.0006
PSHW8091 | SEGR.HOR.F3B E1.2 W=800MM D=900MM | 1 | S06 | 1912 | 60 | NO | 55.85% | 0.4415 | 844.148 | 970.2851
PSHW8092 | SEGR.HOR.F3B E2.2 W=800MM D=900MM | 1 | S06 | 1906 | 60 | NO | 55.85% | 0.4415 | 841.499 | 967.2402
PSHW8094 | SEGR.HOR.F3B E4.2 W=800MM D=900MM | 1 | S06 | 1903 | 60 | NO | 55.85% | 0.4415 | 840.1745 | 965.7178
PSRM1515 | N.4 WIRING DUCTS METAL SUPPORTS | 1 | S06 | 219 | 60 | NO | 55.85% | 0.4415 | 96.6885 | 111.1362
PSVF6062 | SEGR.F2A-3A E2.2 H=600MM W=600MM | 1 | S06 | 6869 | 60 | NO | 55.85% | 0.4415 | 3032.6635 | 3485.8201
PSVF6064 | SEGR.F2A-3A E4.2 H=600MM W=600MM | 1 | S06 | 6869 | 60 | NO | 55.85% | 0.4415 | 3032.6635 | 3485.8201
PSVF6082 | SEGR.F2A-3A E2.2 H=600MM W=800MM | 1 | S06 | 7083 | 60 | NO | 55.85% | 0.4415 | 3127.1445 | 3594.419
PSVF6084 | SEGR.F2A-3A E4.2 H=600MM W=800MM | 1 | S06 | 7083 | 60 | NO | 55.85% | 0.4415 | 3127.1445 | 3594.419
PSVF7016 | SEGR.F2A-3A E6.2 H=700MM W=1000MM | 1 | S06 | 7261 | 60 | NO | 55.85% | 0.4415 | 3205.7315 | 3684.7489
PSVF7126 | SEGR.F2A-3A E6.2 H=700MM W=1250MM | 1 | S06 | 7378 | 60 | NO | 55.85% | 0.4415 | 3257.387 | 3744.123
PSVS0055 | SEGREG.VER.F3B E1.2 T7 3/4P H. 600X500MM | 1 | S06 | 2133 | 60 | NO | 55.85% | 0.4415 | 941.7195 | 1082.4362
PSVS0057 | SEGREG.VER.F3B E1.2 T7 3/4P H. 800X500MM | 1 | S06 | 2183 | 60 | NO | 55.85% | 0.4415 | 963.7945 | 1107.8098
PSVS0105 | SEGREG.VERT.REAR H=100MM D=500MM | 1 | S06 | 592 | 60 | NO | 55.85% | 0.4415 | 261.368 | 300.423
PSVS0107 | SEGREG.VERT.REAR H=100MM D=700MM | 1 | S06 | 639 | 60 | NO | 55.85% | 0.4415 | 282.1185 | 324.2741
PSVS0109 | SEGREG.VERT.REAR H=100MM D=900MM | 1 | S06 | 701 | 60 | NO | 55.85% | 0.4415 | 309.4915 | 355.7374
PSVS0155 | SEGREG.VERT.REAR H=150MM D=500MM | 1 | S06 | 658 | 60 | NO | 55.85% | 0.4415 | 290.507 | 333.9161
PSVS0157 | SEGREG.VERT.REAR H=150MM D=700MM | 1 | S06 | 703 | 60 | NO | 55.85% | 0.4415 | 310.3745 | 356.7523
PSVS0159 | SEGREG.VERT.REAR H=150MM D=900MM | 1 | S06 | 764 | 60 | NO | 55.85% | 0.4415 | 337.306 | 387.708
PSVS0205 | SEGREG.VERT.REAR H=200MM D=500MM | 1 | S06 | 679 | 60 | NO | 55.85% | 0.4415 | 299.7785 | 344.573
PSVS0207 | SEGREG.VERT.REAR H=200MM D=700MM | 1 | S06 | 726 | 60 | NO | 55.85% | 0.4415 | 320.529 | 368.4241
PSVS0209 | SEGREG.VERT.REAR H=200MM D=900MM | 1 | S06 | 787 | 60 | NO | 55.85% | 0.4415 | 347.4605 | 399.3799
PSVS0255 | SEGREG.VERT.REAR H=250MM D=500MM | 1 | S06 | 698 | 60 | NO | 55.85% | 0.4415 | 308.167 | 354.2149
PSVS0257 | SEGREG.VERT.REAR H=250MM D=700MM | 1 | S06 | 745 | 60 | NO | 55.85% | 0.4415 | 328.9175 | 378.0661
PSVS0259 | SEGREG.VERT.REAR H=250MM D=900MM | 1 | S06 | 807 | 60 | NO | 55.85% | 0.4415 | 356.2905 | 409.5293
PSVS0305 | SEGREG.VERT.REAR H=300MM D=500MM | 1 | S06 | 725 | 60 | NO | 55.85% | 0.4415 | 320.0875 | 367.9167
PSVS0307 | SEGREG.VERT.REAR H=300MM D=700MM | 1 | S06 | 771 | 60 | NO | 55.85% | 0.4415 | 340.3965 | 391.2603
PSVS0309 | SEGREG.VERT.REAR H=300MM D=900MM | 1 | S06 | 833 | 60 | NO | 55.85% | 0.4415 | 367.7695 | 422.7236
PSVS0505 | SEGREG.VERT.REAR H=50MM D=500MM | 1 | S06 | 569 | 60 | NO | 55.85% | 0.4415 | 251.2135 | 288.7511
PSVS0507 | SEGREG.VERT.REAR H=50MM D=700MM | 1 | S06 | 614 | 60 | NO | 55.85% | 0.4415 | 271.081 | 311.5874
PSVS0509 | SEGREG.VERT.REAR H=50MM D=900MM | 1 | S06 | 676 | 60 | NO | 55.85% | 0.4415 | 298.454 | 343.0506
PSVS2050 | SEGREG.VERT.REAR H=200MM D=500MM | 1 | S06 | 1796 | 60 | NO | 55.85% | 0.4415 | 792.934 | 911.4184
PSVS2070 | SEGREG.VERT.REAR H=200MM D=700MM | 1 | S06 | 1846 | 60 | NO | 55.85% | 0.4415 | 815.009 | 936.792
PSVS2090 | SEGREG.VERT.REAR H=200MM D=900MM | 1 | S06 | 2152 | 60 | NO | 55.85% | 0.4415 | 950.108 | 1092.0782
PSVS2550 | SEGREG.VERT.REAR H=250MM D=500MM | 1 | S06 | 1875 | 60 | NO | 55.85% | 0.4415 | 827.8125 | 951.5086
PSVS2570 | SEGREG.VERT.REAR H=250MM D=700MM | 1 | S06 | 1922 | 60 | NO | 55.85% | 0.4415 | 848.563 | 975.3598
PSVS2590 | SEGREG.VERT.REAR H=250MM D=900MM | 1 | S06 | 2234 | 60 | NO | 55.85% | 0.4415 | 986.311 | 1133.6908
PSVS3050 | SEGREG.VERT.REAR H=300MM D=500MM | 1 | S06 | 1917 | 60 | NO | 55.85% | 0.4415 | 846.3555 | 972.8224
PSVS3070 | SEGREG.VERT.REAR H=300MM D=700MM | 1 | S06 | 1968 | 60 | NO | 55.85% | 0.4415 | 868.872 | 998.7034
PSVS3090 | SEGREG.VERT.REAR H=300MM D=900MM | 1 | S06 | 2278 | 60 | NO | 55.85% | 0.4415 | 1005.737 | 1156.0195
PSVS3550 | SEGREG.VERT.REAR H=350MM D=500MM | 1 | S06 | 2008 | 60 | NO | 55.85% | 0.4415 | 886.532 | 1019.0023
PSVS3570 | SEGREG.VERT.REAR H=350MM D=700MM | 1 | S06 | 2053 | 60 | NO | 55.85% | 0.4415 | 906.3995 | 1041.8385
PSVS3590 | SEGREG.VERT.REAR H=350MM D=900MM | 1 | S06 | 2366 | 60 | NO | 55.85% | 0.4415 | 1044.589 | 1200.677
PSVS4050 | SEGREG.VERT.REAR H=400MM D=500MM | 1 | S06 | 2032 | 60 | NO | 55.85% | 0.4415 | 897.128 | 1031.1816
PSVS4070 | SEGREG.VERT.REAR H=400MM D=700MM | 1 | S06 | 2086 | 60 | NO | 55.85% | 0.4415 | 920.969 | 1058.5851
PSVS4090 | SEGREG.VERT.REAR H=400MM D=900MM | 1 | S06 | 2383 | 60 | NO | 55.85% | 0.4415 | 1052.0945 | 1209.304
PSVS5050 | SEGREG.VERT.REAR H=500MM D=500MM | 1 | S06 | 2133 | 60 | NO | 55.85% | 0.4415 | 941.7195 | 1082.4362
PSVS5070 | SEGREG.VERT.REAR H=500MM D=700MM | 1 | S06 | 2183 | 60 | NO | 55.85% | 0.4415 | 963.7945 | 1107.8098
PSVS5090 | SEGREG.VERT.REAR H=500MM D=900MM | 1 | S06 | 2498 | 60 | NO | 55.85% | 0.4415 | 1102.867 | 1267.6632
PSVS6050 | SEGREG.VERT.REAR H=600MM D=500MM | 1 | S06 | 2171 | 60 | NO | 55.85% | 0.4415 | 958.4965 | 1101.7201
PSVS6070 | SEGREG.VERT.REAR H=600MM D=700MM | 1 | S06 | 2231 | 60 | NO | 55.85% | 0.4415 | 984.9865 | 1132.1684
PSVS6090 | SEGREG.VERT.REAR H=600MM D=900MM | 1 | S06 | 2542 | 60 | NO | 55.85% | 0.4415 | 1122.293 | 1289.992
PSVW5061 | SEGR.F2A-3A E1.2 H=500MM W=600MM | 1 | S06 | 6601 | 60 | NO | 55.85% | 0.4415 | 2914.3415 | 3349.8178
PSVW5081 | SEGR.F2A-3A E1.2 H=500MM W=800MM | 1 | S06 | 6698 | 60 | NO | 55.85% | 0.4415 | 2957.167 | 3399.0425
PSVW6062 | SEGR.F2A-3A E2.2 H=600MM W=600MM | 1 | S06 | 6869 | 60 | NO | 55.85% | 0.4415 | 3032.6635 | 3485.8201
PSVW6064 | SEGR.F2A-3A E4.2 H=600MM W=600MM | 1 | S06 | 6869 | 60 | NO | 55.85% | 0.4415 | 3032.6635 | 3485.8201
PSVW6082 | SEGR.F2A-3A E2.2 H=600MM W=800MM | 1 | S06 | 7083 | 60 | NO | 55.85% | 0.4415 | 3127.1445 | 3594.419
PSVW6084 | SEGR.F2A-3A E4.2 H=600MM W=800MM | 1 | S06 | 7083 | 60 | NO | 55.85% | 0.4415 | 3127.1445 | 3594.419
PSVW7016 | SEGR.F2A-3A E6.2 H=700MM W=1000MM | 1 | S06 | 7261 | 60 | NO | 55.85% | 0.4415 | 3205.7315 | 3684.7489
PSVW7126 | SEGR.F2A-3A E6.2 H=700MM W=1250MM | 1 | S06 | 7378 | 60 | NO | 55.85% | 0.4415 | 3257.387 | 3744.123
PTBB1020 | IP40 BLIND TOP/BOTTOM W=1000MM D=200MM | 1 | S06 | 1378 | 60 | NO | 55.85% | 0.4415 | 608.387 | 699.2954
PTBB1026 | IP65 BLIND TOP/BOTTOM W=1000MM D=200MM | 1 | S06 | 1620 | 60 | NO | 55.85% | 0.4415 | 715.23 | 822.1034
PTBB1030 | IP40 BLIND TOP/BOTTOM W=1000MM D=300MM | 1 | S06 | 1658 | 60 | NO | 55.85% | 0.4415 | 732.007 | 841.3874
PTBB1036 | IP65 BLIND TOP/BOTTOM W=1000MM D=300MM | 1 | S06 | 1895 | 60 | NO | 55.85% | 0.4415 | 836.6425 | 961.658
PTBB1050 | IP40 BLIND TOP/BOTTOM W=1000MM D=500MM | 1 | S06 | 2461 | 60 | NO | 55.85% | 0.4415 | 1086.5315 | 1248.8868
PTBB1056 | IP65 BLIND TOP/BOTTOM W=1000MM D=500MM | 1 | S06 | 2812 | 60 | NO | 55.85% | 0.4415 | 1241.498 | 1427.0092
PTBB1070 | IP40 BLIND TOP/BOTTOM W=1000MM D=700MM | 1 | S06 | 2677 | 60 | NO | 55.85% | 0.4415 | 1181.8955 | 1358.5006
PTBB1076 | IP65 BLIND TOP/BOTTOM W=1000MM D=700MM | 1 | S06 | 3060 | 60 | NO | 55.85% | 0.4415 | 1350.99 | 1552.8621
PTBB1090 | IP40 BLIND TOP/BOTTOM W=1000MM D=900MM | 1 | S06 | 2997 | 60 | NO | 55.85% | 0.4415 | 1323.1755 | 1520.8914
PTBB1096 | IP65 BLIND TOP/BOTTOM W=1000MM D=900MM | 1 | S06 | 3425 | 60 | NO | 55.85% | 0.4415 | 1512.1375 | 1738.0891
PTBB1220 | IP40 BLIND TOP/BOTTOM W=1250MM D=200MM | 1 | S06 | 1455 | 60 | NO | 55.85% | 0.4415 | 642.3825 | 738.3707
PTBB1290 | IP40 BLIND TOP/BOTTOM W=1250MM D=900MM | 1 | S06 | 3211 | 60 | NO | 55.85% | 0.4415 | 1417.6565 | 1629.4902
PTBB3020 | IP40 BLIND TOP/BOTTOM W=300MM D=200MM | 1 | S06 | 535 | 60 | NO | 55.85% | 0.4415 | 236.2025 | 271.4971
PTBB3026 | IP65 BLIND TOP/BOTTOM W=300MM D=200MM | 1 | S06 | 610 | 60 | NO | 55.85% | 0.4415 | 269.315 | 309.5575
PTBB3030 | IP40 BLIND TOP/BOTTOM W=300MM D=300MM | 1 | S06 | 559 | 60 | NO | 55.85% | 0.4415 | 246.7985 | 283.6764
PTBB3036 | IP65 BLIND TOP/BOTTOM W=300MM D=300MM | 1 | S06 | 637 | 60 | NO | 55.85% | 0.4415 | 281.2355 | 323.2592
PTBB3050 | IP40 BLIND TOP/BOTTOM W=300MM D=500MM | 1 | S06 | 675 | 60 | NO | 55.85% | 0.4415 | 298.0125 | 342.5431
PTBB3056 | IP65 BL.TOP/BOTTOM W/D=300MM D/W=500MM | 1 | S06 | 772 | 60 | NO | 55.85% | 0.4415 | 340.838 | 391.7678
PTBB3070 | IP40 BLIND TOP/BOTTOM W=300MM D=700MM | 1 | S06 | 721 | 60 | NO | 55.85% | 0.4415 | 318.3215 | 365.8868
PTBB3076 | IP65 BLIND TOP/BOTTOM W=300MM D=700MM | 1 | S06 | 824 | 60 | NO | 55.85% | 0.4415 | 363.796 | 418.1563
PTBB3090 | IP40 BLIND TOP/BOTTOM W=300MM D=900MM | 1 | S06 | 852 | 60 | NO | 55.85% | 0.4415 | 376.158 | 432.3655
PTBB3096 | IP65 BLIND TOP/BOTTOM W=300MM D=900MM | 1 | S06 | 972 | 60 | NO | 55.85% | 0.4415 | 429.138 | 493.2621
PTBB4020 | IP40 BLIND TOP/BOTTOM W=400MM D=200MM | 1 | S06 | 752 | 60 | NO | 55.85% | 0.4415 | 332.008 | 381.6184
PTBB4026 | IP65 BLIND TOP/BOTTOM W=400MM D=200MM | 1 | S06 | 859 | 60 | NO | 55.85% | 0.4415 | 379.2485 | 435.9178
PTBB4030 | IP40 BLIND TOP/BOTTOM W=400MM D=300MM | 1 | S06 | 788 | 60 | NO | 55.85% | 0.4415 | 347.902 | 399.8874
PTBB4036 | IP65 BLIND TOP/BOTTOM W=400MM D=300MM | 1 | S06 | 899 | 60 | NO | 55.85% | 0.4415 | 396.9085 | 456.2167
PTBB4050 | IP40 BLIND TOP/BOTTOM W=400MM D=500MM | 1 | S06 | 904 | 60 | NO | 55.85% | 0.4415 | 399.116 | 458.754
PTBB4056 | IP65 BLIND TOP/BOTTOM W=400MM D=500MM | 1 | S06 | 1032 | 60 | NO | 55.85% | 0.4415 | 455.628 | 523.7103
PTBB4070 | IP40 BLIND TOP/BOTTOM W=400MM D=700MM | 1 | S06 | 967 | 60 | NO | 55.85% | 0.4415 | 426.9305 | 490.7247
PTBB4076 | IP65 BLIND TOP/BOTTOM W=400MM D=700MM | 1 | S06 | 1103 | 60 | NO | 55.85% | 0.4415 | 486.9745 | 559.7408
PTBB4090 | IP40 BLIND TOP/BOTTOM W=400MM D=900MM | 1 | S06 | 1139 | 60 | NO | 55.85% | 0.4415 | 502.8685 | 578.0098
PTBB4096 | IP65 BLIND TOP/BOTTOM W=400MM D=900MM | 1 | S06 | 1302 | 60 | NO | 55.85% | 0.4415 | 574.833 | 660.7276
PTBB5050 | IP65 BLIND TOP/BOTTOM W=500MM D=500MM | 1 | S06 | 2046 | 60 | NO | 55.85% | 0.4415 | 903.309 | 1038.2862
PTBB6020 | IP40 BLIND TOP/BOTTOM W=600MM D=200MM | 1 | S06 | 1169 | 60 | NO | 55.85% | 0.4415 | 516.1135 | 593.2339
PTBB6026 | IP65 BLIND TOP/BOTTOM W=600MM D=200MM | 1 | S06 | 1335 | 60 | NO | 55.85% | 0.4415 | 589.4025 | 677.4741
PTBB6030 | IP40 BLIND TOP/BOTTOM W=600MM D=300MM | 1 | S06 | 1223 | 60 | NO | 55.85% | 0.4415 | 539.9545 | 620.6374
PTBB6036 | IP65 BLIND TOP/BOTTOM W=600MM D=300MM | 1 | S06 | 1397 | 60 | NO | 55.85% | 0.4415 | 616.7755 | 708.9374
PTBB6050 | IP40 BLIND TOP/BOTTOM W=600MM D=500MM | 1 | S06 | 1621 | 60 | NO | 55.85% | 0.4415 | 715.6715 | 822.6109
PTBB6056 | IP65BLINDTOP/BOTTOMW=600MMD=500MM | 1 | S06 | 1853 | 60 | NO | 55.85% | 0.4415 | 818.0995 | 940.3443
PTBB6070 | IP40 BLIND TOP/BOTTOM W=600MM D=700MM | 1 | S06 | 1734 | 60 | NO | 55.85% | 0.4415 | 765.561 | 879.9552
PTBB6076 | IP65 BLIND TOP/BOTTOM W=600MM D=700MM | 1 | S06 | 1981 | 60 | NO | 55.85% | 0.4415 | 874.6115 | 1005.3006
PTBB6090 | IP40 BLIND TOP/BOTTOM W=600MM D=900MM | 1 | S06 | 2045 | 60 | NO | 55.85% | 0.4415 | 902.8675 | 1037.7787
PTBB6096 | IP65 BLIND TOP/BOTTOM W=600MM D=900MM | 1 | S06 | 2338 | 60 | NO | 55.85% | 0.4415 | 1032.227 | 1186.4678
PTBB7070 | IP65 BLIND TOP/BOTTOM W=700MM D=700MM | 1 | S06 | 2577 | 60 | NO | 55.85% | 0.4415 | 1137.7455 | 1307.7534
PTBB8020 | IP40 BLIND TOP/BOTTOM W=800MM D=200MM | 1 | S06 | 1360 | 60 | NO | 55.85% | 0.4415 | 600.44 | 690.1609
PTBB8026 | IP65 BLIND TOP/BOTTOM W=800MM D=200MM | 1 | S06 | 1554 | 60 | NO | 55.85% | 0.4415 | 686.091 | 788.6103
PTBB8030 | IP40 BLIND TOP/BOTTOM W=800MM D=300MM | 1 | S06 | 1425 | 60 | NO | 55.85% | 0.4415 | 629.1375 | 723.1466
PTBB8036 | IP65 BLIND TOP/BOTTOM W=800MM D=300MM | 1 | S06 | 1627 | 60 | NO | 55.85% | 0.4415 | 718.3205 | 825.6557
PTBB8050 | IP40 BLIND TOP/BOTTOM W=800MM D=500MM | 1 | S06 | 2087 | 60 | NO | 55.85% | 0.4415 | 921.4105 | 1059.0925
PTBB8056 | IP65 BLIND TOP/BOTTOM W=800MM D=500MM | 1 | S06 | 2384 | 60 | NO | 55.85% | 0.4415 | 1052.536 | 1209.8115
PTBB8070 | IP40 BLIND TOP/BOTTOM W=800MM D=700MM | 1 | S06 | 2232 | 60 | NO | 55.85% | 0.4415 | 985.428 | 1132.6759
PTBB8076 | IP65 BLIND TOP/BOTTOM W=800MM D=700MM | 1 | S06 | 2550 | 60 | NO | 55.85% | 0.4415 | 1125.825 | 1294.0517
PTBB8090 | IP40 BLIND TOP/BOTTOM W=800MM D=900MM | 1 | S06 | 2633 | 60 | NO | 55.85% | 0.4415 | 1162.4695 | 1336.1718
PTBB8096 | IP65 BLIND TOP/BOTTOM W=800MM D=900MM | 1 | S06 | 3008 | 60 | NO | 55.85% | 0.4415 | 1328.032 | 1526.4736
PTBB9090 | IP65 BLIND TOP/BOTTOM W=900MM D=900MM | 1 | S06 | 3446 | 60 | NO | 55.85% | 0.4415 | 1521.409 | 1748.746
PTBO1030 | IP65 OPEN TOP/BOTTOM W=1000MM D=300MM | 1 | S06 | 1595 | 60 | NO | 55.85% | 0.4415 | 704.1925 | 809.4167
PTBO1050 | IP65 OPEN TOP/BOTTOM W=1000MM D=500MM | 1 | S06 | 2412 | 60 | NO | 55.85% | 0.4415 | 1064.898 | 1224.0207
PTBO1070 | IP65 OPEN TOP/BOTTOM W=1000MM D=700MM | 1 | S06 | 2586 | 60 | NO | 55.85% | 0.4415 | 1141.719 | 1312.3207
PTBO1090 | IP65 OPEN TOP/BOTTOM W=1000MM D=900MM | 1 | S06 | 2899 | 60 | NO | 55.85% | 0.4415 | 1279.9085 | 1471.1592
PTBO1271 | IP65 BASE ABIERTA A=1000(600+200) P=700 | 1 | S06 | 2654 | 84 | NO | 55.85% | 0.4415 | 1171.741 | 1346.8287
PTBO1290 | IP65 OPEN TOP/BOTTOM W=1250MM D=900MM | 1 | S06 | 3187 | 60 | NO | 55.85% | 0.4415 | 1407.0605 | 1617.3109
PTBO1291 | IP65 BASE ABIERTA A=1000(600+200) P=900 | 1 | S06 | 3300 | 84 | NO | 55.85% | 0.4415 | 1456.95 | 1674.6552
PTBO3020 | IP65 OPEN TOP/BOTTOM W=300MM D=200MM | 1 | S06 | 556 | 60 | NO | 55.85% | 0.4415 | 245.474 | 282.154
PTBO3030 | IP65 OPEN TOP/BOTTOM W=300MM D=300MM | 1 | S06 | 569 | 60 | NO | 55.85% | 0.4415 | 251.2135 | 288.7511
PTBO3050 | IP65 OPEN TOP/BOTTTOM W/D300MM D/W=500MM | 1 | S06 | 674 | 60 | NO | 55.85% | 0.4415 | 297.571 | 342.0356
PTBO3070 | IP65 OPEN TOP/BOTTOM W=300MM D=700MM | 1 | S06 | 668 | 60 | NO | 55.85% | 0.4415 | 294.922 | 338.9908
PTBO3090 | IP65 OPEN TOP/BOTTOM W=300MM D=900MM | 1 | S06 | 782 | 60 | NO | 55.85% | 0.4415 | 345.253 | 396.8425
PTBO4020 | IP65 OPEN TOP/BOTTOM W=400MM D=200MM | 1 | S06 | 792 | 60 | NO | 55.85% | 0.4415 | 349.668 | 401.9172
PTBO4030 | IP65 OPEN TOP/BOTTOM W=400MM D=300MM | 1 | S06 | 793 | 60 | NO | 55.85% | 0.4415 | 350.1095 | 402.4247
PTBO4050 | IP65 OPEN TOP/BOTTOM W=400MM D=500MM | 1 | S06 | 863 | 60 | NO | 55.85% | 0.4415 | 381.0145 | 437.9477
PTBO4070 | IP65 OPEN TOP/BOTTOM W=400MM D=700MM | 1 | S06 | 885 | 60 | NO | 55.85% | 0.4415 | 390.7275 | 449.1121
PTBO4090 | IP65 OPEN TOP/BOTTOM W=400MM D=900MM | 1 | S06 | 1033 | 60 | NO | 55.85% | 0.4415 | 456.0695 | 524.2178
PTBO6020 | IP65 OPEN TOP/BOTTOM W=600MM D=200MM | 1 | S06 | 1225 | 60 | NO | 55.85% | 0.4415 | 540.8375 | 621.6523
PTBO6030 | IP65 OPEN TOP/BOTTOM W=600MM D=300MM | 1 | S06 | 1238 | 60 | NO | 55.85% | 0.4415 | 546.577 | 628.2494
PTBO6050 | IP65OPENTOP/BOTTOMW=600MMD=500MM | 1 | S06 | 1631 | 60 | NO | 55.85% | 0.4415 | 720.0865 | 827.6856
PTBO6070 | IP65 OPEN TOP/BOTTOM W=600MM D=700MM | 1 | S06 | 1690 | 60 | NO | 55.85% | 0.4415 | 746.135 | 857.6264
PTBO6090 | IP65 OPEN TOP/BOTTOM W=600MM D=900MM | 1 | S06 | 1994 | 60 | NO | 55.85% | 0.4415 | 880.351 | 1011.8977
PTBO8020 | IP65 OPEN TOP/BOTTOM W=800MM D=200MM | 1 | S06 | 1405 | 60 | NO | 55.85% | 0.4415 | 620.3075 | 712.9971
PTBO8030 | IP65 OPEN TOP/BOTTOM W=800MM D=300MM | 1 | S06 | 1438 | 60 | NO | 55.85% | 0.4415 | 634.877 | 729.7437
PTBO8050 | IP65 OPEN TOP/BOTTOM W=800MM D=500MM | 1 | S06 | 2094 | 60 | NO | 55.85% | 0.4415 | 924.501 | 1062.6448
PTBO8070 | IP65 OPEN TOP/BOTTOM W=800MM D=700MM | 1 | S06 | 2187 | 60 | NO | 55.85% | 0.4415 | 965.5605 | 1109.8397
PTBO8090 | IP65 OPEN TOP/BOTTOM W=800MM D=900MM | 1 | S06 | 2594 | 60 | NO | 55.85% | 0.4415 | 1145.251 | 1316.3805
PTBO8231 | IP65OPENBOTTOMW=800(600+200)D=300CC | 1 | S06 | 2196 | 60 | NO | 55.85% | 0.4415 | 969.534 | 1114.4069
PTBO8251 | IP65 OPEN BOTTOM W=800(600+200) D=500 CC | 1 | S06 | 1994 | 60 | NO | 55.85% | 0.4415 | 880.351 | 1011.8977
PTBO8271 | IP65 OPEN BOTTOM W=800(600+200) D=700 CC | 1 | S06 | 2085 | 60 | NO | 55.85% | 0.4415 | 920.5275 | 1058.0776
PTBO8291 | IP65 OPEN BOTTOM W=800(600+200) D=900 CC | 1 | S06 | 2471 | 60 | NO | 55.85% | 0.4415 | 1090.9465 | 1253.9615
PTBS1001 | SEGR.VER.LAT.FRONT.+INT.UP.H1000 BLIND | 1 | S06 | 862 | 60 | NO | 55.85% | 0.4415 | 380.573 | 437.4402
PTBS1020 | SEGR.VER.LAT.NO IN.UP. H1000 D200 BLIND | 1 | S06 | 856 | 60 | NO | 55.85% | 0.4415 | 377.924 | 434.3954
PTBS1030 | SEGR.VER.LAT.NO IN.UP. H1000 D300 BLIND | 1 | S06 | 1181 | 60 | NO | 55.85% | 0.4415 | 521.4115 | 599.3236
PTBS1050 | SEGR.VER.LAT.NO IN.UP. H1000 D500 BLIND | 1 | S06 | 1814 | 60 | NO | 55.85% | 0.4415 | 800.881 | 920.5529
PTBS1052 | SEGR.V.LAT.REAR+INT.UP.H1000 D500 BLIND | 1 | S06 | 1244 | 60 | NO | 55.85% | 0.4415 | 549.226 | 631.2943
PTBS1070 | SEGR.VER.LAT.NO IN.UP. H1000 D700 BLIND | 1 | S06 | 2458 | 60 | NO | 55.85% | 0.4415 | 1085.207 | 1247.3644
PTBS1072 | SEGR.V.LAT.REAR+INT.UP.H1000 D700 BLIND | 1 | S06 | 1873 | 60 | NO | 55.85% | 0.4415 | 826.9295 | 950.4937
PTBS8001 | SEGR.VER.LAT.FRONT.+INT.UP.H800 BLIND | 1 | S06 | 817 | 60 | NO | 55.85% | 0.4415 | 360.7055 | 414.604
PTBS8020 | SEGR.VER.LAT.NO IN.UP. H800 D200 BLIND | 1 | S06 | 840 | 60 | NO | 55.85% | 0.4415 | 370.86 | 426.2759
PTBS8030 | SEGR.VER.LAT.NO IN.UP. H800 D300 BLIND | 1 | S06 | 894 | 60 | NO | 55.85% | 0.4415 | 394.701 | 453.6793
PTBS8050 | SEGR.VER.LAT.NO IN.UP. H800 D500 BLIND | 1 | S06 | 1477 | 60 | NO | 55.85% | 0.4415 | 652.0955 | 749.5351
PTBS8052 | SEGR.VR.LAT.REAR+INT.UP.H800 D500 BLIND | 1 | S06 | 953 | 60 | NO | 55.85% | 0.4415 | 420.7495 | 483.6201
PTBS8070 | SEGR.VER.LAT.NO IN.UP. H800 D700 BLIND | 1 | S06 | 1987 | 60 | NO | 55.85% | 0.4415 | 877.2605 | 1008.3454
PTBS8072 | SEGR.VR.LAT.REAR+INT.UP.H800 D700 BLIND | 1 | S06 | 1537 | 60 | NO | 55.85% | 0.4415 | 678.5855 | 779.9833
PTBS8091 | SEGR.VR.LAT.REAR+INT.UP.H800 D900 BLIND | 1 | S06 | 2057 | 60 | NO | 55.85% | 0.4415 | 908.1655 | 1043.8684
PTHS1052 | SEG.BUS.HOR.REAR +INT.UP.W1000 FOR D500 | 1 | S06 | 2353 | 60 | NO | 55.85% | 0.4415 | 1038.8495 | 1194.0799
PTHS1072 | SEG.BUS.HOR.REAR +INT.UP.W1000 FOR D700 | 1 | S06 | 2386 | 60 | NO | 55.85% | 0.4415 | 1053.419 | 1210.8264
PTHS1092 | SEG.BUS.HOR.REAR +INT.UP.W1000 FOR D900 | 1 | S06 | 2444 | 60 | NO | 55.85% | 0.4415 | 1079.026 | 1240.2598
PTHS1292 | SEG.BUS.HOR.REAR +INT.UP.W1250 FOR D900 | 1 | S06 | 2579 | 60 | NO | 55.85% | 0.4415 | 1138.6285 | 1308.7684
PTHS2030 | SEG.BUS.HOR. NO INT.UP.+D W200 D300 | 1 | S06 | 1852 | 60 | NO | 55.85% | 0.4415 | 817.658 | 939.8368
PTHS2050 | SEG.BUS.HOR. NO INT.UP.+D W200 D500 | 1 | S06 | 1897 | 60 | NO | 55.85% | 0.4415 | 837.5255 | 962.673
PTHS2052 | SEG.BUS.HOR.REAR+INT.UP. W200 FOR D500 | 1 | S06 | 1695 | 60 | NO | 55.85% | 0.4415 | 748.3425 | 860.1638
PTHS2070 | SEG.BUS.HOR. NO INT.UP.+D W200 D700 | 1 | S06 | 2020 | 60 | NO | 55.85% | 0.4415 | 891.83 | 1025.092
PTHS2072 | SEG.BUS.HOR.REAR+INT.UP. W200 FOR D700 | 1 | S06 | 1777 | 60 | NO | 55.85% | 0.4415 | 784.5455 | 901.7764
PTHS2090 | SEG.BUS.HOR. NO INT.UP.+D W200 D900 | 1 | S06 | 2067 | 60 | NO | 55.85% | 0.4415 | 912.5805 | 1048.9431
PTHS2092 | SEG.BUS.HOR.REAR+INT.UP. W200 FOR D900 | 1 | S06 | 1859 | 60 | NO | 55.85% | 0.4415 | 820.7485 | 943.3891
PTHS3030 | SEG.BUS.HOR.NO INT.UP. W300 D300 | 1 | S06 | 1794 | 60 | NO | 55.85% | 0.4415 | 792.051 | 910.4034
PTHS3050 | SEG.BUS.HOR.NO INT.UP. W300 D500 | 1 | S06 | 1874 | 60 | NO | 55.85% | 0.4415 | 827.371 | 951.0011
PTHS3052 | SEG.BUS.HOR.REAR+INT.UP. W300 FOR D500 | 1 | S06 | 1888 | 60 | NO | 55.85% | 0.4415 | 833.552 | 958.1057
PTHS3070 | SEG.BUS.HOR.NO INT.UP. W300 D700 | 1 | S06 | 1985 | 60 | NO | 55.85% | 0.4415 | 876.3775 | 1007.3305
PTHS3072 | SEG.BUS.HOR.REAR+INT.UP. W300 FOR D700 | 1 | S06 | 1980 | 60 | NO | 55.85% | 0.4415 | 874.17 | 1004.7931
PTHS3090 | SEG.BUS.HOR.NO INT.UP. W300 D900 | 1 | S06 | 2067 | 60 | NO | 55.85% | 0.4415 | 912.5805 | 1048.9431
PTHS3092 | SEG.BUS.HOR.REAR+INT.UP. W300 FOR D900 | 1 | S06 | 2077 | 60 | NO | 55.85% | 0.4415 | 916.9955 | 1054.0178
PTHS4030 | SEGR.HOR. NO INTERMED.UPRIG. W400 D300 | 1 | S06 | 1964 | 60 | NO | 55.85% | 0.4415 | 867.106 | 996.6736
PTHS4050 | SEGR.HOR. NO INTERMED.UPRIG. W400 D500 | 1 | S06 | 2046 | 60 | NO | 55.85% | 0.4415 | 903.309 | 1038.2862
PTHS4052 | SEG.BUS.HOR.REAR +INT.UP.W400 FOR D500 | 1 | S06 | 1974 | 60 | NO | 55.85% | 0.4415 | 871.521 | 1001.7483
PTHS4070 | SEGR.HOR. NO INTERMED.UPRIG. W400 D700 | 1 | S06 | 2127 | 60 | NO | 55.85% | 0.4415 | 939.0705 | 1079.3914
PTHS4072 | SEG.BUS.HOR.REAR +INT.UP.W400 FOR D700 | 1 | S06 | 2058 | 60 | NO | 55.85% | 0.4415 | 908.607 | 1044.3759
PTHS4092 | SEG.BUS.HOR.REAR +INT.UP.W400 FOR D900 | 1 | S06 | 2137 | 60 | NO | 55.85% | 0.4415 | 943.4855 | 1084.4661
PTHS4152 | SEG.BUS.HOR.REAR+INT.UP. W400 FOR D500 | 1 | S06 | 1974 | 60 | NO | 55.85% | 0.4415 | 871.521 | 1001.7483
PTHS4172 | SEG.BUS.HOR.REAR+INT.UP. W400 FOR D700 | 1 | S06 | 2058 | 60 | NO | 55.85% | 0.4415 | 908.607 | 1044.3759
PTHS4190 | SEG.BUS.HOR.NO INT.UP. W400 D900 | 1 | S06 | 2301 | 60 | NO | 55.85% | 0.4415 | 1015.8915 | 1167.6914
PTHS4192 | SEG.BUS.HOR.REAR+INT.UP. W400 FOR D900 | 1 | S06 | 2137 | 60 | NO | 55.85% | 0.4415 | 943.4855 | 1084.4661
PTHS4230 | SEG.BUS.HOR. NO INT.UP.+D W400 D300 | 1 | S06 | 1929 | 60 | NO | 55.85% | 0.4415 | 851.6535 | 978.9121
PTHS4250 | SEG.BUS.HOR. NO INT.UP.+D W400 D500 | 1 | S06 | 1982 | 60 | NO | 55.85% | 0.4415 | 875.053 | 1005.808
PTHS4252 | SEG.BUS.HOR.REAR+INT.UP. W400 FOR D500 | 1 | S06 | 1786 | 60 | NO | 55.85% | 0.4415 | 788.519 | 906.3437
PTHS4270 | SEG.BUS.HOR. NO INT.UP.+D W400 D700 | 1 | S06 | 2067 | 60 | NO | 55.85% | 0.4415 | 912.5805 | 1048.9431
PTHS4272 | SEG.BUS.HOR.REAR+INT.UP. W400 FOR D700 | 1 | S06 | 1884 | 60 | NO | 55.85% | 0.4415 | 831.786 | 956.0759
PTHS4290 | SEG.BUS.HOR. NO INT.UP.+D W400 D900 | 1 | S06 | 2145 | 60 | NO | 55.85% | 0.4415 | 947.0175 | 1088.5259
PTHS4292 | SEG.BUS.HOR.REAR+INT.UP. W400 FOR D900 | 1 | S06 | 1938 | 60 | NO | 55.85% | 0.4415 | 855.627 | 983.4793
PTHS6030 | SEGR.HOR. NO INTERMED.UPRIG. W600 D300 | 1 | S06 | 2148 | 60 | NO | 55.85% | 0.4415 | 948.342 | 1090.0483
PTHS6050 | SEGR.HOR. NO INTERMED.UPRIG. W600 D500 | 1 | S06 | 2225 | 60 | NO | 55.85% | 0.4415 | 982.3375 | 1129.1236
PTHS6052 | SEG.BUS.HOR.REAR +INT.UP.W600 FOR D500 | 1 | S06 | 2159 | 60 | NO | 55.85% | 0.4415 | 953.1985 | 1095.6305
PTHS6070 | SEGR.HOR. NO INTERMED.UPRIG. W600 D700 | 1 | S06 | 2266 | 60 | NO | 55.85% | 0.4415 | 1000.439 | 1149.9299
PTHS6072 | SEG.BUS.HOR.REAR +INT.UP.W600 FOR D700 | 1 | S06 | 2238 | 60 | NO | 55.85% | 0.4415 | 988.077 | 1135.7207
PTHS6092 | SEG.BUS.HOR.REAR +INT.UP.W600 FOR D900 | 1 | S06 | 2278 | 60 | NO | 55.85% | 0.4415 | 1005.737 | 1156.0195
PTHS8030 | SEGR.HOR. NO INTERMED.UPRIG. W800 D300 | 1 | S06 | 2255 | 60 | NO | 55.85% | 0.4415 | 995.5825 | 1144.3477
PTHS8050 | SEGR.HOR. NO INTERMED.UPRIG. W800 D500 | 1 | S06 | 2315 | 60 | NO | 55.85% | 0.4415 | 1022.0725 | 1174.796
PTHS8052 | SEG.BUS.HOR.REAR +INT.UP.W800 FOR D500 | 1 | S06 | 2267 | 60 | NO | 55.85% | 0.4415 | 1000.8805 | 1150.4374
PTHS8070 | SEGR.HOR. NO INTERMED.UPRIG. W800 D700 | 1 | S06 | 2380 | 60 | NO | 55.85% | 0.4415 | 1050.77 | 1207.7816
PTHS8072 | SEG.BUS.HOR.REAR +INT.UP.W800 FOR D700 | 1 | S06 | 2329 | 60 | NO | 55.85% | 0.4415 | 1028.2535 | 1181.9006
PTHS8092 | SEG.BUS.HOR.REAR +INT.UP.W800 FOR D900 | 1 | S06 | 2391 | 60 | NO | 55.85% | 0.4415 | 1055.6265 | 1213.3638
PTRN1951 | 10NYLONTIERODSL=195MM<4000A | 1 | S06 | 318 | 60 | NO | 55.85% | 0.4415 | 140.397 | 161.3759
PTRS1201 | 10 STAINLESS STEEL TIE RODS L=120MM | 1 | S06 | 2112 | 60 | NO | 55.85% | 0.4415 | 932.448 | 1071.7793
PTRS1601 | 10 STAINLESS STEEL TIE RODS L=160MM | 1 | S06 | 2248 | 60 | NO | 55.85% | 0.4415 | 992.492 | 1140.7954
PTRS2001 | 10 STAINLESS STEEL TIE RODS L=200MM | 1 | S06 | 2407 | 60 | NO | 55.85% | 0.4415 | 1062.6905 | 1221.4833
PTVB1091 | SEGR.V.LAT.REAR+INT.UP.H1000 D900 BLIND | 1 | S06 | 2516 | 60 | NO | 55.85% | 0.4415 | 1110.814 | 1276.7977
PTVS1001 | SEGR.VER.LAT.FRON.+INT.UP.H1000+PRE-C. | 1 | S06 | 1335 | 60 | NO | 55.85% | 0.4415 | 589.4025 | 677.4741
PTVS1020 | SEGR.VER.LAT.NO IN.UP. H1000 D200+PRE-C. | 1 | S06 | 1349 | 60 | NO | 55.85% | 0.4415 | 595.5835 | 684.5787
PTVS1030 | SEGR.VER.LAT.NO IN.UP. H1000 D300+PRE-C. | 1 | S06 | 1665 | 60 | NO | 55.85% | 0.4415 | 735.0975 | 844.9397
PTVS1050 | SEGR.VER.LAT.NO IN.UP. H1000 D500+PRE-C. | 1 | S06 | 2400 | 60 | NO | 55.85% | 0.4415 | 1059.6 | 1217.931
PTVS1052 | SEGR.V.LAT.REAR+INT.UP.H1000 D500+PRE-C. | 1 | S06 | 1730 | 60 | NO | 55.85% | 0.4415 | 763.795 | 877.9253
PTVS1070 | SEGR.VER.LAT.NO IN.UP. H1000 D700+PRE-C. | 1 | S06 | 3134 | 60 | NO | 55.85% | 0.4415 | 1383.661 | 1590.4149
PTVS1072 | SEGR.V.LAT.REAR+INT.UP.H1000 D700+PRE-C. | 1 | S06 | 2460 | 60 | NO | 55.85% | 0.4415 | 1086.09 | 1248.3793
PTVS1091 | SEGR.V.LAT.REAR+INT.UP.H1000 D900+PRE-C. | 1 | S06 | 3201 | 60 | NO | 55.85% | 0.4415 | 1413.2415 | 1624.4155
PTVS8001 | SEGR.VER.LAT.FRONT.+INT.UP.H800+PRE-C. | 1 | S06 | 1304 | 60 | NO | 55.85% | 0.4415 | 575.716 | 661.7425
PTVS8020 | SEGR.VER.LAT.NO IN.UP. H800 D200+PRE-C. | 1 | S06 | 1309 | 60 | NO | 55.85% | 0.4415 | 577.9235 | 664.2799
PTVS8030 | SEGR.VER.LAT.NO IN.UP. H800 D300+PRE-C. | 1 | S06 | 1372 | 60 | NO | 55.85% | 0.4415 | 605.738 | 696.2506
PTVS8050 | SEGR.VER.LAT.NO IN.UP. H800 D500+PRE-C. | 1 | S06 | 1960 | 60 | NO | 55.85% | 0.4415 | 865.34 | 994.6437
PTVS8052 | SEGR.V.LAT.REAR+INT.UP.H800 D500+PRE-C. | 1 | S06 | 1440 | 60 | NO | 55.85% | 0.4415 | 635.76 | 730.7586
PTVS8070 | SEGR.VER.LAT.NO IN.UP. H800 D700+PRE-C. | 1 | S06 | 2545 | 60 | NO | 55.85% | 0.4415 | 1123.6175 | 1291.5144
PTVS8072 | SEGR.V.LAT.REAR+INT.UP.H800 D700+PRE-C. | 1 | S06 | 2022 | 60 | NO | 55.85% | 0.4415 | 892.713 | 1026.1069
PTVS8091 | SEGR.V.LAT.REAR+INT.UP.H800 D900+PRE-C. | 1 | S06 | 2619 | 60 | NO | 55.85% | 0.4415 | 1156.2885 | 1329.0672
PUCM1800 | GALV. SHEET C.CONT. UPRIGHT H=1800MM | 1 | S06 | 1030 | 60 | NO | 55.85% | 0.4415 | 454.745 | 522.6954
PUCM2000 | GALV. SHEET C.CONT. UPRIGHT H=2000MM | 1 | S06 | 1153 | 60 | NO | 55.85% | 0.4415 | 509.0495 | 585.1144
PUCS1800 | S.STEEL SHEET C.CONT. UPRIGHT H=1800MM | 1 | S06 | 2110 | 60 | NO | 55.85% | 0.4415 | 931.565 | 1070.7644
PUCS2000 | S.STEEL SHEET C.CONT.UPRIGHT H=2000MM | 1 | S06 | 2365 | 60 | NO | 55.85% | 0.4415 | 1044.1475 | 1200.1695
PUKI1800 | INTERMEDIATE UPRIGHT INT.KIT H=1800MM | 1 | S06 | 919 | 60 | NO | 55.85% | 0.4415 | 405.7385 | 466.3661
PUKI2000 | INTERMEDIATEUPRIGHTINT.KITH=2000MM | 1 | S06 | 1294 | 60 | NO | 55.85% | 0.4415 | 571.301 | 656.6678
PUPM1800 | 4 GALVANIZED SHEET UPRIGHTS H=1800MM | 1 | S06 | 5747 | 60 | NO | 55.85% | 0.4415 | 2537.3005 | 2916.4374
PUPM2000 | 4GALVANIZEDSHEETUPRIGHTSH=2000MM | 1 | S06 | 6654 | 60 | NO | 55.85% | 0.4415 | 2937.741 | 3376.7138
PUPM2002 | 2 GALV.+2 STAINL.STEEL UPRIGHTS H=2000MM | 1 | S06 | 9814 | 84 | NO | 55.85% | 0.4415 | 4332.881 | 4980.323
PUPS1800 | 4 STAINLESS STEEL SHEET UPRIGHTSH=1800MM | 1 | S06 | 11782 | 60 | NO | 55.85% | 0.4415 | 5201.753 | 5979.0264
PUPS2000 | 4 STAINLESS STEEL SHEET UPRIGHTSH=2000MM | 1 | S06 | 13640 | 60 | NO | 55.85% | 0.4415 | 6022.06 | 6921.908
PV1861 | K Puerta vidrio 1800x600mm | 1 | S06 | 11278 | 60 | NO | 55.85% | 0.4415 | 4979.237 | 5723.2609
PV2061 | K Puerta vidrio 2000x600mm | 1 | S06 | 14675 | 60 | NO | 55.85% | 0.4415 | 6479.0125 | 7447.1408
PVBE1241 | E1.2 KIT 3-4P FIXED-INT. VERT. W=400MM | 1 | S06 | 3772 | 60 | NO | 55.85% | 0.4415 | 1665.338 | 1914.1816
PVBT4404 | T4 KIT 3-4P FIXED MOT.VERT.INST. W=400MM | 1 | S06 | 2635 | 60 | NO | 55.85% | 0.4415 | 1163.3525 | 1337.1868
PVBT4406 | T4 KIT 3-4P FIXED+RHD VERT.INST. W=400MM | 1 | S06 | 2226 | 60 | NO | 55.85% | 0.4415 | 982.779 | 1129.631
PVBT4423 | T4 KIT 4P FIXED+RCD. VERT.INST. W=400MM | 1 | S06 | 2552 | 60 | NO | 55.85% | 0.4415 | 1126.708 | 1295.0667
PVBT5404 | T5 KIT 3-4P FIXED MOT(400/630A)V.W=400MM | 1 | S06 | 2667 | 60 | NO | 55.85% | 0.4415 | 1177.4805 | 1353.4259
PVBT5406 | T5 KIT 3-4P FIXED+RHD(400/630A)V.W=400MM | 1 | S06 | 2503 | 60 | NO | 55.85% | 0.4415 | 1105.0745 | 1270.2006
PVBT5412 | T5 KIT 3-4P WITH.MOT(400A)VERT.W=400MM | 1 | S06 | 2896 | 60 | NO | 55.85% | 0.4415 | 1278.584 | 1469.6368
PVBT5414 | T5 KIT 3-4P WITH+RHD(400A)VER.W=400MM | 1 | S06 | 2733 | 60 | NO | 55.85% | 0.4415 | 1206.6195 | 1386.919
PVBT5423 | T5 KIT 4P FIXED+RCD.(400A)VERT. W=400MM | 1 | S06 | 2586 | 60 | NO | 55.85% | 0.4415 | 1141.719 | 1312.3207
PVBT5426 | T5 KIT 3-4P PLUG IN+RHD(400A)VER.W=400MM | 1 | S06 | 2635 | 60 | NO | 55.85% | 0.4415 | 1163.3525 | 1337.1868
PVBT5428 | T5 KIT 4P PLUG IN+RCD(400A)VER.W=400MM | 1 | S06 | 2733 | 60 | NO | 55.85% | 0.4415 | 1206.6195 | 1386.919
PVBT6312 | T6 KIT 3P WITH. MOT.VERT.INST. W=400MM | 1 | S06 | 3748 | 60 | NO | 55.85% | 0.4415 | 1654.742 | 1902.0023
PVBT6314 | T6 KIT 3P WITH.+RHD VERT.INST. W=400MM | 1 | S06 | 3568 | 60 | NO | 55.85% | 0.4415 | 1575.272 | 1810.6575
PVBT6401 | T6 KIT 3-4P FIXED VERT.INST. W=400MM | 1 | S06 | 3405 | 60 | NO | 55.85% | 0.4415 | 1503.3075 | 1727.9397
PVBT6404 | T6 KIT 3-4P FIXED MOT.VERT.INST. W=400MM | 1 | S06 | 3730 | 60 | NO | 55.85% | 0.4415 | 1646.795 | 1892.8678
PVBT6405 | T6 KIT 3-4P FIXED RHD VERT.INST. W=400MM | 1 | S06 | 3730 | 60 | NO | 55.85% | 0.4415 | 1646.795 | 1892.8678
PVBX1401 | XT1 KIT 3-4P FIXED VERT.INST.W=400MM | 1 | S06 | 1704 | 60 | NO | 55.85% | 0.4415 | 752.316 | 864.731
PVBX1404 | XT1 KIT 3-4P FIXED MOT.VERT.W=400MM | 1 | S06 | 2029 | 60 | NO | 55.85% | 0.4415 | 895.8035 | 1029.6592
PVBX1405 | XT1 KIT 3-4P FIXED RHD VERT.INST.W=400MM | 1 | S06 | 2029 | 60 | NO | 55.85% | 0.4415 | 895.8035 | 1029.6592
PVBX1407 | XT1 KIT 3-4P PLUG IN VERT.INS.W=400MM | 1 | S06 | 1866 | 60 | NO | 55.85% | 0.4415 | 823.839 | 946.9414
PVBX1409 | XT1 KIT 3-4P PLUG IN MOT.VER.INS.W=400MM | 1 | S06 | 2029 | 60 | NO | 55.85% | 0.4415 | 895.8035 | 1029.6592
PVBX1423 | XT1 KIT 4P FIXED+RCD. VERT.INST.W=400MM | 1 | S06 | 1799 | 60 | NO | 55.85% | 0.4415 | 794.2585 | 912.9408
PVBX1427 | XT1 KIT 3-4P PLUG IN RHD VER.INS.W=400MM | 1 | S06 | 2029 | 60 | NO | 55.85% | 0.4415 | 895.8035 | 1029.6592
PVBX2400 | XT2 KIT 3P WITH. RHD VERT.INST.W=400MM | 1 | S06 | 2520 | 60 | NO | 55.85% | 0.4415 | 1112.58 | 1278.8276
PVBX2401 | XT2 KIT 3-4P FIXED VERT.INST. W=400MM | 1 | S06 | 1933 | 60 | NO | 55.85% | 0.4415 | 853.4195 | 980.942
PVBX2404 | XT2 KIT 3-4P FIXED MOT.VERT.W=400MM | 1 | S06 | 2029 | 60 | NO | 55.85% | 0.4415 | 895.8035 | 1029.6592
PVBX2405 | XT2 KIT 3-4P FIXED RHD VERT.INST.W=400MM | 1 | S06 | 2259 | 60 | NO | 55.85% | 0.4415 | 997.3485 | 1146.3776
PVBX2407 | XT2 KIT 3-4P PLUG IN VERT.INS.W=400MM | 1 | S06 | 2095 | 60 | NO | 55.85% | 0.4415 | 924.9425 | 1063.1523
PVBX2409 | XT2 KIT 3-4P PLUG IN MOT.VER.INS.W=400MM | 1 | S06 | 2259 | 60 | NO | 55.85% | 0.4415 | 997.3485 | 1146.3776
PVBX2410 | XT2 KIT 3P WITHDRAW.. VERT.INS. W=400MM | 1 | S06 | 2193 | 60 | NO | 55.85% | 0.4415 | 968.2095 | 1112.8845
PVBX2412 | XT2 KIT 3P WITH.MOT. VERT.INST.W=400MM | 1 | S06 | 2520 | 60 | NO | 55.85% | 0.4415 | 1112.58 | 1278.8276
PVBX2417 | XT2 KIT 4P WITH.+RCD. VERT.INS. W=400MM | 1 | S06 | 2291 | 60 | NO | 55.85% | 0.4415 | 1011.4765 | 1162.6167
PVBX2423 | XT2 KIT 4P FIXED+RCD. VERT.INS. W=400MM | 1 | S06 | 2029 | 60 | NO | 55.85% | 0.4415 | 895.8035 | 1029.6592
PVBX2427 | XT2 KIT 3-4P PLUG IN RHD VER.INS.W=400MM | 1 | S06 | 2259 | 60 | NO | 55.85% | 0.4415 | 997.3485 | 1146.3776
PVBX3401 | XT3 KIT 3-4P FIXED VERT.INST. W=400MM | 1 | S06 | 2078 | 60 | NO | 55.85% | 0.4415 | 917.437 | 1054.5253
PVBX3404 | XT3 KIT 3-4P FIXED MOT.VERT.W=400MM | 1 | S06 | 2407 | 60 | NO | 55.85% | 0.4415 | 1062.6905 | 1221.4833
PVBX3405 | XT3 KIT 3-4P FIXED RHD VERT.INST.W=400MM | 1 | S06 | 2407 | 60 | NO | 55.85% | 0.4415 | 1062.6905 | 1221.4833
PVBX3407 | XT3 KIT 3-4P PLUG IN VERT.INS.W=400MM | 1 | S06 | 2243 | 60 | NO | 55.85% | 0.4415 | 990.2845 | 1138.258
PVBX3409 | XT3 KIT 3-4P PLUG IN MOT.VER.INS.W=400MM | 1 | S06 | 2358 | 60 | NO | 55.85% | 0.4415 | 1041.057 | 1196.6172
PVBX3423 | XT3 KIT 4P FIXED+RCD. VERT.INS. W=400MM | 1 | S06 | 2193 | 60 | NO | 55.85% | 0.4415 | 968.2095 | 1112.8845
PVBX3427 | XT3 KIT 3-4P PLUG IN RHD VER.INS.W=400MM | 1 | S06 | 2358 | 60 | NO | 55.85% | 0.4415 | 1041.057 | 1196.6172
PVBX4400 | XT4 KIT 3-4P WITH. RHD VERT.INS. W=400MM | 1 | S06 | 2651 | 60 | NO | 55.85% | 0.4415 | 1170.4165 | 1345.3063
PVBX4401 | XT4 KIT 3-4P FIXED VERT.INST. W=400MM | 1 | S06 | 2226 | 60 | NO | 55.85% | 0.4415 | 982.779 | 1129.631
PVBX4404 | XT4 KIT 3-4P FIXED MOT.VERT.W=400MM | 1 | S06 | 2552 | 60 | NO | 55.85% | 0.4415 | 1126.708 | 1295.0667
PVBX4405 | XT4 KIT 3-4P FIXED RHD VERT.INST.W=400MM | 1 | S06 | 2552 | 60 | NO | 55.85% | 0.4415 | 1126.708 | 1295.0667
PVBX4407 | XT4 KIT 3-4P PLUG IN VERT.INS.W=400MM | 1 | S06 | 2389 | 60 | NO | 55.85% | 0.4415 | 1054.7435 | 1212.3489
PVBX4409 | XT4 KIT 3-4P PLUG IN MOT.VER.INS.W=400MM | 1 | S06 | 2552 | 60 | NO | 55.85% | 0.4415 | 1126.708 | 1295.0667
PVBX4410 | XT4 KIT 3-4P WITHDRAW. VERT.INS.W=400MM | 1 | S06 | 2488 | 60 | NO | 55.85% | 0.4415 | 1098.452 | 1262.5885
PVBX4412 | XT4 KIT 3-4P WITH.MOT. VERT.INST.W=400MM | 1 | S06 | 2651 | 60 | NO | 55.85% | 0.4415 | 1170.4165 | 1345.3063
PVBX4417 | XT4 KIT 4P WITH.+RCD. VERT.INS. W=400MM | 1 | S06 | 2586 | 60 | NO | 55.85% | 0.4415 | 1141.719 | 1312.3207
PVBX4423 | XT4 KIT 4P FIXED+RCD. VERT.INS. W=400MM | 1 | S06 | 2422 | 60 | NO | 55.85% | 0.4415 | 1069.313 | 1229.0954
PVBX4427 | XT4 KIT 3-4P PLUG IN RHD VER.INS.W=400MM | 1 | S06 | 2552 | 60 | NO | 55.85% | 0.4415 | 1126.708 | 1295.0667
PVCE1240 | E1.2 KIT 3-4P WITH.-INT.VERT. W=600MM | 1 | S06 | 4207 | 60 | NO | 55.85% | 0.4415 | 1857.3905 | 2134.9316
PVCE1241 | E1.2 KIT 3-4P FIXED-INT. VERT. W=600MM | 1 | S06 | 3831 | 60 | NO | 55.85% | 0.4415 | 1691.3865 | 1944.1224
PVCE2441 | E2.2KIT3-4PF-INT.VERT.W=600MM | 1 | S06 | 5898 | 60 | NO | 55.85% | 0.4415 | 2603.967 | 2993.0655
PVCE2442 | E4.2 KIT 3-4P FIXED VERT. W=600MM | 1 | S06 | 6066 | 60 | NO | 55.85% | 0.4415 | 2678.139 | 3078.3207
PVCE2450 | E2.2KIT3-4PW-I.VERT.W=600MM | 1 | S06 | 6310 | 60 | NO | 55.85% | 0.4415 | 2785.865 | 3202.1437
PVCE4350 | E4.2 KIT 3P W-I. VERT. W=600MM | 1 | S06 | 6702 | 60 | NO | 55.85% | 0.4415 | 2958.933 | 3401.0724
PVCT4404 | T4 KIT 3-4P FIXED MOT.VERT.INST. W=600MM | 1 | S06 | 2733 | 60 | NO | 55.85% | 0.4415 | 1206.6195 | 1386.919
PVCT4406 | T4 KIT 3-4P FIXED+RHD VERT.INST. W=600MM | 1 | S06 | 2472 | 60 | NO | 55.85% | 0.4415 | 1091.388 | 1254.469
PVCT4423 | T4 KIT 4P FIXED+RCD. VERT.INST. W=600MM | 1 | S06 | 2635 | 60 | NO | 55.85% | 0.4415 | 1163.3525 | 1337.1868
PVCT5404 | T5 KIT 3-4P FIXED MOT(400/630A)V.W=600MM | 1 | S06 | 2880 | 60 | NO | 55.85% | 0.4415 | 1271.52 | 1461.5172
PVCT5406 | T5 KIT 3-4P FIXED+RHD(400/630A)V.W=600MM | 1 | S06 | 2716 | 60 | NO | 55.85% | 0.4415 | 1199.114 | 1378.292
PVCT5412 | T5 KIT 3-4P WITH.MOT(400A)VERT.W=600MM | 1 | S06 | 2995 | 60 | NO | 55.85% | 0.4415 | 1322.2925 | 1519.8764
PVCT5414 | T5 KIT 3-4P WITH+RHD(400A)VER.W=600MM | 1 | S06 | 2815 | 60 | NO | 55.85% | 0.4415 | 1242.8225 | 1428.5316
PVCT5423 | T5 KIT 4P FIXED+RCD.(400A)VERT. W=600MM | 1 | S06 | 3131 | 60 | NO | 55.85% | 0.4415 | 1382.3365 | 1588.8925
PVCT5426 | T5 KIT 3-4P PLUG IN+RHD(400A)VER.W=600MM | 1 | S06 | 2716 | 60 | NO | 55.85% | 0.4415 | 1199.114 | 1378.292
PVCT5428 | T5 KIT 4P PLUG IN+RCD(400A)VER.W=600MM | 1 | S06 | 2830 | 60 | NO | 55.85% | 0.4415 | 1249.445 | 1436.1437
PVCT5601 | N.2 T5 630A 3P EXT.VER.L600 T.FR.NO SEG. | 1 | S06 | 3800 | 84 | NO | 55.85% | 0.4415 | 1677.7 | 1928.3908
PVCT5710 | N.3 T5 630A 3P FIJ.VER.L600 T.FR.NO SEG. | 1 | S06 | 3018 | 84 | NO | 55.85% | 0.4415 | 1332.447 | 1531.5483
PVCT6401 | T6 KIT 3-4P FIXED VERT.INST. W=600MM | 1 | S06 | 3406 | 60 | NO | 55.85% | 0.4415 | 1503.749 | 1728.4471
PVCT6404 | T6 KIT 3-4P FIXED MOT.VERT.INST. W=600MM | 1 | S06 | 3828 | 60 | NO | 55.85% | 0.4415 | 1690.062 | 1942.6
PVCT6405 | T6 KIT 3-4P FIXED RHD VERT.INST. W=600MM | 1 | S06 | 3828 | 60 | NO | 55.85% | 0.4415 | 1690.062 | 1942.6
PVCT6412 | T6 KIT 3-4P WITH.MOT.VERT.INST. W=600MM | 1 | S06 | 3911 | 60 | NO | 55.85% | 0.4415 | 1726.7065 | 1984.7201
PVCT6414 | T6 KIT 3-4P WITH.+RHD VERT.INST. W=600MM | 1 | S06 | 3568 | 60 | NO | 55.85% | 0.4415 | 1575.272 | 1810.6575
PVCT7413 | T7 KIT 3-4P W(MOT-I-IM) VERT.W=600MM | 1 | S06 | 3978 | 60 | NO | 55.85% | 0.4415 | 1756.287 | 2018.7207
PVCT7419 | T7 KIT 3-4P F (MOT-I-IM) VERT.W=600MM | 1 | S06 | 3542 | 60 | NO | 55.85% | 0.4415 | 1563.793 | 1797.4632
PVCX1301 | 4 XT1 KIT 3P FIXED VERT. W=600MM H=300MM | 1 | S06 | 2180 | 30 | NO | 55.85% | 0.4415 | 962.47 | 1106.2874
PVCX1401 | XT1 KIT 3-4P FIXED VERT.INST.W=600MM | 1 | S06 | 1799 | 60 | NO | 55.85% | 0.4415 | 794.2585 | 912.9408
PVCX1404 | XT1 KIT 3-4P FIXED MOT.VERT.W=600MM | 1 | S06 | 2129 | 60 | NO | 55.85% | 0.4415 | 939.9535 | 1080.4063
PVCX1405 | XT1 KIT 3-4P FIXED RHD VERT.INST.W=600MM | 1 | S06 | 2129 | 60 | NO | 55.85% | 0.4415 | 939.9535 | 1080.4063
PVCX1407 | XT1 KIT 3-4P PLUG IN VERT.INS.W=600MM | 1 | S06 | 1965 | 60 | NO | 55.85% | 0.4415 | 867.5475 | 997.181
PVCX1409 | XT1 KIT 3-4P PLUG IN MOT.VER.INS.W=600MM | 1 | S06 | 2129 | 60 | NO | 55.85% | 0.4415 | 939.9535 | 1080.4063
PVCX1423 | XT1 KIT 4P FIXED+RCD. VERT.INST.W=600MM | 1 | S06 | 1899 | 60 | NO | 55.85% | 0.4415 | 838.4085 | 963.6879
PVCX1427 | XT1 KIT 3-4P PLUG IN RHD VER.INS.W=600MM | 1 | S06 | 2129 | 60 | NO | 55.85% | 0.4415 | 939.9535 | 1080.4063
PVCX1707 | 3 XT1 KIT 3-4P PLUG IN VERT.W=600MM | 1 | S06 | 2152 | 60 | NO | 55.85% | 0.4415 | 950.108 | 1092.0782
PVCX2400 | XT2 KIT 3-4P WITH. RHD VERT.INST.W=600MM | 1 | S06 | 2667 | 60 | NO | 55.85% | 0.4415 | 1177.4805 | 1353.4259
PVCX2401 | XT2 KIT 3-4P FIXED VERT.INST. W=600MM | 1 | S06 | 2014 | 60 | NO | 55.85% | 0.4415 | 889.181 | 1022.0471
PVCX2404 | XT2 KIT 3-4P FIXED MOT.VERT.W=600MM | 1 | S06 | 2112 | 60 | NO | 55.85% | 0.4415 | 932.448 | 1071.7793
PVCX2405 | XT2 KIT 3-4P FIXED RHD VERT.INST.W=600MM | 1 | S06 | 2341 | 60 | NO | 55.85% | 0.4415 | 1033.5515 | 1187.9902
PVCX2407 | XT2 KIT 3-4P PLUG IN VERT.INS.W=600MM | 1 | S06 | 2177 | 60 | NO | 55.85% | 0.4415 | 961.1455 | 1104.7649
PVCX2409 | XT2 KIT 3-4P PLUG IN MOT.VER.INS.W=600MM | 1 | S06 | 2341 | 60 | NO | 55.85% | 0.4415 | 1033.5515 | 1187.9902
PVCX2410 | XT2 KIT 3-4P WITHDRAW.. VERT.INS. W=600MM | 1 | S06 | 2341 | 60 | NO | 55.85% | 0.4415 | 1033.5515 | 1187.9902
PVCX2412 | XT2 KIT 3-4P WITH.MOT. VERT.INST.W=600MM | 1 | S06 | 2667 | 60 | NO | 55.85% | 0.4415 | 1177.4805 | 1353.4259
PVCX2417 | XT2 KIT 4P WITH.+RCD. VERT.INS. W=600MM | 1 | S06 | 2437 | 60 | NO | 55.85% | 0.4415 | 1075.9355 | 1236.7075
PVCX2423 | XT2 KIT 4P FIXED+RCD. VERT.INS. W=600MM | 1 | S06 | 2112 | 60 | NO | 55.85% | 0.4415 | 932.448 | 1071.7793
PVCX2427 | XT2 KIT 3-4P PLUG IN RHD VER.INS.W=600MM | 1 | S06 | 2341 | 60 | NO | 55.85% | 0.4415 | 1033.5515 | 1187.9902
PVCX2701 | 3 XT2 KIT 3-4P FIXED VERT.INST.W=600MM | 1 | S06 | 2315 | 60 | NO | 55.85% | 0.4415 | 1022.0725 | 1174.796
PVCX2707 | 3 XT2 KIT 3-4P PLUG IN VERT.INST.W=600MM | 1 | S06 | 2495 | 60 | NO | 55.85% | 0.4415 | 1101.5425 | 1266.1408
PVCX3301 | 3 XT3 KIT 3P FIXED VERT. W=600MM H=300MM | 1 | S06 | 2784 | 84 | NO | 55.85% | 0.4415 | 1229.136 | 1412.8
PVCX3301 | 3XT3KIT3PFIXEDVERT.W=600MMH=300MM | 1 | S06 | 2784 | 84 | NO | 55.85% | 0.4415 | 1229.136 | 1412.8
PVCX3401 | XT3 KIT 3-4P FIXED VERT.INST. W=600MM | 1 | S06 | 2447 | 60 | NO | 55.85% | 0.4415 | 1080.3505 | 1241.7822
PVCX3404 | XT3 KIT 3-4P FIXED MOT.VERT.W=600MM | 1 | S06 | 2536 | 60 | NO | 55.85% | 0.4415 | 1119.644 | 1286.9471
PVCX3405 | XT3 KIT 3-4P FIXED RHD VERT.INST.W=600MM | 1 | S06 | 2536 | 60 | NO | 55.85% | 0.4415 | 1119.644 | 1286.9471
PVCX3407 | XT3 KIT 3-4P PLUG IN VERT.INS.W=600MM | 1 | S06 | 2373 | 60 | NO | 55.85% | 0.4415 | 1047.6795 | 1204.2293
PVCX3409 | XT3 KIT 3-4P PLUG IN MOT.VER.INS.W=600MM | 1 | S06 | 2437 | 60 | NO | 55.85% | 0.4415 | 1075.9355 | 1236.7075
PVCX3423 | XT3 KIT 4P FIXED+RCD. VERT.INS. W=600MM | 1 | S06 | 2325 | 60 | NO | 55.85% | 0.4415 | 1026.4875 | 1179.8707
PVCX3427 | XT3 KIT 3-4P PLUG IN RHD VER.INS.W=600MM | 1 | S06 | 2437 | 60 | NO | 55.85% | 0.4415 | 1075.9355 | 1236.7075
PVCX3607 | 2 XT3 KIT 3-4P PLUG IN VERT.W=600MM | 1 | S06 | 2593 | 60 | NO | 55.85% | 0.4415 | 1144.8095 | 1315.873
PVCX3707 | 3 XT3 KIT 3P PLUG IN VERT.W=600MM | 1 | S06 | 2707 | 60 | NO | 55.85% | 0.4415 | 1195.1405 | 1373.7247
PVCX4400 | XT4 KIT 3-4P WITH. RHD VERT.INS. W=600MM | 1 | S06 | 2733 | 60 | NO | 55.85% | 0.4415 | 1206.6195 | 1386.919
PVCX4401 | XT4 KIT 3-4P FIXED VERT.INST. W=600MM | 1 | S06 | 2306 | 60 | NO | 55.85% | 0.4415 | 1018.099 | 1170.2287
PVCX4404 | XT4 KIT 3-4P FIXED MOT.VERT.W=600MM | 1 | S06 | 2635 | 60 | NO | 55.85% | 0.4415 | 1163.3525 | 1337.1868
PVCX4405 | XT4 KIT 3-4P FIXED RHD VERT.INST.W=600MM | 1 | S06 | 2635 | 60 | NO | 55.85% | 0.4415 | 1163.3525 | 1337.1868
PVCX4407 | XT4 KIT 3-4P PLUG IN VERT.INS.W=600MM | 1 | S06 | 2472 | 60 | NO | 55.85% | 0.4415 | 1091.388 | 1254.469
PVCX4409 | XT4 KIT 3-4P PLUG IN MOT.VER.INS.W=600MM | 1 | S06 | 2635 | 60 | NO | 55.85% | 0.4415 | 1163.3525 | 1337.1868
PVCX4410 | XT4 KIT 3-4P WITHDRAW. VERT.INS.W=600MM | 1 | S06 | 2570 | 60 | NO | 55.85% | 0.4415 | 1134.655 | 1304.2011
PVCX4412 | XT4 KIT 3-4P WITH.MOT. VERT.INS.W=600MM | 1 | S06 | 2733 | 60 | NO | 55.85% | 0.4415 | 1206.6195 | 1386.919
PVCX4417 | XT4 KIT 4P WITH.+RCD. VERT.INS. W=600MM | 1 | S06 | 2667 | 60 | NO | 55.85% | 0.4415 | 1177.4805 | 1353.4259
PVCX4423 | XT4 KIT 4P FIXED+RCD. VERT.INS. W=600MM | 1 | S06 | 2520 | 60 | NO | 55.85% | 0.4415 | 1112.58 | 1278.8276
PVCX4427 | XT4 KIT 3-4P PLUG IN RHD VER.INS.W=600MM | 1 | S06 | 2635 | 60 | NO | 55.85% | 0.4415 | 1163.3525 | 1337.1868
PVCX4601 | 2 XT4 KIT 3-4P FIXED VERT.W=600MM | 1 | S06 | 2526 | 60 | NO | 55.85% | 0.4415 | 1115.229 | 1281.8724
PVCX4607 | 2 XT4 KIT 3-4P PLUG IN VERT.W=600MM | 1 | S06 | 2837 | 60 | NO | 55.85% | 0.4415 | 1252.5355 | 1439.696
PVCX4701 | 3 XT4 KIT 3P FIXED VERT.INST. W=600MM | 1 | S06 | 2651 | 60 | NO | 55.85% | 0.4415 | 1170.4165 | 1345.3063
PVCX4707 | 3 XT4 KIT 3P PLUG IN VERT.INST.W=600MM | 1 | S06 | 2710 | 60 | NO | 55.85% | 0.4415 | 1196.465 | 1375.2471
PVDE1240 | E1.2 KIT 3-4P WITH-INT.VER.W=800MM | 1 | S06 | 6328 | 60 | NO | 55.85% | 0.4415 | 2793.812 | 3211.2782
PVDE1241 | E1.2 KIT 3-4P FIXED-INT.VERT. W=800MM | 1 | S06 | 5657 | 60 | NO | 55.85% | 0.4415 | 2497.5655 | 2870.7649
PVDE1262 | 2 E1.2 KIT 3-4P FIXED VERT. W=800MM | 1 | S06 | 7183 | 60 | NO | 55.85% | 0.4415 | 3171.2945 | 3645.1661
PVDE2440 | E2.2 E4.2 KIT 3-4P WITH-INT. VERT. W=800MM | 1 | S06 | 6828 | 60 | NO | 55.85% | 0.4415 | 3014.562 | 3465.0138
PVDE2441 | E2.2 KIT 3-4P F-INT E4.2 FIXED V.L=800MM | 1 | S06 | 5971 | 60 | NO | 55.85% | 0.4415 | 2636.1965 | 3030.1109
PVDT5404 | T5 KIT 3-4P FIXED MOT(400/630A)V.W=800MM | 1 | S06 | 3371 | 60 | NO | 55.85% | 0.4415 | 1488.2965 | 1710.6856
PVDT5406 | T5 KIT 3-4P FIXED+RHD(400/630A)V.W=800MM | 1 | S06 | 3371 | 60 | NO | 55.85% | 0.4415 | 1488.2965 | 1710.6856
PVDT5412 | T5 KIT 3-4P WITH.MOT(400A)VERT.W=800MM | 1 | S06 | 3289 | 60 | NO | 55.85% | 0.4415 | 1452.0935 | 1669.073
PVDT5414 | T5 KIT 3-4P WITH+RHD(400A)VER.W=800MM | 1 | S06 | 3387 | 60 | NO | 55.85% | 0.4415 | 1495.3605 | 1718.8052
PVDT5423 | T5 KIT 4P FIXED+RCD.(400A)VERT. W=800MM | 1 | S06 | 3208 | 60 | NO | 55.85% | 0.4415 | 1416.332 | 1627.9678
PVDT5426 | T5 KIT 3-4P PLUG IN+RHD(400A)VER.W=800MM | 1 | S06 | 3289 | 60 | NO | 55.85% | 0.4415 | 1452.0935 | 1669.073
PVDT5428 | T5 KIT 4P PLUG IN+RCD(400A)VER.W=800MM | 1 | S06 | 3126 | 60 | NO | 55.85% | 0.4415 | 1380.129 | 1586.3552
PVDT5610 | 2 T5 KIT 3-4P WITH. VERT.W=800MM | 1 | S06 | 4329 | 60 | NO | 55.85% | 0.4415 | 1911.2535 | 2196.8431
PVDT5612 | 2 T5 KIT 3-4P WITH. MOT VERT.W=800MM | 1 | S06 | 3755 | 60 | NO | 55.85% | 0.4415 | 1657.8325 | 1905.5546
PVDT5810 | N.4 T5 630A 3P FIJ.VER.L800 T.FR.NO SEG. | 1 | S06 | 4100 | 84 | NO | 55.85% | 0.4415 | 1810.15 | 2080.6322
PVDT6401 | T6 KIT 3-4P FIXED VERT.INST. W=800MM | 1 | S06 | 4566 | 60 | NO | 55.85% | 0.4415 | 2015.889 | 2317.1138
PVDT6404 | T6 KIT 3-4P FIXED MOT.VERT.INST. W=800MM | 1 | S06 | 4319 | 60 | NO | 55.85% | 0.4415 | 1906.8385 | 2191.7684
PVDT6405 | T6 KIT 3-4P FIXED RHD VERT.INST. W=800MM | 1 | S06 | 4319 | 60 | NO | 55.85% | 0.4415 | 1906.8385 | 2191.7684
PVDT6412 | T6 KIT 3-4P WITH.MOT.VERT.INST. W=800MM | 1 | S06 | 4090 | 60 | NO | 55.85% | 0.4415 | 1805.735 | 2075.5575
PVDT6414 | T6 KIT 3-4P WITH.+RHD VERT.INST. W=800MM | 1 | S06 | 3992 | 60 | NO | 55.85% | 0.4415 | 1762.468 | 2025.8253
PVDT7413 | T7 KIT 3-4P W(MOT-I-IM) VERT.W=800MM | 1 | S06 | 4057 | 60 | NO | 55.85% | 0.4415 | 1791.1655 | 2058.8109
PVDT7419 | T7 KIT 3-4P F (MOT-I-IM) VERT.W=800MM | 1 | S06 | 5430 | 60 | NO | 55.85% | 0.4415 | 2397.345 | 2755.569
PVDX1807 | 4 XT1 KIT 3-4P PLUG IN VERT.W=800MM | 1 | S06 | 2273 | 60 | NO | 55.85% | 0.4415 | 1003.5295 | 1153.4822
PVDX2801 | 4 XT2 KIT 3-4P FIXED VERT.INST. W=800MM | 1 | S06 | 2495 | 60 | NO | 55.85% | 0.4415 | 1101.5425 | 1266.1408
PVDX2807 | 4 XT2 KIT 3-4P PLUG IN VERT.INS.W=800MM | 1 | S06 | 2674 | 60 | NO | 55.85% | 0.4415 | 1180.571 | 1356.9782
PVDX3707 | 3 XT3 KIT 3-4P PLUG IN VERT.W=800MM | 1 | S06 | 2725 | 60 | NO | 55.85% | 0.4415 | 1203.0875 | 1382.8592
PVDX3807 | 4 XT3 KIT 3P PLUG IN VERT.W=800MM | 1 | S06 | 2832 | 60 | NO | 55.85% | 0.4415 | 1250.328 | 1437.1586
PVDX4701 | 3 XT4 KIT 3-4P FIXED VERT.W=800MM | 1 | S06 | 2676 | 60 | NO | 55.85% | 0.4415 | 1181.454 | 1357.9931
PVDX4707 | 3 XT4 KIT 3-4P PLUG IN VERT.W=800MM | 1 | S06 | 2956 | 60 | NO | 55.85% | 0.4415 | 1305.074 | 1500.0851
PVDX4801 | 4 XT4 KIT 3P FIXED VERT.INST. W=800MM | 1 | S06 | 2801 | 60 | NO | 55.85% | 0.4415 | 1236.6415 | 1421.427
PVDX4807 | 4 XT4 KIT 3P PLUG IN VERT.INST.W=800MM | 1 | S06 | 2860 | 60 | NO | 55.85% | 0.4415 | 1262.69 | 1451.3678
PVFE1263 | 2 E1.2 KIT 3-4P WITH. VERT. W=1000MM | 1 | S06 | 7183 | 60 | NO | 55.85% | 0.4415 | 3171.2945 | 3645.1661
PVFE6230 | E6.2 KIT 3P WITH-INT.VERT.W=1000MM | 1 | S06 | 7518 | 60 | NO | 55.85% | 0.4415 | 3319.197 | 3815.169
PVFE6231 | E6.2 KIT 3-4P HS FIXED-INT.VERT.W=1000MM | 1 | S06 | 7184 | 60 | NO | 55.85% | 0.4415 | 3171.736 | 3645.6736
PVFT5710 | 3 T5 KIT 3-4P WITH. MOT VERT.W=1000MM | 1 | S06 | 4504 | 60 | NO | 55.85% | 0.4415 | 1988.516 | 2285.6506
PVFT5712 | 3 T5 KIT 3-4P WITH. MOT VERT.W=1000MM | 1 | S06 | 3882 | 60 | NO | 55.85% | 0.4415 | 1713.903 | 1970.0034
PVFT5810 | 4 T5 KIT 3P WITH. INST. VERT. W=1000MM | 1 | S06 | 4672 | 60 | NO | 55.85% | 0.4415 | 2062.688 | 2370.9057
PVFT5812 | 4 T5 KIT 3P WITH.MOT.VERT.INS.W=1000MM | 1 | S06 | 3932 | 60 | NO | 55.85% | 0.4415 | 1735.978 | 1995.377
PVFT6610 | 2 T6 KIT 3-4P WITH.VERT.W=1000MM | 1 | S06 | 5020 | 60 | NO | 55.85% | 0.4415 | 2216.33 | 2547.5057
PVFT6612 | 2 T6 KIT 3-4P WITH. MOT VERT.W=1000MM | 1 | S06 | 5135 | 60 | NO | 55.85% | 0.4415 | 2267.1025 | 2605.8649
PVFT7633 | 2 T7 KIT 3-4P WITH. MOT VERT.W=1000MM | 1 | S06 | 6748 | 60 | NO | 55.85% | 0.4415 | 2979.242 | 3424.4161
PVGE6230 | E6.2 KIT 4P HS/FS WITH-INT.VERT.W=1250MM | 1 | S06 | 7748 | 60 | NO | 55.85% | 0.4415 | 3420.742 | 3931.8874
PVGE6231 | E6.2 KIT4P FS F-4P HS/FS F-I V.W=1250MM | 1 | S06 | 7664 | 60 | NO | 55.85% | 0.4415 | 3383.656 | 3889.2598
PWRP1660 | FULL H.MOUNTING PLATE H=1600MM L=600MM | 1 | S06 | 4859 | 60 | NO | 55.85% | 0.4415 | 2145.2485 | 2465.8029
PWRP1680 | FULL H.MOUNTING PLATE H=1600MM L=800MM | 1 | S06 | 6274 | 60 | NO | 55.85% | 0.4415 | 2769.971 | 3183.8747
PWRP1860 | PLACA DE MONTAJE COMPL. H=1800MM L=600MM | 1 | S06 | 4958 | 84 | NO | 55.85% | 0.4415 | 2188.957 | 2516.0425
PWRP2060 | FULL H.MOUNTING PLATE H=2000MM L=600MM | 1 | S06 | 5354 | 60 | NO | 55.85% | 0.4415 | 2363.791 | 2717.0011
PWRP2080 | FULL H.MOUNTING PLATE H=2000MM L=800MM | 1 | S06 | 6601 | 60 | NO | 55.85% | 0.4415 | 2914.3415 | 3349.8178
RF1860 | K Panel post.1800x600mm | 1 | S06 | 3954 | 60 | NO | 55.85% | 0.4415 | 1745.691 | 2006.5414
RF2030 | K Panel post.2000x300mm | 1 | S06 | 3076 | 60 | NO | 55.85% | 0.4415 | 1358.054 | 1560.9816
RF2080 | K Panel post.2000x800mm | 1 | S06 | 5290 | 60 | NO | 55.85% | 0.4415 | 2335.535 | 2684.523
SA1350 | K Refuerzo unión 2pz | 1 | S06 | 1453 | 60 | NO | 55.85% | 0.4415 | 641.4995 | 737.3557
SH4000 | K Repisa seg.300x400mm | 1 | S06 | 1421 | 60 | NO | 55.85% | 0.4415 | 627.3715 | 721.1167
SH630-MX | PB Cubierta bus barras | 1 | S06 | 1320 | 21 | SI | 55.85% | 0.4415 | 582.78 | 669.8621
SK1700182 | Sealing ring# 20*2 PG 16 | 1 | CM08 | 24 | 41 | NO | 71.68% | 0.2832 | 6.7968 | 7.8124
SK1704536 | GZPB 13P* | 1 | CM08 | 49 | 30 | NO | 71.68% | 0.2832 | 13.8768 | 15.9503
SK1707685 | CABLE GLAND PR 22,5 mm Di=12 mm | 1 | CM08 | 107 | 30 | NO | 71.68% | 0.2832 | 30.3024 | 34.8303
SK1707686 | CABLE GLAND PR 22.5 | 1 | CM08 | 69 | 30 | NO | 71.68% | 0.2832 | 19.5408 | 22.4607
SK172105-AA | BLANKING PLATE FLR 13 S | 1 | CM08 | 57 | 47 | NO | 71.68% | 0.2832 | 16.1424 | 18.5545
SK172105-AD | GLAND PLATE #FLR 13220*2XPR22,5 | 1 | CM08 | 309 | 47 | NO | 71.68% | 0.2832 | 87.5088 | 100.5848
SK172105-AE | GLAND PLATE #FLR 13320*3XPR22,5 | 1 | CM08 | 841 | 47 | NO | 71.68% | 0.2832 | 238.1712 | 273.76
SK1750152 | HEXAGONAL NUT PR 22.5#MUT 6*PR 22,5 FN | 1 | CM08 | 29 | 30 | NO | 71.68% | 0.2832 | 8.2128 | 9.44
SK175919-3 | SEALING PLUGS | 1 | CM08 | 19 | 75 | NO | 71.68% | 0.2832 | 5.3808 | 6.1848
SK178001-EB | TERMINAL SHROUDS#LT550-E | 1 | CM08 | 3027 | 42 | NO | 71.68% | 0.2832 | 857.2464 | 985.3407
SK178001-FB | TERMINAL SHROUDS#LT700-E | 1 | CM08 | 3027 | 42 | NO | 71.68% | 0.2832 | 857.2464 | 985.3407
SK178001-GB | TERMINAL SHROUDS#LT800-E | 1 | CM08 | 3027 | 42 | NO | 71.68% | 0.2832 | 857.2464 | 985.3407
SK178001-HB | TERMINAL SHROUDS#LT100-EK/LT150-EK | 1 | CM08 | 1164 | 84 | NO | 71.68% | 0.2832 | 329.6448 | 378.9021
SK178001-KB | TERMINAL SHROUDS#LT160-EK/LT210-EK | 1 | CM08 | 1164 | 84 | NO | 71.68% | 0.2832 | 329.6448 | 378.9021
SK178001-LB | TERMINAL SHROUDS#LT550-EK | 1 | CM08 | 2619 | 84 | NO | 71.68% | 0.2832 | 741.7008 | 852.5297
SK178001-MB | TERMINAL SHROUDS#LT1000-EK | 1 | CM08 | 6249 | 84 | NO | 71.68% | 0.2832 | 1769.7168 | 2034.1572
SK178003-CB | TERMINAL SHROUDS#LT160-EC/LT210-EC | 1 | CM08 | 1509 | 42 | NO | 71.68% | 0.2832 | 427.3488 | 491.2055
SK615512-1 | PROTECTIVE RING | 1 | CM08 | 24.255 | 31 | NO | 71.68% | 0.2832 | 6.869 | 7.8954
SK615516-1 | DISTANCE WASHER | 1 | CM08 | 36.96 | 47 | NO | 71.68% | 0.2832 | 10.4671 | 12.0311
SK615540-1 | Placa Leyenda | 10 | CM08 | 39.27 | 47 | NO | 71.68% | 0.2832 | 11.1213 | 12.7831
SK615541-1 | Placa Leyenda | 10 | CM08 | 39.27 | 47 | NO | 71.68% | 0.2832 | 11.1213 | 12.7831
SK615545-1 | Placa Leyenda | 1 | CM08 | 54.285 | 47 | NO | 71.68% | 0.2832 | 15.3735 | 17.6707
SK615545-3 | Placa Leyenda | 1 | CM08 | 54.285 | 47 | NO | 71.68% | 0.2832 | 15.3735 | 17.6707
SK615545-4 | Placa Leyenda | 1 | CM08 | 54.285 | 47 | NO | 71.68% | 0.2832 | 15.3735 | 17.6707
SK615546-1 | Placa Leyenda | 1 | CM08 | 133.98 | 47 | NO | 71.68% | 0.2832 | 37.9431 | 43.6128
SK615546-13 | Placa Leyenda # #EMERGENCY STOP NOT A | 1 | CM08 | 133.98 | 47 | NO | 71.68% | 0.2832 | 37.9431 | 43.6128
SK615546-2 | PLACA LEYENDA p/boton | 1 | CM08 | 115 | 47 | SI | 71.68% | 0.2832 | 32.568 | 37.4345
SK615546-3 | Placa Leyenda # #Not Aus | 1 | CM08 | 133.98 | 47 | NO | 71.68% | 0.2832 | 37.9431 | 43.6128
SK615546-4 | Placa Leyenda # #ARRET D URGENCE | 1 | CM08 | 133.98 | 47 | NO | 71.68% | 0.2832 | 37.9431 | 43.6128
SK615546-5 | Placa Leyenda # #Hätäseis Nödstopp | 10 | CM08 | 133.98 | 47 | NO | 71.68% | 0.2832 | 37.9431 | 43.6128
SK615546-6 | PLACA LEYENDA p/boton "PARADA DE EMERGENCIA" | 1 | CM08 | 115 | 47 | SI | 71.68% | 0.2832 | 32.568 | 37.4345
SK615546-8 | Placa Leyenda | 1 | CM08 | 133.98 | 47 | NO | 71.68% | 0.2832 | 37.9431 | 43.6128
SK615550-12 | Placa Leyenda # #Back | 1 | CM08 | 53.13 | 31 | NO | 71.68% | 0.2832 | 15.0464 | 17.2947
SK615550-15 | Placa Leyenda # #Drift | 1 | CM08 | 53.13 | 31 | NO | 71.68% | 0.2832 | 15.0464 | 17.2947
SK615550-16 | Placa Leyenda # #Fel | 1 | CM08 | 53.13 | 31 | NO | 71.68% | 0.2832 | 15.0464 | 17.2947
SK615550-18 | Placa Leyenda # #Fram | 1 | CM08 | 53.13 | 31 | NO | 71.68% | 0.2832 | 15.0464 | 17.2947
SK615550-20 | Placa Leyenda # #Från | 1 | CM08 | 53.13 | 31 | NO | 71.68% | 0.2832 | 15.0464 | 17.2947
SK615550-28 | Placa Leyenda # #Höger | 1 | CM08 | 53.13 | 31 | NO | 71.68% | 0.2832 | 15.0464 | 17.2947
SK615550-29 | Placa Leyenda # #In | 1 | CM08 | 53.13 | 31 | NO | 71.68% | 0.2832 | 15.0464 | 17.2947
SK615550-34 | Placa Leyenda # #Minskar | 1 | CM08 | 53.13 | 31 | NO | 71.68% | 0.2832 | 15.0464 | 17.2947
SK615550-35 | Placa Leyenda # #Ned | 1 | CM08 | 53.13 | 31 | NO | 71.68% | 0.2832 | 15.0464 | 17.2947
SK615550-38 | Placa Leyenda # #Nödstopp | 1 | CM08 | 53.13 | 31 | NO | 71.68% | 0.2832 | 15.0464 | 17.2947
SK615550-39 | Placa Leyenda # #Prov | 1 | CM08 | 53.13 | 31 | NO | 71.68% | 0.2832 | 15.0464 | 17.2947
SK615550-44 | Placa Leyenda # #Start | 1 | CM08 | 53.13 | 31 | NO | 71.68% | 0.2832 | 15.0464 | 17.2947
SK615550-45 | Placa Leyenda # #Stopp | 1 | CM08 | 53.13 | 31 | NO | 71.68% | 0.2832 | 15.0464 | 17.2947
SK615550-46 | Placa Leyenda # #Stänger | 1 | CM08 | 53.13 | 31 | NO | 71.68% | 0.2832 | 15.0464 | 17.2947
SK615550-47 | Placa Leyenda # #Till | 1 | CM08 | 53.13 | 31 | NO | 71.68% | 0.2832 | 15.0464 | 17.2947
SK615550-48 | Placa Leyenda # #Upp | 1 | CM08 | 53.13 | 31 | NO | 71.68% | 0.2832 | 15.0464 | 17.2947
SK615550-49 | Placa Leyenda # #Ut | 1 | CM08 | 53.13 | 31 | NO | 71.68% | 0.2832 | 15.0464 | 17.2947
SK615550-52 | Placa Leyenda # #Återställning | 1 | CM08 | 53.13 | 31 | NO | 71.68% | 0.2832 | 15.0464 | 17.2947
SK615550-53 | Placa Leyenda # #Ökar | 1 | CM08 | 53.13 | 31 | NO | 71.68% | 0.2832 | 15.0464 | 17.2947
SK615550-54 | Placa Leyenda # #Öppnar | 1 | CM08 | 53.13 | 31 | NO | 71.68% | 0.2832 | 15.0464 | 17.2947
SK615550-61 | PLACA LEYENDA p/boton "O" | 1 | CM08 | 57 | 31 | SI | 71.68% | 0.2832 | 16.1424 | 18.5545
SK615550-62 | PLACA LEYENDA p/boton"I" | 1 | CM08 | 57 | 31 | SI | 71.68% | 0.2832 | 16.1424 | 18.5545
SK615550-70 | Placa Leyenda # #Från Till | 1 | CM08 | 53.13 | 31 | NO | 71.68% | 0.2832 | 15.0464 | 17.2947
SK615550-71 | Placa Leyenda # #Hand Auto | 1 | CM08 | 53.13 | 31 | NO | 71.68% | 0.2832 | 15.0464 | 17.2947
SK615550-73 | Placa Leyenda # #Prov Drift | 1 | CM08 | 53.13 | 31 | NO | 71.68% | 0.2832 | 15.0464 | 17.2947
SK615550-74 | Placa Leyenda # #Stopp Start | 1 | CM08 | 53.13 | 31 | NO | 71.68% | 0.2832 | 15.0464 | 17.2947
SK615550-75 | Placa Leyenda # #O I | 1 | CM08 | 53.13 | 31 | NO | 71.68% | 0.2832 | 15.0464 | 17.2947
SK615550-76 | Placa Leyenda # #I II | 1 | CM08 | 53.13 | 31 | NO | 71.68% | 0.2832 | 15.0464 | 17.2947
SK615550-80 | Placa Leyenda # #Hand O Auto | 1 | CM08 | 53.13 | 31 | NO | 71.68% | 0.2832 | 15.0464 | 17.2947
SK615550-81 | Placa Leyenda # #I O II | 1 | CM08 | 53.13 | 31 | NO | 71.68% | 0.2832 | 15.0464 | 17.2947
SK615552-13 | Placa Leyenda # #Close | 1 | CM08 | 40.425 | 31 | NO | 71.68% | 0.2832 | 11.4484 | 13.159
SK615552-14 | Placa Leyenda # #Down | 1 | CM08 | 39.27 | 31 | NO | 71.68% | 0.2832 | 11.1213 | 12.7831
SK615552-15 | Placa Leyenda # #Emerg. stop | 1 | CM08 | 39.27 | 31 | NO | 71.68% | 0.2832 | 11.1213 | 12.7831
SK615552-16 | Placa Leyenda # #Fast | 1 | CM08 | 39.27 | 31 | NO | 71.68% | 0.2832 | 11.1213 | 12.7831
SK615552-17 | Placa Leyenda # #Forward | 1 | CM08 | 39.27 | 31 | NO | 71.68% | 0.2832 | 11.1213 | 12.7831
SK615552-20 | Placa Leyenda # #Lower | 1 | CM08 | 39.27 | 31 | NO | 71.68% | 0.2832 | 11.1213 | 12.7831
SK615552-21 | Placa Leyenda # #Off | 1 | CM08 | 39.27 | 31 | NO | 71.68% | 0.2832 | 11.1213 | 12.7831
SK615552-22 | Placa Leyenda # #On | 1 | CM08 | 39.27 | 31 | NO | 71.68% | 0.2832 | 11.1213 | 12.7831
SK615552-23 | Placa Leyenda # #Open | 1 | CM08 | 40.425 | 31 | NO | 71.68% | 0.2832 | 11.4484 | 13.159
SK615552-25 | Placa Leyenda # #Raise | 1 | CM08 | 39.27 | 31 | NO | 71.68% | 0.2832 | 11.1213 | 12.7831
SK615552-27 | Placa Leyenda # #Reset | 1 | CM08 | 40.425 | 31 | NO | 71.68% | 0.2832 | 11.4484 | 13.159
SK615552-28 | Placa Leyenda # #Reverse | 1 | CM08 | 39.27 | 31 | NO | 71.68% | 0.2832 | 11.1213 | 12.7831
SK615552-29 | Placa Leyenda # #Run | 1 | CM08 | 40.425 | 31 | NO | 71.68% | 0.2832 | 11.4484 | 13.159
SK615552-30 | Placa Leyenda # #Slow | 1 | CM08 | 39.27 | 31 | NO | 71.68% | 0.2832 | 11.1213 | 12.7831
SK615552-31 | Placa Leyenda # #Stop | 1 | CM08 | 39.27 | 31 | NO | 71.68% | 0.2832 | 11.1213 | 12.7831
SK615552-32 | Placa Leyenda # #Up | 1 | CM08 | 39.27 | 31 | NO | 71.68% | 0.2832 | 11.1213 | 12.7831
SK615552-42 | Placa Leyenda #'#Stop / R | 1 | CM08 | 39.27 | 31 | NO | 71.68% | 0.2832 | 11.1213 | 12.7831
SK615552-53 | Placa Leyenda # #Off On | 1 | CM08 | 39.27 | 31 | NO | 71.68% | 0.2832 | 11.1213 | 12.7831
SK615552-55 | Placa Leyenda # #Stop Start | 1 | CM08 | 39.27 | 31 | NO | 71.68% | 0.2832 | 11.1213 | 12.7831
SK615554-10 | Placa Leyenda # #Arrêt | 1 | CM08 | 114.345 | 31 | NO | 71.68% | 0.2832 | 32.3825 | 37.2213
SK615554-12 | Placa Leyenda # #Déclenchement | 1 | CM08 | 114.345 | 31 | NO | 71.68% | 0.2832 | 32.3825 | 37.2213
SK615554-14 | Placa Leyenda # #Descente | 1 | CM08 | 114.345 | 31 | NO | 71.68% | 0.2832 | 32.3825 | 37.2213
SK615554-16 | Placa Leyenda # #Droite | 1 | CM08 | 114.345 | 31 | NO | 71.68% | 0.2832 | 32.3825 | 37.2213
SK615554-17 | Placa Leyenda # #Fermé | 1 | CM08 | 114.345 | 31 | NO | 71.68% | 0.2832 | 32.3825 | 37.2213
SK615554-18 | Placa Leyenda # #Gauche | 1 | CM08 | 114.345 | 31 | NO | 71.68% | 0.2832 | 32.3825 | 37.2213
SK615554-19 | Placa Leyenda # #Marche | 1 | CM08 | 114.345 | 31 | NO | 71.68% | 0.2832 | 32.3825 | 37.2213
SK615554-21 | Placa Leyenda # #Ouvert | 1 | CM08 | 114.345 | 31 | NO | 71.68% | 0.2832 | 32.3825 | 37.2213
SK615554-23 | Placa Leyenda # #Fermer | 1 | CM08 | 114.345 | 31 | NO | 71.68% | 0.2832 | 32.3825 | 37.2213
SK615554-25 | Placa Leyenda # #Arrêt D urgence | 1 | CM08 | 114.345 | 31 | NO | 71.68% | 0.2832 | 32.3825 | 37.2213
SK615554-26 | Placa Leyenda # #Arrière | 1 | CM08 | 114.345 | 31 | NO | 71.68% | 0.2832 | 32.3825 | 37.2213
SK615554-27 | Placa Leyenda # #Avant | 1 | CM08 | 114.345 | 31 | NO | 71.68% | 0.2832 | 32.3825 | 37.2213
SK615554-28 | Placa Leyenda # #Réarmement | 1 | CM08 | 114.345 | 31 | NO | 71.68% | 0.2832 | 32.3825 | 37.2213
SK615554-29 | Placa Leyenda # #Défaut | 1 | CM08 | 114.345 | 31 | NO | 71.68% | 0.2832 | 32.3825 | 37.2213
SK615554-30 | Placa Leyenda # #En service | 1 | CM08 | 114.345 | 31 | NO | 71.68% | 0.2832 | 32.3825 | 37.2213
SK615554-32 | Placa Leyenda # #Sous tension | 1 | CM08 | 114.345 | 31 | NO | 71.68% | 0.2832 | 32.3825 | 37.2213
SK615554-40 | Placa Leyenda # #Main O Auto | 1 | CM08 | 114.345 | 31 | NO | 71.68% | 0.2832 | 32.3825 | 37.2213
SK615554-41 | Placa Leyenda # #.. Arrêt Marche | 1 | CM08 | 114.345 | 31 | NO | 71.68% | 0.2832 | 32.3825 | 37.2213
SK615554-42 | Placa Leyenda # #.. Main Auto | 1 | CM08 | 114.345 | 31 | NO | 71.68% | 0.2832 | 32.3825 | 37.2213
SK615562-12 | Placa Leyenda # #<- | 1 | CM08 | 53.13 | 31 | NO | 71.68% | 0.2832 | 15.0464 | 17.2947
SK615562-82 | Placa Leyenda # #<- O -> | 1 | CM08 | 53.13 | 31 | NO | 71.68% | 0.2832 | 15.0464 | 17.2947
SK615562-87 | Placa Leyenda # #symbol f. potentiome | 10 | CM08 | 62.37 | 47 | NO | 71.68% | 0.2832 | 17.6632 | 20.3025
SK615562-88 | PLACA LEYENDA p/boton #potenciometro | 10 | CM08 | 106 | 47 | SI | 71.68% | 0.2832 | 30.0192 | 34.5048
SK615640-1 | Placa Leyenda | 1 | CM08 | 107.415 | 47 | NO | 71.68% | 0.2832 | 30.4199 | 34.9654
SK615652-53 | Placa Leyenda # #On Off | 10 | CM08 | 39.27 | 31 | NO | 71.68% | 0.2832 | 11.1213 | 12.7831
SK616013-F | BRACKET#K CBH-00 | 1 | CM08 | 24.255 | 31 | NO | 71.68% | 0.2832 | 6.869 | 7.8954
SK616016-2 | SQARE FRONT | 10 | CM08 | 133.98 | 31 | NO | 71.68% | 0.2832 | 37.9431 | 43.6128
SK616021-71 | SPARE KEY | 1 | CM08 | 157.08 | 30 | NO | 71.68% | 0.2832 | 44.4851 | 51.1322
SK616021-72 | SPARE KEY | 1 | CM08 | 187.11 | 30 | NO | 71.68% | 0.2832 | 52.9896 | 60.9075
SK616021-73 | SPARE KEY | 1 | CM08 | 187.11 | 30 | NO | 71.68% | 0.2832 | 52.9896 | 60.9075
SK616701-AA | ENCLOSURE 1-POS#KEM1-0 | 1 | CM08 | 1407.945 | 68 | NO | 71.68% | 0.2832 | 398.73 | 458.3104
SK616702-AA | ENCLOSURE 2-POS#KEM2-0 | 1 | CM08 | 2167.935 | 68 | NO | 71.68% | 0.2832 | 613.9592 | 705.7002
SK616703-AA | ENCLOSURE 3-POS#KEM3-0 | 1 | CM08 | 2261.49 | 68 | NO | 71.68% | 0.2832 | 640.454 | 736.154
SK616704-AA | ENCLOSURE 4-POS#KEM4-0 | 1 | CM08 | 2897.895 | 54 | NO | 71.68% | 0.2832 | 820.6839 | 943.3148
SK616706-AA | ENCLOSURE 6-POS#KEM6-0 | 1 | CM08 | 3297.525 | 54 | NO | 71.68% | 0.2832 | 933.8591 | 1073.4012
SK824202-A | MAIN CONTACTS#KZD130 NC | 1 | CM08 | 40296 | 42 | NO | 71.68% | 0.2832 | 11411.8272 | 13117.0428
SK824203-A | MAIN CONTACTS#KZD130 NO | 1 | CM08 | 15115 | 42 | NO | 71.68% | 0.2832 | 4280.568 | 4920.1931
SK824204-A | MAIN CONTACTS#KZK110 | 1 | CM08 | 3177 | 84 | NO | 71.68% | 0.2832 | 899.7264 | 1034.1683
SK824204-B | MAIN CONTACTS#KZK150 | 1 | CM08 | 3177 | 84 | NO | 71.68% | 0.2832 | 899.7264 | 1034.1683
SK824220-B | KZ145 Set of Contacts | 1 | CM08 | 30229 | 42 | NO | 71.68% | 0.2832 | 8560.8528 | 9840.0607
SK824440-AB | CONTACTOR#EK110-40-11#24V 50Hz | 1 | CM08 | 22858 | 84 | NO | 71.68% | 0.2832 | 6473.3856 | 7440.6731
SK824440-AD | CONTACTOR#EK110-40-11#48V 50Hz | 1 | CM08 | 22858 | 84 | NO | 71.68% | 0.2832 | 6473.3856 | 7440.6731
SK824440-AE | CONTACTOR#EK110-40-11#110V 60Hz | 1 | CM08 | 22858 | 84 | NO | 71.68% | 0.2832 | 6473.3856 | 7440.6731
SK824440-AF | CONTACTOR#EK110-40-11#110V 50Hz | 1 | CM08 | 22858 | 84 | NO | 71.68% | 0.2832 | 6473.3856 | 7440.6731
SK824440-AH | CONTACTOR#EK110-40-11#190V 50Hz | 1 | CM08 | 22858 | 84 | NO | 71.68% | 0.2832 | 6473.3856 | 7440.6731
SK824440-AK | CONTACTOR#EK110-40-11#240V 60Hz | 1 | CM08 | 23375 | 42 | NO | 71.68% | 0.2832 | 6619.8 | 7608.9655
SK824440-AL | CONTACTOR#EK110-40-11#220-230V 50Hz | 1 | CM08 | 22858 | 84 | NO | 71.68% | 0.2832 | 6473.3856 | 7440.6731
SK824440-AM | CONTACTOR#EK110-40-11#230-240V 50Hz | 1 | CM08 | 22858 | 84 | NO | 71.68% | 0.2832 | 6473.3856 | 7440.6731
SK824440-AN | ONTACTOR EK110-40-11 380V 60Hz | 1 | CM08 | 22857.45 | 84 | NO | 71.68% | 0.2832 | 6473.2298 | 7440.4941
SK824440-AP | CONTACTOR#EK110-40-11#380-400V 50Hz | 1 | CM08 | 22858 | 84 | NO | 71.68% | 0.2832 | 6473.3856 | 7440.6731
SK824440-AR | CONTACTOR#EK110-40-11#400-415V 50Hz | 1 | CM08 | 22858 | 84 | NO | 71.68% | 0.2832 | 6473.3856 | 7440.6731
SK824440-AV | CONTACTOR#EK110-40-11#600V 60Hz | 1 | CM08 | 22858 | 84 | NO | 71.68% | 0.2832 | 6473.3856 | 7440.6731
SK824440-DB | CONTACTOR#EK110-40-21#24V d.c. | 1 | CM08 | 24383 | 84 | NO | 71.68% | 0.2832 | 6905.2656 | 7937.0869
SK824440-DD | CONTACTOR#EK110-40-21#48V d.c. | 1 | CM08 | 24383 | 84 | NO | 71.68% | 0.2832 | 6905.2656 | 7937.0869
SK824440-DE | CONTACTOR#EK110-40-21#110V d.c. | 1 | CM08 | 24383 | 84 | NO | 71.68% | 0.2832 | 6905.2656 | 7937.0869
SK824440-DF | CONTACTOR#EK110-40-21#220V d.c. | 1 | CM08 | 24383 | 84 | NO | 71.68% | 0.2832 | 6905.2656 | 7937.0869
SK824440-DG | CONTACTOR#EK110-40-21#75V d.c. | 1 | CM08 | 24383 | 84 | NO | 71.68% | 0.2832 | 6905.2656 | 7937.0869
SK824440-DU | CONTACTOR#EK110-40-21#125V d.c. | 1 | CM08 | 24383 | 84 | NO | 71.68% | 0.2832 | 6905.2656 | 7937.0869
SK824440-EF | CONTACTOR#EK110-40-21#110-120V | 1 | CM08 | 24383 | 84 | NO | 71.68% | 0.2832 | 6905.2656 | 7937.0869
SK824440-EG | CONTACTOR#EK110-40-21#115-127V | 1 | CM08 | 24383 | 84 | NO | 71.68% | 0.2832 | 6905.2656 | 7937.0869
SK824440-EL | CONTACTOR#EK110-40-21#220-230V | 1 | CM08 | 24383 | 84 | NO | 71.68% | 0.2832 | 6905.2656 | 7937.0869
SK824440-EM | CONTACTOR#EK110-40-21#230-240V | 1 | CM08 | 24383 | 84 | NO | 71.68% | 0.2832 | 6905.2656 | 7937.0869
SK824440-WB | CONTACTOR#EK110-40-21#17-32V d.c. | 1 | CM08 | 41837 | 84 | NO | 71.68% | 0.2832 | 11848.2384 | 13618.6648
SK824440-WE | CONTACTOR#EK110-40-21#77-143V d.c. | 1 | CM08 | 41837 | 84 | NO | 71.68% | 0.2832 | 11848.2384 | 13618.6648
SK824440-WU | CONTACTOR#EK110-40-21#90-150V d.c. | 1 | CM08 | 41837 | 84 | NO | 71.68% | 0.2832 | 11848.2384 | 13618.6648
SK824441-AB | CONTACTOR#EK150-40-11#24V 50Hz | 1 | CM08 | 24128 | 84 | NO | 71.68% | 0.2832 | 6833.0496 | 7854.08
SK824441-AD | CONTACTOR#EK150-40-11#48V 50Hz | 1 | CM08 | 24128 | 84 | NO | 71.68% | 0.2832 | 6833.0496 | 7854.08
SK824441-AE | CONTACTOR#EK150-40-11#110V 60Hz | 1 | CM08 | 24128 | 84 | NO | 71.68% | 0.2832 | 6833.0496 | 7854.08
SK824441-AF | CONTACTOR#EK150-40-11#110V 50Hz | 1 | CM08 | 24128 | 84 | NO | 71.68% | 0.2832 | 6833.0496 | 7854.08
SK824441-AH | CONTACTOR#EK150-40-11#190V 50Hz | 1 | CM08 | 24128 | 84 | NO | 71.68% | 0.2832 | 6833.0496 | 7854.08
SK824441-AK | CONTACTOR#EK150-40-11#240V 60Hz | 1 | CM08 | 24128 | 84 | NO | 71.68% | 0.2832 | 6833.0496 | 7854.08
SK824441-AL | CONTACTOR#EK150-40-11#220-230V 50Hz | 1 | CM08 | 24128 | 84 | NO | 71.68% | 0.2832 | 6833.0496 | 7854.08
SK824441-AM | CONTACTOR#EK150-40-11#230-240V 50Hz | 1 | CM08 | 24128 | 84 | NO | 71.68% | 0.2832 | 6833.0496 | 7854.08
SK824441-AP | CONTACTOR#EK150-40-11#380-400V 50Hz | 1 | CM08 | 24128 | 84 | NO | 71.68% | 0.2832 | 6833.0496 | 7854.08
SK824441-AR | CONTACTOR#EK150-40-11#400-415V 50Hz | 1 | CM08 | 24128 | 84 | NO | 71.68% | 0.2832 | 6833.0496 | 7854.08
SK824441-DB | CONTACTOR#EK150-40-21#24V d.c. | 1 | CM08 | 25525 | 84 | NO | 71.68% | 0.2832 | 7228.68 | 8308.8276
SK824441-DD | CONTACTOR#EK150-40-21#48V d.c. | 1 | CM08 | 25525 | 84 | NO | 71.68% | 0.2832 | 7228.68 | 8308.8276
SK824441-DE | CONTACTOR#EK150-40-21#110V d.c. | 1 | CM08 | 25525 | 84 | NO | 71.68% | 0.2832 | 7228.68 | 8308.8276
SK824441-DF | CONTACTOR#EK150-40-21#220V d.c. | 1 | CM08 | 25525 | 84 | NO | 71.68% | 0.2832 | 7228.68 | 8308.8276
SK824441-DG | CONTACTOR#EK150-40-21#75V d.c. | 1 | CM08 | 25525 | 84 | NO | 71.68% | 0.2832 | 7228.68 | 8308.8276
SK824441-DU | CONTACTOR#EK150-40-21#125V d.c. | 1 | CM08 | 25525 | 84 | NO | 71.68% | 0.2832 | 7228.68 | 8308.8276
SK824441-EF | CONTACTOR#EK150-40-21#110-120V | 1 | CM08 | 29204 | 84 | NO | 71.68% | 0.2832 | 8270.5728 | 9506.4055
SK824441-EG | CONTACTOR#EK150-40-21#115-127V | 1 | CM08 | 29204 | 84 | NO | 71.68% | 0.2832 | 8270.5728 | 9506.4055
SK824441-EL | CONTACTOR#EK150-40-21#220-230V | 1 | CM08 | 29204 | 84 | NO | 71.68% | 0.2832 | 8270.5728 | 9506.4055
SK824441-EM | CONTACTOR#EK150-40-21#230-240V | 1 | CM08 | 29204 | 84 | NO | 71.68% | 0.2832 | 8270.5728 | 9506.4055
SK824441-WB | CONTACTOR#EK150-40-21#17-32V d.c. | 1 | CM08 | 44552 | 84 | NO | 71.68% | 0.2832 | 12617.1264 | 14502.4441
SK824441-WE | CONTACTOR#EK150-40-21#77-143V d.c. | 1 | CM08 | 44552 | 84 | NO | 71.68% | 0.2832 | 12617.1264 | 14502.4441
SK824450-AD | CONTACTOR#EK110-40-22#48V 50Hz | 1 | CM08 | 23908 | 84 | NO | 71.68% | 0.2832 | 6770.7456 | 7782.4662
SK824450-AE | CONTACTOR#EK110-40-22#110V 60Hz | 1 | CM08 | 23908 | 84 | NO | 71.68% | 0.2832 | 6770.7456 | 7782.4662
SK824450-AF | CONTACTOR#EK110-40-22#110V 50Hz | 1 | CM08 | 23908 | 84 | NO | 71.68% | 0.2832 | 6770.7456 | 7782.4662
SK824450-AK | CONTACTOR#EK110-40-22#240V 60Hz | 1 | CM08 | 22848 | 84 | NO | 71.68% | 0.2832 | 6470.5536 | 7437.4179
SK824450-AL | CONTACTOR#EK110-40-22#220-230V 50Hz | 1 | CM08 | 23908 | 84 | NO | 71.68% | 0.2832 | 6770.7456 | 7782.4662
SK824450-AM | CONTACTOR#EK110-40-22#230-240V 50Hz | 1 | CM08 | 23908 | 84 | NO | 71.68% | 0.2832 | 6770.7456 | 7782.4662
SK824450-AP | CONTACTOR#EK110-40-22#380-400V 50Hz | 1 | CM08 | 23908 | 84 | NO | 71.68% | 0.2832 | 6770.7456 | 7782.4662
SK824450-AR | CONTACTOR#EK110-40-22#400-415V 50Hz | 1 | CM08 | 23908 | 84 | NO | 71.68% | 0.2832 | 6770.7456 | 7782.4662
SK824450-EF | CONTACTOR#EK110-40-22#110-120V | 1 | CM08 | 23908 | 84 | NO | 71.68% | 0.2832 | 6770.7456 | 7782.4662
SK824450-EG | CONTACTOR#EK110-40-22#115-127V | 1 | CM08 | 23908 | 84 | NO | 71.68% | 0.2832 | 6770.7456 | 7782.4662
SK824450-EL | CONTACTOR#EK110-40-22#220-230V | 1 | CM08 | 23908 | 84 | NO | 71.68% | 0.2832 | 6770.7456 | 7782.4662
SK824450-EM | CONTACTOR#EK110-40-22#230-240V | 1 | CM08 | 23908 | 84 | NO | 71.68% | 0.2832 | 6770.7456 | 7782.4662
SK824451-AB | CONTACTOR#EK150-40-22#24V 50Hz | 1 | CM08 | 25876 | 84 | NO | 71.68% | 0.2832 | 7328.0832 | 8423.0841
SK824451-AD | CONTACTOR#EK150-40-22#48V 50Hz | 1 | CM08 | 30020 | 84 | NO | 71.68% | 0.2832 | 8501.664 | 9772.0276
SK824451-AE | CONTACTOR#EK150-40-22#110V 60Hz | 1 | CM08 | 30020 | 84 | NO | 71.68% | 0.2832 | 8501.664 | 9772.0276
SK824451-AF | CONTACTOR#EK150-40-22#110V 60Hz | 1 | CM08 | 30020 | 84 | NO | 71.68% | 0.2832 | 8501.664 | 9772.0276
SK824451-AH | CONTACTOR#EK150-40-22#190V 50Hz | 1 | CM08 | 25876 | 84 | NO | 71.68% | 0.2832 | 7328.0832 | 8423.0841
SK824451-AK | CONTACTOR#EK150-40-22#240V 60Hz | 1 | CM08 | 25876 | 84 | NO | 71.68% | 0.2832 | 7328.0832 | 8423.0841
SK824451-AL | CONTACTOR#EK150-40-22#220-230V 50Hz | 1 | CM08 | 30020 | 84 | NO | 71.68% | 0.2832 | 8501.664 | 9772.0276
SK824451-AM | CONTACTOR#EK150-40-22#230-240V 50Hz | 1 | CM08 | 30020 | 84 | NO | 71.68% | 0.2832 | 8501.664 | 9772.0276
SK824451-AP | CONTACTOR#EK150-40-22#380-400V 50Hz | 1 | CM08 | 30020 | 84 | NO | 71.68% | 0.2832 | 8501.664 | 9772.0276
SK824451-AR | CONTACTOR#EK150-40-22#400-415V 50Hz | 1 | CM08 | 30020 | 84 | NO | 71.68% | 0.2832 | 8501.664 | 9772.0276
SK824451-EF | CONTACTOR#EK150-40-22#110-120V | 1 | CM08 | 30020 | 84 | NO | 71.68% | 0.2832 | 8501.664 | 9772.0276
SK824451-EG | CONTACTOR#EK150-40-22#115-127V | 1 | CM08 | 30020 | 84 | NO | 71.68% | 0.2832 | 8501.664 | 9772.0276
SK824451-EL | CONTACTOR#EK150-40-22#220-230V | 1 | CM08 | 30020 | 84 | NO | 71.68% | 0.2832 | 8501.664 | 9772.0276
SK824451-EM | CONTACTOR#EK150-40-22#230-240V | 1 | CM08 | 30020 | 84 | NO | 71.68% | 0.2832 | 8501.664 | 9772.0276
SK825200-A | KZ210 Set of Contacts | 1 | CM08 | 40296 | 42 | NO | 71.68% | 0.2832 | 11411.8272 | 13117.0428
SK825200-B | MAIN CONTACTS#KZ175 | 1 | CM08 | 35258 | 42 | NO | 71.68% | 0.2832 | 9985.0656 | 11477.0869
SK825202-A | MAIN CONTACTS#KZD220 NC | 1 | CM08 | 15115 | 42 | NO | 71.68% | 0.2832 | 4280.568 | 4920.1931
SK825202-B | MAIN CONTACTS#KZD280 NC | 1 | CM08 | 17629 | 42 | NO | 71.68% | 0.2832 | 4992.5328 | 5738.5434
SK825203-A | MAIN CONTACTS#KZD220 NO | 1 | CM08 | 20153 | 42 | NO | 71.68% | 0.2832 | 5707.3296 | 6560.149
SK825203-B | MAIN CONTACTS#KZD280 NO | 1 | CM08 | 25191 | 42 | NO | 71.68% | 0.2832 | 7134.0912 | 8200.1048
SK825204-A | MAIN CONTACTS#KZK175 | 1 | CM08 | 6478 | 84 | NO | 71.68% | 0.2832 | 1834.5696 | 2108.7007
SK825204-B | MAIN CONTACTS#KZK210 | 1 | CM08 | 6859 | 84 | NO | 71.68% | 0.2832 | 1942.4688 | 2232.7228
SK825400-AB | OPERATING COIL#KH210#24V 50Hz | 1 | CM08 | 4035 | 84 | NO | 71.68% | 0.2832 | 1142.712 | 1313.4621
SK825400-AC | OPERATING COIL#KH210#42V 50Hz | 1 | CM08 | 3825 | 42 | NO | 71.68% | 0.2832 | 1083.24 | 1245.1034
SK825400-AD | OPERATING COIL#KH210#48V 50Hz | 1 | CM08 | 3825 | 42 | NO | 71.68% | 0.2832 | 1083.24 | 1245.1034
SK825400-AE | OPERATING COIL#KH210#110V 60Hz | 1 | CM08 | 3825 | 42 | NO | 71.68% | 0.2832 | 1083.24 | 1245.1034
SK825400-AF | OPERATING COIL#KH210#110V 50Hz | 1 | CM08 | 2912 | 84 | NO | 71.68% | 0.2832 | 824.6784 | 947.9062
SK825400-AG | OPERATING COIL#KH210#127V 50Hz | 1 | CM08 | 3825 | 42 | NO | 71.68% | 0.2832 | 1083.24 | 1245.1034
SK825400-AH | OPERATING COIL#KH210#190V 50Hz | 1 | CM08 | 3825 | 42 | NO | 71.68% | 0.2832 | 1083.24 | 1245.1034
SK825400-AK | OPERATING COIL#KH210#240V 60Hz | 1 | CM08 | 3825 | 42 | NO | 71.68% | 0.2832 | 1083.24 | 1245.1034
SK825400-AL | OPERATING COIL#KH210#220-230V 50Hz | 1 | CM08 | 3825 | 42 | NO | 71.68% | 0.2832 | 1083.24 | 1245.1034
SK825400-AM | OPERATING COIL#KH210#230-240V 50Hz | 1 | CM08 | 3825 | 42 | NO | 71.68% | 0.2832 | 1083.24 | 1245.1034
SK825400-AN | OPERATING COIL#KH210#380V 60Hz | 1 | CM08 | 3825 | 42 | NO | 71.68% | 0.2832 | 1083.24 | 1245.1034
SK825400-AP | OPERATING COIL#KH210#380-400V 50Hz | 1 | CM08 | 3825 | 42 | NO | 71.68% | 0.2832 | 1083.24 | 1245.1034
SK825400-AR | OPERATING COIL#KH210#400-415V 50Hz | 1 | CM08 | 3825 | 42 | NO | 71.68% | 0.2832 | 1083.24 | 1245.1034
SK825400-AS | OPERATING COIL#KH210#480V 60Hz | 1 | CM08 | 3825 | 42 | NO | 71.68% | 0.2832 | 1083.24 | 1245.1034
SK825400-AU | OPERATING COIL#KH210#500V 50Hz | 1 | CM08 | 3825 | 42 | NO | 71.68% | 0.2832 | 1083.24 | 1245.1034
SK825400-AY | OPERATING COIL#KH210#660V 50Hz | 1 | CM08 | 4035 | 84 | NO | 71.68% | 0.2832 | 1142.712 | 1313.4621
SK825400-AZ | OPERATING COIL#KH210#208V 60Hz | 1 | CM08 | 4035 | 84 | NO | 71.68% | 0.2832 | 1142.712 | 1313.4621
SK825400-DA | OPERATING COIL#KH210#12V d.c. | 1 | CM08 | 4717 | 42 | NO | 71.68% | 0.2832 | 1335.8544 | 1535.4648
SK825400-DB | OPERATING COIL#KH210#24V d.c. | 1 | CM08 | 4717 | 42 | NO | 71.68% | 0.2832 | 1335.8544 | 1535.4648
SK825400-DD | OPERATING COIL#KH210#48V d.c. | 1 | CM08 | 4717 | 42 | NO | 71.68% | 0.2832 | 1335.8544 | 1535.4648
SK825400-DE | OPERATING COIL#KH210#110V d.c. | 1 | CM08 | 4717 | 42 | NO | 71.68% | 0.2832 | 1335.8544 | 1535.4648
SK825400-DF | OPERATING COIL#KH210#220V d.c. | 1 | CM08 | 4717 | 42 | NO | 71.68% | 0.2832 | 1335.8544 | 1535.4648
SK825400-DG | OPERATING COIL#KH210#75V d.c. | 1 | CM08 | 4717 | 42 | NO | 71.68% | 0.2832 | 1335.8544 | 1535.4648
SK825400-DT | OPERATING COIL#KH210#60V d.c. | 1 | CM08 | 4976 | 84 | NO | 71.68% | 0.2832 | 1409.2032 | 1619.7738
SK825400-DU | OPERATING COIL#KH210#125V d.c. | 1 | CM08 | 4717 | 42 | NO | 71.68% | 0.2832 | 1335.8544 | 1535.4648
SK825400-DV | OPERATING COIL#KH210#170V d.c. | 1 | CM08 | 4976 | 84 | NO | 71.68% | 0.2832 | 1409.2032 | 1619.7738
SK825400-EB | OPERATING COIL#KH210#24V 40-400Hz | 1 | CM08 | 7529 | 84 | NO | 71.68% | 0.2832 | 2132.2128 | 2450.8193
SK825400-EF | OPERATING COIL#KH210#110-120V 40-400Hz | 1 | CM08 | 7529 | 84 | NO | 71.68% | 0.2832 | 2132.2128 | 2450.8193
SK825400-EG | OPERATING COIL#KH210#115-127V 40-400Hz | 1 | CM08 | 7529 | 84 | NO | 71.68% | 0.2832 | 2132.2128 | 2450.8193
SK825400-EL | OPERATING COIL#KH210#220-230V 40-400Hz | 1 | CM08 | 7139 | 42 | NO | 71.68% | 0.2832 | 2021.7648 | 2323.8676
SK825400-EM | OPERATING COIL#KH210#230-240V 40-400Hz | 1 | CM08 | 7529 | 84 | NO | 71.68% | 0.2832 | 2132.2128 | 2450.8193
SK825400-EP | OPERATING COIL#KH210#380-400V 40-400Hz | 1 | CM08 | 7529 | 84 | NO | 71.68% | 0.2832 | 2132.2128 | 2450.8193
SK825400-ER | OPERATING COIL#KH210#400-415V 40-400Hz | 1 | CM08 | 7139 | 42 | NO | 71.68% | 0.2832 | 2021.7648 | 2323.8676
SK825440-AB | CONTACTOR#EK175-40-11#24V 50Hz | 1 | CM08 | 28827 | 84 | NO | 71.68% | 0.2832 | 8163.8064 | 9383.6855
SK825440-AD | CONTACTOR#EK175-40-11#48V 50Hz | 1 | CM08 | 28827 | 84 | NO | 71.68% | 0.2832 | 8163.8064 | 9383.6855
SK825440-AE | CONTACTOR#EK175-40-11#100V 60Hz | 1 | CM08 | 28827 | 84 | NO | 71.68% | 0.2832 | 8163.8064 | 9383.6855
SK825440-AF | CONTACTOR#EK175-40-11#110V 50Hz | 1 | CM08 | 28827 | 84 | NO | 71.68% | 0.2832 | 8163.8064 | 9383.6855
SK825440-AH | CONTACTOR#EK175-40-11#190V 50Hz | 1 | CM08 | 28827 | 84 | NO | 71.68% | 0.2832 | 8163.8064 | 9383.6855
SK825440-AK | CONTACTOR#EK175-40-11#240V 60Hz | 1 | CM08 | 28827 | 84 | NO | 71.68% | 0.2832 | 8163.8064 | 9383.6855
SK825440-AL | CONTACTOR#EK175-40-11#220-230V 50Hz | 1 | CM08 | 28827 | 84 | NO | 71.68% | 0.2832 | 8163.8064 | 9383.6855
SK825440-AM | CONTACTOR#EK175-40-11#230-240V 50Hz | 1 | CM08 | 28827 | 84 | NO | 71.68% | 0.2832 | 8163.8064 | 9383.6855
SK825440-AP | CONTACTOR#EK175-40-11#380-400V 50Hz | 1 | CM08 | 28827 | 84 | NO | 71.68% | 0.2832 | 8163.8064 | 9383.6855
SK825440-AR | CONTACTOR#EK175-40-11#400-415V 50Hz | 1 | CM08 | 28827 | 84 | NO | 71.68% | 0.2832 | 8163.8064 | 9383.6855
SK825440-AT | CONTACTOR#EK175-40-11#440V 50Hz | 1 | CM08 | 28827 | 84 | NO | 71.68% | 0.2832 | 8163.8064 | 9383.6855
SK825440-DB | CONTACTOR#EK175-40-21#24V d.c. | 1 | CM08 | 32381 | 84 | NO | 71.68% | 0.2832 | 9170.2992 | 10540.5738
SK825440-DD | CONTACTOR#EK175-40-21#48V d.c. | 1 | CM08 | 32381 | 84 | NO | 71.68% | 0.2832 | 9170.2992 | 10540.5738
SK825440-DE | CONTACTOR#EK175-40-21#110V d.c. | 1 | CM08 | 32381 | 84 | NO | 71.68% | 0.2832 | 9170.2992 | 10540.5738
SK825440-DF | CONTACTOR#EK175-40-21#220V d.c. | 1 | CM08 | 32381 | 84 | NO | 71.68% | 0.2832 | 9170.2992 | 10540.5738
SK825440-DG | CONTACTOR#EK175-40-21#75V d.c. | 1 | CM08 | 32381 | 84 | NO | 71.68% | 0.2832 | 9170.2992 | 10540.5738
SK825440-DU | CONTACTOR#EK175-40-21#125V d.c. | 1 | CM08 | 32381 | 84 | NO | 71.68% | 0.2832 | 9170.2992 | 10540.5738
SK825440-EF | CONTACTOR#EK175-40-21#110-120V | 1 | CM08 | 28827 | 84 | NO | 71.68% | 0.2832 | 8163.8064 | 9383.6855
SK825440-EG | CONTACTOR#EK175-40-21#115-127V | 1 | CM08 | 28827 | 84 | NO | 71.68% | 0.2832 | 8163.8064 | 9383.6855
SK825440-EL | CONTACTOR#EK175-40-21#220-230V | 1 | CM08 | 28827 | 84 | NO | 71.68% | 0.2832 | 8163.8064 | 9383.6855
SK825440-EM | CONTACTOR#EK175-40-21#230-240V | 1 | CM08 | 28827 | 84 | NO | 71.68% | 0.2832 | 8163.8064 | 9383.6855
SK825440-WB | CONTACTOR#EK175-40-21#17-32V d.c. | 1 | CM08 | 47269 | 84 | NO | 71.68% | 0.2832 | 13386.5808 | 15386.8745
SK825440-WE | CONTACTOR#EK175-40-21#77-143V d.c. | 1 | CM08 | 47269 | 84 | NO | 71.68% | 0.2832 | 13386.5808 | 15386.8745
SK825441-AB | CONTACTOR#EK210-40-11#24V 50Hz | 1 | CM08 | 30477 | 84 | NO | 71.68% | 0.2832 | 8631.0864 | 9920.789
SK825441-AD | CONTACTOR#EK210-40-11#48V 50Hz | 1 | CM08 | 30477 | 84 | NO | 71.68% | 0.2832 | 8631.0864 | 9920.789
SK825441-AE | CONTACTOR#EK210-40-11#110V 60Hz | 1 | CM08 | 30477 | 84 | NO | 71.68% | 0.2832 | 8631.0864 | 9920.789
SK825441-AF | CONTACTOR#EK210-40-11#110V 50Hz | 1 | CM08 | 30477 | 84 | NO | 71.68% | 0.2832 | 8631.0864 | 9920.789
SK825441-AH | CONTACTOR#EK210-40-11#190V 50Hz | 1 | CM08 | 30477 | 84 | NO | 71.68% | 0.2832 | 8631.0864 | 9920.789
SK825441-AK | CONTACTOR#EK210-40-11#240V 60Hz | 1 | CM08 | 30477 | 84 | NO | 71.68% | 0.2832 | 8631.0864 | 9920.789
SK825441-AL | CONTACTOR#EK210-40-11#220-230V 50Hz | 1 | CM08 | 30477 | 84 | NO | 71.68% | 0.2832 | 8631.0864 | 9920.789
SK825441-AM | CONTACTOR#EK210-40-11#230-240V 50Hz | 1 | CM08 | 30477 | 84 | NO | 71.68% | 0.2832 | 8631.0864 | 9920.789
SK825441-AP | CONTACTOR#EK210-40-11#380-400V 50Hz | 1 | CM08 | 30477 | 84 | NO | 71.68% | 0.2832 | 8631.0864 | 9920.789
SK825441-AR | CONTACTOR#EK210-40-11#400-415V 50Hz | 1 | CM08 | 30477 | 84 | NO | 71.68% | 0.2832 | 8631.0864 | 9920.789
SK825441-AV | CONTACTOR#EK210-40-11#600V 60Hz | 1 | CM08 | 30477 | 84 | NO | 71.68% | 0.2832 | 8631.0864 | 9920.789
SK825441-AY | CONTACTOR#EK210-40-11#660V 50Hz | 1 | CM08 | 30477 | 84 | NO | 71.68% | 0.2832 | 8631.0864 | 9920.789
SK825441-DB | CONTACTOR#EK210-40-21#24V d.c. | 1 | CM08 | 33906 | 84 | NO | 71.68% | 0.2832 | 9602.1792 | 11036.9876
SK825441-DD | CONTACTOR#EK210-40-21#48V d.c. | 1 | CM08 | 33906 | 84 | NO | 71.68% | 0.2832 | 9602.1792 | 11036.9876
SK825441-DE | CONTACTOR#EK210-40-21#110V d.c. | 1 | CM08 | 33906 | 84 | NO | 71.68% | 0.2832 | 9602.1792 | 11036.9876
SK825441-DF | CONTACTOR#EK210-40-21#220V d.c. | 1 | CM08 | 33906 | 84 | NO | 71.68% | 0.2832 | 9602.1792 | 11036.9876
SK825441-DG | CONTACTOR#EK210-40-21#75V d.c. | 1 | CM08 | 33906 | 84 | NO | 71.68% | 0.2832 | 9602.1792 | 11036.9876
SK825441-DU | CONTACTOR#EK210-40-21#125V d.c. | 1 | CM08 | 33906 | 84 | NO | 71.68% | 0.2832 | 9602.1792 | 11036.9876
SK825441-EF | CONTACTOR#EK210-40-21#110-120V | 1 | CM08 | 30477 | 84 | NO | 71.68% | 0.2832 | 8631.0864 | 9920.789
SK825441-EG | CONTACTOR#EK210-40-21#115-127V | 1 | CM08 | 30477 | 84 | NO | 71.68% | 0.2832 | 8631.0864 | 9920.789
SK825441-EL | CONTACTOR#EK210-40-21#220-230V | 1 | CM08 | 30477 | 84 | NO | 71.68% | 0.2832 | 8631.0864 | 9920.789
SK825441-EM | CONTACTOR#EK210-40-21#230-240V | 1 | CM08 | 30477 | 84 | NO | 71.68% | 0.2832 | 8631.0864 | 9920.789
SK825441-WB | CONTACTOR#EK210-40-21#17-32V d.c. | 1 | CM08 | 47269 | 84 | NO | 71.68% | 0.2832 | 13386.5808 | 15386.8745
SK825441-WE | CONTACTOR#EK210-40-21#77-143V d.c. | 1 | CM08 | 47269 | 84 | NO | 71.68% | 0.2832 | 13386.5808 | 15386.8745
SK825448-AB | CONTACTOR#EK175-40-22#24V 50Hz | 1 | CM08 | 30698 | 84 | NO | 71.68% | 0.2832 | 8693.6736 | 9992.7283
SK825448-AD | CONTACTOR#EK175-40-22#48V 50Hz | 1 | CM08 | 30427 | 84 | NO | 71.68% | 0.2832 | 8616.9264 | 9904.5131
SK825448-AE | CONTACTOR#EK175-40-22#110V 60Hz | 1 | CM08 | 30427 | 84 | NO | 71.68% | 0.2832 | 8616.9264 | 9904.5131
SK825448-AF | CONTACTOR#EK175-40-22#110V 50Hz | 1 | CM08 | 30427 | 84 | NO | 71.68% | 0.2832 | 8616.9264 | 9904.5131
SK825448-AH | CONTACTOR#EK175-40-22#190V 50Hz | 1 | CM08 | 30698 | 84 | NO | 71.68% | 0.2832 | 8693.6736 | 9992.7283
SK825448-AK | CONTACTOR#EK175-40-22#240V 60Hz | 1 | CM08 | 30698 | 84 | NO | 71.68% | 0.2832 | 8693.6736 | 9992.7283
SK825448-AL | CONTACTOR#EK175-40-22#220-230V 50Hz | 1 | CM08 | 30427 | 84 | NO | 71.68% | 0.2832 | 8616.9264 | 9904.5131
SK825448-AM | CONTACTOR#EK175-40-22#230-240V 50Hz | 1 | CM08 | 30427 | 84 | NO | 71.68% | 0.2832 | 8616.9264 | 9904.5131
SK825448-AP | CONTACTOR#EK175-40-22#380-400V 50Hz | 1 | CM08 | 30427 | 84 | NO | 71.68% | 0.2832 | 8616.9264 | 9904.5131
SK825448-AR | CONTACTOR#EK175-40-22#400-415V 50Hz | 1 | CM08 | 30427 | 84 | NO | 71.68% | 0.2832 | 8616.9264 | 9904.5131
SK825448-EF | CONTACTOR#EK175-40-22#110-120V | 1 | CM08 | 30427 | 84 | NO | 71.68% | 0.2832 | 8616.9264 | 9904.5131
SK825448-EG | CONTACTOR#EK175-40-22#115-127V | 1 | CM08 | 30427 | 84 | NO | 71.68% | 0.2832 | 8616.9264 | 9904.5131
SK825448-EL | CONTACTOR#EK175-40-22#220-230V | 1 | CM08 | 30427 | 84 | NO | 71.68% | 0.2832 | 8616.9264 | 9904.5131
SK825448-EM | CONTACTOR#EK175-40-22#230-240V | 1 | CM08 | 30427 | 84 | NO | 71.68% | 0.2832 | 8616.9264 | 9904.5131
SK825450-DA | OPERATING UNIT#KP 210#12V d.c. | 1 | CM08 | 7395 | 84 | NO | 71.68% | 0.2832 | 2094.264 | 2407.2
SK825450-DB | OPERATING UNIT#KP 210#24V d.c. | 1 | CM08 | 7395 | 84 | NO | 71.68% | 0.2832 | 2094.264 | 2407.2
SK825450-DC | OPERATING UNIT#KP 210#36V d.c. | 1 | CM08 | 7395 | 84 | NO | 71.68% | 0.2832 | 2094.264 | 2407.2
SK825450-DD | OPERATING UNIT#KP 210#48V d.c. | 1 | CM08 | 7395 | 84 | NO | 71.68% | 0.2832 | 2094.264 | 2407.2
SK825450-DE | OPERATING UNIT#KP 210#110V d.c. | 1 | CM08 | 7012 | 42 | NO | 71.68% | 0.2832 | 1985.7984 | 2282.5269
SK825450-DF | OPERATING UNIT#KP 210#220V d.c. | 1 | CM08 | 7395 | 84 | NO | 71.68% | 0.2832 | 2094.264 | 2407.2
SK825450-DG | OPERATING UNIT#KP 210#75V d.c. | 1 | CM08 | 7395 | 84 | NO | 71.68% | 0.2832 | 2094.264 | 2407.2
SK825450-DS | OPERATING UNIT#KP 210#250V d.c. | 1 | CM08 | 7395 | 84 | NO | 71.68% | 0.2832 | 2094.264 | 2407.2
SK825450-DT | OPERATING UNIT#KP 210#60V d.c. | 1 | CM08 | 7395 | 84 | NO | 71.68% | 0.2832 | 2094.264 | 2407.2
SK825450-DU | OPERATING UNIT#KP 210#125V d.c. | 1 | CM08 | 7395 | 84 | NO | 71.68% | 0.2832 | 2094.264 | 2407.2
SK825450-DV | OPERATING UNIT#KP 210#170V d.c. | 1 | CM08 | 7012 | 42 | NO | 71.68% | 0.2832 | 1985.7984 | 2282.5269
SK825450-EB | OPERATING UNIT#KP 210#24V 40-400Hz | 1 | CM08 | 9411 | 84 | NO | 71.68% | 0.2832 | 2665.1952 | 3063.4428
SK825450-EF | OPERATING UNIT#KP 210#110-120V 40-400Hz | 1 | CM08 | 9411 | 84 | NO | 71.68% | 0.2832 | 2665.1952 | 3063.4428
SK825450-EG | OPERATING UNIT#KP 210#115-127V 40-400Hz | 1 | CM08 | 9411 | 84 | NO | 71.68% | 0.2832 | 2665.1952 | 3063.4428
SK825450-EL | OPERATING UNIT#KP 210#220-230V 40-400Hz | 1 | CM08 | 9411 | 84 | NO | 71.68% | 0.2832 | 2665.1952 | 3063.4428
SK825450-EM | OPERATING UNIT#KP 210#230-240V 40-400Hz | 1 | CM08 | 9411 | 84 | NO | 71.68% | 0.2832 | 2665.1952 | 3063.4428
SK825450-EP | OPERATING UNIT#KP 210#380-400V 40-400Hz | 1 | CM08 | 9411 | 84 | NO | 71.68% | 0.2832 | 2665.1952 | 3063.4428
SK825450-ER | OPERATING UNIT#KP 210#400-415V 40-400Hz | 1 | CM08 | 9411 | 84 | NO | 71.68% | 0.2832 | 2665.1952 | 3063.4428
SK825450-WB | OPERATING UNIT#KP210#17-32V d.c. | 1 | CM08 | 32329 | 84 | NO | 71.68% | 0.2832 | 9155.5728 | 10523.6469
SK825450-WD | OPERATING UNIT#KP210#36-65V d.c. | 1 | CM08 | 32329 | 84 | NO | 71.68% | 0.2832 | 9155.5728 | 10523.6469
SK825451-AB | CONTACTOR#EK210-40-22#24V 50Hz | 1 | CM08 | 32329 | 84 | NO | 71.68% | 0.2832 | 9155.5728 | 10523.6469
SK825451-AD | CONTACTOR#EK210-40-22#48V 50Hz | 1 | CM08 | 32056 | 84 | NO | 71.68% | 0.2832 | 9078.2592 | 10434.7807
SK825451-AE | CONTACTOR#EK210-40-22#110V 60Hz | 1 | CM08 | 32056 | 84 | NO | 71.68% | 0.2832 | 9078.2592 | 10434.7807
SK825451-AF | CONTACTOR#EK210-40-22#110V 50Hz | 1 | CM08 | 32056 | 84 | NO | 71.68% | 0.2832 | 9078.2592 | 10434.7807
SK825451-AH | CONTACTOR#EK210-40-22#190V 50Hz | 1 | CM08 | 32329 | 84 | NO | 71.68% | 0.2832 | 9155.5728 | 10523.6469
SK825451-AK | CONTACTOR#EK210-40-22#240V 60Hz | 1 | CM08 | 32329 | 84 | NO | 71.68% | 0.2832 | 9155.5728 | 10523.6469
SK825451-AL | CONTACTOR#EK210-40-22#220-230V 50Hz | 1 | CM08 | 32056 | 84 | NO | 71.68% | 0.2832 | 9078.2592 | 10434.7807
SK825451-AM | CONTACTOR#EK210-40-22#230-240V 50Hz | 1 | CM08 | 32056 | 84 | NO | 71.68% | 0.2832 | 9078.2592 | 10434.7807
SK825451-AP | CONTACTOR#EK210-40-22#380-400V 50Hz | 1 | CM08 | 32056 | 84 | NO | 71.68% | 0.2832 | 9078.2592 | 10434.7807
SK825451-AR | CONTACTOR#EK210-40-22#400-415V 50Hz | 1 | CM08 | 32056 | 84 | NO | 71.68% | 0.2832 | 9078.2592 | 10434.7807
SK825451-EF | CONTACTOR#EK210-40-22#110-120V | 1 | CM08 | 32056 | 84 | NO | 71.68% | 0.2832 | 9078.2592 | 10434.7807
SK825451-EG | CONTACTOR#EK210-40-22#115-127V | 1 | CM08 | 32056 | 84 | NO | 71.68% | 0.2832 | 9078.2592 | 10434.7807
SK825451-EL | CONTACTOR#EK210-40-22#220-230V | 1 | CM08 | 32056 | 84 | NO | 71.68% | 0.2832 | 9078.2592 | 10434.7807
SK825451-EM | CONTACTOR#EK210-40-22#230-240V | 1 | CM08 | 32056 | 84 | NO | 71.68% | 0.2832 | 9078.2592 | 10434.7807
SK825484-AF | CONTACTOR#EHDB220-20-11#110V 50Hz | 1 | CM08 | 120229 | 54 | NO | 71.68% | 0.2832 | 34048.8528 | 39136.6124
SK825485-AF | CONTACTOR#EHDB220-21-11#110V 50Hz | 1 | CM08 | 145288 | 54 | NO | 71.68% | 0.2832 | 41145.5616 | 47293.749
SK825486-AF | CONTACTOR#EHDB280-20-11#110V 50Hz | 1 | CM08 | 130904 | 54 | NO | 71.68% | 0.2832 | 37072.0128 | 42611.509
SK825487-AF | CONTACTOR#EHDB280-21-11#110V 50Hz | 1 | CM08 | 156895 | 54 | NO | 71.68% | 0.2832 | 44432.664 | 51072.0276
SK826200-A | KZ300 Set of Contacts | 1 | CM08 | 50373 | 42 | NO | 71.68% | 0.2832 | 14265.6336 | 16397.28
SK826200-B | KZ260 Set of Contacts | 1 | CM08 | 45334 | 42 | NO | 71.68% | 0.2832 | 12838.5888 | 14756.9986
SK826202-A | MAIN CONTACTS#KZD360 NC | 1 | CM08 | 20153 | 42 | NO | 71.68% | 0.2832 | 5707.3296 | 6560.149
SK826203-A | MAIN CONTACTS#KZD360 NO | 1 | CM08 | 30229 | 42 | NO | 71.68% | 0.2832 | 8560.8528 | 9840.0607
SK826400-AB | OPERATING COIL#KH300#24V 50Hz | 1 | CM08 | 4334 | 42 | NO | 71.68% | 0.2832 | 1227.3888 | 1410.7917
SK826400-AD | OPERATING COIL#KH300#48V 50Hz | 1 | CM08 | 4334 | 42 | NO | 71.68% | 0.2832 | 1227.3888 | 1410.7917
SK826400-AE | OPERATING COIL#KH300#110V 60Hz | 1 | CM08 | 4605 | 31 | NO | 71.68% | 0.2832 | 1304.136 | 1499.0069
SK826400-AF | OPERATING COIL#KH300#110V 50Hz | 1 | CM08 | 3925 | 42 | NO | 71.68% | 0.2832 | 1111.56 | 1277.6552
SK826400-AH | OPERATING COIL#KH300#190V 50Hz | 1 | CM08 | 3492 | 42 | NO | 71.68% | 0.2832 | 988.9344 | 1136.7062
SK826400-AK | OPERATING COIL#KH300#240V 60Hz | 1 | CM08 | 4334 | 42 | NO | 71.68% | 0.2832 | 1227.3888 | 1410.7917
SK826400-AL | OPERATING COIL#KH300#220-230V 50Hz | 1 | CM08 | 4334 | 42 | NO | 71.68% | 0.2832 | 1227.3888 | 1410.7917
SK826400-AM | OPERATING COIL#KH300#230-240V 50Hz | 1 | CM08 | 4334 | 42 | NO | 71.68% | 0.2832 | 1227.3888 | 1410.7917
SK826400-AN | OPERATING COIL#KH300#380V 60Hz | 1 | CM08 | 4334 | 42 | NO | 71.68% | 0.2832 | 1227.3888 | 1410.7917
SK826400-AP | OPERATING COIL#KH300#380-400V 50Hz | 1 | CM08 | 4334 | 42 | NO | 71.68% | 0.2832 | 1227.3888 | 1410.7917
SK826400-AR | OPERATING COIL#KH300#400-415V 50Hz | 1 | CM08 | 4334 | 42 | NO | 71.68% | 0.2832 | 1227.3888 | 1410.7917
SK826400-AS | OPERATING COIL#KH300#480V 60Hz | 1 | CM08 | 4334 | 42 | NO | 71.68% | 0.2832 | 1227.3888 | 1410.7917
SK826400-AV | OPERATING COIL#KH300#600V 60Hz | 1 | CM08 | 4334 | 42 | NO | 71.68% | 0.2832 | 1227.3888 | 1410.7917
SK826400-AY | OPERATING COIL#KH300#660V 50Hz | 1 | CM08 | 4572 | 84 | NO | 71.68% | 0.2832 | 1294.7904 | 1488.2648
SK826400-AZ | OPERATING COIL#KH300#208V 60Hz | 1 | CM08 | 4572 | 84 | NO | 71.68% | 0.2832 | 1294.7904 | 1488.2648
SK826400-DB | OPERATING COIL#KH300#24V d.c. | 1 | CM08 | 5099 | 42 | NO | 71.68% | 0.2832 | 1444.0368 | 1659.8124
SK826400-DD | OPERATING COIL#KH300#48V d.c. | 1 | CM08 | 5099 | 42 | NO | 71.68% | 0.2832 | 1444.0368 | 1659.8124
SK826400-DE | OPERATING COIL#KH300#110V d.c. | 1 | CM08 | 5099 | 42 | NO | 71.68% | 0.2832 | 1444.0368 | 1659.8124
SK826400-DF | OPERATING COIL#KH300#220V d.c. | 1 | CM08 | 5099 | 42 | NO | 71.68% | 0.2832 | 1444.0368 | 1659.8124
SK826400-DG | OPERATING COIL#KH300#75V d.c. | 1 | CM08 | 5099 | 42 | NO | 71.68% | 0.2832 | 1444.0368 | 1659.8124
SK826400-DS | OPERATING COIL#KH300#250V d.c. | 1 | CM08 | 5378 | 84 | NO | 71.68% | 0.2832 | 1523.0496 | 1750.6317
SK826400-DT | OPERATING COIL#KH300#60V d.c. | 1 | CM08 | 5099 | 42 | NO | 71.68% | 0.2832 | 1444.0368 | 1659.8124
SK826400-DU | OPERATING COIL#KH300#125V d.c. | 1 | CM08 | 5099 | 42 | NO | 71.68% | 0.2832 | 1444.0368 | 1659.8124
SK826400-DV | OPERATING COIL#KH300#170V d.c. | 1 | CM08 | 5378 | 84 | NO | 71.68% | 0.2832 | 1523.0496 | 1750.6317
SK826400-EB | OPERATING COIL#KH300#24V 40-400Hz | 1 | CM08 | 7529 | 84 | NO | 71.68% | 0.2832 | 2132.2128 | 2450.8193
SK826400-EF | OPERATING COIL#KH300#110-120V 40-400Hz | 1 | CM08 | 7529 | 84 | NO | 71.68% | 0.2832 | 2132.2128 | 2450.8193
SK826400-EG | OPERATING COIL#KH300#115-127V 40-400Hz | 1 | CM08 | 7529 | 84 | NO | 71.68% | 0.2832 | 2132.2128 | 2450.8193
SK826400-EL | OPERATING COIL#KH300#220-230V 40-400Hz | 1 | CM08 | 7529 | 84 | NO | 71.68% | 0.2832 | 2132.2128 | 2450.8193
SK826400-EM | OPERATING COIL#KH300#230-240V 40-400Hz | 1 | CM08 | 7529 | 84 | NO | 71.68% | 0.2832 | 2132.2128 | 2450.8193
SK826400-EP | OPERATING COIL#KH300#380-400V 40-400Hz | 1 | CM08 | 7139 | 42 | NO | 71.68% | 0.2832 | 2021.7648 | 2323.8676
SK826400-ER | OPERATING COIL#KH300#400-415V 40-400Hz | 1 | CM08 | 7529 | 84 | NO | 71.68% | 0.2832 | 2132.2128 | 2450.8193
SK826450-DA | OPERATING UNIT#KP 300#12V d.c. | 1 | CM08 | 7933 | 84 | NO | 71.68% | 0.2832 | 2246.6256 | 2582.3283
SK826450-DB | OPERATING UNIT#KP 300#24V d.c. | 1 | CM08 | 7933 | 84 | NO | 71.68% | 0.2832 | 2246.6256 | 2582.3283
SK826450-DC | OPERATING UNIT#KP 300#36V d.c. | 1 | CM08 | 7933 | 84 | NO | 71.68% | 0.2832 | 2246.6256 | 2582.3283
SK826450-DD | OPERATING UNIT#KP 300#48V d.c. | 1 | CM08 | 7933 | 84 | NO | 71.68% | 0.2832 | 2246.6256 | 2582.3283
SK826450-DE | OPERATING UNIT#KP300#110V d.c. | 1 | CM08 | 7933 | 84 | NO | 71.68% | 0.2832 | 2246.6256 | 2582.3283
SK826450-DF | OPERATING UNIT#KP300#220V d.c. | 1 | CM08 | 7933 | 84 | NO | 71.68% | 0.2832 | 2246.6256 | 2582.3283
SK826450-DG | OPERATING UNIT#KP300#75V d.c. | 1 | CM08 | 7933 | 84 | NO | 71.68% | 0.2832 | 2246.6256 | 2582.3283
SK826450-DS | OPERATING UNIT#KP300#250V d.c. | 1 | CM08 | 7933 | 84 | NO | 71.68% | 0.2832 | 2246.6256 | 2582.3283
SK826450-DT | OPERATING UNIT#KP300#60V d.c. | 1 | CM08 | 7933 | 84 | NO | 71.68% | 0.2832 | 2246.6256 | 2582.3283
SK826450-DU | OPERATING UNIT#KP300#125V d.c. | 1 | CM08 | 7933 | 84 | NO | 71.68% | 0.2832 | 2246.6256 | 2582.3283
SK826450-DV | OPERATING UNIT#KP 300#170V d.c. | 1 | CM08 | 7522 | 42 | NO | 71.68% | 0.2832 | 2130.2304 | 2448.5407
SK826450-EB | OPERATING UNIT#KP 300#24V 40-400Hz | 1 | CM08 | 9411 | 84 | NO | 71.68% | 0.2832 | 2665.1952 | 3063.4428
SK826450-EF | OPERATING UNIT#KP 300#110-120V 40-400Hz | 1 | CM08 | 9411 | 84 | NO | 71.68% | 0.2832 | 2665.1952 | 3063.4428
SK826450-EG | OPERATING UNIT#KP 300#115-127V 40-400Hz | 1 | CM08 | 9411 | 84 | NO | 71.68% | 0.2832 | 2665.1952 | 3063.4428
SK826450-EL | OPERATING UNIT#KP 300#220-230V 40-400Hz | 1 | CM08 | 9411 | 84 | NO | 71.68% | 0.2832 | 2665.1952 | 3063.4428
SK826450-EM | OPERATING UNIT#KP 300#230-240V 40-400Hz | 1 | CM08 | 9411 | 84 | NO | 71.68% | 0.2832 | 2665.1952 | 3063.4428
SK826450-EP | OPERATING UNIT#KP 300#380-400V 40-400Hz | 1 | CM08 | 9411 | 84 | NO | 71.68% | 0.2832 | 2665.1952 | 3063.4428
SK826450-ER | OPERATING UNIT#KP 300#400-415V 40-400Hz | 1 | CM08 | 8923 | 42 | NO | 71.68% | 0.2832 | 2526.9936 | 2904.5903
SK826450-WD | OPERATING UNIT#KP300#36-65V d.c. | 1 | CM08 | 9411 | 84 | NO | 71.68% | 0.2832 | 2665.1952 | 3063.4428
SK826450-WU | OPERATING UNIT#KP300#90-150V d.c. | 1 | CM08 | 9411 | 84 | NO | 71.68% | 0.2832 | 2665.1952 | 3063.4428
SK826484-AF | CONTACTOR#EHDB360-20-11#110V 50Hz | 1 | CM08 | 156445 | 54 | NO | 71.68% | 0.2832 | 44305.224 | 50925.5448
SK826485-AF | CONTACTOR#EHDB360-21-11#110V 50Hz | 1 | CM08 | 198225 | 54 | NO | 71.68% | 0.2832 | 56137.32 | 64525.6552
SK827040-AD | CONTACTOR#EK370-40-11#48V 50Hz | 1 | CM08 | 56890 | 84 | NO | 71.68% | 0.2832 | 16111.248 | 18518.6759
SK827040-AE | CONTACTOR#EK370-40-11#110V 60Hz | 1 | CM08 | 58178 | 42 | NO | 71.68% | 0.2832 | 16476.0096 | 18937.9421
SK827040-AF | CONTACTOR#EK370-40-11#110V 50Hz | 1 | CM08 | 56890 | 84 | NO | 71.68% | 0.2832 | 16111.248 | 18518.6759
SK827040-AH | CONTACTOR#EK370-40-11#190V 50Hz | 1 | CM08 | 56890 | 84 | NO | 71.68% | 0.2832 | 16111.248 | 18518.6759
SK827040-AK | CONTACTOR#EK370-40-11#240V 60Hz | 1 | CM08 | 56890 | 84 | NO | 71.68% | 0.2832 | 16111.248 | 18518.6759
SK827040-AL | CONTACTOR#EK370-40-11#220-230V 50Hz | 1 | CM08 | 56890 | 84 | NO | 71.68% | 0.2832 | 16111.248 | 18518.6759
SK827040-AM | CONTACTOR#EK370-40-11#230-240V 50Hz | 1 | CM08 | 56890 | 84 | NO | 71.68% | 0.2832 | 16111.248 | 18518.6759
SK827040-AP | CONTACTOR#EK370-40-11#380V 50Hz | 1 | CM08 | 56890 | 84 | NO | 71.68% | 0.2832 | 16111.248 | 18518.6759
SK827040-AR | CONTACTOR#EK370-40-11#400-415V 50Hz | 1 | CM08 | 56890 | 84 | NO | 71.68% | 0.2832 | 16111.248 | 18518.6759
SK827040-DB | CONTACTOR#EK370-40-21#24V d.c. | 1 | CM08 | 61207 | 84 | NO | 71.68% | 0.2832 | 17333.8224 | 19923.9338
SK827040-DD | CONTACTOR#EK370-40-21#48V d.c. | 1 | CM08 | 61207 | 84 | NO | 71.68% | 0.2832 | 17333.8224 | 19923.9338
SK827040-DE | CONTACTOR#EK370-40-21#110V d.c. | 1 | CM08 | 61207 | 84 | NO | 71.68% | 0.2832 | 17333.8224 | 19923.9338
SK827040-DF | CONTACTOR#EK370-40-21#220V d.c. | 1 | CM08 | 61207 | 84 | NO | 71.68% | 0.2832 | 17333.8224 | 19923.9338
SK827040-DU | CONTACTOR#EK370-40-21#125V d.c. | 1 | CM08 | 61207 | 84 | NO | 71.68% | 0.2832 | 17333.8224 | 19923.9338
SK827040-EF | CONTACTOR#EK370-40-11#110V 50Hz | 1 | CM08 | 58413 | 84 | NO | 71.68% | 0.2832 | 16542.5616 | 19014.4386
SK827040-EG | CONTACTOR#EK370-40-11#110-115V 50Hz | 1 | CM08 | 58413 | 84 | NO | 71.68% | 0.2832 | 16542.5616 | 19014.4386
SK827040-EL | CONTACTOR#EK370-40-11#220V 50Hz | 1 | CM08 | 58413 | 84 | NO | 71.68% | 0.2832 | 16542.5616 | 19014.4386
SK827040-EM | CONTACTOR#EK370-40-11#220-230V 50Hz | 1 | CM08 | 58413 | 84 | NO | 71.68% | 0.2832 | 16542.5616 | 19014.4386
SK827040-WB | CONTACTOR#EK370-40-21#17-32V d.c. | 1 | CM08 | 56912 | 84 | NO | 71.68% | 0.2832 | 16117.4784 | 18525.8372
SK827040-WE | CONTACTOR#EK370-40-21#77-143V d.c. | 1 | CM08 | 56912 | 84 | NO | 71.68% | 0.2832 | 16117.4784 | 18525.8372
SK827040-WU | CONTACTOR#EK370-40-21#90-150V d.c. | 1 | CM08 | 56912 | 84 | NO | 71.68% | 0.2832 | 16117.4784 | 18525.8372
SK827041-AD | CONTACTOR#EK550-40-11#48V 50Hz | 1 | CM08 | 61333 | 84 | NO | 71.68% | 0.2832 | 17369.5056 | 19964.949
SK827041-AE | CONTACTOR#EK550-40-11#110V 60Hz | 1 | CM08 | 61333 | 84 | NO | 71.68% | 0.2832 | 17369.5056 | 19964.949
SK827041-AF | CONTACTOR#EK550-40-11#110V 50Hz | 1 | CM08 | 61333 | 84 | NO | 71.68% | 0.2832 | 17369.5056 | 19964.949
SK827041-AH | CONTACTOR#EK550-40-11#190V 50Hz | 1 | CM08 | 61333 | 84 | NO | 71.68% | 0.2832 | 17369.5056 | 19964.949
SK827041-AK | CONTACTOR#EK550-40-11#240V 60Hz | 1 | CM08 | 61333 | 84 | NO | 71.68% | 0.2832 | 17369.5056 | 19964.949
SK827041-AL | CONTACTOR#EK550-40-11#220-230V 50Hz | 1 | CM08 | 61333 | 84 | NO | 71.68% | 0.2832 | 17369.5056 | 19964.949
SK827041-AM | CONTACTOR#EK550-40-11#230-240V 50Hz | 1 | CM08 | 61333 | 84 | NO | 71.68% | 0.2832 | 17369.5056 | 19964.949
SK827041-AP | CONTACTOR#EK550-40-11#380V 50Hz | 1 | CM08 | 61333 | 84 | NO | 71.68% | 0.2832 | 17369.5056 | 19964.949
SK827041-AR | CONTACTOR#EK550-40-11#400-415V 50Hz | 1 | CM08 | 61333 | 84 | NO | 71.68% | 0.2832 | 17369.5056 | 19964.949
SK827041-DB | CONTACTOR#EK550-40-21#24V d.c. | 1 | CM08 | 61716 | 84 | NO | 71.68% | 0.2832 | 17477.9712 | 20089.6221
SK827041-DD | CONTACTOR#EK550-40-21#48V d.c. | 1 | CM08 | 61716 | 84 | NO | 71.68% | 0.2832 | 17477.9712 | 20089.6221
SK827041-DE | CONTACTOR#EK550-40-21#110V d.c. | 1 | CM08 | 61716 | 84 | NO | 71.68% | 0.2832 | 17477.9712 | 20089.6221
SK827041-DF | CONTACTOR#EK550-40-21#220V d.c. | 1 | CM08 | 61716 | 84 | NO | 71.68% | 0.2832 | 17477.9712 | 20089.6221
SK827041-DU | CONTACTOR#EK550-40-21#125V d.c. | 1 | CM08 | 61716 | 84 | NO | 71.68% | 0.2832 | 17477.9712 | 20089.6221
SK827041-EF | CONTACTOR#EK550-40-11#110V 50Hz | 1 | CM08 | 61716 | 84 | NO | 71.68% | 0.2832 | 17477.9712 | 20089.6221
SK827041-EG | CONTACTOR#EK550-40-11#110-115V 50Hz | 1 | CM08 | 61716 | 84 | NO | 71.68% | 0.2832 | 17477.9712 | 20089.6221
SK827041-EL | CONTACTOR#EK550-40-11#220V 50Hz | 1 | CM08 | 61716 | 84 | NO | 71.68% | 0.2832 | 17477.9712 | 20089.6221
SK827041-EM | CONTACTOR#EK550-40-11#220-230V 50Hz | 1 | CM08 | 61716 | 84 | NO | 71.68% | 0.2832 | 17477.9712 | 20089.6221
SK827041-WB | CONTACTOR#EK550-40-21#17-32V d.c. | 1 | CM08 | 100785 | 84 | NO | 71.68% | 0.2832 | 28542.312 | 32807.2552
SK827042-AE | CONTACTOR#EK370-40-22#110V 60Hz | 1 | CM08 | 58951 | 84 | NO | 71.68% | 0.2832 | 16694.9232 | 19189.5669
SK827042-AF | CONTACTOR#EK370-40-22#110V 50Hz | 1 | CM08 | 58951 | 84 | NO | 71.68% | 0.2832 | 16694.9232 | 19189.5669
SK827042-AH | CONTACTOR#EK370-40-22#190V 50Hz | 1 | CM08 | 59087 | 84 | NO | 71.68% | 0.2832 | 16733.4384 | 19233.8372
SK827042-AL | CONTACTOR#EK370-40-22#220-230V 50Hz | 1 | CM08 | 58951 | 84 | NO | 71.68% | 0.2832 | 16694.9232 | 19189.5669
SK827042-AM | CONTACTOR#EK370-40-22#230-240V 50Hz | 1 | CM08 | 58951 | 84 | NO | 71.68% | 0.2832 | 16694.9232 | 19189.5669
SK827042-AP | CONTACTOR#EK370-40-22#380V 50Hz | 1 | CM08 | 58951 | 84 | NO | 71.68% | 0.2832 | 16694.9232 | 19189.5669
SK827042-AR | CONTACTOR#EK370-40-22#400-415V 50Hz | 1 | CM08 | 60284 | 42 | NO | 71.68% | 0.2832 | 17072.4288 | 19623.4814
SK827042-EF | CONTACTOR#EK370-40-22#110V 50Hz | 1 | CM08 | 61396 | 84 | NO | 71.68% | 0.2832 | 17387.3472 | 19985.4566
SK827042-EG | CONTACTOR#EK370-40-22#110-115V 50Hz | 1 | CM08 | 61396 | 84 | NO | 71.68% | 0.2832 | 17387.3472 | 19985.4566
SK827042-EL | CONTACTOR#EK370-40-22#220V 50Hz | 1 | CM08 | 61396 | 84 | NO | 71.68% | 0.2832 | 17387.3472 | 19985.4566
SK827042-EM | CONTACTOR#EK370-40-22#220-230V 50Hz | 1 | CM08 | 61396 | 84 | NO | 71.68% | 0.2832 | 17387.3472 | 19985.4566
SK827043-AE | CONTACTOR#EK550-40-22#110V 60Hz | 1 | CM08 | 64655 | 84 | NO | 71.68% | 0.2832 | 18310.296 | 21046.3172
SK827043-AF | CONTACTOR#EK550-40-22#110V 50Hz | 1 | CM08 | 64655 | 84 | NO | 71.68% | 0.2832 | 18310.296 | 21046.3172
SK827043-AH | CONTACTOR#EK550-40-22#190V 50Hz | 1 | CM08 | 101359 | 84 | NO | 71.68% | 0.2832 | 28704.8688 | 32994.1021
SK827043-AL | CONTACTOR#EK550-40-22#220-230V 50Hz | 1 | CM08 | 64655 | 84 | NO | 71.68% | 0.2832 | 18310.296 | 21046.3172
SK827043-AM | CONTACTOR#EK550-40-22#220-230V 50Hz | 1 | CM08 | 64655 | 84 | NO | 71.68% | 0.2832 | 18310.296 | 21046.3172
SK827043-AP | CONTACTOR#EK550-40-22#380V 50Hz | 1 | CM08 | 64655 | 84 | NO | 71.68% | 0.2832 | 18310.296 | 21046.3172
SK827043-EF | CONTACTOR#EK550-40-22#110V 50Hz | 1 | CM08 | 64655 | 84 | NO | 71.68% | 0.2832 | 18310.296 | 21046.3172
SK827043-EG | CONTACTOR#EK550-40-22#110-115V 50Hz | 1 | CM08 | 64655 | 84 | NO | 71.68% | 0.2832 | 18310.296 | 21046.3172
SK827043-EL | CONTACTOR#EK550-40-22#220V 50Hz | 1 | CM08 | 64655 | 84 | NO | 71.68% | 0.2832 | 18310.296 | 21046.3172
SK827043-EM | CONTACTOR#EK550-40-22#220-230V 50Hz | 1 | CM08 | 64655 | 84 | NO | 71.68% | 0.2832 | 18310.296 | 21046.3172
SK827044-AD | CONTACTOR#EK1000-40-11#48V 50Hz | 1 | CM08 | 96115 | 42 | NO | 71.68% | 0.2832 | 27219.768 | 31287.0897
SK827044-AF | CONTACTOR#EK1000-40-11#110V 50Hz | 1 | CM08 | 101359 | 84 | NO | 71.68% | 0.2832 | 28704.8688 | 32994.1021
SK827044-AH | CONTACTOR#EK1000-40-11#190V 50Hz | 1 | CM08 | 101359 | 84 | NO | 71.68% | 0.2832 | 28704.8688 | 32994.1021
SK827044-AL | CONTACTOR#EK1000-40-11#220-230V 50Hz | 1 | CM08 | 101359 | 84 | NO | 71.68% | 0.2832 | 28704.8688 | 32994.1021
SK827044-AM | CONTACTOR#EK1000-40-11#230-240V 50Hz | 1 | CM08 | 101359 | 84 | NO | 71.68% | 0.2832 | 28704.8688 | 32994.1021
SK827044-AP | CONTACTOR#EK1000-40-11#380-400V 50Hz | 1 | CM08 | 101359 | 84 | NO | 71.68% | 0.2832 | 28704.8688 | 32994.1021
SK827044-DB | CONTACTOR#EK1000-40-21#24V d.c. | 1 | CM08 | 96115 | 42 | NO | 71.68% | 0.2832 | 27219.768 | 31287.0897
SK827044-DD | CONTACTOR#EK1000-40-21#48V d.c. | 1 | CM08 | 107033 | 84 | NO | 71.68% | 0.2832 | 30311.7456 | 34841.0869
SK827044-DE | CONTACTOR#EK1000-40-21#110V d.c. | 1 | CM08 | 107033 | 84 | NO | 71.68% | 0.2832 | 30311.7456 | 34841.0869
SK827044-DF | CONTACTOR#EK1000-40-21#220V d.c. | 1 | CM08 | 101496 | 42 | NO | 71.68% | 0.2832 | 28743.6672 | 33038.6979
SK827044-DG | CONTACTOR#EK1000-40-21#75V d.c. | 1 | CM08 | 96115 | 42 | NO | 71.68% | 0.2832 | 27219.768 | 31287.0897
SK827044-EF | CONTACTOR#EK1000-40-11#110V 50Hz | 1 | CM08 | 96086 | 42 | NO | 71.68% | 0.2832 | 27211.5552 | 31277.6497
SK827044-EG | CONTACTOR#EK1000-40-11#110-115V 50Hz | 1 | CM08 | 101359 | 84 | NO | 71.68% | 0.2832 | 28704.8688 | 32994.1021
SK827044-EL | CONTACTOR#EK1000-40-11#220V 50Hz | 1 | CM08 | 96115 | 42 | NO | 71.68% | 0.2832 | 27219.768 | 31287.0897
SK827044-EM | CONTACTOR#EK1000-40-11#220-230V 50Hz | 1 | CM08 | 101359 | 84 | NO | 71.68% | 0.2832 | 28704.8688 | 32994.1021
SK827045-AL | CONTACTOR#EK1000-40-22#220-230V 50Hz | 1 | CM08 | 101359 | 84 | NO | 71.68% | 0.2832 | 28704.8688 | 32994.1021
SK827045-AM | CONTACTOR#EK1000-40-22#230-240V 50Hz | 1 | CM08 | 101359 | 84 | NO | 71.68% | 0.2832 | 28704.8688 | 32994.1021
SK827045-AP | CONTACTOR#EK1000-40-22#380-400V 50Hz | 1 | CM08 | 101359 | 84 | NO | 71.68% | 0.2832 | 28704.8688 | 32994.1021
SK827045-EG | CONTACTOR#EK1000-40-22#110-115V 50Hz | 1 | CM08 | 101359 | 84 | NO | 71.68% | 0.2832 | 28704.8688 | 32994.1021
SK827045-EM | CONTACTOR#EK1000-40-22#220-230V 50Hz | 1 | CM08 | 101359 | 84 | NO | 71.68% | 0.2832 | 28704.8688 | 32994.1021
SK827084-AF | CONTACTOR#EHDB520-20-11#110V 50Hz | 1 | CM08 | 258555 | 54 | NO | 71.68% | 0.2832 | 73222.776 | 84164.1103
SK827085-AF | CONTACTOR#EHDB520-21-11#110V 50Hz | 1 | CM08 | 328645 | 54 | NO | 71.68% | 0.2832 | 93072.264 | 106979.6138
SK827086-AF | CONTACTOR#EHDB650-20-11#110V 50Hz | 1 | CM08 | 282711 | 84 | NO | 71.68% | 0.2832 | 80063.7552 | 92027.3048
SK827087-AF | CONTACTOR#EHDB650-21-11#110V 50Hz | 1 | CM08 | 345358 | 54 | NO | 71.68% | 0.2832 | 97805.3856 | 112419.9834
SK827100-AD | OPERATING COIL#KH550#48V 50Hz | 1 | CM08 | 10077 | 42 | NO | 71.68% | 0.2832 | 2853.8064 | 3280.2372
SK827100-AE | OPERATING COIL#KH550#100V 50Hz | 1 | CM08 | 10077 | 42 | NO | 71.68% | 0.2832 | 2853.8064 | 3280.2372
SK827100-AF | OPERATING COIL#KH550#110V 50Hz/120V 60Hz | 1 | CM08 | 10077 | 42 | NO | 71.68% | 0.2832 | 2853.8064 | 3280.2372
SK827100-AG | OPERATING COIL#KH550#127V 50Hz | 1 | CM08 | 10077 | 42 | NO | 71.68% | 0.2832 | 2853.8064 | 3280.2372
SK827100-AH | OPERATING COIL#KH550#190V-200V 50Hz | 1 | CM08 | 10077 | 42 | NO | 71.68% | 0.2832 | 2853.8064 | 3280.2372
SK827100-AK | OPERATING COIL#KH550#240V 60Hz | 1 | CM08 | 10077 | 42 | NO | 71.68% | 0.2832 | 2853.8064 | 3280.2372
SK827100-AL | OPERATING COIL#KH550#220-230V 50Hz | 1 | CM08 | 10077 | 42 | NO | 71.68% | 0.2832 | 2853.8064 | 3280.2372
SK827100-AM | OPERATING COIL#KH550#230-240V 50Hz | 1 | CM08 | 10077 | 42 | NO | 71.68% | 0.2832 | 2853.8064 | 3280.2372
SK827100-AN | OPERATING COIL#KH550#380V 60Hz | 1 | CM08 | 10077 | 42 | NO | 71.68% | 0.2832 | 2853.8064 | 3280.2372
SK827100-AP | OPERATING COIL#KH550#380-400V 50Hz | 1 | CM08 | 10077 | 42 | NO | 71.68% | 0.2832 | 2853.8064 | 3280.2372
SK827100-AR | OPERATING COIL#KH550#400-415V 50Hz | 1 | CM08 | 10077 | 42 | NO | 71.68% | 0.2832 | 2853.8064 | 3280.2372
SK827100-AS | OPERATING COIL#KH550#480V 60Hz | 1 | CM08 | 10077 | 42 | NO | 71.68% | 0.2832 | 2853.8064 | 3280.2372
SK827100-AU | OPERATING COIL#KH550#500V 50Hz | 1 | CM08 | 10077 | 42 | NO | 71.68% | 0.2832 | 2853.8064 | 3280.2372
SK827100-AV | OPER.COIL#KH550#600V 60Hz | 1 | CM08 | 10077 | 42 | NO | 71.68% | 0.2832 | 2853.8064 | 3280.2372
SK827100-AY | OPERATING COIL#KH550#660V 50Hz | 1 | CM08 | 10077 | 42 | NO | 71.68% | 0.2832 | 2853.8064 | 3280.2372
SK827100-AZ | OPERATING COIL#KH550#200-208V 60Hz | 1 | CM08 | 10077 | 42 | NO | 71.68% | 0.2832 | 2853.8064 | 3280.2372
SK827100-DB | OPERATING COIL#KH550#24V d.c. | 1 | CM08 | 10077 | 42 | NO | 71.68% | 0.2832 | 2853.8064 | 3280.2372
SK827100-DC | OPERATING COIL#KH550#36V d.c. | 1 | CM08 | 10077 | 42 | NO | 71.68% | 0.2832 | 2853.8064 | 3280.2372
SK827100-DE | Operation Coil for Contactor | 1 | CM08 | 10077 | 42 | NO | 71.68% | 0.2832 | 2853.8064 | 3280.2372
SK827100-DF | OPERATING COIL#KH550#220V d.c. | 1 | CM08 | 10077 | 42 | NO | 71.68% | 0.2832 | 2853.8064 | 3280.2372
SK827100-DG | OPERATING COIL#KH550#75V d.c. | 1 | CM08 | 10077 | 42 | NO | 71.68% | 0.2832 | 2853.8064 | 3280.2372
SK827100-DT | OPERATING COIL#KH550#60V d.c. | 1 | CM08 | 10077 | 42 | NO | 71.68% | 0.2832 | 2853.8064 | 3280.2372
SK827100-DU | OPERATING COIL#KH550#125V d.c. | 1 | CM08 | 10077 | 42 | NO | 71.68% | 0.2832 | 2853.8064 | 3280.2372
SK827100-EF | OPERATING COIL#KH550#110V 50Hz | 1 | CM08 | 10077 | 42 | NO | 71.68% | 0.2832 | 2853.8064 | 3280.2372
SK827100-EG | OPERATING COIL#KH550#110-115V 50Hz | 1 | CM08 | 10077 | 42 | NO | 71.68% | 0.2832 | 2853.8064 | 3280.2372
SK827100-EL | OPERATING COIL#KH550#220V 50Hz | 1 | CM08 | 10077 | 42 | NO | 71.68% | 0.2832 | 2853.8064 | 3280.2372
SK827100-EM | OPERATING COIL#KH550#220-230V 50Hz | 1 | CM08 | 10077 | 42 | NO | 71.68% | 0.2832 | 2853.8064 | 3280.2372
SK827100-ER | OPERATING COIL#KH550#380-400V 50Hz | 1 | CM08 | 10077 | 42 | NO | 71.68% | 0.2832 | 2853.8064 | 3280.2372
SK827150-DB | OPERATING UNIT#KP550#24V d.c. | 1 | CM08 | 20153 | 42 | NO | 71.68% | 0.2832 | 5707.3296 | 6560.149
SK827150-DE | OPERATING UNIT#KP550#110V d.c. | 1 | CM08 | 20153 | 42 | NO | 71.68% | 0.2832 | 5707.3296 | 6560.149
SK827150-DF | OPERATING UNIT#KP550#220V d.c. | 1 | CM08 | 20153 | 42 | NO | 71.68% | 0.2832 | 5707.3296 | 6560.149
SK827150-DU | OPERATING UNIT#KP550#125V d.c. | 1 | CM08 | 20153 | 42 | NO | 71.68% | 0.2832 | 5707.3296 | 6560.149
SK827200-C | MAIN CONTACTS#KZ550 | 1 | CM08 | 80601 | 42 | NO | 71.68% | 0.2832 | 22826.2032 | 26237.0152
SK827200-D | MAIN CONTACTS#KZ370 | 1 | CM08 | 70525 | 42 | NO | 71.68% | 0.2832 | 19972.68 | 22957.1034
SK827202-A | MAIN CONTACTS#KZD520 NC | 1 | CM08 | 26765 | 54 | NO | 71.68% | 0.2832 | 7579.848 | 8712.469
SK827202-B | MAIN CONTACTS#KZD650 NC | 1 | CM08 | 30229 | 42 | NO | 71.68% | 0.2832 | 8560.8528 | 9840.0607
SK827203-A | MAIN CONTACTS#KZD520 NO | 1 | CM08 | 37461 | 54 | NO | 71.68% | 0.2832 | 10608.9552 | 12194.2014
SK827203-B | MAIN CONTACTS#KZD650 NO | 1 | CM08 | 40296 | 42 | NO | 71.68% | 0.2832 | 11411.8272 | 13117.0428
SK827204-A | MAIN CONTACTS#KZK370 | 1 | CM08 | 22097 | 84 | NO | 71.68% | 0.2832 | 6257.8704 | 7192.9545
SK827204-B | MAIN CONTACTS#KZK550 | 1 | CM08 | 22097 | 84 | NO | 71.68% | 0.2832 | 6257.8704 | 7192.9545
SK827204-F | MAIN CONTACTS#KZK1000 | 1 | CM08 | 42108 | 84 | NO | 71.68% | 0.2832 | 11924.9856 | 13706.88
SK828085-AF | CONTACTOR#EHDB800-21-11#110V 50Hz | 1 | CM08 | 458624 | 36 | NO | 71.68% | 0.2832 | 129882.3168 | 149290.0193
SK828100-AD | OPERATING COIL#KH800#48V 50Hz | 1 | CM08 | 11167 | 42 | NO | 71.68% | 0.2832 | 3162.4944 | 3635.051
SK828100-AE | OPERATING COIL#KH800#110V 60Hz | 1 | CM08 | 11778 | 84 | NO | 71.68% | 0.2832 | 3335.5296 | 3833.9421
SK828100-AF | OPERATING COIL#KH800#110V 50Hz/120V 60Hz | 1 | CM08 | 11167 | 42 | NO | 71.68% | 0.2832 | 3162.4944 | 3635.051
SK828100-AG | OPERATING COIL#KH800#127V 50Hz | 1 | CM08 | 11778 | 84 | NO | 71.68% | 0.2832 | 3335.5296 | 3833.9421
SK828100-AH | OPERATING COIL#KH800#190V 50Hz/220V 60Hz | 1 | CM08 | 11167 | 42 | NO | 71.68% | 0.2832 | 3162.4944 | 3635.051
SK828100-AK | OPERATING COIL#KH800#240V 60Hz | 1 | CM08 | 11778 | 84 | NO | 71.68% | 0.2832 | 3335.5296 | 3833.9421
SK828100-AL | OPERATING COIL#KH800#220-230V 50Hz | 1 | CM08 | 11778 | 84 | NO | 71.68% | 0.2832 | 3335.5296 | 3833.9421
SK828100-AM | OPERATING COIL#KH800#230-240V 50Hz | 1 | CM08 | 11778 | 84 | NO | 71.68% | 0.2832 | 3335.5296 | 3833.9421
SK828100-AN | OPERATING COIL#KH800#380V 60Hz | 1 | CM08 | 11778 | 84 | NO | 71.68% | 0.2832 | 3335.5296 | 3833.9421
SK828100-AP | OPERATING COIL#KH800#380-400V 50Hz | 1 | CM08 | 11167 | 42 | NO | 71.68% | 0.2832 | 3162.4944 | 3635.051
SK828100-AR | OPERATING COIL#KH800#400-415V 50Hz | 1 | CM08 | 11778 | 84 | NO | 71.68% | 0.2832 | 3335.5296 | 3833.9421
SK828100-AS | OPERATING COIL#KH800#480V 60Hz | 1 | CM08 | 11778 | 84 | NO | 71.68% | 0.2832 | 3335.5296 | 3833.9421
SK828100-AT | OPERATING COIL#KH800#440V 50Hz | 1 | CM08 | 11778 | 84 | NO | 71.68% | 0.2832 | 3335.5296 | 3833.9421
SK828100-AU | OPERATING COIL#KH800#500V 50Hz | 1 | CM08 | 11167 | 42 | NO | 71.68% | 0.2832 | 3162.4944 | 3635.051
SK828100-AV | OPERATING COIL#KH800#600V 60Hz | 1 | CM08 | 11778 | 84 | NO | 71.68% | 0.2832 | 3335.5296 | 3833.9421
SK828100-AY | OPERATING COIL#KH800#660V 50Hz | 1 | CM08 | 11778 | 84 | NO | 71.68% | 0.2832 | 3335.5296 | 3833.9421
SK828100-AZ | OPERATING COIL#KH800#200-208V 60Hz | 1 | CM08 | 11778 | 84 | NO | 71.68% | 0.2832 | 3335.5296 | 3833.9421
SK828100-DB | OPERATING COIL#KH800#24V d.c. | 1 | CM08 | 12505 | 84 | NO | 71.68% | 0.2832 | 3541.416 | 4070.5931
SK828100-DC | OPERATING COIL#KH800#36V d.c. | 1 | CM08 | 12505 | 84 | NO | 71.68% | 0.2832 | 3541.416 | 4070.5931
SK828100-DD | OPERATING COIL#KH800#48V d.c. | 1 | CM08 | 12505 | 84 | NO | 71.68% | 0.2832 | 3541.416 | 4070.5931
SK828100-DE | OPERATING COIL#KH800#110V d.c. | 1 | CM08 | 12505 | 84 | NO | 71.68% | 0.2832 | 3541.416 | 4070.5931
SK828100-DF | OPERATING COIL#KH800#220V d.c. | 1 | CM08 | 11857 | 42 | NO | 71.68% | 0.2832 | 3357.9024 | 3859.6579
SK828100-DT | OPERATING COIL#KH800#60V d.c. | 1 | CM08 | 11857 | 42 | NO | 71.68% | 0.2832 | 3357.9024 | 3859.6579
SK828100-DU | OPERATING COIL#KH800#125V d.c. | 1 | CM08 | 11857 | 42 | NO | 71.68% | 0.2832 | 3357.9024 | 3859.6579
SK828100-EF | OPERATING COIL#KH800#110V 50Hz | 1 | CM08 | 11778 | 84 | NO | 71.68% | 0.2832 | 3335.5296 | 3833.9421
SK828100-EG | OPERATING COIL#KH800#110-115V 50Hz | 1 | CM08 | 11778 | 84 | NO | 71.68% | 0.2832 | 3335.5296 | 3833.9421
SK828100-EL | OPERATING COIL#KH800#220V 50Hz | 1 | CM08 | 11778 | 84 | NO | 71.68% | 0.2832 | 3335.5296 | 3833.9421
SK828100-EM | OPERATING COIL#KH800#220-230V 50Hz | 1 | CM08 | 11778 | 84 | NO | 71.68% | 0.2832 | 3335.5296 | 3833.9421
SK828100-EP | OPERATING COIL#KH800#380V 50Hz | 1 | CM08 | 11778 | 84 | NO | 71.68% | 0.2832 | 3335.5296 | 3833.9421
SK828100-ER | OPERATING COIL#KH800#380-400V 50Hz | 1 | CM08 | 11778 | 84 | NO | 71.68% | 0.2832 | 3335.5296 | 3833.9421
SK828100-WC | OPERATING COIL#KH800#25-45V d.c. | 1 | CM08 | 12505 | 84 | NO | 71.68% | 0.2832 | 3541.416 | 4070.5931
SK828101-EF | OPERATING COIL#KH1200#110-120V 50/60Hz | 1 | CM08 | 20153 | 42 | NO | 71.68% | 0.2832 | 5707.3296 | 6560.149
SK828101-EL | OPERATING COIL#KH1200#220-240V 50/60Hz | 1 | CM08 | 20153 | 42 | NO | 71.68% | 0.2832 | 5707.3296 | 6560.149
SK828150-DB | OPERATING UNIT#KP800#24V d.c. | 1 | CM08 | 14976 | 84 | NO | 71.68% | 0.2832 | 4241.2032 | 4874.9462
SK828150-DC | OPERATING UNIT#KP800#36V d.c. | 1 | CM08 | 14976 | 84 | NO | 71.68% | 0.2832 | 4241.2032 | 4874.9462
SK828150-DD | OPERATING UNIT#KP800#48V d.c. | 1 | CM08 | 14976 | 84 | NO | 71.68% | 0.2832 | 4241.2032 | 4874.9462
SK828150-DE | OPERATING UNIT#KP800#110V d.c. | 1 | CM08 | 14976 | 84 | NO | 71.68% | 0.2832 | 4241.2032 | 4874.9462
SK828150-DF | OPERATING UNIT#KP800#220V d.c. | 1 | CM08 | 14976 | 84 | NO | 71.68% | 0.2832 | 4241.2032 | 4874.9462
SK828150-DG | OPERATING UNIT#KP800#75V d.c. | 1 | CM08 | 14976 | 84 | NO | 71.68% | 0.2832 | 4241.2032 | 4874.9462
SK828150-DT | OPERATING UNIT#KP800#60V d.c. | 1 | CM08 | 14976 | 84 | NO | 71.68% | 0.2832 | 4241.2032 | 4874.9462
SK828150-DU | OPERATING UNIT#KP800#125V d.c. | 1 | CM08 | 14976 | 84 | NO | 71.68% | 0.2832 | 4241.2032 | 4874.9462
SK828150-WB | OPERATING UNIT#KP800#17-32V d.c. | 1 | CM08 | 14976 | 84 | NO | 71.68% | 0.2832 | 4241.2032 | 4874.9462
SK828150-WD | OPERATING UNIT#KP800#36-65V d.c. | 1 | CM08 | 14976 | 84 | NO | 71.68% | 0.2832 | 4241.2032 | 4874.9462
SK828200-C | KZ800 Set of Contacts | 1 | CM08 | 101695 | 31 | NO | 71.68% | 0.2832 | 28800.024 | 33103.4759
SK828200-D | MAIN CONTACTS#KZ700 | 1 | CM08 | 90677 | 42 | NO | 71.68% | 0.2832 | 25679.7264 | 29516.9269
SK828200-E | KZ1200 Set of Contacts for Contactor | 1 | CM08 | 100753 | 42 | NO | 71.68% | 0.2832 | 28533.2496 | 32796.8386
SK828202-A | MAIN CONTACTS#KZD 800 NC | 1 | CM08 | 35258 | 42 | NO | 71.68% | 0.2832 | 9985.0656 | 11477.0869
SK828202-B | MAIN CONTACTS#KZD 960 NC | 1 | CM08 | 40296 | 42 | NO | 71.68% | 0.2832 | 11411.8272 | 13117.0428
SK828203-A | MAIN CONTACTS#KZD 800 NO | 1 | CM08 | 45334 | 42 | NO | 71.68% | 0.2832 | 12838.5888 | 14756.9986
SK828203-B | MAIN CONTACTS#KZD 960 NO | 1 | CM08 | 50373 | 42 | NO | 71.68% | 0.2832 | 14265.6336 | 16397.28
SK829002-A | AUX. CONTACT CAL16-11A | 1 | CM08 | 499 | 87 | NO | 71.68% | 0.2832 | 141.3168 | 162.4331
SK829002-B | AUX. CONTACT CAL16-11B | 1 | CM08 | 499 | 87 | NO | 71.68% | 0.2832 | 141.3168 | 162.4331
SK829002-C | AUX. CONTACT CAL16-11C | 1 | CM08 | 499 | 87 | NO | 71.68% | 0.2832 | 141.3168 | 162.4331
SK829002-D | AUX. CONTACT CAL16-11D | 1 | CM08 | 499 | 87 | NO | 71.68% | 0.2832 | 141.3168 | 162.4331
SK829002-E | AUX.CONT. BLOCK CAL16-11E SKF829002E | 1 | CM08 | 498.96 | 84 | NO | 71.68% | 0.2832 | 141.3055 | 162.4201
SK829007-A | SURGE SUPPR.#RC-EH300/48#24-48V AC | 1 | CM08 | 826 | 84 | NO | 71.68% | 0.2832 | 233.9232 | 268.8772
SK829007-B | SURGE SUPPR.#RC-EH300/415#110-415V AC | 1 | CM08 | 1025 | 42 | NO | 71.68% | 0.2832 | 290.28 | 333.6552
SK829007-C | SURGE SUPPR.#RC-EH800/110#110-415V AC | 1 | CM08 | 1411 | 84 | NO | 71.68% | 0.2832 | 399.5952 | 459.3048
SK829007-D | SURGE SUPPR.#RC-EH800/600#220-600V AC | 1 | CM08 | 1666 | 84 | NO | 71.68% | 0.2832 | 471.8112 | 542.3117
SK829070-F | MECH. INTERLOCK#VH800 | 1 | CM08 | 23112 | 84 | NO | 71.68% | 0.2832 | 6545.3184 | 7523.3545
SK829071-A | MECH. INTERLOCK#VH145 | 1 | CM08 | 1525 | 84 | NO | 71.68% | 0.2832 | 431.88 | 496.4138
SK829071-B | MECH. INTERLOCK#VH 300 | 1 | CM08 | 1652 | 84 | NO | 71.68% | 0.2832 | 467.8464 | 537.7545
SK829075-C | MOUNTING PLATE#PN210-22 | 1 | CM08 | 1906 | 84 | NO | 71.68% | 0.2832 | 539.7792 | 620.4359
SK829075-E | MOUNTING PLATE#PN300-22 | 1 | CM08 | 5081 | 84 | NO | 71.68% | 0.2832 | 1438.9392 | 1653.9531
SK829090-B | INTERCONN. BAR#BSS100 | 1 | CM08 | 9632 | 84 | NO | 71.68% | 0.2832 | 2727.7824 | 3135.3821
SK829090-E | INTERCONN. BAR#BSS550 | 1 | CM08 | 15114 | 84 | NO | 71.68% | 0.2832 | 4280.2848 | 4919.8676
SK829090-F | INTERCONN. BAR#BSS145 | 1 | CM08 | 5208 | 84 | NO | 71.68% | 0.2832 | 1474.9056 | 1695.2938
SK829090-G | INTERCONN. BAR#BSS160/BSS210 | 1 | CM08 | 8636 | 84 | NO | 71.68% | 0.2832 | 2445.7152 | 2811.1669
SK829090-H | INTERCONN. BAR#BSS1000 | 1 | CM08 | 26895 | 84 | NO | 71.68% | 0.2832 | 7616.664 | 8754.7862
T2SQ030TW | MCCB_T2SQ_30A 3P T/M UL 100PCT | 1 | S06 | 4603.83 | 42 | NO | 55.85% | 0.4415 | 2032.5909 | 2336.3114
T2SQ090TL-MX | T2S100UL/CSATMF90-900 3p+FcCuAL+100Rated | 1 | S06 | 6457.5 | 58 | NO | 55.85% | 0.4415 | 2850.9862 | 3276.9957
T2SQ090TL-MX | T2S100UL/CSATMF90-900 3p+FcCuAL+100Rated | 1 | S06 | 6457.5 | 58 | NO | 55.85% | 0.4415 | 2850.9862 | 3276.9957
T2SQ090TL-MX | T2S100UL/CSATMF90-900 3p+FcCuAL+100Rated | 1 | S06 | 6457.5 | 58 | NO | 55.85% | 0.4415 | 2850.9862 | 3276.9957
T2SQ090TL-MX | T2S100UL/CSATMF90-900 3p+FcCuAL+100Rated | 1 | S06 | 6457.5 | 58 | NO | 55.85% | 0.4415 | 2850.9862 | 3276.9957
T2SQ090TW | BKR T2S 90A 3P T/M UL 100PCT | 1 | S06 | 5036.955 | 42 | NO | 55.85% | 0.4415 | 2223.8156 | 2556.1099
T3D25FSA-0+0 | TT-T3D250 0+0, 127 Volts. | 1 | S06 | 38847.27 | 42 | NO | 55.85% | 0.4415 | 17151.0697 | 19713.8732
T3N20FAA-1+0 | TT-T3N200 1+0, 127 Volts. | 1 | S06 | 40883.535 | 42 | NO | 55.85% | 0.4415 | 18050.0807 | 20747.2192
T3N20FAA-1+1 | TT-T3N200 1+1, 127 Volts. | 1 | S06 | 42420.84 | 50 | NO | 55.85% | 0.4415 | 18728.8009 | 21527.3573
T3N25FAA-1+0 | TT-T3N250 1+0, 127 Volts. | 1 | S06 | 43202.775 | 45 | NO | 55.85% | 0.4415 | 19074.0252 | 21924.1669
T3N25FAA-1+1 | TT-T3N250 1+1, 127 Volts. | 1 | S06 | 45473.505 | 50 | NO | 55.85% | 0.4415 | 20076.5525 | 23076.4971
T3NQ150TL | BKR T3N 150A 3P TM F 100% W/LUGS | 1 | S06 | 10875.48 | 42 | NO | 55.85% | 0.4415 | 4801.5244 | 5518.9936
T3NQ200TL | BKR T3N 200A 3P T/M 100PCT 6L} | 1 | S06 | 10875.48 | 42 | NO | 55.85% | 0.4415 | 4801.5244 | 5518.9936
T4H200TW-MX | T4H250UL/CSATMA200-1000..2000 3p +100% Rated ´FcCUAL 1 x 185 mm2 | 1 | S06 | 15261.75 | 58 | NO | 55.85% | 0.4415 | 6738.0626 | 7744.8996
T5D40FSA-0+0 | Unidad basica de transferencia tipo Tmax TT-T5D400 0+0, tensión de control en 127 Volts. | 1 | S06 | 48375 | 42 | NO | 55.85% | 0.4415 | 21357.5625 | 24548.9224
T5D63FSA-0+0 | Unidad basica de transferencia tipo Tmax TT-T5D630 0+0, tensión de control en 127 Volts. | 1 | S06 | 57714 | 42 | NO | 55.85% | 0.4415 | 25480.731 | 29288.1966
T5H40FAA-1+1 | T5H40FAA-1+1, TRANSFERENCIA 400A | 1 | S06 | 86312 | 42 | NO | 55.85% | 0.4415 | 38106.748 | 43800.8598
T5H63FAA-1+1 | TT-T5H630 1+1 | 1 | S06 | 92543 | 42 | NO | 55.85% | 0.4415 | 40857.7345 | 46962.9132
T5L63FAA-1+1 | T5L, 630 A, Fijo en platina, Protección PR221-LS/I, 127Vac/dc, Tipo A (1+1), 3 Polos | 1 | S06 | 104487 | 42 | NO | 55.85% | 0.4415 | 46131.0105 | 53024.15
T5N32FCA-1+0-4P | TT-T5N320 1+0 4P | 1 | S06 | 64708.875 | 42 | NO | 55.85% | 0.4415 | 28568.9683 | 32837.8946
T5N32FCA-1+1 | RANSFERENCIA T5N320 1+1, LSIG | 1 | S06 | 74042 | 42 | NO | 55.85% | 0.4415 | 32689.543 | 37574.1874
T5N40FAA-1+0 | Unidad basica de transferencia tipo Tmax TT-T5N400 1+0, tensión de control en 127 Volts. | 1 | S06 | 55534 | 42 | NO | 55.85% | 0.4415 | 24518.261 | 28181.9092
T5N40FAA-1+0-4P | Unidad basica de transferencia tipo Tmax | 1 | S06 | 59443.23 | 42 | NO | 55.85% | 0.4415 | 26244.186 | 30165.7311
T5N40FAA-1+1 | Unidad basica de transferencia tipo Tmax TT-T5N400 1+1, tensión de control en 127 Volts. | 1 | S06 | 66656 | 42 | NO | 55.85% | 0.4415 | 29428.624 | 33826.0046
T5N40FAA10-4AHI | TT-T5N 400 A F LI 110V A(1+0) 4P Hori | 1 | S06 | 58311 | 42 | NO | 55.85% | 0.4415 | 25744.3065 | 29591.1569
T5N40FAA11-4AHI | Transfer T5N 400 Amp, Fijo, LI, 110Vac, TipoA (1+1), 4 polos, Horizontal, IEC | 1 | S06 | 68948 | 42 | NO | 55.85% | 0.4415 | 30440.542 | 34989.1287
T5N40FAB-1+0 | TT-T5N 400 A Fijo TMA 24dc 1+0, 3P IEC | 1 | S06 | 55534 | 42 | NO | 55.85% | 0.4415 | 24518.261 | 28181.9092
T5N40FAB-1+1 | TT-T5N 400 A, Fijo, LI, 24Vdc A (1+0) 3P | 1 | S06 | 67949.7 | 42 | NO | 55.85% | 0.4415 | 29999.7925 | 34482.5202
T5N40FCA-1+0 | TT-T5N 400, Fijo LSIG 127Vac Tipo A (1+0), 3 Polos | 1 | S06 | 61896 | 42 | NO | 55.85% | 0.4415 | 27327.084 | 31410.4414
T5N63FAA-1+0 | Unidad basica de transferencia tipo Tmax TT-T5N630 1+0, tensión de control en 127 Volts. | 1 | S06 | 64969 | 42 | NO | 55.85% | 0.4415 | 28683.8135 | 32969.9006
T5N63FAA-1+0-4P | Unidad basica de transferencia tipo Tmax | 1 | S06 | 69541.395 | 42 | NO | 55.85% | 0.4415 | 30702.5259 | 35290.2596
T5N63FAA-1+1 | Unidad basica de transferencia tipo Tmax TT-T5N630 1+1, tensión de control en 127 Volts. | 1 | S06 | 72702 | 42 | NO | 55.85% | 0.4415 | 32097.933 | 36894.1759
T5N63FAB-10-4AHI | Transfer TT-T5N, 630A, 1+0, 4 Polos, 24 V, Horiz, IEC | 1 | S06 | 68125 | 42 | NO | 55.85% | 0.4415 | 30077.1875 | 34571.4799
T5N63FCA-1+0-4P | TT-T5N630 1+0 4P | 1 | S06 | 73098.795 | 42 | NO | 55.85% | 0.4415 | 32273.118 | 37095.5379
T5S40FAA-1+1 | T5S, 400 A, Fijo en platina, Protección TMA, 127 Vac/dc, Tipo A (1+1), 3 Polos | 1 | S06 | 72878 | 42 | NO | 55.85% | 0.4415 | 32175.637 | 36983.4908
T6D10FSA-0+0 | Unidad basica de transferencia tipo Tmax TT-T6D1000 3P 0+0, tensión de control en 127 Volts. | 1 | S06 | 72898 | 42 | NO | 55.85% | 0.4415 | 32184.467 | 36993.6402
T6D80FSA-0+0 | Unidad basica de transferencia tipo Tmax TT-T6D800 3P 0+0, tensión de control en 127 Volts. | 1 | S06 | 57278 | 42 | NO | 55.85% | 0.4415 | 25288.237 | 29066.9391
T6N10FAA-1+0 | Unidad basica de transferencia tipo Tmax TT-T6N1000 3P 1+0, tensión de control en 127 Volts. | 1 | S06 | 85957 | 42 | NO | 55.85% | 0.4415 | 37950.0155 | 43620.7075
T6N10FAA-1+1 | Unidad basica de transferencia tipo Tmax TT-T6N1000 3P 1+1, tensión de control en 127 Volts. | 1 | S06 | 92423 | 42 | NO | 55.85% | 0.4415 | 40804.7545 | 46902.0167
T6N80FAA-1+0 | Unidad basica de transferencia tipo Tmax TT-T6N800 3P 1+0, tensión de control en 127 Volts. | 1 | S06 | 76468 | 42 | NO | 55.85% | 0.4415 | 33760.622 | 38805.3126
T6N80FAA-1+0-4P | Unidad basica de transferencia tipo Tmax | 1 | S06 | 81850.23 | 42 | NO | 55.85% | 0.4415 | 36136.8765 | 41536.6397
T6N80FAA-1+1 | Unidad basica de transferencia tipo Tmax TT-T6N800 3P 1+1, tensión de control en 127 Volts. | 1 | S06 | 83788 | 42 | NO | 55.85% | 0.4415 | 36992.402 | 42520.0023
T6N80FAA-11-4AHI | TT-T6N 800A F 127Vac/dc 1+1 4P IEC, Horiz | 1 | S06 | 95417 | 42 | NO | 55.85% | 0.4415 | 42126.6055 | 48421.3856
T6N80FCA-1+0-4P | TT-T6N800 3P 1+0 4P | 1 | S06 | 96075.21 | 42 | NO | 55.85% | 0.4415 | 42417.2052 | 48755.4083
T7D10FSA-0+0 | TT-T7 D1000 0+0 F 110V | 1 | S06 | 85304 | 42 | NO | 55.85% | 0.4415 | 37661.716 | 43289.3287
T7D12FSA-0+0 | Unidad basica de transferencia tipo Tmax TT-T7D1250 3P 0+0, tensión de control en 127 Volts. | 1 | S06 | 97276 | 42 | NO | 55.85% | 0.4415 | 42947.354 | 49364.7747
T7D16FSA-0+0 | Unidad basica de transferencia tipo Tmax TT-T7D1600 3P 0+0, tensión de control en 127 Volts. | 1 | S06 | 95540 | 42 | NO | 55.85% | 0.4415 | 42180.91 | 48483.8046
T7L12FAA-1+1 | T7L, 1250 A, Fijo en platina, Protección PR231-LS/I, 127Vac/dc, Tipo A (1+1), 3 Polos | 1 | S06 | 142431 | 42 | NO | 55.85% | 0.4415 | 62883.2865 | 72279.6397
T7S10FAA-1+0 | Unidad basica de transferencia tipo Tmax TT-T7S1000 3P 1+0, tensión de control en 127 Volts. | 1 | S06 | 89794 | 42 | NO | 55.85% | 0.4415 | 39644.051 | 45567.8747
T7S10FAA-1+1 | Unidad basica de transferencia tipo Tmax TT-T7S1000 3P 1+1, tensión de control en 127 Volts. | 1 | S06 | 94280 | 42 | NO | 55.85% | 0.4415 | 41624.62 | 47844.3908
T7S10FAB-1+1 | Transfer TT-T7S1000 3P 1+1, tensión de control en 24 Vdc | 1 | S06 | 96109.86 | 42 | NO | 55.85% | 0.4415 | 42432.5032 | 48772.9922
T7S10FAB-10-4AHI | Transfer TT-T7S, 1000A, 1+0, 4 Polos, 24 V, Horiz, IEC | 1 | S06 | 94626 | 42 | NO | 55.85% | 0.4415 | 41777.379 | 48019.9759
T7S12FAA-1+0 | Unidad basica de transferencia tipo Tmax TT-T7S1250 3P 1+0, tensión de control en 127 Volts. | 1 | S06 | 99077 | 42 | NO | 55.85% | 0.4415 | 43742.4955 | 50278.7305
T7S12FAA-1+1 | Unidad basica de transferencia tipo Tmax TT-T7S1250 3P 1+1, tensión de control en 127 Volts. | 1 | S06 | 107693 | 42 | NO | 55.85% | 0.4415 | 47546.4595 | 54651.1029
T7S16FAA-1+0 | Unidad basica de transferencia tipo Tmax TT-T7S1600 3P 1+0, tensión de control en 127 Volts. | 1 | S06 | 121312 | 42 | NO | 55.85% | 0.4415 | 53559.248 | 61562.354
T7S16FAA-1+1 | Unidad basica de transferencia tipo Tmax TT-T7S1600 3P 1+1, tensión de control en 127 Volts. | 1 | S06 | 138272 | 42 | NO | 55.85% | 0.4415 | 61047.088 | 70169.0667
TA1207 | N.2WALLFIXINGBRACKETS | 1 | S06 | 336 | 84 | NO | 55.85% | 0.4415 | 148.344 | 170.5103
TA1208 | N.4FIXINGBREAKETFORHANDLING | 1 | S06 | 749 | 84 | NO | 55.85% | 0.4415 | 330.6835 | 380.096
TA5510 | ANTI-CLOSUREDEVICE | 1 | S06 | 480 | 84 | NO | 55.85% | 0.4415 | 211.92 | 243.5862
TA9601 | N.4M12LIFTINGEYEBOLTS | 1 | S06 | 504 | 84 | NO | 55.85% | 0.4415 | 222.516 | 255.7655
TM2024K | DOUBLEBL.DOORENC.1000X1200X400MM7035 | 1 | S06 | 37020 | 84 | NO | 55.85% | 0.4415 | 16344.33 | 18786.5862
TM2063K | BLINDDOORENCL.1000X600X300MM7035 | 1 | S06 | 10850 | 84 | NO | 55.85% | 0.4415 | 4790.275 | 5506.0632
TM2064K | AM2 Estructura 1000x600x400 | 1 | S06 | 11724 | 84 | NO | 55.85% | 0.4415 | 5176.146 | 5949.5931
TM2064VK | AM2 Epuerta vidr. 1000x600x400 | 1 | S06 | 35579 | 84 | NO | 55.85% | 0.4415 | 15708.1285 | 18055.3201
TM2074K | DOUBLEBL.DOORENC.1000X1600X400MM7035 | 1 | S06 | 41719 | 84 | NO | 55.85% | 0.4415 | 18418.9385 | 21171.1937
TM2284K | AM2 Estructura 1200x800x400 | 1 | S06 | 11902 | 84 | NO | 55.85% | 0.4415 | 5254.733 | 6039.923
TM2684X | CABINETBLINDDOORST.STEEL1600x800x400 | 1 | S06 | 65558 | 84 | NO | 55.85% | 0.4415 | 28943.857 | 33268.8011
TP1050K | TEJADILLO 1000X500MM (AXP) 7035 | 1 | S06 | 3283 | 84 | NO | 55.85% | 0.4415 | 1449.4445 | 1666.0282
TP6040K | TEJADILLO 600X400MM (AXP) 7035 | 1 | S06 | 3159 | 84 | NO | 55.85% | 0.4415 | 1394.6985 | 1603.1017
TP6050K | TEJADILLO 600X500MM (AXP) 7035 | 1 | S06 | 2751 | 84 | NO | 55.85% | 0.4415 | 1214.5665 | 1396.0534
TP8040K | TEJADILLO 800X400MM (AXP) 7035 | 1 | S06 | 3501 | 84 | NO | 55.85% | 0.4415 | 1545.6915 | 1776.6569
TS1004 | IS2 Travesaño lat.400mm | 1 | S06 | 1106 | 84 | NO | 55.85% | 0.4415 | 488.299 | 561.2632
TS1005 | N.2TRANSFORMERSUP.CROSSPC.D=500MMH=48 | 1 | S06 | 710 | 84 | NO | 55.85% | 0.4415 | 313.465 | 360.3046
TS4004 | N.2ENCL.PROFILESW=1600MM,IS2 | 1 | S06 | 1679 | 60 | NO | 55.85% | 0.4415 | 741.2785 | 852.0443
TS4011 | N.2PROFILESEN50024C30H=2000MM | 1 | S06 | 901 | 60 | NO | 55.85% | 0.4415 | 397.7915 | 457.2316
TS4012 | N.2PROFILESEN50035G32H=2000MM | 1 | S06 | 716 | 60 | NO | 55.85% | 0.4415 | 316.114 | 363.3494
TS4013 | N.2PROFILESDINEN50022H=2000MM | 1 | S06 | 596 | 60 | NO | 55.85% | 0.4415 | 263.134 | 302.4529
TU1000 | N.2STRUCTURERAILSUNITOFMEAS.=MTIS2 | 1 | S06 | 3834 | 84 | NO | 55.85% | 0.4415 | 1692.711 | 1945.6448
UXAB239213001 | LEVASEZION.II-III1250/2000AG2-LG-F1 | 1 | S06 | 11634 | 42 | NO | 55.85% | 0.4415 | 5136.411 | 5903.9207
UXAB239213003 | LEVASEZION.IV1250/2000AG2-LG-F1 | 1 | S06 | 11973 | 42 | NO | 55.85% | 0.4415 | 5286.0795 | 6075.9534
UXAB239213021 | LEVASEZION.II-III2500/3000AG2-LG-F2 | 1 | S06 | 13304 | 42 | NO | 55.85% | 0.4415 | 5873.716 | 6751.3977
UXAB239213023 | LEVASEZION.IV2500/3000AG2-LG-F2 | 1 | S06 | 15629 | 42 | NO | 55.85% | 0.4415 | 6900.2035 | 7931.2684
UXAB239235020 | SUPPORTFORSOR-UVRG2-LG-F1-2 | 1 | S06 | 2187 | 42 | NO | 55.85% | 0.4415 | 965.5605 | 1109.8397
UXAB239260001 | 5 AUX. CONT. X PL.S.G-LG-F | 1 | S06 | 5334 | 56 | NO | 55.85% | 0.4415 | 2354.961 | 2706.8517
UXAB239260002 | 10 AUX. CONT. X P - L.S.G-LG-F | 1 | S06 | 10667 | 56 | NO | 55.85% | 0.4415 | 4709.4805 | 5413.196
UXAB239260003 | 15 AUX CONT. X P - L.S. G-LG-F | 1 | S06 | 16001 | 56 | NO | 55.85% | 0.4415 | 7064.4415 | 8120.0477
UXAB239260004 | 5 AUX. CONT. X P- R.S.G-LG-F | 1 | S06 | 5334 | 56 | NO | 55.85% | 0.4415 | 2354.961 | 2706.8517
UXAB239260005 | 10 AUX. CONT. X P - R.S.G-LG-F | 1 | S06 | 10667 | 56 | NO | 55.85% | 0.4415 | 4709.4805 | 5413.196
UXAB239260011 | 5AUX. CONT. X F-RS-LS G2-LG-F1-2 | 1 | S06 | 5334 | 56 | NO | 55.85% | 0.4415 | 2354.961 | 2706.8517
UXAB239260012 | 10 AUX. CONT. X F - RS/LS G2-LG-F1-2 | 1 | S06 | 10667 | 56 | NO | 55.85% | 0.4415 | 4709.4805 | 5413.196
UXAB239260810 | LEVER X AUX.CONT.Left - Serv.Post.n F1-2 | 1 | S06 | 3057 | 56 | NO | 55.85% | 0.4415 | 1349.6655 | 1551.3397
UXAB239260820 | LEVERX AUX.CONT.Left-Serv+Isol. F1-2 | 1 | S06 | 3057 | 56 | NO | 55.85% | 0.4415 | 1349.6655 | 1551.3397
UXAB239263500 | SIGN. SPRINGS CHARGED G2-LG-F1-2 | 1 | S06 | 5547 | 56 | NO | 55.85% | 0.4415 | 2449.0005 | 2814.9431
UXAB239266002 | SLIDING CONTACTS FP RIGHTF1-F2 | 1 | S06 | 6026 | 56 | NO | 55.85% | 0.4415 | 2660.479 | 3058.0218
UXAB239266003 | SLIDING CONTATCS MP RIGHT F1-F2 | 1 | S06 | 6026 | 56 | NO | 55.85% | 0.4415 | 2660.479 | 3058.0218
UXAB239266020 | SLIDING CONTACTS FP LEFTF1-F2 | 1 | S06 | 6026 | 56 | NO | 55.85% | 0.4415 | 2660.479 | 3058.0218
UXAB239266030 | SLIDING CONTATCS MP LEFTF1-F2 | 1 | S06 | 6026 | 56 | NO | 55.85% | 0.4415 | 2660.479 | 3058.0218
UXAB239266500 | TERMINAL BOARD FOR FIXED BREAKER G-LG-F | 1 | S06 | 1538 | 56 | NO | 55.85% | 0.4415 | 679.027 | 780.4908
UXAB239290902 | U.V.R. 24V DCG-LG-F | 1 | S06 | 13593 | 42 | NO | 55.85% | 0.4415 | 6001.3095 | 6898.0569
UXAB239290904 | U.V.R. 48V DCG-LG-F | 1 | S06 | 13593 | 42 | NO | 55.85% | 0.4415 | 6001.3095 | 6898.0569
UXAB239290909 | U.V.R. 110/125V DCG-LG-F | 1 | S06 | 13593 | 42 | NO | 55.85% | 0.4415 | 6001.3095 | 6898.0569
UXAB239290918 | U.V.R. 220/250V DCG-LG-F | 1 | S06 | 13593 | 42 | NO | 55.85% | 0.4415 | 6001.3095 | 6898.0569
UXAB239290925 | U.V.R. 310V DC F1/6 | 1 | S06 | 13593 | 42 | NO | 55.85% | 0.4415 | 6001.3095 | 6898.0569
UXAB239290939 | U.V.R. 110V-50 127V-60 G-LG-F | 1 | S06 | 13593 | 42 | NO | 55.85% | 0.4415 | 6001.3095 | 6898.0569
UXAB239290948 | U.V.R. 220V 50HZ G-LG-F | 1 | S06 | 13593 | 56 | NO | 55.85% | 0.4415 | 6001.3095 | 6898.0569
UXAB239290951 | U.V.R. 240V 50HZ G-LG-F | 1 | S06 | 13593 | 42 | NO | 55.85% | 0.4415 | 6001.3095 | 6898.0569
UXAB239290953 | U.V.R. 280/400V50 440V60 G-LG-F | 1 | S06 | 13593 | 42 | NO | 55.85% | 0.4415 | 6001.3095 | 6898.0569
UXAB239290978 | U.V.R.208/200V60HZG-LG-F | 1 | S06 | 13287 | 42 | NO | 55.85% | 0.4415 | 5866.2105 | 6742.7707
UXAB239299017 | CONT.STRISCIANTE DI TERRAG2-LG | 1 | S06 | 5636 | 56 | NO | 55.85% | 0.4415 | 2488.294 | 2860.108
UXAB239299070 | ARCING CHAMBERS 3POLE 1250/2000 G2 | 1 | S06 | 38573 | 56 | NO | 55.85% | 0.4415 | 17029.9795 | 19574.6891
UXAB239299071 | ARCING CHAMBERS 1250/2000 4POLES G2 | 1 | S06 | 51324 | 56 | NO | 55.85% | 0.4415 | 22659.546 | 26045.4552
UXAB239299072 | CAMERE D'ARCO 2500 IIIG2 | 1 | S06 | 38573 | 56 | NO | 55.85% | 0.4415 | 17029.9795 | 19574.6891
UXAB239299073 | CAMERE D'ARCO 2500 IV G2 | 1 | S06 | 51324 | 56 | NO | 55.85% | 0.4415 | 22659.546 | 26045.4552
UXAB239299078 | MOVING ARCING CONTACTS3POLE G2 1250/2000 | 1 | S06 | 25400 | 56 | NO | 55.85% | 0.4415 | 11214.1 | 12889.7701
UXAB239299079 | CONTATTI D'ARCO MOBILE IV G2 1250/2000 | 1 | S06 | 34112 | 56 | NO | 55.85% | 0.4415 | 15060.448 | 17310.8598
UXAB239299080 | ARCING CONTACTS FOR FIXED G2 1250/2000 | 1 | S06 | 14562 | 56 | NO | 55.85% | 0.4415 | 6429.123 | 7389.7966
UXAB239299081 | CONTATTI ARCO FS1250/2000 4PG2 | 1 | S06 | 19448 | 56 | NO | 55.85% | 0.4415 | 8586.292 | 9869.3011
UXAB239299082 | CONTATTI ARCO FS 2500 3PG2 | 1 | S06 | 20300 | 56 | NO | 55.85% | 0.4415 | 8962.45 | 10301.6667
UXAB239299083 | CONTATTI ARCO FS 2500 4PG2 | 1 | S06 | 25081 | 56 | NO | 55.85% | 0.4415 | 11073.2615 | 12727.8868
UXAB239299092 | CONTATTI A PINZA1250 IIIG2 | 1 | S06 | 51538 | 56 | NO | 55.85% | 0.4415 | 22754.027 | 26154.054
UXAB239299093 | CONTATTI A PINZA1250 IVG2 | 1 | S06 | 68325 | 56 | NO | 55.85% | 0.4415 | 30165.4875 | 34672.9741
UXAB239299094 | JAW-TYPE ISOLATING CONTACTS FOR DRAW-OUT | 1 | S06 | 51538 | 56 | NO | 55.85% | 0.4415 | 22754.027 | 26154.054
UXAB239299095 | CONTATTI A PINZA1600 IVG2 | 1 | S06 | 68325 | 56 | NO | 55.85% | 0.4415 | 30165.4875 | 34672.9741
UXAB239299096 | JAW-TYPE ISOLATING CONTACT FOR DRAW-OUT | 1 | S06 | 72467 | 56 | NO | 55.85% | 0.4415 | 31994.1805 | 36774.9201
UXAB239299097 | CONTATTI A PINZA2000 IVG2 | 1 | S06 | 89470 | 56 | NO | 55.85% | 0.4415 | 39501.005 | 45403.454
UXAB239299098 | CONTATTI A PINZA2500 IIIG2 | 1 | S06 | 86708 | 56 | NO | 55.85% | 0.4415 | 38281.582 | 44001.8184
UXAB239299099 | CONTATTI A PINZA2500 IVG2 | 1 | S06 | 103707 | 56 | NO | 55.85% | 0.4415 | 45786.6405 | 52628.3224
UXAB239299101 | OPEN / CLOSE BUTTON G2 | 1 | S06 | 1706 | 56 | NO | 55.85% | 0.4415 | 753.199 | 865.746
UXAB239299949 | CONTATTI D'ARCO MOBILE III G2 2500/3000 | 1 | S06 | 34112 | 56 | NO | 55.85% | 0.4415 | 15060.448 | 17310.8598
UXAB239299950 | CONTATTI D'ARCO MOBILE IV G2 2500/3000 | 1 | S06 | 42611 | 56 | NO | 55.85% | 0.4415 | 18812.7565 | 21623.858
UXAB239313001 | LEVA DI ESTRAZIONE II-IIIF3-G3 | 1 | S06 | 4915 | 42 | NO | 55.85% | 0.4415 | 2169.9725 | 2494.2213
UXAB239313003 | LEVA DI ESTRAZIONE IV F3-G3 | 1 | S06 | 5778 | 42 | NO | 55.85% | 0.4415 | 2550.987 | 2932.169
UXAB239335020 | SUPPORTFORSOR-UVRG3-G6-F3-6 | 1 | S06 | 3086 | 56 | NO | 55.85% | 0.4415 | 1362.469 | 1566.0563
UXAB239360011 | 5 AUX.CONTACTS FOR FIXED CBF3/6-G3/6 | 1 | S06 | 6227 | 56 | NO | 55.85% | 0.4415 | 2749.2205 | 3160.0236
UXAB239360012 | 10 AUX.CONTACT FOR FIXED CBF3/6-G3/6 | 1 | S06 | 12448 | 56 | NO | 55.85% | 0.4415 | 5495.792 | 6317.0023
UXAB239360820 | LEVERX AUX.CONT.Left - Serv + Isol. G3/6 | 1 | S06 | 3572 | 42 | NO | 55.85% | 0.4415 | 1577.038 | 1812.6874
UXAB239360920 | LEVERX AUX.CONT.RIGHT - Serv + Isol.G3/6 | 1 | S06 | 3572 | 42 | NO | 55.85% | 0.4415 | 1577.038 | 1812.6874
UXAB239360930 | LEVERX AUX.CONT.RIGHT - Serv + Isol.F3/6 | 1 | S06 | 3572 | 56 | NO | 55.85% | 0.4415 | 1577.038 | 1812.6874
UXAB239363500 | SPRING CHARGED SIGNAL F3/6 | 1 | S06 | 4551 | 56 | NO | 55.85% | 0.4415 | 2009.2665 | 2309.5017
UXAB239366002 | SLIDING CONTACTS FP RIGHTF3 | 1 | S06 | 6026 | 56 | NO | 55.85% | 0.4415 | 2660.479 | 3058.0218
UXAB239366003 | SLIDING CONTATCS MP RIGHTF3 | 1 | S06 | 6026 | 56 | NO | 55.85% | 0.4415 | 2660.479 | 3058.0218
UXAB239366020 | SLIDING CONTACTS FP LEFT F3 | 1 | S06 | 6026 | 56 | NO | 55.85% | 0.4415 | 2660.479 | 3058.0218
UXAB239366030 | SLIDING CONTATCS MP LEFTF3 | 1 | S06 | 6026 | 56 | NO | 55.85% | 0.4415 | 2660.479 | 3058.0218
UXAB239366400 | .. | 1 | S06 | 5422 | 42 | NO | 55.85% | 0.4415 | 2393.813 | 2751.5092
UXAB239399017 | EARTHING SLIDING CONTACT G3/G5 | 1 | S06 | 6061 | 56 | NO | 55.85% | 0.4415 | 2675.9315 | 3075.7833
UXAB239399030 | PROTECTION FOR MOVING POLE G3 | 1 | S06 | 1811 | 56 | NO | 55.85% | 0.4415 | 799.5565 | 919.0305
UXAB239399201 | Toolcase | 1 | S06 | 220238 | 42 | NO | 55.85% | 0.4415 | 97235.077 | 111764.4563
UXAB239399205 | ARCING CHAMBERS 3POLE G3-4 | 1 | S06 | 51324 | 56 | NO | 55.85% | 0.4415 | 22659.546 | 26045.4552
UXAB239399206 | CAMERE D'ARCO IV G3-4 | 1 | S06 | 68646 | 56 | NO | 55.85% | 0.4415 | 30307.209 | 34835.8724
UXAB239399207 | CAMERE D'ARCO IIIG5-6 | 1 | S06 | 85857 | 56 | NO | 55.85% | 0.4415 | 37905.8655 | 43569.9603
UXAB239399208 | ARCING CHAMBERS 4POLE G5 | 1 | S06 | 99990 | 56 | NO | 55.85% | 0.4415 | 44145.585 | 50742.0517
UXAB239399209 | CONTATTI D'ARCO MOBILE IIIG3-4 | 1 | S06 | 38573 | 56 | NO | 55.85% | 0.4415 | 17029.9795 | 19574.6891
UXAB239399210 | CONTATTI D'ARCO MOBILE IV G3-4 | 1 | S06 | 51324 | 56 | NO | 55.85% | 0.4415 | 22659.546 | 26045.4552
UXAB239399211 | CONTATTI D'ARCO MOBILE IIIG5-6 | 1 | S06 | 76932 | 56 | NO | 55.85% | 0.4415 | 33965.478 | 39040.7793
UXAB239399212 | CONTATTI D'ARCO MOBILE IVG5 | 1 | S06 | 89682 | 56 | NO | 55.85% | 0.4415 | 39594.603 | 45511.0379
UXAB239399213 | FIXED ARCING CONTACTS 3POLE G3 | 1 | S06 | 13604 | 56 | NO | 55.85% | 0.4415 | 6006.166 | 6903.6391
UXAB239399214 | CONTATTI D'ARCO FISSO IV G3 | 1 | S06 | 18280 | 56 | NO | 55.85% | 0.4415 | 8070.62 | 9276.5747
UXAB239399215 | ARCING FIXED CONTACTS 3POLE G4 | 1 | S06 | 15625 | 56 | NO | 55.85% | 0.4415 | 6898.4375 | 7929.2385
UXAB239399216 | CONTATTI D'ARCO FISSO IV G4 | 1 | S06 | 20724 | 56 | NO | 55.85% | 0.4415 | 9149.646 | 10516.8345
UXAB239399217 | FIXED ARCING CONTACTS 3POLE G5 | 1 | S06 | 31031 | 56 | NO | 55.85% | 0.4415 | 13700.1865 | 15747.3408
UXAB239399218 | CONTATTI D'ARCO FISSO IV G5 | 1 | S06 | 34855 | 56 | NO | 55.85% | 0.4415 | 15388.4825 | 17687.9109
UXAB239399219 | CONTATTI D'ARCO FISSO IIIG6 | 1 | S06 | 31031 | 56 | NO | 55.85% | 0.4415 | 13700.1865 | 15747.3408
UXAB239399251 | CONTATTI A PINZA1600 IIIG3 | 1 | S06 | 71088 | 56 | NO | 55.85% | 0.4415 | 31385.352 | 36075.1172
UXAB239399252 | CONTATTI A PINZA1600 IV G3 | 1 | S06 | 94675 | 56 | NO | 55.85% | 0.4415 | 41799.0125 | 48044.842
UXAB239399253 | JAW-TYPE ISOLATING CONTACTS FOR DRAW-OUT | 1 | S06 | 83305 | 56 | NO | 55.85% | 0.4415 | 36779.1575 | 42274.8937
UXAB239399254 | CONTATTI A PINZA 2000/3000 IV G3 | 1 | S06 | 107000 | 56 | NO | 55.85% | 0.4415 | 47240.5 | 54299.4253
UXAB239399255 | JAW-TYPE ISOLATING CONTACT FOR DRAW-OUT | 1 | S06 | 115928 | 56 | NO | 55.85% | 0.4415 | 51182.212 | 58830.1287
UXAB239399256 | CONTATTI A PINZA 3200/3600 IV G4 | 1 | S06 | 139304 | 56 | NO | 55.85% | 0.4415 | 61502.716 | 70692.777
UXAB239399257 | CONTATTI A PINZA3200 IIIG5 | 1 | S06 | 162145 | 56 | NO | 55.85% | 0.4415 | 71587.0175 | 82283.9282
UXAB239399258 | JAW-TYPE ISOLATING CONTACTS 3200 4POLES | 1 | S06 | 185946 | 56 | NO | 55.85% | 0.4415 | 82095.159 | 94362.2517
UXAB239399259 | CONTATTI A PINZA 4000/5000 IIIG5 | 1 | S06 | 216973 | 56 | NO | 55.85% | 0.4415 | 95793.5795 | 110107.5626
UXAB239399260 | JAW-TYPE ISOLATING CONTACTS 4POLES | 1 | S06 | 255435 | 56 | NO | 55.85% | 0.4415 | 112774.5525 | 129625.9224
UXAB239399261 | CONTATTI A PINZA6300 IIIG6 | 1 | S06 | 240560 | 56 | NO | 55.85% | 0.4415 | 106207.24 | 122077.2874
UXAB239413001 | LEVA DI ESTRAZIONE II-IIIF4-G4 | 1 | S06 | 5898 | 56 | NO | 55.85% | 0.4415 | 2603.967 | 2993.0655
UXAB239413003 | LEVA DI ESTRAZIONE IV F4-G4 | 1 | S06 | 6496 | 56 | NO | 55.85% | 0.4415 | 2867.984 | 3296.5333
UXAB239466002 | SLIDING CONTACTS FP RIGHT F4-F6 | 1 | S06 | 6026 | 56 | NO | 55.85% | 0.4415 | 2660.479 | 3058.0218
UXAB239466003 | SLIDING CONTATCS MP RIGHTF4-F6 | 1 | S06 | 6026 | 56 | NO | 55.85% | 0.4415 | 2660.479 | 3058.0218
UXAB239466005 | SLIDING CONTATCS MP RIGHTCDF4-F6 | 1 | S06 | 6026 | 56 | NO | 55.85% | 0.4415 | 2660.479 | 3058.0218
UXAB239513001 | LEVA DI ESTRAZIONE II-IIIF5-G5 | 1 | S06 | 7681 | 56 | NO | 55.85% | 0.4415 | 3391.1615 | 3897.8868
UXAB239513003 | LEVA DI ESTRAZIONE IV F5-G5 | 1 | S06 | 8858 | 42 | NO | 55.85% | 0.4415 | 3910.807 | 4495.1805
UXAB249299101 | ARCING CHAMBER 1250/2000 3POLE LG | 1 | S06 | 42931 | 56 | NO | 55.85% | 0.4415 | 18954.0365 | 21786.2489
UXAB249299102 | CAMERE D'ARCO1250/2000 IV LG | 1 | S06 | 56742 | 56 | NO | 55.85% | 0.4415 | 25051.593 | 28794.9345
UXAB249299103 | CAMERE D'ARCO 2500 IIILG | 1 | S06 | 42825 | 56 | NO | 55.85% | 0.4415 | 18907.2375 | 21732.4569
UXAB249299104 | CAMERE D'ARCO 2500 IV LG | 1 | S06 | 56742 | 56 | NO | 55.85% | 0.4415 | 25051.593 | 28794.9345
UXAB249299111 | FIXED ARCING CONTACTS FOR LG 1250/1600 | 1 | S06 | 30076 | 56 | NO | 55.85% | 0.4415 | 13278.554 | 15262.7057
UXAB249299112 | FIXED ARCING CONTACTS 1250/1600 4POLE LG | 1 | S06 | 37405 | 56 | NO | 55.85% | 0.4415 | 16514.3075 | 18981.9626
UXAB249299113 | CONTATTI ARCO FS.2500 3PLG | 1 | S06 | 30076 | 56 | NO | 55.85% | 0.4415 | 13278.554 | 15262.7057
UXAB249299114 | FIXED ARCING CONTACTS FOR LG 2500 4POLES | 1 | S06 | 37405 | 56 | NO | 55.85% | 0.4415 | 16514.3075 | 18981.9626
UXAB249299121 | JAW-TYPE ISOLATING CONTACT FOR DRAW-OUT | 1 | S06 | 51538 | 56 | NO | 55.85% | 0.4415 | 22754.027 | 26154.054
UXAB249299122 | CONTATTI A PINZA1250 IVLG | 1 | S06 | 68325 | 56 | NO | 55.85% | 0.4415 | 30165.4875 | 34672.9741
UXAB249299123 | CONTATTI A PINZA1600 IIILG | 1 | S06 | 51538 | 56 | NO | 55.85% | 0.4415 | 22754.027 | 26154.054
UXAB249299124 | CONTATTI A PINZA1600 IVLG | 1 | S06 | 68325 | 56 | NO | 55.85% | 0.4415 | 30165.4875 | 34672.9741
UXAB249299125 | CONTATTI A PINZA2000 IIILG | 1 | S06 | 72467 | 56 | NO | 55.85% | 0.4415 | 31994.1805 | 36774.9201
UXAB249299126 | CONTATTI A PINZA2000 IVLG | 1 | S06 | 89470 | 56 | NO | 55.85% | 0.4415 | 39501.005 | 45403.454
UXAB249299127 | CONTATTI A PINZA2500 IIILG | 1 | S06 | 86708 | 56 | NO | 55.85% | 0.4415 | 38281.582 | 44001.8184
UXAB249299128 | CONTATTI A PINZA2500 IVLG | 1 | S06 | 103707 | 56 | NO | 55.85% | 0.4415 | 45786.6405 | 52628.3224
UXAB249399101 | ARCING CHAMBERS 1250/1600 3POLE F1LHV | 1 | S06 | 37405 | 56 | NO | 55.85% | 0.4415 | 16514.3075 | 18981.9626
UXAB249399102 | ARCING CHAMBER 1250/1600 4POLE F1LHV | 1 | S06 | 49837 | 56 | NO | 55.85% | 0.4415 | 22003.0355 | 25290.8454
UXAB249399119 | JAW-TYPE ISOLATING CONTACTS F1L-F1H-F1V | 1 | S06 | 50157 | 56 | NO | 55.85% | 0.4415 | 22144.3155 | 25453.2362
UXAB249399120 | JAW-TYPE ISOLATING CONTACTS FOR DRAW-OUT | 1 | S06 | 66305 | 56 | NO | 55.85% | 0.4415 | 29273.6575 | 33647.8822
UXAB249399121 | CONTATTI A PINZA 1600 IIIFILHV | 1 | S06 | 50157 | 56 | NO | 55.85% | 0.4415 | 22144.3155 | 25453.2362
UXAB249399122 | JAW-TYPE ISOLATING CONTACT FOR DRAW-OUT | 1 | S06 | 66305 | 56 | NO | 55.85% | 0.4415 | 29273.6575 | 33647.8822
UXAB249499051 | CAMERE D'ARCO2000/2500 III F2LHV | 1 | S06 | 37405 | 56 | NO | 55.85% | 0.4415 | 16514.3075 | 18981.9626
UXAB249499052 | CAMERE D'ARCO2000/2500 IVF2LHV | 1 | S06 | 49837 | 56 | NO | 55.85% | 0.4415 | 22003.0355 | 25290.8454
UXAB249499065 | CONTATTI A PINZA2000 III F2LHV | 1 | S06 | 70237 | 56 | NO | 55.85% | 0.4415 | 31009.6355 | 35643.2592
UXAB249499066 | CONTATTI A PINZA2000 IVF2LHV | 1 | S06 | 86813 | 56 | NO | 55.85% | 0.4415 | 38327.9395 | 44055.1029
UXAB249499067 | MAIN SLIDING CONTACT 2500 3POLE F2LHV | 1 | S06 | 84265 | 56 | NO | 55.85% | 0.4415 | 37202.9975 | 42762.0661
UXAB249499068 | CONTATTI A PINZA2500 IVF2LHV | 1 | S06 | 100732 | 56 | NO | 55.85% | 0.4415 | 44473.178 | 51118.5954
UXAB259299016 | GREASE FOR OPERATING MECHANISM 1kg | 1 | S06 | 2553 | 56 | NO | 55.85% | 0.4415 | 1127.1495 | 1295.5741
UXAB269199001 | ARCING CHAMBER KIT F1B-F1N 1250-1600 | 1 | S06 | 35492 | 56 | NO | 55.85% | 0.4415 | 15669.718 | 18011.1701
UXAB269199002 | ANCHING CHAMBER 1250/1600 4POLE F1BN | 1 | S06 | 47925 | 56 | NO | 55.85% | 0.4415 | 21158.8875 | 24320.5603
UXAB269199003 | ARCING CHAMBER KIT FIB-F1N 2000 THREE | 1 | S06 | 35492 | 56 | NO | 55.85% | 0.4415 | 15669.718 | 18011.1701
UXAB269199004 | ARCING CHAMBERS FOR F1BN 2000 4POLES | 1 | S06 | 47925 | 56 | NO | 55.85% | 0.4415 | 21158.8875 | 24320.5603
UXAB269199010 | MOVING ARCING CONTACTS 1250/1600A 3POLE | 1 | S06 | 14987 | 56 | NO | 55.85% | 0.4415 | 6616.7605 | 7605.4718
UXAB269199011 | CONTATTI ARCO MOB.1250/1600 4PFIBN | 1 | S06 | 19980 | 56 | NO | 55.85% | 0.4415 | 8821.17 | 10139.2759
UXAB269199012 | MOVING ARCING CONTACT 2000 3POLE F1BN | 1 | S06 | 29755 | 56 | NO | 55.85% | 0.4415 | 13136.8325 | 15099.8075
UXAB269199013 | CONTATTI ARCO MOB. 2000 4PFIBN | 1 | S06 | 34855 | 56 | NO | 55.85% | 0.4415 | 15388.4825 | 17687.9109
UXAB269199030 | CONTATTI A PINZA1250 III FIBN | 1 | S06 | 50157 | 56 | NO | 55.85% | 0.4415 | 22144.3155 | 25453.2362
UXAB269199031 | MAIN SLIDING CONTACTS 1250 4POLE F1BN | 1 | S06 | 66305 | 56 | NO | 55.85% | 0.4415 | 29273.6575 | 33647.8822
UXAB269199032 | MAIN SLIDING CONTACTS 1600 3POLE F1BNS | 1 | S06 | 50157 | 56 | NO | 55.85% | 0.4415 | 22144.3155 | 25453.2362
UXAB269199033 | CONTATTI A PINZA1600 IVFIBNS | 1 | S06 | 66305 | 56 | NO | 55.85% | 0.4415 | 29273.6575 | 33647.8822
UXAB269199034 | JAW-TYPE CONTACTS FOR F1 2000 3POLES | 1 | S06 | 70237 | 56 | NO | 55.85% | 0.4415 | 31009.6355 | 35643.2592
UXAB269199035 | CONTATTI A PINZA2000 IVFIBNS | 1 | S06 | 86813 | 56 | NO | 55.85% | 0.4415 | 38327.9395 | 44055.1029
UXAB269199036 | SCUDO FRONTALE CON CALOTTA III FIBNS | 1 | S06 | 5743 | 56 | NO | 55.85% | 0.4415 | 2535.5345 | 2914.4075
UXAB269199037 | FRONT SHIELD AND FRONT PLATE 4 POLE F1 | 1 | S06 | 7654 | 56 | NO | 55.85% | 0.4415 | 3379.241 | 3884.1851
UXAB269199038 | CHARGING SPRING LEVER F1-F2 | 1 | S06 | 4042 | 56 | NO | 55.85% | 0.4415 | 1784.543 | 2051.1989
UXAB269199129 | CHARGING SPRING LEVER F3-F6 | 1 | S06 | 4042 | 56 | NO | 55.85% | 0.4415 | 1784.543 | 2051.1989
UXAB269301010 | RELEASE PR1/P LSIG WITHOUT CT F1-F2 | 1 | S06 | 129089 | 42 | NO | 55.85% | 0.4415 | 56992.7935 | 65508.958
UXAB269301020 | RELEASE PR1/P LSI WITHOUT CT F1-F2 | 1 | S06 | 92903 | 42 | NO | 55.85% | 0.4415 | 41016.6745 | 47145.6029
UXAB269301111 | CT PR1 R250 3P 1250AF1 | 1 | S06 | 33851 | 42 | NO | 55.85% | 0.4415 | 14945.2165 | 17178.4098
UXAB269301112 | CT PR1 R400 3P 1250AF1 | 1 | S06 | 33851 | 42 | NO | 55.85% | 0.4415 | 14945.2165 | 17178.4098
UXAB269301113 | CT PR1 R800 3P 1250AF1 | 1 | S06 | 33851 | 42 | NO | 55.85% | 0.4415 | 14945.2165 | 17178.4098
UXAB269301114 | CT PR1 R1250 3P 1250AF1 | 1 | S06 | 33851 | 42 | NO | 55.85% | 0.4415 | 14945.2165 | 17178.4098
UXAB269301115 | CT PR1 R1250 3P 1000AF1 | 1 | S06 | 33851 | 42 | NO | 55.85% | 0.4415 | 14945.2165 | 17178.4098
UXAB269301124 | CT PR1 R1250 3P 1600AF1 | 1 | S06 | 41264 | 42 | NO | 55.85% | 0.4415 | 18218.056 | 20940.2943
UXAB269301125 | CT PR1 R1600 3P 1600AF1 | 1 | S06 | 41264 | 42 | NO | 55.85% | 0.4415 | 18218.056 | 20940.2943
UXAB269301134 | CT PR1 R1250 3P 2000AF1BNS | 1 | S06 | 41264 | 42 | NO | 55.85% | 0.4415 | 18218.056 | 20940.2943
UXAB269301136 | CT PR1 R2000 3P 2000AF1B-N-S | 1 | S06 | 41264 | 42 | NO | 55.85% | 0.4415 | 18218.056 | 20940.2943
UXAB269301212 | CT PR1 R400 4P 1250AF1 | 1 | S06 | 40404 | 42 | NO | 55.85% | 0.4415 | 17838.366 | 20503.869
UXAB269301213 | CT PR1 R800 4P 1250AF1 | 1 | S06 | 40404 | 42 | NO | 55.85% | 0.4415 | 17838.366 | 20503.869
UXAB269301214 | CT PR1 R1250 4P 1250AF1 | 1 | S06 | 40004 | 42 | NO | 55.85% | 0.4415 | 17661.766 | 20300.8805
UXAB269301224 | CT PR1 R1250 4P 1600AF1 | 1 | S06 | 49294 | 42 | NO | 55.85% | 0.4415 | 21763.301 | 25015.2885
UXAB269301225 | CT PR1 R1600 4P 1600AF1 | 1 | S06 | 49294 | 42 | NO | 55.85% | 0.4415 | 21763.301 | 25015.2885
UXAB269301234 | CT PR1 R1250 4P 2000AF1BNS | 1 | S06 | 49294 | 42 | NO | 55.85% | 0.4415 | 21763.301 | 25015.2885
UXAB269301236 | CT PR1 R2000 4P 2000AF1B-N-S | 1 | S06 | 49294 | 42 | NO | 55.85% | 0.4415 | 21763.301 | 25015.2885
UXAB269301312 | CT PR1 R400 3P 1250A ENF1/W | 1 | S06 | 60132 | 42 | NO | 55.85% | 0.4415 | 26548.278 | 30515.2621
UXAB269301314 | CT PR1 R1250 3P 1250A ENF1/W | 1 | S06 | 60132 | 42 | NO | 55.85% | 0.4415 | 26548.278 | 30515.2621
UXAB269301325 | CT PR1 R1600 3P 1600A ENF1/W | 1 | S06 | 67558 | 42 | NO | 55.85% | 0.4415 | 29826.857 | 34283.7437
UXAB269301336 | CT PR1 R2000 3P 2000A ENF1BNS/W | 1 | S06 | 67558 | 42 | NO | 55.85% | 0.4415 | 29826.857 | 34283.7437
UXAB269314001 | MANOVELLA DI SEZ. CDII/IV F1/6 | 1 | S06 | 5850 | 56 | NO | 55.85% | 0.4415 | 2582.775 | 2968.7069
UXAB269320902 | MOTOR/OP 24/30V=F1-2 | 1 | S06 | 40605 | 42 | NO | 55.85% | 0.4415 | 17927.1075 | 20605.8707
UXAB269320904 | MOTOR/OP 48/60V=F1-2 | 1 | S06 | 40605 | 42 | NO | 55.85% | 0.4415 | 17927.1075 | 20605.8707
UXAB269320939 | MOTOR/OP 100/130V= AC F1-2 | 1 | S06 | 40605 | 42 | NO | 55.85% | 0.4415 | 17927.1075 | 20605.8707
UXAB269320948 | MOTOR/OP 200/250V= AC F1-2 | 1 | S06 | 40605 | 42 | NO | 55.85% | 0.4415 | 17927.1075 | 20605.8707
UXAB269330902 | SCR 24V= F1/6 | 1 | S06 | 13593 | 42 | NO | 55.85% | 0.4415 | 6001.3095 | 6898.0569
UXAB269330904 | SCR 48V= F1/6 | 1 | S06 | 13593 | 42 | NO | 55.85% | 0.4415 | 6001.3095 | 6898.0569
UXAB269330909 | SCR 110/125V= F1/6 | 1 | S06 | 13593 | 42 | NO | 55.85% | 0.4415 | 6001.3095 | 6898.0569
UXAB269330918 | SCR 220/240V= F1/6 | 1 | S06 | 13593 | 42 | NO | 55.85% | 0.4415 | 6001.3095 | 6898.0569
UXAB269330937 | SCR 100-50 110/115-60 F1/6 | 1 | S06 | 13593 | 42 | NO | 55.85% | 0.4415 | 6001.3095 | 6898.0569
UXAB269330939 | SCR 110-50HZ 127-60HZF1/6 | 1 | S06 | 13593 | 42 | NO | 55.85% | 0.4415 | 6001.3095 | 6898.0569
UXAB269330948 | SCR 220V 50HZF1/6 | 1 | S06 | 13593 | 42 | NO | 55.85% | 0.4415 | 6001.3095 | 6898.0569
UXAB269330951 | SCR 230/240V 50HZF1/6 | 1 | S06 | 13593 | 42 | NO | 55.85% | 0.4415 | 6001.3095 | 6898.0569
UXAB269330953 | SCR 380/400-50 440-60F1/6 | 1 | S06 | 13593 | 42 | NO | 55.85% | 0.4415 | 6001.3095 | 6898.0569
UXAB269330978 | SCR 208/220V 60HZF1/6 | 1 | S06 | 13593 | 42 | NO | 55.85% | 0.4415 | 6001.3095 | 6898.0569
UXAB269335300 | SOLID STATE TIME-DELAY 0,5 110V ACF1/6 | 1 | S06 | 16992 | 42 | NO | 55.85% | 0.4415 | 7501.968 | 8622.9517
UXAB269335400 | SOLID STATE TIME-DELAY 1S 110V AC F1/6 | 1 | S06 | 16992 | 42 | NO | 55.85% | 0.4415 | 7501.968 | 8622.9517
UXAB269335500 | SOLID STATE TIME-DELAY 2S 110V AC F1/6 | 1 | S06 | 16992 | 42 | NO | 55.85% | 0.4415 | 7501.968 | 8622.9517
UXAB269335600 | SOLID STATE TIME-DELAY 0,5S 220V AC F1/6 | 1 | S06 | 16992 | 42 | NO | 55.85% | 0.4415 | 7501.968 | 8622.9517
UXAB269335700 | SOLID STATE TIME-DELAY 1S 220V AC F1/6 | 1 | S06 | 16992 | 42 | NO | 55.85% | 0.4415 | 7501.968 | 8622.9517
UXAB269335800 | SOLID STATE TIME-DELAY 2S 220V AC F1/6 | 1 | S06 | 16992 | 42 | NO | 55.85% | 0.4415 | 7501.968 | 8622.9517
UXAB269340904 | SOR248V=F1/2 | 1 | S06 | 13593 | 42 | NO | 55.85% | 0.4415 | 6001.3095 | 6898.0569
UXAB269340909 | SOR2 110V=F1/2 | 1 | S06 | 13593 | 42 | NO | 55.85% | 0.4415 | 6001.3095 | 6898.0569
UXAB269340918 | SOR2 220V=F1/2 | 1 | S06 | 13593 | 42 | NO | 55.85% | 0.4415 | 6001.3095 | 6898.0569
UXAB269340939 | SOR2 110V 50HZF1/2 | 1 | S06 | 13593 | 42 | NO | 55.85% | 0.4415 | 6001.3095 | 6898.0569
UXAB269340948 | SOR2 220V 50HZF1/2 | 1 | S06 | 13593 | 42 | NO | 55.85% | 0.4415 | 6001.3095 | 6898.0569
UXAB269350902 | SOR 24V=F1-F2 | 1 | S06 | 7632 | 42 | NO | 55.85% | 0.4415 | 3369.528 | 3873.0207
UXAB269350903 | SOR 30V=24V 50/60HZ F1-F2 | 1 | S06 | 7632 | 42 | NO | 55.85% | 0.4415 | 3369.528 | 3873.0207
UXAB269350904 | SOR 48V= 50/60HZF1-F2 | 1 | S06 | 7632 | 42 | NO | 55.85% | 0.4415 | 3369.528 | 3873.0207
UXAB269350905 | SOR 60V=F1-F2 | 1 | S06 | 7632 | 42 | NO | 55.85% | 0.4415 | 3369.528 | 3873.0207
UXAB269350909 | SOR 100/127V= 50/60HZ F1-F2 | 1 | S06 | 7632 | 42 | NO | 55.85% | 0.4415 | 3369.528 | 3873.0207
UXAB269350948 | SOR 200/250V=200/255V AC F1-F2 | 1 | S06 | 7632 | 42 | NO | 55.85% | 0.4415 | 3369.528 | 3873.0207
UXAB269350953 | SOR 380/500V 50/60HZF1-F2 | 1 | S06 | 7632 | 42 | NO | 55.85% | 0.4415 | 3369.528 | 3873.0207
UXAB269364005 | ELECTR./MECH. INDICATION OF TRIP I3F1-F2 | 1 | S06 | 5696 | 42 | NO | 55.85% | 0.4415 | 2514.784 | 2890.5563
UXAB269364010 | ELECTR. INDICATION OF TRIP I1-4 F1/6 | 1 | S06 | 2885 | 42 | NO | 55.85% | 0.4415 | 1273.7275 | 1464.0546
UXAB269364100 | MECH. INDICATION OF TRIP I1-4 F1-F2 | 1 | S06 | 2885 | 42 | NO | 55.85% | 0.4415 | 1273.7275 | 1464.0546
UXAB269370001 | INTERLOCK 2 FPA F1/2 | 1 | S06 | 31574 | 42 | NO | 55.85% | 0.4415 | 13939.921 | 16022.8977
UXAB269370231 | KEY INTERLOCK N.323 OPEN F1-F2 | 1 | S06 | 5022 | 42 | NO | 55.85% | 0.4415 | 2217.213 | 2548.5207