## botoneria (hidden)
1 | 2 | 3 | 4 | 5 | 6 | 7 | 8 | 9 | 11 | 12 | 15 |  | 13 | 16 | 17 | 18 | 19 | 20 | 21 | 22 | 23 | 24 | 25 | 26 | 27 | 28 | 29 | 30 | 31 | 32 | 33 | 34 | 35 | 36 | 37 | 38 | 39 | 40 | 41 | 42 | 43 | 44 | 45 | 46 | 44 | 45 | 46 | 47 | 48 | 49 | 50 | 51 | 52
#REF! | [12 empty] | 16: holder; 19: contacto na; 22: contacto nc; 25: lampara 24 v; 28: lampara 120 vcd; 31: lampara 120 vca; 34: lampara 220 vca; 37: montaje en riel; 40: na; 43: nc
busqueda |  | codigo | tipo |  | descripción | tipo |  |  |  |  | operación2 |  | color | holder | modelo | descripcion | contacto | modelo | descripcion | contacto | modelo | descripcion | block lampara | modelo | descripción | block lampara | modelo | descripción | block lampara | modelo | descripción | block lampara | modelo | descripción | kit | tipo | descripcion | bloque | tipo | descripcion | bloque | tipo | descripcion
111rojo |  | 1SFA611100R1001 | MP1-10R |  | Pulsador rojo rasante momentaneo | no iluminado | 1 | pulsador | rasante | 1 | momentaneo | 1 | rojo | 1SFA611605R1100 | MCBH-00 | Holder soporte universal para 3 bloques de contactos Compatible con toda la serie Modular | 1SFA611610R1001 | MCB-10 | Bloque de contacto Universal 1NA, 10A/600V montaje estándar frontal | 1SFA611610R1010 | MCB-01 | Bloque de contacto Universal 1NC, 10A/600V | no aplica | no acplica | no aplica | no aplica | no acplica | no aplica | no aplica | no acplica | no aplica | no aplica | no acplica | no aplica | 1SFA611920R8001 | MA1-8001 | Adaptador blanco para montaje en riel DIN boton / lámpara / selector Con 1 bloque dummy incluido | 1SFA611610R2001 | MCB-10B | Bloque de contacto 1NA, 10A/600V, usar adaptador p/ riel din montaje riel DIN y caja Botonera | 1SFA611610R2010 | MCB-01B | Bloque de contacto 1NC, 10A/600V, usar adaptador p/ riel din montaje riel DIN y caja Botonera |  |  | Pulsador | rojo | rasante | momentaneo
111verde |  | 1SFA611100R1002 | MP1-10G |  | Pulsador verde rasante momentaneo | no iluminado | 1 | pulsador | rasante | 1 | momentaneo | 1 | verde | 1SFA611605R1100 | MCBH-00 | Holder soporte universal para 3 bloques de contactos Compatible con toda la serie Modular | 1SFA611610R1001 | MCB-10 | Bloque de contacto Universal 1NA, 10A/600V montaje estándar frontal | 1SFA611610R1010 | MCB-01 | Bloque de contacto Universal 1NC, 10A/600V | no aplica | no acplica | no aplica | no aplica | no acplica | no aplica | no aplica | no acplica | no aplica | no aplica | no acplica | no aplica | 1SFA611920R8001 | MA1-8001 | Adaptador blanco para montaje en riel DIN boton / lámpara / selector Con 1 bloque dummy incluido | 1SFA611610R2001 | MCB-10B | Bloque de contacto 1NA, 10A/600V, usar adaptador p/ riel din montaje riel DIN y caja Botonera | 1SFA611610R2010 | MCB-01B | Bloque de contacto 1NC, 10A/600V, usar adaptador p/ riel din montaje riel DIN y caja Botonera |  |  | Pulsador | verde | rasante | momentaneo
111amarillo |  | 1SFA611100R1003 | MP1-10Y |  | Pulsador amarillo rasante momentaneo | no iluminado | 1 | pulsador | rasante | 1 | momentaneo | 1 | amarillo | 1SFA611605R1100 | MCBH-00 | Holder soporte universal para 3 bloques de contactos Compatible con toda la serie Modular | 1SFA611610R1001 | MCB-10 | Bloque de contacto Universal 1NA, 10A/600V montaje estándar frontal | 1SFA611610R1010 | MCB-01 | Bloque de contacto Universal 1NC, 10A/600V | no aplica | no acplica | no aplica | no aplica | no acplica | no aplica | no aplica | no acplica | no aplica | no aplica | no acplica | no aplica | 1SFA611920R8001 | MA1-8001 | Adaptador blanco para montaje en riel DIN boton / lámpara / selector Con 1 bloque dummy incluido | 1SFA611610R2001 | MCB-10B | Bloque de contacto 1NA, 10A/600V, usar adaptador p/ riel din montaje riel DIN y caja Botonera | 1SFA611610R2010 | MCB-01B | Bloque de contacto 1NC, 10A/600V, usar adaptador p/ riel din montaje riel DIN y caja Botonera |  |  | Pulsador | amarillo | rasante | momentaneo
111azul |  | 1SFA611100R1004 | MP1-10L |  | Pulsador azul rasante momentaneo | no iluminado | 1 | pulsador | rasante | 1 | momentaneo | 1 | azul | 1SFA611605R1100 | MCBH-00 | Holder soporte universal para 3 bloques de contactos Compatible con toda la serie Modular | 1SFA611610R1001 | MCB-10 | Bloque de contacto Universal 1NA, 10A/600V montaje estándar frontal | 1SFA611610R1010 | MCB-01 | Bloque de contacto Universal 1NC, 10A/600V | no aplica | no acplica | no aplica | no aplica | no acplica | no aplica | no aplica | no acplica | no aplica | no aplica | no acplica | no aplica | 1SFA611920R8001 | MA1-8001 | Adaptador blanco para montaje en riel DIN boton / lámpara / selector Con 1 bloque dummy incluido | 1SFA611610R2001 | MCB-10B | Bloque de contacto 1NA, 10A/600V, usar adaptador p/ riel din montaje riel DIN y caja Botonera | 1SFA611610R2010 | MCB-01B | Bloque de contacto 1NC, 10A/600V, usar adaptador p/ riel din montaje riel DIN y caja Botonera |  |  | Pulsador | azul | rasante | momentaneo
111negro |  | 1SFA611100R1006 | MP1-10B |  | Pulsador negro rasante momentaneo | no iluminado | 1 | pulsador | rasante | 1 | momentaneo | 1 | negro | 1SFA611605R1100 | MCBH-00 | Holder soporte universal para 3 bloques de contactos Compatible con toda la serie Modular | 1SFA611610R1001 | MCB-10 | Bloque de contacto Universal 1NA, 10A/600V montaje estándar frontal | 1SFA611610R1010 | MCB-01 | Bloque de contacto Universal 1NC, 10A/600V | no aplica | no acplica | no aplica | no aplica | no acplica | no aplica | no aplica | no acplica | no aplica | no aplica | no acplica | no aplica | 1SFA611920R8001 | MA1-8001 | Adaptador blanco para montaje en riel DIN boton / lámpara / selector Con 1 bloque dummy incluido | 1SFA611610R2001 | MCB-10B | Bloque de contacto 1NA, 10A/600V, usar adaptador p/ riel din montaje riel DIN y caja Botonera | 1SFA611610R2010 | MCB-01B | Bloque de contacto 1NC, 10A/600V, usar adaptador p/ riel din montaje riel DIN y caja Botonera |  |  | Pulsador | negro | rasante | momentaneo
122rojo |  | 1SFA611103R1001 | MP4-10R |  | Pulsador rojo saliente Mantenido | no iluminado | 1 | pulsador | saliente | 2 | mantenido | 2 | rojo | 1SFA611605R1100 | MCBH-00 | Holder soporte universal para 3 bloques de contactos Compatible con toda la serie Modular | 1SFA611610R1001 | MCB-10 | Bloque de contacto Universal 1NA, 10A/600V montaje estándar frontal | 1SFA611610R1010 | MCB-01 | Bloque de contacto Universal 1NC, 10A/600V | no aplica | no acplica | no aplica | no aplica | no acplica | no aplica | no aplica | no acplica | no aplica | no aplica | no acplica | no aplica | 1SFA611920R8001 | MA1-8001 | Adaptador blanco para montaje en riel DIN boton / lámpara / selector Con 1 bloque dummy incluido | 1SFA611610R2001 | MCB-10B | Bloque de contacto 1NA, 10A/600V, usar adaptador p/ riel din montaje riel DIN y caja Botonera | 1SFA611610R2010 | MCB-01B | Bloque de contacto 1NC, 10A/600V, usar adaptador p/ riel din montaje riel DIN y caja Botonera |  |  | Pulsador | rojo | saliente | Mantenido
122verde |  | 1SFA611103R1002 | MP4-10G |  | Pulsador verde saliente Mantenido | no iluminado | 1 | pulsador | saliente | 2 | mantenido | 2 | verde | 1SFA611605R1100 | MCBH-00 | Holder soporte universal para 3 bloques de contactos Compatible con toda la serie Modular | 1SFA611610R1001 | MCB-10 | Bloque de contacto Universal 1NA, 10A/600V montaje estándar frontal | 1SFA611610R1010 | MCB-01 | Bloque de contacto Universal 1NC, 10A/600V | no aplica | no acplica | no aplica | no aplica | no acplica | no aplica | no aplica | no acplica | no aplica | no aplica | no acplica | no aplica | 1SFA611920R8001 | MA1-8001 | Adaptador blanco para montaje en riel DIN boton / lámpara / selector Con 1 bloque dummy incluido | 1SFA611610R2001 | MCB-10B | Bloque de contacto 1NA, 10A/600V, usar adaptador p/ riel din montaje riel DIN y caja Botonera | 1SFA611610R2010 | MCB-01B | Bloque de contacto 1NC, 10A/600V, usar adaptador p/ riel din montaje riel DIN y caja Botonera |  |  | Pulsador | verde | saliente | Mantenido
122amarillo |  | 1SFA611103R1003 | MP4-10Y |  | Pulsador amarillo saliente Mantenido | no iluminado | 1 | pulsador | saliente | 2 | mantenido | 2 | amarillo | 1SFA611605R1100 | MCBH-00 | Holder soporte universal para 3 bloques de contactos Compatible con toda la serie Modular | 1SFA611610R1001 | MCB-10 | Bloque de contacto Universal 1NA, 10A/600V montaje estándar frontal | 1SFA611610R1010 | MCB-01 | Bloque de contacto Universal 1NC, 10A/600V | no aplica | no acplica | no aplica | no aplica | no acplica | no aplica | no aplica | no acplica | no aplica | no aplica | no acplica | no aplica | 1SFA611920R8001 | MA1-8001 | Adaptador blanco para montaje en riel DIN boton / lámpara / selector Con 1 bloque dummy incluido | 1SFA611610R2001 | MCB-10B | Bloque de contacto 1NA, 10A/600V, usar adaptador p/ riel din montaje riel DIN y caja Botonera | 1SFA611610R2010 | MCB-01B | Bloque de contacto 1NC, 10A/600V, usar adaptador p/ riel din montaje riel DIN y caja Botonera |  |  | Pulsador | amarillo | saliente | Mantenido
#N/A |  | 1SFA611124R1001 | MPM1-10R |  | Pulsador cabezal hongo rojo 40 mm momentaneo | no iluminado | 1 | hongo |  | #N/A | momentaneo | 1 | hongo rojo | 1SFA611605R1100 | MCBH-00 | Holder soporte universal para 3 bloques de contactos Compatible con toda la serie Modular | 1SFA611610R1001 | MCB-10 | Bloque de contacto Universal 1NA, 10A/600V montaje estándar frontal | 1SFA611610R1010 | MCB-01 | Bloque de contacto Universal 1NC, 10A/600V | no aplica | no acplica | no aplica | no aplica | no acplica | no aplica | no aplica | no acplica | no aplica | no aplica | no acplica | no aplica | 1SFA611920R8001 | MA1-8001 | Adaptador blanco para montaje en riel DIN boton / lámpara / selector Con 1 bloque dummy incluido | 1SFA611610R2001 | MCB-10B | Bloque de contacto 1NA, 10A/600V, usar adaptador p/ riel din montaje riel DIN y caja Botonera | 1SFA611610R2010 | MCB-01B | Bloque de contacto 1NC, 10A/600V, usar adaptador p/ riel din montaje riel DIN y caja Botonera |  |  | Pulsador | cabezal | hongo | rojo | 40 | mm | momentaneo
#N/A |  | 1SFA611124R1006 | MPM1-10B |  | Pulsador cabezal hongo negro 40 mm momentaneo | no iluminado | 1 | hongo |  | #N/A | momentaneo | 1 | hongo negro | 1SFA611605R1100 | MCBH-00 | Holder soporte universal para 3 bloques de contactos Compatible con toda la serie Modular | 1SFA611610R1001 | MCB-10 | Bloque de contacto Universal 1NA, 10A/600V montaje estándar frontal | 1SFA611610R1010 | MCB-01 | Bloque de contacto Universal 1NC, 10A/600V | no aplica | no acplica | no aplica | no aplica | no acplica | no aplica | no aplica | no acplica | no aplica | no aplica | no acplica | no aplica | 1SFA611920R8001 | MA1-8001 | Adaptador blanco para montaje en riel DIN boton / lámpara / selector Con 1 bloque dummy incluido | 1SFA611610R2001 | MCB-10B | Bloque de contacto 1NA, 10A/600V, usar adaptador p/ riel din montaje riel DIN y caja Botonera | 1SFA611610R2010 | MCB-01B | Bloque de contacto 1NC, 10A/600V, usar adaptador p/ riel din montaje riel DIN y caja Botonera |  |  | Pulsador | cabezal | hongo | negro | 40 | mm | momentaneo
#N/A |  | 1SFA611130R1106 | MPD1-11B |  | Botón doble rojo-verde rasante 40 mm momentaneo | no iluminado | 1 | doble |  | #N/A | sin texto | #N/A | rojo-verde | 1SFA611605R1100 | MCBH-00 | Holder soporte universal para 3 bloques de contactos Compatible con toda la serie Modular | 1SFA611610R1001 | MCB-10 | Bloque de contacto Universal 1NA, 10A/600V montaje estándar frontal | 1SFA611610R1010 | MCB-01 | Bloque de contacto Universal 1NC, 10A/600V | no aplica | no acplica | no aplica | no aplica | no acplica | no aplica | no aplica | no acplica | no aplica | no aplica | no acplica | no aplica | 1SFA611920R8001 | MA1-8001 | Adaptador blanco para montaje en riel DIN boton / lámpara / selector Con 1 bloque dummy incluido | 1SFA611610R2001 | MCB-10B | Bloque de contacto 1NA, 10A/600V, usar adaptador p/ riel din montaje riel DIN y caja Botonera | 1SFA611610R2010 | MCB-01B | Bloque de contacto 1NC, 10A/600V, usar adaptador p/ riel din montaje riel DIN y caja Botonera |  |  | Botón | doble | rojo-verde | rasante | 40 | mm | momentaneo
#N/A |  | 1SFA611142R1106 | MPD13-11B |  | Botón doble rojo-verde O - I | no iluminado | 1 | doble |  | #N/A | 0 -1 | #N/A | rojo-verde | 1SFA611605R1100 | MCBH-00 | Holder soporte universal para 3 bloques de contactos Compatible con toda la serie Modular | 1SFA611610R1001 | MCB-10 | Bloque de contacto Universal 1NA, 10A/600V montaje estándar frontal | 1SFA611610R1010 | MCB-01 | Bloque de contacto Universal 1NC, 10A/600V | no aplica | no acplica | no aplica | no aplica | no acplica | no aplica | no aplica | no acplica | no aplica | no aplica | no acplica | no aplica | 1SFA611920R8001 | MA1-8001 | Adaptador blanco para montaje en riel DIN boton / lámpara / selector Con 1 bloque dummy incluido | 1SFA611610R2001 | MCB-10B | Bloque de contacto 1NA, 10A/600V, usar adaptador p/ riel din montaje riel DIN y caja Botonera | 1SFA611610R2010 | MCB-01B | Bloque de contacto 1NC, 10A/600V, usar adaptador p/ riel din montaje riel DIN y caja Botonera |  |  | Botón | doble | rojo-verde | O | - | I
#N/A |  | 1SFA611144R1106 | MPD15-11B |  | Botón doble rojo-verde saliente Start - Stop | no iluminado | 1 | doble |  | #N/A | STARR - STOP | #N/A | rojo-verde | 1SFA611605R1100 | MCBH-00 | Holder soporte universal para 3 bloques de contactos Compatible con toda la serie Modular | 1SFA611610R1001 | MCB-10 | Bloque de contacto Universal 1NA, 10A/600V montaje estándar frontal | 1SFA611610R1010 | MCB-01 | Bloque de contacto Universal 1NC, 10A/600V | no aplica | no acplica | no aplica | no aplica | no acplica | no aplica | no aplica | no acplica | no aplica | no aplica | no acplica | no aplica | 1SFA611920R8001 | MA1-8001 | Adaptador blanco para montaje en riel DIN boton / lámpara / selector Con 1 bloque dummy incluido | 1SFA611610R2001 | MCB-10B | Bloque de contacto 1NA, 10A/600V, usar adaptador p/ riel din montaje riel DIN y caja Botonera | 1SFA611610R2010 | MCB-01B | Bloque de contacto 1NC, 10A/600V, usar adaptador p/ riel din montaje riel DIN y caja Botonera |  |  | Botón | doble | rojo-verde | saliente | Start | - | Stop
#N/A |  | 1SFA611520R1001 | MPET3-10R |  | Botón hongo Paro de emergencia rojo 30 mm Girar / restablecer | no iluminado | 1 | hongo |  | #N/A | girar/restablecer | #N/A | hongo paro de emergencia 30 | 1SFA611605R1100 | MCBH-00 | Holder soporte universal para 3 bloques de contactos Compatible con toda la serie Modular | 1SFA611610R1001 | MCB-10 | Bloque de contacto Universal 1NA, 10A/600V montaje estándar frontal | 1SFA611610R1010 | MCB-01 | Bloque de contacto Universal 1NC, 10A/600V | no aplica | no acplica | no aplica | no aplica | no acplica | no aplica | no aplica | no acplica | no aplica | no aplica | no acplica | no aplica | 1SFA611920R8001 | MA1-8001 | Adaptador blanco para montaje en riel DIN boton / lámpara / selector Con 1 bloque dummy incluido | 1SFA611610R2001 | MCB-10B | Bloque de contacto 1NA, 10A/600V, usar adaptador p/ riel din montaje riel DIN y caja Botonera | 1SFA611610R2010 | MCB-01B | Bloque de contacto 1NC, 10A/600V, usar adaptador p/ riel din montaje riel DIN y caja Botonera |  |  | Botón | hongo | Paro | de | emergencia | rojo | 30 | mm | Girar | / | restablecer
#N/A |  | 1SFA611523R1001 | MPET4-10R |  | Botón hongo Paro de emergencia rojo 40 mm Girar / restablecer | no iluminado | 1 | hongo |  | #N/A | girar/restablecer | #N/A | hongo paro de emergencia 40 | 1SFA611605R1100 | MCBH-00 | Holder soporte universal para 3 bloques de contactos Compatible con toda la serie Modular | 1SFA611610R1001 | MCB-10 | Bloque de contacto Universal 1NA, 10A/600V montaje estándar frontal | 1SFA611610R1010 | MCB-01 | Bloque de contacto Universal 1NC, 10A/600V | no aplica | no acplica | no aplica | no aplica | no acplica | no aplica | no aplica | no acplica | no aplica | no aplica | no acplica | no aplica | 1SFA611920R8001 | MA1-8001 | Adaptador blanco para montaje en riel DIN boton / lámpara / selector Con 1 bloque dummy incluido | 1SFA611610R2001 | MCB-10B | Bloque de contacto 1NA, 10A/600V, usar adaptador p/ riel din montaje riel DIN y caja Botonera | 1SFA611610R2010 | MCB-01B | Bloque de contacto 1NC, 10A/600V, usar adaptador p/ riel din montaje riel DIN y caja Botonera |  |  | Botón | hongo | Paro | de | emergencia | rojo | 40 | mm | Girar | / | restablecer
#N/A |  | 1SFA611513R1001 | MPMT4-10R |  | Botón hongo Paro de emergencia rojo 60 mm Girar / restablecer | no iluminado | 1 | hongo |  | #N/A | girar/restablecer | #N/A | hongo paro de emergencia 60 | 1SFA611605R1100 | MCBH-00 | Holder soporte universal para 3 bloques de contactos Compatible con toda la serie Modular | 1SFA611610R1001 | MCB-10 | Bloque de contacto Universal 1NA, 10A/600V montaje estándar frontal | 1SFA611610R1010 | MCB-01 | Bloque de contacto Universal 1NC, 10A/600V | no aplica | no acplica | no aplica | no aplica | no acplica | no aplica | no aplica | no acplica | no aplica | no aplica | no acplica | no aplica | 1SFA611920R8001 | MA1-8001 | Adaptador blanco para montaje en riel DIN boton / lámpara / selector Con 1 bloque dummy incluido | 1SFA611610R2001 | MCB-10B | Bloque de contacto 1NA, 10A/600V, usar adaptador p/ riel din montaje riel DIN y caja Botonera | 1SFA611610R2010 | MCB-01B | Bloque de contacto 1NC, 10A/600V, usar adaptador p/ riel din montaje riel DIN y caja Botonera |  |  | Botón | hongo | Paro | de | emergencia | rojo | 60 | mm | Girar | / | restablecer
#N/A |  | 1SFA611521R1001 | MPEP3-10R |  | Botón hongo Paro de emergencia rojo 30 mm Jalar / restablecer | no iluminado | 1 | hongo |  | #N/A | jalar/restablecer | #N/A | hongo paro de emergencia 30 | 1SFA611605R1100 | MCBH-00 | Holder soporte universal para 3 bloques de contactos Compatible con toda la serie Modular | 1SFA611610R1001 | MCB-10 | Bloque de contacto Universal 1NA, 10A/600V montaje estándar frontal | 1SFA611610R1010 | MCB-01 | Bloque de contacto Universal 1NC, 10A/600V | no aplica | no acplica | no aplica | no aplica | no acplica | no aplica | no aplica | no acplica | no aplica | no aplica | no acplica | no aplica | 1SFA611920R8001 | MA1-8001 | Adaptador blanco para montaje en riel DIN boton / lámpara / selector Con 1 bloque dummy incluido | 1SFA611610R2001 | MCB-10B | Bloque de contacto 1NA, 10A/600V, usar adaptador p/ riel din montaje riel DIN y caja Botonera | 1SFA611610R2010 | MCB-01B | Bloque de contacto 1NC, 10A/600V, usar adaptador p/ riel din montaje riel DIN y caja Botonera |  |  | Botón | hongo | Paro | de | emergencia | rojo | 30 | mm | Jalar | / | restablecer
#N/A |  | 1SFA611524R1001 | MPEP4-10R |  | Botón hongo Paro de emergencia rojo 40 mm Jalar / restablecer | no iluminado | 1 | hongo |  | #N/A | jalar/restablecer | #N/A | hongo paro de emergencia 40 | 1SFA611605R1100 | MCBH-00 | Holder soporte universal para 3 bloques de contactos Compatible con toda la serie Modular | 1SFA611610R1001 | MCB-10 | Bloque de contacto Universal 1NA, 10A/600V montaje estándar frontal | 1SFA611610R1010 | MCB-01 | Bloque de contacto Universal 1NC, 10A/600V | no aplica | no acplica | no aplica | no aplica | no acplica | no aplica | no aplica | no acplica | no aplica | no aplica | no acplica | no aplica | 1SFA611920R8001 | MA1-8001 | Adaptador blanco para montaje en riel DIN boton / lámpara / selector Con 1 bloque dummy incluido | 1SFA611610R2001 | MCB-10B | Bloque de contacto 1NA, 10A/600V, usar adaptador p/ riel din montaje riel DIN y caja Botonera | 1SFA611610R2010 | MCB-01B | Bloque de contacto 1NC, 10A/600V, usar adaptador p/ riel din montaje riel DIN y caja Botonera |  |  | Botón | hongo | Paro | de | emergencia | rojo | 40 | mm | Jalar | / | restablecer
#N/A |  | 1SFA611525R1101 | MPEK4-11R |  | Botón hongo Paro de emergencia rojo 40 mm llave ronis 455 | no iluminado | 1 | hongo |  | #N/A | jalar/restablecer | #N/A | hongo paro de emergencia 60 | 1SFA611605R1100 | MCBH-00 | Holder soporte universal para 3 bloques de contactos Compatible con toda la serie Modular | 1SFA611610R1001 | MCB-10 | Bloque de contacto Universal 1NA, 10A/600V montaje estándar frontal | 1SFA611610R1010 | MCB-01 | Bloque de contacto Universal 1NC, 10A/600V | no aplica | no acplica | no aplica | no aplica | no acplica | no aplica | no aplica | no acplica | no aplica | no aplica | no acplica | no aplica | 1SFA611920R8001 | MA1-8001 | Adaptador blanco para montaje en riel DIN boton / lámpara / selector Con 1 bloque dummy incluido | 1SFA611610R2001 | MCB-10B | Bloque de contacto 1NA, 10A/600V, usar adaptador p/ riel din montaje riel DIN y caja Botonera | 1SFA611610R2010 | MCB-01B | Bloque de contacto 1NC, 10A/600V, usar adaptador p/ riel din montaje riel DIN y caja Botonera |  |  | Botón | hongo | Paro | de | emergencia | rojo | 40 | mm | llave | ronis | 455
#N/A |  | 1SFA611200R1006 | M2SS1-10B |  | Selector negro maneta corta 2 posiciones fijas B-C (a 45°) | no iluminado | 1 | selector |  | #N/A |  | #N/A | selector maneta corta | 1SFA611605R1100 | MCBH-00 | Holder soporte universal para 3 bloques de contactos Compatible con toda la serie Modular | 1SFA611610R1001 | MCB-10 | Bloque de contacto Universal 1NA, 10A/600V montaje estándar frontal | 1SFA611610R1010 | MCB-01 | Bloque de contacto Universal 1NC, 10A/600V | no aplica | no acplica | no aplica | no aplica | no acplica | no aplica | no aplica | no acplica | no aplica | no aplica | no acplica | no aplica | 1SFA611920R8001 | MA1-8001 | Adaptador blanco para montaje en riel DIN boton / lámpara / selector Con 1 bloque dummy incluido | 1SFA611610R2001 | MCB-10B | Bloque de contacto 1NA, 10A/600V, usar adaptador p/ riel din montaje riel DIN y caja Botonera | 1SFA611610R2010 | MCB-01B | Bloque de contacto 1NC, 10A/600V, usar adaptador p/ riel din montaje riel DIN y caja Botonera |  |  | Selector | negro | maneta | corta | 2 | posiciones | fijas | B-C | (a | 45°)
#N/A |  | 1SFA611201R1006 | M2SS2-10B |  | Selector negro maneta corta 2 posiciones fijas A-C (a 90°) | no iluminado | 1 | selector |  | #N/A |  | #N/A | selector maneta corta | 1SFA611605R1100 | MCBH-00 | Holder soporte universal para 3 bloques de contactos Compatible con toda la serie Modular | 1SFA611610R1001 | MCB-10 | Bloque de contacto Universal 1NA, 10A/600V montaje estándar frontal | 1SFA611610R1010 | MCB-01 | Bloque de contacto Universal 1NC, 10A/600V | no aplica | no acplica | no aplica | no aplica | no acplica | no aplica | no aplica | no acplica | no aplica | no aplica | no acplica | no aplica | 1SFA611920R8001 | MA1-8001 | Adaptador blanco para montaje en riel DIN boton / lámpara / selector Con 1 bloque dummy incluido | 1SFA611610R2001 | MCB-10B | Bloque de contacto 1NA, 10A/600V, usar adaptador p/ riel din montaje riel DIN y caja Botonera | 1SFA611610R2010 | MCB-01B | Bloque de contacto 1NC, 10A/600V, usar adaptador p/ riel din montaje riel DIN y caja Botonera |  |  | Selector | negro | maneta | corta | 2 | posiciones | fijas | A-C | (a | 90°)
#N/A |  | 1SFA611204R1006 | M2SS5-10B |  | Selector negro maneta larga 2 posiciones fijas A-C (a 90°) | no iluminado | 1 | selector |  | #N/A |  | #N/A | selector maneta larga | 1SFA611605R1100 | MCBH-00 | Holder soporte universal para 3 bloques de contactos Compatible con toda la serie Modular | 1SFA611610R1001 | MCB-10 | Bloque de contacto Universal 1NA, 10A/600V montaje estándar frontal | 1SFA611610R1010 | MCB-01 | Bloque de contacto Universal 1NC, 10A/600V | no aplica | no acplica | no aplica | no aplica | no acplica | no aplica | no aplica | no acplica | no aplica | no aplica | no acplica | no aplica | 1SFA611920R8001 | MA1-8001 | Adaptador blanco para montaje en riel DIN boton / lámpara / selector Con 1 bloque dummy incluido | 1SFA611610R2001 | MCB-10B | Bloque de contacto 1NA, 10A/600V, usar adaptador p/ riel din montaje riel DIN y caja Botonera | 1SFA611610R2010 | MCB-01B | Bloque de contacto 1NC, 10A/600V, usar adaptador p/ riel din montaje riel DIN y caja Botonera |  |  | Selector | negro | maneta | larga | 2 | posiciones | fijas | A-C | (a | 90°)
#N/A |  | 1SFA611280R1001 | M2SSK1-101 |  | Selector negro con llave 2 posiciones fijas B-C (a 45°) | no iluminado | 1 | selector |  | #N/A |  | #N/A | selector maneta larga | 1SFA611605R1100 | MCBH-00 | Holder soporte universal para 3 bloques de contactos Compatible con toda la serie Modular | 1SFA611610R1001 | MCB-10 | Bloque de contacto Universal 1NA, 10A/600V montaje estándar frontal | 1SFA611610R1010 | MCB-01 | Bloque de contacto Universal 1NC, 10A/600V | no aplica | no acplica | no aplica | no aplica | no acplica | no aplica | no aplica | no acplica | no aplica | no aplica | no acplica | no aplica | 1SFA611920R8001 | MA1-8001 | Adaptador blanco para montaje en riel DIN boton / lámpara / selector Con 1 bloque dummy incluido | 1SFA611610R2001 | MCB-10B | Bloque de contacto 1NA, 10A/600V, usar adaptador p/ riel din montaje riel DIN y caja Botonera | 1SFA611610R2010 | MCB-01B | Bloque de contacto 1NC, 10A/600V, usar adaptador p/ riel din montaje riel DIN y caja Botonera |  |  | Selector | negro | con | llave | 2 | posiciones | fijas | B-C | (a | 45°)
#N/A |  | 1SFA611202R1006 | M2SS3-10B |  | Selector negro maneta corta 2 posiciones con Retorno C >B | no iluminado | 1 | selector |  | #N/A |  | #N/A | selector maneta corta | 1SFA611605R1100 | MCBH-00 | Holder soporte universal para 3 bloques de contactos Compatible con toda la serie Modular | 1SFA611610R1001 | MCB-10 | Bloque de contacto Universal 1NA, 10A/600V montaje estándar frontal | 1SFA611610R1010 | MCB-01 | Bloque de contacto Universal 1NC, 10A/600V | no aplica | no acplica | no aplica | no aplica | no acplica | no aplica | no aplica | no acplica | no aplica | no aplica | no acplica | no aplica | 1SFA611920R8001 | MA1-8001 | Adaptador blanco para montaje en riel DIN boton / lámpara / selector Con 1 bloque dummy incluido | 1SFA611610R2001 | MCB-10B | Bloque de contacto 1NA, 10A/600V, usar adaptador p/ riel din montaje riel DIN y caja Botonera | 1SFA611610R2010 | MCB-01B | Bloque de contacto 1NC, 10A/600V, usar adaptador p/ riel din montaje riel DIN y caja Botonera |  |  | Selector | negro | maneta | corta | 2 | posiciones | con | Retorno | C | >B
#N/A |  | 1SFA611210R1006 | M3SS1-10B |  | Selector negro maneta corta 3 posiciones fijas A-B-C | no iluminado | 1 | selector |  | #N/A |  | #N/A | selector maneta corta | 1SFA611605R1100 | MCBH-00 | Holder soporte universal para 3 bloques de contactos Compatible con toda la serie Modular | 1SFA611610R1001 | MCB-10 | Bloque de contacto Universal 1NA, 10A/600V montaje estándar frontal | 1SFA611610R1010 | MCB-01 | Bloque de contacto Universal 1NC, 10A/600V | no aplica | no acplica | no aplica | no aplica | no acplica | no aplica | no aplica | no acplica | no aplica | no aplica | no acplica | no aplica | 1SFA611920R8001 | MA1-8001 | Adaptador blanco para montaje en riel DIN boton / lámpara / selector Con 1 bloque dummy incluido | 1SFA611610R2001 | MCB-10B | Bloque de contacto 1NA, 10A/600V, usar adaptador p/ riel din montaje riel DIN y caja Botonera | 1SFA611610R2010 | MCB-01B | Bloque de contacto 1NC, 10A/600V, usar adaptador p/ riel din montaje riel DIN y caja Botonera |  |  | Selector | negro | maneta | corta | 3 | posiciones | fijas | A-B-C
#N/A |  | 1SFA611211R1006 | M3SS2-10B |  | Selector negro maneta corta 3 posiciones con retorno A > B < C | no iluminado | 1 | selector |  | #N/A |  | #N/A | selector maneta corta | 1SFA611605R1100 | MCBH-00 | Holder soporte universal para 3 bloques de contactos Compatible con toda la serie Modular | 1SFA611610R1001 | MCB-10 | Bloque de contacto Universal 1NA, 10A/600V montaje estándar frontal | 1SFA611610R1010 | MCB-01 | Bloque de contacto Universal 1NC, 10A/600V | no aplica | no acplica | no aplica | no aplica | no acplica | no aplica | no aplica | no acplica | no aplica | no aplica | no acplica | no aplica | 1SFA611920R8001 | MA1-8001 | Adaptador blanco para montaje en riel DIN boton / lámpara / selector Con 1 bloque dummy incluido | 1SFA611610R2001 | MCB-10B | Bloque de contacto 1NA, 10A/600V, usar adaptador p/ riel din montaje riel DIN y caja Botonera | 1SFA611610R2010 | MCB-01B | Bloque de contacto 1NC, 10A/600V, usar adaptador p/ riel din montaje riel DIN y caja Botonera |  |  | Selector | negro | maneta | corta | 3 | posiciones | con | retorno | A | > | B | < | C
#N/A |  | 1SFA611213R1006 | M3SS4-10B |  | Selector negro maneta larga 3 posiciones fijas A-B-C | no iluminado | 1 | selector |  | #N/A |  | #N/A | selector maneta larga | 1SFA611605R1100 | MCBH-00 | Holder soporte universal para 3 bloques de contactos Compatible con toda la serie Modular | 1SFA611610R1001 | MCB-10 | Bloque de contacto Universal 1NA, 10A/600V montaje estándar frontal | 1SFA611610R1010 | MCB-01 | Bloque de contacto Universal 1NC, 10A/600V | no aplica | no acplica | no aplica | no aplica | no acplica | no aplica | no aplica | no acplica | no aplica | no aplica | no acplica | no aplica | 1SFA611920R8001 | MA1-8001 | Adaptador blanco para montaje en riel DIN boton / lámpara / selector Con 1 bloque dummy incluido | 1SFA611610R2001 | MCB-10B | Bloque de contacto 1NA, 10A/600V, usar adaptador p/ riel din montaje riel DIN y caja Botonera | 1SFA611610R2010 | MCB-01B | Bloque de contacto 1NC, 10A/600V, usar adaptador p/ riel din montaje riel DIN y caja Botonera |  |  | Selector | negro | maneta | larga | 3 | posiciones | fijas | A-B-C
#N/A |  | 1SFA611214R1006 | M3SS5-10B |  | Selector negro maneta larga 3 posiciones con retorno A > B < C | no iluminado | 1 | selector |  | #N/A |  | #N/A | selector maneta larga | 1SFA611605R1100 | MCBH-00 | Holder soporte universal para 3 bloques de contactos Compatible con toda la serie Modular | 1SFA611610R1001 | MCB-10 | Bloque de contacto Universal 1NA, 10A/600V montaje estándar frontal | 1SFA611610R1010 | MCB-01 | Bloque de contacto Universal 1NC, 10A/600V | no aplica | no acplica | no aplica | no aplica | no acplica | no aplica | no aplica | no acplica | no aplica | no aplica | no acplica | no aplica | 1SFA611920R8001 | MA1-8001 | Adaptador blanco para montaje en riel DIN boton / lámpara / selector Con 1 bloque dummy incluido | 1SFA611610R2001 | MCB-10B | Bloque de contacto 1NA, 10A/600V, usar adaptador p/ riel din montaje riel DIN y caja Botonera | 1SFA611610R2010 | MCB-01B | Bloque de contacto 1NC, 10A/600V, usar adaptador p/ riel din montaje riel DIN y caja Botonera |  |  | Selector | negro | maneta | larga | 3 | posiciones | con | retorno | A | > | B | < | C
#N/A |  | 1SFA611283R1001 | M3SSK1-101 |  | Selector negro maneta larga con llave ronis 455 3 posiciones fijas A-B-C | no iluminado | 1 | selector |  | #N/A |  | #N/A | selector maneta larga | 1SFA611605R1100 | MCBH-00 | Holder soporte universal para 3 bloques de contactos Compatible con toda la serie Modular | 1SFA611610R1001 | MCB-10 | Bloque de contacto Universal 1NA, 10A/600V montaje estándar frontal | 1SFA611610R1010 | MCB-01 | Bloque de contacto Universal 1NC, 10A/600V | no aplica | no acplica | no aplica | no aplica | no acplica | no aplica | no aplica | no acplica | no aplica | no aplica | no acplica | no aplica | 1SFA611920R8001 | MA1-8001 | Adaptador blanco para montaje en riel DIN boton / lámpara / selector Con 1 bloque dummy incluido | 1SFA611610R2001 | MCB-10B | Bloque de contacto 1NA, 10A/600V, usar adaptador p/ riel din montaje riel DIN y caja Botonera | 1SFA611610R2010 | MCB-01B | Bloque de contacto 1NC, 10A/600V, usar adaptador p/ riel din montaje riel DIN y caja Botonera |  |  | Selector | negro | maneta | larga | con | llave | ronis | 455 | 3 | posiciones | fijas | A-B-C
#N/A |  | 1SFA611300R1006 | MTS1-10B |  | Selector negro maneta larga toggle 2 posiciones fijas arriba-abajo | no iluminado | 1 | selector |  | #N/A |  | #N/A | selector maneta larga | 1SFA611605R1100 | MCBH-00 | Holder soporte universal para 3 bloques de contactos Compatible con toda la serie Modular | 1SFA611610R1001 | MCB-10 | Bloque de contacto Universal 1NA, 10A/600V montaje estándar frontal | 1SFA611610R1010 | MCB-01 | Bloque de contacto Universal 1NC, 10A/600V | no aplica | no acplica | no aplica | no aplica | no acplica | no aplica | no aplica | no acplica | no aplica | no aplica | no acplica | no aplica | 1SFA611920R8001 | MA1-8001 | Adaptador blanco para montaje en riel DIN boton / lámpara / selector Con 1 bloque dummy incluido | 1SFA611610R2001 | MCB-10B | Bloque de contacto 1NA, 10A/600V, usar adaptador p/ riel din montaje riel DIN y caja Botonera | 1SFA611610R2010 | MCB-01B | Bloque de contacto 1NC, 10A/600V, usar adaptador p/ riel din montaje riel DIN y caja Botonera |  |  | Selector | negro | maneta | larga | toggle | 2 | posiciones | fijas | arriba-abajo
#N/A |  | 1SFA611301R1006 | MTS2-10B |  | Selector negro maneta larga 2 posiciones con retorno al centro | no iluminado | 1 | selector |  | #N/A |  | #N/A | selector maneta larga | 1SFA611605R1100 | MCBH-00 | Holder soporte universal para 3 bloques de contactos Compatible con toda la serie Modular | 1SFA611610R1001 | MCB-10 | Bloque de contacto Universal 1NA, 10A/600V montaje estándar frontal | 1SFA611610R1010 | MCB-01 | Bloque de contacto Universal 1NC, 10A/600V | no aplica | no acplica | no aplica | no aplica | no acplica | no aplica | no aplica | no acplica | no aplica | no aplica | no acplica | no aplica | 1SFA611920R8001 | MA1-8001 | Adaptador blanco para montaje en riel DIN boton / lámpara / selector Con 1 bloque dummy incluido | 1SFA611610R2001 | MCB-10B | Bloque de contacto 1NA, 10A/600V, usar adaptador p/ riel din montaje riel DIN y caja Botonera | 1SFA611610R2010 | MCB-01B | Bloque de contacto 1NC, 10A/600V, usar adaptador p/ riel din montaje riel DIN y caja Botonera |  |  | Selector | negro | maneta | larga | 2 | posiciones | con | retorno | al | centro
|  | 1SFA611410R1056 | MT-105B |  | Potenciómetro bisel plástico negro Conexión mordaza tipo tornillo 5 kohm no usa holder | [7 empty] | 45: Potenciómetro; 46: bisel; 47: plástico; 48: negro; 49: Conexión; 50: mordaza; 51: tipo; 52: tornillo | 5 | kohm | no | usa | holder
|  | 1SFA611410R1106 | MT-110B |  | Potenciómetro bisel plástico negro Conexión mordaza tipo tornillo 10 kohm no usa holder | [7 empty] | 45: Potenciómetro; 46: bisel; 47: plástico; 48: negro; 49: Conexión; 50: mordaza; 51: tipo; 52: tornillo | 10 | kohm | no | usa | holder
|  | 1SFA611410R1506 | MT-150B |  | Potenciómetro bisel plástico negro Conexión mordaza tipo tornillo 50 kohm no usa holder | [7 empty] | 45: Potenciómetro; 46: bisel; 47: plástico; 48: negro; 49: Conexión; 50: mordaza; 51: tipo; 52: tornillo | 50 | kohm | no | usa | holder
|  | 1SFA611702R6006 | MJS2-60B |  | Joystick Incluye holder 2 posiciones momentaneo | [7 empty] | 45: Joystick; 46: Incluye; 47: holder; 48: 2; 49: posiciones; 50: momentaneo
|  | 1SFA611701R6006 | MJS1-60B |  | Joystick Incluye holder 2 posiciones Mantenido | [7 empty] | 45: Joystick; 46: Incluye; 47: holder; 48: 2; 49: posiciones; 50: Mantenido
|  | 1SFA611706R6006 | MJS6-60B |  | Joystick Incluye holder 4 posiciones momentaneo | [7 empty] | 45: Joystick; 46: Incluye; 47: holder; 48: 4; 49: posiciones; 50: momentaneo
|  | 1SFA611705R6006 | MJS5-60B |  | Joystick Incluye holder 4 posiciones Mantenido | [7 empty] | 45: Joystick; 46: Incluye; 47: holder; 48: 4; 49: posiciones; 50: Mantenido
|  | 1SFA616162R1015 | KPR3-101W |  | Botón RESET con varilla plastica (185 mm) blanco con texto “R” | [7 empty] | 45: Botón; 46: RESET; 47: con; 48: varilla; 49: plastica; 50: (185; 51: mm); 52: blanco | con | texto | “R”
211rojo |  | 1SFA611100R1101 | MP1-11R |  | Pulsador rojo rasante momentaneo iluminado | iluminado | 2 | pulsador | rasante | 1 | momentaneo | 1 | rojo | 1SFA611605R1100 | MCBH-00 | Holder soporte universal para 3 bloques de contactos Compatible con toda la serie Modular | 1SFA611610R1001 | MCB-10 | Bloque de contacto Universal 1NA, 10A/600V montaje estándar frontal | 1SFA611610R1010 | MCB-01 | Bloque de contacto Universal 1NC, 10A/600V | 1SFA611621R1011 | MLBL-01R | Bloque LED integrado rojo 24 Vca/cd | 1SFA611621R1051 | MLBL-05R | Bloque LED integrado rojo 110 - 130 Vcd | 1SFA611621R1041 | MLBL-04R | Bloque LED integrado rojo 110-130 Vca | 1SFA611621R1071 | MLBL-07R | Bloque LED integrado rojo 230 Vca | [11 empty] | Pulsador | rojo | rasante | momentaneo | iluminado
211verde |  | 1SFA611100R1102 | MP1-11G |  | Pulsador verde rasante momentaneo iluminado | iluminado | 2 | pulsador | rasante | 1 | momentaneo | 1 | verde | 1SFA611605R1100 | MCBH-00 | Holder soporte universal para 3 bloques de contactos Compatible con toda la serie Modular | 1SFA611610R1001 | MCB-10 | Bloque de contacto Universal 1NA, 10A/600V montaje estándar frontal | 1SFA611610R1010 | MCB-01 | Bloque de contacto Universal 1NC, 10A/600V | 1SFA611621R1012 | MLBL-01G | Bloque LED integrado verde 24 Vca/cd | 1SFA611621R1052 | MLBL-05G | Bloque LED integrado verde 110 - 130 Vcd | 1SFA611621R1042 | MLBL-04G | Bloque LED integrado verde 110-130 Vca | 1SFA611621R1072 | MLBL-07G | Bloque LED integrado verde 230 Vca | [11 empty] | Pulsador | verde | rasante | momentaneo | iluminado
211amarillo |  | 1SFA611100R1103 | MP1-11Y |  | Pulsador amarillo rasante momentaneo iluminado | iluminado | 2 | pulsador | rasante | 1 | momentaneo | 1 | amarillo | 1SFA611605R1100 | MCBH-00 | Holder soporte universal para 3 bloques de contactos Compatible con toda la serie Modular | 1SFA611610R1001 | MCB-10 | Bloque de contacto Universal 1NA, 10A/600V montaje estándar frontal | 1SFA611610R1010 | MCB-01 | Bloque de contacto Universal 1NC, 10A/600V | 1SFA611621R1013 | MLBL-01Y | Bloque LED integrado amarillo 24 Vca/cd | 1SFA611621R1053 | MLBL-05Y | Bloque LED integrado amarillo 110 - 130 Vcd | 1SFA611621R1043 | MLBL-04Y | Bloque LED integrado amarillo 110-130 Vca | 1SFA611621R1073 | MLBL-07Y | Bloque LED integrado amarillo 230 Vca | [11 empty] | Pulsador | amarillo | rasante | momentaneo | iluminado
211azul |  | 1SFA611100R1104 | MP1-11L |  | Pulsador azul rasante momentaneo iluminado | iluminado | 2 | pulsador | rasante | 1 | momentaneo | 1 | azul | 1SFA611605R1100 | MCBH-00 | Holder soporte universal para 3 bloques de contactos Compatible con toda la serie Modular | 1SFA611610R1001 | MCB-10 | Bloque de contacto Universal 1NA, 10A/600V montaje estándar frontal | 1SFA611610R1010 | MCB-01 | Bloque de contacto Universal 1NC, 10A/600V | 1SFA611621R1014 | MLBL-01L | Bloque LED integrado azul 24 Vca/cd | 1SFA611621R1054 | MLBL-05L | Bloque LED integrado azul 110 - 130 Vcd | 1SFA611621R1044 | MLBL-04L | Bloque LED integrado azul 110-130 Vca | 1SFA611621R1074 | MLBL-07L | Bloque LED integrado azul 230 Vca | [11 empty] | Pulsador | azul | rasante | momentaneo | iluminado
211blanco |  | 1SFA611100R1105 | MP1-11W |  | Pulsador blanco rasante momentaneo iluminado | iluminado | 2 | pulsador | rasante | 1 | momentaneo | 1 | blanco | 1SFA611605R1100 | MCBH-00 | Holder soporte universal para 3 bloques de contactos Compatible con toda la serie Modular | 1SFA611610R1001 | MCB-10 | Bloque de contacto Universal 1NA, 10A/600V montaje estándar frontal | 1SFA611610R1010 | MCB-01 | Bloque de contacto Universal 1NC, 10A/600V | 1SFA611621R1015 | MLBL-01W | Bloque LED integrado blanco 24 Vca/cd | 1SFA611621R1055 | MLBL-05W | Bloque LED integrado blanco 110 - 130 Vcd | 1SFA611621R1045 | MLBL-04W | Bloque LED integrado blanco 110-130 Vca | 1SFA611621R1075 | MLBL-07W | Bloque LED integrado blanco 230 Vca | [11 empty] | Pulsador | blanco | rasante | momentaneo | iluminado
221rojo |  | 1SFA611102R1101 | MP3-11R |  | Pulsador rojo saliente momentaneo iluminado | iluminado | 2 | pulsador | saliente | 2 | momentaneo | 1 | rojo | 1SFA611605R1100 | MCBH-00 | Holder soporte universal para 3 bloques de contactos Compatible con toda la serie Modular | 1SFA611610R1001 | MCB-10 | Bloque de contacto Universal 1NA, 10A/600V montaje estándar frontal | 1SFA611610R1010 | MCB-01 | Bloque de contacto Universal 1NC, 10A/600V | 1SFA611621R1011 | MLBL-01R | Bloque LED integrado rojo 24 Vca/cd | 1SFA611621R1051 | MLBL-05R | Bloque LED integrado rojo 110 - 130 Vcd | 1SFA611621R1041 | MLBL-04R | Bloque LED integrado rojo 110-130 Vca | 1SFA611621R1071 | MLBL-07R | Bloque LED integrado rojo 230 Vca | [11 empty] | Pulsador | rojo | saliente | momentaneo | iluminado
221verde |  | 1SFA611102R1102 | MP3-11G |  | Pulsador verde saliente momentaneo iluminado | iluminado | 2 | pulsador | saliente | 2 | momentaneo | 1 | verde | 1SFA611605R1100 | MCBH-00 | Holder soporte universal para 3 bloques de contactos Compatible con toda la serie Modular | 1SFA611610R1001 | MCB-10 | Bloque de contacto Universal 1NA, 10A/600V montaje estándar frontal | 1SFA611610R1010 | MCB-01 | Bloque de contacto Universal 1NC, 10A/600V | 1SFA611621R1012 | MLBL-01G | Bloque LED integrado verde 24 Vca/cd | 1SFA611621R1052 | MLBL-05G | Bloque LED integrado verde 110 - 130 Vcd | 1SFA611621R1042 | MLBL-04G | Bloque LED integrado verde 110-130 Vca | 1SFA611621R1072 | MLBL-07G | Bloque LED integrado verde 230 Vca | [11 empty] | Pulsador | verde | saliente | momentaneo | iluminado
221amarillo |  | 1SFA611102R1103 | MP3-11Y |  | Pulsador amarillo saliente momentaneo iluminado | iluminado | 2 | pulsador | saliente | 2 | momentaneo | 1 | amarillo | 1SFA611605R1100 | MCBH-00 | Holder soporte universal para 3 bloques de contactos Compatible con toda la serie Modular | 1SFA611610R1001 | MCB-10 | Bloque de contacto Universal 1NA, 10A/600V montaje estándar frontal | 1SFA611610R1010 | MCB-01 | Bloque de contacto Universal 1NC, 10A/600V | 1SFA611621R1013 | MLBL-01Y | Bloque LED integrado amarillo 24 Vca/cd | 1SFA611621R1053 | MLBL-05Y | Bloque LED integrado amarillo 110 - 130 Vcd | 1SFA611621R1043 | MLBL-04Y | Bloque LED integrado amarillo 110-130 Vca | 1SFA611621R1073 | MLBL-07Y | Bloque LED integrado amarillo 230 Vca | [11 empty] | Pulsador | amarillo | saliente | momentaneo | iluminado
221azul |  | 1SFA611102R1104 | MP3-11L |  | Pulsador azul saliente momentaneo iluminado | iluminado | 2 | pulsador | saliente | 2 | momentaneo | 1 | azul | 1SFA611605R1100 | MCBH-00 | Holder soporte universal para 3 bloques de contactos Compatible con toda la serie Modular | 1SFA611610R1001 | MCB-10 | Bloque de contacto Universal 1NA, 10A/600V montaje estándar frontal | 1SFA611610R1010 | MCB-01 | Bloque de contacto Universal 1NC, 10A/600V | 1SFA611621R1014 | MLBL-01L | Bloque LED integrado azul 24 Vca/cd | 1SFA611621R1054 | MLBL-05L | Bloque LED integrado azul 110 - 130 Vcd | 1SFA611621R1044 | MLBL-04L | Bloque LED integrado azul 110-130 Vca | 1SFA611621R1074 | MLBL-07L | Bloque LED integrado azul 230 Vca | [11 empty] | Pulsador | azul | saliente | momentaneo | iluminado
221blanco |  | 1SFA611102R1105 | MP3-11W |  | Pulsador blanco saliente momentaneo iluminado | iluminado | 2 | pulsador | saliente | 2 | momentaneo | 1 | blanco | 1SFA611605R1100 | MCBH-00 | Holder soporte universal para 3 bloques de contactos Compatible con toda la serie Modular | 1SFA611610R1001 | MCB-10 | Bloque de contacto Universal 1NA, 10A/600V montaje estándar frontal | 1SFA611610R1010 | MCB-01 | Bloque de contacto Universal 1NC, 10A/600V | 1SFA611621R1015 | MLBL-01W | Bloque LED integrado blanco 24 Vca/cd | 1SFA611621R1055 | MLBL-05W | Bloque LED integrado blanco 110 - 130 Vcd | 1SFA611621R1045 | MLBL-04W | Bloque LED integrado blanco 110-130 Vca | 1SFA611621R1075 | MLBL-07W | Bloque LED integrado blanco 230 Vca | [11 empty] | Pulsador | blanco | saliente | momentaneo | iluminado
222rojo |  | 1SFA611103R1101 | MP4-11R |  | Pulsador rojo saliente Mantenido iluminado | iluminado | 2 | pulsador | saliente | 2 | Mantenido | 2 | rojo | 1SFA611605R1100 | MCBH-00 | Holder soporte universal para 3 bloques de contactos Compatible con toda la serie Modular | 1SFA611610R1001 | MCB-10 | Bloque de contacto Universal 1NA, 10A/600V montaje estándar frontal | 1SFA611610R1010 | MCB-01 | Bloque de contacto Universal 1NC, 10A/600V | 1SFA611621R1011 | MLBL-01R | Bloque LED integrado rojo 24 Vca/cd | 1SFA611621R1051 | MLBL-05R | Bloque LED integrado rojo 110 - 130 Vcd | 1SFA611621R1041 | MLBL-04R | Bloque LED integrado rojo 110-130 Vca | 1SFA611621R1071 | MLBL-07R | Bloque LED integrado rojo 230 Vca | [11 empty] | Pulsador | rojo | saliente | Mantenido | iluminado
222verde |  | 1SFA611103R1102 | MP4-11G |  | Pulsador verde saliente Mantenido iluminado | iluminado | 2 | pulsador | saliente | 2 | Mantenido | 2 | verde | 1SFA611605R1100 | MCBH-00 | Holder soporte universal para 3 bloques de contactos Compatible con toda la serie Modular | 1SFA611610R1001 | MCB-10 | Bloque de contacto Universal 1NA, 10A/600V montaje estándar frontal | 1SFA611610R1010 | MCB-01 | Bloque de contacto Universal 1NC, 10A/600V | 1SFA611621R1012 | MLBL-01G | Bloque LED integrado verde 24 Vca/cd | 1SFA611621R1052 | MLBL-05G | Bloque LED integrado verde 110 - 130 Vcd | 1SFA611621R1042 | MLBL-04G | Bloque LED integrado verde 110-130 Vca | 1SFA611621R1072 | MLBL-07G | Bloque LED integrado verde 230 Vca | [11 empty] | Pulsador | verde | saliente | Mantenido | iluminado
222amarillo |  | 1SFA611103R1103 | MP4-11Y |  | Pulsador amarillo saliente Mantenido iluminado | iluminado | 2 | pulsador | saliente | 2 | Mantenido | 2 | amarillo | 1SFA611605R1100 | MCBH-00 | Holder soporte universal para 3 bloques de contactos Compatible con toda la serie Modular | 1SFA611610R1001 | MCB-10 | Bloque de contacto Universal 1NA, 10A/600V montaje estándar frontal | 1SFA611610R1010 | MCB-01 | Bloque de contacto Universal 1NC, 10A/600V | 1SFA611621R1013 | MLBL-01Y | Bloque LED integrado amarillo 24 Vca/cd | 1SFA611621R1053 | MLBL-05Y | Bloque LED integrado amarillo 110 - 130 Vcd | 1SFA611621R1043 | MLBL-04Y | Bloque LED integrado amarillo 110-130 Vca | 1SFA611621R1073 | MLBL-07Y | Bloque LED integrado amarillo 230 Vca | [11 empty] | Pulsador | amarillo | saliente | Mantenido | iluminado
21hongo rojo 40 |  | 1SFA611124R1101 | MPM1-11R |  | Pulsador Pulsador cabezal hongo rojo 40 mm momentaneo | iluminado | 2 | pulsador |  |  | momentaneo | 1 | hongo rojo 40 | 1SFA611605R1100 | MCBH-00 | Holder soporte universal para 3 bloques de contactos Compatible con toda la serie Modular | 1SFA611610R1001 | MCB-10 | Bloque de contacto Universal 1NA, 10A/600V montaje estándar frontal | 1SFA611610R1010 | MCB-01 | Bloque de contacto Universal 1NC, 10A/600V | 1SFA611621R1014 | MLBL-01L | Bloque LED integrado azul 24 Vca/cd | 1SFA611621R1054 | MLBL-05L | Bloque LED integrado azul 110 - 130 Vcd | 1SFA611621R1044 | MLBL-04L | Bloque LED integrado azul 110-130 Vca | 1SFA611621R1074 | MLBL-07L | Bloque LED integrado azul 230 Vca | [11 empty] | Pulsador | Pulsador | cabezal | hongo | rojo | 40 | mm | momentaneo
21hongo rojo 60 |  | 1SFA611125R1101 | MPM2-11R |  | Pulsador Pulsador cabezal hongo rojo 60 mm | iluminado | 2 | pulsador |  |  | momentaneo | 1 | hongo rojo 60 | 1SFA611605R1100 | MCBH-00 | Holder soporte universal para 3 bloques de contactos Compatible con toda la serie Modular | 1SFA611610R1001 | MCB-10 | Bloque de contacto Universal 1NA, 10A/600V montaje estándar frontal | 1SFA611610R1010 | MCB-01 | Bloque de contacto Universal 1NC, 10A/600V | 1SFA611621R1015 | MLBL-01W | Bloque LED integrado blanco 24 Vca/cd | 1SFA611621R1055 | MLBL-05W | Bloque LED integrado blanco 110 - 130 Vcd | 1SFA611621R1045 | MLBL-04W | Bloque LED integrado blanco 110-130 Vca | 1SFA611621R1075 | MLBL-07W | Bloque LED integrado blanco 230 Vca | [11 empty] | Pulsador | Pulsador | cabezal | hongo | rojo | 60 | mm
2rojo-verde |  | 1SFA611130R1108 | MPD1-11C |  | Botón doble rojo-verde, indicador transparente rasante Sin texto | iluminado | 2 | doble |  |  | sin texto |  | rojo-verde | 1SFA611605R1100 | MCBH-00 | Holder soporte universal para 3 bloques de contactos Compatible con toda la serie Modular | 1SFA611610R1001 | MCB-10 | Bloque de contacto Universal 1NA, 10A/600V montaje estándar frontal | 1SFA611610R1010 | MCB-01 | Bloque de contacto Universal 1NC, 10A/600V | 1SFA611621R1015 | MLBL-01W | Bloque LED integrado blanco 24 Vca/cd | 1SFA611621R1055 | MLBL-05W | Bloque LED integrado blanco 110 - 130 Vcd | 1SFA611621R1045 | MLBL-04W | Bloque LED integrado blanco 110-130 Vca | 1SFA611621R1075 | MLBL-07W | Bloque LED integrado blanco 230 Vca | [11 empty] | Botón | doble | rojo-verde, | indicador | transparente | rasante | Sin | texto
2rojo-verde |  | 1SFA611131R1108 | MPD2-11C |  | Botón doble rojo-verde, indicador transparente rasante O - I | iluminado | 2 | doble |  |  | 0 - 1 |  | rojo-verde | 1SFA611605R1100 | MCBH-00 | Holder soporte universal para 3 bloques de contactos Compatible con toda la serie Modular | 1SFA611610R1001 | MCB-10 | Bloque de contacto Universal 1NA, 10A/600V montaje estándar frontal | 1SFA611610R1010 | MCB-01 | Bloque de contacto Universal 1NC, 10A/600V | 1SFA611621R1015 | MLBL-01W | Bloque LED integrado blanco 24 Vca/cd | 1SFA611621R1055 | MLBL-05W | Bloque LED integrado blanco 110 - 130 Vcd | 1SFA611621R1045 | MLBL-04W | Bloque LED integrado blanco 110-130 Vca | 1SFA611621R1075 | MLBL-07W | Bloque LED integrado blanco 230 Vca | [11 empty] | Botón | doble | rojo-verde, | indicador | transparente | rasante | O | - | I
2hongo paro de emergencia 40 |  | 1SFA611510R1101 | MPMT3-11R |  | Boton hongo paro de emergencia rojo 40 mm Girar /restablecer | iluminado | 2 | hongo |  |  | girar/restablecer |  | hongo paro de emergencia 40 | 1SFA611605R1100 | MCBH-00 | Holder soporte universal para 3 bloques de contactos Compatible con toda la serie Modular | 1SFA611610R1001 | MCB-10 | Bloque de contacto Universal 1NA, 10A/600V montaje estándar frontal | 1SFA611610R1010 | MCB-01 | Bloque de contacto Universal 1NC, 10A/600V | 1SFA611621R1015 | MLBL-01W | Bloque LED integrado blanco 24 Vca/cd | 1SFA611621R1055 | MLBL-05W | Bloque LED integrado blanco 110 - 130 Vcd | 1SFA611621R1045 | MLBL-04W | Bloque LED integrado blanco 110-130 Vca | 1SFA611621R1075 | MLBL-07W | Bloque LED integrado blanco 230 Vca | [11 empty] | Boton | hongo | paro | de | emergencia | rojo | 40 | mm | Girar | /restablecer
2hongo paro de emergencia 60 |  | 1SFA611513R1101 | MPMT4-11R |  | Boton hongo paro de emergencia rojo 60 mm | iluminado | 2 | hongo |  |  | girar/restablecer |  | hongo paro de emergencia 60 | 1SFA611605R1100 | MCBH-00 | Holder soporte universal para 3 bloques de contactos Compatible con toda la serie Modular | 1SFA611610R1001 | MCB-10 | Bloque de contacto Universal 1NA, 10A/600V montaje estándar frontal | 1SFA611610R1010 | MCB-01 | Bloque de contacto Universal 1NC, 10A/600V | 1SFA611621R1011 | MLBL-01R | Bloque LED integrado rojo 24 Vca/cd | 1SFA611621R1051 | MLBL-05R | Bloque LED integrado rojo 110 - 130 Vcd | 1SFA611621R1041 | MLBL-04R | Bloque LED integrado rojo 110-130 Vca | 1SFA611621R1071 | MLBL-07R | Bloque LED integrado rojo 230 Vca | [11 empty] | Boton | hongo | paro | de | emergencia | rojo | 60 | mm
2selector rojo maneta corta |  | 1SFA611200R1101 | M2SS1-11R |  | Selector rojo maneta corta 2 posiciones fijas B-C (a 45°) | iluminado | 2 | selector |  |  |  |  | selector rojo maneta corta | 1SFA611605R1100 | MCBH-00 | Holder soporte universal para 3 bloques de contactos Compatible con toda la serie Modular | 1SFA611610R1001 | MCB-10 | Bloque de contacto Universal 1NA, 10A/600V montaje estándar frontal | 1SFA611610R1010 | MCB-01 | Bloque de contacto Universal 1NC, 10A/600V | 1SFA611621R1011 | MLBL-01R | Bloque LED integrado rojo 24 Vca/cd | 1SFA611621R1051 | MLBL-05R | Bloque LED integrado rojo 110 - 130 Vcd | 1SFA611621R1041 | MLBL-04R | Bloque LED integrado rojo 110-130 Vca | 1SFA611621R1071 | MLBL-07R | Bloque LED integrado rojo 230 Vca | [11 empty] | Selector | rojo | maneta | corta | 2 | posiciones | fijas | B-C | (a | 45°)
2selector verde maneta corta |  | 1SFA611200R1102 | M2SS1-11G |  | Selector verde maneta corta 2 posiciones fijas B-C (a 45°) | iluminado | 2 | selector |  |  |  |  | selector verde maneta corta | 1SFA611605R1100 | MCBH-00 | Holder soporte universal para 3 bloques de contactos Compatible con toda la serie Modular | 1SFA611610R1001 | MCB-10 | Bloque de contacto Universal 1NA, 10A/600V montaje estándar frontal | 1SFA611610R1010 | MCB-01 | Bloque de contacto Universal 1NC, 10A/600V | 1SFA611621R1012 | MLBL-01G | Bloque LED integrado verde 24 Vca/cd | 1SFA611621R1052 | MLBL-05G | Bloque LED integrado verde 110 - 130 Vcd | 1SFA611621R1042 | MLBL-04G | Bloque LED integrado verde 110-130 Vca | 1SFA611621R1072 | MLBL-07G | Bloque LED integrado verde 230 Vca | [11 empty] | Selector | verde | maneta | corta | 2 | posiciones | fijas | B-C | (a | 45°)
2selector amarillo maneta corta |  | 1SFA611200R1103 | M2SS1-11Y |  | Selector amarillo maneta corta 2 posiciones fijas B-C (a 45°) | iluminado | 2 | selector |  |  |  |  | selector amarillo maneta corta | 1SFA611605R1100 | MCBH-00 | Holder soporte universal para 3 bloques de contactos Compatible con toda la serie Modular | 1SFA611610R1001 | MCB-10 | Bloque de contacto Universal 1NA, 10A/600V montaje estándar frontal | 1SFA611610R1010 | MCB-01 | Bloque de contacto Universal 1NC, 10A/600V | 1SFA611621R1013 | MLBL-01Y | Bloque LED integrado amarillo 24 Vca/cd | 1SFA611621R1053 | MLBL-05Y | Bloque LED integrado amarillo 110 - 130 Vcd | 1SFA611621R1043 | MLBL-04Y | Bloque LED integrado amarillo 110-130 Vca | 1SFA611621R1073 | MLBL-07Y | Bloque LED integrado amarillo 230 Vca | [11 empty] | Selector | amarillo | maneta | corta | 2 | posiciones | fijas | B-C | (a | 45°)
2selector azul maneta corta |  | 1SFA611200R1104 | M2SS1-11L |  | Selector azul maneta corta 2 posiciones fijas B-C (a 45°) | iluminado | 2 | selector |  |  |  |  | selector azul maneta corta | 1SFA611605R1100 | MCBH-00 | Holder soporte universal para 3 bloques de contactos Compatible con toda la serie Modular | 1SFA611610R1001 | MCB-10 | Bloque de contacto Universal 1NA, 10A/600V montaje estándar frontal | 1SFA611610R1010 | MCB-01 | Bloque de contacto Universal 1NC, 10A/600V | 1SFA611621R1014 | MLBL-01L | Bloque LED integrado azul 24 Vca/cd | 1SFA611621R1054 | MLBL-05L | Bloque LED integrado azul 110 - 130 Vcd | 1SFA611621R1044 | MLBL-04L | Bloque LED integrado azul 110-130 Vca | 1SFA611621R1074 | MLBL-07L | Bloque LED integrado azul 230 Vca | [11 empty] | Selector | azul | maneta | corta | 2 | posiciones | fijas | B-C | (a | 45°)
2selector rojo maneta corta |  | 1SFA611210R1101 | M3SS1-11R |  | Selector rojo 3 posiciones fijas A-B-C | iluminado | 2 | selector |  |  |  |  | selector rojo maneta corta | 1SFA611605R1100 | MCBH-00 | Holder soporte universal para 3 bloques de contactos Compatible con toda la serie Modular | 1SFA611610R1001 | MCB-10 | Bloque de contacto Universal 1NA, 10A/600V montaje estándar frontal | 1SFA611610R1010 | MCB-01 | Bloque de contacto Universal 1NC, 10A/600V | 1SFA611621R1011 | MLBL-01R | Bloque LED integrado rojo 24 Vca/cd | 1SFA611621R1051 | MLBL-05R | Bloque LED integrado rojo 110 - 130 Vcd | 1SFA611621R1041 | MLBL-04R | Bloque LED integrado rojo 110-130 Vca | 1SFA611621R1071 | MLBL-07R | Bloque LED integrado rojo 230 Vca | [11 empty] | Selector | rojo | 3 | posiciones | fijas | A-B-C
2selector verde maneta corta |  | 1SFA611210R1102 | M3SS1-11G |  | Selector verde 3 posiciones fijas A-B-C | iluminado | 2 | selector |  |  |  |  | selector verde maneta corta | 1SFA611605R1100 | MCBH-00 | Holder soporte universal para 3 bloques de contactos Compatible con toda la serie Modular | 1SFA611610R1001 | MCB-10 | Bloque de contacto Universal 1NA, 10A/600V montaje estándar frontal | 1SFA611610R1010 | MCB-01 | Bloque de contacto Universal 1NC, 10A/600V | 1SFA611621R1012 | MLBL-01G | Bloque LED integrado verde 24 Vca/cd | 1SFA611621R1052 | MLBL-05G | Bloque LED integrado verde 110 - 130 Vcd | 1SFA611621R1042 | MLBL-04G | Bloque LED integrado verde 110-130 Vca | 1SFA611621R1072 | MLBL-07G | Bloque LED integrado verde 230 Vca | [11 empty] | Selector | verde | 3 | posiciones | fijas | A-B-C
2selector azul maneta corta |  | 1SFA611210R1104 | M3SS1-11L |  | Selector azul 3 posiciones fijas A-B-C | iluminado | 2 | selector |  |  |  |  | selector azul maneta corta | 1SFA611605R1100 | MCBH-00 | Holder soporte universal para 3 bloques de contactos Compatible con toda la serie Modular | 1SFA611610R1001 | MCB-10 | Bloque de contacto Universal 1NA, 10A/600V montaje estándar frontal | 1SFA611610R1010 | MCB-01 | Bloque de contacto Universal 1NC, 10A/600V | 1SFA611621R1014 | MLBL-01L | Bloque LED integrado azul 24 Vca/cd | 1SFA611621R1054 | MLBL-05L | Bloque LED integrado azul 110 - 130 Vcd | 1SFA611621R1044 | MLBL-04L | Bloque LED integrado azul 110-130 Vca | 1SFA611621R1074 | MLBL-07L | Bloque LED integrado azul 230 Vca | [11 empty] | Selector | azul | 3 | posiciones | fijas | A-B-C
2selector azul maneta larga |  | 1SFA611203R1103 | M2SS4-11Y |  | Selector amarillo maneta larga2 posiciones fijas B-C (a 45°) | iluminado | 2 | selector |  |  |  |  | selector azul maneta larga | 1SFA611605R1100 | MCBH-00 | Holder soporte universal para 3 bloques de contactos Compatible con toda la serie Modular | 1SFA611610R1001 | MCB-10 | Bloque de contacto Universal 1NA, 10A/600V montaje estándar frontal | 1SFA611610R1010 | MCB-01 | Bloque de contacto Universal 1NC, 10A/600V | 1SFA611621R1014 | MLBL-01L | Bloque LED integrado azul 24 Vca/cd | 1SFA611621R1054 | MLBL-05L | Bloque LED integrado azul 110 - 130 Vcd | 1SFA611621R1044 | MLBL-04L | Bloque LED integrado azul 110-130 Vca | 1SFA611621R1074 | MLBL-07L | Bloque LED integrado azul 230 Vca | [11 empty] | Selector | amarillo | maneta | larga2 | posiciones | fijas | B-C | (a | 45°)
2selector verde maneta larga |  | 1SFA611203R1102 | M2SS4-11G |  | Selector verde 2 posiciones fijas B-C (a 45°) | iluminado | 2 | selector |  |  |  |  | selector verde maneta larga | 1SFA611605R1100 | MCBH-00 | Holder soporte universal para 3 bloques de contactos Compatible con toda la serie Modular | 1SFA611610R1001 | MCB-10 | Bloque de contacto Universal 1NA, 10A/600V montaje estándar frontal | 1SFA611610R1010 | MCB-01 | Bloque de contacto Universal 1NC, 10A/600V | 1SFA611621R1012 | MLBL-01G | Bloque LED integrado verde 24 Vca/cd | 1SFA611621R1052 | MLBL-05G | Bloque LED integrado verde 110 - 130 Vcd | 1SFA611621R1042 | MLBL-04G | Bloque LED integrado verde 110-130 Vca | 1SFA611621R1072 | MLBL-07G | Bloque LED integrado verde 230 Vca | [11 empty] | Selector | verde | 2 | posiciones | fijas | B-C | (a | 45°)
2selector verde maneta larga |  | 1SFA611213R1102 | M3SS4-11G |  | Selector verde 3 posiciones fijas A-B-C | iluminado | 2 | selector |  |  |  |  | selector verde maneta larga | 1SFA611605R1100 | MCBH-00 | Holder soporte universal para 3 bloques de contactos Compatible con toda la serie Modular | 1SFA611610R1001 | MCB-10 | Bloque de contacto Universal 1NA, 10A/600V montaje estándar frontal | 1SFA611610R1010 | MCB-01 | Bloque de contacto Universal 1NC, 10A/600V | 1SFA611621R1012 | MLBL-01G | Bloque LED integrado verde 24 Vca/cd | 1SFA611621R1052 | MLBL-05G | Bloque LED integrado verde 110 - 130 Vcd | 1SFA611621R1042 | MLBL-04G | Bloque LED integrado verde 110-130 Vca | 1SFA611621R1072 | MLBL-07G | Bloque LED integrado verde 230 Vca | [11 empty] | Selector | verde | 3 | posiciones | fijas | A-B-C
holder
| rojo | 1SFA611400R1001 | ML1-100R |  | Lámpara rojo | iluminado | [6 empty] | 13: lampara; 16: 1SFA611605R1100; 45: Lámpara; 47: rojo
| verde | 1SFA611400R1002 | ML1-100G |  | Lámpara verde | iluminado | [6 empty] | 13: lampara; 45: Lámpara; 47: verde
| amarillo | 1SFA611400R1003 | ML1-100Y |  | Lámpara amarillo | iluminado | [6 empty] | 13: lampara; 45: Lámpara; 47: amarillo
| azul | 1SFA611400R1004 | ML1-100L |  | Lámpara azul | iluminado | [6 empty] | 13: lampara; 45: Lámpara; 47: azul
| blanco | 1SFA611400R1005 | ML1-100W |  | Lámpara blanco | iluminado | [6 empty] | 13: lampara; 45: Lámpara; 47: blanco
|  | 1SFA611605R1100 | MCBH-00 |  | Holder soporte universal para 3 bloques de contactos Compatible con toda la serie Modular | [7 empty] | 45: Holder; 47: soporte; 48: universal; 49: para; 50: 3; 51: bloques; 52: de | contactos | Compatible | con | toda | la | serie | Modular
|  | 1SFA611610R1001 | MCB-10 |  | Bloque de contacto Universal 1NA, 10A/600V montaje estándar frontal | [7 empty] | 45: Bloque; 47: de; 48: contacto; 49: Universal; 50: 1NA,; 51: 10A/600V; 52: montaje | estándar | frontal
|  | 1SFA611610R1010 | MCB-01 |  | Bloque de contacto Universal 1NC, 10A/600V | [7 empty] | 45: Bloque; 47: de; 48: contacto; 49: Universal; 50: 1NC,; 51: 10A/600V
|  | 1SFA611610R2001 | MCB-10B |  | Bloque de contacto 1NA, 10A/600V, usar adaptador p/ riel din montaje riel DIN y caja Botonera | [7 empty] | 45: Bloque; 47: de; 48: contacto; 49: 1NA,; 50: 10A/600V,; 51: usar; 52: adaptador | p/ | riel | din | montaje | riel | DIN | y | caja | Botonera
|  | 1SFA611610R2010 | MCB-01B |  | Bloque de contacto 1NC, 10A/600V, usar adaptador p/ riel din montaje riel DIN y caja Botonera | [7 empty] | 45: Bloque; 47: de; 48: contacto; 49: 1NC,; 50: 10A/600V,; 51: usar; 52: adaptador | p/ | riel | din | montaje | riel | DIN | y | caja | Botonera
|  | 1SFA611920R8001 | MA1-8001 |  | Adaptador blanco para montaje en riel DIN boton / lámpara / selector Con 1 bloque dummy incluido | [7 empty] | 45: Adaptador; 47: blanco; 48: para; 49: montaje; 50: en; 51: riel; 52: DIN | boton | / | lámpara | / | selector | Con | 1 | bloque | dummy | incluido
rojo24 vca/vcd | 24 vca/vcd | 1SFA611621R1011 | MLBL-01R |  | Bloque LED integrado rojo 24 Vca/cd | rojo | [6 empty] | 45: Bloque; 47: LED; 48: integrado; 49: rojo; 50: 24; 51: Vca/cd
verde24 vca/vcd | 24 vca/vcd | 1SFA611621R1012 | MLBL-01G |  | Bloque LED integrado verde 24 Vca/cd | verde | [6 empty] | 45: Bloque; 47: LED; 48: integrado; 49: verde; 50: 24; 51: Vca/cd
amarillo24 vca/vcd | 24 vca/vcd | 1SFA611621R1013 | MLBL-01Y |  | Bloque LED integrado amarillo 24 Vca/cd | amarillo | [6 empty] | 45: Bloque; 47: LED; 48: integrado; 49: amarillo; 50: 24; 51: Vca/cd
azul24 vca/vcd | 24 vca/vcd | 1SFA611621R1014 | MLBL-01L |  | Bloque LED integrado azul 24 Vca/cd | azul | [6 empty] | 45: Bloque; 47: LED; 48: integrado; 49: azul; 50: 24; 51: Vca/cd
blanco24 vca/vcd | 24 vca/vcd | 1SFA611621R1015 | MLBL-01W |  | Bloque LED integrado blanco 24 Vca/cd | blanco | [6 empty] | 45: Bloque; 47: LED; 48: integrado; 49: blanco; 50: 24; 51: Vca/cd
rojo110-130 Vca | 110-130 Vca | 1SFA611621R1041 | MLBL-04R |  | Bloque LED integrado rojo 110-130 Vca | rojo | [6 empty] | 45: Bloque; 47: LED; 48: integrado; 49: rojo; 50: 110-130; 51: Vca
verde110-130 Vca | 110-130 Vca | 1SFA611621R1042 | MLBL-04G |  | Bloque LED integrado verde 110-130 Vca | verde | [6 empty] | 45: Bloque; 47: LED; 48: integrado; 49: verde; 50: 110-130; 51: Vca
amarillo110-130 Vca | 110-130 Vca | 1SFA611621R1043 | MLBL-04Y |  | Bloque LED integrado amarillo 110-130 Vca | amarillo | [6 empty] | 45: Bloque; 47: LED; 48: integrado; 49: amarillo; 50: 110-130; 51: Vca
azul110-130 Vca | 110-130 Vca | 1SFA611621R1044 | MLBL-04L |  | Bloque LED integrado azul 110-130 Vca | azul | [6 empty] | 45: Bloque; 47: LED; 48: integrado; 49: azul; 50: 110-130; 51: Vca
blanco110-130 Vca | 110-130 Vca | 1SFA611621R1045 | MLBL-04W |  | Bloque LED integrado blanco 110-130 Vca | blanco | [6 empty] | 45: Bloque; 47: LED; 48: integrado; 49: blanco; 50: 110-130; 51: Vca
rojo110-130 Vcd | 110-130 Vcd | 1SFA611621R1051 | MLBL-05R |  | Bloque LED integrado rojo 110 - 130 Vcd | rojo | [6 empty] | 45: Bloque; 47: LED; 48: integrado; 49: rojo; 50: 110; 51: -; 52: 130 | Vcd
verde110-130 Vcd | 110-130 Vcd | 1SFA611621R1052 | MLBL-05G |  | Bloque LED integrado verde 110 - 130 Vcd | verde | [6 empty] | 45: Bloque; 47: LED; 48: integrado; 49: verde; 50: 110; 51: -; 52: 130 | Vcd
amarillo110-130 Vcd | 110-130 Vcd | 1SFA611621R1053 | MLBL-05Y |  | Bloque LED integrado amarillo 110 - 130 Vcd | amarillo | [6 empty] | 45: Bloque; 47: LED; 48: integrado; 49: amarillo; 50: 110; 51: -; 52: 130 | Vcd
azul110-130 Vcd | 110-130 Vcd | 1SFA611621R1054 | MLBL-05L |  | Bloque LED integrado azul 110 - 130 Vcd | azul | [6 empty] | 45: Bloque; 47: LED; 48: integrado; 49: azul; 50: 110; 51: -; 52: 130 | Vcd
blanco110-130 Vcd | 110-130 Vcd | 1SFA611621R1055 | MLBL-05W |  | Bloque LED integrado blanco 110 - 130 Vcd | blanco | [6 empty] | 45: Bloque; 47: LED; 48: integrado; 49: blanco; 50: 110; 51: -; 52: 130 | Vcd
rojo230 Vca | 230 Vca | 1SFA611621R1071 | MLBL-07R |  | Bloque LED integrado rojo 230 Vca | rojo | [6 empty] | 45: Bloque; 47: LED; 48: integrado; 49: rojo; 50: 230; 51: Vca
verde230 Vca | 230 Vca | 1SFA611621R1072 | MLBL-07G |  | Bloque LED integrado verde 230 Vca | verde | [6 empty] | 45: Bloque; 47: LED; 48: integrado; 49: verde; 50: 230; 51: Vca
amarillo230 Vca | 230 Vca | 1SFA611621R1073 | MLBL-07Y |  | Bloque LED integrado amarillo 230 Vca | amarillo | [6 empty] | 45: Bloque; 47: LED; 48: integrado; 49: amarillo; 50: 230; 51: Vca
azul230 Vca | 230 Vca | 1SFA611621R1074 | MLBL-07L |  | Bloque LED integrado azul 230 Vca | azul | [6 empty] | 45: Bloque; 47: LED; 48: integrado; 49: azul; 50: 230; 51: Vca
blanco230 Vca | 230 Vca | 1SFA611621R1075 | MLBL-07W |  | Bloque LED integrado blanco 230 Vca | blanco | [6 empty] | 45: Bloque; 47: LED; 48: integrado; 49: blanco; 50: 230; 51: Vca
|  | 1SFA616920R8121 | KA1-8121 |  | Etiqueta sin texto, color gris aluminio, 12 x 27 mm colocar en portaetiqueta KA1-8120 | [7 empty] | 45: Etiqueta; 47: sin; 48: texto,; 49: color; 50: gris; 51: aluminio,; 52: 12 | x | 27 | mm | colocar | en | portaetiqueta | KA1-8120
|  | 1SFA611930R1032 | MA6-1032 |  | Etiqueta sin con texto, color gris aluminio, 12 x 27 mm texto: “O”, colocar en portaetiqueta KA1-8120 | [7 empty] | 45: Etiqueta; 47: sin; 48: con; 49: texto,; 50: color; 51: gris; 52: aluminio, | 12 | x | 27 | mm | texto: | “O”, | colocar | en | portaetiqueta | KA1-8120
|  | 1SFA611930R1033 | MA6-1033 |  | Etiqueta sin texto: “I”, colocar en portaetiqueta KA1-8120 | [7 empty] | 45: Etiqueta; 47: sin; 48: texto:; 49: “I”,; 50: colocar; 51: en; 52: portaetiqueta | KA1-8120
|  | 1SFA616920R8120 | KA1-8120 |  | Etiqueta Porta-etiqueta universal de botones, material plástico negro | [7 empty] | 45: Etiqueta; 47: Porta-etiqueta; 48: universal; 49: de; 50: botones,; 51: material; 52: plástico | negro
|  | SK615546-2 | LEGEND |  | Etiqueta Placa Leyenda redonda material aluminio 70mm diam. amarilla con texto en negro texto: “Emergency Stop” | [7 empty] | 45: Etiqueta; 47: Placa; 48: Leyenda; 49: redonda; 50: material; 51: aluminio; 52: 70mm | diam. | amarilla | con | texto | en | negro | texto: | “Emergency | Stop”
|  | SK615546-6 | LEGEND |  | Etiqueta texto: “Parada de Emergencia” $ 115 CM08 1 | [7 empty] | 45: Etiqueta; 47: texto:; 48: “Parada; 49: de; 50: Emergencia”; 51: $; 52: 115 | CM08 | 1
|  | SK615550-61 | LEGEND |  | Etiqueta “0” placa Leyenda rectangular material aluminio 40x30mm, gris, texto gravado en negro texto: “O” | [7 empty] | 45: Etiqueta; 47: “0”; 48: placa; 49: Leyenda; 50: rectangular; 51: material; 52: aluminio | 40x30mm, | gris, | texto | gravado | en | negro | texto: | “O”
|  | SK615550-62 | LEGEND |  | Etiqueta “I” texto: “I” | [7 empty] | 45: Etiqueta; 47: “I”; 48: texto:; 49: “I”
|  | SK615562-88 | LEGEND |  | Etiqueta placa leyenda material aluminio 48x44mm, para potenciómetro Escala 0-10 | [7 empty] | 45: Etiqueta; 47: placa; 48: leyenda; 49: material; 50: aluminio; 51: 48x44mm,; 52: para | potenciómetro | Escala | 0-10
|  | 1SFA611930R1252 | LEGEND |  | Etiqueta Escala 0-50 | [7 empty] | 45: Etiqueta; 47: Escala; 48: 0-50
|  | 1SFA611930R1240 | MA6-1240 |  | Placa leyenda para Joystick 2 posiciones (arriba-abajo) | [7 empty] | 45: Placa; 47: leyenda; 48: para; 49: Joystick; 50: 2; 51: posiciones; 52: (arriba-abajo)
|  | 1SFA611930R1241 | MA6-1241 |  | Placa leyenda para Joystick 2 posiciones (izquierda-derecha) | [7 empty] | 45: Placa; 47: leyenda; 48: para; 49: Joystick; 50: 2; 51: posiciones; 52: (izquierda-derecha)
|  | 1SFA611930R1242 | MA6-1242 |  | Placa leyenda para Joystick 4 posiciones | [7 empty] | 45: Placa; 47: leyenda; 48: para; 49: Joystick; 50: 4; 51: posiciones
|  | 1SFA611920R8052 | MA1-8052 |  | Cubrebotón transparente de silicón Para botón pulsador rasante | [7 empty] | 45: Cubrebotón; 47: transparente; 48: de; 49: silicón; 50: Para; 51: botón; 52: pulsador | rasante
|  | 1SFA616920R8002 | MA1-8002 |  | Cubrebotón transparente de silicón Para botón pulsador saliente | [7 empty] | 45: Cubrebotón; 47: transparente; 48: de; 49: silicón; 50: Para; 51: botón; 52: pulsador | saliente
|  | 1SFA611920R8126 | MA1-8126 |  | Cubrebotón transparente de silicón Para pulsador doble saliente | [7 empty] | 45: Cubrebotón; 47: transparente; 48: de; 49: silicón; 50: Para; 51: pulsador; 52: doble | saliente
|  | 1SFA616920R8029 | KA1-8029 |  | Adaptador 30 mm plástico negro Pulsador, selectores y lámpara piloto | [7 empty] | 45: Adaptador; 47: 30; 48: mm; 49: plástico; 50: negro; 51: Pulsador,; 52: selectores | y | lámpara | piloto
|  | 1SFA616920R8030 | KA1-8030 |  | Adaptador 30 mm metálico cromado | [7 empty] | 45: Adaptador; 47: 30; 48: mm; 49: metálico; 50: cromado
|  | 1SFA616920R8021 | KA1-8021 |  | Bisel metálico cromado Para botón selector modular Para botón selector compacto Para botón pulsador | [7 empty] | 45: Bisel; 47: metálico; 48: cromado; 49: Para; 50: botón; 51: selector; 52: modular | Para | botón | selector | compacto | Para | botón | pulsador
|  | 1SFA616920R8024 | KA1-8024 |  | Bisel metálico cromado Para botón selector modular | [7 empty] | 45: Bisel; 47: metálico; 48: cromado; 49: Para; 50: botón; 51: selector; 52: modular
|  | 1SFA619920R8078 | CA1-8078 |  | Bisel metálico cromado Para botón selector compacto | [7 empty] | 45: Bisel; 47: metálico; 48: cromado; 49: Para; 50: botón; 51: selector; 52: compacto
|  | 1SFA611920R8015 | MA1-8015 |  | Herramienta universal Para apriete de contratuerca | [7 empty] | 45: Herramienta; 47: universal; 48: Para; 49: apriete; 50: de; 51: contratuerca
|  | 1SFA611920R8130 | MA1-8130 |  | Tapon ciego Color negro 22 mm | [7 empty] | 45: Tapon; 47: ciego; 48: Color; 49: negro; 50: 22; 51: mm
|  | 1SFA611920R8053 | MA1-8053 |  | Guarda amarilla (p/caja y panel) usar con P. de emergencia 40 mm | [7 empty] | 45: Guarda; 47: amarilla; 48: (p/caja; 49: y; 50: panel); 51: usar; 52: con | P. | de | emergencia | 40 | mm
|  | 1SFA619100R1041 | CP1-10R-01 |  | Pulsador rojo rasante momentaneo 1NC | [7 empty] | 45: Pulsador; 47: rojo; 48: rasante; 49: momentaneo; 50: 1NC
|  | 1SFA619100R1011 | CP1-10R-10 |  | Pulsador rojo rasante momentaneo 1NA | [7 empty] | 45: Pulsador; 47: rojo; 48: rasante; 49: momentaneo; 50: 1NA
|  | 1SFA619100R3041 | CP1-30R-01 |  | Pulsador rojo rasante momentaneo (bisel métalico) 1NC | [7 empty] | 45: Pulsador; 47: rojo; 48: rasante; 49: momentaneo; 50: (bisel; 51: métalico); 52: 1NC
|  | 1SFA619100R1071 | CP1-10R-11 |  | Pulsador rojo rasante momentaneo 1NA+1NC | [7 empty] | 45: Pulsador; 47: rojo; 48: rasante; 49: momentaneo; 50: 1NA+1NC
|  | 1SFA619100R1012 | CP1-10G-10 |  | Pulsador verde rasante momentaneo 1NA | [7 empty] | 45: Pulsador; 47: verde; 48: rasante; 49: momentaneo; 50: 1NA
|  | 1SFA619100R3012 | CP1-30G-10 |  | Pulsador verde rasante momentaneo (bisel métalico) 1NA | [7 empty] | 45: Pulsador; 47: verde; 48: rasante; 49: momentaneo; 50: (bisel; 51: métalico); 52: 1NA
|  | 1SFA619100R1072 | CP1-10G-11 |  | Pulsador verde rasante momentaneo 1NA+1NC | [7 empty] | 45: Pulsador; 47: verde; 48: rasante; 49: momentaneo; 50: 1NA+1NC
|  | 1SFA619100R1016 | CP1-10B-10 |  | Pulsador negro rasante momentaneo 1NA | [7 empty] | 45: Pulsador; 47: negro; 48: rasante; 49: momentaneo; 50: 1NA
|  | 1SFA619100R3076 | CP1-30B-11 |  | Pulsador negro rasante momentaneo (bisel métalico) 1NA+1NC | [7 empty] | 45: Pulsador; 47: negro; 48: rasante; 49: momentaneo; 50: (bisel; 51: métalico); 52: 1NA+1NC
|  | 1SFA619101R1011 | CP2-10R-10 |  | Pulsador rojo rasante momentaneo rasante Mantenido 1NA | [7 empty] | 45: Pulsador; 47: rojo; 48: rasante; 49: momentaneo; 50: rasante; 51: Mantenido; 52: 1NA
|  | 1SFA619101R1041 | CP2-10R-01 |  | Pulsador rojo rasante momentaneo 1NC | [7 empty] | 45: Pulsador; 47: rojo; 48: rasante; 49: momentaneo; 50: 1NC
|  | 1SFA619101R1012 | CP2-10G-10 |  | Pulsador verde rasante momentaneo 1NA | [7 empty] | 45: Pulsador; 47: verde; 48: rasante; 49: momentaneo; 50: 1NA
|  | 1SFA619101R1013 | CP2-10Y-10 |  | Pulsador amarillo rasante momentaneo 1NA | [7 empty] | 45: Pulsador; 47: amarillo; 48: rasante; 49: momentaneo; 50: 1NA
|  | 1SFA619101R1016 | CP2-10B-10 |  | Pulsador negro rasante momentaneo 1NA | [7 empty] | 45: Pulsador; 47: negro; 48: rasante; 49: momentaneo; 50: 1NA
|  | 1SFA619126R1071 | CPM3-10R-11 |  | Pulsador cabezal hongo rojo 40 mm momentaneo 1NA+1NC | [7 empty] | 45: Pulsador; 47: cabezal; 48: hongo; 49: rojo; 50: 40; 51: mm; 52: momentaneo | 1NA+1NC
|  | 1SFA619126R1072 | CPM3-10G-11 |  | Pulsador cabezal hongo verde 40 mm momentaneo 1NA+1NC | [7 empty] | 45: Pulsador; 47: cabezal; 48: hongo; 49: verde; 50: 40; 51: mm; 52: momentaneo | 1NA+1NC
|  | 1SFA619126R1073 | CPM3-10Y-11 |  | Pulsador cabezal hongo amarillo 40 mm momentaneo 1NA+1NC | [7 empty] | 45: Pulsador; 47: cabezal; 48: hongo; 49: amarillo; 50: 40; 51: mm; 52: momentaneo | 1NA+1NC
|  | 1SFA619126R1076 | CPM3-10B-11 |  | Pulsador cabezal hongo negro 40 mm momentaneo 1NA+1NC | [7 empty] | 45: Pulsador; 47: cabezal; 48: hongo; 49: negro; 50: 40; 51: mm; 52: momentaneo | 1NA+1NC
|  | 1SFA619200R1016 | C2SS1-10B-10 |  | Selector negro maneta corta 2 posiciones fijas B-C (a 45°) 1NA | [7 empty] | 45: Selector; 47: negro; 48: maneta; 49: corta; 50: 2; 51: posiciones; 52: fijas | B-C | (a | 45°) | 1NA
|  | 1SFA619201R1016 | C2SS2-10B-10 |  | Selector negro maneta corta 2 posiciones fijas A-C (a 90°) 1NA | [7 empty] | 45: Selector; 47: negro; 48: maneta; 49: corta; 50: 2; 51: posiciones; 52: fijas | A-C | (a | 90°) | 1NA
|  | 1SFA619200R1076 | C2SS1-10B-11 |  | Selector negro maneta corta 2 posiciones fijas B-C (a 45°) 1NA+1NC | [7 empty] | 45: Selector; 47: negro; 48: maneta; 49: corta; 50: 2; 51: posiciones; 52: fijas | B-C | (a | 45°) | 1NA+1NC
|  | 1SFA619210R3026 | C3SS1-30B-20 |  | Selector negro (bisel métalico) 3 posiciones fijas A-B-C 2NA | [7 empty] | 45: Selector; 47: negro; 48: (bisel; 49: métalico); 50: 3; 51: posiciones; 52: fijas | A-B-C |  |  | 2NA
|  | 1SFA619210R1026 | C3SS1-10B-20 |  | Selector negro 3 posiciones fijas A-B-C 2NA | [7 empty] | 45: Selector; 47: negro; 48: 3; 49: posiciones; 50: fijas; 51: A-B-C; 52: 2NA
|  | 1SFA619550R1041 | CE4T-10R-01 |  | Botón hongo paro de emergencia rojo 40 mm Girar para restablecer 1NC | [7 empty] | 45: Botón; 47: hongo; 48: paro; 49: de; 50: emergencia; 51: rojo; 52: 40 | mm | Girar | para | restablecer | 1NC
|  | 1SFA619550R1051 | CE4T-10R-02 |  | Botón hongo paro de emergencia rojo 40 mm Girar para restablecer 2NC | [7 empty] | 45: Botón; 47: hongo; 48: paro; 49: de; 50: emergencia; 51: rojo; 52: 40 | mm | Girar | para | restablecer | 2NC
|  | 1SFA619550R1071 | CE4T-10R-11 |  | Botón hongo paro de emergencia rojo 40 mm Girar para restablecer 1NA+1NC | [7 empty] | 45: Botón; 47: hongo; 48: paro; 49: de; 50: emergencia; 51: rojo; 52: 40 | mm | Girar | para | restablecer | 1NA+1NC
|  | 1SFA619821R2001 | CEPY1-2001 |  | Caja botonera IP66 paro de emergencia Girar para liberar 2NC | [7 empty] | 45: Caja; 47: botonera; 48: IP66; 49: paro; 50: de; 51: emergencia; 52: Girar | para | liberar | 2NC
|  | 1SFA619600R6206 | CB1-620B |  | buzzer no iluminado Continuo 24 Vca/cd | [7 empty] | 45: buzzer no iluminado; 47: Continuo; 48: 24; 49: Vca/cd
|  | 1SFA619600R6216 | CB1-621B |  | buzzer no iluminado Continuo 115 Vca | [7 empty] | 45: buzzer no iluminado; 47: Continuo; 48: 115; 49: Vca
|  | 1SFA619600R6236 | CB1-623B |  | buzzer no iluminado Continuo 230 Vca | [7 empty] | 45: buzzer no iluminado; 47: Continuo; 48: 230; 49: Vca
|  | 1SFA619600R6306 | CB1-630B |  | buzzer no iluminado Intermitente 24 Vca/cd | [7 empty] | 45: buzzer no iluminado; 47: Intermitente; 48: 24; 49: Vca/cd
|  | 1SFA619600R6316 | CB1-631B |  | buzzer no iluminado Intermitente 115 Vca | [7 empty] | 45: buzzer no iluminado; 47: Intermitente; 48: 115; 49: Vca
|  | 1SFA619600R6336 | CB1-620B |  | buzzer no iluminado Intermitente 230 Vca | [7 empty] | 45: buzzer no iluminado; 47: Intermitente; 48: 230; 49: Vca
|  | 1SFA619403R5011 | CL2-501R |  | Lámpara con LED integrado rojo 12 Vcd | [7 empty] | 45: Lámpara; 47: con; 48: LED; 49: integrado; 50: rojo; 51: 12; 52: Vcd
|  | 1SFA619403R5012 | CL2-501G |  | Lámpara con LED integrado verde 12 Vcd | [7 empty] | 45: Lámpara; 47: con; 48: LED; 49: integrado; 50: verde; 51: 12; 52: Vcd
|  | 1SFA619403R5013 | CL2-501Y |  | Lámpara con LED integrado amarillo 12 Vcd | [7 empty] | 45: Lámpara; 47: con; 48: LED; 49: integrado; 50: amarillo; 51: 12; 52: Vcd
|  | 1SFA619403R5014 | CL2-501L |  | Lámpara con LED integrado azul 12 Vcd | [7 empty] | 45: Lámpara; 47: con; 48: LED; 49: integrado; 50: azul; 51: 12; 52: Vcd
|  | 1SFA619403R5021 | CL2-502R |  | Lámpara con LED integrado rojo 24 Vca/cd | [7 empty] | 45: Lámpara; 47: con; 48: LED; 49: integrado; 50: rojo; 51: 24; 52: Vca/cd
|  | 1SFA619403R5022 | CL2-502G |  | Lámpara con LED integrado verde 24 Vca/cd | [7 empty] | 45: Lámpara; 47: con; 48: LED; 49: integrado; 50: verde; 51: 24; 52: Vca/cd
|  | 1SFA619403R5023 | CL2-502Y |  | Lámpara con LED integrado amarillo 24 Vca/cd | [7 empty] | 45: Lámpara; 47: con; 48: LED; 49: integrado; 50: amarillo; 51: 24; 52: Vca/cd
|  | 1SFA619403R5024 | CL2-502L |  | Lámpara con LED integrado azul 24 Vca/cd | [7 empty] | 45: Lámpara; 47: con; 48: LED; 49: integrado; 50: azul; 51: 24; 52: Vca/cd
|  | 1SFA619403R5131 | CL2-513R |  | Lámpara con LED integrado rojo 110 Vca | [7 empty] | 45: Lámpara; 47: con; 48: LED; 49: integrado; 50: rojo; 51: 110; 52: Vca
|  | 1SFA619403R5132 | CL2-513G |  | Lámpara con LED integrado verde 110 Vca | [7 empty] | 45: Lámpara; 47: con; 48: LED; 49: integrado; 50: verde; 51: 110; 52: Vca
|  | 1SFA619403R5133 | CL2-513Y |  | Lámpara con LED integrado amarillo 110 Vca | [7 empty] | 45: Lámpara; 47: con; 48: LED; 49: integrado; 50: amarillo; 51: 110; 52: Vca
|  | 1SFA619403R5134 | CL2-513L |  | Lámpara con LED integrado azul 110 Vca | [7 empty] | 45: Lámpara; 47: con; 48: LED; 49: integrado; 50: azul; 51: 110; 52: Vca
|  | 1SFA619403R5151 | CL2-515R |  | Lámpara con LED integrado rojo 100 - 130 Vcd | [7 empty] | 45: Lámpara; 47: con; 48: LED; 49: integrado; 50: rojo; 51: 100; 52: - | 130 | Vcd
|  | 1SFA619403R5152 | CL2-515G |  | Lámpara con LED integrado verde 100 - 130 Vcd | [7 empty] | 45: Lámpara; 47: con; 48: LED; 49: integrado; 50: verde; 51: 100; 52: - | 130 | Vcd
|  | 1SFA619403R5153 | CL2-515Y |  | Lámpara con LED integrado amarillo 100 - 130 Vcd | [7 empty] | 45: Lámpara; 47: con; 48: LED; 49: integrado; 50: amarillo; 51: 100; 52: - | 130 | Vcd
|  | 1SFA619403R5154 | CL2-515L |  | Lámpara con LED integrado azul 100 - 130 Vcd | [7 empty] | 45: Lámpara; 47: con; 48: LED; 49: integrado; 50: azul; 51: 100; 52: - | 130 | Vcd
|  | 1SFA619403R5231 | CL2-523R |  | Lámpara con LED integrado rojo 230 Vca | [7 empty] | 45: Lámpara; 47: con; 48: LED; 49: integrado; 50: rojo; 51: 230; 52: Vca
|  | 1SFA619403R5232 | CL2-523G |  | Lámpara con LED integrado verde 230 Vca | [7 empty] | 45: Lámpara; 47: con; 48: LED; 49: integrado; 50: verde; 51: 230; 52: Vca
|  | 1SFA619403R5233 | CL2-523Y |  | Lámpara con LED integrado amarillo 230 Vca | [7 empty] | 45: Lámpara; 47: con; 48: LED; 49: integrado; 50: amarillo; 51: 230; 52: Vca
|  | 1SFA619403R5234 | CL2-523L |  | Lámpara con LED integrado azul 230 Vca | [7 empty] | 45: Lámpara; 47: con; 48: LED; 49: integrado; 50: azul; 51: 230; 52: Vca
|  | 1SFA619100R1141 | CP1-11R-01 |  | Pulsador rojo Rasante con LED integrado momentaneo 1NC 24 Vca/cd | [7 empty] | 45: Pulsador; 46: rojo; 47: Rasante; 48: con; 49: LED; 50: integrado; 51: momentaneo; 52: 1NC | 24 | Vca/cd
|  | 1SFA619100R1112 | CP1-11G-10 |  | verde momentaneo 1NA | [7 empty] | 45: verde; 46: momentaneo; 47: 1NA
|  | 1SFA619100R1113 | CP1-11Y-10 |  | amarillo | [7 empty] | 45: amarillo
|  | 1SFA619100R1241 | CP1-12R-01 |  | rojo momentaneo 1NC 110-130 Vca/cd | [7 empty] | 45: rojo; 46: momentaneo; 47: 1NC; 48: 110-130; 49: Vca/cd
|  | 1SFA619100R1212 | CP1-12G-10 |  | verde momentaneo 1NA | [7 empty] | 45: verde; 46: momentaneo; 47: 1NA
|  | 1SFA619100R1213 | CP1-12Y-10 |  | amarillo | [7 empty] | 45: amarillo
|  | 1SFA619100R1341 | CP1-13R-01 |  | rojo momentaneo 1NC 220 Vca/cd | [7 empty] | 45: rojo; 46: momentaneo; 47: 1NC; 48: 220; 49: Vca/cd
|  | 1SFA619100R1312 | CP1-13G-10 |  | verde momentaneo 1NA | [7 empty] | 45: verde; 46: momentaneo; 47: 1NA
|  | 1SFA619100R1313 | CP1-13Y-10 |  | amarillo | [7 empty] | 45: amarillo
|  | 1SFA611821R1000 | MEPY1-0 |  | caja botonera, sin placa leyenda plástico IP66 1 orificio amarillo-gris | [7 empty] | 45: caja; 46: botonera,; 47: sin; 48: placa; 49: leyenda; 50: plástico; 51: IP66; 52: 1 | orificio | amarillo-gris
|  | 1SFA611811R1000 | MEP1-0 |  | plástico IP66 1 orificio Gris | [7 empty] | 45: plástico; 46: IP66; 47: 1; 48: orificio; 49: Gris
|  | 1SFA611812R1000 | MEP2-0 |  | plástico IP66 2 orificios | [7 empty] | 45: plástico; 46: IP66; 47: 2; 48: orificios
|  | 1SFA611813R1000 | MEP3-0 |  | plástico IP66 3 orificios | [7 empty] | 45: plástico; 46: IP66; 47: 3; 48: orificios
|  | 1SFA611814R1000 | MEP4-0 |  | plástico IP66 4 orificios | [7 empty] | 45: plástico; 46: IP66; 47: 4; 48: orificios
|  | 1SFA611816R1000 | MEP6-0 |  | plástico IP66 6 orificios | [7 empty] | 45: plástico; 46: IP66; 47: 6; 48: orificios
|  | 1SFA611610R2001 | MCB-10B |  | bloque de contactos 1NA para caja botonera, usar con boton modular Montaje interior (10 A/600 V) | [7 empty] | 45: bloque; 46: de; 47: contactos; 48: 1NA; 49: para; 50: caja; 51: botonera,; 52: usar | con | boton | modular | Montaje | interior | (10 | A/600 | V)
|  | 1SFA611610R2010 | MCB-01B |  | 1NC para caja botonera,usar con boton modular Montaje interior (10A/600 V) | [7 empty] | 45: 1NC; 46: para; 47: caja; 48: botonera,usar; 49: con; 50: boton; 51: modular; 52: Montaje | interior | (10A/600 | V)
|  | 1SFA611930R1022 | MA6-1022 |  | placa leyenda, aluminio para caja botonera 1 orificio Para caja paro de emergencia | [7 empty] | 45: placa; 46: leyenda,; 47: aluminio; 48: para; 49: caja; 50: botonera; 51: 1; 52: orificio | Para | caja | paro | de | emergencia
|  | 1SFA611930R1002 | MA6-1002 |  | para caja botonera 2 orificios Gris | [7 empty] | 45: para; 46: caja; 47: botonera; 48: 2; 49: orificios; 50: Gris
|  | 1SFA611930R1003 | MA6-1003 |  | para caja botonera 3 orificios | [7 empty] | 45: para; 46: caja; 47: botonera; 48: 3; 49: orificios
|  | 1SFA611930R1004 | MA6-1004 |  | para caja botonera 4 orificios | [7 empty] | 45: para; 46: caja; 47: botonera; 48: 4; 49: orificios
|  | 1SFA611930R1005 | MA6-1006 |  | para caja botonera 6 orificios | [7 empty] | 45: para; 46: caja; 47: botonera; 48: 6; 49: orificios

## manetas
1.- Selecciona si es iluminado o no iluminado
2-. Selecciona el tipo de maneta
3-. Selecciona la operación
4.- selecciona el color ( solo en el caso que sea selector iluminado)
5,. Selecciona el voltaje del led (solo si el selector es iluminado)
SELECTORES DE MANETA
1.- Tipo de selector | 2.- Maneta | 3.- Operación | 4.- Color (solo si el selector es iluminado) | 5.- Voltaje de led (solo si el selector es ilumnado) | Diámetro
iluminado | maneta corta | 2 posiciones fijas B-C (a 45°) | rojo | 110-130 Vca | 22 mm
Código del selector |  | modelo | descripción |  | precio
1SFA611200R1101 |  | M2SS1-11R | Selector rojo maneta corta 2 posiciones fijas B-C (a 45°) |  | 77.4731
Código del holder o soporte |  | modelo | descripción |  | precio
1SFA611605R1100 |  | MCBH-00 | Holder soporte universal para 3 bloques de contactos Compatible con toda la serie Modular |  | 13.0207
Código del bloque de contacto normalmente abierto (N.A.) |  | modelo | descripción |  | precio
1SFA611610R1001 |  | MCB-10 | Bloque de contacto Universal 1NA, 10A/600V montaje estándar frontal |  | 25.7159
Código del bloque de contacto normalmente cerrado (N.C.) |  | modelo | descripción |  | precio
1SFA611610R1010 |  | MCB-01 | Bloque de contacto Universal 1NC, 10A/600V montaje estándar frontal |  | 25.7159
Código del bloque led |  | modelo | descripción |  | precio
1SFA611621R1041 |  | MLBL-04R | Bloque LED integrado rojo 110-130 Vca |  | 70.9628
Cotizador Selectores de Maneta
Distribución en Baja Tensión

## Hoja3 (hidden)
selector | [7 empty] | iluminado maneta corta 2 posiciones fijas B-C (a 45°) | iluminado maneta corta 3 posiciones fijas A-B-C | iluminado maneta larga 2 posiciones fijas B-C (a 45°) | iluminado maneta larga 3 posiciones fijas A-B-C
tipo | iluminado | 1 | rojo | 24 vca/vcd | iluminado | 1 |  | rojo | rojo | amarillo | verde
maneta | maneta corta | 1 | verde | 110-130 Vca | no iluminado | 2 |  | verde | verde | verde
color | rojo | 1 | amarillo | 110-130 Vcd | maneta corta | 1 |  | amarillo | azul
posicion | 2 posiciones fijas B-C (a 45°) | 3 | azul | 230 Vca | maneta larga | 2 |  | azul
voltaje del led | 110-130 Vca | 2 |  |  | con llave | 3
[5 empty] | llave ronin | 4
[5 empty] | rojo | 1
busqueda | 1113 |  |  |  | verde | 2
| rojo110-130 Vca |  |  |  | amarillo | 3
[5 empty] | azul | 4
[5 empty] | 24 vca/vcd | 1
[5 empty] | 110-130 Vca | 2
[5 empty] | 110-130 Vcd | 3
[5 empty] | 230 Vca | 4
[5 empty] | 2 posiciones con Retorno C >B | 1
[5 empty] | 2 posiciones fijas A-C (a 90°) | 2
[5 empty] | 2 posiciones fijas B-C (a 45°) | 3
[5 empty] | 3 posiciones con retorno A > B < C | 4
[5 empty] | 3 posiciones fijas A-B-C | 5
selectores |  | operación |  |  | maneta corta no iluminada |  | maneta larga no iluminada | maneta corta iluminada | maneta larga iluminada | llave
no iluminado | maneta corta | 2 posiciones fijas B-C (a 45°) |  |  | 2 posiciones fijas B-C (a 45°) |  | 2 posiciones fijas A-C (a 90°) | 2 posiciones fijas B-C (a 45°) | 2 posiciones fijas B-C (a 45°) | 2 posiciones fijas B-C (a 45°)
iluminado | maneta larga | 3 posiciones fijas A-B-C |  |  | 2 posiciones fijas A-C (a 90°) |  | 3 posiciones fijas A-B-C | 3 posiciones fijas A-B-C | 3 posiciones fijas A-B-C | 3 posiciones fijas A-B-C
[5 empty] | 2 posiciones con Retorno C >B |  | 3 posiciones con retorno A > B < C
| con llave ronis 455 |  |  |  | 3 posiciones con retorno A > B < C

## SELECTORES (hidden)
| codigo | modelo |  | descripción | tipo |  | maneta |  | color |  | posicion
2103 | 1SFA611200R1006 | M2SS1-10B |  | Selector negro maneta corta 2 posiciones fijas B-C (a 45°) | no iluminado | 2 | maneta corta | 1 |  | 0 | 2 posiciones fijas B-C (a 45°) | 3 | #N/A | selector maneta corta | 1SFA611605R1100 | MCBH-00 | Holder soporte universal para 3 bloques de contactos Compatible con toda la serie Modular
2102 | 1SFA611201R1006 | M2SS2-10B |  | Selector negro maneta corta 2 posiciones fijas A-C (a 90°) | no iluminado | 2 | maneta corta | 1 |  | 0 | 2 posiciones fijas A-C (a 90°) | 2 | #N/A | selector maneta corta | 1SFA611605R1100 | MCBH-00 | Holder soporte universal para 3 bloques de contactos Compatible con toda la serie Modular
2202 | 1SFA611204R1006 | M2SS5-10B |  | Selector negro maneta larga 2 posiciones fijas A-C (a 90°) | no iluminado | 2 | maneta larga | 2 |  | 0 | 2 posiciones fijas A-C (a 90°) | 2 | #N/A | selector maneta larga | 1SFA611605R1100 | MCBH-00 | Holder soporte universal para 3 bloques de contactos Compatible con toda la serie Modular
#N/A | 1SFA611280R1001 | M2SSK1-101 |  | Selector negro con llave 2 posiciones fijas B-C (a 45°) | no iluminado | 2 | llave | #N/A |  | 0 | 2 posiciones fijas B-C (a 45°) | 3 | #N/A | selector maneta larga | 1SFA611605R1100 | MCBH-00 | Holder soporte universal para 3 bloques de contactos Compatible con toda la serie Modular
2101 | 1SFA611202R1006 | M2SS3-10B |  | Selector negro maneta corta 2 posiciones con Retorno C >B | no iluminado | 2 | maneta corta | 1 |  | 0 | 2 posiciones con Retorno C >B | 1 | #N/A | selector maneta corta | 1SFA611605R1100 | MCBH-00 | Holder soporte universal para 3 bloques de contactos Compatible con toda la serie Modular
2105 | 1SFA611210R1006 | M3SS1-10B |  | Selector negro maneta corta 3 posiciones fijas A-B-C | no iluminado | 2 | maneta corta | 1 |  | 0 | 3 posiciones fijas A-B-C | 5 | #N/A | selector maneta corta | 1SFA611605R1100 | MCBH-00 | Holder soporte universal para 3 bloques de contactos Compatible con toda la serie Modular
2104 | 1SFA611211R1006 | M3SS2-10B |  | Selector negro maneta corta 3 posiciones con retorno A > B < C | no iluminado | 2 | maneta corta | 1 |  | 0 | 3 posiciones con retorno A > B < C | 4 | #N/A | selector maneta corta | 1SFA611605R1100 | MCBH-00 | Holder soporte universal para 3 bloques de contactos Compatible con toda la serie Modular
2205 | 1SFA611213R1006 | M3SS4-10B |  | Selector negro maneta larga 3 posiciones fijas A-B-C | no iluminado | 2 | maneta larga | 2 |  | 0 | 3 posiciones fijas A-B-C | 5 | #N/A | selector maneta larga | 1SFA611605R1100 | MCBH-00 | Holder soporte universal para 3 bloques de contactos Compatible con toda la serie Modular
2204 | 1SFA611214R1006 | M3SS5-10B |  | Selector negro maneta larga 3 posiciones con retorno A > B < C | no iluminado | 2 | maneta larga | 2 |  | 0 | 3 posiciones con retorno A > B < C | 4 | #N/A | selector maneta larga | 1SFA611605R1100 | MCBH-00 | Holder soporte universal para 3 bloques de contactos Compatible con toda la serie Modular
#N/A | 1SFA611283R1001 | M3SSK1-101 |  | Selector negro maneta larga con llave ronis 455 3 posiciones fijas A-B-C | no iluminado | 2 | llave | #N/A |  | 0 | 3 posiciones fijas A-B-C | 5 | #N/A | selector maneta larga | 1SFA611605R1100 | MCBH-00 | Holder soporte universal para 3 bloques de contactos Compatible con toda la serie Modular
#N/A | 1SFA611300R1006 | MTS1-10B |  | Selector negro toggle 2 posiciones fijas arriba-abajo | no iluminado | 2 | toggle | #N/A |  | 0 | 2 posiciones fijas arriba-abajo | #N/A | #N/A | selector maneta larga | 1SFA611605R1100 | MCBH-00 | Holder soporte universal para 3 bloques de contactos Compatible con toda la serie Modular
#N/A | 1SFA611301R1006 | MTS2-10B |  | Selector negro toggle 2 posiciones con retorno al centro | no iluminado | 2 | toggle | #N/A |  | 0 | 2 posiciones con retorno al centro | #N/A | #N/A | selector maneta larga | 1SFA611605R1100 | MCBH-00 | Holder soporte universal para 3 bloques de contactos Compatible con toda la serie Modular
1113 | 1SFA611200R1101 | M2SS1-11R |  | Selector rojo maneta corta 2 posiciones fijas B-C (a 45°) | iluminado | 1 | maneta corta | 1 | rojo | 1 | 2 posiciones fijas B-C (a 45°) | 3 |  | selector rojo maneta corta | 1SFA611605R1100 | MCBH-00 | Holder soporte universal para 3 bloques de contactos Compatible con toda la serie Modular
1123 | 1SFA611200R1102 | M2SS1-11G |  | Selector verde maneta corta 2 posiciones fijas B-C (a 45°) | iluminado | 1 | maneta corta | 1 | verde | 2 | 2 posiciones fijas B-C (a 45°) | 3 |  | selector verde maneta corta | 1SFA611605R1100 | MCBH-00 | Holder soporte universal para 3 bloques de contactos Compatible con toda la serie Modular
1133 | 1SFA611200R1103 | M2SS1-11Y |  | Selector amarillo maneta corta 2 posiciones fijas B-C (a 45°) | iluminado | 1 | maneta corta | 1 | amarillo | 3 | 2 posiciones fijas B-C (a 45°) | 3 |  | selector amarillo maneta corta | 1SFA611605R1100 | MCBH-00 | Holder soporte universal para 3 bloques de contactos Compatible con toda la serie Modular
1143 | 1SFA611200R1104 | M2SS1-11L |  | Selector azul maneta corta 2 posiciones fijas B-C (a 45°) | iluminado | 1 | maneta corta | 1 | azul | 4 | 2 posiciones fijas B-C (a 45°) | 3 |  | selector azul maneta corta | 1SFA611605R1100 | MCBH-00 | Holder soporte universal para 3 bloques de contactos Compatible con toda la serie Modular
1115 | 1SFA611210R1101 | M3SS1-11R |  | Selector rojo maneta corta 3 posiciones fijas A-B-C | iluminado | 1 | maneta corta | 1 | rojo | 1 | 3 posiciones fijas A-B-C | 5 |  | selector rojo maneta corta | 1SFA611605R1100 | MCBH-00 | Holder soporte universal para 3 bloques de contactos Compatible con toda la serie Modular
1125 | 1SFA611210R1102 | M3SS1-11G |  | Selector verde maneta corta 3 posiciones fijas A-B-C | iluminado | 1 | maneta corta | 1 | verde | 2 | 3 posiciones fijas A-B-C | 5 |  | selector verde maneta corta | 1SFA611605R1100 | MCBH-00 | Holder soporte universal para 3 bloques de contactos Compatible con toda la serie Modular
1145 | 1SFA611210R1104 | M3SS1-11L |  | Selector azul maneta corta 3 posiciones fijas A-B-C | iluminado | 1 | maneta corta | 1 | azul | 4 | 3 posiciones fijas A-B-C | 5 |  | selector azul maneta corta | 1SFA611605R1100 | MCBH-00 | Holder soporte universal para 3 bloques de contactos Compatible con toda la serie Modular
1233 | 1SFA611203R1103 | M2SS4-11Y |  | Selector amarillo maneta larga 2 posiciones fijas B-C (a 45°) | iluminado | 1 | maneta larga | 2 | amarillo | 3 | 2 posiciones fijas B-C (a 45°) | 3 |  | selector azul maneta larga | 1SFA611605R1100 | MCBH-00 | Holder soporte universal para 3 bloques de contactos Compatible con toda la serie Modular
1223 | 1SFA611203R1102 | M2SS4-11G |  | Selector verde maneta larga 2 posiciones fijas B-C (a 45°) | iluminado | 1 | maneta larga | 2 | verde | 2 | 2 posiciones fijas B-C (a 45°) | 3 |  | selector verde maneta larga | 1SFA611605R1100 | MCBH-00 | Holder soporte universal para 3 bloques de contactos Compatible con toda la serie Modular
1225 | 1SFA611213R1102 | M3SS4-11G |  | Selector verde maneta larga 3 posiciones fijas A-B-C | iluminado | 1 | maneta larga | 2 | verde | 2 | 3 posiciones fijas A-B-C | 5 |  | selector verde maneta larga | 1SFA611605R1100 | MCBH-00 | Holder soporte universal para 3 bloques de contactos Compatible con toda la serie Modular
2303 | 1SFA611280R1001 | M2SSK1-101 |  | Selector negro con llave 2 posiciones fijas B-C (a 45°) | no iluminado | 2 | llave | 3 |  | 0 | 2 posiciones fijas B-C (a 45°) | 3
2305 | 1SFA611283R1001 | M3SSK1-101 |  | Selector negro con llave 3 posiciones fijas A-B-C | no iluminado | 2 | llave | 3 |  | 0 | 3 posiciones fijas A-B-C | 5
| rojo24 vca/vcd | 24 vca/vcd | 1SFA611621R1011 | MLBL-01R |  | Bloque LED integrado rojo 24 Vca/cd | [7 empty] | 1SFA611605R1100 | MCBH-00 | Holder soporte universal para 3 bloques de contactos Compatible con toda la serie Modular
| verde24 vca/vcd | 24 vca/vcd | 1SFA611621R1012 | MLBL-01G |  | Bloque LED integrado verde 24 Vca/cd | [7 empty] | 1SFA611610R1001 | MCB-10 | Bloque de contacto Universal 1NA, 10A/600V montaje estándar frontal
| amarillo24 vca/vcd | 24 vca/vcd | 1SFA611621R1013 | MLBL-01Y |  | Bloque LED integrado amarillo 24 Vca/cd | [7 empty] | 1SFA611610R1010 | MCB-01 | Bloque de contacto Universal 1NC, 10A/600V montaje estándar frontal
| azul24 vca/vcd | 24 vca/vcd | 1SFA611621R1014 | MLBL-01L |  | Bloque LED integrado azul 24 Vca/cd
| blanco24 vca/vcd | 24 vca/vcd | 1SFA611621R1015 | MLBL-01W |  | Bloque LED integrado blanco 24 Vca/cd
| rojo110-130 Vca | 110-130 Vca | 1SFA611621R1041 | MLBL-04R |  | Bloque LED integrado rojo 110-130 Vca
| verde110-130 Vca | 110-130 Vca | 1SFA611621R1042 | MLBL-04G |  | Bloque LED integrado verde 110-130 Vca
| amarillo110-130 Vca | 110-130 Vca | 1SFA611621R1043 | MLBL-04Y |  | Bloque LED integrado amarillo 110-130 Vca
| azul110-130 Vca | 110-130 Vca | 1SFA611621R1044 | MLBL-04L |  | Bloque LED integrado azul 110-130 Vca
| blanco110-130 Vca | 110-130 Vca | 1SFA611621R1045 | MLBL-04W |  | Bloque LED integrado blanco 110-130 Vca
| rojo110-130 Vcd | 110-130 Vcd | 1SFA611621R1051 | MLBL-05R |  | Bloque LED integrado rojo 110 - 130 Vcd
| verde110-130 Vcd | 110-130 Vcd | 1SFA611621R1052 | MLBL-05G |  | Bloque LED integrado verde 110 - 130 Vcd
| amarillo110-130 Vcd | 110-130 Vcd | 1SFA611621R1053 | MLBL-05Y |  | Bloque LED integrado amarillo 110 - 130 Vcd
| azul110-130 Vcd | 110-130 Vcd | 1SFA611621R1054 | MLBL-05L |  | Bloque LED integrado azul 110 - 130 Vcd
| blanco110-130 Vcd | 110-130 Vcd | 1SFA611621R1055 | MLBL-05W |  | Bloque LED integrado blanco 110 - 130 Vcd
| rojo230 Vca | 230 Vca | 1SFA611621R1071 | MLBL-07R |  | Bloque LED integrado rojo 230 Vca
| verde230 Vca | 230 Vca | 1SFA611621R1072 | MLBL-07G |  | Bloque LED integrado verde 230 Vca
| amarillo230 Vca | 230 Vca | 1SFA611621R1073 | MLBL-07Y |  | Bloque LED integrado amarillo 230 Vca
| azul230 Vca | 230 Vca | 1SFA611621R1074 | MLBL-07L |  | Bloque LED integrado azul 230 Vca
| blanco230 Vca | 230 Vca | 1SFA611621R1075 | MLBL-07W |  | Bloque LED integrado blanco 230 Vca

## HONGOS (hidden)
#REF!
| codigo | modelo | descripcion |  |  | color |  | diametro | funcion 1 |  | funcion
11140rojo | 1SFA611124R1001 | MPM1-10R | Pulsador cabezal hongo rojo 40 mm Momentáneo | no iluminado | 1 | rojo | 1 | 40 | pulsador | 1 | momentaneo | 1
11140negro | 1SFA611124R1006 | MPM1-10B | Pulsador cabezal hongo negro 40 mm Momentáneo | no iluminado | 1 | negro | 2 | 40 | pulsador | 1 | momentaneo | 1
12230rojo | 1SFA611520R1001 | MPET3-10R | Botón hongo Paro de emergencia rojo 30 mm girar/restablecer | no iluminado | 1 | rojo | 1 | 30 | paro de emergencia | 2 | girar/restablecer | 2
12240rojo | 1SFA611523R1001 | MPET4-10R | Botón hongo Paro de emergencia rojo 40 mm girar/restablecer | no iluminado | 1 | rojo | 1 | 40 | paro de emergencia | 2 | girar/restablecer | 2
12260rojo | 1SFA611513R1001 | MPMT4-10R | Botón hongo Paro de emergencia rojo 60 mm girar/restablecer | no iluminado | 1 | rojo | 1 | 60 | paro de emergencia | 2 | girar/restablecer | 2
12330rojo | 1SFA611521R1001 | MPEP3-10R | Botón hongo Paro de emergencia rojo 30 mm jalar/restablecer | no iluminado | 1 | rojo | 1 | 30 | paro de emergencia | 2 | jalar/restablecer | 3
12340rojo | 1SFA611524R1001 | MPEP4-10R | Botón hongo Paro de emergencia rojo 40 mm jalar/restablecer | no iluminado | 1 | rojo | 1 | 40 | paro de emergencia | 2 | jalar/restablecer | 3
12340rojo | 1SFA611525R1101 | MPEK4-11R | Botón hongo Paro de emergencia rojo 40 mm con llave ronin | no iluminado | 1 | rojo | 1 | 40 | paro de emergencia | 2 | llave | 3
21140rojo | 1SFA611124R1101 | MPM1-11R | Pulsador cabezal hongo rojo 40 mm Momentáneo | iluminado | 2 | rojo | 1 | 40 | pulsador | 1 | momentaneo | 1
21160rojo | 1SFA611125R1101 | MPM2-11R | Pulsador cabezal hongo rojo 65 mm Momentáneo | iluminado | 2 | rojo | 1 | 60 | pulsador | 1 | momentaneo | 1
22240rojo | 1SFA611510R1101 | MPMT3-11R | Boton hongo paro de emergencia rojo 40 mm girar/restablecer | iluminado | 2 | rojo | 1 | 40 | paro de emergencia | 2 | girar/restablecer | 2
22260rojo | 1SFA611513R1101 | MPMT4-11R | Boton hongo paro de emergencia rojo 60 mm girar/restablecer | iluminado | 2 | rojo | 1 | 60 | paro de emergencia | 2 | girar/restablecer | 2
111 | 1SFA611130R1106 | MPD1-11B | Botón doble rojo-verde rasante sin texto | no iluminado | 1 | rojo-verde |  | sin texto | 1 | rasante | 1
112 | 1SFA611142R1106 | MPD13-11B | Botón doble rojo-verde rasante O - I | no iluminado | 1 | rojo-verde |  | 0 - 1 | 2 | rasante | 1
123 | 1SFA611144R1106 | MPD15-11B | Botón doble rojo-verde saliente Start - Stop | no iluminado | 1 | rojo-verde |  | star - stop | 3 | saliente | 2
211 | 1SFA611130R1108 | MPD1-11C | Botón doble rojo-verde, indicador transparente rasante Sin texto | iluminado | 2 | rojo-verde |  | sin texto | 1 | rasante | 1
212 | 1SFA611131R1108 | MPD2-11C | Botón doble rojo-verde, indicador transparente rasante O - I | iluminado | 2 | rojo-verde |  | 0 - 1 | 2 | rasante | 1

## MXP (hidden)
1 | 2 | 11
0.88
Código | Descripción | Precio de venta
1SAE231111R0104 | ESB25-04N-01 Installation Contactor | 285.8041
1SAE231111R0113 | ESB25-13N-01 Installation Contactor | 1232.4083
1SAE231111R0120 | ESB25-20N-01 Installation Contactor | 947.2552
1SAE231111R0122 | ESB25-22N-01 Installation Contactor | 285.1531
1SAE231111R0131 | ESB25-31N-01 Installation Contactor | 286.4552
1SAE231111R0140 | ESB25-40N-01 Installation Contactor | 284.5021
1SAE231111R0204 | ESB25-04N-02 Installation Contactor | 285.8041
1SAE231111R0213 | ESB25-04N-02 Installation Contactor | 1232.4083
1SAE231111R0222 | ESB25-22N-02 Installation Contactor | 285.1531
1SAE231111R0231 | ESB25-31N-02 Installation Contactor | 286.4552
1SAE231111R0240 | ESB25-40N-02 Installation Contactor | 284.5021
1SAE231111R0304 | ESB25-04N-03 Installation Contactor | 285.8041
1SAE231111R0313 | ESB25-13N-03 Installation Contactor | 882.8028
1SAE231111R0322 | ESB25-22N-03 Installation Contactor | 285.1531
1SAE231111R0331 | ESB25-31N-03 Installation Contactor | 286.4552
1SAE231111R0340 | ESB25-40N-03 Installation Contactor | 284.5021
1SAE231111R0404 | ESB25-04N-04 Installation Contactor | 285.8041
1SAE231111R0413 | ESB25-13N-04 Installation Contactor | 882.8028
1SAE231111R0422 | ESB25-22N-04 Installation Contactor | 285.1531
1SAE231111R0431 | ESB25-31N-04 Installation Contactor | 286.4552
1SAE231111R0440 | ESB25-40N-04 Installation Contactor | 419.5917
1SAE231111R0604 | ESB25-04N-06 Installation Contactor | 284.5021
1SAE231111R0613 | ESB25-13N-06 Installation Contactor | 749.0152
1SAE231111R0620 | ESB25-20N-06 Installation Contactor | 908.5186
1SAE231111R0622 | ESB25-22N-06 Installation Contactor | 284.1766
1SAE231111R0630 | ESB25-30N-06 Installation Contactor | 974.5986
1SAE231111R0631 | ESB25-31N-06 Installation Contactor | 284.1766
1SAE231111R0640 | ESB25-40N-06 Installation Contactor | 419.5917
1SAE231111R0704 | ESB25-04N-07 Installation Contactor | 285.8041
1SAE231111R0713 | ESB25-13N-07 Installation Contactor | 882.8028
1SAE231111R0722 | ESB25-22N-07 Installation Contactor | 285.1531
1SAE231111R0731 | ESB25-31N-07 Installation Contactor | 286.4552
1SAE231111R0740 | ESB25-40N-07 Installation Contactor | 284.5021
1SAE231111R1404 | ESB25-04N-14 Installation Contactor | 285.8041
1SAE231111R1413 | ESB25-13N-14 Installation Contactor | 882.8028
1SAE231111R1422 | ESB25-22N-14 Installation Contactor | 285.1531
1SAE231111R1431 | ESB25-31N-14 Installation Contactor | 286.4552
1SAE231111R1440 | ESB25-40N-14 Installation Contactor | 284.5021
1SAE232111R0131 | EN25-31N-01 Installation Contactor | 1013.6607
1SAE232111R0140 | EN25-40N-01 Installation Contactor | 1346.6648
1SAE232111R0630 | EN25-30N-06 Installation Contactor | 825.8372
1SAE232111R0631 | EN25-31N-06 Installation Contactor | 899.4041
1SAE232111R0640 | EN25-40N-06 Installation Contactor | 1198.229
1SAE341111R0120 | ESB40-20N-01 Installation Contactor | 1487.9393
1SAE341111R0122 | ESB40-22N-01 Installation Contactor | 2191.0566
1SAE341111R0130 | ESB40-30N-01 Installation Contactor | 2076.8
1SAE341111R0131 | ESB40-31N-01 Installation Contactor | 1651.349
1SAE341111R0140 | ESB40-40N-01 Installation Contactor | 488.6014
1SAE341111R0240 | ESB40-40N-02 Installation Contactor | 488.6014
1SAE341111R0340 | ESB40-40N-03 Installation Contactor | 488.6014
1SAE341111R0440 | ESB40-40N-04 Installation Contactor | 515.2938
1SAE341111R0540 | ESB40-40N-05 Installation Contactor | 488.6014
1SAE341111R0620 | ESB40-20N-06 Installation Contactor | 1414.3724
1SAE341111R0622 | ESB40-22N-06 Installation Contactor | 1602.1959
1SAE341111R0630 | ESB40-30N-06 Installation Contactor | 1438.7862
1SAE341111R0631 | ESB40-31N-06 Installation Contactor | 2168.2703
1SAE341111R0640 | ESB40-40N-06 Installation Contactor | 515.2938
1SAE341111R0730 | ESB40-30N-07 Installation Contactor | 1487.9393
1SAE341111R0740 | ESB40-40N-07 Installation Contactor | 488.6014
1SAE341111R0840 | ESB40-40N-08 Installation Contactor | 488.6014
1SAE341111R1440 | ESB40-40N-14 Installation Contactor | 2202.4497
1SAE342111R0120 | EN40-20N-01 Installation Contactor | 2202.4497
1SAE342111R0130 | EN40-30N-01 Installation Contactor | 1610.3338
1SAE342111R0131 | EN40-31N-01 Installation Contactor | 1765.6055
1SAE342111R0140 | EN40-40N-01 Installation Contactor | 1716.7779
1SAE342111R0440 | EN40-40N-04 Installation Contactor | 1716.7779
1SAE342111R0620 | EN40-20N-06 Installation Contactor | 1577.7821
1SAE342111R0630 | EN40-30N-06 Installation Contactor | 1610.3338
1SAE342111R0631 | EN40-31N-06 Installation Contactor | 2373.6717
1SAE342111R0640 | EN40-40N-06 Installation Contactor | 1635.0731
1SAE351111R0120 | ESB63-20N-01 Installation Contactor | 1929.3407
1SAE351111R0140 | ESB63-40N-01 Installation Contactor | 625.6441
1SAE351111R0240 | ESB63-40N-02 Installation Contactor | 625.6441
1SAE351111R0340 | ESB63-40N-03 Installation Contactor | 625.6441
1SAE351111R0431 | ESB63-31N-04 Installation Contactor | 2875.6193
1SAE351111R0440 | ESB63-40N-04 Installation Contactor | 634.1076
1SAE351111R0540 | ESB63-40N-05 Installation Contactor | 625.6441
1SAE351111R0620 | ESB63-20N-06 Installation Contactor | 1847.6359
1SAE351111R0622 | ESB63-22N-06 Installation Contactor | 2059.8731
1SAE351111R0630 | ESB63-30N-06 Installation Contactor | 1863.9117
1SAE351111R0631 | ESB63-31N-06 Installation Contactor | 1847.6359
1SAE351111R0640 | ESB63-40N-06 Installation Contactor | 634.1076
1SAE351111R0722 | ESB63-22N-07 Installation Contactor | 2059.8731
1SAE351111R0730 | ESB63-30N-07 Installation Contactor | 2875.6193
1SAE351111R0740 | ESB63-40N-07 Installation Contactor | 625.6441
1SAE351111R0840 | ESB63-40N-08 Installation Contactor | 625.6441
1SAE351111R1440 | ESB63-40N-14 Installation Contactor | 2011.0455
1SAE361111R0120 | ESB100-20N-01 Installation Contactor | 3006.8028
1SAE361111R0620 | ESB100-20N-06 Installation Contactor | 2733.3683
1SAE661111R0140 | ESB100-40N-01 Installation Contactor | 3165.0041
1SAE661111R0640 | ESB100-40N-06 Installation Contactor | 1142.891
1SAE901901R1011 | EH04-11N Auxiliary contact block | 82.3559
1SAE901901R1020 | EH04-20N Auxiliary contact block | 67.7076
1SAJ230000R1003 | DeviceNet-FieldBusPlug 0,25m | 5524.0276
1SAJ230000R1005 | DeviceNet-FieldBusPlug 0,5 m | 5628.1931
1SAJ230000R1010 | DeviceNet-FieldBusPlug 1 m | 5732.3586
1SAJ230000R1050 | DeviceNet-FieldBusPlug 5 m | 6166.5986
1SAJ231000R0001 | DNP31.0 DeviceNet Interface | 4477.4897
1SAJ240100R1005 | PROFIBUS DP-V0/V1 FieldBusPlug 0.5 m | 7816.6455
1SAJ240100R1010 | PROFIBUS DP-V0/V1 FieldBusPlug 1 m | 7903.5586
1SAJ240100R1020 | PROFIBUS DP-V0/V1 FieldBusPlug 2 m | 8059.8069
1SAJ240200R0050 | PROFIBUS DP-V0/V1 FieldBusPlug Quad | 14903.8069
1SAJ242000R0001 | PDP32 PROFIBUS DP Interface | 5068.629
1SAJ243000R0001 | PDR31.0 PROFIBUS Termination Unit | 2779.2662
1SAJ250000R0003 | MODBUS-RTU-FieldBusPlug 0,25 m | 4357.0483
1SAJ250000R0005 | MODBUS-RTU-FieldBusPlug 0,5 m | 7156.8221
1SAJ251000R0001 | MRP31 Modbus Interface | 4646.1076
1SAJ260000R0100 | MTQ22-FBP.0 ModbusTCP Interface for 4 FB | 12125.5172
1SAJ261000R0100 | PNQ22.0 Profinet interface for 4 FBP dev | 12125.5172
1SAJ262000R0100 | EIU32.0 EtherNet/IP Interface | 5619.0786
1SAJ510002R0002 | Control Panel Extension Cable 3 m | 1554.6703
1SAJ510003R0002 | Control Panel Extension Cable 0.7 m | 1068.6731
1SAJ510004R0002 | Control Panel Extension Cable 1.5 m | 1112.6179
1SAJ510005R0001 | UMC100-PAN CAP Protection Cap IP54 | 280.2703
1SAJ520000R0101 | UMC100-FBP.0 Universal Motor Controller Obsoleto | 10300.6676
1SAJ520000R0201 | UMC100 Universal Motor Controller (ATEX) | 10927.2883
1SAJ530000R0100 | UMC100.3 DC Universal Motor Controller 2 | 8348.8662
1SAJ530000R0200 | UMC100 Universal Motor Controller 24V AT | 10927.2883
1SAJ530000R0210 | UMC100.3 DC, Supply 24 V DC, ATEX, | 11634.3117
1SAJ530000R1100 | UMC100.3 UC Universal Motor Controller 1 | 8348.8662
1SAJ530000R1200 | UMC100 Universal Motor Controller 110-24 | 10927.2883
1SAJ530000R1210 | UMC100.3 UC, Supply 110-240 V AC/DC, | 8139.5586
1SAJ590000R0103 | UMC100-PAN LCD Panel with USB Interface | 3703.0841
1SAJ611000R0101 | DX111-FBP.0 IO-Module for UMC100, DI and | 5336.2041
1SAJ613000R0101 | AI111.0 Analog Input-Module for UMC100.3 | 4980.4138
1SAJ622000R0101 | DX122-FBP.0 IO-Module for UMC100, DI 110 | 6462.8193
1SAJ650000R0100 | VI150-FBP Voltage-Module for UMC100 | 4568.6345
1SAJ655000R0100 | VI155-FBP Voltage-Module for UMC100, IT | 4674.4276
1SAJ691000R0001 | UMCIO-CAB.030 | 234.3724
1SAJ692000R0001 | IOIO-CAB.030 | 234.3724
1SAJ923001R0010 | DN, CAN, MODBUS-RTU Extension Cable 1m | 912.4248
1SAJ923001R0030 | DN, CAN, MODBUS-RTU Extension Cable 3m | 1502.9131
1SAJ923001R0050 | DN, CAN, MODBUS-RTU Extension Cable 5m | 1928.3641
1SAJ923003R0005 | DN, CAN, MODBUS-RTU Cable with Male | 403.9669
1SAJ923005R0001 | DN, CAN, MODBUS-RTU Male Assembling | 323.5641
1SAJ923006R0001 | DN, CAN, MODBUS-RTU Female Assembling | 323.5641
1SAJ923007R0001 | DN, CAN, MODBUS-RTU Termination Resistor | 303.7076
1SAJ924001R0010 | PROFIBUS DP Extension Cable 1m | 1068.6731
1SAJ924001R0030 | PROFIBUS DP Extension Cable 3m | 878.571
1SAJ924001R0050 | PROFIBUS DP Extension Cable 5m | 1719.7076
1SAJ924002R0005 | PROFIBUS DP Cable with Female Connector | 643.2221
1SAJ924003R0005 | PROFIBUS DP Cable with Male Connector | 643.2221
1SAJ924005R0001 | PROFIBUS DP Male Assembling Connector | 337.2359
1SAJ924006R0001 | PROFIBUS DP Female Assembling Connector | 337.2359
1SAJ924007R0001 | PROFIBUS DP Termination Unit | 3647.7462
1SAJ924009R0005 | PROFIBUS DP-Adapter-Cable Dsub9-M12 | 1878.56
1SAJ924010R0005 | PROFIBUS DP-Adapter-Cable M12-Dsub9-M12 | 3578.7366
1SAJ924011R0001 | PROFIBUS DP-Einspeiseverbinder Cod A-A | 3005.1752
1SAJ924012R0006 | Device Type Manager DTM for UMC | 4266.5545
1SAJ924013R0001 | USB Interface for Profibus Networks | 63711.211
1SAJ928004R0002 | UMC100-Democase 110/230VAC Supply | 95115.1614
1SAJ929005R0001 | Address Labels for FieldBusPlug | 323.5641
1SAJ929006R0001 | CCC11-FBP.0 Cover Caps M12 for FBP | 30.2731
1SAJ929100R0001 | Drawer passive cable, fixing bracket (50 | 81.3793
1SAJ929100R0004 | Drawer passive cable, fixing bracket 4pc | 200.5186
1SAJ929110R0001 | Drawer passiv cable (inside) | 537.1034
1SAJ929120R0001 | Drawer Passiv Cable (outside) | 1615.8676
1SAJ929140R0003 | CDP15-FBP.030 Ext.cable (Male/Female) | 752.9214
1SAJ929140R0006 | CDP15-FBP.060 Ext.cable (Male/Female) | 770.1738
1SAJ929140R0015 | CDP15-FBP.015 Ext.cable (Male/Female) | 781.8924
1SAJ929150R0015 | CDP16-FBP.015 Ext.cable (Male/open) | 499.0179
1SAJ929160R0001 | UMCTB-FBP.0 | 472.651
1SAJ929160R0002 | UMCTB.1 Set of terminal blocks | 364.5793
1SAJ929170R0015 | CDP17-FBP.150 Cable ETH-X1/X4-M12 female | 564.1214
1SAJ929170R0015 | CDP17-FBP.150 Cable ETH-X1/X4-M12 female | 564.1214
1SAJ929180R0015 | CDP18-FBP.150 Cable ETH-X1/X4-open wire | 590.8138
1SAJ929190R0010 | CDP19-FBP.100 Passive cable drawer insid | 469.3959
1SAJ929200R0001 | Terminalset X1…X4 for EthernetFBP (4 pcs | 195.9614
1SAJ929200R0002 | Terminalset X1…X4 for EthernetFBP (50 pc | 144.2041
1SAJ929200R0020 | CEM11-FBP.20 Earth Leakage Monitor 20 Ø | 3956.6621
1SAJ929200R0035 | CEM11-FBP.35 Earth Leakage Monitor 35 Ø | 4125.6055
1SAJ929200R0060 | CEM11-FBP.60 Earth Leakage Monitor 60 Ø | 4294.549
1SAJ929200R0120 | CEM11-FBP.120 Earth Leakage Monitor 120 | 8827.7021
1SAJ929230R0015 | CDP23.150 Cable ETH-X1/X4-UMC100.3 | 1077.4621
1SAJ929230R0030 | CDP23.300 Cable ETH-X1/X4-UMC100.3 | 925.12
1SAJ929230R0030 | CDP23.300 Cable ETH-X1/X4-UMC100.3 | 925.12
1SAJ929240R0015 | CDP24.150 Cable SMK-Drawer | 608.0662
1SAJ929250R0015 | CDP25.150 Cable UMC100.3 / PDQ22 | 990.549
1SAJ929300R0001 | CDA11-FBP.0 DIN Rail Adapter for PDQ22-F | 1476.5462
1SAJ929400R0002 | USB to FBP-interface cable | 10057.5062
1SAJ929500R0185 | 3-Phase Current Transformer CT4L185R/4 | 4181.5945
1SAJ929500R0310 | 3-Phase Current Transformer CT4L310R/4 | 5012.64
1SAJ929501R0500 | 3-Phase Current Transformer CT5L500R/4 | 6912.6841
1SAJ929501R0850 | 3-Phase Current Transformer CT5L850R/4 | 7461.8317
1SAJ929600R0001 | SMK3.0 Single Mounting Kit | 690.4221
1SAJ929610R0001 | Terminal blocks for SMK supply | 1042.3062
1SAJ929620R0001 | Terminal blocks for SMK communication | 1859.029
1SAM101901R0001 | HK-11 Aux.-contact 1NO+1NC | 128.5793
1SAM101901R0002 | HK-20 Aux.-contact 2NO | 166.9903
1SAM101901R0003 | HK-02 Aux.-contact 2NC | 170.8966
1SAM101903R0024 | UAF-24 Undervoltage release 24V | 341.4676
1SAM101903R0110 | UAF-110 Undervoltage release 110V | 341.4676
1SAM101903R0230 | UAF-230 Undervoltage release 230V | 341.4676
1SAM101903R0400 | UAF-400 Undervoltage release 400V | 341.4676
1SAM101903R0415 | UAF-415 Undervoltage release 415V | 341.4676
1SAM101903R0500 | UAF-500 Undervoltage release 500V | 341.4676
1SAM101904R0001 | SK-10 Signal contact 1NO | 171.2221
1SAM101904R0002 | SK-01 Signal contact 1NC | 452.469
1SAM101904R0003 | SK-11 Signal contact 1NO+1NC | 230.7917
1SAM101905R0001 | AS Connection support | 65.429
1SAM101908R0001 | ZLS930 Empty module | 100.9103
1SAM101909R0001 | AA-24 Shunt release 24-60VACDC | 276.0386
1SAM101909R0002 | AA-230 Shunt release 110-240VACDC | 276.0386
1SAM101909R0003 | AA-400 Shunt release 220-415VACDC | 826.1628
1SAM101922R0001 | WA325 Angular drive for MS325 | 486.9738
1SAM101923R0002 | MSMN Driver w. screw | 61.5228
1SAM101923R0012 | MSMNO Driver w/o coding w. screw | 85.2855
1SAM101924R0003 | MSOX-32 Driver shaft | 294.2676
1SAM101924R0013 | MSOX-30 Driver shaft, turned | 323.8897
1SAM101928R0001 | HKF-11 Aux.-contact for front mounting | 81.7048
1SAM101928R0002 | HKF-20 Aux.-contact for front mounting | 83.9834
1SAM101933R0001 | PA25 soldering print adapter for MS325 | 286.1297
1SAM101937R0012 | PS3-2-0 Busbar for 2 devices | 164.0607
1SAM101937R0013 | PS3-3-0 Busbar for for 3 devices | 206.7034
1SAM101937R0014 | PS3-4-0 Busbar for 4 devices | 224.6069
1SAM101937R0015 | PS3-5-0 Busbar for 5 devices | 271.1559
1SAM101937R0016 | PS3-6-0 Busbar for 6 devices | 349.28
1SAM101937R0022 | PS3-2-1 Busbar for 2 devices+aux.cont. | 172.8497
1SAM101937R0023 | PS3-3-1 Busbar for 3 devices+aux.cont. | 218.0966
1SAM101937R0024 | PS3-4-1 Busbar for 4 devices+aux.cont. | 243.4869
1SAM101937R0025 | PS3-5-1 Busbar for 5 devices+aux.cont. | 296.5462
1SAM101937R0032 | PS3-2-2 Busbar for 2 devices+aux.cont. | 198.24
1SAM101937R0034 | PS3-4-2 Busbar for 4 devices+aux.cont. | 248.0441
1SAM101938R0001 | S3-M1 Power infeed block, flat | 168.6179
1SAM101938R0002 | S3-M2 Power infeed block, high | 182.6152
1SAM101938R0003 | BS3-3 Protection cover for busbar | 39.7131
1SAM101938R0004 | S3-M3 Power infeed block, UL508-type E | 236.9766
1SAM101940R1000 | IB325-G Enclosure IP65 grey, IP65 | 320.96
1SAM101940R1001 | IB325-Y Enclosure yellow/red, IP65 | 319.0069
1SAM101941R1001 | DMS325-Y Door mounting kit red/yellow, I | 325.8428
1SAM101943R0001 | CK-11 Short-circuit signal contact | 415.0345
1SAM201901R1001 | HKF1-11 Aux.-contact for frontmounting | 66.08
1SAM201901R1002 | HKF1-20 Aux.-contact 2 NO, front mountin | 90.4938
1SAM201901R1003 | HKF1-10 Aux.-contact for front mounting | 63.4759
1SAM201901R1004 | HKF1-01 Aux.-contact for front mounting | 63.4759
1SAM201901R1201 | HKF1-11K Aux.-contact for frontmounting | 95.051
1SAM201901R1202 | HKF1-20K Aux.-contact for frontmounting | 95.051
1SAM201902R1001 | HK1-11 Aux.-contact | 125.6497
1SAM201902R1002 | HK1-20 Aux.-contact | 125.6497
1SAM201902R1003 | HK1-02 Aux.-contact | 90.4938
1SAM201902R1004 | HK1-20L Aux.-cont. w. 2 lead contacts | 119.4648
1SAM201902R1201 | HK1-11K Aux.-contact 1 NO + 1 NC | 95.051
1SAM201902R1202 | HK1-20K Aux.-contact 2 NO | 95.051
1SAM201902R1203 | HK1-02K Aux.-contact 2 NC | 95.051
1SAM201902R1204 | HK1-20LK Aux.-cont. w. 2 lead contacts | 125.9752
1SAM201903R1001 | SK1-11 Signal contact | 69.0097
1SAM201903R1002 | SK1-20 Signal contact | 94.4
1SAM201903R1003 | SK1-02 Signal contact | 94.4
1SAM201903R1201 | SK1-11K Signal Contact 1 NO + 1 NC | 99.9338
1SAM201903R1202 | SK1-20K Signal Contact 2 NO | 99.9338
1SAM201903R1203 | SK1-02K Signal Contact 2 NC | 99.9338
1SAM201904R1001 | UA1-24 Undervoltage release 24V | 299.4759
1SAM201904R1002 | UA1-48 Undervoltage release 48V | 299.4759
1SAM201904R1003 | UA1-60 Undervoltage release 60V | 299.4759
1SAM201904R1004 | UA1-120 Undervoltage release 110V | 299.4759
1SAM201904R1005 | UA1-230 Undervoltage release 230V | 181.6386
1SAM201904R1006 | UA1-400 Undervoltage release 400V | 299.4759
1SAM201904R1007 | UA1-415 Undervoltage release 415V | 181.6386
1SAM201904R1008 | UA1-208 Undervoltage release 208V 60Hz | 311.8455
1SAM201904R1009 | UA1-575 Undervoltage release 575V 60Hz | 311.8455
1SAM201904R1010 | UA1-20 Undervoltage release | 299.4759
1SAM201906R1102 | PS1-2-0-65 3-phase busbar | 105.1421
1SAM201906R1103 | PS1-3-0-65 3-phase busbar | 129.5559
1SAM201906R1104 | PS1-4-0-65 3-phase busbar | 147.4593
1SAM201906R1105 | PS1-5-0-65 3-phase busbar | 169.92
1SAM201906R1112 | PS1-2-1-65 3-phase busbar | 108.7228
1SAM201906R1113 | PS1-3-1-65 3-phase busbar | 136.3917
1SAM201906R1114 | PS1-4-1-65 3-phase busbar | 152.6676
1SAM201906R1115 | PS1-5-1-65 3-phase busbar | 174.4772
1SAM201906R1122 | PS1-2-2-65 3-phase busbar | 161.131
1SAM201906R1123 | PS1-3-2-65 3-phase busbar | 210.6097
1SAM201906R1124 | PS1-4-2-65 3-phase busbar | 229.8152
1SAM201906R1125 | PS1-5-2-65 3-phase busbar | 269.2028
1SAM201907R1101 | S1-M1-25 3-phase power infeed block | 106.1186
1SAM201907R1102 | S1-M2-25 3-phase power infeed block | 119.7903
1SAM201907R1103 | S1-M3-25 3-phase power infeed block Flat, for MS116 / MS132, 25mm2, Type E | 175.4538
1SAM201908R1001 | BS1-3 Protection Cover for busbars | 16.6014
1SAM201909R1001 | FS116 Screw fixing kit for MS116, MS/MO1 | 33.8538
1SAM201909R1021 | MSAH1 Shaft Supporter | 135.7407
1SAM201910R1001 | AA1-24 Shunt Trip 20-24V | 299.4759
1SAM201910R1002 | AA1-110 Shunt Trip 110V | 299.4759
1SAM201910R1003 | AA1-230 Shunt Trip 200-240V | 299.4759
1SAM201910R1004 | AA1-400 Shunt Trip 350-415V | 299.4759
1SAM201911R1010 | IB132-G Enclosure, GY/BK, IP65 | 312.8221
1SAM201911R1011 | IB132-Y Enclosure, RD/YE, IP65 | 181.6386
1SAM201911R1012 | IB132-F Enclosure, GY/RD, IP65 | 307.2883
1SAM201912R1010 | DMS132-G Door Mounting Kit, GY/BK, IP65 | 300.1269
1SAM201912R1011 | DMS132-Y Door Mounting Kit, RD/YE, IP65 | 227.211
1SAM201913R1103 | S1-M3-35 3-phase power infeed block | 191.4041
1SAM201914L1001 | PB1-1-32 phase connecting link | 84.309
1SAM201914L1002 | S1-PB1-25 1-phase power infeed block | 67.7076
1SAM201914R1001 | PB1-1-32 phase connecting link | 84.309
1SAM201914R1002 | S1-PB1-25 1-phase power infeed block | 67.7076
1SAM201916R1103 | PS1-3-0-100 3-phase busbar | 229.8152
1SAM201916R1104 | PS1-4-0-100 3-phase busbar | 272.7834
1SAM201916R1105 | PS1-5-0-100 3-phase busbar | 313.4731
1SAM201916R1113 | PS1-3-1-100 3-phase busbar | 173.8262
1SAM201916R1114 | PS1-4-1-100 3-phase busbar | 202.1462
1SAM201916R1115 | PS1-5-1-100 3-phase busbar | 228.5131
1SAM201916R1123 | PS1-3-2-100 3-phase busbar | 301.7545
1SAM201920R1000 | MSH-AR Shaft alignment ring | 77.1476
1SAM201920R1001 | MSHD-LB Handle, IP64, black, | 265.6221
1SAM201920R1002 | MSHD-LY Handle, IP64, red/yellow, | 188.4745
1SAM201920R1011 | MSHD-LTB Handle, IP64, black, | 265.6221
1SAM201920R1012 | MSHD-LTY Handle, IP64, red/yellow, | 188.4745
1SAM250000R1001 | MS116-0.16 Manual Motor Starter | 371.4152
1SAM250000R1002 | MS116-0.25 Manual Motor Starter | 373.0428
1SAM250000R1003 | MS116-0.4 Manual Motor Starter | 373.0428
1SAM250000R1004 | MS116-0.63 Manual Motor Starter | 398.4331
1SAM250000R1005 | MS116-1.0 Manual Motor Starter | 414.0579
1SAM250000R1006 | MS116-1.6 Manual Motor Starter | 442.3779
1SAM250000R1007 | MS116-2.5 Manual Motor Starter | 442.3779
1SAM250000R1008 | MS116-4.0 Manual Motor Starter | 442.3779
1SAM250000R1009 | MS116-6.3 Manual Motor Starter | 442.3779
1SAM250000R1010 | MS116-10 Manual Motor Starter | 522.1297
1SAM250000R1011 | MS116-16 Manual Motor Starter | 522.1297
1SAM250000R1012 | MS116-12 Manual Motor Starter | 522.1297
1SAM250000R1013 | MS116-20 Manual Motor Starter | 741.8538
1SAM250000R1014 | MS116-25 Manual Motor Starter | 805.3297
1SAM250000R1015 | MS116-32 Manual Motor Starter | 929.6772
1SAM301901R1001 | CK1-11 Short-Circuit Signal Contact | 123.0455
1SAM301901R1002 | CK1-20 Short-Circuit Signal Contact | 172.1986
1SAM301901R1003 | CK1-02 Short-Circuit Signal Contact | 172.1986
1SAM340000R1001 | MS132-0.16T Circuit-breaker for primary | 893.8703
1SAM340000R1002 | MS132-0.25T Circuit-breaker for primary | 893.8703
1SAM340000R1003 | MS132-0.4T Circuit-breaker for primary | 893.8703
1SAM340000R1004 | MS132-0.63T Circuit-breaker for primary | 893.8703
1SAM340000R1005 | MS132-1.0T Circuit-breaker for primary | 1024.7283
1SAM340000R1006 | MS132-1.6T Circuit-breaker for primary | 1024.7283
1SAM340000R1007 | MS132-2.5T Circuit-breaker for primary | 1024.7283
1SAM340000R1008 | MS132-4.0T Circuit-breaker for primary | 1024.7283
1SAM340000R1009 | MS132-6.3T Circuit-breaker for primary | 1024.7283
1SAM340000R1010 | MS132-10T Circuit-breaker for primary | 1213.2028
1SAM340000R1011 | MS132-16T Circuit-breaker for primary | 1213.2028
1SAM340000R1012 | MS132-12T Circuit-breaker for primary | 1213.2028
1SAM340000R1013 | MS132-20T Circuit-breaker for primary | 1311.509
1SAM340000R1014 | MS132-25T Circuit-breaker for primary | 1483.3821
1SAM350000R1001 | MS132-0.16 Manual Motor Starter | 706.6979
1SAM350000R1002 | MS132-0.25 Manual Motor Starter | 706.6979
1SAM350000R1003 | MS132-0.4 Manual Motor Starter | 706.0469
1SAM350000R1004 | MS132-0.63 Manual Motor Starter | 751.2938
1SAM350000R1005 | MS132-1.0 Manual Motor Starter | 751.2938
1SAM350000R1006 | MS132-1.6 Manual Motor Starter | 751.2938
1SAM350000R1007 | MS132-2.5 Manual Motor Starter | 751.2938
1SAM350000R1008 | MS132-4.0 Manual Motor Starter | 751.2938
1SAM350000R1009 | MS132-6.3 Manual Motor Starter | 751.2938
1SAM350000R1010 | MS132-10 Manual Motor Starter | 766.5931
1SAM350000R1011 | MS132-16 Manual Motor Starter | 947.2552
1SAM350000R1012 | MS132-12 Manual Motor Starter | 970.6924
1SAM350000R1013 | MS132-20 Manual Motor Starter | 1042.3062
1SAM350000R1014 | MS132-25 Manual Motor Starter | 1091.1338
1SAM350000R1015 | MS132-32 Manual Motor Starter | 1335.9228
1SAM350010R1001 | MS132-0.16K Manual Motor Starter | 902.6593
1SAM350010R1002 | MS132-0.25K Manual Motor Starter | 902.6593
1SAM350010R1003 | MS132-0.4K Manual Motor Starter | 902.6593
1SAM350010R1004 | MS132-0.63K Manual Motor Starter | 902.6593
1SAM350010R1005 | MS132-1.0K Manual Motor Starter | 1035.1448
1SAM350010R1006 | MS132-1.6K Manual Motor Starter | 1035.1448
1SAM350010R1007 | MS132-2.5K Manual Motor Starter | 1035.1448
1SAM350010R1008 | MS132-4.0K Manual Motor Starter | 1035.1448
1SAM350010R1009 | MS132-6.3K Manual Motor Starter | 1035.1448
1SAM350010R1010 | MS132-10K Manual Motor Starter | 1225.5724
1SAM350010R1011 | MS132-16K Manual Motor Starter | 1171.211
1SAM350010R1013 | MS132-20K Manual Motor Starter | 1266.2621
1SAM350010R1014 | MS132-25K Manual Motor Starter | 1432.2759
1SAM350010R1015 | MS132-32K Manual Motor Starter | 1641.2579
1SAM350200R1001 | MS132-0.16B Manual Motor Starter | 1138.9848
1SAM350200R1002 | MS132-0.25B Manual Motor Starter | 1138.9848
1SAM350200R1003 | MS132-0.4B Manual Motor Starter | 1138.9848
1SAM350200R1004 | MS132-0.63B Manual Motor Starter | 1138.9848
1SAM350200R1005 | MS132-1.0B Manual Motor Starter | 1307.2772
1SAM350200R1006 | MS132-1.6B Manual Motor Starter | 1307.2772
1SAM350200R1007 | MS132-2.5B Manual Motor Starter | 1307.2772
1SAM350200R1008 | MS132-4.0B Manual Motor Starter | 1307.2772
1SAM350200R1009 | MS132-6.3B Manual Motor Starter | 1307.2772
1SAM350200R1010 | MS132-10B Manual Motor Starter | 1539.6966
1SAM350200R1011 | MS132-16B Manual Motor Starter | 1471.6634
1SAM350200R1012 | MS132-12B Manual Motor Starter | 1471.6634
1SAM350200R1013 | MS132-20B Manual Motor Starter | 1594.3834
1SAM350200R1014 | MS132-25B Manual Motor Starter | 1808.8993
1SAM350200R1015 | MS132-32B Manual Motor Starter | 2063.7793
1SAM360000R1001 | MO132-0.16 Manual Motor Starter | 852.5297
1SAM360000R1002 | MO132-0.25 Manual Motor Starter | 852.5297
1SAM360000R1003 | MO132-0.4 Manual Motor Starter | 852.5297
1SAM360000R1004 | MO132-0.63 Manual Motor Starter | 852.5297
1SAM360000R1005 | MO132-1.0 Manual Motor Starter | 623.3655
1SAM360000R1006 | MO132-1.6 Manual Motor Starter | 623.3655
1SAM360000R1007 | MO132-2.5 Manual Motor Starter | 623.3655
1SAM360000R1008 | MO132-4.0 Manual Motor Starter | 623.3655
1SAM360000R1009 | MO132-6.3 Manual Motor Starter | 623.3655
1SAM360000R1010 | MO132-10 Manual Motor Starter | 748.6897
1SAM360000R1011 | MO132-16 Manual Motor Starter | 733.3903
1SAM360000R1012 | MO132-12 Manual Motor Starter | 733.3903
1SAM360000R1013 | MO132-20 Manual Motor Starter | 801.0979
1SAM360000R1014 | MO132-25 Manual Motor Starter | 899.4041
1SAM360000R1015 | MO132-32 Manual Motor Starter | 1151.68
1SAM360200R1001 | MO132-0.16B Manual Motor Starter | 1082.6703
1SAM360200R1002 | MO132-0.25B Manual Motor Starter | 1082.6703
1SAM360200R1003 | MO132-0.4B Manual Motor Starter | 1082.6703
1SAM360200R1004 | MO132-0.63B Manual Motor Starter | 1082.6703
1SAM360200R1005 | MO132-1.0B Manual Motor Starter | 1243.1503
1SAM360200R1006 | MO132-1.6B Manual Motor Starter | 1243.1503
1SAM360200R1007 | MO132-2.5B Manual Motor Starter | 1243.1503
1SAM360200R1008 | MO132-4.0B Manual Motor Starter | 1243.1503
1SAM360200R1009 | MO132-6.3B Manual Motor Starter | 1243.1503
1SAM360200R1010 | MO132-10B Manual Motor Starter | 1459.6193
1SAM360200R1011 | MO132-16B Manual Motor Starter | 1459.6193
1SAM360200R1012 | MO132-12B Manual Motor Starter | 1459.6193
1SAM360200R1013 | MO132-20B Manual Motor Starter | 1596.011
1SAM360200R1014 | MO132-25B Manual Motor Starter | 1796.5297
1SAM360200R1015 | MO132-32B Manual Motor Starter | 2293.5945
1SAM401920R1002 | PS2-2-0-125 3-phase busbar | 237.3021
1SAM401920R1003 | PS2-3-0-125 3-phase busbar | 282.549
1SAM401920R1004 | PS2-4-0-125 3-phase busbar | 359.6966
1SAM401920R1022 | PS2-2-2-125 3-phase busbar | 259.4372
1SAM401920R1023 | PS2-3-2-125 3-phase busbar | 320.96
1SAM401920R1024 | PS2-4-2-125 3-phase busbar | 397.4566
1SAM401921R1001 | BS2-3 Protection Cover for busbars | 35.1559
1SAM401922R1001 | KA165 Terminal Shroud | 71.9393
1SAM451000R1011 | MS165-16 Manual motor starter | 1714.4993
1SAM451000R1012 | MS165-20 Manual motor starter | 1745.749
1SAM451000R1013 | MS165-25 Manual motor starter | 1889.9531
1SAM451000R1014 | MS165-32 Manual motor starter | 2076.149
1SAM451000R1015 | MS165-42 Manual motor starter | 1615.8676
1SAM451000R1016 | MS165-54 Manual motor starter | 1817.0372
1SAM451000R1017 | MS165-65 Manual motor starter | 1886.0469
1SAM451200R1011 | MS165-16B Manual Motor Starter | 2178.3614
1SAM451200R1012 | MS165-20B Manual Motor Starter | 2221.0041
1SAM451200R1013 | MS165-25B Manual Motor Starter | 2401.3407
1SAM451200R1014 | MS165-32B Manual Motor Starter | 2645.8041
1SAM451200R1015 | MS165-42B Manual Motor Starter | 2922.1683
1SAM451200R1016 | MS165-54B Manual Motor Starter | 3293.909
1SAM451200R1017 | MS165-65B Manual Motor Starter | 3410.7697
1SAM461000R1011 | MO165-16 Manual motor starter | 1523.7462
1SAM461000R1012 | MO165-20 Manual motor starter | 1539.0455
1SAM461000R1013 | MO165-25 Manual motor starter | 1733.7048
1SAM461000R1014 | MO165-32 Manual motor starter | 1880.5131
1SAM461000R1015 | MO165-42 Manual motor starter | 1462.549
1SAM461000R1016 | MO165-54 Manual motor starter | 1647.4428
1SAM461000R1017 | MO165-65 Manual motor starter | 1695.9448
1SAM461200R1011 | MO165-16B Manual Motor Starter | 1933.8979
1SAM461200R1012 | MO165-20B Manual Motor Starter | 1955.3821
1SAM461200R1013 | MO165-25B Manual Motor Starter | 2210.2621
1SAM461200R1014 | MO165-32B Manual Motor Starter | 2390.9241
1SAM461200R1015 | MO165-42B Manual Motor Starter | 2645.8041
1SAM461200R1016 | MO165-54B Manual Motor Starter | 2985.9697
1SAM461200R1017 | MO165-65B Manual Motor Starter | 3070.9297
1SAR700100R0005 | C512-24 Monitor temp c/display -50...+500°C | 6486.9076
1SAR700100R0010 | C512-W Monitor temp c/display-50...+500°C | 6936.4469
1SAR700102R0100 | C512-E cubierta para C512, en ingles | 260.7393
1SAR700110R0010 | C513-W Temperature monitoring relay | 9718.9683
1SAR700112R0100 | C513-E cubierta para C513, en ingles | 260.7393
1SAX101110R0001 | DB16E Single Mounting Kit for E16DU | 231.1172
1SAX101910R1001 | DB19EF Single Mounting Kit for EF19 | 173.1752
1SAX111001R1101 | E16DU-0.32 Electronic Overload Relay | 999.3379
1SAX111001R1102 | E16DU-1.0 Electronic Overload Relay | 999.3379
1SAX111001R1103 | E16DU-2.7 Electronic Overload Relay | 999.3379
1SAX111001R1104 | E16DU-6.3 Electronic Overload Relay | 642.2455
1SAX111001R1105 | E16DU-18.9 Electronic Overload Relay | 642.2455
1SAX121001R1101 | EF19-0.32 Electronic Overload Relay | 885.0814
1SAX121001R1102 | EF19-1.0 Electronic Overload Relay | 885.0814
1SAX121001R1103 | EF19-2.7 Electronic Overload Relay | 596.3476
1SAX121001R1104 | EF19-6.3 Electronic Overload Relay | 606.7641
1SAX121001R1105 | EF19-18.9 Electronic Overload Relay | 606.7641
1SAX201910R0001 | DB45EF Single Mounting Kit for EF45 | 277.3407
1SAX221001R1101 | EF45-30 Electronic Overload Relay | 1088.2041
1SAX221001R1102 | EF45-45 Electronic Overload Relay | 1083.6469
1SAX301110R1001 | DB80E Single Mounting Kit for E80DU | 743.4814
1SAX311001R1101 | E80DU-80 Electronic Overload Relay | 6325.7766
1SAX331001R1101 | EF65-70 Electronic Overload Relay | 2113.909
1SAX331001R1102 | EF65-56 Electronic Overload Relay | 2644.5021
1SAX341001R1101 | EF96-100 Electronic Overload Relay | 2583.6303
1SAX341001R1102 | EF96-56 Electronic Overload Relay | 3041.6331
1SAX351001R1101 | EF146-150 Electronic Overload Relay | 2870.411
1SAX501904R0001 | LT200E Terminal shroud | 105.4676
1SAX531001R1101 | EF205-210 Electronic Overload Relay | 3198.5324
1SAX601904R0001 | LT320E Terminal shroud | 113.931
1SAX611001R1101 | EF370-380 Electronic Overload Relay | 4492.789
1SAX701902R1001 | DT500/AF460-L Mounting Kit long | 3130.8248
1SAX701902R1011 | DT500/AF460-S Mounting Kit short | 3130.8248
1SAX701904R0002 | LT460EF Terminal shroud | 856.7614
1SAX721001R1101 | EF460-500 Electronic Overload Relay | 4492.789
1SAX801902R1001 | DT800/AF750-L Mounting Kit long | 3384.7283
1SAX801902R1011 | DT800/AF750-S Mounting Kit short | 3384.7283
1SAX801904R0002 | LT750EF Terminal shroud | 1092.4359
1SAX821001R1101 | EF750-800 Electronic Overload Relay | 5371.0345
1SAZ201108R0001 | DB25/25A Single monting kit for TA25DU | 108.0717
1SAZ201108R0002 | DB25/32A Single monting kit for TA25DU | 145.5062
1SAZ201307R0002 | DX25 Terminal Block | 235.0234
1SAZ201504R0001 | DR25-A-24 Remote reset coil | 497.0648
1SAZ201504R0003 | DR25-A-110 Remote reset coil | 523.4317
1SAZ201504R0005 | DR25-A-220/380 Remote reset coil | 497.0648
1SAZ201504R0006 | DR25-A-500 Remote reset coil | 523.4317
1SAZ301110R0001 | DB80 Single mounting kit | 193.6828
1SAZ401110R0001 | DB200 Single mounting kit | 249.6717
1SAZ401901R1001 | LT200/A Terminal cover | 436.5186
1SAZ411201R1001 | TA110DU-90 Thermal Overload Relay | 1334.2952
1SAZ411201R1002 | TA110DU-110 Thermal Overload Relay | 1496.4028
1SAZ421201R1001 | TA200DU-90 Thermal Overload Relay | 1460.5959
1SAZ421201R1002 | TA200DU-110 Thermal Overload Relay | 1551.7407
1SAZ421201R1003 | TA200DU-135 Thermal Overload Relay | 1643.211
1SAZ421201R1004 | TA200DU-150 Thermal Overload Relay | 1734.6814
1SAZ421201R1005 | TA200DU-175 Thermal Overload Relay | 2024.3917
1SAZ421201R1006 | TA200DU-200 Thermal Overload Relay | 2024.3917
1SAZ421301R1001 | TA200DU-90-V1000 Therm. Overload Relay | 1624.331
1SAZ421301R1002 | TA200DU-110-V1000 Therm. Overload Relay | 1673.4841
1SAZ421301R1003 | TA200DU-135-V1000 Therm. Overload Relay | 1821.269
1SAZ421301R1004 | TA200DU-150-V1000 Therm. Overload Relay | 1919.9007
1SAZ421301R1005 | TA200DU-175-V1000 Therm. Overload Relay | 1939.4317
1SAZ421301R1006 | TA200DU-200-V1000 Therm. Overload Relay | 1978.8193
1SAZ431201R1001 | TF140DU-90 Thermal Overload Relay | 1355.7793
1SAZ431201R1002 | TF140DU-110 Thermal Overload Relay | 1113.269
1SAZ431201R1003 | TF140DU-135 Thermal Overload Relay | 1279.6083
1SAZ431201R1004 | TF140DU-142 Thermal Overload Relay | 1936.5021
1SAZ431301R1001 | TF140DU-90-V-1000 Thermal Overload Relay | 1478.1738
1SAZ431301R1002 | TF140DU-110-V-1000 Thermal Overload Rela | 1594.0579
1SAZ431301R1003 | TF140DU-135-V-1000 Thermal Overload Rela | 1690.411
1SAZ431301R1004 | TF140DU-142-V-1000 Thermal Overload Rela | 1787.0897
1SAZ701901R0001 | DB16 Single Mounting Kit for T16 | 143.5531
1SAZ701902R0001 | DB42 Single Mounting Kit for TF42 | 163.7352
1SAZ701903L1001 | WRH-F Holder for TF and EF 100-pack | 39.7131
1SAZ701903L1011 | WRB-400 Bowden Wire, 400 mm 100-pack | 540.6841
1SAZ701903L1012 | WRB-600 Bowden Wire, 600 mm 100-pack | 564.4469
1SAZ701903L1013 | WRB-1000 Bowden Wire, 1000 mm 100-pack | 680.6566
1SAZ701903R1001 | WRH-F Holder for TF and EF | 45.8979
1SAZ701903R1011 | WRB-400 Bowden Wire, 400 mm | 568.6786
1SAZ701903R1012 | WRB-600 Bowden Wire, 600 mm | 596.6731
1SAZ701903R1013 | WRB-1000 Bowden Wire, 1000 mm | 718.4166
1SAZ701903R1030 | WRBG Gasket IP54 100-Pack | 25.0648
1SAZ711201R1005 | T16-0.13 Thermal Overload Relay | 345.3738
1SAZ711201R1008 | T16-0.17 Thermal Overload Relay | 345.3738
1SAZ711201R1009 | T16-0.23 Thermal Overload Relay | 345.3738
1SAZ711201R1013 | T16-0.31 Thermal Overload Relay | 345.3738
1SAZ711201R1014 | T16-0.41 Thermal Overload Relay | 345.3738
1SAZ711201R1017 | T16-0.55 Thermal Overload Relay | 345.3738
1SAZ711201R1021 | T16-0.74 Thermal Overload Relay | 345.3738
1SAZ711201R1023 | T16-1.0 Thermal Overload Relay | 256.8331
1SAZ711201R1025 | T16-1.3 Thermal Overload Relay | 256.8331
1SAZ711201R1028 | T16-1.7 Thermal Overload Relay | 256.8331
1SAZ711201R1031 | T16-2.3 Thermal Overload Relay | 256.8331
1SAZ711201R1033 | T16-3.1 Thermal Overload Relay | 256.8331
1SAZ711201R1035 | T16-4.2 Thermal Overload Relay | 256.8331
1SAZ711201R1038 | T16-5.7 Thermal Overload Relay | 256.8331
1SAZ711201R1040 | T16-7.6 Thermal Overload Relay | 256.8331
1SAZ711201R1043 | T16-10 Thermal Overload Relay | 256.8331
1SAZ711201R1045 | T16-13 Thermal Overload Relay | 256.8331
1SAZ711201R1047 | T16-16 Thermal Overload Relay | 256.8331
1SAZ721201R1005 | TF42-0.13 Thermal Overload Relay | 406.2455
1SAZ721201R1008 | TF42-0.17 Thermal Overload Relay | 406.2455
1SAZ721201R1009 | TF42-0.23 Thermal Overload Relay | 406.2455
1SAZ721201R1013 | TF42-0.31 Thermal Overload Relay | 406.2455
1SAZ721201R1014 | TF42-0.41 Thermal Overload Relay | 406.2455
1SAZ721201R1017 | TF42-0.55 Thermal Overload Relay | 406.2455
1SAZ721201R1021 | TF42-0.74 Thermal Overload Relay | 299.8014
1SAZ721201R1023 | TF42-1.0 Thermal Overload Relay | 299.8014
1SAZ721201R1025 | TF42-1.3 Thermal Overload Relay | 299.8014
1SAZ721201R1028 | TF42-1.7 Thermal Overload Relay | 299.8014
1SAZ721201R1031 | TF42-2.3 Thermal Overload Relay | 299.8014
1SAZ721201R1033 | TF42-3.1 Thermal Overload Relay | 299.8014
1SAZ721201R1035 | TF42-4.2 Thermal Overload Relay | 299.8014
1SAZ721201R1038 | TF42-5.7 Thermal Overload Relay | 299.8014
1SAZ721201R1040 | TF42-7.6 Thermal Overload Relay | 299.8014
1SAZ721201R1043 | TF42-10 Thermal Overload Relay | 299.8014
1SAZ721201R1045 | TF42-13 Thermal Overload Relay | 299.8014
1SAZ721201R1047 | TF42-16 Thermal Overload Relay | 299.8014
1SAZ721201R1049 | TF42-20 Thermal Overload Relay | 299.8014
1SAZ721201R1051 | TF42-24 Thermal Overload Relay | 388.3421
1SAZ721201R1052 | TF42-29 Thermal Overload Relay | 388.3421
1SAZ721201R1053 | TF42-35 Thermal Overload Relay | 388.3421
1SAZ721201R1055 | TF42-38 Thermal Overload Relay | 388.3421
1SAZ741201R1005 | TF42-0.13B Thermal Overload Relay for Ra | 496.7393
1SAZ741201R1008 | TF42-0.17B Thermal Overload Relay for Ra | 496.7393
1SAZ741201R1009 | TF42-0.23B Thermal Overload Relay for Ra | 496.7393
1SAZ741201R1013 | TF42-0.31B Thermal Overload Relay for Ra | 496.7393
1SAZ741201R1014 | TF42-0.41B Thermal Overload Relay for Ra | 496.7393
1SAZ741201R1017 | TF42-0.55B Thermal Overload Relay for Ra | 496.7393
1SAZ741201R1021 | TF42-0.74B Thermal Overload Relay for Ra | 496.7393
1SAZ741201R1023 | TF42-1.0B Thermal Overload Relay for Rai | 496.7393
1SAZ741201R1025 | TF42-1.3B Thermal Overload Relay for Rai | 496.7393
1SAZ741201R1028 | TF42-1.7B Thermal Overload Relay for Rai | 496.7393
1SAZ741201R1031 | TF42-2.3B Thermal Overload Relay for Rai | 496.7393
1SAZ741201R1033 | TF42-3.1B Thermal Overload Relay for Rai | 496.7393
1SAZ741201R1035 | TF42-4.2B Thermal Overload Relay for Rai | 496.7393
1SAZ741201R1038 | TF42-5.7B Thermal Overload Relay for Rai | 496.7393
1SAZ741201R1040 | TF42-7.6B Thermal Overload Relay for Rai | 496.7393
1SAZ741201R1043 | TF42-10B Thermal Overload Relay for Rail | 496.7393
1SAZ741201R1045 | TF42-13B Thermal Overload Relay for Rail | 496.4138
1SAZ741201R1047 | TF42-16B Thermal Overload Relay for Rail | 496.4138
1SAZ741201R1049 | TF42-20B Thermal Overload Relay for Rail | 496.4138
1SAZ741201R1051 | TF42-24B Thermal Overload Relay for Rail | 624.9931
1SAZ741201R1052 | TF42-29B Thermal Overload Relay for Rail | 664.3807
1SAZ741201R1053 | TF42-35B Thermal Overload Relay for Rail | 683.2607
1SAZ741201R1055 | TF42-38B Thermal Overload Relay for Rail | 683.2607
1SAZ801901R1001 | DB65 Single mounting kit for TF65 | 255.2055
1SAZ811201R1001 | TF65-28 Thermal Overload Relay | 638.3393
1SAZ811201R1002 | TF65-33 Thermal Overload Relay | 682.9352
1SAZ811201R1003 | TF65-40 Thermal Overload Relay | 536.4524
1SAZ811201R1004 | TF65-47 Thermal Overload Relay | 675.4483
1SAZ811201R1005 | TF65-53 Thermal Overload Relay | 675.4483
1SAZ811201R1006 | TF65-60 Thermal Overload Relay | 771.8014
1SAZ811201R1007 | TF65-67 Thermal Overload Relay | 794.9131
1SAZ901901R1001 | DB96 Single mounting kit for for TF96 an | 488.9269
1SAZ911201R1001 | TF96-51 Thermal Overload Relay | 698.56
1SAZ911201R1002 | TF96-60 Thermal Overload Relay | 719.7186
1SAZ911201R1003 | TF96-68 Thermal Overload Relay | 890.2897
1SAZ911201R1004 | TF96-78 Thermal Overload Relay | 926.0966
1SAZ911201R1005 | TF96-87 Thermal Overload Relay | 1069.3241
1SAZ911201R1006 | TF96-96 Thermal Overload Relay | 1069.3241
1SBE111111R0102 | ESB16-02N-01 Installation Contactor | 276.6897
1SBE111111R0111 | ESB16-11N-01 Installation Contactor | 266.2731
1SBE111111R0120 | ESB16-20N-01 Installation Contactor | 266.2731
1SBE111111R0202 | ESB16-02N-02 Installation Contactor | 276.6897
1SBE111111R0211 | ESB16-11N-02 Installation Contactor | 266.2731
1SBE111111R0220 | ESB16-20N-02 Installation Contactor | 266.2731
1SBE111111R0302 | ESB16-02N-03 Installation Contactor | 276.6897
1SBE111111R0311 | ESB16-11N-03 Installation Contactor | 266.2731
1SBE111111R0320 | ESB16-20N-03 Installation Contactor | 266.2731
1SBE111111R0402 | ESB16-02N-04 Installation Contactor | 276.6897
1SBE111111R0411 | ESB16-11N-04 Installation Contactor | 266.2731
1SBE111111R0420 | ESB16-20N-04 Installation Contactor | 306.9628
1SBE111111R0502 | ESB16-02N-05 Installation Contactor | 276.6897
1SBE111111R0511 | ESB16-11N-05 Installation Contactor | 266.2731
1SBE111111R0520 | ESB16-20N-05 Installation Contactor | 266.2731
1SBE111111R0602 | ESB16-02N-06 Installation Contactor | 276.6897
1SBE111111R0611 | ESB16-11N-06 Installation Contactor | 266.2731
1SBE111111R0620 | ESB16-20N-06 Installation Contactor | 306.9628
1SBE111111R0702 | ESB16-02N-07 Installation Contactor | 276.6897
1SBE111111R0711 | ESB16-11N-07 Installation Contactor | 266.2731
1SBE111111R0720 | ESB16-20N-07 Installation Contactor | 266.2731
1SBE111111R1402 | ESB16-02N-14 Installation Contactor | 276.6897
1SBE111111R1411 | ESB16-11N-14 Installation Contactor | 266.2731
1SBE111111R1420 | ESB16-20N-14 Installation Contactor | 266.2731
1SBE121111R0102 | ESB20-02N-01 Installation Contactor | 307.2883
1SBE121111R0111 | ESB20-11N-01 Installation Contactor | 295.8952
1SBE121111R0120 | ESB20-20N-01 Installation Contactor | 295.8952
1SBE121111R0202 | ESB20-02N-02 Installation Contactor | 307.2883
1SBE121111R0211 | ESB20-11N-02 Installation Contactor | 295.8952
1SBE121111R0220 | ESB20-20N-02 Installation Contactor | 295.8952
1SBE121111R0302 | ESB20-02N-03 Installation Contactor | 307.2883
1SBE121111R0311 | ESB20-11N-03 Installation Contactor | 295.8952
1SBE121111R0320 | ESB20-20N-03 Installation Contactor | 295.8952
1SBE121111R0402 | ESB20-02N-04 Installation Contactor | 307.2883
1SBE121111R0411 | ESB20-11N-04 Installation Contactor | 295.8952
1SBE121111R0420 | ESB20-20N-04 Installation Contactor | 343.4207
1SBE121111R0502 | ESB20-02N-05 Installation Contactor | 307.2883
1SBE121111R0511 | ESB20-11N-05 Installation Contactor | 295.8952
1SBE121111R0520 | ESB20-20N-05 Installation Contactor | 295.8952
1SBE121111R0602 | ESB20-02N-06 Installation Contactor | 307.2883
1SBE121111R0611 | ESB20-11N-06 Installation Contactor | 295.8952
1SBE121111R0620 | ESB20-20N-06 Installation Contactor | 343.4207
1SBE121111R0702 | ESB20-02N-07 Installation Contactor | 307.2883
1SBE121111R0711 | ESB20-11N-07 Installation Contactor | 295.8952
1SBE121111R0720 | ESB20-20N-07 Installation Contactor | 295.8952
1SBE121111R1402 | ESB20-02N-14 Installation Contactor | 307.2883
1SBE121111R1411 | ESB20-11N-14 Installation Contactor | 295.8952
1SBE121111R1420 | ESB20-20N-14 Installation Contactor | 295.8952
1SBE122111R0120 | EN20-20N-01 Installation Contactor | 439.7738
1SBE122111R0620 | EN20-20N-06 Installation Contactor | 439.7738
1SBH136001R2031 | NFZ31E-20 12-20VDC Contactor Relay | 571.2828
1SBH136001R2039 | NFZ33/11-20 12-20VDC Contactor relay | 896.4745
1SBH136001R2040 | NFZ40E-20 12-20VDC Contactor Relay | 571.2828
1SBH136001R2044 | NFZ44E-20 12-20VDC Contactor Relay | 852.8552
1SBH136001R2053 | NFZ53E-20 12-20VDC Contactor Relay | 852.8552
1SBH136001R2059 | NFZ51/11-20 12-20VDC Contactor relay | 896.4745
1SBH136001R2062 | NFZ62E-20 12-20VDC Contactor Relay | 852.8552
1SBH136001R2071 | NFZ71E-20 12-20VDC Contactor Relay | 852.8552
1SBH136001R2080 | NFZ80E-20 12-20VDC Contactor Relay | 852.8552
1SBH136001R2122 | NFZ22E-21 24-60V50/60HZ 20-60VDC Contactor Relay | 387.04
1SBH136001R2131 | NFZ31E-21 24-60V50/60HZ 20-60VDC Contactor Relay | 387.04
1SBH136001R2139 | NFZ33/11-21 24-60V50/60HZ 20-60VDC Contactor relay | 896.4745
1SBH136001R2140 | NFZ40E-21 24-60V50/60HZ 20-60VDC Contactor Relay | 387.04
1SBH136001R2144 | NFZ44E-21 24-60V50/60HZ 20-60VDC Contactor Relay | 852.8552
1SBH136001R2153 | NFZ53E-21 24-60V50/60HZ 20-60VDC Contactor Relay | 852.8552
1SBH136001R2159 | NFZ51/11-21 24-60V50/60HZ 20-60VDC Contactor relay | 896.4745
1SBH136001R2162 | NFZ62E-21 24-60V50/60HZ 20-60VDC Contactor Relay | 852.8552
1SBH136001R2171 | NFZ71E-21 24-60V50/60HZ 20-60VDC Contactor Relay | 852.8552
1SBH136001R2180 | NFZ80E-21 24-60V50/60HZ 20-60VDC Contactor Relay | 852.8552
1SBH136001R2222 | NFZ22E-22 48-130V50/60HZ-DC Contactor Relay | 571.2828
1SBH136001R2231 | NFZ31E-22 48-130V50/60HZ-DC Contactor Relay | 571.2828
1SBH136001R2239 | NFZ33/11-22 48-130V50/60HZ-DC Contactor relay | 896.4745
1SBH136001R2240 | NFZ40E-22 48-130V50/60HZ-DC Contactor Relay | 571.2828
1SBH136001R2244 | NFZ44E-22 48-130V50/60HZ-DC Contactor Relay | 852.8552
1SBH136001R2253 | NFZ53E-22 48-130V50/60HZ-DC Contactor Relay | 852.8552
1SBH136001R2259 | NFZ51/11-22 48-130V50/60HZ-DC Contactor relay | 896.4745
1SBH136001R2262 | NFZ62E-22 48-130V50/60HZ-DC Contactor Relay | 852.8552
1SBH136001R2271 | NFZ71E-22 48-130V50/60HZ-DC Contactor Relay | 852.8552
1SBH136001R2280 | NFZ80E-22 48-130V50/60HZ-DC Contactor Relay | 852.8552
1SBH136001R2322 | NFZ22E-23 100-250V50/60HZ-DC Contactor Relay | 571.2828
1SBH136001R2331 | NFZ31E-23 100-250V50/60HZ-DC Contactor Relay | 571.2828
1SBH136001R2339 | NFZ33/11-23 100-250V50/60HZ-DC Contactor relay | 896.4745
1SBH136001R2340 | NFZ40E-23 100-250V50/60HZ-DC Contactor Relay | 571.2828
1SBH136001R2344 | NFZ44E-23 100-250V50/60HZ-DC Contactor Relay | 852.8552
1SBH136001R2353 | NFZ53E-23 100-250V50/60HZ-DC Contactor Relay | 852.8552
1SBH136001R2359 | NFZ51/11-23 100-250V50/60HZ-DC Contactor relay | 896.4745
1SBH136001R2362 | NFZ62E-23 100-250V50/60HZ-DC Contactor Relay | 852.8552
1SBH136001R2371 | NFZ71E-23 100-250V50/60HZ-DC Contactor Relay | 852.8552
1SBH136001R2380 | NFZ80E-23 100-250V50/60HZ-DC Contactor Relay | 852.8552
1SBH136001R3022 | NFZ22E-30 24VDC Contactor Relay | 747.7131
1SBH136001R3022 | NFZ22E-30 24VDC Contactor Relay | 747.7131
1SBH136001R3031 | NFZ31E-30 24VDC Contactor Relay | 747.7131
1SBH136001R3031 | NFZ31E-30 24VDC Contactor Relay | 747.7131
1SBH136001R3040 | NFZ40E-30 24VDC Contactor Relay | 747.7131
1SBH136001R3040 | NFZ40E-30 24VDC Contactor Relay | 747.7131
1SBH136001R3044 | NFZ44E-30 24VDC Contactor Relay | 1105.131
1SBH136001R3044 | NFZ44E-30 24VDC Contactor Relay | 1105.131
1SBH136001R3053 | NFZ53E-30 24VDC Contactor Relay | 1105.131
1SBH136001R3053 | NFZ53E-30 24VDC Contactor Relay | 1105.131
1SBH136001R3062 | NFZ62E-30 24VDC Contactor Relay | 1105.131
1SBH136001R3062 | NFZ62E-30 24VDC Contactor Relay | 1105.131
1SBH136001R3071 | NFZ71E-30 24VDC Contactor Relay | 1105.131
1SBH136001R3071 | NFZ71E-30 24VDC Contactor Relay | 1105.131
1SBH136001R3080 | NFZ80E-30 24VDC Contactor Relay | 1105.131
1SBH136001R3080 | NFZ80E-30 24VDC Contactor Relay | 1105.131
1SBH136004R2022 | NFZ22ES-20 12-20VDC Contactor Relay | 933.2579
1SBH136004R2031 | NFZ31ES-20 12-20VDC Contactor Relay | 933.2579
1SBH136004R2040 | NFZ40ES-20 12-20VDC Contactor Relay | 933.2579
1SBH136004R2044 | NFZ44ES-20 12-20VDC Contactor Relay | 1804.3421
1SBH136004R2053 | NFZ53ES-20 12-20VDC Contactor Relay | 1804.3421
1SBH136004R2062 | NFZ62ES-20 12-20VDC Contactor Relay | 1804.3421
1SBH136004R2071 | NFZ71ES-20 12-20VDC Contactor Relay | 1804.3421
1SBH136004R2080 | NFZ80ES-20 12-20VDC Contactor Relay | 1804.3421
1SBH136004R2122 | NFZ22ES-21 24-60V50/60HZ 20-60VDC Contactor Relay | 933.2579
1SBH136004R2131 | NFZ31ES-21 24-60V50/60HZ 20-60VDC Contactor Relay | 933.2579
1SBH136004R2140 | NFZ40ES-21 24-60V50/60HZ 20-60VDC Contactor Relay | 933.2579
1SBH136004R2144 | NFZ44ES-21 24-60V50/60HZ 20-60VDC Contactor Relay | 1804.3421
1SBH136004R2153 | NFZ53ES-21 24-60V50/60HZ 20-60VDC Contactor Relay | 1804.3421
1SBH136004R2162 | NFZ62ES-21 24-60V50/60HZ 20-60VDC Contactor Relay | 1804.3421
1SBH136004R2171 | NFZ71ES-21 24-60V50/60HZ 20-60VDC Contactor Relay | 1804.3421
1SBH136004R2180 | NFZ80ES-21 24-60V50/60HZ 20-60VDC Contactor Relay | 1804.3421
1SBH136004R2222 | NFZ22ES-22 48-130V50/60HZ-DC Contactor Relay | 933.2579
1SBH136004R2231 | NFZ31ES-22 48-130V50/60HZ-DC Contactor Relay | 933.2579
1SBH136004R2240 | NFZ40ES-22 48-130V50/60HZ-DC Contactor Relay | 933.2579
1SBH136004R2244 | NFZ44ES-22 48-130V50/60HZ-DC Contactor Relay | 1804.3421
1SBH136004R2253 | NFZ53ES-22 48-130V50/60HZ-DC Contactor Relay | 1804.3421
1SBH136004R2262 | NFZ62ES-22 48-130V50/60HZ-DC Contactor Relay | 1804.3421
1SBH136004R2271 | NFZ71ES-22 48-130V50/60HZ-DC Contactor Relay | 1804.3421
1SBH136004R2280 | NFZ80ES-22 48-130V50/60HZ-DC Contactor Relay | 1804.3421
1SBH136004R2322 | NFZ22ES-23 100-250V50/60HZ-DC Contactor Relay | 933.2579
1SBH136004R2331 | NFZ31ES-23 100-250V50/60HZ-DC Contactor Relay | 933.2579
1SBH136004R2340 | NFZ40ES-23 100-250V50/60HZ-DC Contactor Relay | 933.2579
1SBH136004R2344 | NFZ44ES-23 100-250V50/60HZ-DC Contactor Relay | 1804.3421
1SBH136004R2353 | NFZ53ES-23 100-250V50/60HZ-DC Contactor Relay | 1804.3421
1SBH136004R2362 | NFZ62ES-23 100-250V50/60HZ-DC Contactor Relay | 1804.3421
1SBH136004R2371 | NFZ71ES-23 100-250V50/60HZ-DC Contactor Relay | 1804.3421
1SBH136004R2380 | NFZ80ES-23 100-250V50/60HZ-DC Contactor Relay | 1804.3421
1SBH136005R2022 | NFZ22EK-20 12-20VDC Contactor Relay | 627.5972
1SBH136005R2031 | NFZ31EK-20 12-20VDC Contactor Relay | 627.5972
1SBH136005R2040 | NFZ40EK-20 12-20VDC Contactor Relay | 627.5972
1SBH136005R2044 | NFZ44EK-20 12-20VDC Contactor Relay | 937.8152
1SBH136005R2053 | NFZ53EK-20 12-20VDC Contactor Relay | 937.8152
1SBH136005R2062 | NFZ62EK-20 12-20VDC Contactor Relay | 937.8152
1SBH136005R2071 | NFZ71EK-20 12-20VDC Contactor Relay | 937.8152
1SBH136005R2080 | NFZ80EK-20 12-20VDC Contactor Relay | 937.8152
1SBH136005R2122 | NFZ22EK-21 24-60V50/60HZ 20-60VDC Contactor Relay | 627.5972
1SBH136005R2131 | NFZ31EK-21 24-60V50/60HZ 20-60VDC Contactor Relay | 627.5972
1SBH136005R2140 | NFZ40EK-21 24-60V50/60HZ 20-60VDC Contactor Relay | 627.5972
1SBH136005R2144 | NFZ44EK-21 24-60V50/60HZ 20-60VDC Contactor Relay | 937.8152
1SBH136005R2153 | NFZ53EK-21 24-60V50/60HZ 20-60VDC Contactor Relay | 937.8152
1SBH136005R2162 | NFZ62EK-21 24-60V50/60HZ 20-60VDC Contactor Relay | 937.8152
1SBH136005R2171 | NFZ71EK-21 24-60V50/60HZ 20-60VDC Contactor Relay | 937.8152
1SBH136005R2180 | NFZ80EK-21 24-60V50/60HZ 20-60VDC Contactor Relay | 937.8152
1SBH136005R2222 | NFZ22EK-22 48-130V50/60HZ-DC Contactor Relay | 627.5972
1SBH136005R2231 | NFZ31EK-22 48-130V50/60HZ-DC Contactor Relay | 627.5972
1SBH136005R2240 | NFZ40EK-22 48-130V50/60HZ-DC Contactor Relay | 627.5972
1SBH136005R2244 | NFZ44EK-22 48-130V50/60HZ-DC Contactor Relay | 937.8152
1SBH136005R2253 | NFZ53EK-22 48-130V50/60HZ-DC Contactor Relay | 937.8152
1SBH136005R2262 | NFZ62EK-22 48-130V50/60HZ-DC Contactor Relay | 937.8152
1SBH136005R2271 | NFZ71EK-22 48-130V50/60HZ-DC Contactor Relay | 937.8152
1SBH136005R2280 | NFZ80EK-22 48-130V50/60HZ-DC Contactor Relay | 937.8152
1SBH136005R2322 | NFZ22EK-23 100-250V50/60HZ-DC Contactor Relay | 627.5972
1SBH136005R2331 | NFZ31EK-23 100-250V50/60HZ-DC Contactor Relay | 627.5972
1SBH136005R2340 | NFZ40EK-23 100-250V50/60HZ-DC Contactor Relay | 627.5972
1SBH136005R2344 | NFZ44EK-23 100-250V50/60HZ-DC Contactor Relay | 937.8152
1SBH136005R2353 | NFZ53EK-23 100-250V50/60HZ-DC Contactor Relay | 937.8152
1SBH136005R2362 | NFZ62EK-23 100-250V50/60HZ-DC Contactor Relay | 937.8152
1SBH136005R2371 | NFZ71EK-23 100-250V50/60HZ-DC Contactor Relay | 937.8152
1SBH136005R2380 | NFZ80EK-23 100-250V50/60HZ-DC Contactor Relay | 937.8152
1SBH136060R2122 | NFZB22ERT-21 24-60V50/60HZ 20-60VDC Contactor Relay | 1536.1159
1SBH136060R2131 | NFZB31ERT-21 24-60V50/60HZ 20-60VDC Contactor Relay | 1536.1159
1SBH136060R2140 | NFZB40ERT-21 24-60V50/60HZ 20-60VDC Contactor Relay | 1536.1159
1SBH136060R2144 | NFZB44ERT-21 24-60V50/60HZ 20-60VDC Contactor Relay | 2017.5559
1SBH136060R2162 | NFZB62ERT-21 24-60V50/60HZ 20-60VDC Contactor Relay | 2017.5559
1SBH136060R2180 | NFZB80ERT-21 24-60V50/60HZ 20-60VDC Contactor Relay | 2017.5559
1SBH136060R2222 | NFZB22ERT-22 48-130V50/60HZ-DC Contactor Relay | 1536.1159
1SBH136060R2231 | NFZB31ERT-22 48-130V50/60HZ-DC Contactor Relay | 1536.1159
1SBH136060R2240 | NFZB40ERT-22 48-130V50/60HZ-DC Contactor Relay | 1536.1159
1SBH136060R2244 | NFZB44ERT-22 48-130V50/60HZ-DC Contactor Relay | 2017.5559
1SBH136060R2262 | NFZB62ERT-22 48-130V50/60HZ-DC Contactor Relay | 2017.5559
1SBH136060R2280 | NFZB80ERT-22 48-130V50/60HZ-DC Contactor Relay | 2017.5559
1SBH136060R2322 | NFZB22ERT-23 100-250V50/60HZ-DC Contactor Relay | 1155.5862
1SBH136060R2322 | NFZB22ERT-23 100-250V50/60HZ-DC Contactor Relay | 1155.5862
1SBH136060R2331 | NFZB31ERT-23 100-250V50/60HZ-DC Contactor Relay | 1536.1159
1SBH136060R2340 | NFZB40ERT-23 100-250V50/60HZ-DC Contactor Relay | 1536.1159
1SBH136060R2344 | NFZB44ERT-23 100-250V50/60HZ-DC Contactor Relay | 2017.5559
1SBH136060R2362 | NFZB62ERT-23 100-250V50/60HZ-DC Contactor Relay | 2017.5559
1SBH136060R2380 | NFZB80ERT-23 100-250V50/60HZ-DC Contactor Relay | 2017.5559
1SBH136061R2122 | NFZB22E-21 24-60V50/60HZ 20-60VDC Contactor Relay | 1396.7945
1SBH136061R2131 | NFZB31E-21 24-60V50/60HZ 20-60VDC Contactor Relay | 1396.7945
1SBH136061R2140 | NFZB40E-21 24-60V50/60HZ 20-60VDC Contactor Relay | 1396.7945
1SBH136061R2144 | NFZB44E-21 24-60V50/60HZ 20-60VDC Contactor Relay | 1833.3131
1SBH136061R2162 | NFZB62E-21 24-60V50/60HZ 20-60VDC Contactor Relay | 1833.3131
1SBH136061R2180 | NFZB80E-21 24-60V50/60HZ 20-60VDC Contactor Relay | 1833.3131
1SBH136061R2222 | NFZB22E-22 48-130V50/60HZ-DC Contactor Relay | 1396.7945
1SBH136061R2231 | NFZB31E-22 48-130V50/60HZ-DC Contactor Relay | 1396.7945
1SBH136061R2240 | NFZB40E-22 48-130V50/60HZ-DC Contactor Relay | 1396.7945
1SBH136061R2244 | NFZB44E-22 48-130V50/60HZ-DC Contactor Relay | 1833.3131
1SBH136061R2262 | NFZB62E-22 48-130V50/60HZ-DC Contactor Relay | 1833.3131
1SBH136061R2280 | NFZB80E-22 48-130V50/60HZ-DC Contactor Relay | 1833.3131
1SBH136061R2322 | NFZB22E-23 100-250V50/60HZ-DC Contactor Relay | 1396.7945
1SBH136061R2331 | NFZB31E-23 100-250V50/60HZ-DC Contactor Relay | 1396.7945
1SBH136061R2340 | NFZB40E-23 100-250V50/60HZ-DC Contactor Relay | 1396.7945
1SBH136061R2344 | NFZB44E-23 100-250V50/60HZ-DC Contactor Relay | 1833.3131
1SBH136061R2362 | NFZB62E-23 100-250V50/60HZ-DC Contactor Relay | 1833.3131
1SBH136061R2380 | NFZB80E-23 100-250V50/60HZ-DC Contactor Relay | 1833.3131
1SBH137001R1122 | NF22E-11 24-60V50/60HZ 20-60VDC Contactor Relay | 378.9021
1SBH137001R1131 | NF31E-11 24-60V50/60HZ 20-60VDC Contactor Relay | 378.9021
1SBH137001R1139 | NF33/11-11 24-60V50/60HZ 20-60VDC Contactor relay | 697.909
1SBH137001R1140 | NF40E-11 24-60V50/60HZ 20-60VDC Contactor Relay | 378.9021
1SBH137001R1144 | NF44E-11 24-60V50/60HZ 20-60VDC Contactor Relay | 666.9848
1SBH137001R1153 | NF53E-11 24-60V50/60HZ 20-60VDC Contactor Relay | 666.9848
1SBH137001R1159 | NF51/11-11 24-60V50/60HZ 20-60VDC Contactor relay | 697.909
1SBH137001R1162 | NF62E-11 24-60V50/60HZ 20-60VDC Contactor Relay | 666.9848
1SBH137001R1171 | NF71E-11 24-60V50/60HZ 20-60VDC Contactor Relay | 666.9848
1SBH137001R1180 | NF80E-11 24-60V50/60HZ 20-60VDC Contactor Relay | 666.9848
1SBH137001R1222 | NF22E-12 48-130V50/60HZ-DC Contactor Relay | 378.9021
1SBH137001R1231 | NF31E-12 48-130V50/60HZ-DC Contactor Relay | 378.9021
1SBH137001R1239 | NF33/11-12 48-130V50/60HZ-DC Contactor relay | 697.909
1SBH137001R1240 | NF40E-12 48-130V50/60HZ-DC Contactor Relay | 378.9021
1SBH137001R1244 | NF44E-12 48-130V50/60HZ-DC Contactor Relay | 666.9848
1SBH137001R1253 | NF53E-12 48-130V50/60HZ-DC Contactor Relay | 666.9848
1SBH137001R1259 | NF51/11-12 48-130V50/60HZ-DC Contactor relay | 697.909
1SBH137001R1262 | NF62E-12 48-130V50/60HZ-DC Contactor Relay | 666.9848
1SBH137001R1271 | NF71E-12 48-130V50/60HZ-DC Contactor Relay | 666.9848
1SBH137001R1280 | NF80E-12 48-130V50/60HZ-DC Contactor Relay | 666.9848
1SBH137001R1322 | NF22E-13 100-250V50/60HZ-DC Contactor Relay | 262.3669
1SBH137001R1331 | NF31E-13 100-250V50/60HZ-DC Contactor Relay | 262.3669
1SBH137001R1339 | NF33/11-13 100-250V50/60HZ-DC Contactor relay | 697.909
1SBH137001R1340 | NF40E-13 100-250V50/60HZ-DC Contactor Relay | 262.3669
1SBH137001R1344 | NF44E-13 100-250V50/60HZ-DC Contactor Relay | 666.9848
1SBH137001R1353 | NF53E-13 100-250V50/60HZ-DC Contactor Relay | 666.9848
1SBH137001R1359 | NF51/11-13 100-250V50/60HZ-DC Contactor relay | 697.909
1SBH137001R1362 | NF62E-13 100-250V50/60HZ-DC Contactor Relay | 666.9848
1SBH137001R1371 | NF71E-13 100-250V50/60HZ-DC Contactor Relay | 666.9848
1SBH137001R1380 | NF80E-13 100-250V50/60HZ-DC Contactor Relay | 666.9848
1SBH137001R1422 | NF22E-14 250-500V50/60HZ-DC Contactor Relay | 262.3669
1SBH137001R1431 | NF31E-14 250-500V50/60HZ-DC Contactor Relay | 262.3669
1SBH137001R1439 | NF33/11-14 250-500V50/60HZ-DC Contactor relay | 697.909
1SBH137001R1440 | NF40E-14 250-500V50/60HZ-DC Contactor Relay | 262.3669
1SBH137001R1444 | NF44E-14 250-500V50/60HZ-DC Contactor Relay | 666.9848
1SBH137001R1453 | NF53E-14 250-500V50/60HZ-DC Contactor Relay | 666.9848
1SBH137001R1459 | NF51/11-14 250-500V50/60HZ-DC Contactor relay | 697.909
1SBH137001R1462 | NF62E-14 250-500V50/60HZ-DC Contactor Relay | 666.9848
1SBH137001R1471 | NF71E-14 250-500V50/60HZ-DC Contactor Relay | 666.9848
1SBH137001R1480 | NF80E-14 250-500V50/60HZ-DC Contactor Relay | 666.9848
1SBH137001R4122 | NF22E-41 24-60V50/60HZ Contactor Relay | 378.9021
1SBH137001R4131 | NF31E-41 24-60V50/60HZ Contactor Relay | 378.9021
1SBH137001R4139 | NF33/11-41 24-60V50/60HZ Contactor relay | 697.909
1SBH137001R4140 | NF40E-41 24-60V50/60HZ Contactor Relay | 378.9021
1SBH137001R4144 | NF44E-41 24-60V50/60HZ Contactor Relay | 666.9848
1SBH137001R4153 | NF53E-41 24-60V50/60HZ Contactor Relay | 666.9848
1SBH137001R4159 | NF51/11-41 24-60V50/60HZ Contactor relay | 697.909
1SBH137001R4162 | NF62E-41 24-60V50/60HZ Contactor Relay | 666.9848
1SBH137001R4171 | NF71E-41 24-60V50/60HZ Contactor Relay | 666.9848
1SBH137001R4180 | NF80E-41 24-60V50/60HZ Contactor Relay | 666.9848
1SBH137004R1122 | NF22ES-11 24-60V50/60HZ 20-60VDC Contactor Relay | 905.2634
1SBH137004R1131 | NF31ES-11 24-60V50/60HZ 20-60VDC Contactor Relay | 905.2634
1SBH137004R1140 | NF40ES-11 24-60V50/60HZ 20-60VDC Contactor Relay | 905.2634
1SBH137004R1144 | NF44ES-11 24-60V50/60HZ 20-60VDC Contactor Relay | 1698.8745
1SBH137004R1153 | NF53ES-11 24-60V50/60HZ 20-60VDC Contactor Relay | 1698.8745
1SBH137004R1162 | NF62ES-11 24-60V50/60HZ 20-60VDC Contactor Relay | 1698.8745
1SBH137004R1171 | NF71ES-11 24-60V50/60HZ 20-60VDC Contactor Relay | 1698.8745
1SBH137004R1180 | NF80ES-11 24-60V50/60HZ 20-60VDC Contactor Relay | 1698.8745
1SBH137004R1222 | NF22ES-12 48-130V50/60HZ-DC Contactor Relay | 905.2634
1SBH137004R1231 | NF31ES-12 48-130V50/60HZ-DC Contactor Relay | 905.2634
1SBH137004R1240 | NF40ES-12 48-130V50/60HZ-DC Contactor Relay | 905.2634
1SBH137004R1244 | NF44ES-12 48-130V50/60HZ-DC Contactor Relay | 1698.8745
1SBH137004R1253 | NF53ES-12 48-130V50/60HZ-DC Contactor Relay | 1698.8745
1SBH137004R1262 | NF62ES-12 48-130V50/60HZ-DC Contactor Relay | 1698.8745
1SBH137004R1271 | NF71ES-12 48-130V50/60HZ-DC Contactor Relay | 1698.8745
1SBH137004R1280 | NF80ES-12 48-130V50/60HZ-DC Contactor Relay | 1698.8745
1SBH137004R1322 | NF22ES-13 100-250V50/60HZ-DC Contactor Relay | 905.2634
1SBH137004R1331 | NF31ES-13 100-250V50/60HZ-DC Contactor Relay | 905.2634
1SBH137004R1340 | NF40ES-13 100-250V50/60HZ-DC Contactor Relay | 905.2634
1SBH137004R1344 | NF44ES-13 100-250V50/60HZ-DC Contactor Relay | 1698.8745
1SBH137004R1353 | NF53ES-13 100-250V50/60HZ-DC Contactor Relay | 1698.8745
1SBH137004R1362 | NF62ES-13 100-250V50/60HZ-DC Contactor Relay | 1698.8745
1SBH137004R1371 | NF71ES-13 100-250V50/60HZ-DC Contactor Relay | 1698.8745
1SBH137004R1380 | NF80ES-13 100-250V50/60HZ-DC Contactor Relay | 1698.8745
1SBH137004R1422 | NF22ES-14 250-500V50/60HZ-DC Contactor Relay | 905.2634
1SBH137004R1431 | NF31ES-14 250-500V50/60HZ-DC Contactor Relay | 905.2634
1SBH137004R1440 | NF40ES-14 250-500V50/60HZ-DC Contactor Relay | 905.2634
1SBH137004R1444 | NF44ES-14 250-500V50/60HZ-DC Contactor Relay | 1698.8745
1SBH137004R1453 | NF53ES-14 250-500V50/60HZ-DC Contactor Relay | 1698.8745
1SBH137004R1462 | NF62ES-14 250-500V50/60HZ-DC Contactor Relay | 1698.8745
1SBH137004R1471 | NF71ES-14 250-500V50/60HZ-DC Contactor Relay | 1698.8745
1SBH137004R1480 | NF80ES-14 250-500V50/60HZ-DC Contactor Relay | 1698.8745
1SBH137004R4122 | NF22ES-41 24-60V50/60HZ Contactor Relay | 905.2634
1SBH137004R4131 | NF31ES-41 24-60V50/60HZ Contactor Relay | 905.2634
1SBH137004R4140 | NF40ES-41 24-60V50/60HZ Contactor Relay | 905.2634
1SBH137004R4144 | NF44ES-41 24-60V50/60HZ Contactor Relay | 1698.8745
1SBH137004R4153 | NF53ES-41 24-60V50/60HZ Contactor Relay | 1698.8745
1SBH137004R4162 | NF62ES-41 24-60V50/60HZ Contactor Relay | 1698.8745
1SBH137004R4171 | NF71ES-41 24-60V50/60HZ Contactor Relay | 1698.8745
1SBH137004R4180 | NF80ES-41 24-60V50/60HZ Contactor Relay | 1698.8745
1SBH137005R1122 | NF22EK-11 24-60V50/60HZ 20-60VDC Contactor Relay | 416.3366
1SBH137005R1131 | NF31EK-11 24-60V50/60HZ 20-60VDC Contactor Relay | 416.3366
1SBH137005R1140 | NF40EK-11 24-60V50/60HZ 20-60VDC Contactor Relay | 416.3366
1SBH137005R1144 | NF44EK-11 24-60V50/60HZ 20-60VDC Contactor Relay | 733.3903
1SBH137005R1153 | NF53EK-11 24-60V50/60HZ 20-60VDC Contactor Relay | 733.3903
1SBH137005R1162 | NF62EK-11 24-60V50/60HZ 20-60VDC Contactor Relay | 733.3903
1SBH137005R1171 | NF71EK-11 24-60V50/60HZ 20-60VDC Contactor Relay | 733.3903
1SBH137005R1180 | NF80EK-11 24-60V50/60HZ 20-60VDC Contactor Relay | 733.3903
1SBH137005R1222 | NF22EK-12 48-130V50/60HZ-DC Contactor Relay | 416.3366
1SBH137005R1231 | NF31EK-12 48-130V50/60HZ-DC Contactor Relay | 416.3366
1SBH137005R1240 | NF40EK-12 48-130V50/60HZ-DC Contactor Relay | 416.3366
1SBH137005R1244 | NF44EK-12 48-130V50/60HZ-DC Contactor Relay | 733.3903
1SBH137005R1253 | NF53EK-12 48-130V50/60HZ-DC Contactor Relay | 733.3903
1SBH137005R1262 | NF62EK-12 48-130V50/60HZ-DC Contactor Relay | 733.3903
1SBH137005R1271 | NF71EK-12 48-130V50/60HZ-DC Contactor Relay | 733.3903
1SBH137005R1280 | NF80EK-12 48-130V50/60HZ-DC Contactor Relay | 733.3903
1SBH137005R1322 | NF22EK-13 100-250V50/60HZ-DC Contactor Relay | 416.3366
1SBH137005R1331 | NF31EK-13 100-250V50/60HZ-DC Contactor Relay | 416.3366
1SBH137005R1340 | NF40EK-13 100-250V50/60HZ-DC Contactor Relay | 416.3366
1SBH137005R1344 | NF44EK-13 100-250V50/60HZ-DC Contactor Relay | 733.3903
1SBH137005R1353 | NF53EK-13 100-250V50/60HZ-DC Contactor Relay | 733.3903
1SBH137005R1362 | NF62EK-13 100-250V50/60HZ-DC Contactor Relay | 733.3903
1SBH137005R1371 | NF71EK-13 100-250V50/60HZ-DC Contactor Relay | 733.3903
1SBH137005R1380 | NF80EK-13 100-250V50/60HZ-DC Contactor Relay | 733.3903
1SBH137005R1422 | NF22EK-14 250-500V50/60HZ-DC Contactor Relay | 416.3366
1SBH137005R1431 | NF31EK-14 250-500V50/60HZ-DC Contactor Relay | 416.3366
1SBH137005R1440 | NF40EK-14 250-500V50/60HZ-DC Contactor Relay | 416.3366
1SBH137005R1444 | NF44EK-14 250-500V50/60HZ-DC Contactor Relay | 733.3903
1SBH137005R1453 | NF53EK-14 250-500V50/60HZ-DC Contactor Relay | 733.3903
1SBH137005R1462 | NF62EK-14 250-500V50/60HZ-DC Contactor Relay | 733.3903
1SBH137005R1471 | NF71EK-14 250-500V50/60HZ-DC Contactor Relay | 733.3903
1SBH137005R1480 | NF80EK-14 250-500V50/60HZ-DC Contactor Relay | 733.3903
1SBH137060R1422 | NFB22ERT-14 250-500V50/60HZ-DC Contactor | 1536.1159
1SBH137060R1431 | NFB31ERT-14 250-500V50/60HZ-DC Contactor | 1536.1159
1SBH137060R1440 | NFB40ERT-14 250-500V50/60HZ-DC Contactor | 1536.1159
1SBH137060R1444 | NFB44ERT-14 250-500V50/60HZ-DC Contactor | 2017.5559
1SBH137060R1462 | NFB62ERT-14 250-500V50/60HZ-DC Contactor | 2017.5559
1SBH137060R1480 | NFB80ERT-14 250-500V50/60HZ-DC Contactor | 2017.5559
1SBH137061R1422 | NFB22E-14 250-500V50/60HZ-DC Contactor | 1396.7945
1SBH137061R1431 | NFB31E-14 250-500V50/60HZ-DC Contactor | 1396.7945
1SBH137061R1440 | NFB40E-14 250-500V50/60HZ-DC Contactor | 1396.7945
1SBH137061R1444 | NFB44E-14 250-500V50/60HZ-DC Contactor | 1833.3131
1SBH137061R1462 | NFB62E-14 250-500V50/60HZ-DC Contactor | 1833.3131
1SBH137061R1480 | NFB80E-14 250-500V50/60HZ-DC Contactor | 1833.3131
1SBK104035R1300 | DRAS09-13P 380V50HZ ENCLOSED DOL STARTER | 855.7848
1SBK104035R1700 | DRAS09-17P 277V60HZ ENCLOSED DOL STARTER | 855.7848
1SBK104035R2800 | DRAS09-28P 400V50/60Hz ENCLOSED DOL STARTER | 880.8497
1SBK104035R2900 | DRAS09-29P 415V50/60Hz ENCLOSED DOL STARTER | 880.8497
1SBK104135R1600 | DRAS09-16N 120V60HZ ENCLOSED DOL STARTER | 855.7848
1SBK104135R2300 | DRAS09-23N 110V50/60HZ ENCLOSED DOL STARTER | 855.7848
1SBK104135R2400 | DRAS09-24N 115V50/60HZ ENCLOSED DOL STARTER | 855.7848
1SBK104135R2500 | DRAS09-25N 220V50/60HZ ENCLOSED DOL STARTER | 855.7848
1SBK104135R2600 | DRAS09-26N 230V50/60Hz ENCLOSED DOL STARTER | 880.8497
1SBK104135R2700 | DRAS09-27N 240V50/60Hz ENCLOSED DOL STARTER | 880.8497
1SBK104235R2000 | DRAS09-20S 24V50/60HZ ENCLOSED DOL STARTER | 880.8497
1SBK104235R2100 | DRAS09-21S 42V50/60HZ ENCLOSED DOL STARTER | 855.7848
1SBK104235R2200 | DRAS09-22S 48V50/60HZ ENCLOSED DOL STARTER | 855.7848
1SBK104335R8100 | DRASL09-81S 24VDC ENCLOSED DOL STARTER | 995.7572
1SBK104335R8300 | DRASL09-83S 48VDC ENCLOSED DOL STARTER | 967.4372
1SBK113600M1300 | VAS12EM-13M 380V50HZ Reversing Contactors | 1001.291
1SBK113600M1600 | VAS12EM-16M 120V60HZ Reversing Contactors | 1001.291
1SBK113600M1700 | VAS12EM-17M 277V60HZ Reversing Contactors | 1001.291
1SBK113600M2000 | VAS12EM-20M 24V50/60HZ Reversing Contactors | 1001.291
1SBK113600M2100 | VAS12EM-21M 42V50/60HZ Reversing Contactors | 1001.291
1SBK113600M2200 | VAS12EM-22M 48V50/60HZ Reversing Contactors | 1001.291
1SBK113600M2300 | VAS12EM-23M 110V50/60HZ Reversing Contactors | 1001.291
1SBK113600M2400 | VAS12EM-24M 115V50/60HZ Reversing Contactors | 1001.291
1SBK113600M2500 | VAS12EM-25M 220V50/60HZ Reversing Contactors | 1001.291
1SBK113600M2600 | VAS12EM-26M 230V50/60HZ Reversing Contactors | 1001.291
1SBK113600M2700 | VAS12EM-27M 240V50/60HZ Reversing Contactors | 1001.291
1SBK113600M2800 | VAS12EM-28M 400V50/60HZ Reversing Contactors | 1001.291
1SBK113600M2900 | VAS12EM-29M 415V50/60HZ Reversing Contactors | 1001.291
1SBK113700M8000 | VASL12EM-80M 12VDC Reversing Contactors | 1547.1834
1SBK113700M8100 | VASL12EM-81M 24VDC Reversing Contactors | 1547.1834
1SBK113700M8300 | VASL12EM-83M 48VDC Reversing Contactors | 1547.1834
1SBK113700M8400 | VASL12EM-84M 60VDC Reversing Contactors | 1547.1834
1SBK113700M8600 | VASL12EM-86M 110VDC Reversing Contactors | 1547.1834
1SBK113700M8700 | VASL12EM-87M 125VDC Reversing Contactors | 1547.1834
1SBK113700M8800 | VASL12EM-88M 220VDC Reversing Contactors | 1547.1834
1SBK113700M8900 | VASL12EM-89M 240VDC Reversing Contactors | 1547.1834
1SBK113800M1300 | VAS12SEM-13M 380V50HZ Reversing Contactors | 1364.2428
1SBK113800M1600 | VAS12SEM-16M 120V60HZ Reversing Contactors | 1364.2428
1SBK113800M1700 | VAS12SEM-17M 277V60HZ Reversing Contactors | 1364.2428
1SBK113800M2000 | VAS12SEM-20M 24V50/60HZ Reversing Contactors | 1364.2428
1SBK113800M2100 | VAS12SEM-21M 42V50/60HZ Reversing Contactors | 1364.2428
1SBK113800M2200 | VAS12SEM-22M 48V50/60HZ Reversing Contactors | 1364.2428
1SBK113800M2300 | VAS12SEM-23M 110V50/60HZ Reversing Contactors | 1364.2428
1SBK113800M2400 | VAS12SEM-24M 115V50/60HZ Reversing Contactors | 1364.2428
1SBK113800M2500 | VAS12SEM-25M 220V50/60HZ Reversing Contactors | 1364.2428
1SBK113800M2600 | VAS12SEM-26M 230V50/60HZ Reversing Contactors | 1364.2428
1SBK113800M2700 | VAS12SEM-27M 240V50/60HZ Reversing Contactors | 1364.2428
1SBK113800M2800 | VAS12SEM-28M 400V50/60HZ Reversing Contactors | 1364.2428
1SBK113800M2900 | VAS12SEM-29M 415V50/60HZ Reversing Contactors | 1364.2428
1SBK113900M8100 | VASL12SEM-81M 24VDC Reversing Contactors | 1963.1945
1SBK113900M8300 | VASL12SEM-83M 48VDC Reversing Contactors | 1909.8097
1SBK113900M8400 | VASL12SEM-84M 60VDC Reversing Contactors | 1909.8097
1SBK113900M8600 | VASL12SEM-86M 110VDC Reversing Contactors | 1909.8097
1SBK113900M8700 | VASL12SEM-87M 125VDC Reversing Contactors | 1909.8097
1SBK113900M8800 | VASL12SEM-88M 220VDC Reversing Contactors | 1909.8097
1SBK113900M8900 | VASL12SEM-89M 240VDC Reversing Contactors | 1909.8097
1SBK114035R1300 | DRAS12-13P 380V50HZ ENCLOSED DOL STARTER | 911.4483
1SBK114035R1700 | DRAS12-17P 277V60HZ ENCLOSED DOL STARTER | 911.4483
1SBK114035R2800 | DRAS12-28P 400V50/60HZ ENCLOSED DOL STARTER | 937.8152
1SBK114035R2900 | DRAS12-29P 415V50/60HZ ENCLOSED DOL STARTER | 937.8152
1SBK114135R1600 | DRAS12-16N 120V60HZ ENCLOSED DOL STARTER | 911.4483
1SBK114135R2300 | DRAS12-23N 110V50/60HZ ENCLOSED DOL STARTER | 911.4483
1SBK114135R2400 | DRAS12-24N 115V50/60HZ ENCLOSED DOL STARTER | 911.4483
1SBK114135R2500 | DRAS12-25N 220V50/60HZ ENCLOSED DOL STARTER | 911.4483
1SBK114135R2600 | DRAS12-26N 230V50/60HZ ENCLOSED DOL STARTER | 937.8152
1SBK114135R2700 | DRAS12-27N 240V50/60HZ ENCLOSED DOL STARTER | 937.8152
1SBK114235R2000 | DRAS12-20S 24V50/60HZ ENCLOSED DOL STARTER | 937.8152
1SBK114235R2100 | DRAS12-21S 42V50/60HZ ENCLOSED DOL STARTER | 911.4483
1SBK114235R2200 | DRAS12-22S 48V50/60HZ ENCLOSED DOL STARTER | 911.4483
1SBK114335R8100 | DRAS12-20S 24V50/60HZ ENCLOSED DOL STARTER | 1068.6731
1SBK114335R8300 | DRASL12-83S 48VDC ENCLOSED DOL STARTER | 1038.7255
1SBK123600M1300 | VAS16EM-13M 380V50HZ Reversing Contactors | 1243.1503
1SBK123600M1600 | VAS16EM-16M 120V60HZ Reversing Contactors | 1243.1503
1SBK123600M1700 | VAS16EM-17M 277V60HZ Reversing Contactors | 1243.1503
1SBK123600M2000 | VAS16EM-20M 24V50/60HZ Reversing Contactors | 1243.1503
1SBK123600M2100 | VAS16EM-21M 42V50/60HZ Reversing Contactors | 1243.1503
1SBK123600M2200 | VAS16EM-22M 48V50/60HZ Reversing Contactors | 1243.1503
1SBK123600M2300 | VAS16EM-23M 110V50/60HZ Reversing Contactors | 1243.1503
1SBK123600M2400 | VAS16EM-24M 115V50/60HZ Reversing Contactors | 1243.1503
1SBK123600M2500 | VAS16EM-25M 220V50/60HZ Reversing Contactors | 1243.1503
1SBK123600M2600 | VAS16EM-26M 230V50/60HZ Reversing Contactors | 1243.1503
1SBK123600M2700 | VAS16EM-27M 240V50/60HZ Reversing Contactors | 1243.1503
1SBK123600M2800 | VAS16EM-28M 400V50/60HZ Reversing Contactors | 1243.1503
1SBK123600M2900 | VAS16EM-29M 415V50/60HZ Reversing Contactors | 1243.1503
1SBK123700M8000 | VASL16EM-80M 12VDC Reversing Contactors | 1977.8428
1SBK123700M8100 | VASL16EM-81M 24VDC Reversing Contactors | 1977.8428
1SBK123700M8300 | VASL16EM-83M 48VDC Reversing Contactors | 1977.8428
1SBK123700M8400 | VASL16EM-84M 60VDC Reversing Contactors | 1977.8428
1SBK123700M8600 | VASL16EM-86M 110VDC Reversing Contactors | 1977.8428
1SBK123700M8700 | VASL16EM-87M 125VDC Reversing Contactors | 1977.8428
1SBK123700M8800 | VASL16EM-88M 220VDC Reversing Contactors | 1977.8428
1SBK123700M8900 | VASL16EM-89M 240VDC Reversing Contactors | 1977.8428
1SBK123800M1300 | VAS16SEM-13M 380V50HZ Reversing Contactors | 1605.7766
1SBK123800M1600 | VAS16SEM-16M 120V60HZ Reversing Contactors | 1605.7766
1SBK123800M1700 | VAS16SEM-17M 277V60HZ Reversing Contactors | 1605.7766
1SBK123800M2000 | VAS16SEM-20M 24V50/60HZ Reversing Contactors | 1605.7766
1SBK123800M2100 | VAS16SEM-21M 42V50/60HZ Reversing Contactors | 1605.7766
1SBK123800M2200 | VAS16SEM-22M 48V50/60HZ Reversing Contactors | 1605.7766
1SBK123800M2300 | VAS16SEM-23M 110V50/60HZ Reversing Contactors | 1605.7766
1SBK123800M2400 | VAS16SEM-24M 115V50/60HZ Reversing Contactors | 1605.7766
1SBK123800M2500 | VAS16SEM-25M 220V50/60HZ Reversing Contactors | 1605.7766
1SBK123800M2600 | VAS16SEM-26M 230V50/60HZ Reversing Contactors | 1605.7766
1SBK123800M2700 | VAS16SEM-27M 240V50/60HZ Reversing Contactors | 1605.7766
1SBK123800M2800 | VAS16SEM-28M 400V50/60HZ Reversing Contactors | 1605.7766
1SBK123800M2900 | VAS16SEM-29M 415V50/60HZ Reversing Contactors | 1605.7766
1SBK123900M8100 | VASL16SEM-81M 24VDC Reversing Contactors | 2337.5393
1SBK123900M8300 | VASL16SEM-83M 48VDC Reversing Contactors | 2337.5393
1SBK123900M8400 | VASL16SEM-84M 60VDC Reversing Contactors | 2337.5393
1SBK123900M8600 | VASL16SEM-86M 110VDC Reversing Contactors | 2337.5393
1SBK123900M8700 | VASL16SEM-87M 125VDC Reversing Contactors | 2337.5393
1SBK123900M8800 | VASL16SEM-88M 220VDC Reversing Contactors | 2337.5393
1SBK123900M8900 | VASL16SEM-89M 240VDC Reversing Contactors | 2337.5393
1SBK124035R1300 | DRAS16-13P 380V50HZ ENCLOSED DOL STARTER | 1234.0359
1SBK124035R1700 | DRAS16-17P 277V60HZ ENCLOSED DOL STARTER | 1234.0359
1SBK124035R2800 | DRAS16-28P 400V50/60HZ ENCLOSED DOL STARTER | 1269.8428
1SBK124035R2900 | DRAS16-29P 415V50/60HZ ENCLOSED DOL STARTER | 1269.8428
1SBK124135R1600 | DRAS16-16N 120V60HZ ENCLOSED DOL STARTER | 1234.0359
1SBK124135R2300 | DRAS16-23N 110V50/60HZ ENCLOSED DOL STARTER | 1234.0359
1SBK124135R2400 | DRAS16-24N 115V50/60HZ ENCLOSED DOL STARTER | 1234.0359
1SBK124135R2500 | DRAS16-25N 220V50/60HZ ENCLOSED DOL STARTER | 1234.0359
1SBK124135R2600 | DRAS16-26N 230V50/60HZ ENCLOSED DOL STARTER | 1269.8428
1SBK124135R2700 | DRAS16-27N 240V50/60HZ ENCLOSED DOL STARTER | 1269.8428
1SBK124235R2000 | DRAS16-20S 24V50/60HZ ENCLOSED DOL STARTER | 1269.8428
1SBK124235R2100 | DRAS16-21S 42V50/60HZ ENCLOSED DOL STARTER | 1234.0359
1SBK124235R2200 | DRAS16-22S 48V50/60HZ ENCLOSED DOL STARTER | 1234.0359
1SBK124335R8100 | DRASL16-81S 24VDC ENCLOSED DOL STARTER | 1454.7366
1SBK124335R8300 | DRASL16-83S 48VDC ENCLOSED DOL STARTER | 1413.7214
1SBK134037R1400 | DRAF09-14P 250-500V50/60HZ ENCLOSED DOL STARTER | 1084.949
1SBK134137R1300 | DRAF09-13N 100-250V50/60HZ ENCLOSED DOL STARTER | 1084.949
1SBK134237R1100 | DRAF09-11S 24-60V50/60HZ ENCLOSED DOL STARTER | 1084.949
1SBK134238R1100 | DRAF09-11U 24-60V50/60HZ ENCLOSED DOL STARTER | 1084.949
1SBK134238R1300 | DRAF09-13U 100-250V50/60HZ ENCLOSED DOL STARTER | 1084.949
1SBK134238R1400 | DRAF09-14U 250-500V50/60HZ ENCLOSED DOL STARTER | 1084.949
1SBK154037R1400 | DRAF12-14P 250-500V50/60HZ ENCLOSED DOL STARTER | 1154.9352
1SBK154137R1300 | DRAF12-13N 100-250V50/60HZ ENCLOSED DOL STARTER | 1154.9352
1SBK154237R1100 | DRAF12-11S 24-60V50/60HZ ENCLOSED DOL STARTER | 1154.9352
1SBK154238R1100 | DRAF12-11U 24-60V50/60HZ ENCLOSED DOL STARTER | 1154.9352
1SBK154238R1300 | DRAF12-13U 100-250V50/60HZ ENCLOSED DOL STARTER | 1154.9352
1SBK154238R1400 | DRAF12-14U 250-500V50/60HZ ENCLOSED DOL STARTER | 1154.9352
1SBK174037R1400 | DRAF16-14P 250-500V50/60HZ ENCLOSED DOL STARTER | 1464.1766
1SBK174137R1300 | DRAF16-13N 100-250V50/60HZ ENCLOSED DOL STARTER | 1464.1766
1SBK174237R1100 | DRAF16-11S 24-60V50/60HZ ENCLOSED DOL STARTER | 1464.1766
1SBK174238R1100 | DRAF16-11U 24-60V50/60HZ ENCLOSED DOL STARTER | 1464.1766
1SBK174238R1300 | DRAF16-13U 100-250V50/60HZ ENCLOSED DOL STARTER | 1464.1766
1SBK174238R1400 | DRAF16-14U 250-500V50/60HZ ENCLOSED DOL STARTER | 1464.1766
1SBL136001R2001 | AF09Z-30-01-20 12-20VDC Contactor | 518.2234
1SBL136001R2010 | AF09Z-30-10-20 12-20VDC Contactor | 518.2234
1SBL136001R2022 | AF09Z-30-22-20 12-20VDC Contactor | 725.9034
1SBL136001R2101 | AF09Z-30-01-21 24-60V50/60HZ 20-60VDC Contactor | 518.2234
1SBL136001R2110 | AF09Z-30-10-21 24-60V50/60HZ 20-60VDC Contactor | 350.5821
1SBL136001R2122 | AF09Z-30-22-21 24-60V50/60HZ 20-60VDC Contactor | 725.9034
1SBL136001R2201 | AF09Z-30-01-22 48-130V50/60HZ-DC Contactor | 518.2234
1SBL136001R2210 | AF09Z-30-10-22 48-130V50/60HZ-DC Contactor | 518.2234
1SBL136001R2222 | AF09Z-30-22-22 48-130V50/60HZ-DC Contactor | 725.9034
1SBL136001R2301 | AF09Z-30-01-23 100-250V50/60HZ-DC Contactor | 518.2234
1SBL136001R2310 | AF09Z-30-10-23 100-250V50/60HZ-DC Contactor | 518.2234
1SBL136001R2322 | AF09Z-30-22-23 100-250V50/60HZ-DC Contactor | 725.9034
1SBL136001R3001 | AF09Z-30-01-30 24VDC Contactor | 700.8386
1SBL136001R3001 | AF09Z-30-01-30 24VDC Contactor | 700.8386
1SBL136001R3010 | AF09Z-30-10-30 24VDC Contactor | 700.8386
1SBL136001R3010 | AF09Z-30-10-30 24VDC Contactor | 700.8386
1SBL136004R2001 | AF09Z-30-01S-20 12-20VDC Contactor | 920.8883
1SBL136004R2010 | AF09Z-30-10S-20 12-20VDC Contactor | 911.4483
1SBL136004R2101 | AF09Z-30-01S-21 24-60V50/60HZ 20-60VDC Contactor | 920.8883
1SBL136004R2110 | AF09Z-30-10S-21 24-60V50/60HZ 20-60VDC Contactor | 911.4483
1SBL136004R2201 | AF09Z-30-01S-22 48-130V50/60HZ-DC Contactor | 920.8883
1SBL136004R2210 | AF09Z-30-10S-22 48-130V50/60HZ-DC Contactor | 911.4483
1SBL136004R2301 | AF09Z-30-01S-23 100-250V50/60HZ-DC Contactor | 920.8883
1SBL136004R2310 | AF09Z-30-10S-23 100-250V50/60HZ-DC Contactor | 911.4483
1SBL136005R2001 | AF09Z-30-01K-20 12-20VDC Contactor | 569.6552
1SBL136005R2010 | AF09Z-30-10K-20 12-20VDC Contactor | 569.6552
1SBL136005R2101 | AF09Z-30-01K-21 24-60V50/60HZ 20-60VDC Contactor | 569.6552
1SBL136005R2110 | AF09Z-30-10K-21 24-60V50/60HZ 20-60VDC Contactor | 569.6552
1SBL136005R2201 | AF09Z-30-01K-22 48-130V50/60HZ-DC Contactor | 569.6552
1SBL136005R2210 | AF09Z-30-10K-22 48-130V50/60HZ-DC Contactor | 569.6552
1SBL136005R2301 | AF09Z-30-01K-23 100-250V50/60HZ-DC Contactor | 569.6552
1SBL136005R2310 | AF09Z-30-10K-23 100-250V50/60HZ-DC Contactor | 569.6552
1SBL136060R2101 | AF09ZB-30-01RT-21 24-60V50/60HZ 20-60VDC Contactor | 1523.0952
1SBL136060R2110 | AF09ZB-30-10RT-21 24-60V50/60HZ 20-60VDC Contactor | 1490.5434
1SBL136060R2201 | AF09ZB-30-01RT-22 48-130V50/60HZ-DC Contactor | 1523.0952
1SBL136060R2210 | AF09ZB-30-10RT-22 | 916.0055
1SBL136060R2301 | AF09ZB-30-01RT-23 100-250V50/60HZ-DC Contactor | 1011.0566
1SBL136060R2310 | AF09ZB-30-10RT-23 100-250V50/60HZ-DC Contactor | 1490.5434
1SBL136061R2101 | AF09ZB-30-01-21 24-60V50/60HZ 20-60VDC Contactor | 1384.7503
1SBL136061R2110 | AF09ZB-30-10-21 24-60V50/60HZ 20-60VDC Contactor | 1424.1379
1SBL136061R2201 | AF09ZB-30-01-22 48-130V50/60HZ-DC Contactor | 1384.7503
1SBL136061R2210 | AF09ZB-30-10-22 48-130V50/60HZ-DC Contactor | 1354.8028
1SBL136061R2301 | AF09ZB-30-01-23 100-250V50/60HZ-DC Contactor | 1384.7503
1SBL136061R2310 | AF09ZB-30-10-23 100-250V50/60HZ-DC Contactor | 1354.8028
1SBL136201R2000 | AF09Z-40-00-20 12-20VDC Contactor | 595.6966
1SBL136201R2100 | AF09Z-40-00-21 24-60V50/60HZ 20-60VDC Contactor | 595.6966
1SBL136201R2200 | AF09Z-40-00-22 48-130V50/60HZ-DC Contactor | 595.6966
1SBL136201R2300 | AF09Z-40-00-23 100-250V50/60HZ-DC Contactor | 595.6966
1SBL136201R3000 | AF09Z-40-00-30 24VDC Contactor | 808.2593
1SBL136201R3000 | AF09Z-40-00-30 24VDC Contactor | 808.2593
1SBL136260R2100 | AF09ZB-40-00RT-21 24-60V50/60HZ 20-60VDC Contactor | 1523.0952
1SBL136260R2200 | AF09ZB-40-00RT-22 48-130V50/60HZ-DC Contactor | 1523.0952
1SBL136260R2300 | AF09ZB-40-00RT-23 100-250V50/60HZ-DC Contactor | 1523.0952
1SBL136261R2100 | AF09ZB-40-00-21 24-60V50/60HZ 20-60VDC Contactor | 1384.7503
1SBL136261R2200 | AF09ZB-40-00-22 48-130V50/60HZ-DC Contactor | 1384.7503
1SBL136261R2300 | AF09ZB-40-00-23 100-250V50/60HZ-DC Contactor | 1384.7503
1SBL136501R2000 | AF09Z-22-00-20 12-20VDC Contactor | 657.8703
1SBL136501R2100 | AF09Z-22-00-21 24-60V50/60HZ 20-60VDC Contactor | 657.8703
1SBL136501R2200 | AF09Z-22-00-22 48-130V50/60HZ-DC Contactor | 657.8703
1SBL136501R2300 | AF09Z-22-00-23 100-250V50/60HZ-DC Contactor | 657.8703
1SBL136501R3000 | AF09Z-22-00-30 24VDC Contactor | 890.9407
1SBL136501R3000 | AF09Z-22-00-30 24VDC Contactor | 890.9407
1SBL136560R2100 | AF09ZB-22-00RT-21 24-60V50/60HZ 20-60VDC Contactor | 1523.0952
1SBL136560R2200 | AF09ZB-22-00RT-22 | 935.8621
1SBL136560R2300 | AF09ZB-22-00RT-23 100-250V50/60HZ-DC Contactor | 1011.0566
1SBL136561R2100 | AF09ZB-22-00-21 24-60V50/60HZ 20-60VDC Contactor | 1384.7503
1SBL136561R2200 | AF09ZB-22-00-22 48-130V50/60HZ-DC Contactor | 1384.7503
1SBL136561R2300 | AF09ZB-22-00-23 100-250V50/60HZ-DC Contactor | 1384.7503
1SBL137001R1101 | AF09-30-01-11 24-60V50/60HZ 20-60VDC Contactor | 406.571
1SBL137001R1110 | AF09-30-10-11 24-60V50/60HZ 20-60VDC Contactor | 344.3972
1SBL137001R1122 | AF09-30-22-11 24-60V50/60HZ 20-60VDC Contactor | 552.0772
1SBL137001R1201 | AF09-30-01-12 48-130V50/60HZ-DC Contactor | 344.3972
1SBL137001R1210 | AF09-30-10-12 48-130V50/60HZ-DC Contactor | 344.3972
1SBL137001R1222 | AF09-30-22-12 48-130V50/60HZ-DC Contactor | 552.0772
1SBL137001R1301 | AF09-30-01-13 100-250V50/60HZ-DC Contactor | 344.3972
1SBL137001R1310 | AF09-30-10-13 100-250V50/60HZ-DC Contactor | 276.0386
1SBL137001R1322 | AF09-30-22-13 100-250V50/60HZ-DC Contactor | 552.0772
1SBL137001R1401 | AF09-30-01-14 250-500V50/60HZ-DC Contactor | 344.3972
1SBL137001R1410 | AF09-30-10-14 250-500V50/60HZ-DC Contactor | 276.0386
1SBL137001R1422 | AF09-30-22-14 250-500V50/60HZ-DC Contactor | 552.0772
1SBL137001R4101 | AF09-30-01-41 24-60V50/60HZ Contactor | 406.571
1SBL137001R4110 | AF09-30-10-41 24-60V50/60HZ Contactor | 344.3972
1SBL137001R4122 | AF09-30-22-41 24-60V50/60HZ Contactor | 552.0772
1SBL137004R1101 | AF09-30-01S-11 24-60V50/60HZ 20-60VDC Contactor | 889.9641
1SBL137004R1110 | AF09-30-10S-11 24-60V50/60HZ 20-60VDC Contactor | 883.7793
1SBL137004R1201 | AF09-30-01S-12 48-130V50/60HZ-DC Contactor | 889.9641
1SBL137004R1210 | AF09-30-10S-12 48-130V50/60HZ-DC Contactor | 883.7793
1SBL137004R1301 | AF09-30-01S-13 100-250V50/60HZ-DC Contactor | 889.9641
1SBL137004R1310 | AF09-30-10S-13 100-250V50/60HZ-DC Contactor | 619.1338
1SBL137004R1401 | AF09-30-01S-14 250-500V50/60HZ-DC Contactor | 889.9641
1SBL137004R1410 | AF09-30-10S-14 250-500V50/60HZ-DC Contactor | 883.7793
1SBL137004R4101 | AF09-30-01S-41 24-60V50/60HZ Contactor | 889.9641
1SBL137004R4110 | AF09-30-10S-41 24-60V50/60HZ Contactor | 883.7793
1SBL137005R1101 | AF09-30-01K-11 24-60V50/60HZ 20-60VDC Contactor | 446.9352
1SBL137005R1110 | AF09-30-10K-11 24-60V50/60HZ 20-60VDC Contactor | 378.5766
1SBL137005R1201 | AF09-30-01K-12 48-130V50/60HZ-DC Contactor | 378.5766
1SBL137005R1210 | AF09-30-10K-12 48-130V50/60HZ-DC Contactor | 378.5766
1SBL137005R1301 | AF09-30-01K-13 100-250V50/60HZ-DC Contactor | 378.5766
1SBL137005R1310 | AF09-30-10K-13 100-250V50/60HZ-DC Contactor | 378.5766
1SBL137005R1401 | AF09-30-01K-14 250-500V50/60HZ-DC Contactor | 378.5766
1SBL137005R1410 | AF09-30-10K-14 250-500V50/60HZ-DC Contactor | 378.5766
1SBL137060R1401 | AF09B-30-01RT-14 250-500V50/60HZ-DC Contactor | 1523.0952
1SBL137060R1410 | AF09B-30-10RT-14 250-500V50/60HZ-DC Contactor | 1490.5434
1SBL137061R1401 | AF09B-30-01-14 250-500V50/60HZ-DC Contactor | 1384.7503
1SBL137061R1410 | AF09B-30-10-14 250-500V50/60HZ-DC Contactor | 1354.8028
1SBL137201R1100 | AF09-40-00-11 24-60V50/60HZ 20-60VDC Contactor | 397.4566
1SBL137201R1200 | AF09-40-00-12 48-130V50/60HZ-DC Contactor | 397.4566
1SBL137201R1300 | AF09-40-00-13 100-250V50/60HZ-DC Contactor | 397.4566
1SBL137201R1400 | AF09-40-00-14 250-500V50/60HZ-DC Contactor | 397.4566
1SBL137201R4100 | AF09-40-00-41 24-60V50/60HZ Contactor | 397.4566
1SBL137260R1400 | AF09B-40-00RT-14 250-500V50/60HZ-DC Contactor | 1523.0952
1SBL137261R1400 | AF09B-40-00-14 250-500V50/60HZ-DC Contactor | 1384.7503
1SBL137501R1100 | AF09-22-00-11 24-60V50/60HZ 20-60VDC Contactor | 437.8207
1SBL137501R1200 | AF09-22-00-12 48-130V50/60HZ-DC Contactor | 437.8207
1SBL137501R1300 | AF09-22-00-13 100-250V50/60HZ-DC Contactor | 437.8207
1SBL137501R1400 | AF09-22-00-14 250-500V50/60HZ-DC Contactor | 437.8207
1SBL137501R4100 | AF09-22-00-41 24-60V50/60HZ Contactor | 437.8207
1SBL137560R1400 | AF09B-22-00RT-14 250-500V50/60HZ-DC Contactor | 1523.0952
1SBL137561R1400 | AF09B-22-00-14 250-500V50/60HZ-DC Contactor | 1384.7503
1SBL156001R2001 | AF12Z-30-01-20 12-20VDC Contactor | 682.6097
1SBL156001R2010 | AF12Z-30-10-20 12-20VDC Contactor | 682.6097
1SBL156001R2022 | AF12Z-30-22-20 12-20VDC Contactor | 927.7241
1SBL156001R2101 | AF12Z-30-01-21 24-60V50/60HZ 20-60VDC Contactor | 682.6097
1SBL156001R2110 | AF12Z-30-10-21 24-60V50/60HZ 20-60VDC Contactor | 459.9559
1SBL156001R2122 | AF12Z-30-22-21 24-60V50/60HZ 20-60VDC Contactor | 927.7241
1SBL156001R2201 | AF12Z-30-01-22 48-130V50/60HZ-DC Contactor | 682.6097
1SBL156001R2210 | AF12Z-30-10-22 48-130V50/60HZ-DC Contactor | 682.6097
1SBL156001R2222 | AF12Z-30-22-22 48-130V50/60HZ-DC Contactor | 927.7241
1SBL156001R2301 | AF12Z-30-01-23 100-250V50/60HZ-DC Contactor | 682.6097
1SBL156001R2310 | AF12Z-30-10-23 100-250V50/60HZ-DC Contactor | 682.6097
1SBL156001R2322 | AF12Z-30-22-23 100-250V50/60HZ-DC Contactor | 927.7241
1SBL156001R3001 | AF12Z-30-01-30 24VDC Contactor | 874.6648
1SBL156001R3001 | AF12Z-30-01-30 24VDC Contactor | 874.6648
1SBL156001R3010 | AF12Z-30-10-30 24VDC Contactor | 874.6648
1SBL156001R3010 | AF12Z-30-10-30 24VDC Contactor | 874.6648
1SBL156004R2001 | AF12Z-30-01S-20 12-20VDC Contactor | 1063.4648
1SBL156004R2010 | AF12Z-30-10S-20 12-20VDC Contactor | 1051.0952
1SBL156004R2101 | AF12Z-30-01S-21 24-60V50/60HZ 20-60VDC Contactor | 1063.4648
1SBL156004R2110 | AF12Z-30-10S-21 24-60V50/60HZ 20-60VDC Contactor | 1051.0952
1SBL156004R2201 | AF12Z-30-01S-22 48-130V50/60HZ-DC Contactor | 1063.4648
1SBL156004R2210 | AF12Z-30-10S-22 48-130V50/60HZ-DC Contactor | 1051.0952
1SBL156004R2301 | AF12Z-30-01S-23 100-250V50/60HZ-DC Contactor | 1063.4648
1SBL156004R2310 | AF12Z-30-10S-23 100-250V50/60HZ-DC Contactor | 1051.0952
1SBL156005R2001 | AF12Z-30-01K-20 12-20VDC Contactor | 750.3172
1SBL156005R2010 | AF12Z-30-10K-20 12-20VDC Contactor | 750.3172
1SBL156005R2101 | AF12Z-30-01K-21 24-60V50/60HZ 20-60VDC Contactor | 750.3172
1SBL156005R2110 | AF12Z-30-10K-21 24-60V50/60HZ 20-60VDC Contactor | 750.3172
1SBL156005R2201 | AF12Z-30-01K-22 48-130V50/60HZ-DC Contactor | 750.3172
1SBL156005R2210 | AF12Z-30-10K-22 48-130V50/60HZ-DC Contactor | 750.3172
1SBL156005R2301 | AF12Z-30-01K-23 100-250V50/60HZ-DC Contactor | 750.3172
1SBL156005R2310 | AF12Z-30-10K-23 100-250V50/60HZ-DC Contactor | 750.3172
1SBL156060R2101 | AF12ZB-30-01RT-21 24-60V50/60HZ 20-60VDC Contactor | 1906.229
1SBL156060R2110 | CONTACTOR AF12ZB-30-10RT-21 | 1600.8938
1SBL156060R2201 | AF12ZB-30-01RT-22 48-130V50/60HZ-DC Contactor | 1906.229
1SBL156060R2210 | AF12ZB-30-10RT-22 48-130V50/60HZ-DC Contactor | 1862.6097
1SBL156060R2301 | AF12ZB-30-01RT-23 100-250V50/60HZ-DC Contactor | 1906.229
1SBL156060R2310 | AF12ZB-30-10RT-23 100-250V50/60HZ-DC Contactor | 1862.6097
1SBL156061R2101 | AF12ZB-30-01-21 24-60V50/60HZ 20-60VDC Contactor | 1733.0538
1SBL156061R2110 | AF12ZB-30-10-21 24-60V50/60HZ 20-60VDC Contactor | 1750.6317
1SBL156061R2201 | AF12ZB-30-01-22 48-130V50/60HZ-DC Contactor | 1733.0538
1SBL156061R2210 | AF12ZB-30-10-22 48-130V50/60HZ-DC Contactor | 1693.6662
1SBL156061R2301 | AF12ZB-30-01-23 100-250V50/60HZ-DC Contactor | 1733.0538
1SBL156061R2310 | AF12ZB-30-10-23 100-250V50/60HZ-DC Contactor | 1693.6662
1SBL157001R1101 | AF12-30-01-11 24-60V50/60HZ 20-60VDC Contactor | 530.5931
1SBL157001R1110 | AF12-30-10-11 24-60V50/60HZ 20-60VDC Contactor | 456.3752
1SBL157001R1122 | AF12-30-22-11 24-60V50/60HZ 20-60VDC Contactor | 700.8386
1SBL157001R1201 | AF12-30-01-12 48-130V50/60HZ-DC Contactor | 456.3752
1SBL157001R1210 | AF12-30-10-12 48-130V50/60HZ-DC Contactor | 456.3752
1SBL157001R1222 | AF12-30-22-12 48-130V50/60HZ-DC Contactor | 700.8386
1SBL157001R1301 | AF12-30-01-13 100-250V50/60HZ-DC Contactor | 456.3752
1SBL157001R1310 | AF12-30-10-13 100-250V50/60HZ-DC Contactor | 304.3586
1SBL157001R1322 | AF12-30-22-13 100-250V50/60HZ-DC Contactor | 700.8386
1SBL157001R1401 | AF12-30-01-14 250-500V50/60HZ-DC Contactor | 456.3752
1SBL157001R1410 | AF12-30-10-14 250-500V50/60HZ-DC Contactor | 304.3586
1SBL157001R1422 | AF12-30-22-14 250-500V50/60HZ-DC Contactor | 700.8386
1SBL157001R4101 | AF12-30-01-41 24-60V50/60HZ Contactor | 530.5931
1SBL157001R4110 | AF12-30-10-41 24-60V50/60HZ Contactor | 456.3752
1SBL157001R4122 | AF12-30-22-41 24-60V50/60HZ Contactor | 700.8386
1SBL157004R1101 | AF12-30-01S-11 24-60V50/60HZ 20-60VDC Contactor | 933.2579
1SBL157004R1110 | AF12-30-10S-11 24-60V50/60HZ 20-60VDC Contactor | 933.2579
1SBL157004R1201 | AF12-30-01S-12 48-130V50/60HZ-DC Contactor | 933.2579
1SBL157004R1210 | AF12-30-10S-12 48-130V50/60HZ-DC Contactor | 933.2579
1SBL157004R1301 | AF12-30-01S-13 100-250V50/60HZ-DC Contactor | 933.2579
1SBL157004R1310 | AF12-30-10S-13 100-250V50/60HZ-DC Contactor | 933.2579
1SBL157004R1401 | AF12-30-01S-14 250-500V50/60HZ-DC Contactor | 933.2579
1SBL157004R1410 | AF12-30-10S-14 250-500V50/60HZ-DC Contactor | 933.2579
1SBL157004R4101 | AF12-30-01S-41 24-60V50/60HZ Contactor | 933.2579
1SBL157004R4110 | AF12-30-10S-41 24-60V50/60HZ Contactor | 933.2579
1SBL157005R1101 | AF12-30-01K-11 24-60V50/60HZ 20-60VDC Contactor | 583.3269
1SBL157005R1110 | AF12-30-10K-11 24-60V50/60HZ 20-60VDC Contactor | 501.2966
1SBL157005R1201 | AF12-30-01K-12 48-130V50/60HZ-DC Contactor | 501.2966
1SBL157005R1210 | AF12-30-10K-12 48-130V50/60HZ-DC Contactor | 501.2966
1SBL157005R1301 | AF12-30-01K-13 100-250V50/60HZ-DC Contactor | 501.2966
1SBL157005R1310 | AF12-30-10K-13 100-250V50/60HZ-DC Contactor | 501.2966
1SBL157005R1401 | AF12-30-01K-14 250-500V50/60HZ-DC Contactor | 501.2966
1SBL157005R1410 | AF12-30-10K-14 250-500V50/60HZ-DC Contactor | 501.2966
1SBL157060R1401 | AF12B-30-01RT-14 250-500V50/60HZ-DC Contactor | 1906.229
1SBL157060R1410 | AF12B-30-10RT-14 250-500V50/60HZ-DC Contactor | 1862.6097
1SBL157061R1401 | AF12B-30-01-14 250-500V50/60HZ-DC Contactor | 1733.0538
1SBL157061R1410 | AF12B-30-10-14 250-500V50/60HZ-DC Contactor | 1693.6662
1SBL176001R2001 | AF16Z-30-01-20 12-20VDC Contactor | 1085.6
1SBL176001R2010 | AF16Z-30-10-20 12-20VDC Contactor | 1085.6
1SBL176001R2022 | AF16Z-30-22-20 12-20VDC Contactor | 1374.0083
1SBL176001R2101 | AF16Z-30-01-21 24-60V50/60HZ 20-60VDC Contactor | 1085.6
1SBL176001R2110 | AF16Z-30-10-21 24-60V50/60HZ 20-60VDC Contactor | 714.8359
1SBL176001R2122 | AF16Z-30-22-21 24-60V50/60HZ 20-60VDC Contactor | 1374.0083
1SBL176001R2201 | AF16Z-30-01-22 48-130V50/60HZ-DC Contactor | 1085.6
1SBL176001R2210 | AF16Z-30-10-22 48-130V50/60HZ-DC Contactor | 1085.6
1SBL176001R2222 | AF16Z-30-22-22 48-130V50/60HZ-DC Contactor | 1374.0083
1SBL176001R2301 | AF16Z-30-01-23 100-250V50/60HZ-DC Contactor | 1085.6
1SBL176001R2310 | AF16Z-30-10-23 100-250V50/60HZ-DC Contactor | 1085.6
1SBL176001R2322 | AF16Z-30-22-23 100-250V50/60HZ-DC Contactor | 1374.0083
1SBL176001R3001 | AF16Z-30-01-30 24VDC Contactor | 1245.429
1SBL176001R3001 | AF16Z-30-01-30 24VDC Contactor | 1245.429
1SBL176001R3010 | AF16Z-30-10-30 24VDC Contactor | 1245.429
1SBL176001R3010 | AF16Z-30-10-30 24VDC Contactor | 1245.429
1SBL176004R2001 | AF16Z-30-01S-20 12-20VDC Contactor | 1134.7531
1SBL176004R2010 | AF16Z-30-10S-20 12-20VDC Contactor | 1134.7531
1SBL176004R2101 | AF16Z-30-01S-21 24-60V50/60HZ 20-60VDC Contactor | 1134.7531
1SBL176004R2110 | AF16Z-30-10S-21 24-60V50/60HZ 20-60VDC Contactor | 1134.7531
1SBL176004R2201 | AF16Z-30-01S-22 48-130V50/60HZ-DC Contactor | 1134.7531
1SBL176004R2210 | AF16Z-30-10S-22 48-130V50/60HZ-DC Contactor | 1134.7531
1SBL176004R2301 | AF16Z-30-01S-23 100-250V50/60HZ-DC Contactor | 1134.7531
1SBL176004R2310 | AF16Z-30-10S-23 100-250V50/60HZ-DC Contactor | 1134.7531
1SBL176005R2001 | AF16Z-30-01K-20 12-20VDC Contactor | 1193.6717
1SBL176005R2010 | AF16Z-30-10K-20 12-20VDC Contactor | 1193.6717
1SBL176005R2101 | AF16Z-30-01K-21 24-60V50/60HZ 20-60VDC Contactor | 1193.6717
1SBL176005R2110 | AF16Z-30-10K-21 24-60V50/60HZ 20-60VDC Contactor | 1193.6717
1SBL176005R2201 | AF16Z-30-01K-22 48-130V50/60HZ-DC Contactor | 1193.6717
1SBL176005R2210 | AF16Z-30-10K-22 48-130V50/60HZ-DC Contactor | 1193.6717
1SBL176005R2301 | AF16Z-30-01K-23 100-250V50/60HZ-DC Contactor | 1193.6717
1SBL176005R2310 | AF16Z-30-10K-23 100-250V50/60HZ-DC Contactor | 1193.6717
1SBL176060R2101 | AF16ZB-30-01RT-21 24-60V50/60HZ 20-60VDC Contactor | 2109.0262
1SBL176060R2110 | AF16ZB-30-10RT-21 24-60V50/60HZ 20-60VDC Contactor | 2068.9876
1SBL176060R2201 | AF16ZB-30-01RT-22 48-130V50/60HZ-DC Contactor | 2109.0262
1SBL176060R2210 | AF16ZB-30-10RT-22 48-130V50/60HZ-DC Contactor | 2068.9876
1SBL176060R2301 | AF16ZB-30-01RT-23 100-250V50/60HZ-DC Contactor | 2109.0262
1SBL176060R2310 | AF16ZB-30-10RT-23 100-250V50/60HZ-DC Contactor | 2068.9876
1SBL176061R2101 | AF16ZB-30-01-21 24-60V50/60HZ 20-60VDC Contactor | 1917.2966
1SBL176061R2110 | AF16ZB-30-10-21 24-60V50/60HZ 20-60VDC Contactor | 1880.8386
1SBL176061R2201 | AF16ZB-30-01-22 48-130V50/60HZ-DC Contactor | 1917.2966
1SBL176061R2210 | AF16ZB-30-10-22 48-130V50/60HZ-DC Contactor | 1880.8386
1SBL176061R2301 | AF16ZB-30-01-23 100-250V50/60HZ-DC Contactor | 1917.2966
1SBL176061R2310 | AF16ZB-30-10-23 100-250V50/60HZ-DC Contactor | 1880.8386
1SBL176201R2000 | AF16Z-40-00-20 12-20VDC Contactor | 1107.4097
1SBL176201R2100 | AF16Z-40-00-21 24-60V50/60HZ 20-60VDC Contactor | 1107.4097
1SBL176201R2200 | AF16Z-40-00-22 48-130V50/60HZ-DC Contactor | 1107.4097
1SBL176201R2300 | AF16Z-40-00-23 100-250V50/60HZ-DC Contactor | 1107.4097
1SBL176201R3000 | AF16Z-40-00-30 24VDC Contactor | 1273.0979
1SBL176201R3000 | AF16Z-40-00-30 24VDC Contactor | 1273.0979
1SBL176260R2100 | AF16ZB-40-00RT-21 24-60V50/60HZ 20-60VDC Contactor | 2109.0262
1SBL176260R2200 | AF16ZB-40-00RT-22 48-130V50/60HZ-DC Contactor | 2109.0262
1SBL176260R2300 | AF16ZB-40-00RT-23 100-250V50/60HZ-DC Contactor | 2109.0262
1SBL176261R2100 | AF16ZB-40-00-21 24-60V50/60HZ 20-60VDC Contactor | 1917.2966
1SBL176261R2200 | AF16ZB-40-00-22 48-130V50/60HZ-DC Contactor | 1917.2966
1SBL176261R2300 | AF16ZB-40-00-23 100-250V50/60HZ-DC Contactor | 1917.2966
1SBL176501R2000 | AF16Z-22-00-20 12-20VDC Contactor | 1349.269
1SBL176501R2100 | AF16Z-22-00-21 24-60V50/60HZ 20-60VDC Contactor | 1349.269
1SBL176501R2200 | AF16Z-22-00-22 48-130V50/60HZ-DC Contactor | 1349.269
1SBL176501R2300 | AF16Z-22-00-23 100-250V50/60HZ-DC Contactor | 1349.269
1SBL176501R3000 | AF16Z-22-00-30 24VDC Contactor | 1549.4621
1SBL176501R3000 | AF16Z-22-00-30 24VDC Contactor | 1549.4621
1SBL176560R2100 | AF16ZB-22-00RT-21 24-60V50/60HZ 20-60VDC Contactor | 2362.2786
1SBL176560R2200 | AF16ZB-22-00RT-22 48-130V50/60HZ-DC Contactor | 2362.2786
1SBL176560R2300 | AF16ZB-22-00RT-23 100-250V50/60HZ-DC Contactor | 2362.2786
1SBL176561R2100 | AF16ZB-22-00-21 24-60V50/60HZ 20-60VDC Contactor | 2147.4372
1SBL176561R2200 | AF16ZB-22-00-22 48-130V50/60HZ-DC Contactor | 2147.4372
1SBL176561R2300 | AF16ZB-22-00-23 100-250V50/60HZ-DC Contactor | 2147.4372
1SBL177001R1101 | AF16-30-01-11 24-60V50/60HZ 20-60VDC Contactor | 809.5614
1SBL177001R1110 | AF16-30-10-11 24-60V50/60HZ 20-60VDC Contactor | 722.6483
1SBL177001R1122 | AF16-30-22-11 24-60V50/60HZ 20-60VDC Contactor | 1008.1269
1SBL177001R1201 | AF16-30-01-12 48-130V50/60HZ-DC Contactor | 722.6483
1SBL177001R1210 | AF16-30-10-12 48-130V50/60HZ-DC Contactor | 722.6483
1SBL177001R1222 | AF16-30-22-12 48-130V50/60HZ-DC Contactor | 1008.1269
1SBL177001R1301 | AF16-30-01-13 100-250V50/60HZ-DC Contactor | 722.6483
1SBL177001R1310 | AF16-30-10-13 100-250V50/60HZ-DC Contactor | 499.0179
1SBL177001R1322 | AF16-30-22-13 100-250V50/60HZ-DC Contactor | 1008.1269
1SBL177001R1401 | AF16-30-01-14 250-500V50/60HZ-DC Contactor | 722.6483
1SBL177001R1410 | AF16-30-10-14 250-500V50/60HZ-DC Contactor | 499.0179
1SBL177001R1422 | AF16-30-22-14 250-500V50/60HZ-DC Contactor | 1008.1269
1SBL177001R4101 | AF16-30-01-41 24-60V50/60HZ Contactor | 809.5614
1SBL177001R4110 | AF16-30-10-41 24-60V50/60HZ Contactor | 722.6483
1SBL177001R4122 | AF16-30-22-41 24-60V50/60HZ Contactor | 1008.1269
1SBL177004R1101 | AF16-30-01S-11 24-60V50/60HZ 20-60VDC Contactor | 1020.171
1SBL177004R1110 | AF16-30-10S-11 24-60V50/60HZ 20-60VDC Contactor | 1010.731
1SBL177004R1201 | AF16-30-01S-12 48-130V50/60HZ-DC Contactor | 1020.171
1SBL177004R1210 | AF16-30-10S-12 48-130V50/60HZ-DC Contactor | 1010.731
1SBL177004R1301 | AF16-30-01S-13 100-250V50/60HZ-DC Contactor | 1020.171
1SBL177004R1310 | AF16-30-10S-13 100-250V50/60HZ-DC Contactor | 1010.731
1SBL177004R1401 | AF16-30-01S-14 250-500V50/60HZ-DC Contactor | 1020.171
1SBL177004R1410 | AF16-30-10S-14 250-500V50/60HZ-DC Contactor | 1010.731
1SBL177004R4101 | AF16-30-01S-41 24-60V50/60HZ Contactor | 1020.171
1SBL177004R4110 | AF16-30-10S-41 24-60V50/60HZ Contactor | 1010.731
1SBL177005R1101 | AF16-30-01K-11 24-60V50/60HZ 20-60VDC Contactor | 890.2897
1SBL177005R1110 | AF16-30-10K-11 24-60V50/60HZ 20-60VDC Contactor | 794.5876
1SBL177005R1201 | AF16-30-01K-12 48-130V50/60HZ-DC Contactor | 794.5876
1SBL177005R1210 | AF16-30-10K-12 48-130V50/60HZ-DC Contactor | 794.5876
1SBL177005R1301 | AF16-30-01K-13 100-250V50/60HZ-DC Contactor | 794.5876
1SBL177005R1310 | AF16-30-10K-13 100-250V50/60HZ-DC Contactor | 794.5876
1SBL177005R1401 | AF16-30-01K-14 250-500V50/60HZ-DC Contactor | 794.5876
1SBL177005R1410 | AF16-30-10K-14 250-500V50/60HZ-DC Contactor | 794.5876
1SBL177060R1401 | AF16B-30-01RT-14 250-500V50/60HZ-DC Contactor | 2109.0262
1SBL177060R1410 | AF16B-30-10RT-14 250-500V50/60HZ-DC Contactor | 2068.9876
1SBL177061R1401 | AF16B-30-01-14 250-500V50/60HZ-DC Contactor | 1917.2966
1SBL177061R1410 | AF16B-30-10-14 250-500V50/60HZ-DC Contactor | 1880.8386
1SBL177201R1100 | AF16-40-00-11 24-60V50/60HZ 20-60VDC Contactor | 738.5986
1SBL177201R1200 | AF16-40-00-12 48-130V50/60HZ-DC Contactor | 738.5986
1SBL177201R1300 | AF16-40-00-13 100-250V50/60HZ-DC Contactor | 738.5986
1SBL177201R1400 | AF16-40-00-14 250-500V50/60HZ-DC Contactor | 738.5986
1SBL177201R4100 | AF16-40-00-41 24-60V50/60HZ Contactor | 738.5986
1SBL177260R1400 | AF16B-40-00RT-14 250-500V50/60HZ-DC Contactor | 2109.0262
1SBL177261R1400 | AF16B-40-00-14 250-500V50/60HZ-DC Contactor | 1917.2966
1SBL177501R1100 | AF16-22-00-11 24-60V50/60HZ 20-60VDC Contactor | 899.4041
1SBL177501R1200 | AF16-22-00-12 48-130V50/60HZ-DC Contactor | 899.4041
1SBL177501R1300 | AF16-22-00-13 100-250V50/60HZ-DC Contactor | 899.4041
1SBL177501R1400 | AF16-22-00-14 250-500V50/60HZ-DC Contactor | 899.4041
1SBL177501R4100 | AF16-22-00-41 24-60V50/60HZ Contactor | 899.4041
1SBL177560R1400 | AF16B-22-00RT-14 250-500V50/60HZ-DC Contactor | 2362.2786
1SBL177561R1400 | AF16B-22-00-14 250-500V50/60HZ-DC Contactor | 2147.4372
1SBL181022R2610 | UA16-30-10 105V 50Hz / 110-127V 60Hz | 580.3972
1SBL181022R3610 | UA16-30-10 190V 50Hz / 220V 60Hz | 580.3972
1SBL181022R4210 | UA16-30-10 230-240V 50Hz / 277V 60Hz | 580.3972
1SBL181022R5410 | UA16-30-10 475V 50Hz / 550V 60Hz | 580.3972
1SBL181022R7510 | UA16-30-10 200V 50Hz / 200-220V 60Hz | 580.3972
1SBL181022R8010 | UA16-30-10 220-230V 50Hz / 230-240V 60Hz | 580.3972
1SBL181022R8110 | UA16-30-10 24V 50Hz / 24V 60Hz | 580.3972
1SBL181022R8310 | UA16-30-10 48V 50Hz / 48V 60Hz | 580.3972
1SBL181022R8410 | UA16-30-10 110V 50Hz / 110-120V 60Hz | 580.3972
1SBL181022R8510 | UA16-30-10 380-400V 50Hz / 400-415V 60Hz | 580.3972
1SBL181022R8610 | UA16-30-10 400-415V 50Hz / 415-440V 60Hz | 580.3972
1SBL181022R8810 | UA16-30-10 230-240V 50Hz / 240-260V 60Hz | 580.3972
1SBL181024R1310 | UA16-30-10RA 10V 50Hz / 12V 60Hz | 1011.3821
1SBL181024R3610 | UA16-30-10RA 190V 50Hz / 220V 60Hz | 1011.3821
1SBL181024R4210 | UA16-30-10RA 230-240V 50Hz / 277V 60Hz | 1011.3821
1SBL181024R5110 | UA16-30-10RA 400-415V 50Hz / 480V 60Hz | 1011.3821
1SBL181024R5510 | UA16-30-10RA 500V 50Hz / 600V 60Hz | 1011.3821
1SBL181024R7410 | UA16-30-10RA 100V 50Hz / 100-110V 60Hz | 1011.3821
1SBL181024R7510 | UA16-30-10RA 200V 50Hz / 200-220V 60Hz | 1011.3821
1SBL181024R8010 | UA16-30-10RA 220-230V 50Hz / 230-240V 60Hz | 1011.3821
1SBL181024R8110 | UA16-30-10RA 24V 50Hz / 24V 60Hz | 1011.3821
1SBL181024R8210 | UA16-30-10RA 42V 50Hz / 42V 60Hz | 1011.3821
1SBL181024R8410 | UA16-30-10RA 110V 50Hz / 110-120V 60Hz | 532.8717
1SBL181024R8510 | UA16-30-10RA 380-400V 50Hz / 400-415V 60Hz | 1011.3821
1SBL181024R8610 | UA16-30-10RA 400-415V 50Hz / 415-440V 60Hz | 1011.3821
1SBL181024R8810 | UA16-30-10RA 230-240V 50Hz / 240-260V 60Hz | 1011.3821
1SBL181024R8910 | UA16-30-10RA 110-115V 50Hz / 115-127V 60Hz | 1011.3821
1SBL236001R2000 | AF26Z-30-00-20 12-20VDC Contactor | 1125.9641
1SBL236001R2011 | AF26Z-30-11-20 12-20VDC Contactor | 1181.9531
1SBL236001R2022 | AF26Z-30-22-20 12-20VDC Contactor | 1386.3779
1SBL236001R2100 | AF26Z-30-00-21 24-60V50/60HZ 20-60VDC Contactor | 755.2
1SBL236001R2111 | AF26Z-30-11-21 24-60V50/60HZ 20-60VDC Contactor | 1181.9531
1SBL236001R2122 | AF26Z-30-22-21 24-60V50/60HZ 20-60VDC Contactor | 1386.3779
1SBL236001R2200 | AF26Z-30-00-22 48-130V50/60HZ-DC Contactor | 1125.9641
1SBL236001R2211 | AF26Z-30-11-22 48-130V50/60HZ-DC Contactor | 1181.9531
1SBL236001R2222 | AF26Z-30-22-22 48-130V50/60HZ-DC Contactor | 1386.3779
1SBL236001R2300 | AF26Z-30-00-23 100-250V50/60HZ-DC Contactor | 1125.9641
1SBL236001R2311 | AF26Z-30-11-23 100-250V50/60HZ-DC Contactor | 1181.9531
1SBL236001R2322 | AF26Z-30-22-23 100-250V50/60HZ-DC Contactor | 1386.3779
1SBL236001R3000 | AF26Z-30-00-30 24VDC Contactor | 1195.9503
1SBL236001R3000 | AF26Z-30-00-30 24VDC Contactor | 1195.9503
1SBL236004R2000 | AF26Z-30-00S-20 12-20VDC Contactor | 1581.0372
1SBL236004R2100 | AF26Z-30-00S-21 24-60V50/60HZ 20-60VDC Contactor | 1581.0372
1SBL236004R2200 | AF26Z-30-00S-22 48-130V50/60HZ-DC Contactor | 1581.0372
1SBL236004R2300 | AF26Z-30-00S-23 100-250V50/60HZ-DC Contactor | 1581.0372
1SBL236005R2000 | AF26Z-30-00K-20 12-20VDC Contactor | 1237.9421
1SBL236005R2100 | AF26Z-30-00K-21 24-60V50/60HZ 20-60VDC Contactor | 1237.9421
1SBL236005R2200 | AF26Z-30-00K-22 48-130V50/60HZ-DC Contactor | 1237.9421
1SBL236005R2300 | AF26Z-30-00K-23 100-250V50/60HZ-DC Contactor | 1237.9421
1SBL236060R2100 | CONTACTOR AF26ZB-30-00RT-21 | 1970.0303
1SBL236060R2200 | AF26ZB-30-00RT-22 48-130V50/60HZ-DC Contactor | 2291.9669
1SBL236060R2300 | AF26ZB-30-00RT-23 100-250V50/60HZ-DC Contactor | 2291.9669
1SBL236061R2100 | AF26ZB-30-00-21 24-60V50/60HZ 20-60VDC Contactor | 1679.669
1SBL236061R2200 | AF26ZB-30-00-22 48-130V50/60HZ-DC Contactor | 2083.6359
1SBL236061R2300 | AF26ZB-30-00-23 100-250V50/60HZ-DC Contactor | 2083.6359
1SBL236201R2000 | AF26Z-40-00-20 12-20VDC Contactor | 1256.171
1SBL236201R2100 | AF26Z-40-00-21 24-60V50/60HZ 20-60VDC Contactor | 1256.171
1SBL236201R2200 | AF26Z-40-00-22 48-130V50/60HZ-DC Contactor | 1256.171
1SBL236201R2300 | AF26Z-40-00-23 100-250V50/60HZ-DC Contactor | 1256.171
1SBL236260R2100 | AF26ZB-40-00RT-21 24-60V50/60HZ 20-60VDC Contactor | 2812.1434
1SBL236260R2200 | AF26ZB-40-00RT-22 48-130V50/60HZ-DC Contactor | 2812.1434
1SBL236260R2300 | AF26ZB-40-00RT-23 100-250V50/60HZ-DC Contactor | 2812.1434
1SBL236261R2100 | AF26ZB-40-00-21 24-60V50/60HZ 20-60VDC Contactor | 2556.9379
1SBL236261R2200 | AF26ZB-40-00-22 48-130V50/60HZ-DC Contactor | 2556.9379
1SBL236261R2300 | AF26ZB-40-00-23 100-250V50/60HZ-DC Contactor | 2556.9379
1SBL236501R2000 | AF26Z-22-00-20 12-20VDC Contactor | 1401.6772
1SBL236501R2100 | AF26Z-22-00-21 24-60V50/60HZ 20-60VDC Contactor | 1401.6772
1SBL236501R2200 | AF26Z-22-00-22 48-130V50/60HZ-DC Contactor | 1401.6772
1SBL236501R2300 | AF26Z-22-00-23 100-250V50/60HZ-DC Contactor | 1401.6772
1SBL236560R2100 | AF26ZB-22-00RT-21 24-60V50/60HZ 20-60VDC Contactor | 3139.2883
1SBL236560R2200 | AF26ZB-22-00RT-22 48-130V50/60HZ-DC Contactor | 3139.2883
1SBL236560R2300 | AF26ZB-22-00RT-23 100-250V50/60HZ-DC Contactor | 3139.2883
1SBL236561R2100 | AF26ZB-22-00-21 24-60V50/60HZ 20-60VDC Contactor | 2853.8097
1SBL236561R2200 | AF26ZB-22-00-22 48-130V50/60HZ-DC Contactor | 2853.8097
1SBL236561R2300 | AF26ZB-22-00-23 100-250V50/60HZ-DC Contactor | 2853.8097
1SBL237001R1100 | AF26-30-00-11 24-60V50/60HZ 20-60VDC Contactor | 750.9683
1SBL237001R1111 | AF26-30-11-11 24-60V50/60HZ 20-60VDC Contactor | 806.6317
1SBL237001R1122 | AF26-30-22-11 24-60V50/60HZ 20-60VDC Contactor | 1011.3821
1SBL237001R1200 | AF26-30-00-12 48-130V50/60HZ-DC Contactor | 750.9683
1SBL237001R1211 | AF26-30-11-12 48-130V50/60HZ-DC Contactor | 806.6317
1SBL237001R1222 | AF26-30-22-12 48-130V50/60HZ-DC Contactor | 1011.3821
1SBL237001R1300 | AF26-30-00-13 100-250V50/60HZ-DC Contactor | 591.7903
1SBL237001R1311 | AF26-30-11-13 100-250V50/60HZ-DC Contactor | 806.6317
1SBL237001R1322 | AF26-30-22-13 100-250V50/60HZ-DC Contactor | 1011.3821
1SBL237001R1400 | AF26-30-00-14 250-500V50/60HZ-DC Contactor | 591.7903
1SBL237001R1411 | AF26-30-11-14 250-500V50/60HZ-DC Contactor | 806.6317
1SBL237001R1422 | AF26-30-22-14 250-500V50/60HZ-DC Contactor | 1011.3821
1SBL237001R4100 | AF26-30-00-41 24-60V50/60HZ Contactor | 750.9683
1SBL237001R4111 | AF26-30-11-41 24-60V50/60HZ Contactor | 806.6317
1SBL237001R4122 | AF26-30-22-41 24-60V50/60HZ Contactor | 1011.3821
1SBL237004R1100 | AF26-30-00S-11 24-60V50/60HZ 20-60VDC Contactor | 1274.0745
1SBL237004R1200 | AF26-30-00S-12 48-130V50/60HZ-DC Contactor | 1274.0745
1SBL237004R1300 | AF26-30-00S-13 100-250V50/60HZ-DC Contactor | 1274.0745
1SBL237004R1400 | AF26-30-00S-14 250-500V50/60HZ-DC Contactor | 1274.0745
1SBL237004R4100 | AF26-30-00S-41 24-60V50/60HZ Contactor | 1274.0745
1SBL237005R1100 | AF26-30-00K-11 24-60V50/60HZ 20-60VDC Contactor | 825.5117
1SBL237005R1200 | AF26-30-00K-12 48-130V50/60HZ-DC Contactor | 825.5117
1SBL237005R1300 | AF26-30-00K-13 100-250V50/60HZ-DC Contactor | 825.5117
1SBL237005R1400 | AF26-30-00K-14 250-500V50/60HZ-DC Contactor | 825.5117
1SBL237060R1400 | AF26B-30-00RT-14 250-500V50/60HZ-DC Contactor | 2291.9669
1SBL237061R1400 | AF26B-30-00-14 250-500V50/60HZ-DC Contactor | 2083.6359
1SBL237201R1100 | AF26-40-00-11 24-60V50/60HZ 20-60VDC Contactor | 837.8814
1SBL237201R1200 | AF26-40-00-12 48-130V50/60HZ-DC Contactor | 837.8814
1SBL237201R1300 | AF26-40-00-13 100-250V50/60HZ-DC Contactor | 837.8814
1SBL237201R1400 | AF26-40-00-14 250-500V50/60HZ-DC Contactor | 837.8814
1SBL237201R4100 | AF26-40-00-41 24-60V50/60HZ Contactor | 837.8814
1SBL237260R1400 | AF26B-40-00RT-14 250-500V50/60HZ-DC Contactor | 2812.1434
1SBL237261R1400 | AF26B-40-00-14 250-500V50/60HZ-DC Contactor | 2556.9379
1SBL237501R1100 | AF26-22-00-11 24-60V50/60HZ 20-60VDC Contactor | 933.5834
1SBL237501R1200 | AF26-22-00-12 48-130V50/60HZ-DC Contactor | 933.5834
1SBL237501R1300 | AF26-22-00-13 100-250V50/60HZ-DC Contactor | 933.5834
1SBL237501R1400 | AF26-22-00-14 250-500V50/60HZ-DC Contactor | 933.5834
1SBL237501R4100 | AF26-22-00-41 24-60V50/60HZ Contactor | 933.5834
1SBL237560R1400 | AF26B-22-00RT-14 250-500V50/60HZ-DC Contactor | 3139.2883
1SBL237561R1400 | AF26B-22-00-14 250-500V50/60HZ-DC Contactor | 2853.8097
1SBL241022R1410 | UA26-30-10 12V 50Hz / 14V 60Hz | 775.7076
1SBL241022R1610 | UA26-30-10 26V 50Hz / 28V 60Hz | 775.7076
1SBL241022R1710 | UA26-30-10 28V 50Hz / 32V 60Hz | 775.7076
1SBL241022R2010 | UA26-30-10 42V 50Hz / 48V 60Hz | 775.7076
1SBL241022R2610 | UA26-30-10 105V 50Hz / 110-127V 60Hz | 775.7076
1SBL241022R2910 | UA26-30-10 120V 50Hz / 140V 60Hz | 775.7076
1SBL241022R3010 | UA26-30-10 125-127V 50Hz / 150V 60Hz | 775.7076
1SBL241022R3410 | UA26-30-10 175V 50Hz / 208V 60Hz | 775.7076
1SBL241022R3610 | UA26-30-10 190V 50Hz / 220V 60Hz | 775.7076
1SBL241022R4010 | UA26-30-10 210V 50Hz / 240V 60Hz | 775.7076
1SBL241022R4210 | UA26-30-10 230-240V 50Hz / 277V 60Hz | 775.7076
1SBL241022R5010 | UA26-30-10 400V 50Hz / 440V 60Hz | 775.7076
1SBL241022R5032 | UA26-30-32 400V 50Hz / 440V 60Hz | 899.4041
1SBL241022R5110 | UA26-30-10 400-415V 50Hz / 480V 60Hz | 775.7076
1SBL241022R5132 | UA26-30-32 400-415V 50Hz / 480V 60Hz | 899.4041
1SBL241022R5310 | UA26-30-10 440V 50Hz / 500V 60Hz | 775.7076
1SBL241022R5332 | UA26-30-32 440V 50Hz / 500V 60Hz | 899.4041
1SBL241022R5510 | UA26-30-10 500V 50Hz / 600V 60Hz | 775.7076
1SBL241022R5532 | UA26-30-32 500V 50Hz / 600V 60Hz | 899.4041
1SBL241022R5610 | UA26-30-10 550V 50Hz | 775.7076
1SBL241022R5632 | UA26-30-32 550V 50Hz | 899.4041
1SBL241022R5810 | UA26-30-10 660-690V 50Hz | 775.7076
1SBL241022R5832 | UA26-30-32 660-690V 50Hz | 899.4041
1SBL241022R7310 | UA26-30-10 60V 50Hz / 60V 60Hz | 775.7076
1SBL241022R7332 | UA26-30-32 60V 50Hz / 60V 60Hz | 899.4041
1SBL241022R7410 | UA26-30-10 100V 50Hz / 100-110V 60Hz | 775.7076
1SBL241022R7432 | UA26-30-32 100V 50Hz / 100-110V 60Hz | 899.4041
1SBL241022R7510 | UA26-30-10 200V 50Hz / 200-220V 60Hz | 775.7076
1SBL241022R7532 | UA26-30-32 200V 50Hz / 200-220V 60Hz | 899.4041
1SBL241022R8010 | UA26-30-10 220-230V 50Hz / 230-240V 60Hz | 775.7076
1SBL241022R8032 | UA26-30-32 220-230V 50Hz / 230-240V 60Hz | 899.4041
1SBL241022R8110 | UA26-30-10 24V 50Hz / 24V 60Hz | 775.7076
1SBL241022R8132 | UA26-30-32 24V 50Hz / 24V 60Hz | 899.4041
1SBL241022R8210 | UA26-30-10 42V 50Hz / 42V 60Hz | 775.7076
1SBL241022R8232 | UA26-30-32 42V 50Hz / 42V 60Hz | 899.4041
1SBL241022R8310 | UA26-30-10 48V 50Hz / 48V 60Hz | 775.7076
1SBL241022R8332 | UA26-30-32 48V 50Hz / 48V 60Hz | 899.4041
1SBL241022R8410 | UA26-30-10 110V 50Hz / 110-120V 60Hz | 775.7076
1SBL241022R8432 | UA26-30-32 110V 50Hz / 110-120V 60Hz | 899.4041
1SBL241022R8510 | UA26-30-10 380-400V 50Hz / 400-415V 60Hz | 775.7076
1SBL241022R8532 | UA26-30-32 380-400V 50Hz / 400-415V 60Hz | 899.4041
1SBL241022R8610 | UA26-30-10 400-415V 50Hz / 415-440V 60Hz | 775.7076
1SBL241022R8632 | UA26-30-32 400-415V 50Hz / 415-440V 60Hz | 899.4041
1SBL241022R8710 | UA26-30-10 415-440V 50Hz / 440-460V 60Hz | 775.7076
1SBL241022R8732 | UA26-30-32 415-440V 50Hz / 440-460V 60Hz | 899.4041
1SBL241022R8810 | UA26-30-10 230-240V 50Hz / 240-260V 60Hz | 775.7076
1SBL241022R8832 | UA26-30-32 230-240V 50Hz / 240-260V 60Hz | 899.4041
1SBL241022R8910 | UA26-30-10 110-115V 50Hz / 115-127V 60Hz | 775.7076
1SBL241022R8932 | UA26-30-32 110-115V 50Hz / 115-127V 60Hz | 899.4041
1SBL241024R3010 | UA26-30-10RA 125-127V 50Hz / 150V 60Hz | 1259.4262
1SBL241024R3610 | UA26-30-10RA 190V 50Hz / 220V 60Hz | 1259.4262
1SBL241024R4210 | UA26-30-10RA 230-240V 50Hz / 277V 60Hz | 1259.4262
1SBL241024R7410 | UA26-30-10RA 100V 50Hz / 100-110V 60Hz | 1259.4262
1SBL241024R7510 | UA26-30-10RA 200V 50Hz / 200-220V 60Hz | 1259.4262
1SBL241024R8010 | UA26-30-10RA 220-230V 50Hz / 230-240V 60Hz | 1259.4262
1SBL241024R8110 | UA26-30-10RA 24V 50Hz / 24V 60Hz | 1259.4262
1SBL241024R8210 | UA26-30-10RA 42V 50Hz / 42V 60Hz | 1259.4262
1SBL241024R8310 | UA26-30-10RA 48V 50Hz / 48V 60Hz | 1259.4262
1SBL241024R8410 | UA26-30-10RA 110V 50Hz / 110-120V 60Hz | 632.48
1SBL241024R8510 | UA26-30-10RA 380-400V 50Hz / 400-415V 60Hz | 1259.4262
1SBL241024R8610 | UA26-30-10RA 400-415V 50Hz / 415-440V 60Hz | 1259.4262
1SBL241024R8810 | UA26-30-10RA 230-240V 50Hz / 240-260V 60Hz | 1259.4262
1SBL241024R8910 | UA26-30-10RA 110-115V 50Hz / 115-127V 60Hz | 1259.4262
1SBL276001R2000 | AF30Z-30-00-20 12-20VDC Contactor | 1156.8883
1SBL276001R2011 | AF30Z-30-11-20 12-20VDC Contactor | 1739.8897
1SBL276001R2022 | AF30Z-30-22-20 12-20VDC Contactor | 1894.8359
1SBL276001R2100 | AF30Z-30-00-21 24-60V50/60HZ 20-60VDC Contactor | 981.109
1SBL276001R2111 | AF30Z-30-11-21 24-60V50/60HZ 20-60VDC Contactor | 1739.8897
1SBL276001R2122 | AF30Z-30-22-21 24-60V50/60HZ 20-60VDC Contactor | 1894.8359
1SBL276001R2200 | AF30Z-30-00-22 48-130V50/60HZ-DC Contactor | 1156.8883
1SBL276001R2211 | AF30Z-30-11-22 48-130V50/60HZ-DC Contactor | 1739.8897
1SBL276001R2222 | AF30Z-30-22-22 48-130V50/60HZ-DC Contactor | 1894.8359
1SBL276001R2300 | AF30Z-30-00-23 100-250V50/60HZ-DC Contactor | 1156.8883
1SBL276001R2311 | AF30Z-30-11-23 100-250V50/60HZ-DC Contactor | 1739.8897
1SBL276001R2322 | AF30Z-30-22-23 100-250V50/60HZ-DC Contactor | 1894.8359
1SBL276001R3000 | AF30Z-30-00-30 24VDC Contactor | 1689.76
1SBL276001R3000 | AF30Z-30-00-30 24VDC Contactor | 1689.76
1SBL276005R2000 | AF30Z-30-00K-20 12-20VDC Contactor | 1272.1214
1SBL276005R2100 | AF30Z-30-00K-21 24-60V50/60HZ 20-60VDC Contactor | 1272.1214
1SBL276005R2200 | AF30Z-30-00K-22 48-130V50/60HZ-DC Contactor | 1272.1214
1SBL276005R2300 | AF30Z-30-00K-23 100-250V50/60HZ-DC Contactor | 1272.1214
1SBL276060R2100 | AF30ZB-30-00RT-21 24-60V50/60HZ 20-60VDC Contactor | 2649.7103
1SBL276060R2200 | AF30ZB-30-00RT-22 48-130V50/60HZ-DC Contactor | 2649.7103
1SBL276060R2300 | AF30ZB-30-00RT-23 100-250V50/60HZ-DC Contactor | 2649.7103
1SBL276061R2100 | AF30ZB-30-00-21 24-60V50/60HZ 20-60VDC Contactor | 2407.851
1SBL276061R2200 | AF30ZB-30-00-22 48-130V50/60HZ-DC Contactor | 2407.851
1SBL276061R2300 | AF30ZB-30-00-23 100-250V50/60HZ-DC Contactor | 2407.851
1SBL277001R1100 | AF30-30-00-11 24-60V50/60HZ 20-60VDC Contactor | 1082.6703
1SBL277001R1111 | AF30-30-11-11 24-60V50/60HZ 20-60VDC Contactor | 1187.8124
1SBL277001R1122 | AF30-30-22-11 24-60V50/60HZ 20-60VDC Contactor | 1339.829
1SBL277001R1200 | AF30-30-00-12 48-130V50/60HZ-DC Contactor | 1082.6703
1SBL277001R1211 | AF30-30-11-12 48-130V50/60HZ-DC Contactor | 1187.8124
1SBL277001R1222 | AF30-30-22-12 48-130V50/60HZ-DC Contactor | 1339.829
1SBL277001R1300 | AF30-30-00-13 100-250V50/60HZ-DC Contactor | 815.7462
1SBL277001R1311 | AF30-30-11-13 100-250V50/60HZ-DC Contactor | 1187.8124
1SBL277001R1322 | AF30-30-22-13 100-250V50/60HZ-DC Contactor | 1339.829
1SBL277001R1400 | AF30-30-00-14 250-500V50/60HZ-DC Contactor | 815.7462
1SBL277001R1411 | AF30-30-11-14 250-500V50/60HZ-DC Contactor | 1187.8124
1SBL277001R1422 | AF30-30-22-14 250-500V50/60HZ-DC Contactor | 1339.829
1SBL277001R4100 | AF30-30-00-41 24-60V50/60HZ Contactor | 1082.6703
1SBL277001R4111 | AF30-30-11-41 24-60V50/60HZ Contactor | 1187.8124
1SBL277001R4122 | AF30-30-22-41 24-60V50/60HZ Contactor | 1339.829
1SBL277005R1100 | AF30-30-00K-11 24-60V50/60HZ 20-60VDC Contactor | 1190.091
1SBL277005R1200 | AF30-30-00K-12 48-130V50/60HZ-DC Contactor | 1190.091
1SBL277005R1300 | AF30-30-00K-13 100-250V50/60HZ-DC Contactor | 1190.091
1SBL277005R1400 | AF30-30-00K-14 250-500V50/60HZ-DC Contactor | 1190.091
1SBL277060R1400 | AF30B-30-00RT-14 250-500V50/60HZ-DC Contactor | 2649.7103
1SBL277061R1400 | AF30B-30-00-14 250-500V50/60HZ-DC Contactor | 2407.851
1SBL281022R1610 | UA30-30-10 26V 50Hz / 28V 60Hz | 1051.7462
1SBL281022R1710 | UA30-30-10 28V 50Hz / 32V 60Hz | 1051.7462
1SBL281022R2010 | UA30-30-10 42V 50Hz / 48V 60Hz | 1051.7462
1SBL281022R2610 | UA30-30-10 105V 50Hz / 110-127V 60Hz | 1051.7462
1SBL281022R2910 | UA30-30-10 120V 50Hz / 140V 60Hz | 1051.7462
1SBL281022R3010 | UA30-30-10 125-127V 50Hz / 150V 60Hz | 1051.7462
1SBL281022R3410 | UA30-30-10 175V 50Hz / 208V 60Hz | 1051.7462
1SBL281022R3610 | UA30-30-10 190V 50Hz / 220V 60Hz | 1051.7462
1SBL281022R3632 | UA30-30-32 190V 50Hz / 220V 60Hz | 1215.8069
1SBL281022R3710 | UA30-30-10 200V 50Hz / 230V 60Hz | 1051.7462
1SBL281022R4010 | UA30-30-10 210V 50Hz / 240V 60Hz | 1051.7462
1SBL281022R4210 | UA30-30-10 230-240V 50Hz / 277V 60Hz | 1051.7462
1SBL281022R5010 | UA30-30-10 400V 50Hz / 440V 60Hz | 1051.7462
1SBL281022R5032 | UA30-30-32 400V 50Hz / 440V 60Hz | 1215.8069
1SBL281022R5110 | UA30-30-10 400-415V 50Hz / 480V 60Hz | 1051.7462
1SBL281022R5132 | UA30-30-32 400-415V 50Hz / 480V 60Hz | 1215.8069
1SBL281022R5310 | UA30-30-10 440V 50Hz / 500V 60Hz | 1051.7462
1SBL281022R5332 | UA30-30-32 440V 50Hz / 500V 60Hz | 1215.8069
1SBL281022R5410 | UA30-30-10 475V 50Hz / 550V 60Hz | 1051.7462
1SBL281022R5432 | UA30-30-32 475V 50Hz / 550V 60Hz | 1215.8069
1SBL281022R5510 | UA30-30-10 500V 50Hz / 600V 60Hz | 1051.7462
1SBL281022R5532 | UA30-30-32 500V 50Hz / 600V 60Hz | 1215.8069
1SBL281022R5610 | UA30-30-10 550V 50Hz | 1051.7462
1SBL281022R5632 | UA30-30-32 550V 50Hz | 1215.8069
1SBL281022R5710 | UA30-30-10 600V 50Hz | 1051.7462
1SBL281022R5732 | UA30-30-32 600V 50Hz | 1215.8069
1SBL281022R5810 | UA30-30-10 660-690V 50Hz | 1051.7462
1SBL281022R5832 | UA30-30-32 660-690V 50Hz | 1215.8069
1SBL281022R7310 | UA30-30-10 60V 50Hz / 60V 60Hz | 1051.7462
1SBL281022R7332 | UA30-30-32 60V 50Hz / 60V 60Hz | 1215.8069
1SBL281022R7410 | UA30-30-10 100V 50Hz / 100-110V 60Hz | 1051.7462
1SBL281022R7432 | UA30-30-32 100V 50Hz / 100-110V 60Hz | 1215.8069
1SBL281022R7510 | UA30-30-10 200V 50Hz / 200-220V 60Hz | 1051.7462
1SBL281022R7532 | UA30-30-32 200V 50Hz / 200-220V 60Hz | 1215.8069
1SBL281022R8010 | UA30-30-10 220-230V 50Hz / 230-240V 60Hz | 1051.7462
1SBL281022R8032 | UA30-30-32 220-230V 50Hz / 230-240V 60Hz | 1215.8069
1SBL281022R8110 | UA30-30-10 24V 50Hz / 24V 60Hz | 1051.7462
1SBL281022R8132 | UA30-30-32 24V 50Hz / 24V 60Hz | 1215.8069
1SBL281022R8210 | UA30-30-10 42V 50Hz / 42V 60Hz | 1051.7462
1SBL281022R8310 | UA30-30-10 48V 50Hz / 48V 60Hz | 1051.7462
1SBL281022R8332 | UA30-30-32 48V 50Hz / 48V 60Hz | 1215.8069
1SBL281022R8410 | UA30-30-10 110V 50Hz / 110-120V 60Hz | 1051.7462
1SBL281022R8432 | UA30-30-32 110V 50Hz / 110-120V 60Hz | 1215.8069
1SBL281022R8510 | UA30-30-10 380-400V 50Hz / 400-415V 60Hz | 1051.7462
1SBL281022R8532 | UA30-30-32 380-400V 50Hz / 400-415V 60Hz | 1215.8069
1SBL281022R8610 | UA30-30-10 400-415V 50Hz / 415-440V 60Hz | 1051.7462
1SBL281022R8632 | UA30-30-32 400-415V 50Hz / 415-440V 60Hz | 1215.8069
1SBL281022R8710 | UA30-30-10 415-440V 50Hz / 440-460V 60Hz | 1051.7462
1SBL281022R8732 | UA30-30-32 415-440V 50Hz / 440-460V 60Hz | 1215.8069
1SBL281022R8810 | UA30-30-10 230-240V 50Hz / 240-260V 60Hz | 1051.7462
1SBL281022R8832 | UA30-30-32 230-240V 50Hz / 240-260V 60Hz | 1215.8069
1SBL281022R8910 | UA30-30-10 110-115V 50Hz / 115-127V 60Hz | 1051.7462
1SBL281022R8932 | UA30-30-32 110-115V 50Hz / 115-127V 60Hz | 1215.8069
1SBL281024R1310 | UA30-30-10RA 10V 50Hz / 12V 60Hz | 1876.2814
1SBL281024R2910 | UA30-30-10RA 120V 50Hz / 140V 60Hz | 1876.2814
1SBL281024R3610 | UA30-30-10RA 190V 50Hz / 220V 60Hz | 1876.2814
1SBL281024R4010 | UA30-30-10RA 210V 50Hz / 240V 60Hz | 1876.2814
1SBL281024R4210 | UA30-30-10RA 230-240V 50Hz / 277V 60Hz | 1876.2814
1SBL281024R5110 | UA30-30-10RA 400-415V 50Hz / 480V 60Hz | 1876.2814
1SBL281024R5610 | UA30-30-10RA 550V 50Hz | 1876.2814
1SBL281024R7510 | UA30-30-10RA 200V 50Hz / 200-220V 60Hz | 1876.2814
1SBL281024R8010 | UA30-30-10RA 220-230V 50Hz / 230-240V 60Hz | 1876.2814
1SBL281024R8110 | UA30-30-10RA 24V 50Hz / 24V 60Hz | 1876.2814
1SBL281024R8310 | UA30-30-10RA 48V 50Hz / 48V 60Hz | 1876.2814
1SBL281024R8410 | UA30-30-10RA 110V 50Hz / 110-120V 60Hz | 942.3724
1SBL281024R8510 | UA30-30-10RA 380-400V 50Hz / 400-415V 60Hz | 1876.2814
1SBL281024R8610 | UA30-30-10RA 400-415V 50Hz / 415-440V 60Hz | 1876.2814
1SBL281024R8710 | UA30-30-10RA 415-440V 50Hz / 440-460V 60Hz | 1876.2814
1SBL281024R8810 | UA30-30-10RA 230-240V 50Hz / 240-260V 60Hz | 1876.2814
1SBL281024R8910 | UA30-30-10RA 110-115V 50Hz / 115-127V 60Hz | 1876.2814
1SBL296001R2000 | AF38Z-30-00-20 12-20VDC Contactor | 1873.3517
1SBL296001R2011 | AF38Z-30-11-20 12-20VDC Contactor | 2486.9517
1SBL296001R2022 | AF38Z-30-22-20 12-20VDC Contactor | 2669.8924
1SBL296001R2100 | AF38Z-30-00-21 24-60V50/60HZ 20-60VDC Contactor | 1243.8014
1SBL296001R2111 | AF38Z-30-11-21 24-60V50/60HZ 20-60VDC Contactor | 2486.9517
1SBL296001R2122 | AF38Z-30-22-21 24-60V50/60HZ 20-60VDC Contactor | 2669.8924
1SBL296001R2200 | AF38Z-30-00-22 48-130V50/60HZ-DC Contactor | 1873.3517
1SBL296001R2211 | AF38Z-30-11-22 48-130V50/60HZ-DC Contactor | 2486.9517
1SBL296001R2222 | AF38Z-30-22-22 48-130V50/60HZ-DC Contactor | 2669.8924
1SBL296001R2300 | AF38Z-30-00-23 100-250V50/60HZ-DC Contactor | 1873.3517
1SBL296001R2311 | AF38Z-30-11-23 100-250V50/60HZ-DC Contactor | 2486.9517
1SBL296001R2322 | AF38Z-30-22-23 100-250V50/60HZ-DC Contactor | 2669.8924
1SBL296001R3000 | AF38Z-30-00-30 24VDC Contactor | 2209.611
1SBL296001R3000 | AF38Z-30-00-30 24VDC Contactor | 2209.611
1SBL296005R2000 | AF38Z-30-00K-20 12-20VDC Contactor | 2059.8731
1SBL296005R2100 | AF38Z-30-00K-21 24-60V50/60HZ 20-60VDC Contactor | 2059.8731
1SBL296005R2200 | AF38Z-30-00K-22 48-130V50/60HZ-DC Contactor | 2059.8731
1SBL296005R2300 | AF38Z-30-00K-23 100-250V50/60HZ-DC Contactor | 2059.8731
1SBL296060R2100 | AF38ZB-30-00RT-21 24-60V50/60HZ 20-60VDC Contactor | 3598.9186
1SBL296060R2200 | AF38ZB-30-00RT-22 48-130V50/60HZ-DC Contactor | 4187.1283
1SBL296060R2300 | AF38ZB-30-00RT-23 100-250V50/60HZ-DC Contactor | 4187.1283
1SBL296061R2100 | AF38ZB-30-00-21 24-60V50/60HZ 20-60VDC Contactor | 3934.5269
1SBL296061R2200 | AF38ZB-30-00-22 48-130V50/60HZ-DC Contactor | 3806.5986
1SBL296061R2300 | AF38ZB-30-00-23 100-250V50/60HZ-DC Contactor | 3806.5986
1SBL296201R2000 | AF38Z-40-00-20 12-20VDC Contactor | 2204.7283
1SBL296201R2100 | AF38Z-40-00-21 24-60V50/60HZ 20-60VDC Contactor | 2204.7283
1SBL296201R2200 | AF38Z-40-00-22 48-130V50/60HZ-DC Contactor | 2204.7283
1SBL296201R2300 | AF38Z-40-00-23 100-250V50/60HZ-DC Contactor | 2204.7283
1SBL296260R2100 | AF38ZB-40-00RT-21 24-60V50/60HZ 20-60VDC Contactor | 4337.8428
1SBL296260R2200 | AF38ZB-40-00RT-22 48-130V50/60HZ-DC Contactor | 4337.8428
1SBL296260R2300 | AF38ZB-40-00RT-23 100-250V50/60HZ-DC Contactor | 4337.8428
1SBL296261R2100 | AF38ZB-40-00-21 24-60V50/60HZ 20-60VDC Contactor | 4286.7366
1SBL296261R2200 | AF38ZB-40-00-22 48-130V50/60HZ-DC Contactor | 4286.7366
1SBL296261R2300 | AF38ZB-40-00-23 100-250V50/60HZ-DC Contactor | 4286.7366
1SBL296501R2000 | AF38Z-22-00-20 12-20VDC Contactor | 2490.2069
1SBL296501R2100 | AF38Z-22-00-21 24-60V50/60HZ 20-60VDC Contactor | 2490.2069
1SBL296501R2200 | AF38Z-22-00-22 48-130V50/60HZ-DC Contactor | 2490.2069
1SBL296501R2300 | AF38Z-22-00-23 100-250V50/60HZ-DC Contactor | 2490.2069
1SBL296560R2100 | AF38ZB-22-00RT-21 24-60V50/60HZ 20-60VDC Contactor | 4898.0579
1SBL296560R2200 | AF38ZB-22-00RT-22 48-130V50/60HZ-DC Contactor | 4898.0579
1SBL296560R2300 | AF38ZB-22-00RT-23 | 4898.0579
1SBL296561R2100 | AF38ZB-22-00-21 24-60V50/60HZ 20-60VDC Contactor | 4840.4414
1SBL296561R2200 | AF38ZB-22-00-22 48-130V50/60HZ-DC Contactor | 4840.4414
1SBL296561R2300 | AF38ZB-22-00-23 100-250V50/60HZ-DC Contactor | 4840.4414
1SBL297001R1100 | AF38-30-00-11 24-60V50/60HZ 20-60VDC Contactor | 1566.0634
1SBL297001R1111 | AF38-30-11-11 24-60V50/60HZ 20-60VDC Contactor | 1699.5255
1SBL297001R1122 | AF38-30-22-11 24-60V50/60HZ 20-60VDC Contactor | 1882.1407
1SBL297001R1200 | AF38-30-00-12 48-130V50/60HZ-DC Contactor | 1448.5517
1SBL297001R1211 | AF38-30-11-12 48-130V50/60HZ-DC Contactor | 1699.5255
1SBL297001R1222 | AF38-30-22-12 48-130V50/60HZ-DC Contactor | 1882.1407
1SBL297001R1300 | AF38-30-00-13 100-250V50/60HZ-DC Contactor | 1020.171
1SBL297001R1311 | AF38-30-11-13 100-250V50/60HZ-DC Contactor | 1699.5255
1SBL297001R1322 | AF38-30-22-13 100-250V50/60HZ-DC Contactor | 1882.1407
1SBL297001R1400 | AF38-30-00-14 250-500V50/60HZ-DC Contactor | 1020.171
1SBL297001R1411 | AF38-30-11-14 250-500V50/60HZ-DC Contactor | 1699.5255
1SBL297001R1422 | AF38-30-22-14 250-500V50/60HZ-DC Contactor | 1882.1407
1SBL297001R4100 | AF38-30-00-41 24-60V50/60HZ Contactor | 1566.0634
1SBL297001R4111 | AF38-30-11-41 24-60V50/60HZ Contactor | 1699.5255
1SBL297001R4122 | AF38-30-22-41 24-60V50/60HZ Contactor | 1882.1407
1SBL297005R1100 | AF38-30-00K-11 24-60V50/60HZ 20-60VDC Contactor | 1721.9862
1SBL297005R1200 | AF38-30-00K-12 48-130V50/60HZ-DC Contactor | 1592.7559
1SBL297005R1300 | AF38-30-00K-13 100-250V50/60HZ-DC Contactor | 1592.7559
1SBL297005R1400 | AF38-30-00K-14 250-500V50/60HZ-DC Contactor | 1592.7559
1SBL297060R1400 | AF38B-30-00RT-14 250-500V50/60HZ-DC Contactor | 4187.1283
1SBL297061R1400 | AF38B-30-00-14 250-500V50/60HZ-DC Contactor | 3806.5986
1SBL297201R1100 | AF38-40-00-11 24-60V50/60HZ 20-60VDC Contactor | 1702.4552
1SBL297201R1200 | AF38-40-00-12 48-130V50/60HZ-DC Contactor | 1702.4552
1SBL297201R1300 | AF38-40-00-13 100-250V50/60HZ-DC Contactor | 1702.4552
1SBL297201R1400 | AF38-40-00-14 250-500V50/60HZ-DC Contactor | 1702.4552
1SBL297201R4100 | AF38-40-00-41 24-60V50/60HZ Contactor | 1702.4552
1SBL297260R1400 | AF38B-40-00RT-14 250-500V50/60HZ-DC Contactor | 4337.8428
1SBL297261R1400 | AF38B-40-00-14 250-500V50/60HZ-DC Contactor | 4286.7366
1SBL297501R1100 | AF38-22-00-11 24-60V50/60HZ 20-60VDC Contactor | 1922.8303
1SBL297501R1200 | AF38-22-00-12 48-130V50/60HZ-DC Contactor | 1922.8303
1SBL297501R1300 | AF38-22-00-13 100-250V50/60HZ-DC Contactor | 1922.8303
1SBL297501R1400 | AF38-22-00-14 250-500V50/60HZ-DC Contactor | 1922.8303
1SBL297501R4100 | AF38-22-00-41 24-60V50/60HZ Contactor | 1922.8303
1SBL297560R1400 | AF38B-22-00RT-14 250-500V50/60HZ-DC Contactor | 4898.0579
1SBL297561R1400 | AF38B-22-00-14 250-500V50/60HZ-DC Contactor | 4840.4414
1SBL337201R6900 | AF45-40-00 48-130V 50Hz / 48-130V 60Hz / 48-130V D | 4207.3103
1SBL337201R7000 | AF45-40-00 100-250V 50Hz / 100-250V 60Hz / 100-250 | 4207.3103
1SBL337201R7200 | AF45-40-00 20-60V DC | 4207.3103
1SBL337210R6900 | AF45-40-00RT 48-130V 50Hz / 48-130V 60Hz / 48-130V | 4629.1807
1SBL337210R7000 | AF45-40-00RT 100-250V 50Hz / 100-250V 60Hz / 100-2 | 4629.1807
1SBL337210R7200 | AF45-40-00RT 20-60V DC | 4629.1807
1SBL337501R6900 | AF45-22-00 48-130V 50Hz / 48-130V 60Hz / 48-130V D | 4489.5338
1SBL337501R7000 | AF45-22-00 100-250V 50Hz / 100-250V 60Hz / 100-250 | 4489.5338
1SBL337501R7200 | AF45-22-00 20-60V DC | 4489.5338
1SBL337562R9001 | AF45-22-00RT 20-60VDC M5 CT2015022 | 385.4124
1SBL347001R1100 | AF40-30-00-11 24-60V50/60HZ 20-60VDC Contactor | 1114.8966
1SBL347001R1111 | AF40-30-11-11 24-60V50/60HZ 20-60VDC Contactor | 1590.8028
1SBL347001R1122 | AF40-30-22-11 24-60V50/60HZ 20-60VDC Contactor | 1668.6014
1SBL347001R1200 | AF40-30-00-12 48-130V50/60HZ-DC Contactor | 1479.4759
1SBL347001R1211 | AF40-30-11-12 48-130V50/60HZ-DC Contactor | 1590.8028
1SBL347001R1222 | AF40-30-22-12 48-130V50/60HZ-DC Contactor | 1668.6014
1SBL347001R1300 | AF40-30-00-13 100-250V50/60HZ-DC Contactor | 1070.9517
1SBL347001R1311 | AF40-30-11-13 100-250V50/60HZ-DC Contactor | 1389.3076
1SBL347001R1322 | AF40-30-22-13 100-250V50/60HZ-DC Contactor | 1488.5903
1SBL347001R1400 | AF40-30-00-14 250-500V50/60HZ-DC Contactor | 1070.9517
1SBL347001R1411 | AF40-30-11-14 250-500V50/60HZ-DC Contactor | 1389.3076
1SBL347001R1422 | AF40-30-22-14 250-500V50/60HZ-DC Contactor | 1488.5903
1SBL347001R4100 | AF40-30-00-41 24-60V50/60HZ Contactor | 1249.9862
1SBL347001R4111 | AF40-30-11-41 24-60V50/60HZ Contactor | 1389.3076
1SBL347001R4122 | AF40-30-22-41 24-60V50/60HZ Contactor | 1488.5903
1SBL347201R1100 | AF40-40-00-11 24-60V50/60HZ 20-60VDC Contactor | 3069.6276
1SBL347201R1200 | AF40-40-00-12 48-130V50/60HZ-DC Contactor | 3069.6276
1SBL347201R1300 | AF40-40-00-13 100-250V50/60HZ-DC Contactor | 2152.32
1SBL347201R1400 | AF40-40-00-14 250-500V50/60HZ-DC Contactor | 2152.32
1SBL347201R4100 | AF40-40-00-41 24-60V50/60HZ Contactor | 2152.32
1SBL347501R1100 | AF40-22-00-11 24-60V50/60HZ 20-60VDC Contactor | 3364.2207
1SBL347501R1200 | AF40-22-00-12 48-130V50/60HZ-DC Contactor | 3364.2207
1SBL347501R1300 | AF40-22-00-13 100-250V50/60HZ-DC Contactor | 2430.9628
1SBL347501R1400 | AF40-22-00-14 250-500V50/60HZ-DC Contactor | 2430.9628
1SBL347501R4100 | AF40-22-00-41 24-60V50/60HZ Contactor | 2430.9628
1SBL351022R1600 | UA50-30-00 26V 50Hz / 28V 60Hz | 1659.4869
1SBL351022R1611 | UA50-30-11 26V 50Hz / 28V 60Hz | 1727.52
1SBL351022R1700 | UA50-30-00 28V 50Hz / 32V 60Hz | 1659.4869
1SBL351022R1711 | UA50-30-11 28V 50Hz / 32V 60Hz | 1727.52
1SBL351022R2000 | UA50-30-00 42V 50Hz / 48V 60Hz | 1659.4869
1SBL351022R2011 | UA50-30-11 42V 50Hz / 48V 60Hz | 1727.52
1SBL351022R2600 | UA50-30-00 105V 50Hz / 110-127V 60Hz | 1659.4869
1SBL351022R2611 | UA50-30-11 105V 50Hz / 110-127V 60Hz | 1727.52
1SBL351022R2900 | UA50-30-00 120V 50Hz / 140V 60Hz | 1659.4869
1SBL351022R2911 | UA50-30-11 120V 50Hz / 140V 60Hz | 1727.52
1SBL351022R3000 | UA50-30-00 125-127V 50Hz / 150V 60Hz | 1659.4869
1SBL351022R3011 | UA50-30-11 125-127V 50Hz / 150V 60Hz | 1727.52
1SBL351022R3400 | UA50-30-00 175V 50Hz / 208V 60Hz | 1659.4869
1SBL351022R3411 | UA50-30-11 175V 50Hz / 208V 60Hz | 1727.52
1SBL351022R3600 | UA50-30-00 190V 50Hz / 220V 60Hz | 1659.4869
1SBL351022R3611 | UA50-30-11 190V 50Hz / 220V 60Hz | 1727.52
1SBL351022R4000 | UA50-30-00 210V 50Hz / 240V 60Hz | 1659.4869
1SBL351022R4011 | UA50-30-11 210V 50Hz / 240V 60Hz | 1727.52
1SBL351022R4200 | UA50-30-00 230-240V 50Hz / 277V 60Hz | 1659.4869
1SBL351022R4211 | UA50-30-11 230-240V 50Hz / 277V 60Hz | 1727.52
1SBL351022R4300 | UA50-30-00 250-255V 50Hz / 290-295V 60Hz | 1659.4869
1SBL351022R5000 | UA50-30-00 400V 50Hz / 440V 60Hz | 1659.4869
1SBL351022R5011 | UA50-30-11 400V 50Hz / 440V 60Hz | 1727.52
1SBL351022R5022 | UA50-30-22 400V 50Hz / 440V 60Hz | 1823.2221
1SBL351022R5100 | UA50-30-00 400-415V 50Hz / 480V 60Hz | 1659.4869
1SBL351022R5111 | UA50-30-11 400-415V 50Hz / 480V 60Hz | 1727.52
1SBL351022R5122 | UA50-30-22 400-415V 50Hz / 480V 60Hz | 1823.2221
1SBL351022R5300 | UA50-30-00 440V 50Hz / 500V 60Hz | 1659.4869
1SBL351022R5311 | UA50-30-11 440V 50Hz / 500V 60Hz | 1727.52
1SBL351022R5322 | UA50-30-22 440V 50Hz / 500V 60Hz | 1823.2221
1SBL351022R5500 | UA50-30-00 500V 50Hz / 600V 60Hz | 1659.4869
1SBL351022R5511 | UA50-30-11 500V 50Hz / 600V 60Hz | 1727.52
1SBL351022R5522 | UA50-30-22 500V 50Hz / 600V 60Hz | 1823.2221
1SBL351022R5600 | UA50-30-00 550V 50Hz | 1659.4869
1SBL351022R5611 | UA50-30-11 550V 50Hz | 1727.52
1SBL351022R5622 | UA50-30-22 550V 50Hz | 1823.2221
1SBL351022R5711 | UA50-30-11 600V 50Hz | 1727.52
1SBL351022R5800 | UA50-30-00 660-690V 50Hz | 1659.4869
1SBL351022R5811 | UA50-30-11 660-690V 50Hz | 1727.52
1SBL351022R5822 | UA50-30-22 660-690V 50Hz | 1823.2221
1SBL351022R7300 | UA50-30-00 60V 50Hz / 60V 60Hz | 1659.4869
1SBL351022R7311 | UA50-30-11 60V 50Hz / 60V 60Hz | 1727.52
1SBL351022R7322 | UA50-30-22 60V 50Hz / 60V 60Hz | 1823.2221
1SBL351022R7400 | UA50-30-00 100V 50Hz / 100-110V 60Hz | 1659.4869
1SBL351022R7411 | UA50-30-11 100V 50Hz / 100-110V 60Hz | 1727.52
1SBL351022R7422 | UA50-30-22 100V 50Hz / 100-110V 60Hz | 1823.2221
1SBL351022R7500 | UA50-30-00 200V 50Hz / 200-220V 60Hz | 1659.4869
1SBL351022R7511 | UA50-30-11 200V 50Hz / 200-220V 60Hz | 1727.52
1SBL351022R7522 | UA50-30-22 200V 50Hz / 200-220V 60Hz | 1823.2221
1SBL351022R8000 | UA50-30-00 220-230V 50Hz / 230-240V 60Hz | 1659.4869
1SBL351022R8011 | UA50-30-11 220-230V 50Hz / 230-240V 60Hz | 1727.52
1SBL351022R8022 | UA50-30-22 220-230V 50Hz / 230-240V 60Hz | 1823.2221
1SBL351022R8100 | UA50-30-00 24V 50Hz / 24V 60Hz | 1659.4869
1SBL351022R8111 | UA50-30-11 24V 50Hz / 24V 60Hz | 1727.52
1SBL351022R8122 | UA50-30-22 24V 50Hz / 24V 60Hz | 1823.2221
1SBL351022R8200 | UA50-30-00 42V 50Hz / 42V 60Hz | 1659.4869
1SBL351022R8211 | UA50-30-11 42V 50Hz / 42V 60Hz | 1727.52
1SBL351022R8222 | UA50-30-22 42V 50Hz / 42V 60Hz | 1823.2221
1SBL351022R8300 | UA50-30-00 48V 50Hz / 48V 60Hz | 1659.4869
1SBL351022R8311 | UA50-30-11 48V 50Hz / 48V 60Hz | 1727.52
1SBL351022R8322 | UA50-30-22 48V 50Hz / 48V 60Hz | 1823.2221
1SBL351022R8400 | UA50-30-00 110V 50Hz / 110-120V 60Hz | 1659.4869
1SBL351022R8411 | UA50-30-11 110V 50Hz / 110-120V 60Hz | 1727.52
1SBL351022R8422 | UA50-30-22 110V 50Hz / 110-120V 60Hz | 1823.2221
1SBL351022R8500 | UA50-30-00 380-400V 50Hz / 400-415V 60Hz | 1659.4869
1SBL351022R8511 | UA50-30-11 380-400V 50Hz / 400-415V 60Hz | 1727.52
1SBL351022R8522 | UA50-30-22 380-400V 50Hz / 400-415V 60Hz | 1823.2221
1SBL351022R8600 | UA50-30-00 400-415V 50Hz / 415-440V 60Hz | 1659.4869
1SBL351022R8611 | UA50-30-11 400-415V 50Hz / 415-440V 60Hz | 1727.52
1SBL351022R8622 | UA50-30-22 400-415V 50Hz / 415-440V 60Hz | 1823.2221
1SBL351022R8800 | UA50-30-00 230-240V 50Hz / 240-260V 60Hz | 1659.4869
1SBL351022R8811 | UA50-30-11 230-240V 50Hz / 240-260V 60Hz | 1727.52
1SBL351022R8822 | UA50-30-22 230-240V 50Hz / 240-260V 60Hz | 1823.2221
1SBL351022R8900 | UA50-30-00 110-115V 50Hz / 115-127V 60Hz | 1659.4869
1SBL351022R8911 | UA50-30-11 110-115V 50Hz / 115-127V 60Hz | 1727.52
1SBL351022R8922 | UA50-30-22 110-115V 50Hz / 115-127V 60Hz | 1823.2221
1SBL351024R2600 | UA50-30-00RA 105V 50Hz / 110-127V 60Hz | 3206.3448
1SBL351024R3600 | UA50-30-00RA 190V 50Hz / 220V 60Hz | 3206.3448
1SBL351024R5100 | UA50-30-00RA 400-415V 50Hz / 480V 60Hz | 3206.3448
1SBL351024R5300 | UA50-30-00RA 440V 50Hz / 500V 60Hz | 3206.3448
1SBL351024R5500 | UA50-30-00RA 500V 50Hz / 600V 60Hz | 3206.3448
1SBL351024R7500 | UA50-30-00RA 200V 50Hz / 200-220V 60Hz | 3206.3448
1SBL351024R8000 | UA50-30-00RA 220-230V 50Hz / 230-240V 60Hz | 3206.3448
1SBL351024R8100 | UA50-30-00RA 24V 50Hz / 24V 60Hz | 3206.3448
1SBL351024R8200 | UA50-30-00RA 42V 50Hz / 42V 60Hz | 3206.3448
1SBL351024R8400 | UA50-30-00RA 110V 50Hz / 110-120V 60Hz | 3206.3448
1SBL351024R8500 | UA50-30-00RA 380-400V 50Hz / 400-415V 60Hz | 3206.3448
1SBL351024R8600 | UA50-30-00RA 400-415V 50Hz / 415-440V 60Hz | 3206.3448
1SBL351024R8700 | UA50-30-00RA 415-440V 50Hz / 440-460V 60Hz | 3206.3448
1SBL351024R8800 | UA50-30-00RA 230-240V 50Hz / 240-260V 60Hz | 3206.3448
1SBL351024R8900 | UA50-30-00RA 110-115V 50Hz / 115-127V 60Hz | 3206.3448
1SBL357001R6900 | AF50-30-00 48-130V 50Hz / 48-130V 60Hz / 48-130V D | 3795.2055
1SBL357001R6911 | AF50-30-11 48-130V 50Hz / 48-130V 60Hz / 48-130V D | 3885.3738
1SBL357001R6922 | AF50-30-22 48-130V 50Hz / 48-130V 60Hz / 48-130V D | 4012.651
1SBL357001R7000 | AF50-30-00 100-250V 50Hz / 100-250V 60Hz / 100-250 | 3795.2055
1SBL357001R7011 | AF50-30-11 100-250V 50Hz / 100-250V 60Hz / 100-250 | 3885.3738
1SBL357001R7022 | AF50-30-22 100-250V 50Hz / 100-250V 60Hz / 100-250 | 4012.651
1SBL357001R7200 | AF50-30-00 20-60V DC | 3795.2055
1SBL357001R7211 | AF50-30-11 20-60V DC | 3885.3738
1SBL357001R7222 | AF50-30-22 20-60V DC | 4012.651
1SBL357010R6900 | AF50-30-00RT 48-130V 50Hz / 48-130V 60Hz / 48-130V | 4173.4566
1SBL357010R7000 | AF50-30-00RT 100-250V 50Hz / 100-250V 60Hz / 100-2 | 4173.4566
1SBL357010R7200 | AF50-30-00RT 20-60V DC | 4173.4566
1SBL357201R6900 | AF50-40-00 48-130V 50Hz / 48-130V 60Hz / 48-130V D | 5193.6276
1SBL357201R7000 | AF50-40-00 100-250V 50Hz / 100-250V 60Hz / 100-250 | 5193.6276
1SBL357201R7200 | AF50-40-00 20-60V DC | 5193.6276
1SBL367001R1100 | AF52-30-00-11 24-60V50/60HZ 20-60VDC Contactor | 1229.8041
1SBL367001R1111 | AF52-30-11-11 24-60V50/60HZ 20-60VDC Contactor | 1714.8248
1SBL367001R1122 | AF52-30-22-11 24-60V50/60HZ 20-60VDC Contactor | 1795.8786
1SBL367001R1200 | AF52-30-00-12 48-130V50/60HZ-DC Contactor | 1603.8234
1SBL367001R1211 | AF52-30-11-12 48-130V50/60HZ-DC Contactor | 1714.8248
1SBL367001R1222 | AF52-30-22-12 48-130V50/60HZ-DC Contactor | 1795.8786
1SBL367001R1300 | AF52-30-00-13 100-250V50/60HZ-DC Contactor | 1141.2634
1SBL367001R1311 | AF52-30-11-13 100-250V50/60HZ-DC Contactor | 1488.5903
1SBL367001R1322 | AF52-30-22-13 100-250V50/60HZ-DC Contactor | 1584.9434
1SBL367001R1400 | AF52-30-00-14 250-500V50/60HZ-DC Contactor | 1141.2634
1SBL367001R1411 | AF52-30-11-14 250-500V50/60HZ-DC Contactor | 1488.5903
1SBL367001R1422 | AF52-30-22-14 250-500V50/60HZ-DC Contactor | 1584.9434
1SBL367001R4100 | AF52-30-00-41 24-60V50/60HZ Contactor | 1355.1283
1SBL367001R4111 | AF52-30-11-41 24-60V50/60HZ Contactor | 1488.5903
1SBL367001R4122 | AF52-30-22-41 24-60V50/60HZ Contactor | 1584.9434
1SBL367201R1100 | AF52-40-00-11 24-60V50/60HZ 20-60VDC Contactor | 3382.7752
1SBL367201R1200 | AF52-40-00-12 48-130V50/60HZ-DC Contactor | 3382.7752
1SBL367201R1300 | AF52-40-00-13 100-250V50/60HZ-DC Contactor | 2747.3655
1SBL367201R1400 | AF52-40-00-14 250-500V50/60HZ-DC Contactor | 2747.3655
1SBL367201R4100 | AF52-40-00-41 24-60V50/60HZ Contactor | 2747.3655
1SBL371022R1600 | UA63-30-00 26V 50Hz / 28V 60Hz | 2393.8538
1SBL371022R1611 | UA63-30-11 26V 50Hz / 28V 60Hz | 2465.4676
1SBL371022R1700 | UA63-30-00 28V 50Hz / 32V 60Hz | 2393.8538
1SBL371022R1711 | UA63-30-11 28V 50Hz / 32V 60Hz | 2465.4676
1SBL371022R2000 | UA63-30-00 42V 50Hz / 48V 60Hz | 2393.8538
1SBL371022R2011 | UA63-30-11 42V 50Hz / 48V 60Hz | 2465.4676
1SBL371022R2600 | UA63-30-00 105V 50Hz / 110-127V 60Hz | 2393.8538
1SBL371022R2611 | UA63-30-11 105V 50Hz / 110-127V 60Hz | 2465.4676
1SBL371022R2900 | UA63-30-00 120V 50Hz / 140V 60Hz | 2393.8538
1SBL371022R2911 | UA63-30-11 120V 50Hz / 140V 60Hz | 2465.4676
1SBL371022R3000 | UA63-30-00 125-127V 50Hz / 150V 60Hz | 2393.8538
1SBL371022R3011 | UA63-30-11 125-127V 50Hz / 150V 60Hz | 2465.4676
1SBL371022R3400 | UA63-30-00 175V 50Hz / 208V 60Hz | 2393.8538
1SBL371022R3411 | UA63-30-11 175V 50Hz / 208V 60Hz | 2465.4676
1SBL371022R3600 | UA63-30-00 190V 50Hz / 220V 60Hz | 2393.8538
1SBL371022R3611 | UA63-30-11 190V 50Hz / 220V 60Hz | 2465.4676
1SBL371022R3622 | UA63-30-22 190V 50Hz / 220V 60Hz | 2557.9145
1SBL371022R4000 | UA63-30-00 210V 50Hz / 240V 60Hz | 2393.8538
1SBL371022R4011 | UA63-30-11 210V 50Hz / 240V 60Hz | 2465.4676
1SBL371022R4200 | UA63-30-00 230-240V 50Hz / 277V 60Hz | 2393.8538
1SBL371022R4211 | UA63-30-11 230-240V 50Hz / 277V 60Hz | 2465.4676
1SBL371022R4222 | UA63-30-22 230-240V 50Hz / 277V 60Hz | 2557.9145
1SBL371022R5000 | UA63-30-00 400V 50Hz / 440V 60Hz | 2393.8538
1SBL371022R5011 | UA63-30-11 400V 50Hz / 440V 60Hz | 2465.4676
1SBL371022R5022 | UA63-30-22 400V 50Hz / 440V 60Hz | 2557.9145
1SBL371022R5100 | UA63-30-00 400-415V 50Hz / 480V 60Hz | 2393.8538
1SBL371022R5111 | UA63-30-11 400-415V 50Hz / 480V 60Hz | 2465.4676
1SBL371022R5122 | UA63-30-22 400-415V 50Hz / 480V 60Hz | 2557.9145
1SBL371022R5300 | UA63-30-00 440V 50Hz / 500V 60Hz | 2393.8538
1SBL371022R5311 | UA63-30-11 440V 50Hz / 500V 60Hz | 2465.4676
1SBL371022R5322 | UA63-30-22 440V 50Hz / 500V 60Hz | 2557.9145
1SBL371022R5400 | UA63-30-00 475V 50Hz / 550V 60Hz | 2393.8538
1SBL371022R5500 | UA63-30-00 500V 50Hz / 600V 60Hz | 2393.8538
1SBL371022R5511 | UA63-30-11 500V 50Hz / 600V 60Hz | 2465.4676
1SBL371022R5522 | UA63-30-22 500V 50Hz / 600V 60Hz | 2557.9145
1SBL371022R5600 | UA63-30-00 550V 50Hz | 2393.8538
1SBL371022R5611 | UA63-30-11 550V 50Hz | 2465.4676
1SBL371022R5622 | UA63-30-22 550V 50Hz | 2557.9145
1SBL371022R5800 | UA63-30-00 660-690V 50Hz | 2393.8538
1SBL371022R5811 | UA63-30-11 660-690V 50Hz | 2465.4676
1SBL371022R5822 | UA63-30-22 660-690V 50Hz | 2557.9145
1SBL371022R7300 | UA63-30-00 60V 50Hz / 60V 60Hz | 2393.8538
1SBL371022R7311 | UA63-30-11 60V 50Hz / 60V 60Hz | 2465.4676
1SBL371022R7322 | UA63-30-22 60V 50Hz / 60V 60Hz | 2557.9145
1SBL371022R7400 | UA63-30-00 100V 50Hz / 100-110V 60Hz | 2393.8538
1SBL371022R7411 | UA63-30-11 100V 50Hz / 100-110V 60Hz | 2465.4676
1SBL371022R7422 | UA63-30-22 100V 50Hz / 100-110V 60Hz | 2557.9145
1SBL371022R7500 | UA63-30-00 200V 50Hz / 200-220V 60Hz | 2393.8538
1SBL371022R7511 | UA63-30-11 200V 50Hz / 200-220V 60Hz | 2465.4676
1SBL371022R7522 | UA63-30-22 200V 50Hz / 200-220V 60Hz | 2557.9145
1SBL371022R8000 | UA63-30-00 220-230V 50Hz / 230-240V 60Hz | 2393.8538
1SBL371022R8011 | UA63-30-11 220-230V 50Hz / 230-240V 60Hz | 2465.4676
1SBL371022R8022 | UA63-30-22 220-230V 50Hz / 230-240V 60Hz | 2557.9145
1SBL371022R8100 | UA63-30-00 24V 50Hz / 24V 60Hz | 2393.8538
1SBL371022R8111 | UA63-30-11 24V 50Hz / 24V 60Hz | 2465.4676
1SBL371022R8122 | UA63-30-22 24V 50Hz / 24V 60Hz | 2557.9145
1SBL371022R8200 | UA63-30-00 42V 50Hz / 42V 60Hz | 2393.8538
1SBL371022R8211 | UA63-30-11 42V 50Hz / 42V 60Hz | 2465.4676
1SBL371022R8222 | UA63-30-22 42V 50Hz / 42V 60Hz | 2557.9145
1SBL371022R8300 | UA63-30-00 48V 50Hz / 48V 60Hz | 2393.8538
1SBL371022R8311 | UA63-30-11 48V 50Hz / 48V 60Hz | 2465.4676
1SBL371022R8322 | UA63-30-22 48V 50Hz / 48V 60Hz | 2557.9145
1SBL371022R8400 | UA63-30-00 110V 50Hz / 110-120V 60Hz | 2393.8538
1SBL371022R8411 | UA63-30-11 110V 50Hz / 110-120V 60Hz | 2465.4676
1SBL371022R8422 | UA63-30-22 110V 50Hz / 110-120V 60Hz | 2557.9145
1SBL371022R8500 | UA63-30-00 380-400V 50Hz / 400-415V 60Hz | 2393.8538
1SBL371022R8511 | UA63-30-11 380-400V 50Hz / 400-415V 60Hz | 2465.4676
1SBL371022R8522 | UA63-30-22 380-400V 50Hz / 400-415V 60Hz | 2557.9145
1SBL371022R8600 | UA63-30-00 400-415V 50Hz / 415-440V 60Hz | 2393.8538
1SBL371022R8611 | UA63-30-11 400-415V 50Hz / 415-440V 60Hz | 2465.4676
1SBL371022R8622 | UA63-30-22 400-415V 50Hz / 415-440V 60Hz | 2557.9145
1SBL371022R8800 | UA63-30-00 230-240V 50Hz / 240-260V 60Hz | 2393.8538
1SBL371022R8811 | UA63-30-11 230-240V 50Hz / 240-260V 60Hz | 2465.4676
1SBL371022R8822 | UA63-30-22 230-240V 50Hz / 240-260V 60Hz | 2557.9145
1SBL371022R8900 | UA63-30-00 110-115V 50Hz / 115-127V 60Hz | 2393.8538
1SBL371022R8911 | UA63-30-11 110-115V 50Hz / 115-127V 60Hz | 2465.4676
1SBL371022R8922 | UA63-30-22 110-115V 50Hz / 115-127V 60Hz | 2557.9145
1SBL371024R3600 | UA63-30-00RA 190V 50Hz / 220V 60Hz | 3191.0455
1SBL371024R4200 | UA63-30-00RA 230-240V 50Hz / 277V 60Hz | 3191.0455
1SBL371024R5000 | UA63-30-00RA 400V 50Hz / 440V 60Hz | 3191.0455
1SBL371024R5500 | UA63-30-00RA 500V 50Hz / 600V 60Hz | 3191.0455
1SBL371024R5800 | UA63-30-00RA 660-690V 50Hz | 3191.0455
1SBL371024R7300 | UA63-30-00RA 60V 50Hz / 60V 60Hz | 3191.0455
1SBL371024R7500 | UA63-30-00RA 200V 50Hz / 200-220V 60Hz | 3191.0455
1SBL371024R8000 | UA63-30-00RA 220-230V 50Hz / 230-240V 60Hz | 3191.0455
1SBL371024R8100 | UA63-30-00RA 24V 50Hz / 24V 60Hz | 3191.0455
1SBL371024R8300 | UA63-30-00RA 48V 50Hz / 48V 60Hz | 3191.0455
1SBL371024R8400 | UA63-30-00RA 110V 50Hz / 110-120V 60Hz | 1602.5214
1SBL371024R8500 | UA63-30-00RA 380-400V 50Hz / 400-415V 60Hz | 3191.0455
1SBL371024R8600 | UA63-30-00RA 400-415V 50Hz / 415-440V 60Hz | 3191.0455
1SBL371024R8700 | UA63-30-00RA 415-440V 50Hz / 440-460V 60Hz | 3191.0455
1SBL371024R8800 | UA63-30-00RA 230-240V 50Hz / 240-260V 60Hz | 3191.0455
1SBL371024R8900 | UA63-30-00RA 110-115V 50Hz / 115-127V 60Hz | 3191.0455
1SBL377001R6900 | AF63-30-00 48-130V 50Hz / 48-130V 60Hz / 48-130V D | 4139.6028
1SBL377001R6911 | AF63-30-11 48-130V 50Hz / 48-130V 60Hz / 48-130V D | 4222.9352
1SBL377001R6922 | AF63-30-22 48-130V 50Hz / 48-130V 60Hz / 48-130V D | 4337.8428
1SBL377001R7000 | AF63-30-00 100-250V 50Hz / 100-250V 60Hz / 100-250 | 4139.6028
1SBL377001R7011 | AF63-30-11 100-250V 50Hz / 100-250V 60Hz / 100-250 | 4222.9352
1SBL377001R7022 | AF63-30-22 100-250V 50Hz / 100-250V 60Hz / 100-250 | 4337.8428
1SBL377001R7200 | AF63-30-00 20-60V DC | 4139.6028
1SBL377001R7211 | AF63-30-11 20-60V DC | 4222.9352
1SBL377001R7222 | AF63-30-22 20-60V DC | 4337.8428
1SBL377010R6900 | AF63-30-00RT 48-130V 50Hz / 48-130V 60Hz / 48-130V | 4554.6372
1SBL377010R7000 | AF63-30-00RT 100-250V 50Hz / 100-250V 60Hz / 100-2 | 4554.6372
1SBL377010R7200 | AF63-30-00RT 20-60V DC | 4554.6372
1SBL387001R1100 | AF65-30-00-11 24-60V50/60HZ 20-60VDC Contactor | 1766.2566
1SBL387001R1111 | AF65-30-11-11 24-60V50/60HZ 20-60VDC Contactor | 2003.2331
1SBL387001R1122 | AF65-30-22-11 24-60V50/60HZ 20-60VDC Contactor | 2083.9614
1SBL387001R1200 | AF65-30-00-12 48-130V50/60HZ-DC Contactor | 1891.5807
1SBL387001R1211 | AF65-30-11-12 48-130V50/60HZ-DC Contactor | 2003.2331
1SBL387001R1222 | AF65-30-22-12 48-130V50/60HZ-DC Contactor | 2083.9614
1SBL387001R1300 | AF65-30-00-13 100-250V50/60HZ-DC Contactor | 1650.6979
1SBL387001R1311 | AF65-30-11-13 100-250V50/60HZ-DC Contactor | 1820.2924
1SBL387001R1322 | AF65-30-22-13 100-250V50/60HZ-DC Contactor | 1910.1352
1SBL387001R1400 | AF65-30-00-14 250-500V50/60HZ-DC Contactor | 1650.6979
1SBL387001R1411 | AF65-30-11-14 250-500V50/60HZ-DC Contactor | 1820.2924
1SBL387001R1422 | AF65-30-22-14 250-500V50/60HZ-DC Contactor | 1910.1352
1SBL387001R4100 | AF65-30-00-41 24-60V50/60HZ Contactor | 1696.2703
1SBL387001R4111 | AF65-30-11-41 24-60V50/60HZ Contactor | 1820.2924
1SBL387001R4122 | AF65-30-22-41 24-60V50/60HZ Contactor | 1910.1352
1SBL397001R1100 | AF80-30-00-11 24-60V50/60HZ 20-60VDC Contactor | 2039.691
1SBL397001R1111 | AF80-30-11-11 24-60V50/60HZ 20-60VDC Contactor | 2629.2028
1SBL397001R1122 | AF80-30-22-11 24-60V50/60HZ 20-60VDC Contactor | 2716.1159
1SBL397001R1200 | AF80-30-00-12 48-130V50/60HZ-DC Contactor | 2508.7614
1SBL397001R1211 | AF80-30-11-12 48-130V50/60HZ-DC Contactor | 2629.2028
1SBL397001R1222 | AF80-30-22-12 48-130V50/60HZ-DC Contactor | 2716.1159
1SBL397001R1300 | AF80-30-00-13 100-250V50/60HZ-DC Contactor | 1887.0234
1SBL397001R1311 | AF80-30-11-13 100-250V50/60HZ-DC Contactor | 2307.2662
1SBL397001R1322 | AF80-30-22-13 100-250V50/60HZ-DC Contactor | 2397.109
1SBL397001R1400 | AF80-30-00-14 250-500V50/60HZ-DC Contactor | 1887.0234
1SBL397001R1411 | AF80-30-11-14 250-500V50/60HZ-DC Contactor | 2307.2662
1SBL397001R1422 | AF80-30-22-14 250-500V50/60HZ-DC Contactor | 2397.109
1SBL397001R4100 | AF80-30-00-41 24-60V50/60HZ Contactor | 2186.1738
1SBL397001R4111 | AF80-30-11-41 24-60V50/60HZ Contactor | 2307.2662
1SBL397001R4122 | AF80-30-22-41 24-60V50/60HZ Contactor | 2397.109
1SBL397201R1100 | AF80-40-00-11 24-60V50/60HZ 20-60VDC Contactor | 4558.2179
1SBL397201R1200 | AF80-40-00-12 48-130V50/60HZ-DC Contactor | 4558.2179
1SBL397201R1300 | AF80-40-00-13 100-250V50/60HZ-DC Contactor | 3857.3793
1SBL397201R1400 | AF80-40-00-14 250-500V50/60HZ-DC Contactor | 3857.3793
1SBL397201R4100 | AF80-40-00-41 24-60V50/60HZ Contactor | 3857.3793
1SBL397501R1100 | AF80-22-00-11 24-60V50/60HZ 20-60VDC Contactor | 5733.0097
1SBL397501R1200 | AF80-22-00-12 48-130V50/60HZ-DC Contactor | 5733.0097
1SBL397501R1300 | AF80-22-00-13 100-250V50/60HZ-DC Contactor | 4142.2069
1SBL397501R1400 | AF80-22-00-14 250-500V50/60HZ-DC Contactor | 4142.2069
1SBL397501R4100 | AF80-22-00-41 24-60V50/60HZ Contactor | 4142.2069
1SBL407001R1100 | AF96-30-00-11 24-60V50/60HZ 20-60VDC Contactor | 2550.7531
1SBL407001R1111 | AF96-30-11-11 24-60V50/60HZ 20-60VDC Contactor | 3444.949
1SBL407001R1122 | AF96-30-22-11 24-60V50/60HZ 20-60VDC Contactor | 3544.2317
1SBL407001R1200 | AF96-30-00-12 48-130V50/60HZ-DC Contactor | 3308.2317
1SBL407001R1211 | AF96-30-11-12 48-130V50/60HZ-DC Contactor | 3444.949
1SBL407001R1222 | AF96-30-22-12 48-130V50/60HZ-DC Contactor | 3544.2317
1SBL407001R1300 | AF96-30-00-13 100-250V50/60HZ-DC Contactor | 2383.4372
1SBL407001R1311 | AF96-30-11-13 100-250V50/60HZ-DC Contactor | 2846.6483
1SBL407001R1322 | AF96-30-22-13 100-250V50/60HZ-DC Contactor | 2936.491
1SBL407001R1400 | AF96-30-00-14 250-500V50/60HZ-DC Contactor | 2383.4372
1SBL407001R1411 | AF96-30-11-14 250-500V50/60HZ-DC Contactor | 2846.6483
1SBL407001R1422 | AF96-30-22-14 250-500V50/60HZ-DC Contactor | 2936.491
1SBL407001R4100 | AF96-30-00-41 24-60V50/60HZ Contactor | 2725.8814
1SBL407001R4111 | AF96-30-11-41 24-60V50/60HZ Contactor | 2846.6483
1SBL407001R4122 | AF96-30-22-41 24-60V50/60HZ Contactor | 2936.491
1SBL411022R1600 | UA75-30-00 26V 50Hz / 28V 60Hz | 3128.5462
1SBL411022R1611 | UA75-30-11 26V 50Hz / 28V 60Hz | 3200.16
1SBL411022R1700 | UA75-30-00 28V 50Hz / 32V 60Hz | 3128.5462
1SBL411022R1711 | UA75-30-11 28V 50Hz / 32V 60Hz | 3200.16
1SBL411022R2000 | UA75-30-00 42V 50Hz / 48V 60Hz | 3128.5462
1SBL411022R2011 | UA75-30-11 42V 50Hz / 48V 60Hz | 3200.16
1SBL411022R2600 | UA75-30-00 105V 50Hz / 110-127V 60Hz | 3128.5462
1SBL411022R2611 | UA75-30-11 105V 50Hz / 110-127V 60Hz | 3200.16
1SBL411022R2900 | UA75-30-00 120V 50Hz / 140V 60Hz | 3128.5462
1SBL411022R2911 | UA75-30-11 120V 50Hz / 140V 60Hz | 3200.16
1SBL411022R3000 | UA75-30-00 125-127V 50Hz / 150V 60Hz | 3128.5462
1SBL411022R3011 | UA75-30-11 125-127V 50Hz / 150V 60Hz | 3200.16
1SBL411022R3400 | UA75-30-00 175V 50Hz / 208V 60Hz | 3128.5462
1SBL411022R3411 | UA75-30-11 175V 50Hz / 208V 60Hz | 3200.16
1SBL411022R3600 | UA75-30-00 190V 50Hz / 220V 60Hz | 3128.5462
1SBL411022R3611 | UA75-30-11 190V 50Hz / 220V 60Hz | 3200.16
1SBL411022R3622 | UA75-30-22 190V 50Hz / 220V 60Hz | 3293.2579
1SBL411022R4000 | UA75-30-00 210V 50Hz / 240V 60Hz | 3128.5462
1SBL411022R4011 | UA75-30-11 210V 50Hz / 240V 60Hz | 3200.16
1SBL411022R4200 | UA75-30-00 230-240V 50Hz / 277V 60Hz | 3128.5462
1SBL411022R4211 | UA75-30-11 230-240V 50Hz / 277V 60Hz | 3200.16
1SBL411022R4311 | UA75-30-11 250-255V 50Hz / 290-295V 60Hz | 3200.16
1SBL411022R5000 | UA75-30-00 400V 50Hz / 440V 60Hz | 3128.5462
1SBL411022R5011 | UA75-30-11 400V 50Hz / 440V 60Hz | 3200.16
1SBL411022R5022 | UA75-30-22 400V 50Hz / 440V 60Hz | 3293.2579
1SBL411022R5100 | UA75-30-00 400-415V 50Hz / 480V 60Hz | 3128.5462
1SBL411022R5111 | UA75-30-11 400-415V 50Hz / 480V 60Hz | 3200.16
1SBL411022R5122 | UA75-30-22 400-415V 50Hz / 480V 60Hz | 3293.2579
1SBL411022R5300 | UA75-30-00 440V 50Hz / 500V 60Hz | 3128.5462
1SBL411022R5311 | UA75-30-11 440V 50Hz / 500V 60Hz | 3200.16
1SBL411022R5322 | UA75-30-22 440V 50Hz / 500V 60Hz | 3293.2579
1SBL411022R5500 | UA75-30-00 500V 50Hz / 600V 60Hz | 3128.5462
1SBL411022R5511 | UA75-30-11 500V 50Hz / 600V 60Hz | 3200.16
1SBL411022R5522 | UA75-30-22 500V 50Hz / 600V 60Hz | 3293.2579
1SBL411022R5600 | UA75-30-00 550V 50Hz | 3128.5462
1SBL411022R5611 | UA75-30-11 550V 50Hz | 3200.16
1SBL411022R5622 | UA75-30-22 550V 50Hz | 3293.2579
1SBL411022R5700 | UA75-30-00 600V 50Hz | 3128.5462
1SBL411022R5800 | UA75-30-00 660-690V 50Hz | 3128.5462
1SBL411022R5811 | UA75-30-11 660-690V 50Hz | 3200.16
1SBL411022R5822 | UA75-30-22 660-690V 50Hz | 3293.2579
1SBL411022R7300 | UA75-30-00 60V 50Hz / 60V 60Hz | 3128.5462
1SBL411022R7311 | UA75-30-11 60V 50Hz / 60V 60Hz | 3200.16
1SBL411022R7322 | UA75-30-22 60V 50Hz / 60V 60Hz | 3293.2579
1SBL411022R7400 | UA75-30-00 100V 50Hz / 100-110V 60Hz | 3128.5462
1SBL411022R7411 | UA75-30-11 100V 50Hz / 100-110V 60Hz | 3200.16
1SBL411022R7422 | UA75-30-22 100V 50Hz / 100-110V 60Hz | 3293.2579
1SBL411022R7500 | UA75-30-00 200V 50Hz / 200-220V 60Hz | 3128.5462
1SBL411022R7511 | UA75-30-11 200V 50Hz / 200-220V 60Hz | 3200.16
1SBL411022R7522 | UA75-30-22 200V 50Hz / 200-220V 60Hz | 3293.2579
1SBL411022R8000 | UA75-30-00 220-230V 50Hz / 230-240V 60Hz | 3128.5462
1SBL411022R8011 | UA75-30-11 220-230V 50Hz / 230-240V 60Hz | 3200.16
1SBL411022R8022 | UA75-30-22 220-230V 50Hz / 230-240V 60Hz | 3293.2579
1SBL411022R8100 | UA75-30-00 24V 50Hz / 24V 60Hz | 3128.5462
1SBL411022R8111 | UA75-30-11 24V 50Hz / 24V 60Hz | 3200.16
1SBL411022R8122 | UA75-30-22 24V 50Hz / 24V 60Hz | 3293.2579
1SBL411022R8200 | UA75-30-00 42V 50Hz / 42V 60Hz | 3128.5462
1SBL411022R8211 | UA75-30-11 42V 50Hz / 42V 60Hz | 3200.16
1SBL411022R8222 | UA75-30-22 42V 50Hz / 42V 60Hz | 3293.2579
1SBL411022R8300 | UA75-30-00 48V 50Hz / 48V 60Hz | 3128.5462
1SBL411022R8311 | UA75-30-11 48V 50Hz / 48V 60Hz | 3200.16
1SBL411022R8322 | UA75-30-22 48V 50Hz / 48V 60Hz | 3293.2579
1SBL411022R8400 | UA75-30-00 110V 50Hz / 110-120V 60Hz | 3128.5462
1SBL411022R8411 | UA75-30-11 110V 50Hz / 110-120V 60Hz | 3200.16
1SBL411022R8422 | UA75-30-22 110V 50Hz / 110-120V 60Hz | 3293.2579
1SBL411022R8500 | UA75-30-00 380-400V 50Hz / 400-415V 60Hz | 3128.5462
1SBL411022R8511 | UA75-30-11 380-400V 50Hz / 400-415V 60Hz | 3200.16
1SBL411022R8522 | UA75-30-22 380-400V 50Hz / 400-415V 60Hz | 3293.2579
1SBL411022R8600 | UA75-30-00 400-415V 50Hz / 415-440V 60Hz | 3128.5462
1SBL411022R8611 | UA75-30-11 400-415V 50Hz / 415-440V 60Hz | 3200.16
1SBL411022R8622 | UA75-30-22 400-415V 50Hz / 415-440V 60Hz | 3293.2579
1SBL411022R8800 | UA75-30-00 230-240V 50Hz / 240-260V 60Hz | 3128.5462
1SBL411022R8811 | UA75-30-11 230-240V 50Hz / 240-260V 60Hz | 3200.16
1SBL411022R8822 | UA75-30-22 230-240V 50Hz / 240-260V 60Hz | 3293.2579
1SBL411022R8900 | UA75-30-00 110-115V 50Hz / 115-127V 60Hz | 3128.5462
1SBL411022R8911 | UA75-30-11 110-115V 50Hz / 115-127V 60Hz | 3200.16
1SBL411022R8922 | UA75-30-22 110-115V 50Hz / 115-127V 60Hz | 3293.2579
1SBL411024R3000 | UA75-30-00RA 125-127V 50Hz / 150V 60Hz | 3519.1669
1SBL411024R3600 | UA75-30-00RA 190V 50Hz / 220V 60Hz | 3519.1669
1SBL411024R3700 | UA75-30-00RA 200V 50Hz / 230V 60Hz | 3519.1669
1SBL411024R4200 | UA75-30-00RA 230-240V 50Hz / 277V 60Hz | 3519.1669
1SBL411024R7500 | UA75-30-00RA 200V 50Hz / 200-220V 60Hz | 3519.1669
1SBL411024R8000 | UA75-30-00RA 220-230V 50Hz / 230-240V 60Hz | 3519.1669
1SBL411024R8100 | UA75-30-00RA 24V 50Hz / 24V 60Hz | 3519.1669
1SBL411024R8300 | UA75-30-00RA 48V 50Hz / 48V 60Hz | 3519.1669
1SBL411024R8400 | UA75-30-00RA 110V 50Hz / 110-120V 60Hz | 1767.5586
1SBL411024R8500 | UA75-30-00RA 380-400V 50Hz / 400-415V 60Hz | 3519.1669
1SBL411024R8600 | UA75-30-00RA 400-415V 50Hz / 415-440V 60Hz | 3519.1669
1SBL411024R8700 | UA75-30-00RA 415-440V 50Hz / 440-460V 60Hz | 3519.1669
1SBL411024R8800 | UA75-30-00RA 230-240V 50Hz / 240-260V 60Hz | 3519.1669
1SBL411024R8900 | UA75-30-00RA 110-115V 50Hz / 115-127V 60Hz | 3519.1669
1SBL411025R1500 | GA75-10-00 20V 50Hz / 24V 60Hz | 4818.3062
1SBL411025R2600 | GA75-10-00 105V 50Hz / 110-127V 60Hz | 4818.3062
1SBL411025R3000 | GA75-10-00 125-127V 50Hz / 150V 60Hz | 4818.3062
1SBL411025R3411 | GA75-10-11 175V 50Hz / 208V 60Hz | 4899.0345
1SBL411025R3600 | GA75-10-00 190V 50Hz / 220V 60Hz | 4818.3062
1SBL411025R4200 | GA75-10-00 230-240V 50Hz / 277V 60Hz | 4818.3062
1SBL411025R4211 | GA75-10-11 230-240V 50Hz / 277V 60Hz | 4899.0345
1SBL411025R5311 | GA75-10-11 440V 50Hz / 500V 60Hz | 4899.0345
1SBL411025R7511 | GA75-10-11 200V 50Hz / 200-220V 60Hz | 4899.0345
1SBL411025R8000 | GA75-10-00 220-230V 50Hz / 230-240V 60Hz | 4818.3062
1SBL411025R8011 | GA75-10-11 220-230V 50Hz / 230-240V 60Hz | 4899.0345
1SBL411025R8100 | GA75-10-00 24V 50Hz / 24V 60Hz | 4818.3062
1SBL411025R8111 | GA75-10-11 24V 50Hz / 24V 60Hz | 4899.0345
1SBL411025R8200 | GA75-10-00 42V 50Hz / 42V 60Hz | 4818.3062
1SBL411025R8211 | GA75-10-11 42V 50Hz / 42V 60Hz | 4899.0345
1SBL411025R8300 | GA75-10-00 48V 50Hz / 48V 60Hz | 4818.3062
1SBL411025R8311 | GA75-10-11 48V 50Hz / 48V 60Hz | 4899.0345
1SBL411025R8400 | GA75-10-00 110V 50Hz / 110-120V 60Hz | 4818.3062
1SBL411025R8411 | GA75-10-11 110V 50Hz / 110-120V 60Hz | 4899.0345
1SBL411025R8500 | GA75-10-00 380-400V 50Hz / 400-415V 60Hz | 4818.3062
1SBL411025R8511 | GA75-10-11 380-400V 50Hz / 400-415V 60Hz | 4899.0345
1SBL411025R8600 | GA75-10-00 400-415V 50Hz / 415-440V 60Hz | 4818.3062
1SBL411025R8611 | GA75-10-11 400-415V 50Hz / 415-440V 60Hz | 4899.0345
1SBL411025R8800 | GA75-10-00 230-240V 50Hz / 240-260V 60Hz | 4818.3062
1SBL411025R8811 | GA75-10-11 230-240V 50Hz / 240-260V 60Hz | 4899.0345
1SBL411025R8900 | GA75-10-00 110-115V 50Hz / 115-127V 60Hz | 4818.3062
1SBL411025R8911 | GA75-10-11 110-115V 50Hz / 115-127V 60Hz | 4899.0345
1SBL417001R6900 | AF75-30-00 48-130V 50Hz / 48-130V 60Hz / 48-130V D | 4772.0828
1SBL417001R6911 | AF75-30-11 48-130V 50Hz / 48-130V 60Hz / 48-130V D | 4852.4855
1SBL417001R6922 | AF75-30-22 48-130V 50Hz / 48-130V 60Hz / 48-130V D | 4964.1379
1SBL417001R7000 | AF75-30-00 100-250V 50Hz / 100-250V 60Hz / 100-250 | 4772.0828
1SBL417001R7011 | AF75-30-11 100-250V 50Hz / 100-250V 60Hz / 100-250 | 4852.4855
1SBL417001R7022 | AF75-30-22 100-250V 50Hz / 100-250V 60Hz / 100-250 | 4964.1379
1SBL417001R7200 | AF75-30-00 20-60V DC | 4772.0828
1SBL417001R7211 | AF75-30-11 20-60V DC | 4852.4855
1SBL417001R7222 | AF75-30-22 20-60V DC | 4964.1379
1SBL417010R6900 | AF75-30-00RT 48-130V 50Hz / 48-130V 60Hz / 48-130V | 5248.9655
1SBL417010R7000 | AF75-30-00RT 100-250V 50Hz / 100-250V 60Hz / 100-2 | 5248.9655
1SBL417010R7200 | AF75-30-00RT 20-60V DC | 5248.9655
1SBL417024R6900 | UAF75-30-00RA 48-130V 50Hz / 48-130V 60Hz / 48-130 | 4951.7683
1SBL417024R7000 | UAF75-30-00RA 100-250V 50Hz / 100-250V 60Hz / 100- | 4951.7683
1SBL417024R7200 | UAF75-30-00RA 20-60V DC | 4951.7683
1SBL417028R6900 | GAF75-10-00RT 48-130V 50/60Hz - DC CT2015070 | 584.3034
1SBL417028R7200 | GAF75-10-00RT 20-60V DC | 584.3034
1SBL417201R6900 | AF75-40-00 48-130V 50Hz / 48-130V 60Hz / 48-130V D | 5413.3517
1SBL417201R7000 | AF75-40-00 100-250V 50Hz / 100-250V 60Hz / 100-250 | 5413.3517
1SBL417201R7200 | AF75-40-00 20-60V DC | 5413.3517
1SBL417210R6900 | AF75-40-00RT 48-130V 50Hz / 48-130V 60Hz / 48-130V | 5956.3145
1SBL417210R7000 | AF75-40-00RT 100-250V 50Hz / 100-250V 60Hz / 100-2 | 5956.3145
1SBL417210R7200 | AF75-40-00RT 20-60V DC | 5956.3145
1SBL417501R6900 | AF75-22-00 48-130V 50Hz / 48-130V 60Hz / 48-130V D | 5689.3903
1SBL417501R7000 | AF75-22-00 100-250V 50Hz / 100-250V 60Hz / 100-250 | 5689.3903
1SBL417501R7200 | AF75-22-00 20-60V DC | 5689.3903
1SBL417510R6900 | AF75-22-00RT 48-130V50/60Hz/DC | 518.8745
1SBL419025R2111 | GAE75-10-11 50V DC | 5670.8359
1SBL419025R3000 | GAE75-10-00 130V DC | 5587.1779
1SBL419025R3011 | GAE75-10-11 130V DC | 5670.8359
1SBL419025R3200 | GAE75-10-00 150V DC | 5587.1779
1SBL419025R3800 | GAE75-10-00 250V DC | 5587.1779
1SBL419025R3811 | GAE75-10-11 250V DC | 5670.8359
1SBL419025R8000 | GAE75-10-00 12V DC | 5587.1779
1SBL419025R8011 | GAE75-10-11 12V DC | 5670.8359
1SBL419025R8100 | GAE75-10-00 24V DC | 5587.1779
1SBL419025R8111 | GAE75-10-11 24V DC | 5670.8359
1SBL419025R8200 | GAE75-10-00 42V DC | 5587.1779
1SBL419025R8211 | GAE75-10-11 42V DC | 5670.8359
1SBL419025R8300 | GAE75-10-00 48V DC | 5587.1779
1SBL419025R8311 | GAE75-10-11 48V DC | 5670.8359
1SBL419025R8400 | GAE75-10-00 60V DC | 5587.1779
1SBL419025R8411 | GAE75-10-11 60V DC | 5670.8359
1SBL419025R8500 | GAE75-10-00 75V DC | 5587.1779
1SBL419025R8511 | GAE75-10-11 75V DC | 5670.8359
1SBL419025R8600 | GAE75-10-00 110V DC | 5587.1779
1SBL419025R8611 | GAE75-10-11 110V DC | 5670.8359
1SBL419025R8700 | GAE75-10-00 125V DC | 5587.1779
1SBL419025R8711 | GAE75-10-11 125V DC | 5670.8359
1SBL419025R8800 | GAE75-10-00 220V DC | 5587.1779
1SBL419025R8811 | GAE75-10-11 220V DC | 5670.8359
1SBL419025R8900 | GAE75-10-00 240V DC | 5587.1779
1SBL419025R8911 | GAE75-10-11 240V DC | 5670.8359
1SBN010010R1001 | CA5-01 | 43.6193
1SBN010010R1010 | CA5-10 | 43.6193
1SBN010010W1001 | CA5-01 | 43.6193
1SBN010010W1010 | CA5-10 | 43.6193
1SBN010011R1001 | CC5-01 | 139.9724
1SBN010011R1010 | CC5-10 | 139.9724
1SBN010013R1001 | CB5-01 | 177.4069
1SBN010013R1010 | CB5-10 | 146.4828
1SBN010015R1001 | CE5-01D0.1 | 276.0386
1SBN010015R1010 | CE5-10D0.1 | 276.0386
1SBN010016R1001 | CE5-01W0.1 | 332.6786
1SBN010016R1010 | CE5-10W0.1 | 332.6786
1SBN010017R1001 | CE5-01D2 | 276.0386
1SBN010017R1010 | CE5-10D2 | 276.0386
1SBN010018R1001 | CE5-01W2 | 332.6786
1SBN010018R1010 | CE5-10W2 | 332.6786
1SBN010020R1011 | CAL5-11 | 113.931
1SBN010020W1011 | CAL5-11 | 118.1628
1SBN010040R1004 | CA5-04E | 186.5214
1SBN010040R1018 | CA5-11/11E | 192.7062
1SBN010040R1022 | CA5-22E | 186.5214
1SBN010040R1031 | CA5-31E | 186.5214
1SBN010040R1040 | CA5-40E | 186.5214
1SBN010040R1104 | CA5-04M | 186.5214
1SBN010040R1113 | CA5-13M | 186.5214
1SBN010040R1118 | CA5-11/11M | 192.7062
1SBN010040R1122 | CA5-22M | 186.5214
1SBN010040R1131 | CA5-31M | 186.5214
1SBN010040R1204 | CA5-04N | 186.5214
1SBN010040R1213 | CA5-13N | 186.5214
1SBN010040R1222 | CA5-22N | 186.5214
1SBN010040R1231 | CA5-31N | 186.5214
1SBN010040R1240 | CA5-40N | 186.5214
1SBN010040R1304 | CA5-04U | 186.5214
1SBN010040R1322 | CA5-22U | 186.5214
1SBN010040R1331 | CA5-31U | 186.5214
1SBN010040R1340 | CA5-40U | 186.5214
1SBN010042R1022 | CA5-22ERT | 205.0759
1SBN010042R1031 | CA5-31ERT | 205.0759
1SBN010042R1040 | CA5-40ERT | 205.0759
1SBN010042R1122 | CA5-22MRT | 205.0759
1SBN010042R1131 | CA5-31MRT | 205.0759
1SBN010042R1222 | CA5-22NRT | 205.0759
1SBN010042R1231 | CA5-31NRT | 205.0759
1SBN010042R1240 | CA5-40NRT | 205.0759
1SBN010110R1001 | CA4-01 Auxiliary Contact Block | 37.4345
1SBN010110R1010 | CA4-10 Auxiliary Contact Block | 37.4345
1SBN010110T1001 | CA4-01-T Auxiliary Contact Block | 37.76
1SBN010110T1010 | CA4-10-T Auxiliary Contact Block | 37.76
1SBN010111R1001 | CC4-01 Lagging Auxiliary Contact Block | 121.7434
1SBN010111R1010 | CC4-10 Leading Auxiliary Contact Block | 121.7434
1SBN010119R1001 | CA4-01S Auxiliary Contact Block | 204.7503
1SBN010119R1010 | CA4-10S Auxiliary Contact Block | 182.9407
1SBN010119T1001 | CA4-01S-T Auxiliary Contact Block | 201.8207
1SBN010119T1010 | CA4-10S-T Auxiliary Contact Block | 208.0055
1SBN010120R1011 | CAL4-11 Auxiliary Contact Block | 71.9393
1SBN010120T1011 | CAL4-11-T Auxiliary Contact Block | 99.9338
1SBN010129R1011 | CAL4-11RT Auxiliary Contact Block | 253.9034
1SBN010130R1011 | CAL4-11S Auxiliary Contact Block | 570.6317
1SBN010134R1011 | CAL4-11K Auxiliary Contact Block | 116.2097
1SBN010140R1004 | CA4-04E Auxiliary Contact Block | 158.8524
1SBN010140R1022 | CA4-22E Auxiliary Contact Block | 177.7324
1SBN010140R1031 | CA4-31E Auxiliary Contact Block | 158.8524
1SBN010140R1040 | CA4-40E Auxiliary Contact Block | 158.8524
1SBN010140R1104 | CA4-04M Auxiliary Contact Block | 158.8524
1SBN010140R1113 | CA4-13M Auxiliary Contact Block | 158.8524
1SBN010140R1122 | CA4-22M Auxiliary Contact Block | 177.7324
1SBN010140R1131 | CA4-31M Auxiliary Contact Block | 158.8524
1SBN010140R1204 | CA4-04N Auxiliary Contact Block | 158.8524
1SBN010140R1213 | CA4-13N Auxiliary Contact Block | 158.8524
1SBN010140R1222 | CA4-22N Auxiliary Contact Block | 158.8524
1SBN010140R1231 | CA4-31N Auxiliary Contact Block | 158.8524
1SBN010140R1240 | CA4-40N Auxiliary Contact Block | 158.8524
1SBN010140R1322 | CA4-22U Auxiliary Contact Block | 158.8524
1SBN010140R1331 | CA4-31U Auxiliary Contact Block | 158.8524
1SBN010140R1340 | CA4-40U Auxiliary Contact Block | 158.8524
1SBN010142R1022 | CA4-22ERT Auxiliary Contact Block | 391.5972
1SBN010142R1031 | CA4-31ERT Auxiliary Contact Block | 391.5972
1SBN010142R1040 | CA4-40ERT Auxiliary Contact Block | 391.5972
1SBN010142R1122 | CA4-22MRT Auxiliary Contact Block | 411.1283
1SBN010142R1131 | CA4-31MRT Auxiliary Contact Block | 391.5972
1SBN010142R1222 | CA4-22NRT Auxiliary Contact Block | 259.7628
1SBN010142R1222 | CA4-22NRT Auxiliary Contact Block | 259.7628
1SBN010142R1231 | CA4-31NRT Auxiliary Contact Block | 391.5972
1SBN010142R1240 | CA4-40NRT Auxiliary Contact Block | 391.5972
1SBN010145R1022 | CA4-22ES Auxiliary Contact Block | 707.0234
1SBN010145R1031 | CA4-31ES Auxiliary Contact Block | 495.4372
1SBN010145R1040 | CA4-40ES Auxiliary Contact Block | 707.0234
1SBN010145R1122 | CA4-22MS Auxiliary Contact Block | 707.0234
1SBN010145R1131 | CA4-31MS Auxiliary Contact Block | 707.0234
1SBN010145R1222 | CA4-22NS Auxiliary Contact Block | 707.0234
1SBN010145R1231 | CA4-31NS Auxiliary Contact Block | 707.0234
1SBN010145R1240 | CA4-40NS Auxiliary Contact Block | 707.0234
1SBN010146R1022 | CA4-22EK Auxiliary Contact Block | 185.2193
1SBN010146R1031 | CA4-31EK Auxiliary Contact Block | 185.2193
1SBN010146R1040 | CA4-40EK Auxiliary Contact Block | 185.2193
1SBN010146R1104 | CA4-04MK Auxiliary Contact Block | 185.2193
1SBN010146R1113 | CA4-13MK Auxiliary Contact Block | 185.2193
1SBN010146R1122 | CA4-22MK Auxiliary Contact Block | 185.2193
1SBN010146R1131 | CA4-31MK Auxiliary Contact Block | 185.2193
1SBN010146R1204 | CA4-04NK Auxiliary Contact Block | 185.2193
1SBN010146R1213 | CA4-13NK Auxiliary Contact Block | 185.2193
1SBN010146R1222 | CA4-22NK Auxiliary Contact Block | 185.2193
1SBN010146R1231 | CA4-31NK Auxiliary Contact Block | 185.2193
1SBN010146R1240 | CA4-40NK Auxiliary Contact Block | 185.2193
1SBN010151R1011 | CAT4-11E Auxiliary Contact / Coil Terminal Block | 72.5903
1SBN010151R1111 | CAT4-11M Auxiliary Contact / Coil Terminal Block | 72.5903
1SBN010151R1311 | CAT4-11U Auxiliary Contact / Coil Terminal Block | 96.6786
1SBN010153R1011 | CAT4-11ES Auxiliary Contact / Coil Terminal Block | 461.909
1SBN010153R1111 | CAT4-11MS Auxiliary Contact / Coil Terminal Block | 461.909
1SBN010153R1311 | CAT4-11US Auxiliary Contact / Coil Terminal Block | 461.909
1SBN010154R1011 | CAT4-11ERT Auxiliary Contact Block | 234.0469
1SBN010154R1111 | CAT4-11MRT Auxiliary Contact Block | 234.0469
1SBN010155R1011 | CA4-11ERT Auxiliary Contact Block | 193.6828
1SBN010155R1111 | CA4-11MRT Auxiliary Contact Block | 183.9172
1SBN010160R1001 | CA4-01K Auxiliary Contact Block | 75.8455
1SBN010160R1010 | CA4-10K Auxiliary Contact Block | 75.8455
1SBN010160T1001 | CA4-01K-T Auxiliary Contact Block | 75.8455
1SBN010160T1010 | CA4-10K-T Auxiliary Contact Block | 75.8455
1SBN010344R3404 | CA5D-01 | 366.2069
1SBN010344R3413 | CA5D-11 | 366.2069
1SBN010420R3311 | CAL5-11B | 118.1628
1SBN011010T1001 | CA3-01 Auxiliary Contact Block | 34.8303
1SBN011010T1010 | CA3-10 Auxiliary Contact Block | 34.8303
1SBN011019T1001 | CA3-01S Auxiliary Contact Block | 41.0152
1SBN011019T1010 | CA3-10S Auxiliary Contact Block | 41.0152
1SBN011421R1008 | CCL5-11 | 236
1SBN020010R1001 | TE5S-24 | 986.3172
1SBN020010R1002 | TE5S-120 | 1064.1159
1SBN020010R1003 | TE5S-240 | 831.371
1SBN020010R1004 | TE5S-440 | 1212.5517
1SBN020112R1000 | TEF4-ON Frontal Electronic Timer | 816.3972
1SBN020114R1000 | TEF4-OFF Frontal Electronic Timer | 816.3972
1SBN020312R1000 | TEF5-ON | 1092.1103
1SBN020314R1000 | TEF5-OFF | 1092.1103
1SBN021012R1000 | TEF3-ON Frontal Electronic Timer | 1092.1103
1SBN021014R1000 | TEF3-OFF Frontal Electronic Timer | 1092.1103
1SBN030100R1000 | VM5-1 | 186.5214
1SBN030105T1000 | VM4 Mechanical Interlock Unit | 84.309
1SBN030110R1000 | VE5-1 | 273.4345
1SBN030111R1000 | VEM4 Mechanical and Electrical Interlock Unit | 144.5297
1SBN030210R1000 | VE5-2 | 295.2441
1SBN031005T1000 | VM3 Mechanical Interlock Unit | 74.869
1SBN033405T1000 | VM96-4 Mechanical Interlock Unit | 234.0469
1SBN040100R1010 | WA4-10 Mechanical Latching Unit | 874.3393
1SBN040100R1011 | WA4-11 Mechanical Latching Unit | 774.731
1SBN040100R1012 | WA4-12 Mechanical Latching Unit | 874.3393
1SBN040100R1013 | WA4-13 Mechanical Latching Unit | 929.0262
1SBN040100R1014 | WA4-14 Mechanical Latching Unit | 874.3393
1SBN040200R1011 | WA4-96-11 Mechanical Latching Unit | 874.3393
1SBN040200R1012 | WA4-96-12 Mechanical Latching Unit | 874.3393
1SBN040200R1013 | WA4-96-13 Mechanical Latching Unit | 929.0262
1SBN040200R1014 | WA4-96-14 Mechanical Latching Unit | 874.3393
1SBN050010R1000 | RV5/50 | 220.3752
1SBN050010R1001 | RV5/133 | 220.3752
1SBN050010R1002 | RV5/250 | 220.3752
1SBN050010R1003 | RV5/440 | 220.3752
1SBN050020R1000 | RT5/32 | 310.869
1SBN050020R1001 | RT5/65 | 310.869
1SBN050020R1002 | RT5/90 | 310.869
1SBN050020R1003 | RT5/150 | 310.869
1SBN050020R1004 | RT5/264 | 310.869
1SBN050100R1000 | RC5-1/50 | 220.3752
1SBN050100R1001 | RC5-1/133 | 220.3752
1SBN050100R1002 | RC5-1/250 | 220.3752
1SBN050100R1003 | RC5-1/440 | 220.3752
1SBN050200R1000 | RC5-2/50 | 220.3752
1SBN050200R1001 | RC5-2/133 | 220.3752
1SBN050200R1002 | RC5-2/250 | 220.3752
1SBN050200R1003 | RC5-2/440 | 220.3752
1SBN060100R1000 | RA4 Interface Relay | 561.8428
1SBN060100T1000 | RA4-T Interface Relay | 561.8428
1SBN060300R1000 | RA5-1 | 657.8703
1SBN060300T1000 | RA5-1 (EMB x 1°0) | 657.8703
1SBN070054R1000 | BL5-L | 381.8317
1SBN070055R1000 | BL5-F | 230.1407
1SBN070156T1000 | LDC4 Additional Coil Terminal Block | 16.6014
1SBN070157T1000 | LDC4S Additional Coil Terminal Block | 58.9186
1SBN070158T1000 | LDC4RT Coil Terminal Block | 52.7338
1SBN070159T1000 | LDC4K Additional Coil Terminal Block | 25.7159
1SBN071303T1000 | LY16-4 Connecting Strip | 68.6841
1SBN071305R1000 | LF16-4 Connecting Strip | 121.7434
1SBN071306R1000 | LG16-4 Connecting Strip | 121.7434
1SBN071408R1000 | LD16 | 86.9131
1SBN072303T1000 | LY38-4 Connecting Strip | 84.309
1SBN072304R1000 | LH38-4 Connecting Strip | 78.1241
1SBN072305R1000 | LF38-4 Connecting Strip | 180.3366
1SBN072308R1000 | LD38-4 Additional Terminal Block | 118.1628
1SBN072405R1000 | LF26 | 189.7766
1SBN072408R1000 | LD26 | 137.0428
1SBN072808R1000 | LD40 | 161.7821
1SBN073205R1000 | LF40 | 211.5862
1SBN073452R1000 | LK96-4L Terminals for Control Lead Connections | 71.6138
1SBN073452R2000 | LK96-4F Terminals for Control Lead Connections | 71.6138
1SBN073452R3000 | LK96-4B Terminals for Control Lead Connections | 71.6138
1SBN073508R1000 | LD75 | 192.7062
1SBN073552R1002 | LK75-F | 84.309
1SBN073552R1003 | LK75-L | 84.309
1SBN080906R1001 | BEA7/325 | 57.6166
1SBN080906R1002 | BEA7/132 | 35.1559
1SBN081006T1000 | BEA16-3 Connecting Link with Manual Motor Starter | 68.6841
1SBN081012R1000 | BER16C-3 Connection Set for Reversing Contactors | 137.0428
1SBN081018R2000 | BEY16C-3 Connection Set for Star-Delta Starter | 177.4069
1SBN081020R1000 | BEA16-3U Connecting Link with Manual Motor Starter | 127.6028
1SBN081306T1000 | BEA16-4 Connecting Link with Manual Motor Starter | 57.9421
1SBN081311R1000 | BER16-4 Connection Set for Reversing Contactors | 138.9959
1SBN081313R2000 | BEY16-4 Connection Set for Star-Delta Starter | 180.011
1SBN081406R1000 | BEA16/116 | 43.6193
1SBN081406R1001 | BEA16/325 | 46.8745
1SBN081406R1002 | BEA16/325AL | 146.4828
1SBN081406R1003 | BEA16/116AL | 106.1186
1SBN081411R1000 | BER 16V | 180.3366
1SBN081411R1001 | BER 16 | 180.3366
1SBN081413R2000 | BEY 16-2 | 236
1SBN081413R2001 | BEY 16V-2 | 236
1SBN082306T1000 | BEA26-4 Connecting Link with Manual Motor Starter | 64.1269
1SBN082306T2000 | BEA38-4 Connecting Link with Manual Motor Starter | 64.1269
1SBN082311R1000 | BER38-4 Connection Set for Reversing Contactors | 192.0552
1SBN082406R1000 | BEA26/116 | 46.8745
1SBN082406R1001 | BEA26/325 | 56.64
1SBN082406R1002 | BEA26/325AL | 155.5972
1SBN082411R1000 | BER 40V | 248.6952
1SBN082411R1001 | BER 40 | 248.6952
1SBN082413R2000 | BEY 26-2 | 388.0166
1SBN082713R2000 | BEY38-4 Connection Set for Star-Delta Starter | 293.9421
1SBN082813R2000 | BEY 40-2 | 388.0166
1SBN083206R1000 | BEA40/450 | 232.7448
1SBN083302R1000 | BES75-40 | 453.12
1SBN083406R1000 | BEA65-4 Connecting Link with Manual Motor Starter | 152.0166
1SBN083411R1000 | BER65-4 Connection Set for Reversing Contactors | 201.1697
1SBN083413R2000 | BEY65-4 Connection Set for Star-Delta Starter | 428.3807
1SBN083501R1000 | BEM75-30 | 608.0662
1SBN083503R1000 | BED50 | 1187.8124
1SBN083503R1001 | BED50-1 | 1187.8124
1SBN083504R1000 | BES75-30 | 353.8372
1SBN083506R1000 | BEA50/450 | 267.2497
1SBN083911R1000 | BER96-4 Connection Set for Reversing Contactors | 427.4041
1SBN083913R2000 | BEY96-4 Connection Set for Star-Delta Starter | 540.0331
1SBN084103R1000 | BED75 | 1215.8069
1SBN084103R1001 | BED75-1 | 1215.8069
1SBN084106R1000 | BEA75/495 | 413.0814
1SBN084506R1000 | BEA110/495 | 703.7683
1SBN101035R1000 | FR16AS-12VARS EMPTY ENCLOSURE FOR DOL STARTER | 571.2828
1SBN101337R1000 | FR16AF-12 EMPTY ENCLOSURE FOR DOL STARTER | 666.9848
1SBN101338R1000 | FR16AF-12U EMPTY ENCLOSURE FOR DOL STARTER | 666.9848
1SBN109036R1000 | FR16AD-12VARS EMPTY ENCLOSURE FOR DOL STARTER | 571.2828
1SBN110000R1000 | BA5-50 | 369.4621
1SBN110108T1000 | BX4 Protective Cover | 16.9269
1SBN110109W1000 | BX4-CA Protective Cover | 10.091
1SBN110120W1000 | BB4 Fixing Clip | 10.091
1SBN110122T1000 | BDT4 Test Block | 68.6841
1SBN111020R1000 | BB3 Fixing Clip | 99.9338
1SBN112303T1000 | BP38-4 Mounting Piece | 34.8303
1SBN113403T1000 | BP65-4 Mounting Piece | 34.8303
1SBN113405R1000 | BPR65-4 35 mm Rail Hook | 104.1655
1SBN113903T1000 | BP96-4 Mounting Piece | 34.8303
1SBN123401R1000 | LT65-30 Terminal Shroud | 27.9945
1SBN123402R1000 | LT52-40 Terminal Shroud | 34.1793
1SBN123901R1000 | LT96-30 Terminal Shroud | 31.2497
1SBN123902R1000 | LT80-40 Terminal Shroud | 37.4345
1SBN153510R1506 | ZA75 20V 50Hz / 24V 60Hz | 440.7503
1SBN153510R1606 | ZA75 26V 50Hz / 28V 60Hz | 440.7503
1SBN153510R1706 | ZA75 28V 50Hz / 32V 60Hz | 440.7503
1SBN153510R1806 | ZA75 32V 50Hz / 36V 60Hz | 440.7503
1SBN153510R2006 | ZA75 42V 50Hz / 48V 60Hz | 440.7503
1SBN153510R2306 | ZA75 72V 50Hz / 84V 60Hz | 440.7503
1SBN153510R2606 | ZA75 105V 50Hz / 110-127V 60Hz | 440.7503
1SBN153510R2906 | ZA75 120V 50Hz / 140V 60Hz | 440.7503
1SBN153510R3006 | ZA75 125-127V 50Hz / 150V 60Hz | 440.7503
1SBN153510R3406 | ZA75 175V 50Hz / 208V 60Hz | 440.7503
1SBN153510R3606 | ZA75 190V 50Hz / 220V 60Hz | 440.7503
1SBN153510R4006 | ZA75 210V 50Hz / 240V 60Hz | 440.7503
1SBN153510R4206 | ZA75 230-240V 50Hz / 277V 60Hz | 440.7503
1SBN153510R4706 | ZA75 320V 50Hz / 370V 60Hz | 440.7503
1SBN153510R5006 | ZA75 400V 50Hz / 440V 60Hz | 440.7503
1SBN153510R5106 | ZA75 400-415V 50Hz / 480V 60Hz | 440.7503
1SBN153510R5306 | ZA75 440V 50Hz / 500V 60Hz | 440.7503
1SBN153510R5506 | ZA75 500V 50Hz / 600V 60Hz | 440.7503
1SBN153510R5606 | ZA75 550V 50Hz | 440.7503
1SBN153510R5806 | ZA75 660-690V 50Hz | 440.7503
1SBN153510R7306 | ZA75 60V 50Hz / 60V 60Hz | 440.7503
1SBN153510R7406 | ZA75 100V 50Hz / 100-110V 60Hz | 440.7503
1SBN153510R7506 | ZA75 200V 50Hz / 200-220V 60Hz | 440.7503
1SBN153510R8006 | ZA75 220-230V 50Hz / 230-240V 60Hz | 440.7503
1SBN153510R8106 | ZA75 24V 50Hz / 24V 60Hz | 440.7503
1SBN153510R8206 | ZA75 42V 50Hz / 42V 60Hz | 440.7503
1SBN153510R8306 | ZA75 48V 50Hz / 48V 60Hz | 440.7503
1SBN153510R8406 | ZA75 110V 50Hz / 110-120V 60Hz | 440.7503
1SBN153510R8506 | ZA75 380-400V 50Hz / 400-415V 60Hz | 440.7503
1SBN153510R8606 | ZA75 400-415V 50Hz / 415-440V 60Hz | 440.7503
1SBN153510R8806 | ZA75 230-240V 50Hz / 240-260V 60Hz | 440.7503
1SBN153510R8906 | ZA75 110-115V 50Hz / 115-127V 60Hz | 440.7503
1SBN153516R8006 | ZA75RT 220-230V 50Hz / 230-240V 60Hz | 459.6303
1SBN153570R6906 | ZAF75 48-130V 50Hz / 48-130V 60Hz / 48-130V DC | 2195.9393
1SBN153570R7006 | ZAF75 100-250V 50Hz / 100-250V 60Hz/ 100-250V DC | 2195.9393
1SBN153570R7206 | ZAF75 20-60V DC | 2195.9393
1SBN153576R6906 | ZAF75RT 48-130V 50Hz / 48-130V 60Hz / 48-130V DC | 2207.9834
1SBN153576R7006 | ZAF75RT 100-250V 50Hz / 100-250V 60Hz/ 100-250V DC | 2207.9834
1SBN153576R7206 | ZAF75RT 20-60V DC | 2207.9834
1SBN153590R1706 | ZAE75 28V DC | 530.5931
1SBN153590R2106 | ZAE75 50V DC | 530.5931
1SBN153590R3706 | ZAE75 230V DC | 530.5931
1SBN153590R3806 | ZAE75 250V DC | 530.5931
1SBN153590R5106 | ZAE75 17-32V DC | 530.5931
1SBN153590R5206 | ZAE75 25-45V DC | 530.5931
1SBN153590R5406 | ZAE75 36-65V DC | 530.5931
1SBN153590R5506 | ZAE75 50-90V DC | 530.5931
1SBN153590R5806 | ZAE75 42-78V DC | 530.5931
1SBN153590R5906 | ZAE75 55-96V DC | 530.5931
1SBN153590R6206 | ZAE75 77-143V DC | 530.5931
1SBN153590R6606 | ZAE75 90-150V DC | 530.5931
1SBN153590R6806 | ZAE75 152-264V DC | 530.5931
1SBN153590R8006 | ZAE75 12V DC | 530.5931
1SBN153590R8106 | ZAE75 24V DC | 530.5931
1SBN153590R8206 | ZAE75 42V DC | 530.5931
1SBN153590R8306 | ZAE75 48V DC | 530.5931
1SBN153590R8406 | ZAE75 60V DC | 530.5931
1SBN153590R8506 | ZAE75 75V DC | 530.5931
1SBN153590R8606 | ZAE75 110V DC | 530.5931
1SBN153590R8706 | ZAE75 125V DC | 530.5931
1SBN153590R8806 | ZAE75 220V DC | 530.5931
1SBN153590R8906 | ZAE75 240V DC | 530.5931
1SBN153596R5106 | ZAE75RT 17-32V DC | 552.0772
1SBN153596R5506 | ZAE75RT 50-90V DC | 552.0772
1SBN153596R6206 | ZAE75RT 77-143V DC | 552.0772
1SBN153596R8606 | ZAE75RT 110V DC | 552.0772
1SBN153596R8906 | ZAE75RT 240V DC | 552.0772
1SBN163304R1000 | ZLT45 | 1246.731
1SBN163304R1001 | ZLT45RT | 1374.0083
1SBN163502R1000 | ZLU50 | 986.3172
1SBN163503R1000 | ZL50 | 945.9531
1SBN163503R1001 | ZL50RT | 986.3172
1SBN163504R1000 | ZLT50 | 1293.28
1SBN163702R1000 | ZLU63 | 1029.9366
1SBN163703R1000 | ZL63 | 992.8276
1SBN163703R1001 | ZL63RT | 1032.8662
1SBN164102R1000 | ZLU75 | 1271.4703
1SBN164103R1000 | ZL75 | 1221.9917
1SBN164103R1001 | ZL75RT | 1271.4703
1SBN164104R1000 | ZLT75 | 1659.4869
1SBN164104R1001 | ZLT75RT | 1823.2221
1SBV001101R1823 | IPM1Y | 425.1255
1SBV001102R1823 | IPM1G | 425.1255
1SBV001103R1823 | IPM1B | 425.1255
1SBV001104R1823 | IPM1R | 425.1255
1SBV001105R1823 | IPM2Y | 425.1255
1SBV001106R1823 | IPM2G | 425.1255
1SBV001107R1823 | IPM2B | 425.1255
1SBV001108R1823 | IPM2R | 425.1255
1SBV002105R1111 | IPSY1A11 | 1296.5352
1SBV002105R1122 | IPSY1A22 | 1510.4
1SBV002105R1211 | IPSY1B11 | 1296.5352
1SBV002105R1222 | IPSY1B22 | 1510.4
1SBV002105R1411 | IPSY1D11 | 1296.5352
1SBV002106R1111 | IPSG1A11 | 1296.5352
1SBV002106R1122 | IPSG1A22 | 1510.4
1SBV002106R1211 | IPSG1B11 | 1296.5352
1SBV002106R1222 | IPSG1B22 | 1510.4
1SBV002106R1411 | IPSG1D11 | 1296.5352
1SBV002108R1111 | IPSR1A11 | 1296.5352
1SBV002108R1122 | IPSR1A22 | 1510.4
1SBV002108R1211 | IPSR1B11 | 1296.5352
1SBV002108R1222 | IPSR1B22 | 1510.4
1SBV002109R1111 | IPSZ1A11 | 1457.6662
1SBV002109R1122 | IPSZ1A22 | 1671.2055
1SBV002109R1211 | IPSZ1B11 | 1457.6662
1SBV002109R1222 | IPSZ1B22 | 1671.2055
1SBV002110R1211 | IPSYM1B11 | 2257.4621
1SBV002110R1222 | IPSYM1B22 | 2496.3917
1SBV002111R1211 | IPSGM1B11 | 2257.4621
1SBV002111R1222 | IPSGM1B22 | 2496.3917
1SBV002112R1211 | IPSRM1B11 | 2257.4621
1SBV002112R1222 | IPSRM1B22 | 2496.3917
1SBV002205R1111 | IPSY2A11 | 1386.3779
1SBV002205R1122 | IPSY2A22 | 1603.8234
1SBV002205R1211 | IPSY2B11 | 1386.3779
1SBV002205R1222 | IPSY2B22 | 1603.8234
1SBV002205R1422 | IPSY2D22 | 1603.8234
1SBV002206R1111 | IPSG2A11 | 1386.3779
1SBV002206R1122 | IPSG2A22 | 1603.8234
1SBV002206R1211 | IPSG2B11 | 1386.3779
1SBV002206R1222 | IPSG2B22 | 1603.8234
1SBV002208R1111 | IPSR2A11 | 1386.3779
1SBV002208R1122 | IPSR2A22 | 1603.8234
1SBV002208R1211 | IPSR2B11 | 1386.3779
1SBV002208R1222 | IPSR2B22 | 1603.8234
1SBV002208R1411 | IPSR2D11 | 1386.3779
1SBV002210R1211 | IPSYM2B11 | 2359.6745
1SBV002210R1222 | IPSYM2B22 | 2604.4634
1SBV002211R1211 | IPSGM2B11 | 2359.6745
1SBV002211R1222 | IPSGM2B22 | 2604.4634
1SBV002212R1211 | IPSRM2B11 | 2359.6745
1SBV002212R1222 | IPSRM2B22 | 2604.4634
1SBV002305R1111 | IPSY3A11 | 1386.3779
1SBV002305R1122 | IPSY3A22 | 1603.8234
1SBV002305R1211 | IPSY3A11 | 1386.3779
1SBV002305R1222 | IPSY3A22 | 1603.8234
1SBV002306R1111 | IPSG3A11 | 1386.3779
1SBV002306R1122 | IPSG3A22 | 1603.8234
1SBV002306R1211 | IPSG3B11 | 1386.3779
1SBV002306R1222 | IPSG3B22 | 1603.8234
1SBV002308R1111 | IPSR3A11 | 1386.3779
1SBV002308R1122 | IPSR3A22 | 1603.8234
1SBV002308R1211 | IPSR3B11 | 1386.3779
1SBV002308R1222 | IPSR3B22 | 1603.8234
1SBV002309R1111 | IPSZ3A11 | 1550.7641
1SBV002309R1122 | IPSZ3A22 | 1767.5586
1SBV002309R1211 | IPSZ3B11 | 1550.7641
1SBV002309R1222 | IPSZ3B22 | 1767.5586
1SBV002310R1211 | IPSYM3B11 | 2359.6745
1SBV002310R1222 | IPSYM3B22 | 2604.4634
1SBV002311R1211 | IPSGM3B11 | 2359.6745
1SBV002311R1222 | IPSGM3B22 | 2604.4634
1SBV002312R1211 | IPSRM3B11 | 2359.6745
1SBV002312R1222 | IPSRM3B22 | 2604.4634
1SBV003101R1000 | IPHXC1 | 4632.1103
1SBV003201R1000 | IPHXR1 | 1628.2372
1SBV003301R1000 | IPHXP1 | 7949.4566
1SBV004520R1901 | IPSXP1B | 1311.8345
1SBV004521R1901 | IPSXP2B | 1392.8883
1SBV004522R1901 | IPSXP3B | 1525.6993
1SBV004523R1901 | IPSXP4B | 1659.4869
1SBV004524R1000 | IPSXP1 | 617.5062
1SBV004525R1000 | IPSXP2 | 694.9793
1SBV004526R1000 | IPSXP3 | 831.371
1SBV004527R1000 | IPSXP4 | 961.5779
1SBV004528R1000 | IPSXP5 | 362.9517
1SBV004529R1000 | IPSXP6 | 232.7448
1SBV004640R1000 | IPSXG | 347.6524
1SBV004641R1000 | IPSXY | 347.6524
1SBV004642R1000 | IPSXR | 347.6524
1SBV004643R1000 | IPSXZ | 434.5655
1SBV004750R1111 | IPSXCA11 | 211.5862
1SBV004750R1411 | IPSXCD11 | 211.5862
1SBV010110R1202 | LS31P10B02 | 289.0593
1SBV010110R1211 | LS31P10B11 | 257.8097
1SBV010110R1302 | LS31P10L02 | 289.0593
1SBV010110R1320 | LS31P10L20 | 289.0593
1SBV010111R1202 | LS31P11B02 | 295.2441
1SBV010111R1211 | LS31P11B11 | 190.1021
1SBV010111R1320 | LS31P11L20 | 295.2441
1SBV010111R1411 | LS31P11D11 | 285.8041
1SBV010113R1202 | LS31P13B02 | 341.4676
1SBV010113R1211 | LS31P13B11 | 219.3986
1SBV010113R1320 | LS31P13L20 | 341.4676
1SBV010113R1411 | LS31P13D11 | 329.0979
1SBV010116R1211 | LS31P16B11 | 462.56
1SBV010116R1302 | LS31P16L02 | 515.2938
1SBV010130R1202 | LS31P30B02 | 335.6083
1SBV010130R1211 | LS31P30B11 | 297.8483
1SBV010130R1320 | LS31P30L20 | 335.6083
1SBV010130R1411 | LS31P30D11 | 322.5876
1SBV010131R1202 | LS31P31B02 | 344.3972
1SBV010131R1211 | LS31P31B11 | 307.2883
1SBV010131R1302 | LS31P31L02 | 344.3972
1SBV010131R1320 | LS31P31L20 | 344.3972
1SBV010132R1211 | LS31P32B11 | 297.8483
1SBV010134R1202 | LS31P34B02 | 344.3972
1SBV010134R1211 | LS31P34B11 | 307.2883
1SBV010141R1202 | LS31P41B02 | 369.4621
1SBV010141R1211 | LS31P41B11 | 237.3021
1SBV010141R1320 | LS31P41L20 | 369.4621
1SBV010141R1411 | LS31P41D11 | 357.4179
1SBV010142R1211 | LS31P42B11 | 357.4179
1SBV010150R1211 | LS31P50B11 | 307.2883
1SBV010151R1211 | LS31P51B11 | 248.6952
1SBV010151R1320 | LS31P51L20 | 388.0166
1SBV010151R1411 | LS31P51D11 | 372.7172
1SBV010152R1202 | LS31P52B02 | 413.0814
1SBV010152R1211 | LS31P52B11 | 369.4621
1SBV010171R1211 | LS31P71B11 | 344.3972
1SBV010172R1202 | LS31P72B02 | 388.0166
1SBV010172R1211 | LS31P72B11 | 344.3972
1SBV010191R1202 | LS31P91B02 | 357.4179
1SBV010191R1211 | LS31P91B11 | 229.4897
1SBV010192R1211 | LS31P92B11 | 319.6579
1SBV010200R1211 | LS30P00B11 | 260.7393
1SBV010210R1202 | LS30P10B02 | 289.0593
1SBV010210R1211 | LS30P10B11 | 257.8097
1SBV010210R1320 | LS30P10L20 | 289.0593
1SBV010210R1511 | LS30P10C11 | 289.0593
1SBV010211R1202 | LS30P11B02 | 295.2441
1SBV010211R1211 | LS30P11B11 | 263.9945
1SBV010211R1320 | LS30P11L20 | 295.2441
1SBV010211R1411 | LS30P11D11 | 285.8041
1SBV010213R1202 | LS30P13B02 | 341.4676
1SBV010213R1211 | LS30P13B11 | 304.3586
1SBV010213R1320 | LS30P13L20 | 341.4676
1SBV010213R1411 | LS30P13D11 | 329.0979
1SBV010215R1211 | LS30P15B11 | 471.6745
1SBV010216R1211 | LS30P16B11 | 462.56
1SBV010230R1202 | LS30P30B02 | 335.6083
1SBV010230R1211 | LS30P30B11 | 297.8483
1SBV010230R1320 | LS30P30L20 | 335.6083
1SBV010231R1202 | LS30P31B02 | 344.3972
1SBV010231R1211 | LS30P31B11 | 307.2883
1SBV010231R1302 | LS30P31L02 | 344.3972
1SBV010231R1320 | LS30P31L20 | 344.3972
1SBV010232R1211 | LS30P32B11 | 297.8483
1SBV010234R1211 | LS30P34B11 | 307.2883
1SBV010234R1411 | LS30P34D11 | 332.6786
1SBV010240R1211 | LS30P40B11 | 307.2883
1SBV010240R1411 | LS30P40D11 | 317.0538
1SBV010241R1202 | LS30P41B02 | 369.4621
1SBV010241R1211 | LS30P41B11 | 329.0979
1SBV010241R1320 | LS30P41L20 | 369.4621
1SBV010241R1411 | LS30P41D11 | 357.4179
1SBV010242R1211 | LS30P42B11 | 357.4179
1SBV010251R1202 | LS30P51B02 | 388.0166
1SBV010251R1211 | LS30P51B11 | 344.3972
1SBV010251R1302 | LS30P51L02 | 388.0166
1SBV010251R1320 | LS30P51L20 | 388.0166
1SBV010251R1411 | LS30P51D11 | 372.7172
1SBV010251R1511 | LS30P51C11 | 388.0166
1SBV010252R1211 | LS30P52B11 | 369.4621
1SBV010252R1411 | LS30P52D11 | 400.7117
1SBV010271R1211 | LS30P71B11 | 344.3972
1SBV010272R1211 | LS30P72B11 | 344.3972
1SBV010291R1211 | LS30P91B11 | 319.6579
1SBV010291R1511 | LS30P91C11 | 357.4179
1SBV010292R1211 | LS30P92B11 | 319.6579
1SBV010292R1411 | LS30P92D11 | 344.3972
1SBV010293R1211 | LS30P93B11 | 357.4179
1SBV010300R1211 | LS32P00B11 | 260.7393
1SBV010310R1211 | LS32P10B11 | 257.8097
1SBV010310R1411 | LS32P10D11 | 276.0386
1SBV010311R1211 | LS32P11B11 | 263.9945
1SBV010312R1211 | LS32P12B11 | 317.0538
1SBV010313R1211 | LS32P13B11 | 304.3586
1SBV010313R1320 | LS32P13L20 | 341.4676
1SBV010313R1411 | LS32P13D11 | 329.0979
1SBV010330R1211 | LS32P30B11 | 297.8483
1SBV010331R1211 | LS32P31B11 | 307.2883
1SBV010332R1211 | LS32P32B11 | 297.8483
1SBV010334R1211 | LS32P34B11 | 307.2883
1SBV010340R1211 | LS32P40B11 | 307.2883
1SBV010341R1202 | LS32P41B02 | 369.4621
1SBV010341R1211 | LS32P41B11 | 329.0979
1SBV010341R1411 | LS32P41D11 | 357.4179
1SBV010342R1211 | LS32P42B11 | 357.4179
1SBV010350R1211 | LS32P50B11 | 307.2883
1SBV010351R1211 | LS32P51B11 | 344.3972
1SBV010351R1320 | LS32P51L20 | 388.0166
1SBV010352R1211 | LS32P52B11 | 369.4621
1SBV010372R1211 | LS32P72B11 | 344.3972
1SBV010391R1211 | LS32P91B11 | 319.6579
1SBV010391R1411 | LS32P91D11 | 344.3972
1SBV010392R1211 | LS32P92B11 | 319.6579
1SBV010398R1211 | LS32P98B11-A | 484.3697
1SBV010500R1211 | LS40P00B11 | 344.3972
1SBV010500R1411 | LS40P00D11 | 344.3972
1SBV010500R1511 | LS40P00C11 | 372.7172
1SBV010511R1211 | LS40P11B11 | 462.56
1SBV010513R1202 | LS40P13B02 | 645.1752
1SBV010513R1211 | LS40P13B11 | 573.8869
1SBV010513R1320 | LS40P13L20 | 645.1752
1SBV010531R1202 | LS40P31B02 | 583.3269
1SBV010531R1211 | LS40P31B11 | 521.1531
1SBV010531R1320 | LS40P31L20 | 583.3269
1SBV010531R1411 | LS40P31D11 | 564.7724
1SBV010541R1211 | LS40P41B11 | 617.5062
1SBV010541R1320 | LS40P41L20 | 688.7945
1SBV010541R1411 | LS40P41D11 | 666.9848
1SBV010541R1421 | LS40P41D21 | 654.6152
1SBV010541R1511 | LS40P41C11 | 688.7945
1SBV010542R1211 | LS40P42B11 | 757.1531
1SBV010544R1211 | LS40P44B11 | 648.7559
1SBV010551R1211 | LS40P51B11 | 623.3655
1SBV010551R1411 | LS40P51D11 | 673.4952
1SBV010551R1421 | LS40P51D21 | 636.0607
1SBV010552R1202 | LS40P52B02 | 852.8552
1SBV010552R1211 | LS40P52B11 | 763.0124
1SBV010552R1411 | LS40P52D11 | 825.1862
1SBV010554R1211 | LS40P54B11 | 657.8703
1SBV010561R1211 | LS40P61B11 | 657.8703
1SBV010562R1211 | LS40P62B11 | 651.6855
1SBV010571R1211 | LS40P71B11 | 608.0662
1SBV010572R1211 | LS40P72B11 | 602.2069
1SBV010700R1211 | LS43P00B11 | 350.9076
1SBV010711R1211 | LS43P11B11 | 462.56
1SBV010713R1211 | LS43P13B11 | 573.8869
1SBV010713R1411 | LS43P13D11 | 620.4359
1SBV010731R1211 | LS43P31B11 | 521.1531
1SBV010741R1211 | LS43P41B11 | 617.5062
1SBV010742R1211 | LS43P42B11 | 757.1531
1SBV010744R1211 | LS43P44B11 | 648.7559
1SBV010751R1211 | LS43P51B11 | 623.3655
1SBV010754R1211 | LS43P54B11 | 657.8703
1SBV010754R1411 | LS43P54D11 | 707.349
1SBV010772R1211 | LS43P72B11 | 602.2069
1SBV010791R1211 | LS43P91B11 | 490.5545
1SBV010811R1211 | LS71P11B11 | 347.6524
1SBV010841R1211 | LS71P41B11 | 394.2014
1SBV010891R1211 | LS71P91B11 | 428.3807
1SBV010911R1211 | LS70P11B11 | 362.9517
1SBV010941R1211 | LS70P41B11 | 428.3807
1SBV010952R1211 | LS70P52B11 | 506.1793
1SBV010998R1211 | LS70P98B11-A | 580.3972
1SBV011000R1211 | LS72P00B11 | 332.6786
1SBV011010R1211 | LS72P10B11 | 357.4179
1SBV011011R1211 | LS72P11B11 | 347.6524
1SBV011012R1211 | LS72P12B11 | 409.5007
1SBV011013R1211 | LS72P13B11 | 400.7117
1SBV011030R1211 | LS72P30B11 | 406.571
1SBV011031R1211 | LS72P31B11 | 413.0814
1SBV011035R1211 | LS72P35B11 | 478.1848
1SBV011038R1211 | LS72P38B11 | 446.9352
1SBV011041R1211 | LS72P41B11 | 394.2014
1SBV011042R1211 | LS72P42B11 | 490.5545
1SBV011043R1211 | LS72P43B11 | 409.5007
1SBV011045R1202 | LS72P45B02 | 518.2234
1SBV011045R1211 | LS72P45B11 | 449.8648
1SBV011046R1211 | LS72P46B11 | 484.3697
1SBV011051R1211 | LS72P51B11 | 419.2662
1SBV011052R1211 | LS72P52B11 | 506.1793
1SBV011053R1211 | LS72P53B11 | 478.1848
1SBV011071R1211 | LS72P71B11 | 459.6303
1SBV011072R1211 | LS72P72B11 | 459.6303
1SBV011073R1211 | LS72P73B11 | 437.8207
1SBV011074R1211 | LS72P74B11 | 493.4841
1SBV011078R1211 | LS72P78B11 | 437.8207
1SBV011091R1211 | LS72P91B11 | 428.3807
1SBV011092R1211 | LS72P92B11 | 434.5655
1SBV011098R1211 | LS72P98B11-A | 580.3972
1SBV011098R1320 | LS72P98L20-A | 660.8
1SBV011100R1211 | LS40M00B11 | 434.5655
1SBV011100R1320 | LS40M00L20 | 471.6745
1SBV011111R1211 | LS40M11B11 | 608.0662
1SBV011111R1511 | LS40M11C11 | 679.029
1SBV011113R1211 | LS40M13B11 | 514.3172
1SBV011113R1320 | LS40M13L20 | 803.3766
1SBV011113R1511 | LS40M13C11 | 803.3766
1SBV011121R1202 | LS40M21B02 | 729.1586
1SBV011121R1211 | LS40M21B11 | 651.6855
1SBV011122R1211 | LS40M22B11 | 729.1586
1SBV011122R1320 | LS40M22L20 | 816.0717
1SBV011123R1211 | LS40M23B11 | 729.1586
1SBV011131R1211 | LS40M31B11 | 688.7945
1SBV011132R1211 | LS40M32B11 | 812.491
1SBV011141R1211 | LS40M41B11 | 581.6993
1SBV011142R1211 | LS40M42B11 | 674.7972
1SBV011142R1411 | LS40M42D11 | 1014.6372
1SBV011143R1211 | LS40M43B11 | 868.1545
1SBV011144R1211 | LS40M44B11 | 837.8814
1SBV011151R1211 | LS40M51B11 | 599.6028
1SBV011151R1302 | LS40M51L02 | 943.0234
1SBV011151R1320 | LS40M51L20 | 943.0234
1SBV011152R1211 | LS40M52B11 | 973.9476
1SBV011152R1302 | LS40M52L02 | 1092.1103
1SBV011153R1211 | LS40M53B11 | 902.9848
1SBV011154R1211 | LS40M54B11 | 868.1545
1SBV011161R1211 | LS40M61B11 | 816.0717
1SBV011162R1211 | LS40M62B11 | 812.491
1SBV011171R1211 | LS40M71B11 | 772.4524
1SBV011172R1211 | LS40M72B11 | 548.8221
1SBV011191R1211 | LS40M91B11 | 645.1752
1SBV011192R1211 | LS40M92B11 | 685.5393
1SBV011193R1211 | LS40M93B11 | 676.4248
1SBV011300R1211 | LS60M00B11 | 462.56
1SBV011311R1211 | LS60M11B11 | 638.9903
1SBV011312R1211 | LS60M12B11 | 679.029
1SBV011313R1211 | LS60M13B11 | 747.7131
1SBV011331R1211 | LS60M31B11 | 716.789
1SBV011331R1411 | LS60M31D11 | 775.7076
1SBV011332R1211 | LS60M32B11 | 840.811
1SBV011341R1211 | LS60M41B11 | 840.811
1SBV011341R1411 | LS60M41D11 | 909.1697
1SBV011342R1211 | LS60M42B11 | 971.0179
1SBV011343R1211 | LS60M43B11 | 896.4745
1SBV011352R1211 | LS60M52B11 | 1005.1972
1SBV011354R1211 | LS60M54B11 | 896.4745
1SBV011354R1320 | LS60M54L20 | 1005.1972
1SBV011372R1211 | LS60M72B11 | 800.4469
1SBV011391R1211 | LS60M91B11 | 676.4248
1SBV011392R1211 | LS60M92B11 | 713.8593
1SBV011393R1211 | LS60M93B11 | 704.4193
1SBV011500R1211 | LS63M00B11 | 462.56
1SBV011511R1211 | LS63M11B11 | 638.9903
1SBV011513R1211 | LS63M13B11 | 747.7131
1SBV011531R1211 | LS63M31B11 | 716.789
1SBV011541R1211 | LS63M41B11 | 840.811
1SBV011541R1302 | LS63M41L02 | 943.0234
1SBV011542R1211 | LS63M42B11 | 971.0179
1SBV011551R1211 | LS63M51B11 | 871.7352
1SBV011552R1211 | LS63M52B11 | 1005.1972
1SBV011572R1211 | LS63M72B11 | 800.4469
1SBV011591R1211 | LS63M91B11 | 676.4248
1SBV011600R1211 | LS43M00B11 | 444.331
1SBV011600R1320 | LS43M00L20 | 484.3697
1SBV011600R1511 | LS43M00C11 | 530.5931
1SBV011611R1211 | LS43M11B11 | 608.0662
1SBV011613R1211 | LS43M13B11 | 716.789
1SBV011622R1211 | LS43M22B11 | 729.1586
1SBV011631R1211 | LS43M31B11 | 688.7945
1SBV011641R1211 | LS43M41B11 | 812.491
1SBV011642R1211 | LS43M42B11 | 939.7683
1SBV011651R1211 | LS43M51B11 | 843.7407
1SBV011651R1411 | LS43M51D11 | 911.7738
1SBV011652R1211 | LS43M52B11 | 973.9476
1SBV011672R1211 | LS43M72B11 | 765.9421
1SBV011691R1211 | LS43M91B11 | 645.1752
1SBV011711R1211 | LS31M11B11 | 375.6469
1SBV011712R1211 | LS31M12B11 | 419.2662
1SBV011731R1211 | LS31M31B11 | 419.2662
1SBV011732R1211 | LS31M32B11 | 431.3103
1SBV011738R1211 | LS31M38B11 | 453.12
1SBV011741R1211 | LS31M41B11 | 425.1255
1SBV011751R1211 | LS31M51B11 | 468.7448
1SBV011791R1211 | LS31M91B11 | 431.3103
1SBV011810R1211 | LS30M10B11 | 362.9517
1SBV011811R1211 | LS30M11B11 | 375.6469
1SBV011813R1211 | LS30M13B11 | 406.571
1SBV011891R1411 | LS30M91D11 | 459.6303
1SBV011900R1211 | LS32M00B11 | 335.6083
1SBV011911R1211 | LS32M11B11 | 375.6469
1SBV011911R1302 | LS32M11L02 | 409.5007
1SBV011911R1320 | LS32M11L20 | 434.5655
1SBV011912R1211 | LS32M12B11 | 419.2662
1SBV011913R1211 | LS32M13B11 | 406.571
1SBV011913R1320 | LS32M13L20 | 471.6745
1SBV011914R1211 | LS32M14B11 | 434.5655
1SBV011931R1211 | LS32M31B11 | 419.2662
1SBV011932R1211 | LS32M32B11 | 431.3103
1SBV011938R1211 | LS32M38B11 | 453.12
1SBV011938R1411 | LS32M38D11 | 481.1145
1SBV011941R1211 | LS32M41B11 | 425.1255
1SBV011941R1411 | LS32M41D11 | 493.4841
1SBV011942R1211 | LS32M42B11 | 511.7131
1SBV011943R1211 | LS32M43B11 | 459.6303
1SBV011945R1211 | LS32M45B11 | 425.1255
1SBV011946R1211 | LS32M46B11 | 515.2938
1SBV011946R1320 | LS32M46L20 | 592.4414
1SBV011951R1211 | LS32M51B11 | 468.7448
1SBV011952R1211 | LS32M52B11 | 540.0331
1SBV011953R1211 | LS32M53B11 | 511.7131
1SBV011955R1211 | LS32M55B11 | 561.8428
1SBV011971R1211 | LS32M71B11 | 481.1145
1SBV011972R1211 | LS32M72B11 | 481.1145
1SBV011973R1211 | LS32M73B11 | 459.6303
1SBV011974R1211 | LS32M74B11 | 540.0331
1SBV011978R1211 | LS32M78B11 | 459.6303
1SBV011991R1211 | LS32M91B11 | 431.3103
1SBV011992R1211 | LS32M92B11 | 484.3697
1SBV011998R1211 | LS32M98B11-A | 586.5821
1SBV011998R1411 | LS32M98D11-A | 623.3655
1SBV012100R1211 | LS35P00B11 | 319.6579
1SBV012110R1211 | LS35P10B11 | 307.2883
1SBV012110R1320 | LS35P10L20 | 338.5379
1SBV012111R1211 | LS35P11B11 | 313.7986
1SBV012111R1320 | LS35P11L20 | 344.3972
1SBV012112R1211 | LS35P12B11 | 366.2069
1SBV012113R1211 | LS35P13B11 | 353.8372
1SBV012113R1320 | LS35P13L20 | 391.2717
1SBV012115R1202 | LS35P15B02 | 577.1421
1SBV012115R1211 | LS35P15B11 | 521.1531
1SBV012116R1202 | LS35P16B02 | 564.7724
1SBV012116R1211 | LS35P16B11 | 511.7131
1SBV012130R1211 | LS35P30B11 | 347.6524
1SBV012130R1411 | LS35P30D11 | 372.7172
1SBV012131R1211 | LS35P31B11 | 357.4179
1SBV012132R1211 | LS35P32B11 | 347.6524
1SBV012132R1411 | LS35P32D11 | 372.7172
1SBV012134R1211 | LS35P34B11 | 357.4179
1SBV012140R1211 | LS35P40B11 | 362.9517
1SBV012141R1211 | LS35P41B11 | 378.9021
1SBV012141R1320 | LS35P41L20 | 419.2662
1SBV012142R1211 | LS35P42B11 | 406.571
1SBV012150R1211 | LS35P50B11 | 362.9517
1SBV012151R1202 | LS35P51B02 | 437.8207
1SBV012151R1211 | LS35P51B11 | 394.2014
1SBV012151R1320 | LS35P51L20 | 437.8207
1SBV012151R1411 | LS35P51D11 | 422.5214
1SBV012152R1211 | LS35P52B11 | 419.2662
1SBV012171R1211 | LS35P71B11 | 394.2014
1SBV012172R1211 | LS35P72B11 | 394.2014
1SBV012191R1211 | LS35P91B11 | 369.4621
1SBV012192R1211 | LS35P92B11 | 369.4621
1SBV012192R1302 | LS35P92L02 | 406.571
1SBV012192R1320 | LS35P92L20 | 406.571
1SBV012200R1211 | LS33P00B11 | 260.7393
1SBV012210R1211 | LS33P10B11 | 257.8097
1SBV012211R1202 | LS33P11B02 | 295.2441
1SBV012211R1211 | LS33P11B11 | 263.9945
1SBV012213R1202 | LS33P13B02 | 341.4676
1SBV012213R1211 | LS33P13B11 | 304.3586
1SBV012213R1320 | LS33P13L20 | 341.4676
1SBV012230R1211 | LS33P30B11 | 297.8483
1SBV012231R1211 | LS33P31B11 | 307.2883
1SBV012232R1211 | LS33P32B11 | 297.8483
1SBV012240R1211 | LS33P40B11 | 307.2883
1SBV012241R1211 | LS33P41B11 | 329.0979
1SBV012242R1211 | LS33P42B11 | 357.4179
1SBV012250R1211 | LS33P50B11 | 307.2883
1SBV012251R1211 | LS33P51B11 | 344.3972
1SBV012272R1211 | LS33P72B11 | 344.3972
1SBV012291R1211 | LS33P91B11 | 319.6579
1SBV012292R1211 | LS33P92B11 | 319.6579
1SBV012400R1211 | LS45P00B11 | 350.9076
1SBV012411R1211 | LS45P11B11 | 462.56
1SBV012412R1211 | LS45P12B11 | 496.4138
1SBV012413R1211 | LS45P13B11 | 573.8869
1SBV012431R1211 | LS45P31B11 | 521.1531
1SBV012431R1320 | LS45P31L20 | 583.3269
1SBV012432R1211 | LS45P32B11 | 617.5062
1SBV012433R1211 | LS45P33B11 | 558.5876
1SBV012441R1211 | LS45P41B11 | 617.5062
1SBV012442R1211 | LS45P42B11 | 757.1531
1SBV012443R1211 | LS45P43B11 | 679.029
1SBV012444R1211 | LS45P44B11 | 648.7559
1SBV012451R1211 | LS45P51B11 | 623.3655
1SBV012451R1411 | LS45P51D11 | 673.4952
1SBV012452R1211 | LS45P52B11 | 763.0124
1SBV012453R1211 | LS45P53B11 | 682.6097
1SBV012454R1211 | LS45P54B11 | 657.8703
1SBV012461R1202 | LS45P61B02 | 738.5986
1SBV012461R1211 | LS45P61B11 | 657.8703
1SBV012462R1211 | LS45P62B11 | 651.6855
1SBV012471R1211 | LS45P71B11 | 608.0662
1SBV012472R1211 | LS45P72B11 | 602.2069
1SBV012491R1211 | LS45P91B11 | 490.5545
1SBV012492R1211 | LS45P92B11 | 542.9628
1SBV012493R1211 | LS45P93B11 | 515.2938
1SBV012700R1211 | LS75P00B11 | 332.6786
1SBV012710R1211 | LS75P10B11 | 413.0814
1SBV012711R1211 | LS75P11B11 | 419.2662
1SBV012712R1211 | LS75P12B11 | 468.7448
1SBV012713R1211 | LS75P13B11 | 456.3752
1SBV012730R1211 | LS75P30B11 | 462.56
1SBV012731R1211 | LS75P31B11 | 468.7448
1SBV012735R1211 | LS75P35B11 | 533.5228
1SBV012738R1211 | LS75P38B11 | 502.9241
1SBV012741R1202 | LS75P41B02 | 555.3324
1SBV012741R1211 | LS75P41B11 | 484.3697
1SBV012742R1211 | LS75P42B11 | 546.5434
1SBV012743R1211 | LS75P43B11 | 515.2938
1SBV012745R1211 | LS75P45B11 | 506.1793
1SBV012746R1211 | LS75P46B11 | 549.4731
1SBV012751R1211 | LS75P51B11 | 499.669
1SBV012751R1302 | LS75P51L02 | 549.4731
1SBV012752R1211 | LS75P52B11 | 561.8428
1SBV012753R1211 | LS75P53B11 | 533.5228
1SBV012771R1211 | LS75P71B11 | 530.5931
1SBV012772R1211 | LS75P72B11 | 530.5931
1SBV012773R1211 | LS75P73B11 | 527.6634
1SBV012774R1211 | LS75P74B11 | 549.4731
1SBV012778R1211 | LS75P78B11 | 533.5228
1SBV012791R1211 | LS75P91B11 | 484.3697
1SBV012792R1211 | LS75P92B11 | 490.5545
1SBV012798R1211 | LS75P98B11-A | 636.0607
1SBV012800R1211 | LS73P00B11 | 332.6786
1SBV012810R1211 | LS73P10B11 | 357.4179
1SBV012811R1211 | LS73P11B11 | 362.9517
1SBV012811R1511 | LS73P11C11 | 425.1255
1SBV012812R1211 | LS73P12B11 | 413.0814
1SBV012813R1211 | LS73P13B11 | 400.7117
1SBV012830R1211 | LS73P30B11 | 406.571
1SBV012831R1211 | LS73P31B11 | 413.0814
1SBV012835R1211 | LS73P35B11 | 478.1848
1SBV012838R1211 | LS73P38B11 | 446.9352
1SBV012841R1211 | LS73P41B11 | 428.3807
1SBV012842R1211 | LS73P42B11 | 490.5545
1SBV012843R1211 | LS73P43B11 | 459.6303
1SBV012845R1211 | LS73P45B11 | 449.8648
1SBV012846R1211 | LS73P46B11 | 484.3697
1SBV012851R1211 | LS73P51B11 | 444.331
1SBV012852R1211 | LS73P52B11 | 506.1793
1SBV012853R1211 | LS73P53B11 | 478.1848
1SBV012871R1211 | LS73P71B11 | 474.9297
1SBV012872R1211 | LS73P72B11 | 474.9297
1SBV012873R1211 | LS73P73B11 | 471.6745
1SBV012873R1411 | LS73P73D11 | 502.9241
1SBV012874R1211 | LS73P74B11 | 493.4841
1SBV012878R1211 | LS73P78B11 | 478.1848
1SBV012891R1211 | LS73P91B11 | 428.3807
1SBV012891R1411 | LS73P91D11 | 456.3752
1SBV012892R1211 | LS73P92B11 | 434.5655
1SBV012898R1211 | LS73P98B11-A | 580.3972
1SBV013100R1202 | LS45M00B02 | 530.5931
1SBV013100R1211 | LS45M00B11 | 444.331
1SBV013100R1411 | LS45M00D11 | 478.1848
1SBV013111R1202 | LS45M11B02 | 679.029
1SBV013111R1211 | LS45M11B11 | 608.0662
1SBV013111R1320 | LS45M11L20 | 679.029
1SBV013112R1211 | LS45M12B11 | 651.6855
1SBV013113R1202 | LS45M13B02 | 803.3766
1SBV013113R1211 | LS45M13B11 | 716.789
1SBV013113R1302 | LS45M13L02 | 803.3766
1SBV013121R1211 | LS45M21B11 | 651.6855
1SBV013121R1320 | LS45M21L20 | 729.1586
1SBV013122R1211 | LS45M22B11 | 729.1586
1SBV013122R1302 | LS45M22L02 | 816.0717
1SBV013123R1211 | LS45M23B11 | 729.1586
1SBV013123R1320 | LS45M23L20 | 816.0717
1SBV013131R1211 | LS45M31B11 | 688.7945
1SBV013132R1211 | LS45M32B11 | 812.491
1SBV013133R1211 | LS45M33B11 | 735.669
1SBV013141R1211 | LS45M41B11 | 812.491
1SBV013141R1302 | LS45M41L02 | 909.1697
1SBV013142R1211 | LS45M42B11 | 939.7683
1SBV013142R1320 | LS45M42L20 | 1054.6759
1SBV013142R1411 | LS45M42D11 | 1014.6372
1SBV013143R1211 | LS45M43B11 | 868.1545
1SBV013144R1211 | LS45M44B11 | 837.8814
1SBV013151R1202 | LS45M51B02 | 943.0234
1SBV013151R1211 | LS45M51B11 | 843.7407
1SBV013151R1302 | LS45M51L02 | 943.0234
1SBV013152R1211 | LS45M52B11 | 973.9476
1SBV013152R1320 | LS45M52L20 | 1092.1103
1SBV013153R1211 | LS45M53B11 | 902.9848
1SBV013153R1302 | LS45M53L02 | 1008.1269
1SBV013153R1411 | LS45M53D11 | 973.9476
1SBV013154R1211 | LS45M54B11 | 868.1545
1SBV013161R1211 | LS45M61B11 | 816.0717
1SBV013162R1211 | LS45M62B11 | 812.491
1SBV013171R1211 | LS45M71B11 | 772.4524
1SBV013172R1211 | LS45M72B11 | 765.9421
1SBV013191R1211 | LS45M91B11 | 645.1752
1SBV013191R1411 | LS45M91D11 | 697.909
1SBV013192R1211 | LS45M92B11 | 685.5393
1SBV013193R1211 | LS45M93B11 | 676.4248
1SBV013300R1211 | LS65M00B11 | 462.56
1SBV013311R1211 | LS65M11B11 | 638.9903
1SBV013312R1211 | LS65M12B11 | 679.029
1SBV013313R1211 | LS65M13B11 | 747.7131
1SBV013321R1211 | LS65M21B11 | 679.029
1SBV013322R1211 | LS65M22B11 | 757.1531
1SBV013323R1211 | LS65M23B11 | 757.1531
1SBV013331R1211 | LS65M31B11 | 716.789
1SBV013332R1211 | LS65M32B11 | 840.811
1SBV013333R1211 | LS65M33B11 | 765.9421
1SBV013341R1211 | LS65M41B11 | 840.811
1SBV013342R1211 | LS65M42B11 | 971.0179
1SBV013343R1211 | LS65M43B11 | 896.4745
1SBV013344R1211 | LS65M44B11 | 865.5503
1SBV013351R1211 | LS65M51B11 | 871.7352
1SBV013352R1211 | LS65M52B11 | 1005.1972
1SBV013353R1211 | LS65M53B11 | 930.3283
1SBV013354R1211 | LS65M54B11 | 896.4745
1SBV013361R1211 | LS65M61B11 | 846.9959
1SBV013362R1211 | LS65M62B11 | 840.811
1SBV013371R1211 | LS65M71B11 | 803.3766
1SBV013371R1411 | LS65M71D11 | 865.5503
1SBV013372R1211 | LS65M72B11 | 800.4469
1SBV013391R1211 | LS65M91B11 | 676.4248
1SBV013392R1211 | LS65M92B11 | 713.8593
1SBV013700R1211 | LS35M00B11 | 335.6083
1SBV013711R1211 | LS35M11B11 | 375.6469
1SBV013712R1202 | LS35M12B02 | 484.3697
1SBV013712R1211 | LS35M12B11 | 419.2662
1SBV013712R1320 | LS35M12L20 | 484.3697
1SBV013712R1511 | LS35M12C11 | 484.3697
1SBV013713R1211 | LS35M13B11 | 406.571
1SBV013714R1211 | LS35M14B11 | 434.5655
1SBV013714R1320 | LS35M14L20 | 499.669
1SBV013731R1211 | LS35M31B11 | 419.2662
1SBV013731R1511 | LS35M31C11 | 481.1145
1SBV013732R1211 | LS35M32B11 | 431.3103
1SBV013738R1211 | LS35M38B11 | 453.12
1SBV013741R1211 | LS35M41B11 | 462.56
1SBV013741R1302 | LS35M41L02 | 506.1793
1SBV013742R1211 | LS35M42B11 | 511.7131
1SBV013743R1211 | LS35M43B11 | 493.4841
1SBV013743R1320 | LS35M43L20 | 568.0276
1SBV013745R1211 | LS35M45B11 | 484.3697
1SBV013746R1211 | LS35M46B11 | 515.2938
1SBV013746R1320 | LS35M46L20 | 592.4414
1SBV013751R1211 | LS35M51B11 | 478.1848
1SBV013752R1211 | LS35M52B11 | 540.0331
1SBV013753R1211 | LS35M53B11 | 511.7131
1SBV013753R1411 | LS35M53D11 | 546.5434
1SBV013755R1211 | LS35M55B11 | 561.8428
1SBV013771R1211 | LS35M71B11 | 524.7338
1SBV013772R1211 | LS35M72B11 | 524.7338
1SBV013773R1211 | LS35M73B11 | 518.2234
1SBV013774R1211 | LS35M74B11 | 540.0331
1SBV013778R1211 | LS35M78B11 | 527.6634
1SBV013791R1211 | LS35M91B11 | 431.3103
1SBV013792R1211 | LS35M92B11 | 440.7503
1SBV013798R1211 | LS35M98B11-A | 586.5821
1SBV013800R1211 | LS33M00B11 | 335.6083
1SBV013811R1211 | LS33M11B11 | 375.6469
1SBV013812R1211 | LS33M12B11 | 419.2662
1SBV013812R1302 | LS33M12L02 | 462.56
1SBV013813R1211 | LS33M13B11 | 406.571
1SBV013813R1320 | LS33M13L20 | 471.6745
1SBV013814R1211 | LS33M14B11 | 434.5655
1SBV013831R1202 | LS33M31B02 | 481.1145
1SBV013831R1211 | LS33M31B11 | 419.2662
1SBV013832R1211 | LS33M32B11 | 431.3103
1SBV013838R1211 | LS33M38B11 | 453.12
1SBV013838R1411 | LS33M38D11 | 481.1145
1SBV013841R1211 | LS33M41B11 | 462.56
1SBV013842R1211 | LS33M42B11 | 511.7131
1SBV013843R1211 | LS33M43B11 | 493.4841
1SBV013845R1211 | LS33M45B11 | 484.3697
1SBV013846R1202 | LS33M46B02 | 592.4414
1SBV013846R1211 | LS33M46B11 | 515.2938
1SBV013851R1211 | LS33M51B11 | 478.1848
1SBV013851R1320 | LS33M51L20 | 549.4731
1SBV013852R1211 | LS33M52B11 | 540.0331
1SBV013853R1211 | LS33M53B11 | 511.7131
1SBV013855R1211 | LS33M55B11 | 561.8428
1SBV013871R1211 | LS33M71B11 | 524.7338
1SBV013872R1211 | LS33M72B11 | 524.7338
1SBV013873R1211 | LS33M73B11 | 518.2234
1SBV013874R1211 | LS33M74B11 | 540.0331
1SBV013878R1211 | LS33M78B11 | 527.6634
1SBV013891R1211 | LS33M91B11 | 431.3103
1SBV013892R1211 | LS33M92B11 | 440.7503
1SBV013898R1211 | LS33M98B11-A | 586.5821
1SBV014111R1211 | LS71M11B11 | 440.7503
1SBV014145R1211 | LS71M45B11 | 549.4731
1SBV014191R1211 | LS71M91B11 | 496.4138
1SBV014238R1211 | LS70M38B11 | 518.2234
1SBV014241R1211 | LS70M41B11 | 527.6634
1SBV014291R1211 | LS70M91B11 | 496.4138
1SBV014298R1211 | LS70M98B11-A | 651.6855
1SBV014300R1211 | LS72M00B11 | 394.2014
1SBV014311R1211 | LS72M11B11 | 440.7503
1SBV014311R1320 | LS72M11L20 | 506.1793
1SBV014312R1211 | LS72M12B11 | 486.9738
1SBV014312R1320 | LS72M12L20 | 558.5876
1SBV014313R1211 | LS72M13B11 | 471.6745
1SBV014331R1202 | LS72M31B02 | 555.3324
1SBV014331R1211 | LS72M31B11 | 484.3697
1SBV014331R1411 | LS72M31D11 | 515.2938
1SBV014335R1211 | LS72M35B11 | 546.5434
1SBV014335R1320 | LS72M35L20 | 623.3655
1SBV014338R1211 | LS72M38B11 | 518.2234
1SBV014341R1211 | LS72M41B11 | 527.6634
1SBV014342R1211 | LS72M42B11 | 577.1421
1SBV014343R1211 | LS72M43B11 | 561.8428
1SBV014345R1211 | LS72M45B11 | 549.4731
1SBV014346R1211 | LS72M46B11 | 577.1421
1SBV014351R1211 | LS72M51B11 | 546.5434
1SBV014352R1211 | LS72M52B11 | 608.0662
1SBV014353R1211 | LS72M53B11 | 577.1421
1SBV014361R1211 | LS72M61B11 | 633.4566
1SBV014362R1211 | LS72M62B11 | 645.1752
1SBV014371R1211 | LS72M71B11 | 589.8372
1SBV014372R1211 | LS72M72B11 | 589.8372
1SBV014373R1211 | LS72M73B11 | 586.5821
1SBV014374R1211 | LS72M74B11 | 608.0662
1SBV014378R1211 | LS72M78B11 | 592.4414
1SBV014391R1211 | LS72M91B11 | 496.4138
1SBV014392R1211 | LS72M92B11 | 506.1793
1SBV014398R1211 | LS72M98B11-A | 651.6855
1SBV014398R1320 | LS72M98L20-A | 738.5986
1SBV014398R1411 | LS72M98D11-A | 694.9793
1SBV015100R1211 | LS75M00B11 | 394.2014
1SBV015111R1211 | LS75M11B11 | 440.7503
1SBV015112R1211 | LS75M12B11 | 486.9738
1SBV015113R1211 | LS75M13B11 | 471.6745
1SBV015131R1211 | LS75M31B11 | 484.3697
1SBV015135R1211 | LS75M35B11 | 546.5434
1SBV015138R1211 | LS75M38B11 | 518.2234
1SBV015141R1211 | LS75M41B11 | 527.6634
1SBV015142R1211 | LS75M42B11 | 577.1421
1SBV015143R1211 | LS75M43B11 | 561.8428
1SBV015145R1211 | LS75M45B11 | 549.4731
1SBV015146R1211 | LS75M46B11 | 577.1421
1SBV015146R1320 | LS75M46L20 | 657.8703
1SBV015151R1211 | LS75M51B11 | 546.5434
1SBV015152R1211 | LS75M52B11 | 608.0662
1SBV015153R1211 | LS75M53B11 | 577.1421
1SBV015161R1211 | LS75M61B11 | 633.4566
1SBV015162R1211 | LS75M62B11 | 645.1752
1SBV015171R1211 | LS75M71B11 | 589.8372
1SBV015172R1211 | LS75M72B11 | 589.8372
1SBV015173R1211 | LS75M73B11 | 586.5821
1SBV015174R1211 | LS75M74B11 | 608.0662
1SBV015178R1211 | LS75M78B11 | 592.4414
1SBV015191R1211 | LS75M91B11 | 496.4138
1SBV015192R1211 | LS75M92B11 | 506.1793
1SBV015198R1211 | LS75M98B11-A | 651.6855
1SBV015200R1211 | LS73M00B11 | 394.2014
1SBV015211R1211 | LS73M11B11 | 316.0772
1SBV015211R1302 | LS73M11L02 | 484.3697
1SBV015211R1411 | LS73M11D11 | 468.7448
1SBV015212R1211 | LS73M12B11 | 348.3034
1SBV015213R1211 | LS73M13B11 | 471.6745
1SBV015231R1211 | LS73M31B11 | 484.3697
1SBV015235R1211 | LS73M35B11 | 546.5434
1SBV015238R1211 | LS73M38B11 | 371.7407
1SBV015238R1411 | LS73M38D11 | 552.0772
1SBV015241R1211 | LS73M41B11 | 527.6634
1SBV015242R1211 | LS73M42B11 | 577.1421
1SBV015243R1211 | LS73M43B11 | 561.8428
1SBV015245R1211 | LS73M45B11 | 394.5269
1SBV015246R1211 | LS73M46B11 | 577.1421
1SBV015251R1211 | LS73M51B11 | 546.5434
1SBV015252R1202 | LS73M52B02 | 692.0497
1SBV015252R1211 | LS73M52B11 | 608.0662
1SBV015253R1211 | LS73M53B11 | 577.1421
1SBV015261R1211 | LS73M61B11 | 633.4566
1SBV015262R1211 | LS73M62B11 | 645.1752
1SBV015271R1211 | LS73M71B11 | 589.8372
1SBV015272R1211 | LS73M72B11 | 589.8372
1SBV015273R1211 | LS73M73B11 | 586.5821
1SBV015274R1211 | LS73M74B11 | 608.0662
1SBV015278R1211 | LS73M78B11 | 592.4414
1SBV015291R1211 | LS73M91B11 | 357.4179
1SBV015292R1211 | LS73M92B11 | 506.1793
1SBV015298R1211 | LS73M98B11-A | 651.6855
1SBV015511R2001 | LS20M11B11-P01 | 404.2924
1SBV015511R2601 | LS20M11B11-U01 | 592.4414
1SBV015512R2001 | LS20M12B11-P01 | 459.9559
1SBV015512R2601 | LS20M12B11-U01 | 670.24
1SBV015513R2001 | LS20M13B11-P01 | 614.251
1SBV015513R2601 | LS20M13B11-U01 | 642.2455
1SBV015514R2001 | LS20M14B11-P01 | 642.2455
1SBV015514R2601 | LS20M14B11-U01 | 670.24
1SBV015515R2001 | LS20M15B11-P01 | 614.251
1SBV015515R2601 | LS20M15B11-U01 | 642.2455
1SBV015516R2001 | LS20M16B11-P01 | 629.8759
1SBV015516R2601 | LS20M16B11-U01 | 657.8703
1SBV015521R2001 | LS20M21B11-P01 | 598.6262
1SBV015521R2601 | LS20M21B11-U01 | 626.9462
1SBV015522R2001 | LS20M22B11-P01 | 670.24
1SBV015522R2601 | LS20M22B11-U01 | 697.909
1SBV015523R2001 | LS20M23B11-P01 | 651.6855
1SBV015523R2601 | LS20M23B11-U01 | 679.029
1SBV015524R2001 | LS20M24B11-P01 | 670.24
1SBV015524R2601 | LS20M24B11-U01 | 697.909
1SBV015525R2001 | LS20M25B11-P01 | 651.6855
1SBV015525R2601 | LS20M25B11-U01 | 679.029
1SBV015541R2001 | LS20M41B11-P01 | 415.6855
1SBV015541R2601 | LS20M41B11-U01 | 608.0662
1SBV015542R2001 | LS20M42B11-P01 | 589.8372
1SBV015542R2601 | LS20M42B11-U01 | 617.5062
1SBV015545R2001 | LS20M45B11-P01 | 598.6262
1SBV015545R2601 | LS20M45B11-U01 | 626.9462
1SBV015546R2001 | LS20M46B11-P01 | 629.8759
1SBV015546R2601 | LS20M46B11-U01 | 657.8703
1SBV015551R2001 | LS20M51B11-P01 | 427.0786
1SBV015551R2601 | LS20M51B11-U01 | 623.3655
1SBV015551R2701 | LS20M51D11-U01 | 623.3655
1SBV015554R2001 | LS20M54B11-P01 | 645.1752
1SBV015554R2601 | LS20M54B11-U01 | 673.4952
1SBV015571R2001 | LS20M71B11-P01 | 623.3655
1SBV015571R2601 | LS20M71B11-U01 | 651.6855
1SBV015572R2001 | LS20M72B11-P01 | 623.3655
1SBV015572R2601 | LS20M72B11-U01 | 651.6855
1SBV015578R2001 | LS20M78B11-P01 | 626.9462
1SBV015578R2601 | LS20M78B11-U01 | 654.6152
1SBV015591R2001 | LS20M91B11-P01 | 452.7945
1SBV015591R2601 | LS20M91B11-U01 | 657.8703
1SBV015592R2001 | LS20M92B11-P01 | 638.9903
1SBV015592R2601 | LS20M92B11-U01 | 666.9848
1SBV015593R2001 | LS20M93B11-P01 | 648.7559
1SBV015593R2601 | LS20M93B11-U01 | 676.4248
1SBV015611R2001 | LS21M11B11-P01 | 564.7724
1SBV015611R2601 | LS21M11B11-U01 | 592.4414
1SBV015612R2001 | LS21M12B11-P01 | 642.2455
1SBV015612R2601 | LS21M12B11-U01 | 670.24
1SBV015612R2701 | LS21M12D11-U01 | 670.24
1SBV015613R2001 | LS21M13B11-P01 | 614.251
1SBV015613R2601 | LS21M13B11-U01 | 642.2455
1SBV015614R2001 | LS21M14B11-P01 | 642.2455
1SBV015614R2601 | LS21M14B11-U01 | 670.24
1SBV015615R2001 | LS21M15B11-P01 | 614.251
1SBV015615R2601 | LS21M15B11-U01 | 642.2455
1SBV015616R2001 | LS21M16B11-P01 | 629.8759
1SBV015616R2601 | LS21M16B11-U01 | 657.8703
1SBV015621R2001 | LS21M21B11-P01 | 598.6262
1SBV015621R2601 | LS21M21B11-U01 | 626.9462
1SBV015622R2001 | LS21M22B11-P01 | 670.24
1SBV015622R2101 | LS21M22D11-P01 | 670.24
1SBV015622R2601 | LS21M22B11-U01 | 697.909
1SBV015623R2001 | LS21M23B11-P01 | 651.6855
1SBV015623R2601 | LS21M23B11-U01 | 679.029
1SBV015624R2001 | LS21M24B11-P01 | 670.24
1SBV015624R2101 | LS21M24D11-P01 | 670.24
1SBV015624R2601 | LS21M24B11-U01 | 697.909
1SBV015625R2001 | LS21M25B11-P01 | 651.6855
1SBV015625R2601 | LS21M25B11-U01 | 679.029
1SBV015641R2001 | LS21M41B11-P01 | 580.3972
1SBV015641R2601 | LS21M41B11-U01 | 608.0662
1SBV015642R2001 | LS21M42B11-P01 | 589.8372
1SBV015642R2601 | LS21M42B11-U01 | 617.5062
1SBV015645R2001 | LS21M45B11-P01 | 598.6262
1SBV015645R2601 | LS21M45B11-U01 | 626.9462
1SBV015646R2001 | LS21M46B11-P01 | 629.8759
1SBV015646R2601 | LS21M46B11-U01 | 657.8703
1SBV015651R2001 | LS21M51B11-P01 | 595.6966
1SBV015651R2601 | LS21M51B11-U01 | 623.3655
1SBV015654R2001 | LS21M54B11-P01 | 645.1752
1SBV015654R2601 | LS21M54B11-U01 | 673.4952
1SBV015654R2701 | LS21M54D11-U01 | 673.4952
1SBV015671R2001 | LS21M71B11-P01 | 623.3655
1SBV015671R2601 | LS21M71B11-U01 | 651.6855
1SBV015672R2001 | LS21M72B11-P01 | 623.3655
1SBV015672R2601 | LS21M72B11-U01 | 651.6855
1SBV015674R2001 | LS21M74B11-P01 | 651.6855
1SBV015678R2001 | LS21M78B11-P01 | 626.9462
1SBV015678R2601 | LS21M78B11-U01 | 654.6152
1SBV015691R2001 | LS21M91B11-P01 | 629.8759
1SBV015691R2601 | LS21M91B11-U01 | 657.8703
1SBV015692R2001 | LS21M92B11-P01 | 638.9903
1SBV015692R2601 | LS21M92B11-U01 | 666.9848
1SBV015693R2001 | LS21M93B11-P01 | 648.7559
1SBV015693R2601 | LS21M93B11-U01 | 676.4248
1SBV015911R3201 | LS20P11B11-P01 | 518.2234
1SBV015911R3801 | LS20P11B11-U01 | 546.5434
1SBV015912R3201 | LS20P12B11-P01 | 595.6966
1SBV015912R3801 | LS20P12B11-U01 | 623.3655
1SBV015913R3201 | LS20P13B11-P01 | 571.2828
1SBV015913R3801 | LS20P13B11-U01 | 595.6966
1SBV015914R3201 | LS20P14B11-P01 | 595.6966
1SBV015914R3801 | LS20P14B11-U01 | 623.3655
1SBV015915R3201 | LS20P15B11-P01 | 571.2828
1SBV015915R3801 | LS20P15B11-U01 | 595.6966
1SBV015916R3201 | LS20P16B11-P01 | 586.5821
1SBV015916R3801 | LS20P16B11-U01 | 614.251
1SBV015921R3201 | LS20P21B11-P01 | 555.3324
1SBV015921R3801 | LS20P21B11-U01 | 580.3972
1SBV015922R3201 | LS20P22B11-P01 | 626.9462
1SBV015922R3301 | LS20P22D11-P01 | 626.9462
1SBV015922R3801 | LS20P22B11-U01 | 654.6152
1SBV015923R3201 | LS20P23B11-P01 | 608.0662
1SBV015923R3801 | LS20P23B11-U01 | 633.4566
1SBV015924R3201 | LS20P24B11-P01 | 626.9462
1SBV015924R3801 | LS20P24B11-U01 | 654.6152
1SBV015925R3201 | LS20P25B11-P01 | 608.0662
1SBV015925R3801 | LS20P25B11-U01 | 633.4566
1SBV015941R3201 | LS20P41B11-P01 | 536.7779
1SBV015941R3801 | LS20P41B11-U01 | 561.8428
1SBV015942R3201 | LS20P42B11-P01 | 546.5434
1SBV015942R3801 | LS20P42B11-U01 | 571.2828
1SBV015945R3201 | LS20P45B11-P01 | 555.3324
1SBV015945R3801 | LS20P45B11-U01 | 583.3269
1SBV015946R3201 | LS20P46B11-P01 | 586.5821
1SBV015946R3801 | LS20P46B11-U01 | 611.6469
1SBV015951R3201 | LS20P51B11-P01 | 552.0772
1SBV015951R3801 | LS20P51B11-U01 | 577.1421
1SBV015954R3201 | LS20P54B11-P01 | 602.2069
1SBV015954R3801 | LS20P54B11-U01 | 626.9462
1SBV015971R3201 | LS20P71B11-P01 | 580.3972
1SBV015971R3801 | LS20P71B11-U01 | 605.1366
1SBV015972R3201 | LS20P72B11-P01 | 580.3972
1SBV015972R3301 | LS20P72D11-P01 | 580.3972
1SBV015972R3801 | LS20P72B11-U01 | 605.1366
1SBV015978R3201 | LS20P78B11-P01 | 580.3972
1SBV015978R3801 | LS20P78B11-U01 | 608.0662
1SBV015991R3201 | LS20P91B11-P01 | 586.5821
1SBV015991R3801 | LS20P91B11-U01 | 614.251
1SBV015992R3201 | LS20P92B11-P01 | 595.6966
1SBV015992R3801 | LS20P92B11-U01 | 620.4359
1SBV015993R3201 | LS20P93B11-P01 | 605.1366
1SBV015993R3801 | LS20P93B11-U01 | 629.8759
1SBV016011R3201 | LS21P11B11-P01 | 518.2234
1SBV016011R3301 | LS21P11D11-P01 | 518.2234
1SBV016011R3801 | LS21P11B11-U01 | 546.5434
1SBV016011R3901 | LS21P11D11-U01 | 546.5434
1SBV016012R3201 | LS21P12B11-P01 | 595.6966
1SBV016012R3801 | LS21P12B11-U01 | 623.3655
1SBV016013R3201 | LS21P13B11-P01 | 571.2828
1SBV016013R3801 | LS21P13B11-U01 | 595.6966
1SBV016014R3201 | LS21P14B11-P01 | 595.6966
1SBV016014R3801 | LS21P14B11-U01 | 623.3655
1SBV016015R3201 | LS21P15B11-P01 | 571.2828
1SBV016015R3801 | LS21P15B11-U01 | 595.6966
1SBV016016R3201 | LS21P16B11-P01 | 586.5821
1SBV016016R3801 | LS21P16B11-U01 | 614.251
1SBV016021R3201 | LS21P21B11-P01 | 555.3324
1SBV016021R3801 | LS21P21B11-U01 | 580.3972
1SBV016022R3201 | LS21P22B11-P01 | 626.9462
1SBV016022R3801 | LS21P22B11-U01 | 654.6152
1SBV016022R3901 | LS21P22D11-U01 | 654.6152
1SBV016023R3201 | LS21P23B11-P01 | 608.0662
1SBV016023R3801 | LS21P23B11-U01 | 633.4566
1SBV016024R3201 | LS21P24B11-P01 | 626.9462
1SBV016024R3801 | LS21P24B11-U01 | 654.6152
1SBV016025R3201 | LS21P25B11-P01 | 608.0662
1SBV016025R3801 | LS21P25B11-U01 | 633.4566
1SBV016041R3201 | LS21P41B11-P01 | 536.7779
1SBV016041R3801 | LS21P41B11-U01 | 561.8428
1SBV016042R3201 | LS21P42B11-P01 | 546.5434
1SBV016042R3801 | LS21P42B11-U01 | 571.2828
1SBV016045R3201 | LS21P45B11-P01 | 555.3324
1SBV016045R3801 | LS21P45B11-U01 | 583.3269
1SBV016046R3201 | LS21P46B11-P01 | 586.5821
1SBV016046R3801 | LS21P46B11-U01 | 611.6469
1SBV016051R3201 | LS21P51B11-P01 | 552.0772
1SBV016051R3801 | LS21P51B11-U01 | 577.1421
1SBV016054R3201 | LS21P54B11-P01 | 602.2069
1SBV016054R3801 | LS21P54B11-U01 | 626.9462
1SBV016071R3201 | LS21P71B11-P01 | 580.3972
1SBV016071R3801 | LS21P71B11-U01 | 605.1366
1SBV016072R3201 | LS21P72B11-P01 | 580.3972
1SBV016072R3801 | LS21P72B11-U01 | 605.1366
1SBV016078R3201 | LS21P78B11-P01 | 580.3972
1SBV016078R3801 | LS21P78B11-U01 | 608.0662
1SBV016091R3201 | LS21P91B11-P01 | 586.5821
1SBV016091R3801 | LS21P91B11-U01 | 614.251
1SBV016092R3201 | LS21P92B11-P01 | 595.6966
1SBV016092R3801 | LS21P92B11-U01 | 620.4359
1SBV016093R3201 | LS21P93B11-P01 | 605.1366
1SBV016093R3801 | LS21P93B11-U01 | 629.8759
1SBV016311R2001 | LS25M11B11-P01 | 654.6152
1SBV016311R2601 | LS25M11B11-U01 | 682.6097
1SBV016312R2001 | LS25M12B11-P01 | 732.0883
1SBV016312R2601 | LS25M12B11-U01 | 760.4083
1SBV016313R2001 | LS25M13B11-P01 | 707.349
1SBV016313R2601 | LS25M13B11-U01 | 735.669
1SBV016314R2001 | LS25M14B11-P01 | 732.0883
1SBV016314R2601 | LS25M14B11-U01 | 760.4083
1SBV016315R2001 | LS25M15B11-P01 | 707.349
1SBV016315R2601 | LS25M15B11-U01 | 735.669
1SBV016316R2001 | LS25M16B11-P01 | 722.6483
1SBV016316R2601 | LS25M16B11-U01 | 750.9683
1SBV016316R2701 | LS25M16D11-U01 | 750.9683
1SBV016321R2001 | LS25M21B11-P01 | 688.7945
1SBV016321R2601 | LS25M21B11-U01 | 716.789
1SBV016322R2001 | LS25M22B11-P01 | 763.0124
1SBV016322R2601 | LS25M22B11-U01 | 791.3324
1SBV016323R2001 | LS25M23B11-P01 | 741.2028
1SBV016323R2601 | LS25M23B11-U01 | 769.5228
1SBV016324R2001 | LS25M24B11-P01 | 763.0124
1SBV016324R2601 | LS25M24B11-U01 | 791.3324
1SBV016325R2001 | LS25M25B11-P01 | 741.2028
1SBV016325R2601 | LS25M25B11-U01 | 769.5228
1SBV016341R2001 | LS25M41B11-P01 | 670.24
1SBV016341R2601 | LS25M41B11-U01 | 697.909
1SBV016342R2001 | LS25M42B11-P01 | 679.029
1SBV016342R2601 | LS25M42B11-U01 | 707.349
1SBV016343R2001 | LS25M43B11-P01 | 700.8386
1SBV016345R2001 | LS25M45B11-P01 | 692.0497
1SBV016345R2601 | LS25M45B11-U01 | 719.7186
1SBV016346R2001 | LS25M46B11-P01 | 722.6483
1SBV016346R2601 | LS25M46B11-U01 | 750.9683
1SBV016351R2001 | LS25M51B11-P01 | 685.5393
1SBV016351R2601 | LS25M51B11-U01 | 713.8593
1SBV016351R2701 | LS25M51D11-U01 | 713.8593
1SBV016354R2001 | LS25M54B11-P01 | 735.669
1SBV016354R2601 | LS25M54B11-U01 | 763.0124
1SBV016371R2001 | LS25M71B11-P01 | 713.8593
1SBV016371R2601 | LS25M71B11-U01 | 741.2028
1SBV016372R2001 | LS25M72B11-P01 | 713.8593
1SBV016372R2601 | LS25M72B11-U01 | 741.2028
1SBV016378R2001 | LS25M78B11-P01 | 716.789
1SBV016378R2601 | LS25M78B11-U01 | 744.4579
1SBV016391R2001 | LS25M91B11-P01 | 722.6483
1SBV016391R2601 | LS25M91B11-U01 | 750.9683
1SBV016392R2001 | LS25M92B11-P01 | 729.1586
1SBV016392R2601 | LS25M92B11-U01 | 757.1531
1SBV016393R2001 | LS25M93B11-P01 | 741.2028
1SBV016393R2601 | LS25M93B11-U01 | 769.5228
1SBV016411R2001 | LS26M11B11-P01 | 654.6152
1SBV016411R2601 | LS26M11B11-U01 | 682.6097
1SBV016412R2001 | LS26M12B11-P01 | 732.0883
1SBV016412R2101 | LS26M12D11-P01 | 732.0883
1SBV016412R2601 | LS26M12B11-U01 | 760.4083
1SBV016413R2001 | LS26M13B11-P01 | 707.349
1SBV016413R2601 | LS26M13B11-U01 | 735.669
1SBV016414R2001 | LS26M14B11-P01 | 732.0883
1SBV016414R2601 | LS26M14B11-U01 | 760.4083
1SBV016415R2001 | LS26M15B11-P01 | 707.349
1SBV016415R2601 | LS26M15B11-U01 | 735.669
1SBV016416R2001 | LS26M16B11-P01 | 722.6483
1SBV016416R2601 | LS26M16B11-U01 | 750.9683
1SBV016421R2001 | LS26M21B11-P01 | 688.7945
1SBV016421R2601 | LS26M21B11-U01 | 716.789
1SBV016422R2001 | LS26M22B11-P01 | 763.0124
1SBV016422R2601 | LS26M22B11-U01 | 791.3324
1SBV016423R2001 | LS26M23B11-P01 | 741.2028
1SBV016423R2601 | LS26M23B11-U01 | 769.5228
1SBV016424R2001 | LS26M24B11-P01 | 763.0124
1SBV016424R2601 | LS26M24B11-U01 | 791.3324
1SBV016425R2001 | LS26M25B11-P01 | 741.2028
1SBV016425R2601 | LS26M25B11-U01 | 769.5228
1SBV016441R2001 | LS26M41B11-P01 | 670.24
1SBV016441R2601 | LS26M41B11-U01 | 697.909
1SBV016442R2001 | LS26M42B11-P01 | 679.029
1SBV016442R2601 | LS26M42B11-U01 | 707.349
1SBV016445R2001 | LS26M45B11-P01 | 692.0497
1SBV016445R2601 | LS26M45B11-U01 | 719.7186
1SBV016446R2001 | LS26M46B11-P01 | 722.6483
1SBV016446R2601 | LS26M46B11-U01 | 750.9683
1SBV016451R2001 | LS26M51B11-P01 | 685.5393
1SBV016451R2601 | LS26M51B11-U01 | 713.8593
1SBV016454R2001 | LS26M54B11-P01 | 735.669
1SBV016454R2601 | LS26M54B11-U01 | 763.0124
1SBV016471R2001 | LS26M71B11-P01 | 713.8593
1SBV016471R2601 | LS26M71B11-U01 | 741.2028
1SBV016472R2001 | LS26M72B11-P01 | 713.8593
1SBV016472R2601 | LS26M72B11-U01 | 741.2028
1SBV016478R2001 | LS26M78B11-P01 | 716.789
1SBV016478R2601 | LS26M78B11-U01 | 744.4579
1SBV016491R2001 | LS26M91B11-P01 | 722.6483
1SBV016491R2601 | LS26M91B11-U01 | 750.9683
1SBV016492R2001 | LS26M92B11-P01 | 729.1586
1SBV016492R2601 | LS26M92B11-U01 | 757.1531
1SBV016493R2001 | LS26M93B11-P01 | 741.2028
1SBV016493R2601 | LS26M93B11-U01 | 769.5228
1SBV016711R3201 | LS25P11B11-P01 | 611.6469
1SBV016711R3801 | LS25P11B11-U01 | 636.0607
1SBV016712R3201 | LS25P12B11-P01 | 688.7945
1SBV016712R3801 | LS25P12B11-U01 | 713.8593
1SBV016713R3201 | LS25P13B11-P01 | 664.0552
1SBV016713R3801 | LS25P13B11-U01 | 688.7945
1SBV016714R3201 | LS25P14B11-P01 | 688.7945
1SBV016714R3801 | LS25P14B11-U01 | 713.8593
1SBV016715R3201 | LS25P15B11-P01 | 664.0552
1SBV016715R3801 | LS25P15B11-U01 | 688.7945
1SBV016716R3201 | LS25P16B11-P01 | 679.029
1SBV016716R3801 | LS25P16B11-U01 | 704.4193
1SBV016721R3201 | LS25P21B11-P01 | 645.1752
1SBV016721R3801 | LS25P21B11-U01 | 673.4952
1SBV016722R3201 | LS25P22B11-P01 | 719.7186
1SBV016722R3801 | LS25P22B11-U01 | 744.4579
1SBV016723R3201 | LS25P23B11-P01 | 697.909
1SBV016723R3801 | LS25P23B11-U01 | 722.6483
1SBV016724R3201 | LS25P24B11-P01 | 719.7186
1SBV016724R3801 | LS25P24B11-U01 | 744.4579
1SBV016725R3201 | LS25P25B11-P01 | 697.909
1SBV016725R3801 | LS25P25B11-U01 | 722.6483
1SBV016741R3201 | LS25P41B11-P01 | 626.9462
1SBV016741R3301 | LS25P41D11-P01 | 626.9462
1SBV016741R3801 | LS25P41B11-U01 | 651.6855
1SBV016742R3201 | LS25P42B11-P01 | 636.0607
1SBV016742R3801 | LS25P42B11-U01 | 664.0552
1SBV016745R3201 | LS25P45B11-P01 | 648.7559
1SBV016745R3801 | LS25P45B11-U01 | 673.4952
1SBV016746R3201 | LS25P46B11-P01 | 679.029
1SBV016746R3801 | LS25P46B11-U01 | 704.4193
1SBV016751R3201 | LS25P51B11-P01 | 642.2455
1SBV016751R3801 | LS25P51B11-U01 | 666.9848
1SBV016754R3201 | LS25P54B11-P01 | 692.0497
1SBV016754R3801 | LS25P54B11-U01 | 719.7186
1SBV016771R3201 | LS25P71B11-P01 | 670.24
1SBV016771R3801 | LS25P71B11-U01 | 697.909
1SBV016772R3201 | LS25P72B11-P01 | 670.24
1SBV016772R3801 | LS25P72B11-U01 | 697.909
1SBV016778R3201 | LS25P78B11-P01 | 673.4952
1SBV016778R3801 | LS25P78B11-U01 | 697.909
1SBV016791R3201 | LS25P91B11-P01 | 679.029
1SBV016791R3801 | LS25P91B11-U01 | 704.4193
1SBV016792R3201 | LS25P92B11-P01 | 685.5393
1SBV016792R3801 | LS25P92B11-U01 | 713.8593
1SBV016793R3201 | LS25P93B11-P01 | 697.909
1SBV016793R3801 | LS25P93B11-U01 | 722.6483
1SBV016811R3201 | LS26P11B11-P01 | 611.6469
1SBV016811R3801 | LS26P11B11-U01 | 636.0607
1SBV016812R3201 | LS26P12B11-P01 | 688.7945
1SBV016812R3801 | LS26P12B11-U01 | 713.8593
1SBV016813R3201 | LS26P13B11-P01 | 664.0552
1SBV016813R3801 | LS26P13B11-U01 | 688.7945
1SBV016814R3201 | LS26P14B11-P01 | 688.7945
1SBV016814R3801 | LS26P14B11-U01 | 713.8593
1SBV016815R3201 | LS26P15B11-P01 | 664.0552
1SBV016815R3801 | LS26P15B11-U01 | 688.7945
1SBV016821R3201 | LS26P21B11-P01 | 645.1752
1SBV016821R3801 | LS26P21B11-U01 | 673.4952
1SBV016822R3201 | LS26P22B11-P01 | 719.7186
1SBV016822R3801 | LS26P22B11-U01 | 744.4579
1SBV016823R3201 | LS26P23B11-P01 | 697.909
1SBV016823R3801 | LS26P23B11-U01 | 722.6483
1SBV016824R3201 | LS26P24B11-P01 | 719.7186
1SBV016824R3801 | LS26P24B11-U01 | 744.4579
1SBV016825R3201 | LS26P25B11-P01 | 697.909
1SBV016825R3801 | LS26P25B11-U01 | 722.6483
1SBV016841R3201 | LS26P41B11-P01 | 626.9462
1SBV016841R3801 | LS26P41B11-U01 | 651.6855
1SBV016842R3201 | LS26P42B11-P01 | 636.0607
1SBV016842R3801 | LS26P42B11-U01 | 664.0552
1SBV016845R3201 | LS26P45B11-P01 | 648.7559
1SBV016845R3801 | LS26P45B11-U01 | 673.4952
1SBV016846R3201 | LS26P46B11-P01 | 679.029
1SBV016846R3801 | LS26P46B11-U01 | 704.4193
1SBV016851R3201 | LS26P51B11-P01 | 642.2455
1SBV016851R3801 | LS26P51B11-U01 | 666.9848
1SBV016854R3201 | LS26P54B11-P01 | 692.0497
1SBV016854R3801 | LS26P54B11-U01 | 719.7186
1SBV016871R3201 | LS26P71B11-P01 | 670.24
1SBV016871R3801 | LS26P71B11-U01 | 697.909
1SBV016872R3201 | LS26P72B11-P01 | 670.24
1SBV016872R3801 | LS26P72B11-U01 | 697.909
1SBV016878R3201 | LS26P78B11-P01 | 673.4952
1SBV016878R3801 | LS26P78B11-U01 | 697.909
1SBV016891R3201 | LS26P91B11-P01 | 679.029
1SBV016891R3801 | LS26P91B11-U01 | 704.4193
1SBV016892R3201 | LS26P92B11-P01 | 685.5393
1SBV016892R3801 | LS26P92B11-U01 | 713.8593
1SBV016916R3201 | LS26P16B11-P01 | 679.029
1SBV016916R3801 | LS26P16B11-U01 | 704.4193
1SBV016993R3201 | LS26P93B11-P01 | 697.909
1SBV016993R3801 | LS26P93B11-U01 | 722.6483
1SBV020113R1302 | LS31P13L02-R | 493.4841
1SBV020113R1411 | LS31P13D11-R | 486.9738
1SBV020131R1411 | LS31P31D11-R | 496.4138
1SBV020132R1302 | LS31P32L02-R | 508.7834
1SBV020211R1202 | LS30P11B02-R | 468.7448
1SBV020211R1411 | LS30P11D11-R | 446.9352
1SBV020212R1202 | LS30P12B02-R | 521.1531
1SBV020212R1302 | LS30P12L02-R | 502.9241
1SBV020241R1202 | LS30P41B02-R | 527.6634
1SBV020241R1411 | LS30P41D11-R | 502.9241
1SBV020311R1202 | LS32P11B02-R | 468.7448
1SBV020312R1202 | LS32P12B02-R | 521.1531
1SBV020313R1202 | LS32P13B02-R | 508.7834
1SBV020313R1411 | LS32P13D11-R | 486.9738
1SBV020331R1202 | LS32P31B02-R | 521.1531
1SBV020331R1411 | LS32P31D11-R | 496.4138
1SBV020332R1202 | LS32P32B02-R | 524.7338
1SBV020341R1202 | LS32P41B02-R | 527.6634
1SBV020341R1411 | LS32P41D11-R | 502.9241
1SBV021731R1202 | LS31M31B02-R | 648.7559
1SBV021812R1411 | LS30M12D11-R | 614.251
1SBV021911R1202 | LS32M11B02-R | 577.1421
1SBV021912R1202 | LS32M12B02-R | 638.9903
1SBV021913R1202 | LS32M13B02-R | 626.9462
1SBV021931R1202 | LS32M31B02-R | 648.7559
1SBV021932R1202 | LS32M32B02-R | 666.9848
1SBV021941R1202 | LS32M41B02-R | 732.0883
1SBV021941R1411 | LS32M41D11-R | 707.349
1SBV022111R1202 | LS35P11B02-R | 533.5228
1SBV022111R1411 | LS35P11D11-R | 508.7834
1SBV022112R1202 | LS35P12B02-R | 583.3269
1SBV022113R1202 | LS35P13B02-R | 573.8869
1SBV022113R1411 | LS35P13D11-R | 546.5434
1SBV022131R1202 | LS35P31B02-R | 586.5821
1SBV022132R1202 | LS35P32B02-R | 586.5821
1SBV022132R1411 | LS35P32D11-R | 561.8428
1SBV022141R1202 | LS35P41B02-R | 589.8372
1SBV022141R1302 | LS35P41L02-R | 571.2828
1SBV022211R1202 | LS33P11B02-R | 468.7448
1SBV022212R1202 | LS33P12B02-R | 521.1531
1SBV022213R1202 | LS33P13B02-R | 508.7834
1SBV022213R1211 | LS33P13B11-R | 486.9738
1SBV022231R1202 | LS33P31B02-R | 521.1531
1SBV022232R1202 | LS33P32B02-R | 524.7338
1SBV022241R1202 | LS33P41B02-R | 527.6634
1SBV022241R1411 | LS33P41D11-R | 502.9241
1SBV023711R1202 | LS35M11B02-R | 577.1421
1SBV023712R1202 | LS35M12B02-R | 638.9903
1SBV023713R1202 | LS35M13B02-R | 626.9462
1SBV023731R1202 | LS35M31B02-R | 648.7559
1SBV023732R1202 | LS35M32B02-R | 666.9848
1SBV023741R1202 | LS35M41B02-R | 732.0883
1SBV023811R1202 | LS33M11B02-R | 577.1421
1SBV023812R1202 | LS33M12B02-R | 638.9903
1SBV023813R1202 | LS33M13B02-R | 626.9462
1SBV023831R1202 | LS33M31B02-R | 648.7559
1SBV023832R1202 | LS33M32B02-R | 666.9848
1SBV023841R1202 | LS33M41B02-R | 732.0883
1SBV030175R1411 | LS31P75D11-S | 608.0662
1SBV030175R1511 | LS31P75C11-S | 636.0607
1SBV030177R1302 | LS31P77L02-S | 608.0662
1SBV030177R1411 | LS31P77D11-S | 598.6262
1SBV030180R1302 | LS31P80L02-S | 515.2938
1SBV030180R1411 | LS31P80D11-S | 506.1793
1SBV030180R1511 | LS31P80C11-S | 527.6634
1SBV030181R1302 | LS31P81L02-S | 620.4359
1SBV030181R1511 | LS31P81C11-S | 642.2455
1SBV030275R1302 | LS30P75L02-S | 617.5062
1SBV030276R1302 | LS30P76L02-S | 694.9793
1SBV030276R1411 | LS30P76D11-S | 660.8
1SBV030277R1302 | LS30P77L02-S | 608.0662
1SBV030280R1302 | LS30P80L02-S | 515.2938
1SBV030280R1411 | LS30P80D11-S | 506.1793
1SBV030281R1411 | LS30P81D11-S | 614.251
1SBV030380R1302 | LS32P80L02-S | 515.2938
1SBV030380R1411 | LS32P80D11-S | 506.1793
1SBV030380R1511 | LS32P80C11-S | 527.6634
1SBV030580R1411 | LS40P80D11-S | 909.1697
1SBV030580R1412 | LS40P80D12-S | 986.3172
1SBV030780R1412 | LS43P80D12-S | 986.3172
1SBV031180R1412 | LS40M80D12-S | 1092.1103
1SBV031198R1411 | LS40M98D11-SCR | 1541.6497
1SBV031198R1412 | LS40M98D12-SCR | 1674.7862
1SBV031398R1411 | LS60M98D11-SCR | 1600.2428
1SBV031598R1303 | LS63M98L03-SCR | 1755.189
1SBV031598R1412 | LS63M98D12-SCR | 1733.3793
1SBV031680R1412 | LS43M80D12-S | 1092.1103
1SBV031698R1303 | LS43M98L03-SCR | 1696.2703
1SBV031698R1412 | LS43M98D12-SCR | 1674.7862
1SBV031780R1411 | LS31M80D11-S | 654.6152
1SBV031798R1302 | LS31M98L02-SCR | 1389.3076
1SBV031798R1411 | LS31M98D11-SCR | 1389.3076
1SBV031877R1302 | LS30M77L02-S | 620.4359
1SBV031898R1411 | LS30M98D11-SCR | 1389.3076
1SBV031980R1202 | LS32M80B02-S | 694.9793
1SBV031980R1302 | LS32M80L02-S | 654.6152
1SBV031980R1411 | LS32M80D11-S | 654.6152
1SBV031998R1302 | LS32M98L02-SCR | 1389.3076
1SBV031998R1411 | LS32M98D11-SCR | 1389.3076
1SBV032175R1411 | LS35P75D11-S | 666.9848
1SBV032176R1411 | LS35P76D11-S | 719.7186
1SBV032177R1511 | LS35P77C11-S | 700.8386
1SBV032180R1302 | LS35P80L02-S | 571.2828
1SBV032180R1411 | LS35P80D11-S | 564.7724
1SBV032180R1511 | LS35P80C11-S | 589.8372
1SBV032181R1302 | LS35P81L02-S | 679.029
1SBV032181R1411 | LS35P81D11-S | 673.4952
1SBV032280R1302 | LS33P80L02-S | 515.2938
1SBV032280R1411 | LS33P80D11-S | 506.1793
1SBV032281R1411 | LS33P81D11-S | 614.251
1SBV033180R1412 | LS45M80D12-S | 1092.1103
1SBV033198R1303 | LS45M98L03-SCR | 1696.2703
1SBV033198R1412 | LS45M98D12-SCR | 1674.7862
1SBV033776R1411 | LS35M76D11-S | 887.36
1SBV033798R1302 | LS35M98L02-SCR | 1389.3076
1SBV033798R1411 | LS35M98D11-SCR | 1389.3076
1SBV033880R1302 | LS33M80L02-S | 654.6152
1SBV033880R1411 | LS33M80D11-S | 654.6152
1SBV033898R1302 | LS33M98L02-SCR | 1389.3076
1SBV033898R1411 | LS33M98D11-SCR | 1389.3076
1SBV035298R1411 | LS73M98D11-SCR | 1510.4
1SBV047500R1101 | LSR1101 | 74.869
1SBV047500R1102 | LSR1102 | 74.869
1SBV047500R1103 | LSR1103 | 74.869
1SBV047500R1104 | LSR1104 | 74.869
1SBV047500R1305 | LSR1305 | 71.9393
1SBV047500R1605 | LSR1605 | 230.1407
1SBV047500R1801 | LSR1801 | 34.8303
1SBV047500R1802 | LSR1802 | 34.8303
1SBV047500R1803 | LSR1803 | 34.8303
1SBV047500R1804 | LSR1804 | 34.8303
1SBV047500R1805 | LSR1805 | 34.8303
1SBV047500T1101 | LSR1101 | 62.4993
1SBV047500T1102 | LSR1102 | 62.4993
1SBV047500T1103 | LSR1103 | 62.4993
1SBV047500T1104 | LSR1104 | 62.4993
1SBV047500T1305 | LSR1305 | 68.6841
1SBV047500T1605 | LSR1605 | 195.6359
1SBV047500T1801 | LSR1801 | 31.2497
1SBV047500T1802 | LSR1802 | 31.2497
1SBV047500T1803 | LSR1803 | 31.2497
1SBV047500T1804 | LSR1804 | 31.2497
1SBV047500T1805 | LSR1805 | 31.2497
1SBV047500W1101 | LSR1101 | 59.5697
1SBV047500W1102 | LSR1102 | 59.5697
1SBV047500W1103 | LSR1103 | 59.5697
1SBV047500W1104 | LSR1104 | 59.5697
1SBV047500W1305 | LSR1305 | 62.4993
1SBV047500W1605 | LSR1605 | 177.4069
1SBV047500W1801 | LSR1801 | 28.32
1SBV047500W1802 | LSR1802 | 28.32
1SBV047500W1803 | LSR1803 | 28.32
1SBV047500W1804 | LSR1804 | 28.32
1SBV047500W1805 | LSR1805 | 28.32
1SBV047800R5141 | LSR5141 | 158.8524
1SBV047800R5242 | LSR5242 | 19.2055
1SBV047800R5343 | LSR5343 | 19.2055
1SBV047800R5444 | LSR5444 | 41.0152
1SBV047800R5547 | LSR5547 | 295.2441
1SBV047800R5548 | LSR5548 | 434.5655
1SBV047800R5549 | LSR5549 | 716.789
1SBV047800R5550 | LSR5550 | 1417.3021
1SBV047800R5551 | LSR5551 | 2821.909
1SBV047800R5845 | LSR5845 | 679.029
1SBV047800R5846 | LSR5846 | 856.1103
1SBV048603R1000 | LSA30P03 | 59.5697
1SBV048604R1000 | LSA30P04 | 46.8745
1SBV048605R1000 | LSA30P05 | 53.0593
1SBV048606R1000 | LSA30P06 | 37.76
1SBV048607R1000 | LSA30P07 | 121.7434
1SBV048608R1000 | LSA30P08 | 106.1186
1SBV048609R1000 | LSA30P09 | 149.0869
1SBV048641R1000 | LSA30X41 | 43.6193
1SBV048642R1000 | LSA30X42 | 90.4938
1SBV048651R1000 | LSA30X51 | 59.5697
1SBV048652R1000 | LSA30X52 | 90.4938
1SBV048653R1000 | LSA30X53 | 90.4938
1SBV048671R1000 | LSA30X71 | 59.5697
1SBV048672R1000 | LSA30X72 | 59.5697
1SBV048673R1000 | LSA30X73 | 59.5697
1SBV048674R1000 | LSA30X74 | 81.3793
1SBV048678R1000 | LSA30X78 | 65.429
1SBV048805R1000 | LSA40X05 | 99.9338
1SBV048806R1000 | LSA40X06 | 90.4938
1SBV048807R1000 | LSA40X07 | 180.3366
1SBV048808R1000 | LSA40X08 | 173.8262
1SBV048809R1000 | LSA40X09 | 251.6248
1SBV048841R1000 | LSA40X41 | 93.4234
1SBV048842R1000 | LSA40X42 | 239.2552
1SBV048843R1000 | LSA40X43 | 164.7117
1SBV048844R1000 | LSA40X44 | 124.6731
1SBV048851R1000 | LSA40X51 | 115.2331
1SBV048852R1000 | LSA40X52 | 263.9945
1SBV048853R1000 | LSA40X53 | 183.5917
1SBV048854R1000 | LSA40X54 | 143.5531
1SBV048861R1000 | LSA40X61 | 86.9131
1SBV048862R1000 | LSA40X62 | 81.3793
1SBV048871R1000 | LSA40X71 | 43.6193
1SBV048872R1000 | LSA40X72 | 41.0152
1SBV048873R1000 | LSA40X73 | 59.5697
1SBV049010R1000 | LSTT10 | 37.76
1SBV049011R1000 | LSTT11 | 43.6193
1SBV049012R1000 | LSTT12 | 102.8634
1SBV049013R1000 | LSTT13 | 90.4938
1SBV049014R1000 | LSTT14 | 86.9131
1SBV049031R1000 | LSTT31 | 90.4938
1SBV049032R1000 | LSTT32 | 81.3793
1SBV049035R1000 | LSTT35 | 130.5324
1SBV049036R1000 | LSTT36 | 133.7876
1SBV049038R1000 | LSTT38 | 118.1628
1SBV049041R1000 | LSTT41 | 115.2331
1SBV049042R1000 | LSTT42 | 143.5531
1SBV049043R1000 | LSTT43 | 146.4828
1SBV049045R1000 | LSTT45 | 137.0428
1SBV049046R1000 | LSTT46 | 168.2924
1SBV049051R1000 | LSTT51 | 139.9724
1SBV049052R1000 | LSTT52 | 198.891
1SBV049053R1000 | LSTT53 | 173.8262
1SBV049055R1000 | LSTT55 | 220.3752
1SBV049061R1000 | LSTT61 | 220.3752
1SBV049062R1000 | LSTT62 | 230.1407
1SBV049071R1000 | LSTT71 | 139.9724
1SBV049072R1000 | LSTT72 | 139.9724
1SBV049073R1000 | LSTT73 | 139.9724
1SBV049074R1000 | LSTT74 | 158.8524
1SBV049078R1000 | LSTT78 | 139.9724
1SBV049091R1000 | LSTT91 | 106.1186
1SBV049092R1000 | LSTT92 | 106.1186
1SBV049098R1000 | LSTT98 | 251.6248
1SBV049111R1000 | LSTH11 | 173.8262
1SBV049112R1000 | LSTH12 | 220.3752
1SBV049113R1000 | LSTH13 | 301.429
1SBV049114R1000 | LSTH14 | 211.5862
1SBV049119R1000 | LSTH19 | 344.3972
1SBV049131R1000 | LSTH31 | 242.1848
1SBV049132R1000 | LSTH32 | 347.6524
1SBV049133R1000 | LSTH33 | 282.549
1SBV049135R1000 | LSTH35 | 297.8483
1SBV049136R1000 | LSTH36 | 406.571
1SBV049137R1000 | LSTH37 | 341.4676
1SBV049140R1000 | LSTH40 | 251.6248
1SBV049141R1000 | LSTH41 | 347.6524
1SBV049142R1000 | LSTH42 | 502.9241
1SBV049143R1000 | LSTH43 | 416.011
1SBV049144R1000 | LSTH44 | 384.7614
1SBV049150R1000 | LSTH50 | 301.429
1SBV049151R1000 | LSTH51 | 353.8372
1SBV049152R1000 | LSTH52 | 511.7131
1SBV049153R1000 | LSTH53 | 425.1255
1SBV049154R1000 | LSTH54 | 394.2014
1SBV049161R1000 | LSTH61 | 394.2014
1SBV049162R1000 | LSTH62 | 384.7614
1SBV049171R1000 | LSTH71 | 338.5379
1SBV049172R1000 | LSTH72 | 329.0979
1SBV049173R1000 | LSTH73 | 350.9076
1SBV049191R1000 | LSTH91 | 226.8855
1SBV049192R1000 | LSTH92 | 263.9945
1SBV049193R1000 | LSTH93 | 232.7448
1SBV049211R1000 | LSTF11 | 50.1297
1SBV049212R1000 | LSTF12 | 115.2331
1SBV049213R1000 | LSTF13 | 102.8634
1SBV049214R1000 | LSTF14 | 86.9131
1SBV049231R1000 | LSTF31 | 90.4938
1SBV049232R1000 | LSTF32 | 81.3793
1SBV049235R1000 | LSTF35 | 130.5324
1SBV049236R1000 | LSTF36 | 133.7876
1SBV049238R1000 | LSTF38 | 118.1628
1SBV049241R1000 | LSTF41 | 133.7876
1SBV049242R1000 | LSTF42 | 161.7821
1SBV049243R1000 | LSTF43 | 164.7117
1SBV049245R1000 | LSTF45 | 155.5972
1SBV049246R1000 | LSTF46 | 186.5214
1SBV049251R1000 | LSTF51 | 161.7821
1SBV049252R1000 | LSTF52 | 220.3752
1SBV049253R1000 | LSTF53 | 192.7062
1SBV049255R1000 | LSTF55 | 239.2552
1SBV049261R1000 | LSTF61 | 239.2552
1SBV049262R1000 | LSTF62 | 251.6248
1SBV049271R1000 | LSTF71 | 161.7821
1SBV049272R1000 | LSTF72 | 161.7821
1SBV049273R1000 | LSTF73 | 161.7821
1SBV049274R1000 | LSTF74 | 177.4069
1SBV049278R1000 | LSTF78 | 161.7821
1SBV049291R1000 | LSTF91 | 106.1186
1SBV049292R1000 | LSTF92 | 106.1186
1SBV049298R1000 | LSTF98 | 251.6248
1SBV049311R1000 | LSTE11 | 248.6952
1SBV049312R1000 | LSTE12 | 297.8483
1SBV049313R1000 | LSTE13 | 372.7172
1SBV049321R1000 | LSTE21 | 297.8483
1SBV049322R1000 | LSTE22 | 384.7614
1SBV049323R1000 | LSTE23 | 384.7614
1SBV049331R1000 | LSTE31 | 338.5379
1SBV049332R1000 | LSTE32 | 478.1848
1SBV049333R1000 | LSTE33 | 394.2014
1SBV049340R1000 | LSTE40 | 381.8317
1SBV049341R1000 | LSTE41 | 478.1848
1SBV049342R1000 | LSTE42 | 623.3655
1SBV049343R1000 | LSTE43 | 540.0331
1SBV049344R1000 | LSTE44 | 506.1793
1SBV049350R1000 | LSTE50 | 397.4566
1SBV049351R1000 | LSTE51 | 511.7131
1SBV049352R1000 | LSTE52 | 660.8
1SBV049353R1000 | LSTE53 | 580.3972
1SBV049354R1000 | LSTE54 | 540.0331
1SBV049361R1000 | LSTE61 | 481.1145
1SBV049362R1000 | LSTE62 | 478.1848
1SBV049371R1000 | LSTE71 | 434.5655
1SBV049372R1000 | LSTE72 | 425.1255
1SBV049373R1000 | LSTE73 | 444.331
1SBV049391R1000 | LSTE91 | 319.6579
1SBV049392R1000 | LSTE92 | 369.4621
1SBV049393R1000 | LSTE93 | 357.4179
1SBV049500R1202 | LSC30XB02 | 226.8855
1SBV049500R1211 | LSC30XB11 | 198.891
1SBV049500R1302 | LSC30XL02 | 198.891
1SBV049500R1320 | LSC30XL20 | 226.8855
1SBV049500R1511 | LSC30XC11 | 226.8855
1SBV049600R1202 | LSC40XB02 | 236
1SBV049600R1211 | LSC40XB11 | 208.331
1SBV049600R1302 | LSC40XL02 | 208.331
1SBV049600R1320 | LSC40XL20 | 236
1SBV049600R1411 | LSC40XD11 | 208.331
1SBV049600R1511 | LSC40XC11 | 236
1SBV049800R1202 | LSC70MB02 | 236
1SBV049800R1211 | LSC70MB11 | 208.331
1SBV049800R1302 | LSC70ML02 | 208.331
1SBV049800R1320 | LSC70ML20 | 236
1SBV049800R1511 | LSC70MC11 | 236
1SFA611100L1002 | MP1-10G-L Boton pulsador | 160.9162
1SFA611100L1006 | MP1-10B-L Boton pulsador | 160.9162
1SFA611100R1001 | MP1-10R Boton pulsador Rojo momentáneo No ilum. rasante agregar holder y bloque de contactos . Serie Modular | 61.5228
1SFA611100R1002 | MP1-10G Boton pulsador Verde momentáneo No ilum. rasante agregar holder y bloque de contactos . Serie Modular | 61.5228
1SFA611100R1003 | MP1-10Y Boton pulsador Amarillo momentáneo No ilum. rasante agregar holder y bloque de contactos . Serie Modular | 61.5228
1SFA611100R1004 | MP1-10L Boton pulsador Azul momentáneo No ilum. rasante agregar holder y bloque de contactos . Serie Modular | 61.5228
1SFA611100R1005 | MP1-10L Boton pulsador Blanco momentáneo No ilum.rasante agregar holder y bloque de contactos . Serie Modular | 99.6327
1SFA611100R1006 | MP1-10B Boton pulsador Negro momentáneo No ilum. rasante agregar holder y bloque de contactos . Serie Modular | 61.5228
1SFA611100R1008 | MP1-10B Boton pulsador Transp. momentáneo No ilum.rasante agregar holder y bloque de contactos . Serie Modular | 99.6327
1SFA611100R1009 | MP1-10M Boton pulsador | 99.6327
1SFA611100R1101 | MP1-11R Boton pulsador Rojo momentáneo ilum. rasante agregar LED/foco, holder y bloque de contactos . Serie Modular | 61.5228
1SFA611100R1102 | MP1-11G Boton pulsador Verde momentáneo ilum. rasante agregar LED/foco, holder y bloque de contactos . Serie Modular | 61.5228
1SFA611100R1103 | MP1-11Y Boton pulsador Amarillo momentáneo ilum. rasante agregar LED/foco, holder y bloque de contactos . Serie Modular | 61.5228
1SFA611100R1104 | MP1-11L Boton pulsador Azul momentáneo ilum. rasante agregar LED/foco, holder y bloque de contactos . Serie Modular | 61.1972
1SFA611100R1105 | MP1-11W Boton pulsador Blanco momentáneo ilum. rasante agregar LED/foco, holder y bloque de contactos . Serie Modular | 61.5228
1SFA611100R1108 | MP1-11C Boton pulsador | 99.6327
1SFA611100R1109 | MP1-11M Boton pulsador | 99.6327
1SFA611100R2001 | MP1-20R Boton pulsador | 109.032
1SFA611100R2002 | MP1-20G Boton pulsador | 109.032
1SFA611100R2003 | MP1-20Y Boton pulsador | 109.032
1SFA611100R2004 | MP1-20L Boton pulsador | 109.032
1SFA611100R2005 | MP1-20W Boton pulsador | 109.032
1SFA611100R2006 | MP1-20B Boton pulsador | 109.032
1SFA611100R2008 | MP1-20C Boton pulsador | 109.032
1SFA611100R2101 | MP1-21R Boton pulsador | 109.032
1SFA611100R2102 | MP1-21G Boton pulsador | 109.032
1SFA611100R2103 | MP1-21Y Boton pulsador | 109.032
1SFA611100R2104 | MP1-21L Boton pulsador | 109.032
1SFA611100R2105 | MP1-21W Boton pulsador | 109.032
1SFA611100R2108 | MP1-21C Boton pulsador | 109.032
1SFA611100R3001 | MP1-30R Boton pulsador | 126.3267
1SFA611100R3002 | MP1-30G Boton pulsador | 126.3267
1SFA611100R3003 | MP1-30Y Boton pulsador | 126.3267
1SFA611100R3004 | MP1-30L Boton pulsador | 126.3267
1SFA611100R3005 | MP1-30W Boton pulsador | 126.3267
1SFA611100R3006 | MP1-30B Boton pulsador | 126.3267
1SFA611100R3008 | MP1-30C Boton pulsador | 126.3267
1SFA611100R3009 | MP1-30M Boton pulsador | 126.3267
1SFA611100R3101 | MP1-31R Boton pulsador | 126.3267
1SFA611100R3102 | MP1-31G Boton pulsador | 126.3267
1SFA611100R3103 | MP1-31Y Boton pulsador | 126.3267
1SFA611100R3104 | MP1-31L Boton pulsador | 126.3267
1SFA611100R3105 | MP1-31W Boton pulsador | 126.3267
1SFA611100R3108 | MP1-31C Boton pulsador | 126.3267
1SFA611100R7011 | MP1-7011 Boton pulsador | 134.2222
1SFA611100R7012 | MP1-7012 Boton pulsador | 136.854
1SFA611100R7013 | PUSHBUTTON#MP1-7013 | 142.1176
1SFA611100R7014 | MP1-7014 Boton pulsador | 136.854
1SFA611100R7015 | MP1-7015 Boton pulsador | 136.854
1SFA611100R7016 | MP1-7016 Boton pulsador | 136.854
1SFA611100R7017 | PUSHBUTTON#MP1-7017 | 142.1176
1SFA611100R7018 | PUSHBUTTON#MP1-7018 | 142.1176
1SFA611100R7019 | MP1-7019 Boton pulsador | 136.854
1SFA611100R7020 | PUSHBUTTON#MP1-7020 | 142.1176
1SFA611100R7021 | MP1-7021 Boton pulsador | 136.854
1SFA611100R7022 | MP1-7022 Boton pulsador | 136.854
1SFA611100R7025 | MP1-7025 Boton pulsador | 136.854
1SFA611100R7026 | PUSHBUTTON#MP1-7026 | 139.4858
1SFA611100R7031 | MP1-7031 Boton pulsador | 136.854
1SFA611100R7032 | MP1-7032 Boton pulsador | 136.854
1SFA611100R7035 | MP1-7035 Boton pulsador | 134.2222
1SFA611100R7036 | MP1-7036 Boton pulsador | 136.854
1SFA611100R7037 | PUSHBUTTON#MP1-7037 | 139.4858
1SFA611100R7038 | MP1-7038 Boton pulsador | 136.854
1SFA611100R7039 | PUSHBUTTON#MP1-7039 | 139.4858
1SFA611100R7041 | PUSHBUTTON#MP1-7041 | 142.1176
1SFA611100R7042 | MP1-7042 Boton pulsador | 136.854
1SFA611100R7045 | PUSHBUTTON#MP1-7045 | 142.1176
1SFA611100R7046 | MP1-7046 Boton pulsador | 136.854
1SFA611100R7059 | MP1-7059 Boton pulsador | 136.854
1SFA611100R7081 | MP1-7081 Boton pulsador | 136.854
1SFA611100R7090 | MP1-7090 Boton pulsador | 136.854
1SFA611100R7091 | PUSHBUTTON#MP1-7091 | 142.1176
1SFA611100R7106 | MP1-7106 Boton pulsador | 136.854
1SFA611100R7107 | MP1-7107 Boton pulsador | 136.854
1SFA611100R7108 | MP1-7108 Boton pulsador | 136.854
1SFA611100R7109 | MP1-7109 Boton pulsador | 136.854
1SFA611100R7110 | MP1-7110 Boton pulsador | 136.854
1SFA611100R7144 | MP1-7144 Boton pulsador | 136.854
1SFA611100R7145 | PUSHBUTTON#MP1-7145 | 142.1176
1SFA611100R7154 | MP1-7154 Boton pulsador | 136.854
1SFA611100R7155 | PUSHBUTTON#MP1-7155 | 142.1176
1SFA611100R7156 | MP1-7156 Boton pulsador | 136.854
1SFA611100R7205 | MP1-7205 Boton pulsador | 136.854
1SFA611100R7206 | MP1-7206 Boton pulsador | 136.854
1SFA611100R7207 | PUSHBUTTON#MP1-7207 | 142.1176
1SFA611100T1001 | MP1-10R Boton pulsador | 99.6327
1SFA611100T1005 | MP1-10W Boton pulsador | 99.6327
1SFA611100T1102 | MP1-11G Boton pulsador | 99.6327
1SFA611100T1105 | MP1-11W Boton pulsador | 99.6327
1SFA611101R1001 | MP2-10R Boton pulsador | 138.3578
1SFA611101R1002 | MP2-10G Boton pulsador | 138.3578
1SFA611101R1003 | MP2-10Y Boton pulsador | 138.3578
1SFA611101R1004 | MP2-10L Boton pulsador | 138.3578
1SFA611101R1005 | MP2-10W Boton pulsador | 138.3578
1SFA611101R1006 | MP2-10B Boton pulsador | 138.3578
1SFA611101R1008 | PUSHBUTTON MOM.#MP2-10C | 138.3578
1SFA611101R1101 | MP2-11R Boton pulsador | 138.3578
1SFA611101R1102 | MP2-11G Boton pulsador | 138.3578
1SFA611101R1103 | MP2-11Y Boton pulsador | 138.3578
1SFA611101R1104 | MP2-11L Boton pulsador | 138.3578
1SFA611101R1105 | MP2-11W Boton pulsador | 138.3578
1SFA611101R1108 | MP2-11C Boton pulsador | 138.3578
1SFA611101R2001 | MP2-20R Boton pulsador | 147.7572
1SFA611101R2002 | MP2-20G Boton pulsador | 147.7572
1SFA611101R2003 | PUSHBUTTON#MP2-20Y | 153.3967
1SFA611101R2004 | MP2-20L Boton pulsador | 147.7572
1SFA611101R2005 | MP2-20W Boton pulsador | 147.7572
1SFA611101R2006 | MP2-20B Boton pulsador | 147.7572
1SFA611101R2008 | PUSHBUTTON#MP2-20C | 153.3967
1SFA611101R2101 | MP2-21R Boton pulsador | 147.7572
1SFA611101R2102 | MP2-21G Boton pulsador | 147.7572
1SFA611101R2103 | MP2-21Y Boton pulsador | 147.7572
1SFA611101R2104 | MP2-21L Boton pulsador | 147.7572
1SFA611101R2105 | MP2-21W Boton pulsador | 147.7572
1SFA611101R2108 | PUSHBUTTON#MP2-21C | 153.3967
1SFA611101R3001 | MP2-30R Boton pulsador | 164.2999
1SFA611101R3002 | MP2-30G Boton pulsador | 164.2999
1SFA611101R3003 | MP2-30Y Boton pulsador | 164.2999
1SFA611101R3004 | MP2-30L Boton pulsador | 164.2999
1SFA611101R3005 | PUSHBUTTON#MP2-30W | 170.6915
1SFA611101R3006 | MP2-30B Boton pulsador | 164.2999
1SFA611101R3008 | PUSHBUTTON#MP2-30C | 170.6915
1SFA611101R3101 | MP2-31R Boton pulsador | 164.2999
1SFA611101R3102 | MP2-31G Boton pulsador | 164.2999
1SFA611101R3103 | MP2-31Y Boton pulsador | 164.2999
1SFA611101R3104 | MP2-31L Boton pulsador | 164.2999
1SFA611101R3105 | MP2-31W Boton pulsador | 164.2999
1SFA611101R3108 | MP2-31C Boton pulsador | 164.2999
1SFA611102L1001 | MP3-10R-L Boton pulsador | 183.0986
1SFA611102R1001 | MP3-10R Boton pulsador | 121.0631
1SFA611102R1002 | MP3-10G Boton pulsador | 121.0631
1SFA611102R1003 | MP3-10Y Boton pulsador | 121.0631
1SFA611102R1004 | MP3-10L Boton pulsador | 121.0631
1SFA611102R1005 | MP3-10W Boton pulsador | 121.0631
1SFA611102R1006 | MP3-10B Boton pulsador | 121.0631
1SFA611102R1008 | MP3-10C Boton pulsador | 121.0631
1SFA611102R1009 | MP3-10M Boton pulsador | 121.0631
1SFA611102R1101 | MP3-11R Boton pulsador Rojo momentáneo Ilum. salient. agregar LED/foco, holder y bloque de contactos . Serie Modular | 75.8455
1SFA611102R1102 | MP3-11G Boton pulsador Verde momentáneo Ilum. salient. agregar LED/foco, holder y bloque de contactos . Serie Modular | 75.8455
1SFA611102R1103 | MP3-11Y Boton pulsador Amarillo momentáneo Ilum. salient. agregar LED/foco, holder y bloque de contactos . Serie Modular | 75.8455
1SFA611102R1104 | MP3-11L Boton pulsador Azul momentáneo Ilum. salient. agregar LED/foco, holder y bloque de contactos . Serie Modular | 74.869
1SFA611102R1105 | MP3-11W Boton pulsador Blanco momentáneo Ilum. salient. agregar LED/foco, holder y bloque de contactos . Serie Modular | 75.8455
1SFA611102R1108 | MP3-11C Boton pulsador | 121.0631
1SFA611102R1109 | MP3-11M Boton pulsador | 121.0631
1SFA611102R2001 | MP3-20R Boton pulsador | 130.8384
1SFA611102R2002 | MP3-20G Boton pulsador | 130.8384
1SFA611102R2003 | MP3-20Y Boton pulsador | 130.8384
1SFA611102R2004 | MP3-20L Boton pulsador | 130.8384
1SFA611102R2005 | MP3-20W Boton pulsador | 130.8384
1SFA611102R2006 | MP3-20B Boton pulsador | 130.8384
1SFA611102R2008 | PUSHBUTTON#MP3-20C | 135.726
1SFA611102R2101 | MP3-21R Boton pulsador | 130.8384
1SFA611102R2102 | MP3-21G Boton pulsador | 130.8384
1SFA611102R2103 | MP3-21Y Boton pulsador | 130.8384
1SFA611102R2104 | MP3-21L Boton pulsador | 130.8384
1SFA611102R2105 | MP3-21W Boton pulsador | 130.8384
1SFA611102R2108 | MP3-21C Boton pulsador | 130.8384
1SFA611102R3001 | MP3-30R Boton pulsador | 148.1331
1SFA611102R3002 | MP3-30G Boton pulsador | 148.1331
1SFA611102R3003 | MP3-30Y Boton pulsador | 148.1331
1SFA611102R3004 | MP3-30L Boton pulsador | 148.1331
1SFA611102R3005 | MP3-30W Boton pulsador | 148.1331
1SFA611102R3006 | MP3-30B Boton pulsador | 148.1331
1SFA611102R3008 | PUSHBUTTON MOM.#MP3-30C | 148.1331
1SFA611102R3009 | MP3-30M Boton pulsador | 148.1331
1SFA611102R3101 | MP3-31R Boton pulsador | 148.1331
1SFA611102R3102 | MP3-31G Boton pulsador | 148.1331
1SFA611102R3103 | MP3-31Y Boton pulsador | 148.1331
1SFA611102R3104 | MP3-31L Boton pulsador | 148.1331
1SFA611102R3105 | MP3-31W Boton pulsador | 148.1331
1SFA611102R3108 | MP3-31C Boton pulsador | 148.1331
1SFA611102R3109 | MP3-31M Boton pulsador | 148.1331
1SFA611102R7031 | MP3-7031 Boton pulsador | 136.854
1SFA611102R7036 | MP3-7036 Boton pulsador | 136.854
1SFA611102R7040 | MP3-7040 Boton pulsador | 136.854
1SFA611102R7302 | PUSHBUTTON#MP3-7302 | 142.1176
1SFA611103R1001 | MP4-10R Boton pulsador Rojo Sostenido No ilum. saliente agregar holder y bloque de contactos . Serie Modular | 98.6317
1SFA611103R1002 | MP4-10G Boton pulsador Verde Sostenido No ilum. saliente agregar holder y bloque de contactos . Serie Modular | 98.6317
1SFA611103R1003 | MP4-10Y Boton pulsador Amarillo Sostenido No ilum. saliente agregar holder y bloque de contactos . Serie Modular | 98.6317
1SFA611103R1004 | MP4-10L Boton pulsador | 159.4123
1SFA611103R1005 | MP4-10W Boton pulsador | 159.4123
1SFA611103R1006 | MP4-10B Boton pulsador | 159.4123
1SFA611103R1008 | PUSHBUTTON MOM.#MP4-10C | 159.4123
1SFA611103R1101 | MP4-11R Boton pulsador Rojo Sostenido Ilum. salient. agregar LED/foco, holder y bloque de contactos . Serie Modular | 100.2593
1SFA611103R1102 | MP4-11G Boton pulsador Verde Sostenido Ilum. salient. agregar LED/foco, holder y bloque de contactos . Serie Modular | 100.2593
1SFA611103R1103 | MP4-11Y Boton pulsador Amarillo Sostenido Ilum. salient. agregar LED/foco, holder y bloque de contactos . Serie Modular | 100.2593
1SFA611103R1104 | MP4-11L Boton pulsador | 159.4123
1SFA611103R1105 | MP4-11W Boton pulsador | 159.4123
1SFA611103R1108 | MP4-11C Boton pulsador | 159.4123
1SFA611103R2001 | MP4-20R Boton pulsador | 168.8116
1SFA611103R2002 | MP4-20G Boton pulsador | 168.8116
1SFA611103R2003 | MP4-20Y Boton pulsador | 168.8116
1SFA611103R2004 | MP4-20L Boton pulsador | 168.8116
1SFA611103R2005 | PUSHBUTTON#MP4-20W | 175.2031
1SFA611103R2006 | PUSHBUTTON#MP4-20B | 175.2031
1SFA611103R2008 | PUSHBUTTON#MP4-20C | 175.2031
1SFA611103R2101 | MP4-21R Boton pulsador | 168.8116
1SFA611103R2102 | MP4-21G Boton pulsador | 168.8116
1SFA611103R2103 | MP4-21Y Boton pulsador | 168.8116
1SFA611103R2104 | MP4-21L Boton pulsador | 168.8116
1SFA611103R2105 | MP4-21W Boton pulsador | 168.8116
1SFA611103R2108 | MP4-21C Boton pulsador | 168.8116
1SFA611103R3001 | PUSHBUTTON#MP4-30R | 192.8738
1SFA611103R3002 | MP4-30G Boton pulsador | 185.7304
1SFA611103R3003 | PUSHBUTTON#MP4-30Y | 192.8738
1SFA611103R3004 | PUSHBUTTON#MP4-30L | 192.8738
1SFA611103R3005 | PUSHBUTTON#MP4-30W | 192.8738
1SFA611103R3006 | MP4-30B Boton pulsador | 185.7304
1SFA611103R3008 | PUSHBUTTON#MP4-30C | 192.8738
1SFA611103R3101 | MP4-31R Boton pulsador | 185.7304
1SFA611103R3102 | MP4-31G Boton pulsador | 185.7304
1SFA611103R3103 | PUSHBUTTON#MP4-31Y | 192.8738
1SFA611103R3104 | MP4-31L Boton pulsador | 185.7304
1SFA611103R3105 | PUSHBUTTON#MP4-31W | 192.8738
1SFA611103R3108 | MP4-31C Boton pulsador | 185.7304
1SFA611124R1001 | MPM1-10R Boton pulsador tipo Hongo Rojo momentáneo No ilum.40mm agregar holder y bloque de contactos . Serie Modular | 132.811
1SFA611124R1002 | MPM1-10G boton tipo hongo verde, agregar holder, contactos: Serie Modular | 172.9473
1SFA611124R1003 | MPM1-10Y boton tipo hongo, Amarillo, agregar holder, contactos: Serie Modular | 172.9473
1SFA611124R1006 | MPM1-10B Boton pulsador tipo Hongo Negro momentáneo No ilum.40mm agregar holder y bloque de contactos . Serie Modular | 132.811
1SFA611124R1101 | MPM1-11R Boton pulsador tipo Hongo Rojo momentáneo Ilum. 40mm agregar LED/foco,holder y bloque de contactos, Serie Modular | 137.6938
1SFA611124R1102 | MPM1-11G boton tipo hongo verde, agregar holder, contactos: Serie Modular | 172.9473
1SFA611124R1103 | MPM1-11Y boton tipo hongo, Amarillo, agregar holder, contactos: Serie Modular | 172.9473
1SFA611124R2001 | MPM1-20R boton tipo hongo Rojo, agregar holder, contactos: Serie Modular | 181.9706
1SFA611124R2003 | MPM1-20Y boton tipo hongo, Amarillo, agregar holder, contactos: Serie Modular | 181.9706
1SFA611124R2006 | MPM1-20B boton tipo hongo Negro, agregar holder, contactos: Serie Modular | 181.9706
1SFA611124R2101 | MPM1-21R boton tipo hongo, agregar holder, contactos: Serie Modular | 181.9706
1SFA611124R2103 | MPM1-21Y boton tipo hongo, Amarillo, agregar holder, contactos: Serie Modular | 181.9706
1SFA611124R3001 | MPM1-30R boton tipo hongo Rojo, agregar holder, contactos: Serie Modular | 199.2654
1SFA611124R3003 | MPM1-30Y boton tipo hongo, Amarillo, agregar holder, contactos: Serie Modular | 199.2654
1SFA611124R3006 | MPM1-30B boton tipo hongo Negro, agregar holder, contactos: Serie Modular | 199.2654
1SFA611124R3101 | MPM1-31R boton tipo hongo, agregar holder, contactos: Serie Modular | 199.2654
1SFA611124R3103 | MPM1-31Y boton tipo hongo, Amarillo, agregar holder, contactos: Serie Modular | 199.2654
1SFA611125R1001 | MPM2-10R boton tipo hongo Rojo, agregar holder, contactos: Serie Modular | 172.9473
1SFA611125R1003 | MPM2-10Y boton tipo hongo, Amarillo, agregar holder, contactos: Serie Modular | 172.9473
1SFA611125R1006 | MPM2-10B boton tipo hongo Negro, agregar holder, contactos: Serie Modular | 172.9473
1SFA611125R1101 | MPM2-11R Boton pulsador tipo Hongo Rojo momentáneo Ilum. 60mm agregar LED/foco, holder y bloque de contactos, Serie Modular | 137.6938
1SFA611125R1103 | MPM2-11Y boton tipo hongo, Amarillo, agregar holder, contactos: Serie Modular | 172.9473
1SFA611125R2001 | MPM2-20R boton tipo hongo Rojo, agregar holder, contactos: Serie Modular | 181.9706
1SFA611125R2003 | MUSHROOM PUSHB#MPM2-20Y | 189.1141
1SFA611125R2006 | MPM2-20B boton tipo hongo Negro, agregar holder, contactos: Serie Modular | 181.9706
1SFA611125R2101 | MPM2-21R boton tipo hongo, agregar holder, contactos: Serie Modular | 181.9706
1SFA611125R2103 | MPM2-21Y boton tipo hongo, Amarillo, agregar holder, contactos: Serie Modular | 181.9706
1SFA611125R3001 | MPM2-30R boton tipo hongo Rojo, agregar holder, contactos: Serie Modular | 199.2654
1SFA611125R3003 | MUSHROOM PUSHB#MPM2-30Y | 206.7848
1SFA611125R3006 | MPM2-30B boton tipo hongo Negro, agregar holder, contactos: Serie Modular | 199.2654
1SFA611125R3101 | MPM2-31R boton tipo hongo, agregar holder, contactos: Serie Modular | 199.2654
1SFA611125R3103 | MUSHROOM PUSHB#MPM2-31Y | 206.7848
1SFA611130R1101 | MPD1-11R boton doble, agregar holder,contactos. Serie Modular | 143.9974
1SFA611130R1102 | MPD1-11G boton doble, agregar holder,contactos. Serie Modular | 143.9974
1SFA611130R1103 | MPD1-11Y boton doble, agregar holder,contactos. Serie Modular | 143.9974
1SFA611130R1106 | MPD1-11B Boton doble Rojo-Verde No ilum. rasante agregar holder y bloque de contactos . Serie Modular | 100.9103
1SFA611130R1108 | MPD1-11C Boton doble Rojo-Verde ilum. c/luz indic. Bco.rasante agregar LED/foco, holder y bloque de contactos . Serie Modular | 100.9103
1SFA611131R1101 | MPD2-11R boton doble, agregar holder,contactos. Serie Modular | 162.7961
1SFA611131R1102 | MPD2-11G boton doble, agregar holder,contactos. Serie Modular | 162.7961
1SFA611131R1103 | MPD2-11Y boton doble, agregar holder,contactos. Serie Modular | 162.7961
1SFA611131R1106 | MPD2-11B boton doble, agregar holder,contactos. Serie Modular | 162.7961
1SFA611131R1108 | MPD2-11C Boton doble Rojo-Verde ilum. c/luz indic. Bco. "O-I" rasante agregar LED/foco, holder y bloque de contactos . Serie Modular | 117.1862
1SFA611131R2178 | DOUBLE PUSHB.#MPD2-21C-11 | 179.3388
1SFA611132R1101 | MPD3-11R boton doble, agregar holder,contactos. Serie Modular | 162.7961
1SFA611132R1102 | MPD3-11G boton doble, agregar holder,contactos. Serie Modular | 162.7961
1SFA611132R1103 | MPD3-11Y boton doble, agregar holder,contactos. Serie Modular | 162.7961
1SFA611132R1106 | MPD3-11B boton doble, agregar holder,contactos. Serie Modular | 162.7961
1SFA611132R1108 | MPD3-11C boton doble, agregar holder,contactos. Serie Modular | 162.7961
1SFA611133R1101 | MPD4-11R boton doble, agregar holder,contactos. Serie Modular | 162.7961
1SFA611133R1102 | MPD4-11G boton doble, agregar holder,contactos. Serie Modular | 162.7961
1SFA611133R1103 | MPD4-11Y boton doble, agregar holder,contactos. Serie Modular | 162.7961
1SFA611133R1106 | MPD4-11B boton doble, agregar holder,contactos. Serie Modular | 162.7961
1SFA611133R1108 | MPD4-11C boton doble, agregar holder,contactos. Serie Modular | 162.7961
1SFA611133R2102 | DOUBLE PUSHB.#MPD4-21G | 179.3388
1SFA611134R1101 | MPD5-11R boton doble, agregar holder,contactos. Serie Modular | 143.9974
1SFA611134R1102 | MPD5-11G boton doble, agregar holder,contactos. Serie Modular | 143.9974
1SFA611134R1103 | MPD5-11Y boton doble, agregar holder,contactos. Serie Modular | 143.9974
1SFA611134R1106 | MPD5-11B boton doble, agregar holder,contactos. Serie Modular | 143.9974
1SFA611134R1108 | MPD5-11C boton doble, agregar holder,contactos. Serie Modular | 143.9974
1SFA611135R1101 | DOUBLE PUSHB.#MPD6-11R | 169.1876
1SFA611135R1102 | MPD6-11G boton doble, agregar holder,contactos. Serie Modular | 162.7961
1SFA611135R1103 | DOUBLE PUSHB.#MPD6-11Y | 169.1876
1SFA611135R1106 | MPD6-11B boton doble, agregar holder,contactos. Serie Modular | 162.7961
1SFA611135R1108 | MPD6-11C boton doble, agregar holder,contactos. Serie Modular | 162.7961
1SFA611135R2178 | DOUBLE PUSHB.#MPD6-21C-11 | 179.3388
1SFA611136R1101 | DOUBLE PUSHB.#MPD7-11R | 169.1876
1SFA611136R1102 | MPD7-11G boton doble, agregar holder,contactos. Serie Modular | 162.7961
1SFA611136R1103 | DOUBLE PUSHB.#MPD7-11Y | 169.1876
1SFA611136R1106 | MPD7-11B boton doble, agregar holder,contactos. Serie Modular | 162.7961
1SFA611136R1108 | DOUBLE PUSHB.#MPD7-11C | 169.1876
1SFA611137R1101 | DOUBLE PUSHB.#MPD8-11R | 169.1876
1SFA611137R1102 | MPD8-11G boton doble, agregar holder,contactos. Serie Modular | 162.7961
1SFA611137R1103 | DOUBLE PUSHB.#MPD8-11Y | 169.1876
1SFA611137R1106 | MPD8-11B boton doble, agregar holder,contactos. Serie Modular | 162.7961
1SFA611137R1108 | MPD8-11C boton doble, agregar holder,contactos. Serie Modular | 162.7961
1SFA611138R1101 | DOUBLE PUSHB.#MPD9-11R | 169.1876
1SFA611138R1102 | DOUBLE PUSHB.#MPD9-11G | 169.1876
1SFA611138R1103 | DOUBLE PUSHB.#MPD9-11Y | 169.1876
1SFA611138R1106 | MPD9-11B boton doble, agregar holder,contactos. Serie Modular | 162.7961
1SFA611138R1108 | DOUBLE PUSHB.#MPD9-11C | 169.1876
1SFA611139R1101 | DOUBLE PUSHB.#MPD10-11R | 169.1876
1SFA611139R1102 | DOUBLE PUSHB.#MPD10-11G | 169.1876
1SFA611139R1103 | DOUBLE PUSHB.#MPD10-11Y | 169.1876
1SFA611139R1106 | DOUBLE PUSHB.#MPD10-11B | 169.1876
1SFA611139R1108 | DOUBLE PUSHB.#MPD10-11C | 169.1876
1SFA611140R1101 | DOUBLE PUSHB.#MPD11-11R | 169.1876
1SFA611140R1102 | DOUBLE PUSHB.#MPD11-11G | 169.1876
1SFA611140R1103 | DOUBLE PUSHB.#MPD11-11Y | 169.1876
1SFA611140R1106 | DOUBLE PUSHB.#MPD11-11B | 169.1876
1SFA611140R1108 | DOUBLE PUSHB.#MPD11-11C | 169.1876
1SFA611141R1101 | MPD12-11R boton doble, agregar holder,contactos. Serie Modular | 143.9974
1SFA611141R1102 | MPD12-11G boton doble, agregar holder,contactos. Serie Modular | 143.9974
1SFA611141R1103 | MPD12-11Y boton doble, agregar holder,contactos. Serie Modular | 143.9974
1SFA611141R1106 | MPD12-11B boton doble, agregar holder,contactos. Serie Modular | 143.9974
1SFA611141R1108 | MPD12-11C boton doble, agregar holder,contactos. Serie Modular | 143.9974
1SFA611142R1101 | MPD13-11R boton doble, agregar holder,contactos. Serie Modular | 162.7961
1SFA611142R1102 | MPD13-11G boton doble, agregar holder,contactos. Serie Modular | 162.7961
1SFA611142R1103 | MPD13-11Y boton doble, agregar holder,contactos. Serie Modular | 162.7961
1SFA611142R1106 | MPD13-11B Boton doble Rojo-Verde "I-O" No Ilum. saliente agregar holder y bloque de contactos . Serie Modular | 116.5352
1SFA611142R1108 | MPD13-11C boton doble, agregar holder,contactos. Serie Modular | 162.7961
1SFA611143R1101 | MPD14-11R boton doble, agregar holder,contactos. Serie Modular | 162.7961
1SFA611143R1102 | MPD14-11G boton doble, agregar holder,contactos. Serie Modular | 162.7961
1SFA611143R1103 | MPD14-11Y boton doble, agregar holder,contactos. Serie Modular | 162.7961
1SFA611143R1106 | MPD14-11B boton doble, agregar holder,contactos. Serie Modular | 162.7961
1SFA611143R1108 | MPD14-11C boton doble, agregar holder,contactos. Serie Modular | 162.7961
1SFA611144R1101 | MPD15-11R boton doble, agregar holder,contactos. Serie Modular | 162.7961
1SFA611144R1102 | MPD15-11G boton doble, agregar holder,contactos. Serie Modular | 162.7961
1SFA611144R1103 | MPD15-11Y boton doble, agregar holder,contactos. Serie Modular | 162.7961
1SFA611144R1106 | MPD15-11B Boton doble Rojo-Verde "STAR-STOP" No Ilum. saliente agregar holder y bloque de contactos . Serie Modular | 117.1862
1SFA611144R1108 | MPD15-11C boton doble, agregar holder,contactos. Serie Modular | 162.7961
1SFA611145R1101 | MPD16-11R boton doble, agregar holder,contactos. Serie Modular | 143.9974
1SFA611145R1102 | MPD16-11G boton doble, agregar holder,contactos. Serie Modular | 143.9974
1SFA611145R1103 | MPD16-11Y boton doble, agregar holder,contactos. Serie Modular | 143.9974
1SFA611145R1106 | MPD16-11B boton doble, agregar holder,contactos. Serie Modular | 143.9974
1SFA611145R1108 | MPD16-11C boton doble, agregar holder,contactos. Serie Modular | 143.9974
1SFA611146R1101 | DOUBLE PUSHB.#MPD17-11R | 169.1876
1SFA611146R1102 | MPD17-11G boton doble, agregar holder,contactos. Serie Modular | 162.7961
1SFA611146R1103 | MPD17-11Y boton doble, agregar holder,contactos. Serie Modular | 162.7961
1SFA611146R1106 | MPD17-11B boton doble, agregar holder,contactos. Serie Modular | 162.7961
1SFA611146R1108 | MPD17-11C boton doble, agregar holder,contactos. Serie Modular | 162.7961
1SFA611147R1101 | DOUBLE PUSHB.#MPD18-11R | 169.1876
1SFA611147R1102 | DOUBLE PUSHB.#MPD18-11G | 169.1876
1SFA611147R1103 | DOUBLE PUSHB.#MPD18-11Y | 169.1876
1SFA611147R1106 | MPD18-11B boton doble, agregar holder,contactos. Serie Modular | 162.7961
1SFA611147R1108 | DOUBLE PUSHB.#MPD18-11C | 169.1876
1SFA611148R1101 | DOUBLE PUSHB.#MPD19-11R | 169.1876
1SFA611148R1102 | MPD19-11G boton doble, agregar holder,contactos. Serie Modular | 162.7961
1SFA611148R1103 | DOUBLE PUSHB.#MPD19-11Y | 169.1876
1SFA611148R1106 | MPD19-11B boton doble, agregar holder,contactos. Serie Modular | 162.7961
1SFA611148R1108 | MPD19-11C boton doble, agregar holder,contactos. Serie Modular | 162.7961
1SFA611199R1073 | MPD9-1073 boton doble, agregar holder,contactos. Serie Modular | 273.7079
1SFA611199R1135 | MPD9-1135 boton doble, agregar holder,contactos. Serie Modular | 139.1098
1SFA611199R1141 | DOUBLE PUSHB.#MPD9-1141 | 144.3734
1SFA611200R1001 | M2SS1-10R boton selector, agregar holder,contactos. Serie Modular | 115.0476
1SFA611200R1006 | M2SS1-10B Boton selector Negro 2 pos. fijas maneta corta, no ilum. agregar holder y bloque de contactos . Serie Modular | 76.4966
1SFA611200R1007 | M2SS1-10U boton selector, agregar holder,contactos. Serie Modular | 115.0476
1SFA611200R1101 | M2SS1-11R Boton selector Rojo 2 pos. fijas maneta corta, ilum. agregar LED/foco, holder y bloque de contactos . Serie Modular | 77.4731
1SFA611200R1102 | M2SS1-11G Boton selector Verde 2 pos. fijas maneta corta, ilum. agregar LED/foco, holder y bloque de contactos . Serie Modular | 77.4731
1SFA611200R1103 | M2SS1-11Y Boton selector Amarill 2 pos. fijas maneta corta, ilum. agregar LED/foco, holder y bloque de contactos . Serie Modular | 77.4731
1SFA611200R1104 | M2SS1-11L Boton selector Azul 2 pos. fijas maneta corta, ilum. agregar LED/foco, holder y bloque de contactos . Serie Modular | 77.4731
1SFA611200R1108 | M2SS1-11C boton selector, agregar holder,contactos. Serie Modular | 115.0476
1SFA611200R2001 | M2SS1-20R boton selector, agregar holder,contactos. Serie Modular | 124.4469
1SFA611200R2006 | M2SS1-20B boton selector, agregar holder,contactos. Serie Modular | 124.4469
1SFA611200R2007 | M2SS1-20U boton selector, agregar holder,contactos. Serie Modular | 124.4469
1SFA611200R2101 | M2SS1-21R boton selector, agregar holder,contactos. Serie Modular | 124.4469
1SFA611200R2102 | M2SS1-21G boton selector, agregar holder,contactos. Serie Modular | 124.4469
1SFA611200R2103 | M2SS1-21Y boton selector, agregar holder,contactos. Serie Modular | 124.4469
1SFA611200R2104 | M2SS1-21L boton selector, agregar holder,contactos. Serie Modular | 124.4469
1SFA611200R2108 | M2SS1-21C boton selector, agregar holder,contactos. Serie Modular | 124.4469
1SFA611200R3001 | M2SS1-30R boton selector, agregar holder,contactos. Serie Modular | 141.7416
1SFA611200R3006 | M2SS1-30B boton selector, agregar holder,contactos. Serie Modular | 141.7416
1SFA611200R3007 | SELECTOR SWITCH#M2SS1-30U | 147.0052
1SFA611200R3101 | M2SS1-31R boton selector, agregar holder,contactos. Serie Modular | 141.7416
1SFA611200R3102 | M2SS1-31G boton selector, agregar holder,contactos. Serie Modular | 141.7416
1SFA611200R3103 | M2SS1-31Y boton selector, agregar holder,contactos. Serie Modular | 141.7416
1SFA611200R3104 | SELECTOR SWITCH#M2SS1-31L | 147.0052
1SFA611200R3108 | M2SS1-31C boton selector, agregar holder,contactos. Serie Modular | 141.7416
1SFA611201R1001 | M2SS2-10R boton selector, agregar holder,contactos. Serie Modular | 115.0476
1SFA611201R1006 | M2SS2-10B Boton selector Negro 2 pos. fijas maneta corta 60°; no ilum.,agregar holder y bloque de contactos . Serie Modular | 76.4966
1SFA611201R1007 | M2SS2-10U boton selector, agregar holder,contactos. Serie Modular | 115.0476
1SFA611201R1101 | M2SS2-11R boton selector, agregar holder,contactos. Serie Modular | 115.0476
1SFA611201R1102 | M2SS2-11G boton selector, agregar holder,contactos. Serie Modular | 115.0476
1SFA611201R1103 | M2SS2-11Y boton selector, agregar holder,contactos. Serie Modular | 115.0476
1SFA611201R1104 | M2SS2-11L boton selector, agregar holder,contactos. Serie Modular | 115.0476
1SFA611201R1108 | M2SS2-11C boton selector, agregar holder,contactos. Serie Modular | 115.0476
1SFA611201R2001 | M2SS2-20R boton selector, agregar holder,contactos. Serie Modular | 124.4469
1SFA611201R2006 | M2SS2-20B boton selector, agregar holder,contactos. Serie Modular | 124.4469
1SFA611201R2007 | M2SS2-20U boton selector, agregar holder,contactos. Serie Modular | 124.4469
1SFA611201R2101 | M2SS2-21R boton selector, agregar holder,contactos. Serie Modular | 124.4469
1SFA611201R2102 | M2SS2-21G boton selector, agregar holder,contactos. Serie Modular | 124.4469
1SFA611201R2103 | M2SS2-21Y boton selector, agregar holder,contactos. Serie Modular | 124.4469
1SFA611201R2104 | M2SS2-21L boton selector, agregar holder,contactos. Serie Modular | 124.4469
1SFA611201R2108 | M2SS2-21C boton selector, agregar holder,contactos. Serie Modular | 124.4469
1SFA611201R3001 | M2SS2-30R boton selector, agregar holder,contactos. Serie Modular | 141.7416
1SFA611201R3006 | M2SS2-30B boton selector, agregar holder,contactos. Serie Modular | 141.7416
1SFA611201R3007 | M2SS2-30U boton selector, agregar holder,contactos. Serie Modular | 141.7416
1SFA611201R3101 | M2SS2-31R boton selector, agregar holder,contactos. Serie Modular | 141.7416
1SFA611201R3102 | M2SS2-31G boton selector, agregar holder,contactos. Serie Modular | 141.7416
1SFA611201R3103 | M2SS2-31Y boton selector, agregar holder,contactos. Serie Modular | 141.7416
1SFA611201R3104 | M2SS2-31L boton selector, agregar holder,contactos. Serie Modular | 141.7416
1SFA611201R3108 | M2SS2-31C boton selector, agregar holder,contactos. Serie Modular | 141.7416
1SFA611202R1001 | M2SS3-10R boton selector, agregar holder,contactos. Serie Modular | 115.0476
1SFA611202R1006 | M2SS3-10B Boton selector Negro 2 pos. con retorno maneta corta, no ilum. agregar holder y bloque de contactos . Serie Modular | 89.5172
1SFA611202R1007 | M2SS3-10U boton selector, agregar holder,contactos. Serie Modular | 115.0476
1SFA611202R1101 | M2SS3-11R boton selector, agregar holder,contactos. Serie Modular | 115.0476
1SFA611202R1102 | M2SS3-11G boton selector, agregar holder,contactos. Serie Modular | 115.0476
1SFA611202R1103 | M2SS3-11Y boton selector, agregar holder,contactos. Serie Modular | 115.0476
1SFA611202R1104 | M2SS3-11L boton selector, agregar holder,contactos. Serie Modular | 115.0476
1SFA611202R1108 | M2SS3-11C boton selector, agregar holder,contactos. Serie Modular | 115.0476
1SFA611202R2001 | M2SS3-20R boton selector, agregar holder,contactos. Serie Modular | 124.4469
1SFA611202R2006 | M2SS3-20B boton selector, agregar holder,contactos. Serie Modular | 124.4469
1SFA611202R2007 | M2SS3-20U boton selector, agregar holder,contactos. Serie Modular | 124.4469
1SFA611202R2101 | M2SS3-21R boton selector, agregar holder,contactos. Serie Modular | 124.4469
1SFA611202R2102 | M2SS3-21G boton selector, agregar holder,contactos. Serie Modular | 124.4469
1SFA611202R2103 | SELECTOR SWITCH#M2SS3-21Y | 129.3345
1SFA611202R2104 | SELECTOR SWITCH#M2SS3-21L | 129.3345
1SFA611202R2108 | SELECTOR SWITCH#M2SS3-21C | 129.3345
1SFA611202R3001 | M2SS3-30R boton selector, agregar holder,contactos. Serie Modular | 141.7416
1SFA611202R3006 | M2SS3-30B boton selector, agregar holder,contactos. Serie Modular | 141.7416
1SFA611202R3007 | SELECTOR SWITCH#M2SS3-30U | 147.0052
1SFA611202R3101 | M2SS3-31R boton selector, agregar holder,contactos. Serie Modular | 141.7416
1SFA611202R3102 | M2SS3-31G boton selector, agregar holder,contactos. Serie Modular | 141.7416
1SFA611202R3103 | M2SS3-31Y boton selector, agregar holder,contactos. Serie Modular | 141.7416
1SFA611202R3104 | SELECTOR SWITCH#M2SS3-31L | 147.0052
1SFA611202R3108 | M2SS3-31C boton selector, agregar holder,contactos. Serie Modular | 141.7416
1SFA611203R1001 | M2SS4-10R boton selector, agregar holder,contactos. Serie Modular | 115.0476
1SFA611203R1006 | M2SS4-10B boton selector, agregar holder,contactos. Serie Modular | 115.0476
1SFA611203R1007 | M2SS4-10U boton selector, agregar holder,contactos. Serie Modular | 115.0476
1SFA611203R1101 | M2SS4-11R boton selector, agregar holder,contactos. Serie Modular | 115.0476
1SFA611203R1102 | M2SS4-11G Boton selector Verde 2 pos. fijas maneta larga, ilum. agregar LED/foco, holder y bloque de contactos . Serie Modular | 77.4731
1SFA611203R1103 | M2SS4-11Y Boton selector Amarillo 2 pos. fijas maneta larga ilum.agregar LED/foco, holder y bloque de contactos . Serie Modular | 77.4731
1SFA611203R1104 | M2SS4-11L boton selector, agregar holder,contactos. Serie Modular | 115.0476
1SFA611203R1108 | M2SS4-11C boton selector, agregar holder,contactos. Serie Modular | 115.0476
1SFA611203R2001 | M2SS4-20R boton selector, agregar holder,contactos. Serie Modular | 124.4469
1SFA611203R2006 | M2SS4-20B boton selector, agregar holder,contactos. Serie Modular | 124.4469
1SFA611203R2007 | M2SS4-20U boton selector, agregar holder,contactos. Serie Modular | 124.4469
1SFA611203R2101 | M2SS4-21R boton selector, agregar holder,contactos. Serie Modular | 124.4469
1SFA611203R2102 | M2SS4-21G boton selector, agregar holder,contactos. Serie Modular | 124.4469
1SFA611203R2103 | M2SS4-21Y boton selector, agregar holder,contactos. Serie Modular | 124.4469
1SFA611203R2104 | M2SS4-21L boton selector, agregar holder,contactos. Serie Modular | 124.4469
1SFA611203R2108 | M2SS4-21C boton selector, agregar holder,contactos. Serie Modular | 124.4469
1SFA611203R3001 | SELECTOR SWITCH#M2SS4-30R | 147.0052
1SFA611203R3006 | M2SS4-30B boton selector, agregar holder,contactos. Serie Modular | 141.7416
1SFA611203R3007 | SELECTOR SWITCH#M2SS4-30U | 147.0052
1SFA611203R3101 | SELECTOR SWITCH#M2SS4-31R | 147.0052
1SFA611203R3102 | M2SS4-31G boton selector, agregar holder,contactos. Serie Modular | 141.7416
1SFA611203R3103 | SELECTOR SWITCH#M2SS4-31Y | 147.0052
1SFA611203R3104 | SELECTOR SWITCH#M2SS4-31L | 147.0052
1SFA611203R3108 | M2SS4-31C boton selector, agregar holder,contactos. Serie Modular | 141.7416
1SFA611204R1001 | M2SS5-10R boton selector, agregar holder,contactos. Serie Modular | 115.0476
1SFA611204R1006 | M2SS5-10B Boton selector Negro 2 pos. fijas maneta larga 60°; no ilum.,agregar holder y bloque de contactos . Serie Modular | 76.4966
1SFA611204R1007 | M2SS5-10U boton selector, agregar holder,contactos. Serie Modular | 115.0476
1SFA611204R1101 | M2SS5-11R boton selector, agregar holder,contactos. Serie Modular | 115.0476
1SFA611204R1102 | M2SS5-11G boton selector, agregar holder,contactos. Serie Modular | 115.0476
1SFA611204R1103 | M2SS5-11Y boton selector, agregar holder,contactos. Serie Modular | 115.0476
1SFA611204R1104 | M2SS5-11L boton selector, agregar holder,contactos. Serie Modular | 115.0476
1SFA611204R1108 | M2SS5-11C boton selector, agregar holder,contactos. Serie Modular | 115.0476
1SFA611204R2001 | M2SS5-20R boton selector, agregar holder,contactos. Serie Modular | 124.4469
1SFA611204R2006 | M2SS5-20B boton selector, agregar holder,contactos. Serie Modular | 124.4469
1SFA611204R2007 | M2SS5-20U boton selector, agregar holder,contactos. Serie Modular | 124.4469
1SFA611204R2101 | M2SS5-21R boton selector, agregar holder,contactos. Serie Modular | 124.4469
1SFA611204R2102 | M2SS5-21G boton selector, agregar holder,contactos. Serie Modular | 124.4469
1SFA611204R2103 | M2SS5-21Y boton selector, agregar holder,contactos. Serie Modular | 124.4469
1SFA611204R2104 | M2SS5-21L boton selector, agregar holder,contactos. Serie Modular | 124.4469
1SFA611204R2108 | M2SS5-21C boton selector, agregar holder,contactos. Serie Modular | 124.4469
1SFA611204R3001 | M2SS5-30R boton selector, agregar holder,contactos. Serie Modular | 141.7416
1SFA611204R3006 | M2SS5-30B boton selector, agregar holder,contactos. Serie Modular | 141.7416
1SFA611204R3007 | SELECTOR SWITCH#M2SS5-30U | 147.0052
1SFA611204R3101 | M2SS5-31R boton selector, agregar holder,contactos. Serie Modular | 141.7416
1SFA611204R3102 | M2SS5-31G boton selector, agregar holder,contactos. Serie Modular | 141.7416
1SFA611204R3103 | M2SS5-31Y boton selector, agregar holder,contactos. Serie Modular | 141.7416
1SFA611204R3104 | M2SS5-31L boton selector, agregar holder,contactos. Serie Modular | 141.7416
1SFA611204R3108 | M2SS5-31C boton selector, agregar holder,contactos. Serie Modular | 141.7416
1SFA611205R1001 | M2SS6-10R boton selector, agregar holder,contactos. Serie Modular | 115.0476
1SFA611205R1006 | M2SS6-10B boton selector, agregar holder,contactos. Serie Modular | 115.0476
1SFA611205R1007 | M2SS6-10U boton selector, agregar holder,contactos. Serie Modular | 115.0476
1SFA611205R1101 | M2SS6-11R boton selector, agregar holder,contactos. Serie Modular | 115.0476
1SFA611205R1102 | M2SS6-11G boton selector, agregar holder,contactos. Serie Modular | 115.0476
1SFA611205R1103 | M2SS6-11Y boton selector, agregar holder,contactos. Serie Modular | 115.0476
1SFA611205R1104 | M2SS6-11L boton selector, agregar holder,contactos. Serie Modular | 115.0476
1SFA611205R1108 | M2SS6-11C boton selector, agregar holder,contactos. Serie Modular | 115.0476
1SFA611205R2001 | SELECTOR SWITCH#M2SS6-20R | 129.3345
1SFA611205R2006 | M2SS6-20B boton selector, agregar holder,contactos. Serie Modular | 124.4469
1SFA611205R2007 | M2SS6-20U boton selector, agregar holder,contactos. Serie Modular | 124.4469
1SFA611205R2101 | SELECTOR SWITCH#M2SS6-21R | 129.3345
1SFA611205R2102 | SELECTOR SWITCH#M2SS6-21G | 129.3345
1SFA611205R2103 | SELECTOR SWITCH#M2SS6-21Y | 129.3345
1SFA611205R2104 | SELECTOR SWITCH#M2SS6-21L | 129.3345
1SFA611205R2108 | SELECTOR SWITCH#M2SS6-21C | 129.3345
1SFA611205R3001 | SELECTOR SWITCH#M2SS6-30R | 147.0052
1SFA611205R3006 | M2SS6-30B boton selector, agregar holder,contactos. Serie Modular | 141.7416
1SFA611205R3007 | SELECTOR SWITCH#M2SS6-30U | 147.0052
1SFA611205R3101 | SELECTOR SWITCH#M2SS6-31R | 147.0052
1SFA611205R3102 | SELECTOR SWITCH#M2SS6-31G | 147.0052
1SFA611205R3103 | SELECTOR SWITCH#M2SS6-31Y | 147.0052
1SFA611205R3104 | SELECTOR SWITCH#M2SS6-31L | 147.0052
1SFA611205R3108 | M2SS6-31C boton selector, agregar holder,contactos. Serie Modular | 141.7416
1SFA611210R1001 | M3SS1-10R boton selector, agregar holder,contactos. Serie Modular | 115.0476
1SFA611210R1006 | M3SS1-10B Boton selector Negro 3 pos. fijas maneta corta, no ilum. agregar holder y bloque de contactos . Serie Modular | 86.2621
1SFA611210R1007 | M3SS1-10U boton selector, agregar holder,contactos. Serie Modular | 115.0476
1SFA611210R1101 | M3SS1-11R Boton selector Rojo 3 pos. fijas maneta corta, ilum. agregar LED/foco, holder y bloque de contactos . Serie Modular | 77.4731
1SFA611210R1102 | M3SS1-11G Boton selector Verde 3 pos. fijas maneta corta, ilum. agregar LED/foco, holder y bloque de contactos . Serie Modular | 77.4731
1SFA611210R1103 | M3SS1-11Y boton selector, agregar holder,contactos. Serie Modular | 115.0476
1SFA611210R1104 | M3SS1-11L Boton selector Azul 3 pos. fijas maneta corta, ilum.agregar LED/foco, holder y bloque de contactos . Serie Modular | 77.4731
1SFA611210R1108 | M3SS1-11C boton selector, agregar holder,contactos. Serie Modular | 115.0476
1SFA611210R2001 | M3SS1-20R boton selector, agregar holder,contactos. Serie Modular | 124.4469
1SFA611210R2006 | M3SS1-20B boton selector, agregar holder,contactos. Serie Modular | 124.4469
1SFA611210R2007 | M3SS1-20U boton selector, agregar holder,contactos. Serie Modular | 124.4469
1SFA611210R2101 | M3SS1-21R boton selector, agregar holder,contactos. Serie Modular | 124.4469
1SFA611210R2102 | M3SS1-21G boton selector, agregar holder,contactos. Serie Modular | 124.4469
1SFA611210R2103 | M3SS1-21Y boton selector, agregar holder,contactos. Serie Modular | 124.4469
1SFA611210R2104 | M3SS1-21L boton selector, agregar holder,contactos. Serie Modular | 124.4469
1SFA611210R2108 | M3SS1-21C boton selector, agregar holder,contactos. Serie Modular | 124.4469
1SFA611210R3001 | M3SS1-30R boton selector, agregar holder,contactos. Serie Modular | 141.7416
1SFA611210R3006 | M3SS1-30B boton selector, agregar holder,contactos. Serie Modular | 141.7416
1SFA611210R3007 | M3SS1-30U boton selector, agregar holder,contactos. Serie Modular | 141.7416
1SFA611210R3101 | M3SS1-31R boton selector, agregar holder,contactos. Serie Modular | 141.7416
1SFA611210R3102 | M3SS1-31G boton selector, agregar holder,contactos. Serie Modular | 141.7416
1SFA611210R3103 | M3SS1-31Y boton selector, agregar holder,contactos. Serie Modular | 141.7416
1SFA611210R3104 | M3SS1-31L boton selector, agregar holder,contactos. Serie Modular | 141.7416
1SFA611210R3108 | M3SS1-31C boton selector, agregar holder,contactos. Serie Modular | 141.7416
1SFA611211R1001 | M3SS2-10R boton selector, agregar holder,contactos. Serie Modular | 115.0476
1SFA611211R1006 | M3SS2-10B Boton selector Negro 3 pos. con retorno maneta corta, no ilum. agregar holder y bloque de contactos . Serie Modular | 89.5172
1SFA611211R1007 | M3SS2-10U boton selector, agregar holder,contactos. Serie Modular | 115.0476
1SFA611211R1101 | M3SS2-11R boton selector, agregar holder,contactos. Serie Modular | 115.0476
1SFA611211R1102 | M3SS2-11G boton selector, agregar holder,contactos. Serie Modular | 115.0476
1SFA611211R1103 | M3SS2-11Y boton selector, agregar holder,contactos. Serie Modular | 115.0476
1SFA611211R1104 | M3SS2-11L boton selector, agregar holder,contactos. Serie Modular | 115.0476
1SFA611211R1108 | M3SS2-11C boton selector, agregar holder,contactos. Serie Modular | 115.0476
1SFA611211R2001 | M3SS2-20R boton selector, agregar holder,contactos. Serie Modular | 124.4469
1SFA611211R2006 | M3SS2-20B boton selector, agregar holder,contactos. Serie Modular | 124.4469
1SFA611211R2007 | M3SS2-20U boton selector, agregar holder,contactos. Serie Modular | 124.4469
1SFA611211R2101 | M3SS2-21R boton selector, agregar holder,contactos. Serie Modular | 124.4469
1SFA611211R2102 | M3SS2-21G boton selector, agregar holder,contactos. Serie Modular | 124.4469
1SFA611211R2103 | M3SS2-21Y boton selector, agregar holder,contactos. Serie Modular | 124.4469
1SFA611211R2104 | M3SS2-21L boton selector, agregar holder,contactos. Serie Modular | 124.4469
1SFA611211R2108 | M3SS2-21C boton selector, agregar holder,contactos. Serie Modular | 124.4469
1SFA611211R3001 | M3SS2-30R boton selector, agregar holder,contactos. Serie Modular | 141.7416
1SFA611211R3006 | M3SS2-30B boton selector, agregar holder,contactos. Serie Modular | 141.7416
1SFA611211R3007 | SELECTOR SWITCH#M3SS2-30U | 147.0052
1SFA611211R3101 | M3SS2-31R boton selector, agregar holder,contactos. Serie Modular | 141.7416
1SFA611211R3102 | M3SS2-31G boton selector, agregar holder,contactos. Serie Modular | 141.7416
1SFA611211R3103 | SELECTOR SWITCH#M3SS2-31Y | 147.0052
1SFA611211R3104 | M3SS2-31L boton selector, agregar holder,contactos. Serie Modular | 141.7416
1SFA611211R3108 | M3SS2-31C boton selector, agregar holder,contactos. Serie Modular | 141.7416
1SFA611212R1001 | M3SS3-10R boton selector, agregar holder,contactos. Serie Modular | 115.0476
1SFA611212R1006 | M3SS3-10B boton selector, agregar holder,contactos. Serie Modular | 115.0476
1SFA611212R1007 | M3SS3-10U boton selector, agregar holder,contactos. Serie Modular | 115.0476
1SFA611212R1101 | M3SS3-11R boton selector, agregar holder,contactos. Serie Modular | 115.0476
1SFA611212R1102 | M3SS3-11G boton selector, agregar holder,contactos. Serie Modular | 115.0476
1SFA611212R1103 | M3SS3-11Y boton selector, agregar holder,contactos. Serie Modular | 115.0476
1SFA611212R1104 | M3SS3-11L boton selector, agregar holder,contactos. Serie Modular | 115.0476
1SFA611212R1108 | M3SS3-11C boton selector, agregar holder,contactos. Serie Modular | 115.0476
1SFA611212R2001 | SELECTOR SWITCH#M3SS3-20R | 129.3345
1SFA611212R2006 | M3SS3-20B boton selector, agregar holder,contactos. Serie Modular | 124.4469
1SFA611212R2007 | M3SS3-20U boton selector, agregar holder,contactos. Serie Modular | 124.4469
1SFA611212R2101 | M3SS3-21R boton selector, agregar holder,contactos. Serie Modular | 124.4469
1SFA611212R2102 | M3SS3-21G boton selector, agregar holder,contactos. Serie Modular | 124.4469
1SFA611212R2103 | SELECTOR SWITCH#M3SS3-21Y | 129.3345
1SFA611212R2104 | SELECTOR SWITCH#M3SS3-21L | 129.3345
1SFA611212R2108 | M3SS3-21C boton selector, agregar holder,contactos. Serie Modular | 124.4469
1SFA611212R3001 | SELECTOR SWITCH#M3SS3-30R | 147.0052
1SFA611212R3006 | M3SS3-30B boton selector, agregar holder,contactos. Serie Modular | 141.7416
1SFA611212R3007 | SELECTOR SWITCH#M3SS3-30U | 147.0052
1SFA611212R3101 | SELECTOR SWITCH#M3SS3-31R | 147.0052
1SFA611212R3102 | SELECTOR SWITCH#M3SS3-31G | 147.0052
1SFA611212R3103 | SELECTOR SWITCH#M3SS3-31Y | 147.0052
1SFA611212R3104 | SELECTOR SWITCH#M3SS3-31L | 147.0052
1SFA611212R3108 | M3SS3-31C boton selector, agregar holder,contactos. Serie Modular | 141.7416
1SFA611213R1001 | M3SS4-10R boton selector, agregar holder,contactos. Serie Modular | 115.0476
1SFA611213R1006 | M3SS4-10B Boton selector Negro 3 pos. fijas maneta larga, no ilum. agregar holder y bloque de contactos . Serie Modular | 78.4497
1SFA611213R1007 | M3SS4-10U boton selector, agregar holder,contactos. Serie Modular | 115.0476
1SFA611213R1101 | M3SS4-11R boton selector, agregar holder,contactos. Serie Modular | 115.0476
1SFA611213R1102 | M3SS4-11G Boton selector Verde 3 pos. fijas maneta larga, ilum. agregar LED/foco, holder y bloque de contactos . Serie Modular | 82.6814
1SFA611213R1103 | M3SS4-11Y boton selector, agregar holder,contactos. Serie Modular | 115.0476
1SFA611213R1104 | M3SS4-11L boton selector, agregar holder,contactos. Serie Modular | 115.0476
1SFA611213R1108 | M3SS4-11C boton selector, agregar holder,contactos. Serie Modular | 115.0476
1SFA611213R2001 | M3SS4-20R boton selector, agregar holder,contactos. Serie Modular | 124.4469
1SFA611213R2006 | M3SS4-20B boton selector, agregar holder,contactos. Serie Modular | 124.4469
1SFA611213R2007 | M3SS4-20U boton selector, agregar holder,contactos. Serie Modular | 124.4469
1SFA611213R2101 | M3SS4-21R boton selector, agregar holder,contactos. Serie Modular | 124.4469
1SFA611213R2102 | M3SS4-21G boton selector, agregar holder,contactos. Serie Modular | 124.4469
1SFA611213R2103 | M3SS4-21Y boton selector, agregar holder,contactos. Serie Modular | 124.4469
1SFA611213R2104 | M3SS4-21L boton selector, agregar holder,contactos. Serie Modular | 124.4469
1SFA611213R2108 | M3SS4-21C boton selector, agregar holder,contactos. Serie Modular | 124.4469
1SFA611213R3001 | SELECTOR SWITCH#M3SS4-30R | 147.0052
1SFA611213R3006 | M3SS4-30B boton selector, agregar holder,contactos. Serie Modular | 141.7416
1SFA611213R3007 | SELECTOR SWITCH#M3SS4-30U | 147.0052
1SFA611213R3101 | M3SS4-31R boton selector, agregar holder,contactos. Serie Modular | 141.7416
1SFA611213R3102 | SELECTOR SWITCH#M3SS4-31G | 147.0052
1SFA611213R3103 | SELECTOR SWITCH#M3SS4-31Y | 147.0052
1SFA611213R3104 | SELECTOR SWITCH#M3SS4-31L | 147.0052
1SFA611213R3108 | M3SS4-31C boton selector, agregar holder,contactos. Serie Modular | 141.7416
1SFA611214R1001 | M3SS5-10R boton selector, agregar holder,contactos. Serie Modular | 115.0476
1SFA611214R1006 | M3SS5-10B Boton selector Negro 3 pos. con retorno maneta larga, no ilum. agregar holder y bloque de contactos . Serie Modular | 89.5172
1SFA611214R1007 | M3SS5-10U boton selector, agregar holder,contactos. Serie Modular | 115.0476
1SFA611214R1101 | M3SS5-11R boton selector, agregar holder,contactos. Serie Modular | 115.0476
1SFA611214R1102 | M3SS5-11G boton selector, agregar holder,contactos. Serie Modular | 115.0476
1SFA611214R1103 | M3SS5-11Y boton selector, agregar holder,contactos. Serie Modular | 115.0476
1SFA611214R1104 | M3SS5-11L boton selector, agregar holder,contactos. Serie Modular | 115.0476
1SFA611214R1108 | M3SS5-11C boton selector, agregar holder,contactos. Serie Modular | 115.0476
1SFA611214R2001 | SELECTOR SWITCH#M3SS5-20R | 129.3345
1SFA611214R2006 | M3SS5-20B boton selector, agregar holder,contactos. Serie Modular | 124.4469
1SFA611214R2007 | M3SS5-20U boton selector, agregar holder,contactos. Serie Modular | 124.4469
1SFA611214R2101 | M3SS5-21R boton selector, agregar holder,contactos. Serie Modular | 124.4469
1SFA611214R2102 | M3SS5-21G boton selector, agregar holder,contactos. Serie Modular | 124.4469
1SFA611214R2103 | M3SS5-21Y boton selector, agregar holder,contactos. Serie Modular | 124.4469
1SFA611214R2104 | M3SS5-21L boton selector, agregar holder,contactos. Serie Modular | 124.4469
1SFA611214R2108 | M3SS5-21C boton selector, agregar holder,contactos. Serie Modular | 124.4469
1SFA611214R3001 | M3SS5-30R boton selector, agregar holder,contactos. Serie Modular | 141.7416
1SFA611214R3006 | M3SS5-30B boton selector, agregar holder,contactos. Serie Modular | 141.7416
1SFA611214R3007 | SELECTOR SWITCH#M3SS5-30U | 147.0052
1SFA611214R3101 | SELECTOR SWITCH#M3SS5-31R | 147.0052
1SFA611214R3102 | M3SS5-31G boton selector, agregar holder,contactos. Serie Modular | 141.7416
1SFA611214R3103 | SELECTOR SWITCH#M3SS5-31Y | 147.0052
1SFA611214R3104 | SELECTOR SWITCH#M3SS5-31L | 147.0052
1SFA611214R3108 | M3SS5-31C boton selector, agregar holder,contactos. Serie Modular | 141.7416
1SFA611215R1001 | M3SS6-10R boton selector, agregar holder,contactos. Serie Modular | 115.0476
1SFA611215R1006 | M3SS6-10B boton selector, agregar holder,contactos. Serie Modular | 115.0476
1SFA611215R1007 | M3SS6-10U boton selector, agregar holder,contactos. Serie Modular | 115.0476
1SFA611215R1101 | M3SS6-11R boton selector, agregar holder,contactos. Serie Modular | 115.0476
1SFA611215R1102 | M3SS6-11G boton selector, agregar holder,contactos. Serie Modular | 115.0476
1SFA611215R1103 | M3SS6-11Y boton selector, agregar holder,contactos. Serie Modular | 115.0476
1SFA611215R1104 | M3SS6-11L boton selector, agregar holder,contactos. Serie Modular | 115.0476
1SFA611215R1108 | M3SS6-11C boton selector, agregar holder,contactos. Serie Modular | 115.0476
1SFA611215R2001 | SELECTOR SWITCH#M3SS6-20R | 129.3345
1SFA611215R2006 | M3SS6-20B boton selector, agregar holder,contactos. Serie Modular | 124.4469
1SFA611215R2007 | SELECTOR SWITCH#M3SS6-20U | 129.3345
1SFA611215R2101 | SELECTOR SWITCH#M3SS6-21R | 129.3345
1SFA611215R2102 | M3SS6-21G boton selector, agregar holder,contactos. Serie Modular | 124.4469
1SFA611215R2103 | M3SS6-21Y boton selector, agregar holder,contactos. Serie Modular | 124.4469
1SFA611215R2104 | SELECTOR SWITCH#M3SS6-21L | 129.3345
1SFA611215R2108 | SELECTOR SWITCH#M3SS6-21C | 129.3345
1SFA611215R3001 | SELECTOR SWITCH#M3SS6-30R | 147.0052
1SFA611215R3006 | M3SS6-30B boton selector, agregar holder,contactos. Serie Modular | 141.7416
1SFA611215R3007 | SELECTOR SWITCH#M3SS6-30U | 147.0052
1SFA611215R3101 | SELECTOR SWITCH#M3SS6-31R | 147.0052
1SFA611215R3102 | SELECTOR SWITCH#M3SS6-31G | 147.0052
1SFA611215R3103 | SELECTOR SWITCH#M3SS6-31Y | 147.0052
1SFA611215R3104 | M3SS6-31L boton selector, agregar holder,contactos. Serie Modular | 141.7416
1SFA611215R3108 | SELECTOR SWITCH#M3SS6-31C | 147.0052
1SFA611216R1001 | M3SS7-10R boton selector, agregar holder,contactos. Serie Modular | 115.0476
1SFA611216R1006 | M3SS7-10B boton selector, agregar holder,contactos. Serie Modular | 115.0476
1SFA611216R1007 | M3SS7-10U boton selector, agregar holder,contactos. Serie Modular | 115.0476
1SFA611216R1101 | M3SS7-11R boton selector, agregar holder,contactos. Serie Modular | 115.0476
1SFA611216R1102 | M3SS7-11G boton selector, agregar holder,contactos. Serie Modular | 115.0476
1SFA611216R1103 | M3SS7-11Y boton selector, agregar holder,contactos. Serie Modular | 115.0476
1SFA611216R1104 | M3SS7-11L boton selector, agregar holder,contactos. Serie Modular | 115.0476
1SFA611216R1108 | M3SS7-11C boton selector, agregar holder,contactos. Serie Modular | 115.0476
1SFA611216R2001 | M3SS7-20R boton selector, agregar holder,contactos. Serie Modular | 124.4469
1SFA611216R2006 | M3SS7-20B boton selector, agregar holder,contactos. Serie Modular | 124.4469
1SFA611216R2007 | SELECTOR SWITCH#M3SS7-20U | 129.3345
1SFA611216R2101 | SELECTOR SWITCH#M3SS7-21R | 129.3345
1SFA611216R2102 | M3SS7-21G boton selector, agregar holder,contactos. Serie Modular | 124.4469
1SFA611216R2103 | SELECTOR SWITCH#M3SS7-21Y | 129.3345
1SFA611216R2104 | M3SS7-21L boton selector, agregar holder,contactos. Serie Modular | 124.4469
1SFA611216R2108 | M3SS7-21C boton selector, agregar holder,contactos. Serie Modular | 124.4469
1SFA611216R3001 | SELECTOR SWITCH#M3SS7-30R | 147.0052
1SFA611216R3006 | M3SS7-30B boton selector, agregar holder,contactos. Serie Modular | 141.7416
1SFA611216R3007 | SELECTOR SWITCH#M3SS7-30U | 147.0052
1SFA611216R3101 | SELECTOR SWITCH#M3SS7-31R | 147.0052
1SFA611216R3102 | M3SS7-31G boton selector, agregar holder,contactos. Serie Modular | 141.7416
1SFA611216R3103 | SELECTOR SWITCH#M3SS7-31Y | 147.0052
1SFA611216R3104 | SELECTOR SWITCH#M3SS7-31L | 147.0052
1SFA611216R3108 | M3SS7-31C boton selector, agregar holder,contactos. Serie Modular | 141.7416
1SFA611217R1001 | M3SS8-10R boton selector, agregar holder,contactos. Serie Modular | 115.0476
1SFA611217R1006 | M3SS8-10B boton selector, agregar holder,contactos. Serie Modular | 115.0476
1SFA611217R1007 | M3SS8-10U boton selector, agregar holder,contactos. Serie Modular | 115.0476
1SFA611217R1101 | M3SS8-11R boton selector, agregar holder,contactos. Serie Modular | 115.0476
1SFA611217R1102 | M3SS8-11G boton selector, agregar holder,contactos. Serie Modular | 115.0476
1SFA611217R1103 | M3SS8-11Y boton selector, agregar holder,contactos. Serie Modular | 115.0476
1SFA611217R1104 | M3SS8-11L boton selector, agregar holder,contactos. Serie Modular | 115.0476
1SFA611217R1108 | M3SS8-11C boton selector, agregar holder,contactos. Serie Modular | 115.0476
1SFA611217R2001 | SELECTOR SWITCH#M3SS8-20R | 129.3345
1SFA611217R2006 | M3SS8-20B boton selector, agregar holder,contactos. Serie Modular | 124.4469
1SFA611217R2007 | SELECTOR SWITCH#M3SS8-20U | 129.3345
1SFA611217R2101 | M3SS8-21R boton selector, agregar holder,contactos. Serie Modular | 124.4469
1SFA611217R2102 | M3SS8-21G boton selector, agregar holder,contactos. Serie Modular | 124.4469
1SFA611217R2103 | SELECTOR SWITCH#M3SS8-21Y | 129.3345
1SFA611217R2104 | SELECTOR SWITCH#M3SS8-21L | 129.3345
1SFA611217R2108 | SELECTOR SWITCH#M3SS8-21C | 129.3345
1SFA611217R3001 | SELECTOR SWITCH#M3SS8-30R | 147.0052
1SFA611217R3006 | M3SS8-30B boton selector, agregar holder,contactos. Serie Modular | 141.7416
1SFA611217R3007 | SELECTOR SWITCH#M3SS8-30U | 147.0052
1SFA611217R3101 | M3SS8-31R boton selector, agregar holder,contactos. Serie Modular | 141.7416
1SFA611217R3102 | M3SS8-31G boton selector, agregar holder,contactos. Serie Modular | 141.7416
1SFA611217R3103 | SELECTOR SWITCH#M3SS8-31Y | 147.0052
1SFA611217R3104 | SELECTOR SWITCH#M3SS8-31L | 147.0052
1SFA611217R3108 | SELECTOR SWITCH#M3SS8-31C | 147.0052
1SFA611220R1001 | SELECTOR SWITCH#M2SSV1-10R | 119.5592
1SFA611220R1006 | M2SSV1-10B boton selector, agregar holder,contactos. Serie Modular | 115.0476
1SFA611220R1007 | SELECTOR SWITCH#M2SSV1-10U | 119.5592
1SFA611220R1101 | M2SSV1-11R boton selector, agregar holder,contactos. Serie Modular | 115.0476
1SFA611220R1102 | M2SSV1-11G boton selector, agregar holder,contactos. Serie Modular | 115.0476
1SFA611220R1103 | M2SSV1-11Y boton selector, agregar holder,contactos. Serie Modular | 115.0476
1SFA611220R1104 | M2SSV1-11L boton selector, agregar holder,contactos. Serie Modular | 115.0476
1SFA611220R1108 | SELECTOR SWITCH#M2SSV1-11C | 119.5592
1SFA611220R2001 | SELECTOR SWITCH#M2SSV1-20R | 129.3345
1SFA611220R2006 | M2SSV1-20B boton selector, agregar holder,contactos. Serie Modular | 124.4469
1SFA611220R2007 | SELECTOR SWITCH#M2SSV1-20U | 129.3345
1SFA611220R2101 | SELECTOR SWITCH#M2SSV1-21R | 129.3345
1SFA611220R2102 | M2SSV1-21G boton selector, agregar holder,contactos. Serie Modular | 124.4469
1SFA611220R2103 | SELECTOR SWITCH#M2SSV1-21Y | 129.3345
1SFA611220R2104 | SELECTOR SWITCH#M2SSV1-21L | 129.3345
1SFA611220R2108 | SELECTOR SWITCH#M2SSV1-21C | 129.3345
1SFA611220R3001 | SELECTOR SWITCH#M2SSV1-30R | 147.0052
1SFA611220R3006 | M2SSV1-30B boton selector, agregar holder,contactos. Serie Modular | 141.7416
1SFA611220R3007 | SELECTOR SWITCH#M2SSV1-30U | 147.0052
1SFA611220R3101 | SELECTOR SWITCH#M2SSV1-31R | 147.0052
1SFA611220R3102 | SELECTOR SWITCH#M2SSV1-31G | 147.0052
1SFA611220R3103 | SELECTOR SWITCH#M2SSV1-31Y | 147.0052
1SFA611220R3104 | SELECTOR SWITCH#M2SSV1-31L | 147.0052
1SFA611220R3108 | SELECTOR SWITCH#M2SSV1-31C | 147.0052
1SFA611221R1001 | M2SSV2-10R boton selector, agregar holder,contactos. Serie Modular | 115.0476
1SFA611221R1006 | M2SSV2-10B boton selector, agregar holder,contactos. Serie Modular | 115.0476
1SFA611221R1007 | SELECTOR SWITCH#M2SSV2-10U | 119.5592
1SFA611221R1101 | M2SSV2-11R boton selector, agregar holder,contactos. Serie Modular | 115.0476
1SFA611221R1102 | M2SSV2-11G boton selector, agregar holder,contactos. Serie Modular | 115.0476
1SFA611221R1103 | M2SSV2-11Y boton selector, agregar holder,contactos. Serie Modular | 115.0476
1SFA611221R1104 | SELECTOR SWITCH#M2SSV2-11L | 119.5592
1SFA611221R1108 | SELECTOR SWITCH#M2SSV2-11C | 119.5592
1SFA611221R2001 | M2SSV2-20R boton selector, agregar holder,contactos. Serie Modular | 124.4469
1SFA611221R2006 | M2SSV2-20B boton selector, agregar holder,contactos. Serie Modular | 124.4469
1SFA611221R2007 | SELECTOR SWITCH#M2SSV2-20U | 129.3345
1SFA611221R2101 | SELECTOR SWITCH#M2SSV2-21R | 129.3345
1SFA611221R2102 | SELECTOR SWITCH#M2SSV2-21G | 129.3345
1SFA611221R2103 | SELECTOR SWITCH#M2SSV2-21Y | 129.3345
1SFA611221R2104 | SELECTOR SWITCH#M2SSV2-21L | 129.3345
1SFA611221R2108 | SELECTOR SWITCH#M2SSV2-21C | 129.3345
1SFA611221R3001 | SELECTOR SWITCH#M2SSV2-30R | 147.0052
1SFA611221R3006 | M2SSV2-30B boton selector, agregar holder,contactos. Serie Modular | 141.7416
1SFA611221R3007 | SELECTOR SWITCH#M2SSV2-30U | 147.0052
1SFA611221R3101 | SELECTOR SWITCH#M2SSV2-31R | 147.0052
1SFA611221R3102 | SELECTOR SWITCH#M2SSV2-31G | 147.0052
1SFA611221R3103 | SELECTOR SWITCH#M2SSV2-31Y | 147.0052
1SFA611221R3104 | SELECTOR SWITCH#M2SSV2-31L | 147.0052
1SFA611221R3108 | SELECTOR SWITCH#M2SSV2-31C | 147.0052
1SFA611222R1001 | SELECTOR SWITCH#M2SSV3-10R | 119.5592
1SFA611222R1006 | M2SSV3-10B boton selector, agregar holder,contactos. Serie Modular | 115.0476
1SFA611222R1007 | SELECTOR SWITCH#M2SSV3-10U | 119.5592
1SFA611222R1101 | SELECTOR SWITCH#M2SSV3-11R | 119.5592
1SFA611222R1102 | M2SSV3-11G boton selector, agregar holder,contactos. Serie Modular | 115.0476
1SFA611222R1103 | SELECTOR SWITCH#M2SSV3-11Y | 119.5592
1SFA611222R1104 | SELECTOR SWITCH#M2SSV3-11L | 119.5592
1SFA611222R1108 | SELECTOR SWITCH#M2SSV3-11C | 119.5592
1SFA611222R2001 | SELECTOR SWITCH#M2SSV3-20R | 129.3345
1SFA611222R2006 | SELECTOR SWITCH#M2SSV3-20B | 129.3345
1SFA611222R2007 | SELECTOR SWITCH#M2SSV3-20U | 129.3345
1SFA611222R2101 | SELECTOR SWITCH#M2SSV3-21R | 129.3345
1SFA611222R2102 | SELECTOR SWITCH#M2SSV3-21G | 129.3345
1SFA611222R2103 | SELECTOR SWITCH#M2SSV3-21Y | 129.3345
1SFA611222R2104 | SELECTOR SWITCH#M2SSV3-21L | 129.3345
1SFA611222R2108 | SELECTOR SWITCH#M2SSV3-21C | 129.3345
1SFA611222R3001 | SELECTOR SWITCH#M2SSV3-30R | 147.0052
1SFA611222R3006 | SELECTOR SWITCH#M2SSV3-30B | 147.0052
1SFA611222R3007 | SELECTOR SWITCH#M2SSV3-30U | 147.0052
1SFA611222R3101 | SELECTOR SWITCH#M2SSV3-31R | 147.0052
1SFA611222R3102 | SELECTOR SWITCH#M2SSV3-31G | 147.0052
1SFA611222R3103 | SELECTOR SWITCH#M2SSV3-31Y | 147.0052
1SFA611222R3104 | SELECTOR SWITCH#M2SSV3-31L | 147.0052
1SFA611222R3108 | SELECTOR SWITCH#M2SSV3-31C | 147.0052
1SFA611230R1001 | M3SSV1-10R boton selector, agregar holder,contactos. Serie Modular | 115.0476
1SFA611230R1006 | M3SSV1-10B boton selector, agregar holder,contactos. Serie Modular | 115.0476
1SFA611230R1007 | SELECTOR SWITCH#M3SSV1-10U | 119.5592
1SFA611230R1101 | M3SSV1-11R boton selector, agregar holder,contactos. Serie Modular | 115.0476
1SFA611230R1102 | M3SSV1-11G boton selector, agregar holder,contactos. Serie Modular | 115.0476
1SFA611230R1103 | M3SSV1-11Y boton selector, agregar holder,contactos. Serie Modular | 115.0476
1SFA611230R1104 | M3SSV1-11L boton selector, agregar holder,contactos. Serie Modular | 115.0476
1SFA611230R1108 | SELECTOR SWITCH#M3SSV1-11C | 119.5592
1SFA611230R2001 | SELECTOR SWITCH#M3SSV1-20R | 129.3345
1SFA611230R2006 | M3SSV1-20B boton selector, agregar holder,contactos. Serie Modular | 124.4469
1SFA611230R2007 | SELECTOR SWITCH#M3SSV1-20U | 129.3345
1SFA611230R2101 | SELECTOR SWITCH#M3SSV1-21R | 129.3345
1SFA611230R2102 | M3SSV1-21G boton selector, agregar holder,contactos. Serie Modular | 124.4469
1SFA611230R2103 | SELECTOR SWITCH#M3SSV1-21Y | 129.3345
1SFA611230R2104 | SELECTOR SWITCH#M3SSV1-21L | 129.3345
1SFA611230R2108 | SELECTOR SWITCH#M3SSV1-21C | 129.3345
1SFA611230R3001 | SELECTOR SWITCH#M3SSV1-30R | 147.0052
1SFA611230R3006 | M3SSV1-30B boton selector, agregar holder,contactos. Serie Modular | 141.7416
1SFA611230R3007 | SELECTOR SWITCH#M3SSV1-30U | 147.0052
1SFA611230R3101 | SELECTOR SWITCH#M3SSV1-31R | 147.0052
1SFA611230R3102 | SELECTOR SWITCH#M3SSV1-31G | 147.0052
1SFA611230R3103 | SELECTOR SWITCH#M3SSV1-31Y | 147.0052
1SFA611230R3104 | SELECTOR SWITCH#M3SSV1-31L | 147.0052
1SFA611230R3108 | SELECTOR SWITCH#M3SSV1-31C | 147.0052
1SFA611231R1001 | SELECTOR SWITCH#M3SSV2-10R | 119.5592
1SFA611231R1006 | M3SSV2-10B boton selector, agregar holder,contactos. Serie Modular | 115.0476
1SFA611231R1007 | SELECTOR SWITCH#M3SSV2-10U | 119.5592
1SFA611231R1101 | M3SSV2-11R boton selector, agregar holder,contactos. Serie Modular | 115.0476
1SFA611231R1102 | SELECTOR SWITCH#M3SSV2-11G | 119.5592
1SFA611231R1103 | SELECTOR SWITCH#M3SSV2-11Y | 119.5592
1SFA611231R1104 | SELECTOR SWITCH#M3SSV2-11L | 119.5592
1SFA611231R1108 | SELECTOR SWITCH#M3SSV2-11C | 119.5592
1SFA611231R2001 | SELECTOR SWITCH#M3SSV2-20R | 129.3345
1SFA611231R2006 | M3SSV2-20B boton selector, agregar holder,contactos. Serie Modular | 124.4469
1SFA611231R2007 | SELECTOR SWITCH#M3SSV2-20U | 129.3345
1SFA611231R2101 | M3SSV2-21R boton selector, agregar holder,contactos. Serie Modular | 124.4469
1SFA611231R2102 | SELECTOR SWITCH#M3SSV2-21G | 129.3345
1SFA611231R2103 | SELECTOR SWITCH#M3SSV2-21Y | 129.3345
1SFA611231R2104 | SELECTOR SWITCH#M3SSV2-21L | 129.3345
1SFA611231R2108 | SELECTOR SWITCH#M3SSV2-21C | 129.3345
1SFA611231R3001 | SELECTOR SWITCH#M3SSV2-30R | 147.0052
1SFA611231R3006 | M3SSV2-30B boton selector, agregar holder,contactos. Serie Modular | 141.7416
1SFA611231R3007 | SELECTOR SWITCH#M3SSV2-30U | 147.0052
1SFA611231R3101 | SELECTOR SWITCH#M3SSV2-31R | 147.0052
1SFA611231R3102 | M3SSV2-31G boton selector, agregar holder,contactos. Serie Modular | 141.7416
1SFA611231R3103 | SELECTOR SWITCH#M3SSV2-31Y | 147.0052
1SFA611231R3104 | SELECTOR SWITCH#M3SSV2-31L | 147.0052
1SFA611231R3108 | SELECTOR SWITCH#M3SSV2-31C | 147.0052
1SFA611232R1001 | SELECTOR SWITCH#M3SSV3-10R | 119.5592
1SFA611232R1006 | M3SSV3-10B boton selector, agregar holder,contactos. Serie Modular | 115.0476
1SFA611232R1007 | SELECTOR SWITCH#M3SSV3-10U | 119.5592
1SFA611232R1101 | M3SSV3-11R boton selector, agregar holder,contactos. Serie Modular | 115.0476
1SFA611232R1102 | SELECTOR SWITCH#M3SSV3-11G | 119.5592
1SFA611232R1103 | SELECTOR SWITCH#M3SSV3-11Y | 119.5592
1SFA611232R1104 | SELECTOR SWITCH#M3SSV3-11L | 119.5592
1SFA611232R1108 | SELECTOR SWITCH#M3SSV3-11C | 119.5592
1SFA611232R2001 | SELECTOR SWITCH#M3SSV3-20R | 129.3345
1SFA611232R2006 | SELECTOR SWITCH#M3SSV3-20B | 129.3345
1SFA611232R2007 | SELECTOR SWITCH#M3SSV3-20U | 129.3345
1SFA611232R2101 | SELECTOR SWITCH#M3SSV3-21R | 129.3345
1SFA611232R2102 | SELECTOR SWITCH#M3SSV3-21G | 129.3345
1SFA611232R2103 | SELECTOR SWITCH#M3SSV3-21Y | 129.3345
1SFA611232R2104 | SELECTOR SWITCH#M3SSV3-21L | 129.3345
1SFA611232R2108 | SELECTOR SWITCH#M3SSV3-21C | 129.3345
1SFA611232R3001 | SELECTOR SWITCH#M3SSV3-30R | 147.0052
1SFA611232R3006 | M3SSV3-30B boton selector, agregar holder,contactos. Serie Modular | 141.7416
1SFA611232R3007 | SELECTOR SWITCH#M3SSV3-30U | 147.0052
1SFA611232R3101 | SELECTOR SWITCH#M3SSV3-31R | 147.0052
1SFA611232R3102 | SELECTOR SWITCH#M3SSV3-31G | 147.0052
1SFA611232R3103 | SELECTOR SWITCH#M3SSV3-31Y | 147.0052
1SFA611232R3104 | SELECTOR SWITCH#M3SSV3-31L | 147.0052
1SFA611232R3108 | SELECTOR SWITCH#M3SSV3-31C | 147.0052
1SFA611250R1006 | M3SSC1-10B boton selector, agregar holder,contactos. Serie Modular | 126.3267
1SFA611250R3006 | M3SSC1-30B boton selector, agregar holder,contactos. Serie Modular | 155.2766
1SFA611251R1006 | M3SSC2-10B boton selector, agregar holder,contactos. Serie Modular | 126.3267
1SFA611251R3006 | M3SSC2-30B boton selector, agregar holder,contactos. Serie Modular | 155.2766
1SFA611252R1006 | M3SSC3-10B boton selector, agregar holder,contactos. Serie Modular | 126.3267
1SFA611252R3006 | M3SSC3-30B boton selector, agregar holder,contactos. Serie Modular | 155.2766
1SFA611253R1006 | M3SSC4-10B boton selector, agregar holder,contactos. Serie Modular | 126.3267
1SFA611253R3006 | M3SSC4-30B boton selector, agregar holder,contactos. Serie Modular | 155.2766
1SFA611254R1006 | M3SSC5-10B boton selector, agregar holder,contactos. Serie Modular | 126.3267
1SFA611254R3006 | M3SSC5-30B boton selector, agregar holder,contactos. Serie Modular | 155.2766
1SFA611255R1006 | M3SSC6-10B boton selector, agregar holder,contactos. Serie Modular | 126.3267
1SFA611255R3006 | SELECTOR SWITCH#M3SSC6-30B | 161.2922
1SFA611256R1006 | M3SSC7-10B boton selector, agregar holder,contactos. Serie Modular | 126.3267
1SFA611256R3006 | M3SSC7-30B boton selector, agregar holder,contactos. Serie Modular | 155.2766
1SFA611257R1006 | SELECTOR SWITCH#M3SSC8-10B | 131.2144
1SFA611257R3006 | SELECTOR SWITCH#M3SSC8-30B | 161.2922
1SFA611280R1001 | M2SSK1-101 Boton selector llave 2 pos. fijasllave Ronis 455 agregar holder y bloque de contactos . Serie Modular | 252.6014
1SFA611280R1002 | M2SSK1-102 boton selector, agregar holder,contactos. Serie Modular | 353.0381
1SFA611280R1003 | M2SSK1-103 boton selector, agregar holder,contactos. Serie Modular | 353.0381
1SFA611280R1004 | M2SSK1-104 boton selector, agregar holder,contactos. Serie Modular | 353.0381
1SFA611280R2001 | M2SSK1-201 boton selector, agregar holder,contactos. Serie Modular | 363.1894
1SFA611280R3001 | M2SSK1-301 boton selector, agregar holder,contactos. Serie Modular | 379.3562
1SFA611280R3002 | M2SSK1-302 boton selector, agregar holder,contactos. Serie Modular | 379.3562
1SFA611280R3003 | M2SSK1-303 boton selector, agregar holder,contactos. Serie Modular | 379.3562
1SFA611281R1001 | M2SSK2-101 boton selector, agregar holder,contactos. Serie Modular | 353.0381
1SFA611281R1002 | M2SSK2-102 boton selector, agregar holder,contactos. Serie Modular | 353.0381
1SFA611281R1003 | M2SSK2-103 boton selector, agregar holder,contactos. Serie Modular | 353.0381
1SFA611281R1004 | M2SSK2-104 boton selector, agregar holder,contactos. Serie Modular | 353.0381
1SFA611281R2001 | M2SSK2-201 boton selector, agregar holder,contactos. Serie Modular | 363.1894
1SFA611281R2002 | SELECTOR SWITCH#M2SSK2-202 | 377.1003
1SFA611281R2003 | M2SSK2-203 boton selector, agregar holder,contactos. Serie Modular | 363.1894
1SFA611281R3001 | M2SSK2-301 boton selector, agregar holder,contactos. Serie Modular | 379.3562
1SFA611281R3002 | M2SSK2-302 boton selector, agregar holder,contactos. Serie Modular | 379.3562
1SFA611281R3003 | M2SSK2-303 boton selector, agregar holder,contactos. Serie Modular | 379.3562
1SFA611282R1001 | M2SSK3-101 boton selector, agregar holder,contactos. Serie Modular | 353.0381
1SFA611282R1002 | M2SSK3-102 boton selector, agregar holder,contactos. Serie Modular | 353.0381
1SFA611282R1003 | M2SSK3-103 boton selector, agregar holder,contactos. Serie Modular | 353.0381
1SFA611282R1004 | M2SSK3-104 boton selector, agregar holder,contactos. Serie Modular | 353.0381
1SFA611282R2001 | SELECTOR SWITCH#M2SSK3-201 | 377.1003
1SFA611282R3001 | M2SSK3-301 boton selector, agregar holder,contactos. Serie Modular | 379.3562
1SFA611282R3002 | M2SSK3-302 boton selector, agregar holder,contactos. Serie Modular | 379.3562
1SFA611282R3003 | M2SSK3-303 boton selector, agregar holder,contactos. Serie Modular | 379.3562
1SFA611283R1001 | M3SSK1-101 Boton selector llave 3 pos. fijasllave Ronis 455 agregar holder y bloque de contactos . Serie Modular | 252.6014
1SFA611283R1002 | M3SSK1-102 boton selector, agregar holder,contactos. Serie Modular | 353.0381
1SFA611283R1003 | M3SSK1-103 boton selector, agregar holder,contactos. Serie Modular | 353.0381
1SFA611283R1004 | M3SSK1-104 boton selector, agregar holder,contactos. Serie Modular | 353.0381
1SFA611283R2001 | M3SSK1-201 boton selector, agregar holder,contactos. Serie Modular | 363.1894
1SFA611283R3001 | M3SSK1-301 boton selector, agregar holder,contactos. Serie Modular | 379.3562
1SFA611283R3002 | M3SSK1-302 boton selector, agregar holder,contactos. Serie Modular | 379.3562
1SFA611283R3003 | M3SSK1-303 boton selector, agregar holder,contactos. Serie Modular | 379.3562
1SFA611284R1001 | M3SSK2-101 boton selector, agregar holder,contactos. Serie Modular | 353.0381
1SFA611284R1002 | M3SSK2-102 boton selector, agregar holder,contactos. Serie Modular | 353.0381
1SFA611284R1003 | M3SSK2-103 boton selector, agregar holder,contactos. Serie Modular | 353.0381
1SFA611284R1004 | M3SSK2-104 boton selector, agregar holder,contactos. Serie Modular | 353.0381
1SFA611284R2001 | SELECTOR SWITCH#M3SSK2-201 | 377.1003
1SFA611284R3001 | M3SSK2-301 boton selector, agregar holder,contactos. Serie Modular | 379.3562
1SFA611284R3002 | SELECTOR SWITCH#M3SSK2-302 | 394.0191
1SFA611284R3003 | SELECTOR SWITCH#M3SSK2-303 | 394.0191
1SFA611285R1001 | M3SSK3-101 boton selector, agregar holder,contactos. Serie Modular | 353.0381
1SFA611285R1002 | M3SSK3-102 boton selector, agregar holder,contactos. Serie Modular | 353.0381
1SFA611285R1003 | M3SSK3-103 boton selector, agregar holder,contactos. Serie Modular | 353.0381
1SFA611285R1004 | M3SSK3-104 boton selector, agregar holder,contactos. Serie Modular | 353.0381
1SFA611285R2001 | SELECTOR SWITCH#M3SSK3-201 | 377.1003
1SFA611285R3001 | M3SSK3-301 boton selector, agregar holder,contactos. Serie Modular | 379.3562
1SFA611285R3002 | M3SSK3-302 boton selector, agregar holder,contactos. Serie Modular | 379.3562
1SFA611285R3003 | M3SSK3-303 boton selector, agregar holder,contactos. Serie Modular | 379.3562
1SFA611286R1001 | M3SSK4-101 boton selector, agregar holder,contactos. Serie Modular | 353.0381
1SFA611286R1002 | M3SSK4-102 boton selector, agregar holder,contactos. Serie Modular | 353.0381
1SFA611286R3001 | M3SSK4-301 boton selector, agregar holder,contactos. Serie Modular | 379.3562
1SFA611286R3002 | M3SSK4-302 boton selector, agregar holder,contactos. Serie Modular | 379.3562
1SFA611287R1001 | M3SSK5-101 boton selector, agregar holder,contactos. Serie Modular | 353.0381
1SFA611287R1002 | SELECTOR SWITCH#M3SSK5-102 | 366.5731
1SFA611287R1003 | M3SSK5-103 boton selector, agregar holder,contactos. Serie Modular | 353.0381
1SFA611287R1004 | SELECTOR SWITCH#M3SSK5-104 | 366.5731
1SFA611287R3001 | M3SSK5-301 boton selector, agregar holder,contactos. Serie Modular | 379.3562
1SFA611287R3002 | SELECTOR SWITCH#M3SSK5-302 | 394.0191
1SFA611287R3003 | SELECTOR SWITCH#M3SSK5-303 | 394.0191
1SFA611290R4001 | M4SS1-10R boton selector, agregar holder,contactos. Serie Modular | 155.2766
1SFA611290R4006 | M4SS1-10B boton selector, agregar holder,contactos. Serie Modular | 155.2766
1SFA611290R5001 | M4SS1-20R boton selector, agregar holder,contactos. Serie Modular | 155.2766
1SFA611290R5006 | M4SS1-20B boton selector, agregar holder,contactos. Serie Modular | 155.2766
1SFA611290R6001 | M4SS1-30R boton selector, agregar holder,contactos. Serie Modular | 155.2766
1SFA611290R6006 | M4SS1-30B boton selector, agregar holder,contactos. Serie Modular | 155.2766
1SFA611291R4001 | M4SS2-10R boton selector, agregar holder,contactos. Serie Modular | 155.2766
1SFA611291R4006 | M4SS2-10B boton selector, agregar holder,contactos. Serie Modular | 155.2766
1SFA611291R5001 | M4SS2-20R boton selector, agregar holder,contactos. Serie Modular | 155.2766
1SFA611291R5006 | M4SS2-20B boton selector, agregar holder,contactos. Serie Modular | 155.2766
1SFA611291R6001 | M4SS2-30R boton selector, agregar holder,contactos. Serie Modular | 155.2766
1SFA611291R6006 | M4SS2-30B boton selector, agregar holder,contactos. Serie Modular | 155.2766
1SFA611300R1006 | MTS1-10B Boton selector Toggle, 2 pos. Fijas, agregar holder y bloque de contactos . Serie Modular | 117.1862
1SFA611300R2006 | TOGGLE SWITCH#MTS1-20B | 160.9162
1SFA611300R3006 | TOGGLE SWITCH#MTS1-30B | 160.9162
1SFA611301R1006 | MTS2-10B Boton selector Toggle, 2 pos. c/rotorno al centro, agregar holder y bloque de contactos . Serie Modular | 117.1862
1SFA611301R2006 | TOGGLE SWITCH#MTS2-20B | 160.9162
1SFA611301R3006 | TOGGLE SWITCH#MTS2-30B | 160.9162
1SFA611302R1006 | TOGGLE SWITCH#MTS3-10B | 160.9162
1SFA611302R2006 | TOGGLE SWITCH#MTS3-20B | 160.9162
1SFA611302R3006 | TOGGLE SWITCH#MTS3-30B | 160.9162
1SFA611400R1001 | ML1-100R lampara piloto Rojo agregar holder y bloque c/LED o Foco Filamento | 35.1559
1SFA611400R1002 | ML1-100G lampara piloto Verde agregar holder y bloque c/LED o Foco Filamento | 35.1559
1SFA611400R1003 | ML1-100Y lampara piloto Amarilloagregar holder y bloque c/LED o Foco Filamento | 35.1559
1SFA611400R1004 | ML1-100L lampara piloto Azul agregar holder y bloque c/LED o Foco Filamento | 35.1559
1SFA611400R1005 | ML1-100W lampara piloto Blanco agregar holder y bloque c/LED o Foco Filamento | 35.1559
1SFA611400R1008 | PILOT LIGHT#ML1-100C | 57.8998
1SFA611400R1009 | PILOT LIGHT#ML1-100M | 57.8998
1SFA611400T1001 | PILOT LIGHT#ML1-100R | 57.8998
1SFA611400T1002 | PILOT LIGHT#ML1-100G | 57.8998
1SFA611410R1006 | POTENTIOMETER#MT-1B | 102.2645
1SFA611410R1056 | MT-105B Boton potenciometro 5 Kohm, bisel plastico negro. Serie Modular | 252.6014
1SFA611410R1106 | MT-110B Boton potenciometro 10 Kohm, bisel plastico negro. Serie Modular | 252.6014
1SFA611410R1506 | MT-150B Boton potenciometro 50 Kohm, bisel plastico negro. Serie Modular | 325.5172
1SFA611410R2006 | POTENTIOMETER#MT-2B | 115.4235
1SFA611410R2056 | POTENTIOMETER#MT-205B#5 Kohm | 382.7399
1SFA611410R2106 | POTENTIOMETER#MT-210B#10 Kohm | 382.7399
1SFA611410R2506 | POTENTIOMETER#MT-250B#50 Kohm | 549.2957
1SFA611410R3006 | POTENTIOMETER#MT-3B | 137.9819
1SFA611410R3056 | POTENTIOMETER#MT-305B#5 Kohm | 407.9301
1SFA611410R3106 | POTENTIOMETER#MT-310B#10 Kohm | 407.9301
1SFA611410R3506 | POTENTIOMETER#MT-350B#50 Kohm | 575.6138
1SFA611510R1001 | EMERGENCY STOP#MPMT3-10R | 169.1876
1SFA611510R1003 | EMERGENCY STOP#MPMT3-10Y | 153.3967
1SFA611510R1006 | EMERGENCY STOP#MPMT3-10B | 169.1876
1SFA611510R1101 | MPMT3-11R Boton hongo Paro Emerg. Rojo Girar/restablecer ilum.40mm agregar LED/foco, holder y bloque de contactos . Serie Modular | 119.1393
1SFA611510R1104 | EMERGENCY STOP#MPMT3-11L | 153.3967
1SFA611511R1001 | EMERGENCY STOP#MPMP3-10R | 169.1876
1SFA611511R1006 | EMERGENCY STOP#MPMP3-10B | 169.1876
1SFA611511R1101 | EMERGENCY STOP#MPMP3-11R | 153.3967
1SFA611513R1001 | MPMT4-10R Boton hongo Paro Emerg. Rojo Girar/restablecer no ilum60mm agregar holder y bloque de contactos . Serie Modular | 112.9545
1SFA611513R1101 | MPMT4-11R Boton hongo Paro Emerg. Rojo Girar/restablecer ilum.60mm agregar LED/foco, holder y bloque de contactos . Serie Modular | 119.1393
1SFA611514R1001 | EMERGENCY STOP#MPMP4-10R | 153.3967
1SFA611514R1101 | EMERGENCY STOP#MPMP4-11R | 153.3967
1SFA611520R1001 | MPET3-10R Boton hongo Paro Emerg. Rojo Girar/restablecer no ilum30mm agregar holder y bloque de contactos . Serie Modular | 112.9545
1SFA611520R1006 | MACHINE STOP#MPET3-10B | 153.3967
1SFA611521R1001 | MPEP3-10R Boton hongo Paro Emerg. Rojo Jalar/restablecer no ilum. 30mm agregar holder y bloque de contactos . Serie Modular | 112.9545
1SFA611521R1006 | MACHINE STOP#MPEP3-10B | 153.3967
1SFA611522R1101 | EMERGENCY STOP#MPEK3-11R | 306.7935
1SFA611522R1106 | MACHINE STOP#MPEK3-11B | 306.7935
1SFA611522R1201 | EMERGENCY STOP#MPEK3-12R | 306.7935
1SFA611522R1301 | EMERGENCY STOP#MPEK3-13R | 306.7935
1SFA611523R1001 | MPET4-10R Boton hongo Paro Emerg. Rojo Girar/restablecer no ilum40mm agregar holder y bloque de contactos . Serie Modular | 112.9545
1SFA611523R1006 | MACHINE STOP#MPET4-10B | 153.3967
1SFA611524R1001 | MPEP4-10R Boton hongo Paro Emerg. Rojo Jalar/restablecer no ilum. 40mm agregar holder y bloque de contactos . Serie Modular | 112.9545
1SFA611524R1006 | MACHINE STOP#MPEP4-10B | 153.3967
1SFA611525R1101 | MPEK4-11R Boton hongo Paro Emerg. Rojo llave ronis 455 no ilum. 40mm agregar holder y bloque de contactos . Serie Modular | 196.6124
1SFA611525R1106 | MACHINE STOP#MPEK4-11B | 306.7935
1SFA611525R1201 | EMERGENCY STOP#MPEK4-12R | 306.7935
1SFA611525R1301 | EMERGENCY STOP#MPEK4-13R | 306.7935
1SFA611601R1100 | HOLDER#MCBH5-00 | 31.5817
1SFA611605R1100 | MCBH-00 HOLDER Soporte Universal max 3 bloques p/serie Modular | 13.0207
1SFA611605R1101 | CONTACT BLOCK#MCBH-10 | 50.3803
1SFA611605R1102 | CONTACT BLOCK#MCBH-20 | 83.8418
1SFA611605R1103 | CONTACT BLOCK#MCBH-30 | 116.9274
1SFA611605R1110 | CONTACT BLOCK#MCBH-01 | 50.3803
1SFA611605R1111 | CONTACT BLOCK#MCBH-11 | 84.2178
1SFA611605R1112 | CONTACT BLOCK#MCBH-21 | 116.9274
1SFA611605R1120 | CONTACT BLOCK#MCBH-02 | 83.8418
1SFA611605R1121 | CONTACT BLOCK#MCBH-12 | 116.9274
1SFA611605R1130 | CONTACT BLOCK#MCBH-03 | 116.9274
1SFA611605R1201 | CONTACT BLOCK#MCBH-101 | 91.3613
1SFA611605R1202 | CONTACT BLOCK#MCBH-201 | 124.4469
1SFA611605R1210 | CONTACT BLOCK#MCBH-011 | 91.3613
1SFA611605R1211 | CONTACT BLOCK#MCBH-111 | 124.4469
1SFA611605R1220 | CONTACT BLOCK#MCBH-021 | 124.4469
1SFA611605R1400 | LAMP BLOCK#MCBH-003 | 113.9196
1SFA611610R1001 | MCB-10 BLOQUE Contacto Universal 1NA, p/Serie Modular, 10A/600V Mtje FRONTAL | 25.7159
1SFA611610R1002 | CONTACT BLOCK#MCB-20 | 66.9231
1SFA611610R1010 | MCB-01 BLOQUE Contacto Universal 1NC, p/Serie Modular, 10A/600V Mtje FRONTAL | 25.7159
1SFA611610R1011 | CONTACT BLOCK#MCB-11 | 66.9231
1SFA611610R1020 | CONTACT BLOCK#MCB-02 | 66.9231
1SFA611610R1101 | CONTACT BLOCK#MCB-10G | 392.5152
1SFA611610R1102 | CONTACT BLOCK#MCB-20G | 869.6242
1SFA611610R1110 | CONTACT BLOCK#MCB-01G | 392.5152
1SFA611610R1111 | CONTACT BLOCK#MCB-11G | 869.6242
1SFA611610R1120 | CONTACT BLOCK#MCB-02G | 869.6242
1SFA611610R2001 | MCB-10B BLOQUE Contacto 1NA, p/Botonera, ademas tambien Mtje a riel DIN c/ adaptador, Mtje POSTERIOR | 38.0855
1SFA611610R2002 | CONTACT BLOCK#MCB-20B | 66.9231
1SFA611610R2010 | MCB-01B BLOQUE Contacto 1NC, p/Botonera, ademas tambien Mtje a riel DIN c/ adaptador, Mtje POSTERIOR | 38.0855
1SFA611610R2011 | CONTACT BLOCK#MCB-11B | 66.9231
1SFA611610R2020 | CONTACT BLOCK#MCB-02B | 66.9231
1SFA611610R2101 | CONTACT BLOCK#MCB-10BG | 392.5152
1SFA611610R2110 | CONTACT BLOCK#MCB-01BG | 392.5152
1SFA611612R1001 | MCBL-01 BLOQUE mini Contacto 1NC, p/Serie Modular, 3A/600V Mtje FRONTAL | 150.013
1SFA611612R1010 | MCBL-10 BLOQUE mini Contacto 1NA, p/Serie Modular, 3A/600V Mtje FRONTAL | 150.013
1SFA611620R1001 | MLB-1 BLOQUE portalampara Universal LED/Foco Filamento AC/DC Max 230V | 32.3336
1SFA611620R1003 | MLB-3 Bloque LED p/boton/lampara piloto | 97.3769
1SFA611620R1006 | LAMP BLOCK#MLB-6 | 141.3656
1SFA611620R1008 | MLB-8 Bloque LED p/boton/lampara piloto | 97.3769
1SFA611620R2002 | MLB-2B Bloque LED p/boton/lampara piloto | 139.1098
1SFA611620R2003 | MLB-3B Bloque LED p/boton/lampara piloto | 105.6482
1SFA611621R1001 | MLBL-00R Bloque LED p/boton/lampara piloto | 122.191
1SFA611621R1002 | MLBL-00G Bloque LED p/boton/lampara piloto | 122.191
1SFA611621R1003 | MLBL-00Y Bloque LED p/boton/lampara piloto | 122.191
1SFA611621R1004 | MLBL-00L Bloque LED p/boton/lampara piloto | 122.191
1SFA611621R1005 | MLBL-00W Bloque LED p/boton/lampara piloto | 122.191
1SFA611621R1011 | MLBL-01R BLOQUE con LED integrado Rojo 24V ac/dc | 70.9628
1SFA611621R1012 | MLBL-01G BLOQUE con LED integrado Verde 24V ac/dc | 70.9628
1SFA611621R1013 | MLBL-01Y BLOQUE con LED integrado Amarillo 24V ac/dc | 70.9628
1SFA611621R1014 | MLBL-01L BLOQUE con LED integrado Azul 24V ac/dc | 70.9628
1SFA611621R1015 | MLBL-01W BLOQUE con LED integrado Blanco 24V ac/dc | 70.9628
1SFA611621R1021 | MLBL-02R Bloque LED p/boton/lampara piloto | 122.191
1SFA611621R1022 | MLBL-02G Bloque LED p/boton/lampara piloto | 122.191
1SFA611621R1023 | MLBL-02Y Bloque LED p/boton/lampara piloto | 122.191
1SFA611621R1024 | MLBL-02L Bloque LED p/boton/lampara piloto | 122.191
1SFA611621R1025 | MLBL-02W Bloque LED p/boton/lampara piloto | 122.191
1SFA611621R1031 | MLBL-03R Bloque LED p/boton/lampara piloto | 122.191
1SFA611621R1032 | MLBL-03G Bloque LED p/boton/lampara piloto | 122.191
1SFA611621R1033 | MLBL-03Y Bloque LED p/boton/lampara piloto | 122.191
1SFA611621R1034 | MLBL-03L Bloque LED p/boton/lampara piloto | 122.191
1SFA611621R1035 | MLBL-03W Bloque LED p/boton/lampara piloto | 122.191
1SFA611621R1041 | MLBL-04R BLOQUE con LED integrado Rojo 110-130V ac | 70.9628
1SFA611621R1042 | MLBL-04G BLOQUE con LED integrado Verde 110-130V ac | 70.9628
1SFA611621R1043 | MLBL-04Y BLOQUE con LED integrado Amarillo 110-130V ac | 70.9628
1SFA611621R1044 | MLBL-04L BLOQUE con LED integrado Azul 110-130V ac | 70.9628
1SFA611621R1045 | MLBL-04W BLOQUE con LED integrado Blanco 110-130V ac | 70.9628
1SFA611621R1051 | MLBL-05R Bloque LED p/boton/lampara piloto | 70.9628
1SFA611621R1052 | MLBL-05G Bloque LED p/boton/lampara piloto | 70.9628
1SFA611621R1053 | MLBL-05Y Bloque LED p/boton/lampara piloto | 70.9628
1SFA611621R1054 | MLBL-05L Bloque LED p/boton/lampara piloto | 70.9628
1SFA611621R1055 | MLBL-05W Bloque LED p/boton/lampara piloto | 70.9628
1SFA611621R1061 | MLBL-06R Bloque LED p/boton/lampara piloto | 122.191
1SFA611621R1062 | MLBL-06G Bloque LED p/boton/lampara piloto | 122.191
1SFA611621R1063 | MLBL-06Y Bloque LED p/boton/lampara piloto | 122.191
1SFA611621R1064 | MLBL-06L Bloque LED p/boton/lampara piloto | 122.191
1SFA611621R1065 | MLBL-06W Bloque LED p/boton/lampara piloto | 122.191
1SFA611621R1071 | MLBL-07R BLOQUE con LED integrado Rojo 230V ac | 70.9628
1SFA611621R1072 | MLBL-07G BLOQUE con LED integrado Verde 230V ac | 70.9628
1SFA611621R1073 | MLBL-07Y BLOQUE con LED integrado Amarillo 230V ac | 70.9628
1SFA611621R1074 | MLBL-07L BLOQUE con LED integrado Azul 230V ac | 70.9628
1SFA611621R1075 | MLBL-07W BLOQUE con LED integrado Blanco 230V ac | 70.9628
1SFA611621R1081 | MLBL-08R Bloque LED p/boton/lampara piloto | 122.191
1SFA611621R1082 | MLBL-08G Bloque LED p/boton/lampara piloto | 122.191
1SFA611621R1083 | MLBL-08Y Bloque LED p/boton/lampara piloto | 122.191
1SFA611621R1084 | MLBL-08L Bloque LED p/boton/lampara piloto | 122.191
1SFA611621R1085 | MLBL-08W Bloque LED p/boton/lampara piloto | 122.191
1SFA611621R1091 | MLBL-09R Bloque LED p/boton/lampara piloto | 122.191
1SFA611621R1092 | MLBL-09G Bloque LED p/boton/lampara piloto | 122.191
1SFA611621R1093 | MLBL-09Y Bloque LED p/boton/lampara piloto | 122.191
1SFA611621R1094 | MLBL-09L Bloque LED p/boton/lampara piloto | 122.191
1SFA611621R1095 | MLBL-09W Bloque LED p/boton/lampara piloto | 122.191
1SFA611621R1991 | Modular LED Block#MLBL-99R#230V a.c. | 122.567
1SFA611621R1992 | Modular LED Block#MLBL-99G#230V a.c. | 122.567
1SFA611621R1993 | Modular LED Block#MLBL-99Y#230V a.c. | 122.567
1SFA611621R1994 | Modular LED Block#MLBL-99L#230V a.c. | 122.567
1SFA611621R1995 | Modular LED Block#MLBL-99W#230V a.c. | 122.567
1SFA611621R2001 | MLBL-00BR Bloque LED p/boton/lampara piloto | 122.191
1SFA611621R2002 | MLBL-00BG Bloque LED p/boton/lampara piloto | 122.191
1SFA611621R2003 | MLBL-00BY Bloque LED p/boton/lampara piloto | 122.191
1SFA611621R2004 | MLBL-00BL Bloque LED p/boton/lampara piloto | 122.191
1SFA611621R2005 | MLBL-00BW Bloque LED p/boton/lampara piloto | 122.191
1SFA611621R2011 | MLBL-01BR Bloque LED p/boton/lampara piloto | 122.191
1SFA611621R2012 | MLBL-01BG Bloque LED p/boton/lampara piloto | 122.191
1SFA611621R2013 | MLBL-01BY Bloque LED p/boton/lampara piloto | 122.191
1SFA611621R2014 | MLBL-01BL Bloque LED p/boton/lampara piloto | 122.191
1SFA611621R2015 | MLBL-01BW Bloque LED p/boton/lampara piloto | 122.191
1SFA611621R2021 | MLBL-02BR Bloque LED p/boton/lampara piloto | 122.191
1SFA611621R2022 | MLBL-02BG Bloque LED p/boton/lampara piloto | 122.191
1SFA611621R2023 | MLBL-02BY Bloque LED p/boton/lampara piloto | 122.191
1SFA611621R2024 | LAMP BLOCK#MLBL-02BL | 126.7027
1SFA611621R2025 | LAMP BLOCK#MLBL-02BW | 126.7027
1SFA611621R2031 | MLBL-03BR Bloque LED p/boton/lampara piloto | 122.191
1SFA611621R2032 | MLBL-03BG Bloque LED p/boton/lampara piloto | 122.191
1SFA611621R2033 | LAMP BLOCK#MLBL-03BY | 126.7027
1SFA611621R2034 | LAMP BLOCK#MLBL-03BL | 126.7027
1SFA611621R2035 | MLBL-03BW Bloque LED p/boton/lampara piloto | 122.191
1SFA611621R2041 | MLBL-04BR Bloque LED p/boton/lampara piloto | 122.191
1SFA611621R2042 | MLBL-04BG Bloque LED p/boton/lampara piloto | 122.191
1SFA611621R2043 | MLBL-04BY Bloque LED p/boton/lampara piloto | 122.191
1SFA611621R2044 | MLBL-04BL Bloque LED p/boton/lampara piloto | 122.191
1SFA611621R2045 | MLBL-04BW Bloque LED p/boton/lampara piloto | 122.191
1SFA611621R2051 | MLBL-05BR Bloque LED p/boton/lampara piloto | 122.191
1SFA611621R2052 | MLBL-05BG Bloque LED p/boton/lampara piloto | 122.191
1SFA611621R2053 | MLBL-05BY Bloque LED p/boton/lampara piloto | 122.191
1SFA611621R2054 | LAMP BLOCK#MLBL-05BL | 126.7027
1SFA611621R2055 | MLBL-05BW Bloque LED p/boton/lampara piloto | 122.191
1SFA611621R2061 | MLBL-06BR Bloque LED p/boton/lampara piloto | 122.191
1SFA611621R2062 | MLBL-06BG Bloque LED p/boton/lampara piloto | 122.191
1SFA611621R2063 | MLBL-06BY Bloque LED p/boton/lampara piloto | 122.191
1SFA611621R2064 | MLBL-06BL Bloque LED p/boton/lampara piloto | 122.191
1SFA611621R2065 | MLBL-06BW Bloque LED p/boton/lampara piloto | 122.191
1SFA611621R2071 | MLBL-07BR Bloque LED p/boton/lampara piloto | 122.191
1SFA611621R2072 | MLBL-07BG Bloque LED p/boton/lampara piloto | 122.191
1SFA611621R2073 | MLBL-07BY Bloque LED p/boton/lampara piloto | 122.191
1SFA611621R2074 | MLBL-07BL Bloque LED p/boton/lampara piloto | 122.191
1SFA611621R2075 | MLBL-07BW Bloque LED p/boton/lampara piloto | 122.191
1SFA611621R2081 | MLBL-08BR Bloque LED p/boton/lampara piloto | 122.191
1SFA611621R2082 | MLBL-08BG Bloque LED p/boton/lampara piloto | 122.191
1SFA611621R2083 | LAMP BLOCK#MLBL-08BY | 126.7027
1SFA611621R2084 | LAMP BLOCK#MLBL-08BL | 126.7027
1SFA611621R2085 | LAMP BLOCK#MLBL-08BW | 126.7027
1SFA611621R2091 | MLBL-09BR Bloque LED p/boton/lampara piloto | 122.191
1SFA611621R2092 | MLBL-09BG Bloque LED p/boton/lampara piloto | 122.191
1SFA611621R2093 | LAMP BLOCK#MLBL-09BY | 126.7027
1SFA611621R2094 | LAMP BLOCK#MLBL-09BL | 126.7027
1SFA611621R2095 | LAMP BLOCK#MLBL-09BW | 126.7027
1SFA611630R1001 | DIODE BLOCK#MDB-1001 | 116.1755
1SFA611630R1002 | DUMMY BLOCK#MDB-2 | 54.516
1SFA611701R6006 | MJS1-60B Boton Joystick, 2 pos, fijas, Incluye Holder, solo agrega contactos . Serie Modular | 607.0897
1SFA611702R6006 | MJS2-60B Boton Joystick, 2 pos, Momentáneo, Incluye Holder, solo agrega contactos . Serie Modular | 607.0897
1SFA611705R6006 | MJS5-60B Boton Joystick, 4 pos, fijas, Incluye Holder, solo agrega contactos . Serie Modular | 674.7972
1SFA611706R6006 | MJS6-60B Boton Joystick, 4 pos, Momentáneo, Incluye Holder, solo agrega contactos . Serie Modular | 674.7972
1SFA611707R6006 | JOYSTICK#MJS7-60B | 979.4081
1SFA611708R6006 | JOYSTICK#MJS8-60B | 979.4081
1SFA611711R6006 | JOYSTICK#MJS11-60B | 1126.4134
1SFA611712R6006 | JOYSTICK#MJS12-60B | 1126.4134
1SFA611811R1000 | MEP1-0 BOTONERA Plastica Gris 1 Orificio IP66, NEMA 1, 3R, 4, 4X, 12, 13 P/Serie Mod. o Compac, agrega placa Leyend | 177.7324
1SFA611811R1001 | Botonera#MEP1-1001 | 695.9249
1SFA611811R1002 | Botonera#MEP1-1002 | 695.9249
1SFA611811R1003 | Botonera#MEP1-1003 | 695.9249
1SFA611811R1004 | Botonera#MEP1-1004 | 695.9249
1SFA611811R1016 | ENCLOSURE 1-POS#MEP1-1016 | 1218.9026
1SFA611812R1000 | MEP2-0 BOTONERA Plastica Gris 2 Orificios IP66, NEMA 1, 3R, 4, 4X, 12, 13 P/Serie Mod. o Compac, agrega placa Leyend | 189.1255
1SFA611812R1001 | Botonera#MEP2-1001 | 913.237
1SFA611812R1005 | ENCLOSURE 2-POS#MEP2-1005 | 1015.8775
1SFA611813R1000 | MEP3-0 BOTONERA Plastica Gris 3 Orificios IP66, NEMA 1, 3R, 4, 4X, 12, 13 P/Serie Mod. o Compac, agrega placa Leyend | 242.5103
1SFA611813R1001 | Botonera#MEP3-1001 | 1151.9795
1SFA611813R1003 | ENCLOSURE 3-POS#MEP3-1003 | 1309.1359
1SFA611813R1004 | Botonera#MEP3-1004 | 1151.9795
1SFA611814R1000 | MEP4-0 BOTONERA Plastica Gris 4 Orificios IP66, NEMA 1, 3R, 4, 4X, 12, 13 P/Serie Mod. o Compac, agrega placa Leyend | 300.1269
1SFA611816R1000 | MEP6-0 BOTONERA Plastica Gris 6 Orificios IP66, NEMA 1, 3R, 4, 4X, 12, 13 P/Serie Mod. o Compac, agrega placa Leyend | 361.9752
1SFA611821R1000 | MEPY1-0 BOTONERA Plastica Gris-Amarill 1 Orificio IP66, NEMA 1, 3R, 4, 4X, 12, 13 P/Serie Modular o Compacta | 208.9821
1SFA611821R1005 | Botonera#MEPY1-1005 | 847.4418
1SFA611821R1009 | Botonera#MEPY1-1009 | 847.4418
1SFA611821R1011 | Botonera#MEPY1-1011 | 1021.893
1SFA611821R1015 | Botonera#MEPY1-1015 | 847.4418
1SFA611821R1024 | Botonera#MEPY1-1024 | 1021.893
1SFA611821R1026 | Botonera#MEPY1-1026 | 1021.893
1SFA611831R1001 | Botonera#MEM1-1001 | 1999.7973
1SFA611831R1006 | ENCLOSURE 1-POS#MEM1-1006 | 1218.9026
1SFA611831R1016 | Botonera#MEM1-1016 | 1999.7973
1SFA611831R1018 | ENCLOSURE 1-POS#MEM1-1018 | 2076.8716
1SFA611831R1023 | ENCLOSURE 1-POS#MEM1-1023 | 2076.8716
1SFA611841R5001 | Botonera#MEPN1-5001 | 2503.6003
1SFA611842R5001 | ENCLOSURE 2-POS#MEPN2-5001 | 2599.8492
1SFA611843R5001 | ENCLOSURE 3-POS#MEPN3-5001 | 2599.8492
1SFA611920R8001 | MA1-8001 KIT adaptador p/riel DIN + block dummy, p/boton/lampara/selector | 117.5117
1SFA611920R8002 | MEMBRANE#MA1-8002 | 76.6984
1SFA611920R8015 | MA1-8015 Llave p/tuerca botones 22mm nuevo codigo | 43.6193
1SFA611920R8019 | NUT#MA1-8019 | 16.1668
1SFA611920R8052 | MA1-8052 Membrana transp. De silicon p/ boton Rasante | 46.549
1SFA611920R8053 | MA1-8053 GUARDA Amarilla plastic p/Botonera y Botones en tablero | 58.5931
1SFA611920R8074 | ADAPTOR#MA1-8074 | 166.1798
1SFA611920R8124 | Square bezel#MA1-8124 | 43.6128
1SFA611920R8126 | MA1-8126 Membrana transp. p/ boton Doble | 46.549
1SFA611920R8128 | PROTECT COLLAR#MA1-8128 | 69.9309
1SFA611920R8129 | BLANKING PLUG#MA1-8129 | 52.6361
1SFA611920R8130 | MA1-8130 TAPON Negro p/cubrir orificios 22m | 37.109
1SFA611920R8131 | DIN-RAIL ADAPT.#MA1-8131 | 129.3345
1SFA611920R8133 | BLANKING PLUG#MA1-8133 | 95.873
1SFA611920R8137 | PLATE HOLDER#MA1-8137 | 48.1245
1SFA611920R8138 | PLATE HOLDER#MA1-8138 | 42.8609
1SFA611920R8139 | PLATE HOLDER#MA1-8139 | 14.287
1SFA611920R8149 | MOUNTING TOOL#MA1-8149 | 75.1945
1SFA611920R8152 | Touch Guard#MA-8152 | 78.9542
1SFA611920R8153 | MA1-8153 cubierta plastica de bloqueo p/botones | 157.5324
1SFA611925R3001 | CABEL GLAND#MA5-3001 | 101.5126
1SFA611925R3002 | CABEL GLAND#MA5-3002 | 101.5126
1SFA611925R3003 | LOCK NUT#MA5-3003 | 27.07
1SFA611925R3004 | CABEL GLAND#MA5-3004 | 101.1366
1SFA611925R3005 | EARTH. TERMINAL#MA5-3005 | 40.605
1SFA611925R3006 | CABEL GLAND#MA5-3006 | 78.2023
1SFA611925R3007 | CABEL GLAND#MA5-3007 | 82.7139
1SFA611925R3008 | LOCK NUT#MA5-3008 | 30.4538
1SFA611925R3009 | LOCK NUT#MA5-3009 | 30.4538
1SFA611925R3010 | ADAPTOR#MA5-3010 | 152.2688
1SFA611930R1000 | Placa Leyenda #MA6-1000 | 90.2334
1SFA611930R1002 | MA6-1002 PLACA LEYENDA Gris p/Botonera 2 orificio, Aluminio+plastico, sin Texto | 74.869
1SFA611930R1003 | MA6-1003 PLACA LEYENDA Gris p/Botonera 3 orificios, Aluminio+plastico, sin Texto | 92.4469
1SFA611930R1004 | MA6-1004 PLACA LEYENDA Gris p/Botonera 3 orificios, Aluminio+plastico, sin Texto | 108.7228
1SFA611930R1005 | MA6-1005 PLACA LEYENDA Gris p/Botonera 6 orificios, Aluminio+plastico, sin Texto | 128.9048
1SFA611930R1006 | Placa Leyenda #MA6-1006 | 172.5713
1SFA611930R1007 | Placa Leyenda #MA6-1007 | 188.3622
1SFA611930R1008 | Placa Leyenda #MA6-1008 | 199.6414
1SFA611930R1009 | Placa Leyenda #MA6-1009 | 254.1574
1SFA611930R1010 | Placa Leyenda #MA6-1010 | 37.5972
1SFA611930R1011 | Placa Leyenda #MA6-1011 | 31.5817
1SFA611930R1012 | Placa Leyenda #MA6-1012 | 215.8082
1SFA611930R1013 | Placa Leyenda #MA6-1013 | 215.8082
1SFA611930R1014 | Placa Leyenda #MA6-1014 | 277.8436
1SFA611930R1015 | Placa Leyenda #MA6-1015 | 340.631
1SFA611930R1016 | Placa Leyenda #MA6-1016 | 309.0493
1SFA611930R1017 | Placa Leyenda #MA6-1017 | 101.8885
1SFA611930R1018 | Placa Leyenda #MA6-1018 | 101.8885
1SFA611930R1019 | Placa Leyenda #MA6-1019 | 101.8885
1SFA611930R1020 | Placa Leyenda #MA6-1020 | 101.8885
1SFA611930R1021 | Placa Leyenda #MA6-1021 | 101.8885
1SFA611930R1022 | MA6-1022 PLACA LEYENDA Amarilla p/Botonera 1 orificio, Aluminio, Texto "PARADA DE EMERGENCIA" | 66.731
1SFA611930R1023 | Placa Leyenda #MA6-1023 | 90.2334
1SFA611930R1024 | Placa Leyenda #MA6-1024 | 152.2688
1SFA611930R1025 | Placa Leyenda #MA6-1025 | 152.2688
1SFA611930R1026 | Placa Leyenda #MA6-1026 | 152.2688
1SFA611930R1027 | Placa Leyenda #MA6-1027 | 152.2688
1SFA611930R1028 | Placa Leyenda #MA6-1028 | 152.2688
1SFA611930R1029 | Placa Leyenda #MA6-1029 | 152.2688
1SFA611930R1032 | MA6-1032 PLACA LEYENDA texto " O ", p/boton/lampara Colocar en porta-etiqueta KA1-8120 | 15.9503
1SFA611930R1033 | MA6-1033 PLACA LEYENDA texto " I ", p/boton/lampara Colocar en porta-etiqueta KA1-8120 | 15.9503
1SFA611930R1034 | Placa Leyenda #MA6-1034 | 27.07
1SFA611930R1035 | Placa Leyenda #MA6-1035 | 27.07
1SFA611930R1036 | Placa Leyenda #MA6-1036 | 27.07
1SFA611930R1037 | Placa Leyenda #MA6-1037 | 27.07
1SFA611930R1038 | Placa Leyenda #MA6-1038 | 27.07
1SFA611930R1039 | Placa Leyenda #MA6-1039 | 27.07
1SFA611930R1040 | Placa Leyenda #MA6-1040 | 27.07
1SFA611930R1041 | Placa Leyenda #MA6-1041 | 27.07
1SFA611930R1042 | Placa Leyenda #MA6-1042 | 27.07
1SFA611930R1043 | Placa Leyenda #MA6-1043 | 27.07
1SFA611930R1044 | Placa Leyenda #MA6-1044 | 27.07
1SFA611930R1045 | Placa Leyenda #MA6-1045 | 27.07
1SFA611930R1060 | PLATE HOLDER#MA6-1060 | 6.0156
1SFA611930R1061 | Placa Leyenda #MA6-1061 | 27.07
1SFA611930R1062 | Placa Leyenda #MA6-1062 | 27.07
1SFA611930R1063 | Placa Leyenda #MA6-1063 | 27.07
1SFA611930R1064 | Placa Leyenda #MA6-1064 | 27.07
1SFA611930R1070 | Placa Leyenda #MA6-1070 | 27.07
1SFA611930R1071 | Placa Leyenda #MA6-1071 | 27.07
1SFA611930R1072 | LEGEND PLATE#MA6-1072 | 28.1979
1SFA611930R1073 | Placa Leyenda #MA6-1073 | 27.07
1SFA611930R1074 | Placa Leyenda #MA6-1074 | 27.07
1SFA611930R1075 | Placa Leyenda #MA6-1075 | 27.07
1SFA611930R1076 | Placa Leyenda #MA6-1076 | 27.07
1SFA611930R1077 | Placa Leyenda #MA6-1077 | 27.07
1SFA611930R1078 | Placa Leyenda #MA6-1078 | 27.07
1SFA611930R1079 | Placa Leyenda #MA6-1079 | 27.07
1SFA611930R1080 | Placa Leyenda #MA6-1080 | 27.07
1SFA611930R1081 | LEGEND PLATE#MA6-1081 | 28.1979
1SFA611930R1082 | Placa Leyenda #MA6-1082 | 27.07
1SFA611930R1083 | Placa Leyenda #MA6-1083 | 27.07
1SFA611930R1084 | Placa Leyenda #MA6-1084 | 27.07
1SFA611930R1090 | Placa Leyenda #MA6-1090 | 27.07
1SFA611930R1100 | Placa Leyenda #MA6-1100 | 152.2688
1SFA611930R1101 | Placa Leyenda #MA6-1101 | 152.2688
1SFA611930R1102 | Placa Leyenda #MA6-1102 | 152.2688
1SFA611930R1103 | Placa Leyenda #MA6-1103 | 152.2688
1SFA611930R1104 | Placa Leyenda #MA6-1104 | 152.2688
1SFA611930R1130 | Placa Leyenda #MA6-1130 | 27.07
1SFA611930R1131 | Placa Leyenda #MA6-1131 | 27.07
1SFA611930R1132 | Placa Leyenda #MA6-1132 | 27.07
1SFA611930R1133 | Placa Leyenda #MA6-1133 | 27.07
1SFA611930R1134 | Placa Leyenda #MA6-1134 | 27.07
1SFA611930R1135 | Placa Leyenda #MA6-1135 | 27.07
1SFA611930R1136 | Placa Leyenda #MA6-1136 | 27.07
1SFA611930R1137 | Placa Leyenda #MA6-1137 | 27.07
1SFA611930R1138 | Placa Leyenda #MA6-1138 | 27.07
1SFA611930R1139 | Placa Leyenda #MA6-1139 | 27.07
1SFA611930R1140 | Placa Leyenda #MA6-1140 | 27.07
1SFA611930R1141 | Placa Leyenda #MA6-1141 | 27.07
1SFA611930R1170 | Placa Leyenda #MA6-1170 | 27.07
1SFA611930R1171 | Placa Leyenda #MA6-1171 | 27.07
1SFA611930R1172 | Placa Leyenda #MA6-1172 | 27.07
1SFA611930R1173 | Placa Leyenda #MA6-1173 | 27.07
1SFA611930R1174 | Placa Leyenda #MA6-1174 | 27.07
1SFA611930R1175 | Placa Leyenda #MA6-1175 | 27.07
1SFA611930R1176 | Placa Leyenda #MA6-1176 | 27.07
1SFA611930R1177 | Placa Leyenda #MA6-1177 | 27.07
1SFA611930R1178 | Placa Leyenda #MA6-1178 | 27.07
1SFA611930R1179 | Placa Leyenda #MA6-1179 | 27.07
1SFA611930R1190 | Placa Leyenda #MA6-1190 | 27.07
1SFA611930R1191 | Placa Leyenda #MA6-1191 | 27.07
1SFA611930R1192 | Placa Leyenda #MA6-1192 | 27.07
1SFA611930R1193 | Placa Leyenda #MA6-1193 | 27.07
1SFA611930R1194 | Placa Leyenda #MA6-1194 | 27.07
1SFA611930R1240 | MA6-1240 PLACA LEYENDA p/Botonera p/Joystic 2 posiciones, sin texto, solo "flechas arriba-abajo" | 149.0869
1SFA611930R1241 | MA6-1241 PLACA LEYENDA p/Botonera p/Joystic 2 posiciones, sin texto, solo "flechas der-izq" | 149.0869
1SFA611930R1242 | MA6-1242 PLACA LEYENDA p/Botonera p/Joystic 4 posiciones, sin texto, solo "flechas der-izq, arrib-abaj" | 149.0869
1SFA611930R1252 | PLACA LEYENDA p/Potenciometro escala 0-50, Aluminio (48.5 x 44.5 mm) | 111.3269
1SFA611940R1000 | Placa Leyenda #MA16-1000 | 12.7831
1SFA611940R1001 | Placa Leyenda #MA16-1001 | 12.7831
1SFA611940R1010 | Placa Leyenda #MA16-1010 | 34.9654
1SFA611940R1011 | Placa Leyenda #MA16-1011 | 34.9654
1SFA611940R1060 | Placa Leyenda #MA16-1060 | 66.1711
1SFA616070R1131 | KL70-113R Modulo torreta, rojo | 1420.0478
1SFA616070R1132 | KL70-113G Modulo torreta, verde | 1420.0478
1SFA616070R1133 | KL70-113Y Modulo Torreta destellante (estroboscopica) Amarillo 115V ac, c/Lamp. Xenon integrada | 906.891
1SFA616070R1134 | KL70-113L Modulo torreta, azul | 1420.0478
1SFA616070R1138 | LIGHT ELEMENT#KL70-113C | 1474.5638
1SFA616070R1231 | KL70-123R Modulo torreta, rojo | 1372.6753
1SFA616070R1232 | LIGHT ELEMENT#KL70-123G | 1425.3114
1SFA616070R1233 | KL70-123Y Modulo Torreta destellante (estroboscopica) Amarillo 230V ac, c/Lamp. Xenon integrada | 876.6179
1SFA616070R1234 | LIGHT ELEMENT#KL70-123L | 1425.3114
1SFA616070R1238 | LIGHT ELEMENT#KL70-123C | 1425.3114
1SFA616070R2031 | KL70-203R Modulo torreta, rojo | 1781.7333
1SFA616070R2032 | KL70-203G Modulo torreta, verde | 1781.7333
1SFA616070R2033 | KL70-203Y Modulo Torreta destellante (estroboscopica) Amarillo 24V ac/dc, c/Lamp. Xenon integrada | 1032.2152
1SFA616070R2034 | KL70-203L Modulo torreta, azul | 1781.7333
1SFA616070R2038 | LIGHT ELEMENT#KL70-203C | 1850.1602
1SFA616070R3021 | LIGHT ELEMENT#KL70-302R | 1197.8481
1SFA616070R3023 | LIGHT ELEMENT#KL70-302Y | 1197.8481
1SFA616070R3024 | LIGHT ELEMENT#KL70-302L | 1197.8481
1SFA616070R3028 | LIGHT ELEMENT#KL70-302C | 1197.8481
1SFA616070R3051 | KL70-305R ,Modulo Torreta Permanente Rojo 24V ac/dc c/LED integrado | 1142.24
1SFA616070R3052 | KL70-305G ,Modulo Torreta Permanente Verde 24V ac/dc c/LED integrado | 1142.24
1SFA616070R3053 | KL70-305Y ,Modulo Torreta Permanente Amarillo 24V ac/dc c/LED integrado | 1142.24
1SFA616070R3054 | KL70-305L Modulo torreta | 1891.1412
1SFA616070R3058 | KL70-305C Modulo torreta | 1891.1412
1SFA616070R3061 | KL70-306R Modulo Torreta Intermitente Rojo 24V ac/dc c/LED integrado | 764.9655
1SFA616070R3062 | KL70-306G Modulo Torreta Intermitente Verde 24V ac/dc c/LED integrado | 764.9655
1SFA616070R3063 | KL70-306Y Modulo Torreta Intermitente Amarillo 24V ac/dc c/LED integrado | 764.9655
1SFA616070R3064 | KL70-306L Modulo Torreta Intermitente Azul 24V ac/dc c/LED integrado | 764.9655
1SFA616070R3068 | KL70-306C Modulo torreta | 1319.6632
1SFA616070R3071 | KL70-307R Modulo Torreta Luz giratoria Rojo 24V ac/dc c/LED integrado | 1114.571
1SFA616070R3072 | KL70-307G Modulo Torreta Luz giratoria Verde 24V ac/dc c/LED integrado | 1346.3393
1SFA616070R3073 | KL70-307Y Modulo Torreta Luz giratoria Amarillo 24V ac/dc c/LED integrado | 1346.3393
1SFA616070R3074 | KL70-307L Modulo torreta | 1891.1412
1SFA616070R3078 | LIGHT ELEMENT#KL70-307C | 1963.7039
1SFA616070R3121 | LIGHT ELEMENT#KL70-312R | 1197.8481
1SFA616070R3122 | LIGHT ELEMENT#KL70-312G | 1197.8481
1SFA616070R3123 | LIGHT ELEMENT#KL70-312Y | 1197.8481
1SFA616070R3124 | LIGHT ELEMENT#KL70-312L | 1197.8481
1SFA616070R3128 | LIGHT ELEMENT#KL70-312C | 1197.8481
1SFA616070R3221 | LIGHT ELEMENT#KL70-322R | 1197.8481
1SFA616070R3222 | LIGHT ELEMENT#KL70-322G | 1197.8481
1SFA616070R3223 | LIGHT ELEMENT#KL70-322Y | 1197.8481
1SFA616070R3224 | LIGHT ELEMENT#KL70-322L | 1197.8481
1SFA616070R3228 | LIGHT ELEMENT#KL70-322C | 1197.8481
1SFA616070R3421 | KL70-342R Modulo Torreta Intermitente Rojo 115V ac c/LED integrado | 764.9655
1SFA616070R3422 | KL70-342G Modulo Torreta Intermitente Verde 115V ac c/LED integrado | 764.9655
1SFA616070R3423 | KL70-342Y Modulo Torreta Intermitente Amarillo 115V ac c/LED integrado | 764.9655
1SFA616070R3424 | KL70-342L Modulo Torreta Intermitente Azul 115V ac c/LED integrado | 764.9655
1SFA616070R3428 | LIGHT ELEMENT#KL70-342C | 1395.9856
1SFA616070R3521 | KL70-352R Modulo Torreta Intermitente Rojo 230V ac c/LED integrado | 764.9655
1SFA616070R3522 | KL70-352G Modulo Torreta Intermitente Verde 230V ac c/LED integrado | 764.9655
1SFA616070R3523 | KL70-352Y Modulo Torreta Intermitente Amarillo 230V ac c/LED integrado | 764.9655
1SFA616070R3524 | KL70-352L Modulo Torreta Intermitente Azul 230V ac c/LED integrado | 764.9655
1SFA616070R3528 | LIGHT ELEMENT#KL70-352C | 1395.9856
1SFA616070R4011 | KL70-401R ,Modulo Torreta Permanente Rojo 12-240V ac/dc Agregar bulbo/LED | 252.9269
1SFA616070R4012 | KL70-401G ,Modulo Torreta Permanente Verde 12-240V ac/dc Agregar bulbo/LED | 252.9269
1SFA616070R4013 | KL70-401Y ,Modulo Torreta Permanente Amarillo 12-240V ac/dc Agregar bulbo/LED | 252.9269
1SFA616070R4014 | KL70-401L ,Modulo Torreta Permanente azul 12-240V ac/dcAgregar bulbo/LED | 252.9269
1SFA616070R4018 | KL70-401C ,Modulo Torreta Permanente Transp 12-240V ac/dc Agregar bulbo/LED | 252.9269
1SFA616071R1201 | BUZZER ELEMENT#KB70-1201 | 839.5464
1SFA616071R3001 | BUZZER ELEMENT#KB70-3001 | 542.6372
1SFA616071R3101 | KB70-3101 Modulo Torreta Audible tipo zumbador 85 dB, pulsante/continuo, Volumen no ajustable, 115V dc | 542.6372
1SFA616073R1104 | KS70-1104 Modulo Torreta Audible tipo sirena 8 tonos diferentes, 100dB Volumen ajustable, 115V ac | 813.7931
1SFA616073R1204 | KS70-1204 Modulo Torreta Audible tipo sirena 8 tonos diferentes, 100dB Volumen ajustable, 230V ac | 813.7931
1SFA616073R2002 | KS70-2002 Modulo Torreta Audible tipo sirena 108 dB, Volumen no ajustable, 24V dc | 515.6193
1SFA616073R2004 | SIREN ELEMENT#KS70-2004 | 1420.0478
1SFA616073R3004 | KS70-3004 Modulo Torreta Audible tipo sirena 8 tonos diferentes, 100dB Volumen ajustable, 24V ac/dc | 755.2
1SFA616075R1001 | KT70-1001 Base Torreta para ensamblar modulos, incluye tapa superior final | 360.9986
1SFA616075R1002 | TERMINAL ELEMEN#KT70-1002 | 544.0321
1SFA616077R1001 | KA70-1001 Base Torreta Caja conexión inferior c/ salida lateral incl. Glandula | 147.7848
1SFA616077R1002 | CONTACT BOX#KA70-1002 | 631.6337
1SFA616077R1011 | KA70-1011 Base Torreta Plastico p/Torreta Mtje Vertical incluye Tubo 110mm, agregar Caja de conexiones | 210.6097
1SFA616077R1012 | BASE FOR TUBE#KA70-1012 | 175.2031
1SFA616077R1013 | BASE FOR TUBE#KA70-1013 | 365.4452
1SFA616077R1021 | TUBE#KA70-1021 | 222.5757
1SFA616077R1022 | TUBE#KA70-1022 | 303.7857
1SFA616077R1031 | BRACKET#KA70-1031 | 193.6258
1SFA616077R1032 | BRACKET#KA70-1032 | 193.6258
1SFA616077R1033 | KA70-1033 Base Fijacion lateral p/ tubo torreta | 197.2634
1SFA616077R1034 | BRACKET#KA70-1034 | 334.9914
1SFA616079R4101 | AS-INTERFACE#KASI-4101 | 3129.9703
1SFA616080R1131 | KSB-113R Faro de señalizacion | 1679.0928
1SFA616080R1132 | KSB-113G Faro de señalizacion | 1679.0928
1SFA616080R1133 | KSB-113Y Faro de señalizacion | 1679.0928
1SFA616080R1134 | KSB-113L Faro de señalizacion | 1679.0928
1SFA616080R1138 | KSB-113C Faro de señalizacion | 1679.0928
1SFA616080R1151 | SIGNAL BEACON#KSB-115R | 1743.7601
1SFA616080R1152 | KSB-115G Faro de señalizacion | 1679.0928
1SFA616080R1153 | SIGNAL BEACON#KSB-115Y | 1743.7601
1SFA616080R1231 | KSB-123R Faro de señalizacion | 1679.0928
1SFA616080R1232 | KSB-123G Faro de señalizacion | 1679.0928
1SFA616080R1233 | KSB-123Y Faro de señalizacion | 1679.0928
1SFA616080R1234 | SIGNAL BEACON#KSB-123L | 1743.7601
1SFA616080R1238 | SIGNAL BEACON#KSB-123C | 1743.7601
1SFA616080R2031 | KSB-203R Faro de señalizacion | 1930.9943
1SFA616080R2032 | KSB-203G Faro de señalizacion | 1930.9943
1SFA616080R2033 | KSB-203Y Faro de señalizacion | 1930.9943
1SFA616080R2034 | KSB-203L Faro de señalizacion | 1930.9943
1SFA616080R2038 | SIGNAL BEACON#KSB-203C | 2005.4369
1SFA616080R3051 | KSB-305R Faro de señalizacion | 2055.0652
1SFA616080R3052 | KSB-305G Faro de señalizacion | 2055.0652
1SFA616080R3053 | KSB-305Y Faro de señalizacion | 2055.0652
1SFA616080R3061 | KSB-306R Faro de señalizacion | 2055.0652
1SFA616080R3062 | SIGNAL BEACON#KSB-306G | 2134.0194
1SFA616080R3063 | KSB-306Y Faro de señalizacion | 2055.0652
1SFA616080R3071 | KSB-307R Faro de señalizacion | 2055.0652
1SFA616080R3072 | SIGNAL BEACON#KSB-307G | 2134.0194
1SFA616080R3073 | KSB-307Y Faro de señalizacion | 2055.0652
1SFA616080R4011 | KSB-401R Faro de señalizacion | 595.1643
1SFA616080R4012 | KSB-401G Faro de señalizacion | 595.1643
1SFA616080R4013 | KSB-401Y Faro de señalizacion | 595.1643
1SFA616080R4014 | KSB-401L Faro de señalizacion | 595.1643
1SFA616080R4018 | KSB-401C Faro de señalizacion | 595.1643
1SFA616087R1000 | ANTI- TWIST#KASB-1000 | 73.3146
1SFA616105R4001 | KP6-40R Boton pulsador | 208.6647
1SFA616105R4002 | KP6-40G Boton pulsador | 208.6647
1SFA616105R4006 | KP6-40B Boton pulsador | 168.8116
1SFA616105R4016 | KP6-40B-10 Boton pulsador | 243.6301
1SFA616105R4026 | KP6-40B-20 Boton pulsador | 324.4642
1SFA616105R4046 | PUSHBUTTON#KP6-40B-01 | 253.0294
1SFA616105R4056 | KP6-40B-02 Boton pulsador | 324.4642
1SFA616105R4076 | KP6-40B-11 Boton pulsador | 324.4642
1SFA616160R1001 | RESET PUSHB.#KPR1-100R | 54.516
1SFA616160R1002 | RESET PUSHB.#KPR1-100G | 54.516
1SFA616160R1003 | RESET PUSHB.#KPR1-100Y | 54.516
1SFA616160R1004 | RESET PUSHB.#KPR1-100L | 54.516
1SFA616160R1005 | RESET PUSHB.#KPR1-100W | 54.516
1SFA616160R1006 | RESET PUSHB.#KPR1-100B | 54.516
1SFA616160R1014 | RESET PUSHB.#KPR1-101L | 54.516
1SFA616160R1015 | RESET PUSHB.#KPR1-101W | 54.516
1SFA616160R1025 | RESET PUSHB.#KPR1-102W | 54.516
1SFA616160R1032 | RESET PUSHB.#KPR1-103G | 54.516
1SFA616160R1035 | RESET PUSHB.#KPR1-103W | 54.516
1SFA616160R1046 | RESET PUSHB.#KPR1-104B | 54.516
1SFA616160R3001 | RESET PUSHB.#KPR1-300R | 119.9352
1SFA616160R3002 | RESET PUSHB.#KPR1-300G | 119.9352
1SFA616160R3003 | RESET PUSHB.#KPR1-300Y | 119.9352
1SFA616160R3004 | RESET PUSHB.#KPR1-300L | 115.4235
1SFA616160R3005 | RESET PUSHB.#KPR1-300W | 119.9352
1SFA616160R3006 | RESET PUSHB.#KPR1-300B | 119.9352
1SFA616160R3014 | RESET PUSHB.#KPR1-301L | 119.9352
1SFA616160R3015 | RESET PUSHB.#KPR1-301W | 119.9352
1SFA616160R3025 | RESET PUSHB.#KPR1-302W | 119.9352
1SFA616160R3032 | RESET PUSHB.#KPR1-303G | 119.9352
1SFA616160R3035 | RESET PUSHB.#KPR1-303W | 119.9352
1SFA616160R3046 | RESET PUSHB.#KPR1-304B | 115.4235
1SFA616161R1001 | RESET PUSHB.#KPR2-100R | 54.516
1SFA616161R1005 | RESET PUSHB.#KPR2-100W | 54.516
1SFA616161R1006 | RESET PUSHB.#KPR2-100B | 54.516
1SFA616161R1051 | RESET PUSHB.#KPR2-105R | 54.516
1SFA616161R1056 | RESET PUSHB.#KPR2-105B | 54.516
1SFA616161R3001 | RESET PUSHB.#KPR2-300R | 119.9352
1SFA616161R3005 | RESET PUSHB.#KPR2-300W | 119.9352
1SFA616161R3006 | RESET PUSHB.#KPR2-300B | 119.9352
1SFA616161R3051 | RESET PUSHB.#KPR2-305R | 119.9352
1SFA616161R3056 | RESET PUSHB.#KPR2-305B | 119.9352
1SFA616162R1001 | RESET PUSHB.#KPR3-100R | 71.0588
1SFA616162R1002 | RESET PUSHB.#KPR3-100G | 71.0588
1SFA616162R1003 | RESET PUSHB.#KPR3-100Y | 71.0588
1SFA616162R1004 | RESET PUSHB.#KPR3-100L | 71.0588
1SFA616162R1005 | RESET PUSHB.#KPR3-100W | 71.0588
1SFA616162R1006 | RESET PUSHB.#KPR3-100B | 71.0588
1SFA616162R1014 | RESET PUSHB.#KPR3-101L | 71.0588
1SFA616162R1015 | KPR3-101W Boton p/ Reset con varilla 185mm, mica blanca, marcado "R" . Serie compacta | 56.64
1SFA616162R1025 | RESET PUSHB.#KPR3-102W | 71.0588
1SFA616162R1032 | RESET PUSHB.#KPR3-103G | 71.0588
1SFA616162R1035 | RESET PUSHB.#KPR3-103W | 73.6906
1SFA616162R1046 | RESET PUSHB.#KPR3-104B | 71.0588
1SFA616162R3001 | RESET PUSHB.#KPR3-300R | 138.3578
1SFA616162R3002 | RESET PUSHB.#KPR3-300G | 138.3578
1SFA616162R3003 | RESET PUSHB.#KPR3-300Y | 138.3578
1SFA616162R3004 | RESET PUSHB.#KPR3-300L | 138.3578
1SFA616162R3005 | RESET PUSHB.#KPR3-300W | 138.3578
1SFA616162R3006 | RESET PUSHB.#KPR3-300B | 138.3578
1SFA616162R3014 | RESET PUSHB.#KPR3-301L | 133.0942
1SFA616162R3015 | RESET PUSHB.#KPR3-301W | 138.3578
1SFA616162R3025 | RESET PUSHB.#KPR3-302W | 138.3578
1SFA616162R3032 | RESET PUSHB.#KPR3-303G | 133.0942
1SFA616162R3035 | RESET PUSHB.#KPR3-303W | 138.3578
1SFA616162R3046 | RESET PUSHB.#KPR3-304B | 133.0942
1SFA616163R1001 | RESET PUSHB.#KPR4-100R | 71.0588
1SFA616163R1005 | RESET PUSHB.#KPR4-100W | 71.0588
1SFA616163R1006 | RESET PUSHB.#KPR4-100B | 71.0588
1SFA616163R1051 | RESET PUSHB.#KPR4-105R | 71.0588
1SFA616163R1056 | RESET PUSHB.#KPR4-105B | 71.0588
1SFA616163R3001 | RESET PUSHB.#KPR4-300R | 138.3578
1SFA616163R3005 | RESET PUSHB.#KPR4-300W | 138.3578
1SFA616163R3006 | RESET PUSHB.#KPR4-300B | 138.3578
1SFA616163R3051 | RESET PUSHB.#KPR4-305R | 138.3578
1SFA616401R4010 | BUZZER#KB1-4010 | 316.5688
1SFA616401R4030 | BUZZER#KB1-4030 | 398.1548
1SFA616401R4040 | BUZZER#KB1-4040 | 398.1548
1SFA616401R4110 | BUZZER#KB1-4110 | 350.4063
1SFA616401R4130 | BUZZER#KB1-4130 | 398.1548
1SFA616401R4140 | BUZZER#KB1-4140 | 390.6353
1SFA616501R1006 | MUSHROOM PUSHB#KPMP1-10B | 430.1124
1SFA616502R1003 | MUSHROOM PUSHB#KPMT2-10Y | 215.0562
1SFA616502R1004 | MUSHROOM PUSHB#KPMT2-10L | 215.0562
1SFA616504R1006 | MUSHROOM PUSHB#KPMK2-10B | 466.2058
1SFA616901R1019 | TEXTCAP#KTC1-1019 | 78.2023
1SFA616901R1020 | TEXTCAP#KTC1-1020 | 78.2023
1SFA616901R1025 | TEXTCAP#KTC1-1025 | 78.2023
1SFA616901R1031 | TEXTCAP#KTC1-1031 | 78.2023
1SFA616901R1039 | TEXTCAP#KTC1-1039 | 78.2023
1SFA616901R1045 | TEXTCAP#KTC1-1045 | 81.21
1SFA616901R1046 | TEXTCAP#KTC1-1046 | 78.2023
1SFA616901R1050 | TEXTCAP#KTC1-1050 | 81.21
1SFA616901R1051 | TEXTCAP#KTC1-1051 | 81.21
1SFA616901R1052 | TEXTCAP#KTC1-1052 | 81.21
1SFA616901R1053 | TEXTCAP#KTC1-1053 | 81.21
1SFA616901R2019 | TEXTCAP#KTC1-2019 | 78.2023
1SFA616901R2020 | TEXTCAP#KTC1-2020 | 81.21
1SFA616901R2030 | TEXTCAP#KTC1-2030 | 78.2023
1SFA616901R2031 | TEXTCAP#KTC1-2031 | 81.21
1SFA616901R6019 | TEXTCAP#KTC1-6019 | 78.2023
1SFA616901R6020 | TEXTCAP#KTC1-6020 | 78.2023
1SFA616901R9000 | TEXTCAP#KTC1-9000 | 78.2023
1SFA616901R9002 | TEXTCAP#KTC1-9002 | 78.2023
1SFA616901R9003 | TEXTCAP#KTC1-9003 | 78.2023
1SFA616901R9004 | TEXTCAP#KTC1-9004 | 78.2023
1SFA616901R9005 | TEXTCAP#KTC1-9005 | 78.2023
1SFA616901R9006 | TEXTCAP#KTC1-9006 | 78.2023
1SFA616901R9009 | TEXTCAP#KTC1-9009 | 78.2023
1SFA616901R9011 | TEXTCAP#KTC1-9011 | 81.21
1SFA616901R9012 | TEXTCAP#KTC1-9012 | 81.21
1SFA616901R9013 | TEXTCAP#KTC1-9013 | 81.21
1SFA616901R9014 | TEXTCAP#KTC1-9014 | 81.21
1SFA616901R9015 | TEXTCAP#KTC1-9015 | 81.21
1SFA616901R9016 | TEXTCAP#KTC1-9016 | 78.2023
1SFA616901R9017 | TEXTCAP#KTC1-9017 | 81.21
1SFA616901R9018 | TEXTCAP#KTC1-9018 | 81.21
1SFA616901R9019 | TEXTCAP#KTC1-9019 | 81.21
1SFA616901R9020 | TEXTCAP#KTC1-9020 | 78.2023
1SFA616901R9021 | TEXTCAP#KTC1-9021 | 81.21
1SFA616901R9022 | TEXTCAP#KTC1-9022 | 81.21
1SFA616901R9023 | TEXTCAP#KTC1-9023 | 81.21
1SFA616901R9024 | TEXTCAP#KTC1-9024 | 81.21
1SFA616901R9025 | TEXTCAP#KTC1-9025 | 81.21
1SFA616901R9026 | TEXTCAP#KTC1-9026 | 78.2023
1SFA616901R9027 | TEXTCAP#KTC1-9027 | 81.21
1SFA616901R9028 | TEXTCAP#KTC1-9028 | 78.2023
1SFA616902R1019 | TEXTCAP#KTC2-1019 | 78.2023
1SFA616902R1020 | TEXTCAP#KTC2-1020 | 78.2023
1SFA616902R1025 | TEXTCAP#KTC2-1025 | 78.2023
1SFA616902R1031 | TEXTCAP#KTC2-1031 | 78.2023
1SFA616902R1040 | TEXTCAP#KTC2-1040 | 81.21
1SFA616902R2019 | TEXTCAP#KTC2-2019 | 81.21
1SFA616902R2020 | TEXTCAP#KTC2-2020 | 81.21
1SFA616902R2030 | TEXTCAP#KTC2-2030 | 81.21
1SFA616902R2031 | TEXTCAP#KTC2-2031 | 81.21
1SFA616902R6019 | TEXTCAP#KTC2-6019 | 81.21
1SFA616902R6020 | TEXTCAP#KTC2-6020 | 81.21
1SFA616902R9000 | TEXTCAP#KTC2-9000 | 78.2023
1SFA616902R9002 | TEXTCAP#KTC2-9002 | 78.2023
1SFA616902R9003 | TEXTCAP#KTC2-9003 | 78.2023
1SFA616902R9004 | TEXTCAP#KTC2-9004 | 81.21
1SFA616902R9005 | TEXTCAP#KTC2-9005 | 78.2023
1SFA616902R9006 | TEXTCAP#KTC2-9006 | 78.2023
1SFA616902R9009 | TEXTCAP#KTC2-9009 | 81.21
1SFA616902R9011 | TEXTCAP#KTC2-9011 | 81.21
1SFA616902R9014 | TEXTCAP#KTC2-9014 | 81.21
1SFA616902R9015 | TEXTCAP#KTC2-9015 | 78.2023
1SFA616902R9016 | TEXTCAP#KTC2-9016 | 78.2023
1SFA616902R9017 | TEXTCAP#KTC2-9017 | 81.21
1SFA616902R9018 | TEXTCAP#KTC2-9018 | 81.21
1SFA616902R9019 | TEXTCAP#KTC2-9019 | 81.21
1SFA616902R9020 | TEXTCAP#KTC2-9020 | 81.21
1SFA616902R9021 | TEXTCAP#KTC2-9021 | 81.21
1SFA616902R9022 | TEXTCAP#KTC2-9022 | 81.21
1SFA616902R9023 | TEXTCAP#KTC2-9023 | 78.2023
1SFA616902R9024 | TEXTCAP#KTC2-9024 | 81.21
1SFA616902R9025 | TEXTCAP#KTC2-9025 | 81.21
1SFA616902R9026 | TEXTCAP#KTC2-9026 | 81.21
1SFA616902R9027 | TEXTCAP#KTC2-9027 | 78.2023
1SFA616902R9028 | TEXTCAP#KTC2-9028 | 78.2023
1SFA616903R1019 | TEXTCAP#KTC3-1019 | 78.2023
1SFA616903R1020 | TEXTCAP#KTC3-1020 | 78.2023
1SFA616903R1025 | TEXTCAP#KTC3-1025 | 78.2023
1SFA616903R1031 | TEXTCAP#KTC3-1031 | 81.21
1SFA616903R1039 | TEXTCAP#KTC3-1039 | 78.2023
1SFA616903R2019 | TEXTCAP#KTC3-2019 | 78.2023
1SFA616903R2020 | TEXTCAP#KTC3-2020 | 78.2023
1SFA616903R2030 | TEXTCAP#KTC3-2030 | 81.21
1SFA616903R2031 | TEXTCAP#KTC3-2031 | 81.21
1SFA616903R6019 | TEXTCAP#KTC3-6019 | 81.21
1SFA616903R6020 | TEXTCAP#KTC3-6020 | 81.21
1SFA616903R9000 | TEXTCAP#KTC3-9000 | 78.2023
1SFA616903R9002 | TEXTCAP#KTC3-9002 | 78.2023
1SFA616903R9003 | TEXTCAP#KTC3-9003 | 81.21
1SFA616903R9004 | TEXTCAP#KTC3-9004 | 81.21
1SFA616903R9005 | TEXTCAP#KTC3-9005 | 81.21
1SFA616903R9006 | TEXTCAP#KTC3-9006 | 81.21
1SFA616903R9009 | TEXTCAP#KTC3-9009 | 81.21
1SFA616904R1047 | TEXTCAP#KTC4-1047 | 78.2023
1SFA616904R9004 | TEXTCAP#KTC4-9004 | 78.2023
1SFA616904R9012 | TEXTCAP#KTC4-9012 | 81.21
1SFA616905R1040 | TEXTCAP#KTC5-1040 | 78.2023
1SFA616905R1047 | TEXTCAP#KTC5-1047 | 78.2023
1SFA616905R9004 | TEXTCAP#KTC5-9004 | 78.2023
1SFA616906R1039 | TEXTCAP#KTC6-1039 | 78.2023
1SFA616906R1042 | TEXTCAP#KTC6-1042 | 78.2023
1SFA616906R9002 | TEXTCAP#KTC6-9002 | 78.2023
1SFA616906R9003 | TEXTCAP#KTC6-9003 | 81.21
1SFA616906R9011 | TEXTCAP#KTC6-9011 | 81.21
1SFA616908R1039 | TEXTCAP#KTC8-1039 | 78.2023
1SFA616908R9002 | TEXTCAP#KTC8-9002 | 78.2023
1SFA616908R9003 | TEXTCAP#KTC8-9003 | 78.2023
1SFA616908R9004 | TEXTCAP#KTC8-9004 | 78.2023
1SFA616908R9005 | TEXTCAP#KTC8-9005 | 78.2023
1SFA616908R9009 | TEXTCAP#KTC8-9009 | 81.21
1SFA616908R9011 | TEXTCAP#KTC8-9011 | 78.2023
1SFA616908R9012 | TEXTCAP#KTC8-9012 | 78.2023
1SFA616908R9014 | TEXTCAP#KTC8-9014 | 81.21
1SFA616908R9015 | TEXTCAP#KTC8-9015 | 78.2023
1SFA616908R9016 | TEXTCAP#KTC8-9016 | 78.2023
1SFA616908R9017 | TEXTCAP#KTC8-9017 | 81.21
1SFA616908R9018 | TEXTCAP#KTC8-9018 | 78.2023
1SFA616908R9019 | TEXTCAP#KTC8-9019 | 81.21
1SFA616908R9020 | TEXTCAP#KTC8-9020 | 81.21
1SFA616908R9021 | TEXTCAP#KTC8-9021 | 81.21
1SFA616908R9022 | TEXTCAP#KTC8-9022 | 81.21
1SFA616908R9023 | TEXTCAP#KTC8-9023 | 81.21
1SFA616908R9024 | TEXTCAP#KTC8-9024 | 81.21
1SFA616908R9025 | TEXTCAP#KTC8-9025 | 81.21
1SFA616908R9026 | TEXTCAP#KTC8-9026 | 78.2023
1SFA616908R9027 | TEXTCAP#KTC8-9027 | 81.21
1SFA616908R9028 | TEXTCAP#KTC8-9028 | 81.21
1SFA616909R1040 | TEXTCAP#KTC9-1040 | 81.21
1SFA616909R9009 | TEXTCAP#KTC9-9009 | 81.21
1SFA616915R1005 | Placa Leyenda T#KTC15-1005 | 34.9654
1SFA616920R8002 | MA1-8002 Membrana transp. p/ boton Saliente | 52.7338
1SFA616920R8003 | ADAPTOR#KA1-8003 | 113.1677
1SFA616920R8005 | CAP FRESNEL#KA1-8005 | 12.7831
1SFA616920R8007 | PIN#KA1-8007 | 34.9654
1SFA616920R8008 | CATCH#KA1-8008 | 40.605
1SFA616920R8010 | PROT. COVER#KA1-8010 | 100.0087
1SFA616920R8014 | ADAPTOR#KA1-8014 | 58.6517
1SFA616920R8015 | MOUNTING TOOL#KA1-8015 | 60.1556
1SFA616920R8018 | GASKET#KA1-8018 | 50.7563
1SFA616920R8020 | BEZEL#KA1-8020 | 9.3993
1SFA616920R8021 | KA1-8021 BISEL metalico cromado p/pulsador 22mm, serie Modular | 33.2028
1SFA616920R8022 | BEZEL#KA1-8022 | 6.7675
1SFA616920R8023 | BEZEL#KA1-8023 | 9.3993
1SFA616920R8024 | KA1-8024 BISEL metalico cromado p/selector 22mm, serie Modular | 33.2028
1SFA616920R8027 | ADAPTOR#KA1-8027 | 46.2446
1SFA616920R8028 | ADAPTOR#KA1-8028 | 160.9162
1SFA616920R8029 | KA1-8029 Adaptador 30mm Plastico negro p/serie compacta y Modular | 33.8538
1SFA616920R8030 | KA1-8030 Adaptador 30mm Cromo metal p/serie compacta y Modular | 45.5724
1SFA616920R8031 | LAMP CAP RED#KA1-8031 | 39.1011
1SFA616920R8032 | LAMP CAP GREEN#KA1-8032 | 39.1011
1SFA616920R8033 | LAMP CAP YELLOW#KA1-8033 | 39.1011
1SFA616920R8034 | LAMP CAP BLUE#KA1-8034 | 39.1011
1SFA616920R8035 | LAMP CAP WHITE#KA1-8035 | 39.1011
1SFA616920R8038 | LAMP CAP CLEAR#KA1-8038 | 28.1979
1SFA616920R8045 | DISTANCE WASHER#KA1-8045 | 53.0121
1SFA616920R8046 | SHAFT#KA1-8046 | 9.7753
1SFA616920R8047 | FLEXIBLE JOINT#KA1-8047 | 9.7753
1SFA616920R8052 | SEALING MEMBR.#KA1-8052 | 53.0121
1SFA616920R8053 | PROTECT COLLAR#KA1-8053 | 82.7139
1SFA616920R8073 | ADAPTOR#KA1-8073 | 113.1677
1SFA616920R8077 | BEZEL#KA1-8077 | 6.7675
1SFA616920R8079 | BEZEL#KA1-8079 | 7.1435
1SFA616920R8080 | Bezel#KA1-8080 | 6.7675
1SFA616920R8081 | KA1-8081 Lente rojo p/boton no ilum | 8.2714
1SFA616920R8082 | BUTTON,GREEN#KA1-8082 Lente verde p/boton no ilum | 8.2714
1SFA616920R8083 | KA1-8083 Lente amarill p/boton no ilum | 8.2714
1SFA616920R8084 | KA1-8084, Lente azul p/boton no ilum | 8.2714
1SFA616920R8085 | KA1-8085, Lente blanco p/boton no ilum | 8.2714
1SFA616920R8086 | KA1-8086, Lente negro p/boton no ilum | 8.2714
1SFA616920R8087 | BUTTON, GREY#KA1-8087 | 6.0156
1SFA616920R8088 | KA1-8088, Lente transp. p/boton no ilum | 8.2714
1SFA616920R8091 | KA1-8091, Lente rojo p/boton no ilum | 12.7831
1SFA616920R8092 | KA1-8092, Lente verde p/boton no ilum | 12.7831
1SFA616920R8093 | KA1-8093, Lente amarill, p/boton no ilum | 12.7831
1SFA616920R8094 | KA1-8094, Lente azul p/boton no ilum | 12.7831
1SFA616920R8095 | KA1-8095, Lente blanco p/boton no ilum | 12.7831
1SFA616920R8096 | KA1-8096, Lente negro p/boton no ilum | 12.7831
1SFA616920R8097 | BUTTON, GREY#KA1-8097 | 13.159
1SFA616920R8098 | RAISED BUTTON#KA1-8098 | 12.7831
1SFA616920R8101 | BUTTON,RED#KA1-8101 | 8.2714
1SFA616920R8102 | BUTTON,GREEN#KA1-8102 | 8.2714
1SFA616920R8103 | BUTTON,YELLOW#KA1-8103 | 8.2714
1SFA616920R8104 | BUTTON,BLUE#KA1-8104 | 8.2714
1SFA616920R8105 | BUTTON,WHITE#KA1-8105 | 8.2714
1SFA616920R8108 | BUTTON,CLEAR#KA1-8108 | 8.2714
1SFA616920R8111 | RAISED BUTTON#KA1-8111 | 12.7831
1SFA616920R8112 | RAISED BUTTON#KA1-8112 | 12.7831
1SFA616920R8113 | RAISED BUTTON#KA1-8113 | 12.7831
1SFA616920R8114 | RAISED BUTTON#KA1-8114 | 12.7831
1SFA616920R8115 | RAISED BUTTON#KA1-8115 | 12.7831
1SFA616920R8118 | RAISED BUTTON#KA1-8118 | 12.7831
1SFA616920R8120 | KA1-8120 PORTA Etiqueta Universal Boton/lampara, plastico negro | 5.8593
1SFA616920R8121 | KA1-8121 Etiqueta/placa leyenda Universal Aluminio, sin texto p/boton/lampara Colocar en porta-etiqueta KA1-8120 | 4.2317
1SFA616920R8122 | BEZEL#KA1-8122 | 18.7986
1SFA616920R8123 | BEZEL#KA1-8123 | 39.1011
1SFA616921R2014 | LED BULB BLUE#KA2-2014 | 133.0942
1SFA616921R2015 | LED BULB WHITE#KA2-2015 | 133.0942
1SFA616921R2031 | LED BULB RED#KA2-2031 | 133.0942
1SFA616921R2032 | LED BULB GREEN#KA2-2032 | 133.0942
1SFA616921R2033 | LED BULB YELLOW#KA2-2033 | 133.0942
1SFA616921R2034 | LED BULB BLUE#KA2-2034 | 133.0942
1SFA616921R2041 | LED BULB RED#KA2-2041 | 133.0942
1SFA616921R2042 | LED BULB GREEN#KA2-2042 | 133.0942
1SFA616921R2043 | LED BULB YELLOW#KA2-2043 | 133.0942
1SFA616921R2044 | LED BULB BLUE#KA2-2044 | 133.0942
1SFA616921R2045 | LED BULB WHITE#KA2-2045 | 133.0942
1SFA616921R2051 | LED BULB RED#KA2-2051#60V | 133.0942
1SFA616921R2052 | LED BULB GREEN#KA2-2052#60V | 133.0942
1SFA616921R2053 | LED BULB YELLOW#KA2-2053#60V | 133.0942
1SFA616921R2054 | LED BULB BLUE#KA2-2054#60V | 133.0942
1SFA616921R2055 | LED BULB WHITE#KA2-2055#60V | 133.0942
1SFA616921R2134 | KA2-2134 Foco LED Azul 110-130V ac,consumo 4 - 6 mAcolocar sobre portalampara MLB-1 | 96.2489
1SFA616921R2144 | LED BULB BLUE#KA2-2144 | 133.0942
1SFA616921R2234 | LED BULB BLUE#KA2-2234#230V AC/DC | 24.0622
1SFA616922R1018 | FILAMENT BULB#KA3-1018 | 22.9343
1SFA616922R1028 | KA3-1028, Lámpara tipo bulbo #24 V ca/cd, para Torretas | 18.88
1SFA616922R1118 | KA3-1118 Lámpara tipo bulbo #115 V ca/cd, para Torretas | 24.4138
1SFA616922R1148 | KA3-1148 Lámpara tipo bulbo #230 V ca/cd, para Torretas | 25.3903
1SFA616923R1118 | BULBO FILAMENTO 115 KA4-1118 | 28.7106
1SFA616923R1118 | BULBO FILAMENTO 115 KA4-1118 | 28.7106
1SFA616923R1148 | FILAMENT BULB#KA4-1148 | 43.9888
1SFA616924R1021 | LED BULB RED#KA4-1021 | 1460.6528
1SFA616924R1022 | LED BULB GREEN#KA4-1022 | 1460.6528
1SFA616924R1023 | LED BULB YELLOW#KA4-1023 | 1460.6528
1SFA616924R1024 | LED BULB BLUE#KA4-1024 | 2912.2823
1SFA616924R1025 | LED BULB WHITE#KA4-1025 | 2912.2823
1SFA616950R1001 | TRANSFORMER#KTR1-1001 | 405.2983
1SFA616950R1002 | TRANSFORMER#KTR1-1002 | 405.2983
1SFA616950R1003 | TRANSFORMER#KTR1-1003 | 405.2983
1SFA616950R1004 | TRANSFORMER#KTR1-1004 | 405.2983
1SFA616950R1005 | TRANSFORMER#KTR1-1005 | 405.2983
1SFA616950R1011 | TRANSFORMER#KTR1-1011 | 405.2983
1SFA616950R1012 | TRANSFORMER#KTR1-1012 | 405.2983
1SFA616950R1013 | TRANSFORMER#KTR1-1013 | 405.2983
1SFA616950R1014 | TRANSFORMER#KTR1-1014 | 405.2983
1SFA616950R2001 | TRANSFORMER#KTR1-2001 | 405.2983
1SFA616950R2002 | TRANSFORMER#KTR1-2002 | 405.2983
1SFA616950R2004 | TRANSFORMER#KTR1-2004 | 405.2983
1SFA616950R2005 | Transformer#KTR1-2005 | 420.7131
1SFA616950R2011 | TRANSFORMER#KTR1-2011 | 405.2983
1SFA616950R2012 | TRANSFORMER#KTR1-2012 | 405.2983
1SFA616950R2013 | TRANSFORMER#KTR1-2013 | 405.2983
1SFA616950R2014 | TRANSFORMER#KTR1-2014 | 405.2983
1SFA619100R1011 | CP1-10R-10 Boton pulsador Rojo momentáneo no ilumrasante Incluye 1NO . Serie Compacta | 77.4731
1SFA619100R1012 | CP1-10G-10 Boton pulsador Verde momentáneo no ilumrasante Incluye 1NO . Serie Compacta | 77.4731
1SFA619100R1013 | CP1-10Y-10 Boton pulsador | 106.4002
1SFA619100R1014 | CP1-10L-10 Boton pulsador | 106.4002
1SFA619100R1015 | CP1-10W-10 Boton pulsador | 106.4002
1SFA619100R1016 | CP1-10B-10 Boton pulsador Negro momentáneo no ilumrasante Incluye 1NO . Serie Compacta | 77.4731
1SFA619100R1017 | CP1-10U-10 Boton pulsador | 106.4002
1SFA619100R1021 | CP1-10R-20 Boton pulsador | 137.9819
1SFA619100R1022 | CP1-10G-20 Boton pulsador | 137.9819
1SFA619100R1023 | CP1-10Y-20 Boton pulsador | 137.9819
1SFA619100R1024 | CP1-10L-20 Boton pulsador | 137.9819
1SFA619100R1025 | CP1-10W-20 Boton pulsador | 137.9819
1SFA619100R1026 | CP1-10B-20 Boton pulsador | 137.9819
1SFA619100R1027 | CP1-10U-20 Boton pulsador | 137.9819
1SFA619100R1041 | CP1-10R-01 Boton pulsador Rojo momentáneo no ilumrasante Incluye 1NC . Serie Compacta | 77.4731
1SFA619100R1042 | CP1-10G-01 Boton pulsador | 106.4002
1SFA619100R1043 | CP1-10Y-01 Boton pulsador | 106.4002
1SFA619100R1044 | CP1-10L-01 Boton pulsador | 106.4002
1SFA619100R1045 | CP1-10W-01 Boton pulsador | 106.4002
1SFA619100R1046 | CP1-10B-01 Boton pulsador | 106.4002
1SFA619100R1047 | CP1-10U-01 Boton pulsador | 106.4002
1SFA619100R1051 | CP1-10R-02 Boton pulsador | 137.9819
1SFA619100R1052 | CP1-10G-02 Boton pulsador | 137.9819
1SFA619100R1053 | CP1-10Y-02 Boton pulsador | 137.9819
1SFA619100R1054 | CP1-10L-02 Boton pulsador | 137.9819
1SFA619100R1055 | CP1-10W-02 Boton pulsador | 137.9819
1SFA619100R1056 | CP1-10B-02 Boton pulsador | 137.9819
1SFA619100R1057 | PUSHBUTTON#CP1-10U-02 | 143.2455
1SFA619100R1071 | CP1-10R-11 Boton pulsador Rojo momentáneo no ilumrasante Incluye 1NO + 1NC . Serie Compacta | 98.6317
1SFA619100R1072 | CP1-10G-11 Boton pulsador Verde momentáneo no ilumrasante Incluye 1NO + 1NC . Serie Compacta | 98.6317
1SFA619100R1073 | CP1-10Y-11 Boton pulsador | 137.9819
1SFA619100R1074 | CP1-10L-11 Boton pulsador | 137.9819
1SFA619100R1075 | CP1-10W-11 Boton pulsador | 137.9819
1SFA619100R1076 | CP1-10B-11 Boton pulsador | 137.9819
1SFA619100R1077 | CP1-10U-11 Boton pulsador | 137.9819
1SFA619100R1111 | CP1-11R-10#24V AC/DC Boton pulsador | 177.459
1SFA619100R1112 | CP1-11G-10 Boton pulsador Verde 24V ac/dc ilum. momentáneo rasante Incluye 1NO . Serie Compacta | 125.9752
1SFA619100R1113 | CP1-11Y-10 Boton pulsador Amarillo 24V ac/dc ilum. momentáneo rasante Incluye 1NO . Serie Compacta | 125.9752
1SFA619100R1114 | CP1-11L-10 Boton pulsador | 177.835
1SFA619100R1118 | CP1-11C-11 Boton pulsador | 177.835
1SFA619100R1141 | CP1-11R-01 Boton pulsador Rojo 24V ac/dc ilum. momentáneo rasante Incluye 1NC . Serie Compacta | 125.9752
1SFA619100R1211 | CP1-12R-10#110-130V AC Boton pulsador | 177.459
1SFA619100R1212 | CP1-12G-10 Boton pulsador Verde100-130V ac/dc momentáneo ilum. rasante Incluye 1NO . Serie Compacta | 125.9752
1SFA619100R1213 | CP1-12Y-10 Boton pulsador Amarillo100-130V ac/dc momentáneo ilum. rasante Incluye 1NO . Serie Compacta | 125.9752
1SFA619100R1214 | CP1-12L-10 Boton pulsador | 177.835
1SFA619100R1218 | CP1-12C-10 Boton pulsador | 177.835
1SFA619100R1241 | CP1-12R-01 Boton pulsador Rojo100-130V ac/dc momentáneo ilum. rasante Incluye 1NC . Serie Compacta | 125.9752
1SFA619100R1311 | CP1-13R-10#220V AC/DC Boton pulsador | 177.459
1SFA619100R1312 | CP1-13G-10 Boton pulsador Verde220V ac/dc momentáneo ilum. rasante Incluye 1NO . Serie Compacta | 125.9752
1SFA619100R1313 | CP1-13Y-10 Boton pulsador Amarillo220V ac/dc momentáneo ilum. rasante Incluye 1NO . Serie Compacta | 125.9752
1SFA619100R1314 | CP1-13L-10 Boton pulsador | 177.835
1SFA619100R1318 | CP1-13C-10 Boton pulsador | 177.835
1SFA619100R1341 | CP1-13R-01 Boton pulsador Rojo220V ac/dc momentáneo ilum. rasante Incluye 1NC . Serie Compacta | 125.9752
1SFA619100R3011 | CP1-30R-10 Boton pulsador | 122.191
1SFA619100R3012 | CP1-30G-10 Boton pulsador Verde momentáneo no ilum rasante Incluye 1NO c/Bisel Cromo-Metal . Serie Compacta | 88.8662
1SFA619100R3013 | CP1-30Y-10 Boton pulsador | 122.191
1SFA619100R3014 | CP1-30L-10 Boton pulsador | 122.191
1SFA619100R3015 | CP1-30W-10 Boton pulsador | 122.191
1SFA619100R3016 | CP1-30B-10 Boton pulsador | 122.191
1SFA619100R3017 | CP1-30U-10 Boton pulsador | 122.191
1SFA619100R3021 | CP1-30R-20 Boton pulsador | 153.0208
1SFA619100R3022 | CP1-30G-20 Boton pulsador | 153.0208
1SFA619100R3023 | CP1-30Y-20 Boton pulsador | 153.0208
1SFA619100R3024 | CP1-30L-20 Boton pulsador | 153.0208
1SFA619100R3025 | CP1-30W-20 Boton pulsador | 153.0208
1SFA619100R3026 | CP1-30B-20 Boton pulsador | 153.0208
1SFA619100R3027 | CP1-30U-20 Boton pulsador | 153.0208
1SFA619100R3041 | CP1-30R-01 Boton pulsador Rojo momentáneo no ilum rasante Incluye 1NC c/ Bisel Cromo-Metal . Serie Compacta | 88.8662
1SFA619100R3042 | CP1-30G-01 Boton pulsador | 122.191
1SFA619100R3043 | CP1-30Y-01 Boton pulsador | 122.191
1SFA619100R3044 | CP1-30L-01 Boton pulsador | 122.191
1SFA619100R3045 | CP1-30W-01 Boton pulsador | 122.191
1SFA619100R3046 | CP1-30B-01 Boton pulsador | 122.191
1SFA619100R3047 | PUSHBUTTON#CP1-30U-01 | 126.7027
1SFA619100R3051 | CP1-30R-02 Boton pulsador | 153.0208
1SFA619100R3052 | CP1-30G-02 Boton pulsador | 153.0208
1SFA619100R3053 | CP1-30Y-02 Boton pulsador | 153.0208
1SFA619100R3054 | PUSHBUTTON#CP1-30L-02 | 159.0363
1SFA619100R3055 | PUSHBUTTON#CP1-30W-02 | 159.0363
1SFA619100R3056 | CP1-30B-02 Boton pulsador | 153.0208
1SFA619100R3057 | PUSHBUTTON#CP1-30U-02 | 159.0363
1SFA619100R3071 | CP1-30R-11 Boton pulsador | 153.0208
1SFA619100R3072 | CP1-30G-11 Boton pulsador | 153.0208
1SFA619100R3073 | CP1-30Y-11 Boton pulsador | 153.0208
1SFA619100R3074 | CP1-30L-11 Boton pulsador | 153.0208
1SFA619100R3075 | CP1-30W-11 Boton pulsador | 153.0208
1SFA619100R3076 | CP1-30B-11 Boton pulsador Negro momentáneo no ilum rasante Incluye 1NO + 1NC c/Bisel Cromo-Metal . Serie Compacta | 108.7228
1SFA619100R3077 | PUSHBUTTON#CP1-30U-11 | 159.0363
1SFA619100R3111 | CP1-31R-10#24V AC/DC Boton pulsador | 188.3622
1SFA619100R3112 | CP1-31G-10#24V AC/DC Boton pulsador | 188.3622
1SFA619100R3113 | CP1-31Y-10#24V AC/DC Boton pulsador | 188.3622
1SFA619100R3114 | Illuminated CP1-31L-10 Boton pulsador iluminado, serie compacta | 188.7382
1SFA619100R3115 | Illuminated CP1-31W-10 Boton pulsador iluminado, serie compacta | 188.7382
1SFA619100R3118 | Illuminated CP1-31C-10 Boton pulsador iluminado, serie compacta | 188.7382
1SFA619100R3141 | CP1-31R-01#24V AC/DC Boton pulsador | 188.3622
1SFA619100R3211 | CP1-32R-10#110-130V AC/DC Boton pulsador | 188.3622
1SFA619100R3212 | CP1-32G-10#110-130V AC/DC Boton pulsador | 188.3622
1SFA619100R3213 | CP1-32Y-10#110-130V AC/DC Boton pulsador | 188.3622
1SFA619100R3214 | Illuminated CP1-32L-10 Boton pulsador iluminado, serie compacta | 188.7382
1SFA619100R3215 | Illuminated CP1-32W-10 Boton pulsador iluminado, serie compacta | 188.7382
1SFA619100R3218 | Illuminated CP1-32C-10 Boton pulsador iluminado, serie compacta | 188.7382
1SFA619100R3241 | CP1-32R-01#110-130V AC/DC Boton pulsador | 184.2265
1SFA619100R3311 | CP1-33R-10#220V AC/DC Boton pulsador | 188.3622
1SFA619100R3312 | CP1-33G-10#220V AC/DC Boton pulsador | 188.3622
1SFA619100R3313 | CP1-33Y-10#220V AC/DC Boton pulsador | 188.3622
1SFA619100R3314 | Illuminated Pushbutton#CP1-33L-10 | 195.8816
1SFA619100R3315 | Illuminated CP1-33W-10 Boton pulsador iluminado, serie compacta | 188.7382
1SFA619100R3318 | Illuminated CP1-33C-10 Boton pulsador iluminado, serie compacta | 188.7382
1SFA619100R3341 | CP1-33R-01#220V AC/DC Boton pulsador | 188.3622
1SFA619101R1011 | CP2-10R-10 Boton pulsador | 77.4731
1SFA619101R1012 | CP2-10G-10 Boton pulsador | 98.6317
1SFA619101R1013 | CP2-10Y-10 Boton pulsador | 77.4731
1SFA619101R1014 | CP2-10L-10 Boton pulsador | 137.9819
1SFA619101R1015 | CP2-10W-10 Boton pulsador | 137.9819
1SFA619101R1016 | CP2-10B-10 Boton pulsador | 77.4731
1SFA619101R1017 | CP2-10U-10 Boton pulsador | 137.9819
1SFA619101R1021 | CP2-10R-20 Boton pulsador | 163.924
1SFA619101R1022 | CP2-10G-20 Boton pulsador | 163.924
1SFA619101R1023 | CP2-10Y-20 Boton pulsador | 163.924
1SFA619101R1024 | CP2-10L-20 Boton pulsador | 163.924
1SFA619101R1025 | CP2-10W-20 Boton pulsador | 163.924
1SFA619101R1026 | CP2-10B-20 Boton pulsador | 163.924
1SFA619101R1027 | CP2-10U-20 Boton pulsador | 163.924
1SFA619101R1041 | CP2-10R-01 Boton pulsador | 77.4731
1SFA619101R1042 | CP2-10G-01 Boton pulsador | 137.9819
1SFA619101R1043 | CP2-10Y-01 Boton pulsador | 137.9819
1SFA619101R1044 | CP2-10L-01 Boton pulsador | 137.9819
1SFA619101R1045 | CP2-10W-01 Boton pulsador | 137.9819
1SFA619101R1046 | CP2-10B-01 Boton pulsador | 137.9819
1SFA619101R1047 | CP2-10U-01 Boton pulsador | 137.9819
1SFA619101R1051 | CP2-10R-02 Boton pulsador | 168.8116
1SFA619101R1052 | CP2-10G-02 Boton pulsador | 168.8116
1SFA619101R1053 | CP2-10Y-02 Boton pulsador | 168.8116
1SFA619101R1054 | CP2-10L-02 Boton pulsador | 168.8116
1SFA619101R1055 | CP2-10W-02 Boton pulsador | 168.8116
1SFA619101R1056 | CP2-10B-02 Boton pulsador | 168.8116
1SFA619101R1057 | PUSHBUTTON#CP2-10U-02 | 175.2031
1SFA619101R1071 | CP2-10R-11 Boton pulsador | 168.8116
1SFA619101R1072 | CP2-10G-11 Boton pulsador | 168.8116
1SFA619101R1073 | CP2-10Y-11 Boton pulsador | 168.8116
1SFA619101R1074 | CP2-10L-11 Boton pulsador | 168.8116
1SFA619101R1075 | CP2-10W-11 Boton pulsador | 168.8116
1SFA619101R1076 | CP2-10B-11 Boton pulsador | 168.8116
1SFA619101R1077 | CP2-10U-11 Boton pulsador | 168.8116
1SFA619101R1111 | CP2-11R-10#24V AC/DC Boton pulsador | 177.459
1SFA619101R1112 | CP2-11G-10#24V AC/DC Boton pulsador | 177.459
1SFA619101R1113 | CP2-11Y-10#24V AC/DC Boton pulsador | 177.459
1SFA619101R1114 | CP2-11L-10 Boton pulsador | 177.835
1SFA619101R1118 | CP2-11C-10 Boton pulsador | 177.835
1SFA619101R1141 | CP2-11R-01#24V AC/DC Boton pulsador | 173.6993
1SFA619101R1211 | CP2-12R-10#110-130V AC/DC Boton pulsador | 177.459
1SFA619101R1212 | CP2-12G-10#110-130V AC/DC Boton pulsador | 177.459
1SFA619101R1213 | CP2-12Y-10#110-130V AC/DC Boton pulsador | 177.459
1SFA619101R1214 | CP2-12L-10 Boton pulsador | 177.835
1SFA619101R1218 | CP2-12C-10 Boton pulsador | 177.835
1SFA619101R1241 | CP2-12R-01#110-130V AC/DC Boton pulsador | 177.459
1SFA619101R1311 | CP2-13R-10#220V AC/DC Boton pulsador | 177.459
1SFA619101R1312 | CP2-13G-10#220V AC/DC Boton pulsador | 177.459
1SFA619101R1313 | CP2-13Y-10#220V AC/DC Boton pulsador | 177.459
1SFA619101R1314 | CP2-13L-10 Boton pulsador | 177.835
1SFA619101R1318 | CP2-13C-10 Boton pulsador | 177.835
1SFA619101R1341 | CP2-13R-01#220V AC/DC Boton pulsador | 177.459
1SFA619101R3011 | CP2-30R-10 Boton pulsador | 153.0208
1SFA619101R3012 | CP2-30G-10 Boton pulsador | 153.0208
1SFA619101R3013 | PUSHBUTTON#CP2-30Y-10 | 159.0363
1SFA619101R3014 | CP2-30L-10 Boton pulsador | 153.0208
1SFA619101R3015 | CP2-30W-10 Boton pulsador | 153.0208
1SFA619101R3016 | CP2-30B-10 Boton pulsador | 153.0208
1SFA619101R3017 | PUSHBUTTON#CP2-30U-10 | 159.0363
1SFA619101R3021 | CP2-30R-20 Boton pulsador | 179.7148
1SFA619101R3022 | CP2-30G-20 Boton pulsador | 179.7148
1SFA619101R3023 | CP2-30Y-20 Boton pulsador | 179.7148
1SFA619101R3024 | CP2-30L-20 Boton pulsador | 179.7148
1SFA619101R3025 | CP2-30W-20 Boton pulsador | 179.7148
1SFA619101R3026 | CP2-30B-20 Boton pulsador | 179.7148
1SFA619101R3027 | PUSHBUTTON#CP2-30U-20 | 186.4823
1SFA619101R3041 | CP2-30R-01 Boton pulsador | 153.0208
1SFA619101R3042 | CP2-30G-01 Boton pulsador | 153.0208
1SFA619101R3043 | CP2-30Y-01 Boton pulsador | 153.0208
1SFA619101R3044 | PUSHBUTTON#CP2-30L-01 | 159.0363
1SFA619101R3045 | PUSHBUTTON#CP2-30W-01 | 159.0363
1SFA619101R3046 | CP2-30B-01 Boton pulsador | 153.0208
1SFA619101R3047 | PUSHBUTTON#CP2-30U-01 | 159.0363
1SFA619101R3051 | CP2-30R-02 Boton pulsador | 184.2265
1SFA619101R3052 | PUSHBUTTON#CP2-30G-02 | 191.37
1SFA619101R3053 | PUSHBUTTON#CP2-30Y-02 | 191.37
1SFA619101R3054 | PUSHBUTTON#CP2-30L-02 | 191.37
1SFA619101R3055 | PUSHBUTTON#CP2-30W-02 | 191.37
1SFA619101R3056 | PUSHBUTTON#CP2-30B-02 | 191.37
1SFA619101R3057 | PUSHBUTTON#CP2-30U-02 | 191.37
1SFA619101R3071 | CP2-30R-11 Boton pulsador | 184.2265
1SFA619101R3072 | CP2-30G-11 Boton pulsador | 184.2265
1SFA619101R3073 | CP2-30Y-11 Boton pulsador | 184.2265
1SFA619101R3074 | PUSHBUTTON#CP2-30L-11 | 191.37
1SFA619101R3075 | PUSHBUTTON#CP2-30W-11 | 191.37
1SFA619101R3076 | CP2-30B-11 Boton pulsador | 184.2265
1SFA619101R3077 | PUSHBUTTON#CP2-30U-11 | 191.37
1SFA619101R3111 | PUSHBUTTON#CP2-31R-10 | 195.5057
1SFA619101R3112 | CP2-31G-10#24V AC/DC Boton pulsador | 188.3622
1SFA619101R3113 | PUSHBUTTON#CP2-31Y-10 | 195.5057
1SFA619101R3114 | Illuminated CP2-31L-10 Boton pulsador iluminado, serie compacta | 188.7382
1SFA619101R3115 | Illuminated CP2-31W-10 Boton pulsador iluminado, serie compacta | 188.7382
1SFA619101R3118 | Illuminated CP2-31C-10 Boton pulsador iluminado, serie compacta | 188.7382
1SFA619101R3141 | PUSHBUTTON#CP2-31R-01 | 195.5057
1SFA619101R3211 | PUSHBUTTON#CP2-32R-10 | 191.37
1SFA619101R3212 | PUSHBUTTON#CP2-32G-10 | 195.5057
1SFA619101R3213 | CP2-32Y-10#110-130V AC/DC Boton pulsador | 188.3622
1SFA619101R3214 | Illuminated Pushbutton＃CP2-32L-10 | 195.8816
1SFA619101R3215 | Illuminated Pushbutton#CP2-32W-10 | 195.8816
1SFA619101R3218 | Illuminated Pushbutton#CP2-32C-10 | 195.8816
1SFA619101R3241 | PUSHBUTTON#CP2-32R-01 | 195.5057
1SFA619101R3311 | CP2-33R-10#220V AC/DC Boton pulsador | 188.3622
1SFA619101R3312 | CP2-33G-10#220V AC/DC Boton pulsador | 188.3622
1SFA619101R3313 | CP2-33Y-10#220V AC/DC Boton pulsador | 188.3622
1SFA619101R3314 | Illuminated Pushbutton＃CP2-33L-10 | 188.7382
1SFA619101R3315 | Illuminated CP2-33W-10 Boton pulsador iluminado, serie compacta | 188.7382
1SFA619101R3318 | Illuminated CP2-33C-10 Boton pulsador iluminado, serie compacta | 188.7382
1SFA619101R3341 | PUSHBUTTON#CP2-33R-01 | 195.5057
1SFA619102R1011 | CP3-10R-10 Boton pulsador | 106.4002
1SFA619102R1012 | CP3-10G-10 Boton pulsador | 106.4002
1SFA619102R1013 | CP3-10Y-10 Boton pulsador | 106.4002
1SFA619102R1014 | CP3-10L-10 Boton pulsador | 106.4002
1SFA619102R1015 | CP3-10W-10 Boton pulsador | 106.4002
1SFA619102R1016 | CP3-10B-10 Boton pulsador | 106.4002
1SFA619102R1017 | CP3-10U-10 Boton pulsador | 106.4002
1SFA619102R1021 | CP3-10R-20 Boton pulsador | 137.9819
1SFA619102R1022 | CP3-10G-20 Boton pulsador | 137.9819
1SFA619102R1023 | CP3-10Y-20 Boton pulsador | 137.9819
1SFA619102R1024 | CP3-10L-20 Boton pulsador | 137.9819
1SFA619102R1025 | CP3-10W-20 Boton pulsador | 137.9819
1SFA619102R1026 | CP3-10B-20 Boton pulsador | 137.9819
1SFA619102R1027 | PUSHBUTTON#CP3-10U-20 | 143.2455
1SFA619102R1041 | CP3-10R-01 Boton pulsador | 106.4002
1SFA619102R1042 | CP3-10G-01 Boton pulsador | 106.4002
1SFA619102R1043 | CP3-10Y-01 Boton pulsador | 106.4002
1SFA619102R1044 | CP3-10L-01 Boton pulsador | 106.4002
1SFA619102R1045 | PUSHBUTTON#CP3-10W-01 | 110.5359
1SFA619102R1046 | CP3-10B-01 Boton pulsador | 106.4002
1SFA619102R1047 | PUSHBUTTON#CP3-10U-01 | 110.5359
1SFA619102R1051 | CP3-10R-02 Boton pulsador | 137.9819
1SFA619102R1052 | PUSHBUTTON#CP3-10G-02 | 143.2455
1SFA619102R1053 | PUSHBUTTON#CP3-10Y-02 | 143.2455
1SFA619102R1054 | CP3-10L-02 Boton pulsador | 137.9819
1SFA619102R1055 | PUSHBUTTON#CP3-10W-02 | 143.2455
1SFA619102R1056 | CP3-10B-02 Boton pulsador | 137.9819
1SFA619102R1057 | PUSHBUTTON#CP3-10U-02 | 143.2455
1SFA619102R1071 | CP3-10R-11 Boton pulsador | 137.9819
1SFA619102R1072 | CP3-10G-11 Boton pulsador | 137.9819
1SFA619102R1073 | CP3-10Y-11 Boton pulsador | 137.9819
1SFA619102R1074 | CP3-10L-11 Boton pulsador | 137.9819
1SFA619102R1075 | CP3-10W-11 Boton pulsador | 137.9819
1SFA619102R1076 | CP3-10B-11 Boton pulsador | 137.9819
1SFA619102R1077 | PUSHBUTTON#CP3-10U-11 | 143.2455
1SFA619102R1111 | CP3-11R-10#24V AC/DC Boton pulsador | 177.459
1SFA619102R1112 | CP3-11G-10#24V AC/DC Boton pulsador | 177.459
1SFA619102R1113 | CP3-11Y-10#24V AC/DC Boton pulsador | 173.6993
1SFA619102R1114 | CP3-11L-10 Boton pulsador | 177.835
1SFA619102R1118 | CP3-11C-10 Boton pulsador | 177.835
1SFA619102R1141 | CP3-11R-01#24V AC/DC Boton pulsador | 177.459
1SFA619102R1211 | CP3-12R-10#110-130V AC/DC Boton pulsador | 177.459
1SFA619102R1212 | CP3-12G-10#110-130V AC/DC Boton pulsador | 177.459
1SFA619102R1213 | CP3-12Y-10#110-130V AC/DC Boton pulsador | 177.459
1SFA619102R1214 | CP3-12L-10 Boton pulsador | 177.835
1SFA619102R1218 | CP3-12C-10 Boton pulsador | 177.835
1SFA619102R1241 | CP3-12R-01#110-130V AC/DC Boton pulsador | 177.459
1SFA619102R1311 | CP3-13R-10#220V AC/DC Boton pulsador | 177.459
1SFA619102R1312 | CP3-13G-10#220V AC/DC Boton pulsador | 177.459
1SFA619102R1313 | CP3-13Y-10#220V AC/DC Boton pulsador | 173.6993
1SFA619102R1314 | CP3-13L-10 Boton pulsador | 177.835
1SFA619102R1318 | CP3-13C-10 Boton pulsador | 177.835
1SFA619102R1341 | CP3-13R-01#220V AC/DC Boton pulsador | 177.459
1SFA619102R3011 | PUSHBUTTON#CP3-30R-10 | 126.7027
1SFA619102R3012 | CP3-30G-10 Boton pulsador | 122.191
1SFA619102R3013 | PUSHBUTTON#CP3-30Y-10 | 126.7027
1SFA619102R3014 | PUSHBUTTON#CP3-30L-10 | 126.7027
1SFA619102R3015 | CP3-30W-10 Boton pulsador | 122.191
1SFA619102R3016 | CP3-30B-10 Boton pulsador | 122.191
1SFA619102R3017 | PUSHBUTTON#CP3-30U-10 | 126.7027
1SFA619102R3021 | CP3-30R-20 Boton pulsador | 153.0208
1SFA619102R3022 | CP3-30G-20 Boton pulsador | 153.0208
1SFA619102R3023 | CP3-30Y-20 Boton pulsador | 153.0208
1SFA619102R3024 | CP3-30L-20 Boton pulsador | 153.0208
1SFA619102R3025 | CP3-30W-20 Boton pulsador | 153.0208
1SFA619102R3026 | CP3-30B-20 Boton pulsador | 153.0208
1SFA619102R3027 | CP3-30U-20 Boton pulsador | 153.0208
1SFA619102R3041 | CP3-30R-01 Boton pulsador | 122.191
1SFA619102R3042 | PUSHBUTTON#CP3-30G-01 | 126.7027
1SFA619102R3043 | PUSHBUTTON#CP3-30Y-01 | 126.7027
1SFA619102R3044 | PUSHBUTTON#CP3-30L-01 | 126.7027
1SFA619102R3045 | PUSHBUTTON#CP3-30W-01 | 126.7027
1SFA619102R3046 | CP3-30B-01 Boton pulsador | 122.191
1SFA619102R3047 | PUSHBUTTON#CP3-30U-01 | 126.7027
1SFA619102R3051 | PUSHBUTTON#CP3-30R-02 | 159.0363
1SFA619102R3052 | PUSHBUTTON#CP3-30G-02 | 159.0363
1SFA619102R3053 | PUSHBUTTON#CP3-30Y-02 | 159.0363
1SFA619102R3054 | PUSHBUTTON#CP3-30L-02 | 159.0363
1SFA619102R3055 | CP3-30W-02 Boton pulsador | 153.0208
1SFA619102R3056 | PUSHBUTTON#CP3-30B-02 | 159.0363
1SFA619102R3057 | PUSHBUTTON#CP3-30U-02 | 159.0363
1SFA619102R3071 | CP3-30R-11 Boton pulsador | 153.0208
1SFA619102R3072 | CP3-30G-11 Boton pulsador | 153.0208
1SFA619102R3073 | PUSHBUTTON#CP3-30Y-11 | 159.0363
1SFA619102R3074 | PUSHBUTTON#CP3-30L-11 | 159.0363
1SFA619102R3075 | CP3-30W-11 Boton pulsador | 153.0208
1SFA619102R3076 | CP3-30B-11 Boton pulsador | 153.0208
1SFA619102R3077 | PUSHBUTTON#CP3-30U-11 | 159.0363
1SFA619102R3111 | CP3-31R-10#24V AC/DC Boton pulsador | 188.3622
1SFA619102R3112 | CP3-31G-10#24V AC/DC Boton pulsador | 188.3622
1SFA619102R3113 | CP3-31Y-10#24V AC/DC Boton pulsador | 188.3622
1SFA619102R3114 | Illuminated CP3-31L-10 Boton pulsador iluminado, serie compacta | 188.7382
1SFA619102R3115 | Illuminated CP3-31W-10 Boton pulsador iluminado, serie compacta | 188.7382
1SFA619102R3118 | Illuminated CP3-31C-10 Boton pulsador iluminado, serie compacta | 188.7382
1SFA619102R3141 | PUSHBUTTON#CP3-31R-01 | 195.5057
1SFA619102R3211 | CP3-32R-10#110-130V AC/DC Boton pulsador | 188.3622
1SFA619102R3212 | CP3-32G-10#110-130V AC/DC Boton pulsador | 188.3622
1SFA619102R3213 | CP3-32Y-10#110-130V AC/DC Boton pulsador | 188.3622
1SFA619102R3214 | Illuminated CP3-32L-10 Boton pulsador iluminado, serie compacta | 188.7382
1SFA619102R3215 | Illuminated CP3-32W-10 Boton pulsador iluminado, serie compacta | 188.7382
1SFA619102R3218 | Illuminated CP3-32C-10 Boton pulsador iluminado, serie compacta | 188.7382
1SFA619102R3241 | CP3-32R-01#110-130V AC/DC Boton pulsador | 188.3622
1SFA619102R3311 | CP3-33R-10#220V AC/DC Boton pulsador | 188.3622
1SFA619102R3312 | CP3-33G-10#220V AC/DC Boton pulsador | 188.3622
1SFA619102R3313 | CP3-33Y-10#220V AC/DC Boton pulsador | 188.3622
1SFA619102R3314 | Illuminated CP3-33L-10 Boton pulsador iluminado, serie compacta | 188.7382
1SFA619102R3315 | Illuminated CP3-33W-10 Boton pulsador iluminado, serie compacta | 188.7382
1SFA619102R3318 | Illuminated CP3-33C-10 Boton pulsador iluminado, serie compacta | 188.7382
1SFA619102R3341 | CP3-33R-01#220V AC/DC Boton pulsador | 188.3622
1SFA619103R1011 | CP4-10R-10 Boton pulsador | 137.9819
1SFA619103R1012 | CP4-10G-10 Boton pulsador | 137.9819
1SFA619103R1013 | CP4-10Y-10 Boton pulsador | 137.9819
1SFA619103R1014 | CP4-10L-10 Boton pulsador | 137.9819
1SFA619103R1015 | CP4-10W-10 Boton pulsador | 137.9819
1SFA619103R1016 | CP4-10B-10 Boton pulsador | 137.9819
1SFA619103R1017 | PUSHBUTTON#CP4-10U-10 | 143.2455
1SFA619103R1021 | CP4-10R-20 Boton pulsador | 168.8116
1SFA619103R1022 | CP4-10G-20 Boton pulsador | 168.8116
1SFA619103R1023 | PUSHBUTTON#CP4-10Y-20 | 175.2031
1SFA619103R1024 | PUSHBUTTON#CP4-10L-20 | 175.2031
1SFA619103R1025 | PUSHBUTTON#CP4-10W-20 | 175.2031
1SFA619103R1026 | CP4-10B-20 Boton pulsador | 168.8116
1SFA619103R1027 | PUSHBUTTON#CP4-10U-20 | 175.2031
1SFA619103R1041 | CP4-10R-01 Boton pulsador | 137.9819
1SFA619103R1042 | CP4-10G-01 Boton pulsador | 137.9819
1SFA619103R1043 | CP4-10Y-01 Boton pulsador | 137.9819
1SFA619103R1044 | PUSHBUTTON#CP4-10L-01 | 143.2455
1SFA619103R1045 | PUSHBUTTON#CP4-10W-01 | 143.2455
1SFA619103R1046 | PUSHBUTTON#CP4-10B-01 | 143.2455
1SFA619103R1047 | PUSHBUTTON#CP4-10U-01 | 143.2455
1SFA619103R1051 | CP4-10R-02 Boton pulsador | 168.8116
1SFA619103R1052 | PUSHBUTTON#CP4-10G-02 | 175.2031
1SFA619103R1053 | PUSHBUTTON#CP4-10Y-02 | 175.2031
1SFA619103R1054 | PUSHBUTTON#CP4-10L-02 | 175.2031
1SFA619103R1055 | CP4-10W-02 Boton pulsador | 168.8116
1SFA619103R1056 | CP4-10B-02 Boton pulsador | 168.8116
1SFA619103R1057 | PUSHBUTTON#CP4-10U-02 | 175.2031
1SFA619103R1071 | CP4-10R-11 Boton pulsador | 168.8116
1SFA619103R1072 | CP4-10G-11 Boton pulsador | 168.8116
1SFA619103R1073 | CP4-10Y-11 Boton pulsador | 168.8116
1SFA619103R1074 | CP4-10L-11 Boton pulsador | 168.8116
1SFA619103R1075 | CP4-10W-11 Boton pulsador | 168.8116
1SFA619103R1076 | CP4-10B-11 Boton pulsador | 168.8116
1SFA619103R1077 | PUSHBUTTON#CP4-10U-11 | 175.2031
1SFA619103R1111 | CP4-11R-10#24V AC/DC Boton pulsador | 177.459
1SFA619103R1112 | CP4-11G-10#24V AC/DC Boton pulsador | 177.459
1SFA619103R1113 | CP4-11Y-10#24V AC/DC Boton pulsador | 173.6993
1SFA619103R1114 | CP4-11L-10 Boton pulsador | 177.835
1SFA619103R1118 | CP4-11C-10 Boton pulsador | 177.835
1SFA619103R1141 | CP4-11R-01#24V AC/DC Boton pulsador | 177.459
1SFA619103R1211 | CP4-12R-10#110-130V AC/DC Boton pulsador | 177.459
1SFA619103R1212 | CP4-12G-10#110-130V AC/DC Boton pulsador | 177.459
1SFA619103R1213 | CP4-12Y-10#110-130V AC/DC Boton pulsador | 177.459
1SFA619103R1214 | CP4-12L-10 Boton pulsador | 177.835
1SFA619103R1218 | CP4-12C-10 Boton pulsador | 177.835
1SFA619103R1241 | CP4-12R-01#110-130V AC/DC Boton pulsador | 177.459
1SFA619103R1311 | CP4-13R-10#220V AC/DC Boton pulsador | 177.459
1SFA619103R1312 | CP4-13G-10#220V AC/DC Boton pulsador | 177.459
1SFA619103R1313 | CP4-13Y-10#220V AC/DC Boton pulsador | 177.459
1SFA619103R1314 | CP4-13L-10 Boton pulsador | 177.835
1SFA619103R1318 | CP4-13C-10 Boton pulsador | 177.835
1SFA619103R1341 | CP4-13R-01#220V AC/DC Boton pulsador | 177.459
1SFA619103R3011 | PUSHBUTTON#CP4-30R-10 | 159.0363
1SFA619103R3012 | CP4-30G-10 Boton pulsador | 153.0208
1SFA619103R3013 | PUSHBUTTON#CP4-30Y-10 | 159.0363
1SFA619103R3014 | PUSHBUTTON#CP4-30L-10 | 159.0363
1SFA619103R3015 | PUSHBUTTON#CP4-30W-10 | 159.0363
1SFA619103R3016 | PUSHBUTTON#CP4-30B-10 | 159.0363
1SFA619103R3017 | PUSHBUTTON#CP4-30U-10 | 159.0363
1SFA619103R3021 | PUSHBUTTON#CP4-30R-20 | 191.37
1SFA619103R3022 | CP4-30G-20 Boton pulsador | 184.2265
1SFA619103R3023 | PUSHBUTTON#CP4-30Y-20 | 191.37
1SFA619103R3024 | PUSHBUTTON#CP4-30L-20 | 191.37
1SFA619103R3025 | PUSHBUTTON#CP4-30W-20 | 191.37
1SFA619103R3026 | PUSHBUTTON#CP4-30B-20 | 191.37
1SFA619103R3027 | PUSHBUTTON#CP4-30U-20 | 191.37
1SFA619103R3041 | PUSHBUTTON#CP4-30R-01 | 159.0363
1SFA619103R3042 | PUSHBUTTON#CP4-30G-01 | 159.0363
1SFA619103R3043 | PUSHBUTTON#CP4-30Y-01 | 159.0363
1SFA619103R3044 | PUSHBUTTON#CP4-30L-01 | 159.0363
1SFA619103R3045 | PUSHBUTTON#CP4-30W-01 | 159.0363
1SFA619103R3046 | PUSHBUTTON#CP4-30B-01 | 159.0363
1SFA619103R3047 | PUSHBUTTON#CP4-30U-01 | 159.0363
1SFA619103R3051 | PUSHBUTTON#CP4-30R-02 | 191.37
1SFA619103R3052 | PUSHBUTTON#CP4-30G-02 | 191.37
1SFA619103R3053 | PUSHBUTTON#CP4-30Y-02 | 191.37
1SFA619103R3054 | PUSHBUTTON#CP4-30L-02 | 191.37
1SFA619103R3055 | PUSHBUTTON#CP4-30W-02 | 191.37
1SFA619103R3056 | PUSHBUTTON#CP4-30B-02 | 191.37
1SFA619103R3057 | PUSHBUTTON#CP4-30U-02 | 191.37
1SFA619103R3071 | CP4-30R-11 Boton pulsador | 184.2265
1SFA619103R3072 | PUSHBUTTON#CP4-30G-11 | 191.37
1SFA619103R3073 | PUSHBUTTON#CP4-30Y-11 | 191.37
1SFA619103R3074 | PUSHBUTTON#CP4-30L-11 | 191.37
1SFA619103R3075 | PUSHBUTTON#CP4-30W-11 | 191.37
1SFA619103R3076 | PUSHBUTTON#CP4-30B-11 | 191.37
1SFA619103R3077 | PUSHBUTTON#CP4-30U-11 | 191.37
1SFA619103R3111 | PUSHBUTTON#CP4-31R-10 | 195.5057
1SFA619103R3112 | CP4-31G-10#24V AC/DC Boton pulsador | 188.3622
1SFA619103R3113 | PUSHBUTTON#CP4-31Y-10 | 195.5057
1SFA619103R3114 | Illuminated CP4-31L-10 Boton pulsador iluminado, serie compacta | 188.7382
1SFA619103R3115 | Illuminated CP4-31W-10 Boton pulsador iluminado, serie compacta | 188.7382
1SFA619103R3118 | Illuminated CP4-31C-10 Boton pulsador iluminado, serie compacta | 188.7382
1SFA619103R3141 | PUSHBUTTON#CP4-31R-01 | 195.5057
1SFA619103R3211 | PUSHBUTTON#CP4-32R-10 | 195.5057
1SFA619103R3212 | PUSHBUTTON#CP4-32G-10 | 195.5057
1SFA619103R3213 | PUSHBUTTON#CP4-32Y-10 | 195.5057
1SFA619103R3214 | Illuminated CP4-32L-10 Boton pulsador iluminado, serie compacta | 188.7382
1SFA619103R3215 | Illuminated CP4-32W-10 Boton pulsador iluminado, serie compacta | 188.7382
1SFA619103R3218 | Illuminated CP4-32C-10 Boton pulsador iluminado, serie compacta | 188.7382
1SFA619103R3241 | PUSHBUTTON#CP4-32R-01 | 195.5057
1SFA619103R3311 | PUSHBUTTON#CP4-33R-10 | 195.5057
1SFA619103R3312 | PUSHBUTTON#CP4-33G-10 | 195.5057
1SFA619103R3313 | PUSHBUTTON#CP4-33Y-10 | 195.5057
1SFA619103R3314 | Illuminated CP4-33L-10 Boton pulsador iluminado, serie compacta | 188.7382
1SFA619103R3315 | Illuminated CP4-33W-10 Boton pulsador iluminado, serie compacta | 188.7382
1SFA619103R3318 | Illuminated CP4-33C-10 Boton pulsador iluminado, serie compacta | 188.7382
1SFA619103R3341 | PUSHBUTTON#CP4-33R-01 | 195.5057
1SFA619105R1021 | HEAVY DUTY#CP6-10R-20 | 259.045
1SFA619105R1022 | HEAVY DUTY#CP6-10G-20 | 259.045
1SFA619105R1026 | HEAVY DUTY#CP6-10R-20 | 259.045
1SFA619105R1051 | CP6-10R-02 boton Compact serv. Pesado, rojo, 2NC | 259.045
1SFA619105R1052 | HEAVY DUTY#CP6-10G-02 | 259.045
1SFA619105R1056 | HEAVY DUTY#CP6-10R-02 | 259.045
1SFA619105R1071 | CP6-10R-11, Boton Compact. Serv. Pesado, rojo, 1NA+1NC | 259.045
1SFA619105R1072 | HEAVY DUTY#CP6-10G-11 | 259.045
1SFA619105R1076 | HEAVY DUTY#CP6-10R-11 | 259.045
1SFA619110R1015 | CP11-10W-10 Boton pulsador | 150.7649
1SFA619110R1072 | CP11-10G-11 Boton pulsador | 235.3587
1SFA619110R3015 | CP11-30W-10 Boton pulsador | 195.5057
1SFA619120R1015 | CP12-10W-10 Boton pulsador | 178.5869
1SFA619120R1072 | CP12-10G-11 Boton pulsador | 235.3587
1SFA619120R3015 | CP12-30W-10 Boton pulsador | 166.1798
1SFA619126R1071 | CPM3-10R-11 Boton hongo-pulsador Rojono ilumIncluye 1NO+1NC . Serie Compacta | 75.52
1SFA619126R1072 | CPM3-10G-11 Boton hongo-pulsador Verdeno ilumIncluye 1NO+1NC . Serie Compacta | 75.52
1SFA619126R1073 | CPM3-10Y-11 Boton hongo-pulsador Amarillo no ilumIncluye 1NO+1NC . Serie Compacta | 75.52
1SFA619126R1074 | MUSHROOM PUSH.#CPM3-10L-11 | 141.3656
1SFA619126R1076 | CPM3-10B-11 Boton hongo-pulsador Negrono ilumIncluye 1NO+1NC . Serie Compacta | 75.52
1SFA619130R1041 | CP13-10R-01 Boton pulsador | 178.5869
1SFA619130R1071 | CP13-10R-11 Boton pulsador | 235.3587
1SFA619132R1046 | CP33-10B-01 Boton pulsador | 178.5869
1SFA619132R3046 | CP33-30B-01 Boton pulsador | 195.5057
1SFA619199R1005 | CP9-1005 Boton pulsador | 235.3587
1SFA619199R1006 | CP9-1006 Boton pulsador | 235.3587
1SFA619199R1007 | CP9-1007 Boton pulsador | 235.3587
1SFA619199R1008 | CP9-1008 Boton pulsador | 235.3587
1SFA619199R1009 | CP9-1009 Boton pulsador | 235.3587
1SFA619199R1010 | PUSHBUTTON#CP9-1010 | 244.3821
1SFA619199R1015 | CP9-1015 Boton pulsador | 235.3587
1SFA619199R1016 | CP9-1016 Boton pulsador | 235.3587
1SFA619199R1017 | PUSHBUTTON#CP9-1017 | 244.3821
1SFA619199R1018 | CP9-1018 Boton pulsador | 235.3587
1SFA619199R1019 | CP9-1019 Boton pulsador | 235.3587
1SFA619199R1020 | CP9-1020 Boton pulsador | 235.3587
1SFA619199R1021 | CP9-1021 Boton pulsador | 235.3587
1SFA619199R1022 | CP9-1022 Boton pulsador | 235.3587
1SFA619199R1023 | CP9-1023 Boton pulsador | 235.3587
1SFA619199R1024 | PUSHBUTTON#CP9-1024 | 244.3821
1SFA619199R1025 | PUSHBUTTON#CP9-1025 | 244.3821
1SFA619199R1032 | CP9-1032 Boton pulsador | 235.3587
1SFA619199R1033 | CP9-1033 Boton pulsador | 235.3587
1SFA619199R1034 | CP9-1034 Boton pulsador | 235.3587
1SFA619200R1011 | C2SS1-10R-10 boton selector, incluye contactos. Serie compacta | 115.4235
1SFA619200R1016 | C2SS1-10B-10 Boton selector Negro 2 pos. fijas no ilum. maneta corta Incluye 1NC . Serie Compacta | 83.6579
1SFA619200R1017 | C2SS1-10U-10 boton selector, incluye contactos. Serie compacta | 115.4235
1SFA619200R1021 | C2SS1-10R-20 boton selector, incluye contactos. Serie compacta | 142.1176
1SFA619200R1026 | C2SS1-10B-20 boton selector, incluye contactos. Serie compacta | 142.1176
1SFA619200R1027 | C2SS1-10U-20 boton selector, incluye contactos. Serie compacta | 142.1176
1SFA619200R1041 | C2SS1-10R-01 boton selector, incluye contactos. Serie compacta | 115.4235
1SFA619200R1046 | C2SS1-10B-01 boton selector, incluye contactos. Serie compacta | 115.4235
1SFA619200R1047 | SELECTOR SWITCH#C2SS1-10U-01 | 119.9352
1SFA619200R1051 | C2SS1-10R-02 boton selector, incluye contactos. Serie compacta | 142.1176
1SFA619200R1056 | C2SS1-10B-02 boton selector, incluye contactos. Serie compacta | 142.1176
1SFA619200R1057 | SELECTOR SWITCH#C2SS1-10U-02 | 147.7572
1SFA619200R1071 | C2SS1-10R-11 boton selector, incluye contactos. Serie compacta | 142.1176
1SFA619200R1076 | C2SS1-10B-11 Boton selector Negro 2 pos. fijas no ilum. maneta corta Incluye 1NO+1NC . Serie Compacta | 100.9103
1SFA619200R1077 | C2SS1-10U-11 boton selector, incluye contactos. Serie compacta | 142.1176
1SFA619200R3011 | C2SS1-30R-10 boton selector, incluye contactos. Serie compacta | 131.2144
1SFA619200R3016 | C2SS1-30B-10 boton selector, incluye contactos. Serie compacta | 131.2144
1SFA619200R3017 | SELECTOR SWITCH#C2SS1-30U-10 | 136.102
1SFA619200R3021 | C2SS1-30R-20 boton selector, incluye contactos. Serie compacta | 157.9084
1SFA619200R3026 | C2SS1-30B-20 boton selector, incluye contactos. Serie compacta | 157.9084
1SFA619200R3027 | SELECTOR SWITCH#C2SS1-30U-20 | 163.924
1SFA619200R3041 | C2SS1-30R-01 boton selector, incluye contactos. Serie compacta | 131.2144
1SFA619200R3046 | C2SS1-30B-01 boton selector, incluye contactos. Serie compacta | 131.2144
1SFA619200R3047 | SELECTOR SWITCH#C2SS1-30U-01 | 136.102
1SFA619200R3051 | SELECTOR SWITCH#C2SS1-30R-02 | 163.924
1SFA619200R3056 | C2SS1-30B-02 boton selector, incluye contactos. Serie compacta | 157.9084
1SFA619200R3057 | SELECTOR SWITCH#C2SS1-30U-02 | 163.924
1SFA619200R3071 | C2SS1-30R-11 boton selector, incluye contactos. Serie compacta | 157.9084
1SFA619200R3076 | C2SS1-30B-11 boton selector, incluye contactos. Serie compacta | 157.9084
1SFA619200R3077 | SELECTOR SWITCH#C2SS1-30U-11 | 163.924
1SFA619201R1011 | C2SS2-10R-10 boton selector, incluye contactos. Serie compacta | 115.4235
1SFA619201R1016 | C2SS2-10B-10 Boton selector Negro 2 pos. fijas no ilum. maneta corta Incluye 1NO . Serie Compacta | 83.6579
1SFA619201R1017 | C2SS2-10U-10 boton selector, incluye contactos. Serie compacta | 115.4235
1SFA619201R1021 | C2SS2-10R-20 boton selector, incluye contactos. Serie compacta | 142.1176
1SFA619201R1026 | C2SS2-10B-20 boton selector, incluye contactos. Serie compacta | 142.1176
1SFA619201R1027 | C2SS2-10U-20 boton selector, incluye contactos. Serie compacta | 142.1176
1SFA619201R1041 | C2SS2-10R-01 boton selector, incluye contactos. Serie compacta | 115.4235
1SFA619201R1046 | C2SS2-10B-01 boton selector, incluye contactos. Serie compacta | 115.4235
1SFA619201R1047 | SELECTOR SWITCH#C2SS2-10U-01 | 119.9352
1SFA619201R1051 | SELECTOR SWITCH#C2SS2-10R-02 | 147.7572
1SFA619201R1056 | C2SS2-10B-02 boton selector, incluye contactos. Serie compacta | 142.1176
1SFA619201R1057 | C2SS2-10U-02 boton selector, incluye contactos. Serie compacta | 142.1176
1SFA619201R1071 | C2SS2-10R-11 boton selector, incluye contactos. Serie compacta | 142.1176
1SFA619201R1076 | C2SS2-10B-11 boton selector, incluye contactos. Serie compacta | 142.1176
1SFA619201R1077 | C2SS2-10U-11 boton selector, incluye contactos. Serie compacta | 142.1176
1SFA619201R3011 | C2SS2-30R-10 boton selector, incluye contactos. Serie compacta | 131.2144
1SFA619201R3016 | C2SS2-30B-10 boton selector, incluye contactos. Serie compacta | 131.2144
1SFA619201R3017 | SELECTOR SWITCH#C2SS2-30U-10 | 136.102
1SFA619201R3021 | C2SS2-30R-20 boton selector, incluye contactos. Serie compacta | 157.9084
1SFA619201R3026 | C2SS2-30B-20 boton selector, incluye contactos. Serie compacta | 157.9084
1SFA619201R3027 | SELECTOR SWITCH#C2SS2-30U-20 | 163.924
1SFA619201R3041 | C2SS2-30R-01 boton selector, incluye contactos. Serie compacta | 131.2144
1SFA619201R3046 | C2SS2-30B-01 boton selector, incluye contactos. Serie compacta | 131.2144
1SFA619201R3047 | SELECTOR SWITCH#C2SS2-30U-01 | 136.102
1SFA619201R3051 | SELECTOR SWITCH#C2SS2-30R-02 | 163.924
1SFA619201R3056 | C2SS2-30B-02 boton selector, incluye contactos. Serie compacta | 157.9084
1SFA619201R3057 | SELECTOR SWITCH#C2SS2-30U-02 | 163.924
1SFA619201R3071 | C2SS2-30R-11 boton selector, incluye contactos. Serie compacta | 157.9084
1SFA619201R3076 | C2SS2-30B-11 boton selector, incluye contactos. Serie compacta | 157.9084
1SFA619201R3077 | SELECTOR SWITCH#C2SS2-30U-11 | 163.924
1SFA619202R1011 | C2SS3-10R-10 boton selector, incluye contactos. Serie compacta | 115.4235
1SFA619202R1016 | C2SS3-10B-10 boton selector, incluye contactos. Serie compacta | 115.4235
1SFA619202R1017 | C2SS3-10U-10 boton selector, incluye contactos. Serie compacta | 115.4235
1SFA619202R1021 | C2SS3-10R-20 boton selector, incluye contactos. Serie compacta | 142.1176
1SFA619202R1026 | C2SS3-10B-20 boton selector, incluye contactos. Serie compacta | 142.1176
1SFA619202R1027 | SELECTOR SWITCH#C2SS3-10U-20 | 147.7572
1SFA619202R1041 | SELECTOR SWITCH#C2SS3-10R-01 | 119.9352
1SFA619202R1046 | C2SS3-10B-01 boton selector, incluye contactos. Serie compacta | 115.4235
1SFA619202R1047 | SELECTOR SWITCH#C2SS3-10U-01 | 119.9352
1SFA619202R1051 | SELECTOR SWITCH#C2SS3-10R-02 | 147.7572
1SFA619202R1056 | C2SS3-10B-02 boton selector, incluye contactos. Serie compacta | 142.1176
1SFA619202R1057 | SELECTOR SWITCH#C2SS3-10U-02 | 147.7572
1SFA619202R1071 | C2SS3-10R-11 boton selector, incluye contactos. Serie compacta | 142.1176
1SFA619202R1076 | C2SS3-10B-11 boton selector, incluye contactos. Serie compacta | 142.1176
1SFA619202R1077 | SELECTOR SWITCH#C2SS3-10U-11 | 147.7572
1SFA619202R3011 | SELECTOR SWITCH#C2SS3-30R-10 | 136.102
1SFA619202R3016 | C2SS3-30B-10 boton selector, incluye contactos. Serie compacta | 131.2144
1SFA619202R3017 | SELECTOR SWITCH#C2SS3-30U-10 | 136.102
1SFA619202R3021 | SELECTOR SWITCH#C2SS3-30R-20 | 163.924
1SFA619202R3026 | C2SS3-30B-20 boton selector, incluye contactos. Serie compacta | 157.9084
1SFA619202R3027 | SELECTOR SWITCH#C2SS3-30U-20 | 163.924
1SFA619202R3041 | SELECTOR SWITCH#C2SS3-30R-01 | 136.102
1SFA619202R3046 | SELECTOR SWITCH#C2SS3-30B-01 | 136.102
1SFA619202R3047 | SELECTOR SWITCH#C2SS3-30U-01 | 136.102
1SFA619202R3051 | SELECTOR SWITCH#C2SS3-30R-02 | 163.924
1SFA619202R3056 | C2SS3-30B-02 boton selector, incluye contactos. Serie compacta | 157.9084
1SFA619202R3057 | SELECTOR SWITCH#C2SS3-30U-02 | 163.924
1SFA619202R3071 | SELECTOR SWITCH#C2SS3-30R-11 | 163.924
1SFA619202R3076 | C2SS3-30B-11 boton selector, incluye contactos. Serie compacta | 157.9084
1SFA619202R3077 | SELECTOR SWITCH#C2SS3-30U-11 | 163.924
1SFA619210R1021 | C3SS1-10R-20 boton selector, incluye contactos. Serie compacta | 137.9819
1SFA619210R1026 | C3SS1-10B-20 Boton selector Negro 3 pos. fijas no ilum. maneta corta incluye 2NO . Serie Compacta | 98.6317
1SFA619210R1027 | C3SS1-10U-20 boton selector, incluye contactos. Serie compacta | 137.9819
1SFA619210R1051 | SELECTOR SWITCH#C3SS1-10R-02 | 143.2455
1SFA619210R1056 | C3SS1-10B-02 boton selector, incluye contactos. Serie compacta | 137.9819
1SFA619210R1057 | C3SS1-10U-02 boton selector, incluye contactos. Serie compacta | 137.9819
1SFA619210R1071 | C3SS1-10R-11 boton selector, incluye contactos. Serie compacta | 137.9819
1SFA619210R1076 | C3SS1-10B-11 boton selector, incluye contactos. Serie compacta | 137.9819
1SFA619210R1077 | C3SS1-10U-11 boton selector, incluye contactos. Serie compacta | 137.9819
1SFA619210R3021 | C3SS1-30R-20 boton selector, incluye contactos. Serie compacta | 153.0208
1SFA619210R3026 | C3SS1-30B-20 Boton selector Negro 3 pos. fijas no ilum. Maneta corta incluye 2NO, c/Bisel Cromo-Metal, Serie Compacta | 108.7228
1SFA619210R3027 | SELECTOR SWITCH#C3SS1-30U-20 | 159.0363
1SFA619210R3051 | SELECTOR SWITCH#C3SS1-30R-02 | 159.0363
1SFA619210R3056 | C3SS1-30B-02 boton selector, incluye contactos. Serie compacta | 153.0208
1SFA619210R3057 | SELECTOR SWITCH#C3SS1-30U-02 | 159.0363
1SFA619210R3071 | C3SS1-30R-11 boton selector, incluye contactos. Serie compacta | 153.0208
1SFA619210R3076 | C3SS1-30B-11 boton selector, incluye contactos. Serie compacta | 153.0208
1SFA619210R3077 | SELECTOR SWITCH#C3SS1-30U-11 | 159.0363
1SFA619211R1021 | C3SS2-10R-20 boton selector, incluye contactos. Serie compacta | 137.9819
1SFA619211R1026 | C3SS2-10B-20 boton selector, incluye contactos. Serie compacta | 137.9819
1SFA619211R1027 | C3SS2-10U-20 boton selector, incluye contactos. Serie compacta | 137.9819
1SFA619211R1051 | SELECTOR SWITCH#C3SS2-10R-02 | 143.2455
1SFA619211R1056 | C3SS2-10B-02 boton selector, incluye contactos. Serie compacta | 137.9819
1SFA619211R1057 | SELECTOR SWITCH#C3SS2-10U-02 | 143.2455
1SFA619211R1071 | C3SS2-10R-11 boton selector, incluye contactos. Serie compacta | 137.9819
1SFA619211R1076 | C3SS2-10B-11 boton selector, incluye contactos. Serie compacta | 137.9819
1SFA619211R1077 | C3SS2-10U-11 boton selector, incluye contactos. Serie compacta | 137.9819
1SFA619211R3021 | C3SS2-30R-20 boton selector, incluye contactos. Serie compacta | 153.0208
1SFA619211R3026 | C3SS2-30B-20 boton selector, incluye contactos. Serie compacta | 153.0208
1SFA619211R3027 | SELECTOR SWITCH#C3SS2-30U-20 | 159.0363
1SFA619211R3051 | SELECTOR SWITCH#C3SS2-30R-02 | 159.0363
1SFA619211R3056 | C3SS2-30B-02 boton selector, incluye contactos. Serie compacta | 153.0208
1SFA619211R3057 | SELECTOR SWITCH#C3SS2-30U-02 | 159.0363
1SFA619211R3071 | C3SS2-30R-11 boton selector, incluye contactos. Serie compacta | 153.0208
1SFA619211R3076 | C3SS2-30B-11 boton selector, incluye contactos. Serie compacta | 153.0208
1SFA619211R3077 | SELECTOR SWITCH#C3SS2-30U-11 | 159.0363
1SFA619212R1021 | C3SS3-10R-20 boton selector, incluye contactos. Serie compacta | 137.9819
1SFA619212R1026 | C3SS3-10B-20 boton selector, incluye contactos. Serie compacta | 137.9819
1SFA619212R1027 | SELECTOR SWITCH#C3SS3-10U-20 | 143.2455
1SFA619212R1051 | SELECTOR SWITCH#C3SS3-10R-02 | 143.2455
1SFA619212R1056 | C3SS3-10B-02 boton selector, incluye contactos. Serie compacta | 137.9819
1SFA619212R1057 | SELECTOR SWITCH#C3SS3-10U-02 | 143.2455
1SFA619212R1071 | C3SS3-10R-11 boton selector, incluye contactos. Serie compacta | 153.0208
1SFA619212R1076 | C3SS3-10B-11 boton selector, incluye contactos. Serie compacta | 153.0208
1SFA619212R1077 | C3SS3-10U-11 boton selector, incluye contactos. Serie compacta | 153.0208
1SFA619212R3021 | C3SS3-30R-20 boton selector, incluye contactos. Serie compacta | 153.0208
1SFA619212R3026 | C3SS3-30B-20 boton selector, incluye contactos. Serie compacta | 153.0208
1SFA619212R3027 | SELECTOR SWITCH#C3SS3-30U-20 | 159.0363
1SFA619212R3051 | SELECTOR SWITCH#C3SS3-30R-02 | 159.0363
1SFA619212R3056 | SELECTOR SWITCH#C3SS3-30B-02 | 159.0363
1SFA619212R3057 | SELECTOR SWITCH#C3SS3-30U-02 | 159.0363
1SFA619212R3071 | SELECTOR SWITCH#C3SS3-30R-11 | 159.0363
1SFA619212R3076 | C3SS3-30B-11 boton selector, incluye contactos. Serie compacta | 153.0208
1SFA619212R3077 | SELECTOR SWITCH#C3SS3-30U-11 | 159.0363
1SFA619216R1021 | C3SS7-10R-20 boton selector, incluye contactos. Serie compacta | 137.9819
1SFA619216R1026 | C3SS7-10B-20 boton selector, incluye contactos. Serie compacta | 137.9819
1SFA619216R1027 | C3SS7-10U-20 boton selector, incluye contactos. Serie compacta | 137.9819
1SFA619216R1051 | SELECTOR SWITCH#C3SS7-10R-02 | 143.2455
1SFA619216R1056 | C3SS7-10B-02 boton selector, incluye contactos. Serie compacta | 137.9819
1SFA619216R1057 | SELECTOR SWITCH#C3SS7-10U-02 | 143.2455
1SFA619216R1071 | SELECTOR SWITCH#C3SS7-10R-11 | 159.0363
1SFA619216R1076 | C3SS7-10B-11 boton selector, incluye contactos. Serie compacta | 153.0208
1SFA619216R1077 | C3SS7-10U-11 boton selector, incluye contactos. Serie compacta | 153.0208
1SFA619216R3021 | C3SS7-30R-20 boton selector, incluye contactos. Serie compacta | 153.0208
1SFA619216R3026 | C3SS7-30B-20 boton selector, incluye contactos. Serie compacta | 153.0208
1SFA619216R3027 | SELECTOR SWITCH#C3SS7-30U-20 | 159.0363
1SFA619216R3051 | SELECTOR SWITCH#C3SS7-30R-02 | 159.0363
1SFA619216R3056 | SELECTOR SWITCH#C3SS7-30B-02 | 159.0363
1SFA619216R3057 | SELECTOR SWITCH#C3SS7-30U-02 | 159.0363
1SFA619216R3071 | SELECTOR SWITCH#C3SS7-30R-11 | 159.0363
1SFA619216R3076 | SELECTOR SWITCH#C3SS7-30B-11 | 159.0363
1SFA619216R3077 | SELECTOR SWITCH#C3SS7-30U-11 | 159.0363
1SFA619402R1003 | PILOT LIGHT#CL-100Y | 64.2913
1SFA619402R1004 | PILOT LIGHT#CL-100L | 64.2913
1SFA619402R1005 | CL-100W lamp piloto Blanco sin foco | 64.2913
1SFA619402R1008 | PILOT LIGHT#CL-100C | 64.2913
1SFA619402R7003 | PILOT LIGHT#CL-700Y | 152.2688
1SFA619403R5011 | CL2-501R new Lampara piloto Compacta roja LED 12V DC reemplaza a: 1SFA619402R5011 | 103.5145
1SFA619403R5012 | CL2-501G new Lampara piloto Compacta verde LED 12V DC reemplaza a: 1SFA619402R5012 | 103.5145
1SFA619403R5013 | CL2-501Y new Lampara piloto Compacta amarilla LED 12V DC reemplaza a: 1SFA619402R5013 | 103.5145
1SFA619403R5014 | CL2-501L new Lampara piloto Compacta azul LED 12V DC reemplaza a: 1SFA619402R5014 | 103.5145
1SFA619403R5014 | CL2-501L new Lampara piloto Compacta azul LED 12V DC reemplaza a: 1SFA619402R5014 | 103.5145
1SFA619403R5018 | CL2-501C new Lampara piloto Compacta blanca LED 12V DC reemplaza a: 1SFA619402R5015 | 146.6292
1SFA619403R5021 | CL2-502R new lampara piloto Compacta Roja 24Vac/dc c/LED integradoreemplaza a: 1SFA619402R5021 | 103.5145
1SFA619403R5022 | CL2-502G new lampara piloto Compacta Verde 24V ac/dc c/LED integradoreemplaza a: 1SFA619402R5022 | 103.5145
1SFA619403R5023 | CL2-502Y new lampara piloto Compacta Amarillo 24V ac/dc c/LED integradoreemplaza a: 1SFA619402R5023 | 103.5145
1SFA619403R5024 | CL2-502L new lampara piloto Compacta Azul 24V ac/dc c/LED integradoreemplaza a: 1SFA619402R5024 | 103.5145
1SFA619403R5024 | CL2-502L new lampara piloto Compacta Azul 24V ac/dc c/LED integradoreemplaza a: 1SFA619402R5024 | 103.5145
1SFA619403R5028 | CL2-502C new Lampara piloto Compacta blanca LED 24V AC/DC reemplaza a: 1SFA619402R5025 | 146.6292
1SFA619403R5061 | CL2-506R new Lampara piloto Compacta roja LED 6,3V DC | 146.6292
1SFA619403R5062 | CL2-506G new Lampara piloto Compacta verde LED 6,3V DC | 146.6292
1SFA619403R5063 | CL2-506Y new Lampara piloto Compacta amarilla LED 6,3V DC | 146.6292
1SFA619403R5064 | CL2-506L new Lampara piloto Compacta azul LED 6,3V DC | 146.6292
1SFA619403R5068 | CL2-506C new Lampara piloto Compacta blanca LED 6,3V DC | 146.6292
1SFA619403R5071 | CL2-507R new Lampara piloto Compacta roja LED 48-60V AC/DC reemplaza a: 1SFA619402R5041 | 146.6292
1SFA619403R5072 | CL2-507G new Lampara piloto Compacta verde LED 48-60V AC/DC reemplaza a: 1SFA619402R5042 | 146.6292
1SFA619403R5073 | CL2-507Y new Lampara piloto Compacta amarilla LED 48-60V AC/DC reemplaza a: 1SFA619402R5043 | 146.6292
1SFA619403R5074 | CL2-507L new Lampara piloto Compacta azul LED 48-60V AC/DC reemplaza a: 1SFA619402R5044 | 146.6292
1SFA619403R5078 | CL2-507C new Lampara piloto Compacta blanca LED 48-60V AC/DC reemplaza a: 1SFA619402R5045 | 146.6292
1SFA619403R5131 | CL2-513R new lampara piloto Compacta Rojo 110-130V a.c. c/LED integradoreemplaza a: 1SFA619402R5131 | 103.5145
1SFA619403R5132 | CL2-513G new lampara piloto Compacta Verde 110-130V a.c. c/LED integradoreemplaza a: 1SFA619402R5132 | 103.5145
1SFA619403R5133 | CL2-513Y new lampara piloto Compacta Amarillo 110-130V a.c. c/LED integradoreemplaza a: 1SFA619402R5133 | 103.5145
1SFA619403R5134 | CL2-513L new lampara piloto Compacta Azul 110-130V a.c. c/LED integradoreemplaza a: 1SFA619402R5134 | 103.5145
1SFA619403R5138 | CL2-513C new Lampara piloto Compacta blanca LED 110-130V AC reemplaza a: 1SFA619402R5135 | 146.6292
1SFA619403R5151 | CL2-515R new lampara piloto Compacta Rojo 110-130V d.c. c/LED integrado X1(+),X2(-)reemplaza a: 1SFA619402R5151 | 103.5145
1SFA619403R5152 | CL2-515G new lampara piloto Compacta Verde 110-130V d.c. c/LED integrado X1(+),X2(-)reemplaza a: 1SFA619402R5152 | 103.5145
1SFA619403R5153 | CL2-515Y new lampara piloto Compacta Amarillo 110-130V d.c. c/LED integrado X1(+),X2(-)reemplaza a: 1SFA619402R5153 | 103.5145
1SFA619403R5154 | CL2-515L new lampara piloto Compacta Azul 110-130V d.c. c/LED integrado X1(+),X2(-)reemplaza a: 1SFA619402R5154 | 103.5145
1SFA619403R5158 | CL2-515C new Lampara piloto Compacta blanca LED 110-130V DC reemplaza a: 1SFA619402R5155 | 146.6292
1SFA619403R5201 | CL2-520R new Lampara piloto Compacta roja LED 220V DC reemplaza a: 1SFA619402R5201 | 146.6292
1SFA619403R5202 | CL2-520G new Lampara piloto Compacta verde LED 220V DC reemplaza a: 1SFA619402R5202 | 146.6292
1SFA619403R5203 | CL2-520Y new Lampara piloto Compacta amarilla LED 220V DC reemplaza a: 1SFA619402R5203 | 146.6292
1SFA619403R5204 | CL2-520L new Lampara piloto Compacta azul LED 220V DC reemplaza a: 1SFA619402R5204 | 146.6292
1SFA619403R5208 | CL2-520C new Lampara piloto Compacta blanca LED 220V DC reemplaza a: 1SFA619402R5205 | 146.6292
1SFA619403R5231 | CL2-523R new lampara piloto Compacta Rojo 230V a.c. c/LED integradoreemplaza a: 1SFA619402R5231 | 103.5145
1SFA619403R5232 | CL2-523G new lampara piloto Compacta Verde 230V a.c. c/LED integradoreemplaza a: 1SFA619402R5232 | 103.5145
1SFA619403R5233 | CL2-523Y new lampara piloto Compacta Amarillo 230V a.c. c/LED integradoreemplaza a: 1SFA619402R5233 | 103.5145
1SFA619403R5234 | CL2-523L new lampara piloto Compacta Azul 230V a.c. c/LED integradoreemplaza a: 1SFA619402R5234 | 103.5145
1SFA619403R5238 | CL2-523C new Lampara piloto Compacta blanca LED 230V AC reemplaza a: 1SFA619402R5235 | 146.6292
1SFA619403R5421 | CL2-542R new Lampara piloto Compacta roja LED 380-415V AC reemplaza a: 1SFA619402R5301 | 146.6292
1SFA619403R5422 | CL2-542G new Lampara piloto Compacta verde LED 380-415V AC reemplaza a: 1SFA619402R5302 | 146.6292
1SFA619403R5423 | CL2-542Y new Lampara piloto Compacta amarilla LED 380-415V AC reemplaza a: 1SFA619402R5303 | 146.6292
1SFA619403R5424 | CL2-542L new Lampara piloto Compacta azul LED 380-415V AC reemplaza a: 1SFA619402R5304 | 146.6292
1SFA619403R5428 | CL2-542C new Lampara piloto Compacta blanca LED 380-415V AC reemplaza a: 1SFA619402R5305 | 146.6292
1SFA619403R6231 | CL2-623R new Lampara piloto Compacta roja LED 230V AC with 60V anti-inductive voltage | 176.707
1SFA619403R6232 | CL2-623G new Lampara piloto Compacta verde LED 230V AC with 60V anti-inductive voltage | 176.707
1SFA619403R6233 | CL2-623Y new Lampara piloto Compacta amarilla LED 230V AC with 60V anti-inductive voltage | 176.707
1SFA619403R6234 | CL2-623L new Lampara piloto Compacta azul LED 230V AC with 60V anti-inductive voltage | 176.707
1SFA619403R6238 | CL2-623C new Lampara piloto Compacta blanca LED 230V AC with 60V anti-inductive voltage | 176.707
1SFA619500R1021 | EMERGENCY STOP#CE3T-10R-20 | 157.1565
1SFA619500R1041 | EMERGENCY STOP#CE3T-10R-01 | 126.3267
1SFA619500R1051 | EMERGENCY STOP#CE3T-10R-02 | 157.1565
1SFA619500R1071 | EMERGENCY STOP#CE3T-10R-11 | 157.1565
1SFA619500R1072 | EMERGENCY STOP#CE3T-10G-11 | 157.1565
1SFA619500R1076 | EMERGENCY STOP#CE3T-10B-11 | 157.1565
1SFA619501R1051 | EMERGENCY STOP#CE3P-10R-02 | 157.1565
1SFA619501R1071 | EMERGENCY STOP#CE3P-10R-11 | 157.1565
1SFA619501R1076 | EMERGENCY STOP#CE3P-10B-11 | 157.1565
1SFA619502R1051 | EMERGENCY STOP#CE3K1-10R-02 | 200.0173
1SFA619502R1071 | EMERGENCY STOP#CE3K1-10R-11 | 200.0173
1SFA619502R1076 | EMERGENCY STOP#CE3K1-10B-11 | 200.0173
1SFA619550R1021 | EMERGENCY STOP#CE4T-10R-20 | 157.1565
1SFA619550R1041 | CE4T-10R-01 Boton hongo Paro Emerg. Rojo Girar/restablecer no ilum40mm incluye 1NC . Serie Compacta | 91.1448
1SFA619550R1051 | CE4T-10R-02 Boton hongo Paro Emerg. Rojo Girar/restablecer no ilum40mm incluye 2NC . Serie Compacta | 111.6524
1SFA619550R1071 | CE4T-10R-11 Boton hongo Paro Emerg. Rojo Girar/restablecer no ilum40mm incluye 1NC+1NO . Serie Compacta | 111.6524
1SFA619550R1076 | EMERGENCY STOP#CE4T-10B-11 | 157.1565
1SFA619551R1051 | EMERGENCY STOP#CE4P-10R-02 | 157.1565
1SFA619551R1071 | EMERGENCY STOP#CE4P-10R-11 | 157.1565
1SFA619551R1076 | EMERGENCY STOP#CE4P-10B-11 | 157.1565
1SFA619552R1051 | EMERGENCY STOP#CE4K1-10R-02 | 200.0173
1SFA619552R1071 | EMERGENCY STOP#CE4K1-10R-11 | 200.0173
1SFA619552R1076 | EMERGENCY STOP#CE4K1-10B-11 | 200.0173
1SFA619600R6002 | BUZZER#CB1-600G | 410.5619
1SFA619600R6012 | BUZZER#CB1-601G | 410.5619
1SFA619600R6022 | BUZZER#CB1-602G | 410.5619
1SFA619600R6032 | BUZZER#CB1-603G | 410.5619
1SFA619600R6101 | BUZZER#CB1-610R | 410.5619
1SFA619600R6103 | BUZZER#CB1-610Y | 410.5619
1SFA619600R6111 | BUZZER#CB1-611R | 410.5619
1SFA619600R6113 | BUZZER#CB1-611Y | 410.5619
1SFA619600R6121 | BUZZER#CB1-612R | 410.5619
1SFA619600R6123 | BUZZER#CB1-612Y | 410.5619
1SFA619600R6131 | BUZZER#CB1-613R | 410.5619
1SFA619600R6133 | BUZZER#CB1-613Y | 410.5619
1SFA619600R6206 | BUZZER#CB1-620B | 289.3848
1SFA619600R6216 | BUZZER#CB1-621B | 357.0924
1SFA619600R6226 | BUZZER#CB1-622B | 388.0035
1SFA619600R6236 | BUZZER#CB1-623B | 357.0924
1SFA619600R6306 | BUZZER#CB1-630B | 314.4497
1SFA619600R6316 | BUZZER#CB1-631B | 357.0924
1SFA619600R6326 | BUZZER#CB1-632B | 388.0035
1SFA619600R6336 | BUZZER#CB1-633B | 357.0924
1SFA619811R1000 | Botonera#CEP1-0 | 178.5869
1SFA619811R1001 | Botonera#CEP1-1001 | 634.6414
1SFA619811R2001 | Botonera#CEP1-2001 | 712.8437
1SFA619811R2002 | Botonera#CEP1-2002 | 712.8437
1SFA619821R1000 | Botonera#CEPY1-0 | 178.5869
1SFA619821R1001 | Botonera#CEPY1-1001 | 634.6414
1SFA619821R1002 | Botonera#CEPY1-1002 | 634.6414
1SFA619821R2001 | CEPY1-2002 BOTONERA Amarilla Paro Emergencia c/ guarda, incluye boton hongo 2NC "girar/restablecer" | 499.3434
1SFA619821R2002 | Botonera#CEPY1-2002 | 712.8437
1SFA619920R8053 | PROTECT COLLAR#CA1-8053 | 78.2023
1SFA619920R8054 | PROTECT COLLAR#CA1-8054 | 78.2023
1SFA619920R8075 | ADAPTOR#CA1-8075 | 104.5203
1SFA619920R8076 | BEZEL#CA1-8076 | 17.6707
1SFA619920R8078 | CA1-8078 BISEL metalico cromado p/selector 22mm serie COMPACTA | 41.0152
1SFA619930R1024 | Placa Leyenda #CA6-1024 | 152.6448
1SFA619930R1026 | Placa Leyenda #CA6-1026 | 34.9654
1SFA663002-A | Unidad Sensadora de Corriente para TVOC | 28696.949
1SFA663003R1010 | DETECTOR 1m | 2180.3145
1SFA663003R1020 | DETECTOR 2m | 2273.7379
1SFA663003R1040 | DETECTOR 4m | 2585.2579
1SFA663003R1060 | DETECTOR 6m | 2848.6014
1SFA663003R1080 | DETECTOR 8m | 3182.5821
1SFA663003R1100 | DETECTOR 10m | 3494.4276
1SFA663003R1150 | DETECTOR 15m | 4211.8676
1SFA663003R1200 | DETECTOR 20m | 4930.2841
1SFA663003R1250 | DETECTOR 25m | 5566.9959
1SFA663003R1300 | DETECTOR 30m | 6509.0428
1SFA663004R1005 | OPTICAL CABLE 0,5m TVOC para dos CSU (unidad Sensadora Corriente) | 884.7559
1SFA663004R1010 | OPTICAL CABLE 1m TVOC para dos CSU (unidad Sensadora Corriente) | 949.8593
1SFA663004R1020 | OPTICAL CABLE 2m TVOC para dos CSU (unidad Sensadora Corriente) | 1101.8759
1SFA663004R1040 | OPTICAL CABLE 4m TVOC para dos CSU (unidad Sensadora Corriente) | 1405.5834
1SFA663004R1060 | OPTICAL CABLE 6m TVOC para dos CSU (unidad Sensadora Corriente) | 1691.0621
1SFA663004R1080 | OPTICAL CABLE 8m TVOC para dos CSU (unidad Sensadora Corriente) | 2004.8607
1SFA663004R1100 | OPTICAL CABLE 10m TVOC para dos CSU (unidad Sensadora Corriente) | 2281.8759
1SFA663004R1150 | OPTICAL CABLE 15m TVOC para dos CSU (unidad Sensadora Corriente) | 2995.7352
1SFA663004R1200 | OPTICAL CABLE 20m TVOC para dos CSU (unidad Sensadora Corriente) | 3756.1434
1SFA663004R1250 | OPTICAL CABLE 25m TVOC para dos CSU (unidad Sensadora Corriente) | 4115.84
1SFA663004R1300 | OPTICAL CABLE 30m TVOC para dos CSU (unidad Sensadora Corriente) | 4799.7517
1SFA663005R1001 | ETIQUETA con texto: "equipo protegido TVOC (FLASH)" | 30.9241
1SFA663006R1001 | varilla plastica 60cm para soporte de Fibras TVOC | 325.1917
1SFA663006R1002 | varilla plastica 1m para soporte de Fibras TVOC | 341.7931
1SFA663006R1010 | Kit montaje 5 soportes y 10 cinchos para fibras TVOC | 469.3959
1SFA663006R1015 | MOUNTING KIT | 1227.851
1SFA664001R1001 | TVOC-2-120-240V Monitor de arco electrico 110-240V ac/dc, sin sensores 10 entradas, pantalla, cable 3m y tuerca para montar en puerta la pantalla | 36493.4124
1SFA664001R1002 | TVOC-2-48 Monitor de arco electrico 24-48Vdc, 10 entradas, sin sensores, pantalla, cable 3m y tuerca para montar en puerta la pantalla | 40680.8662
1SFA664001R1003 | TVOC-2-240-C Monitor de arco electrico 100-240Vac/dc, 10 entradas, sin sensores, pantalla c/MODBUS RTU, cable 3m y tuerca para montar en puerta la pantalla | 28036.4745
1SFA664001R1004 | TVOC-2-48-C Monitor de arco electrico 24-48Vdc, 10 entradas, sin sensores, pantalla c/MODBUS RTU, cable 3m y tuerca para montar en puerta la pantalla | 28036.4745
1SFA664002R1001 | TVOC-2-E1 Bloque de expansión X2-X3 con 10 entradas para sensores < 30 metros | 10948.7724
1SFA664002R1005 | TVOC-2-H1 Pantalla adicional | 5040.309
1SFA664002R3001 | TVOC-2-E3 Bloque de expansión X2, X3 para 10 entradas para sensores de 60 metros tipo TVOC-2-DP60 | 10948.7724
1SFA664002R4001 | TVOC-2-H1 Pantalla adicional con MODBUS RTU para TVOC | 3872.0276
1SFA664003R1010 | TVOC-2-DP1 Sensor fibra óptica, estandar 1 m | 1864.2372
1SFA664003R1020 | TVOC-2-DP2 Sensor fibra óptica, estandar 2 m | 2018.2069
1SFA664003R1040 | TVOC-2-DP4 Sensor fibra óptica, estandar 4 m | 2133.7655
1SFA664003R1060 | TVOC-2-DP6 Sensor fibra óptica, estandar 6 m | 2345.0262
1SFA664003R1080 | TVOC-2-DP8 Sensor fibra óptica, estandar 8 m | 2691.051
1SFA664003R1100 | TVOC-2-DP10 Sensor fibra óptica, estandar 10 m | 2882.7807
1SFA664003R1150 | TVOC-2-DP15 Sensor fibra óptica, estandar 15 m | 3459.9228
1SFA664003R1200 | TVOC-2-DP20 Sensor fibra óptica, estandar 20 m | 4036.4138
1SFA664003R1250 | TVOC-2-DP25 Sensor fibra óptica, estandar 25 m | 4612.5793
1SFA664003R1300 | TVOC-2-DP30 Sensor fibra óptica, estandar 30 m | 5381.451
1SFA664003R3600 | TVOC-2-DP60 Sensor fibra óptica especial 60 m, usar con modulo: TVOC-2-E3 | 6276.2979
1SFA664004R1010 | OPTICAL CABLE#TVOC-2-OP1 1m para enlazar dos TVOC | 1599.9172
1SFA664004R1040 | OPTICAL CABLE#TVOC-2-OP4 4m para enlazar dos TVOC | 2026.3448
1SFA664004R1060 | OPTICAL CABLE#TVOC-2-OP6 6m para enlazar dos TVOC | 2239.8841
1SFA664004R1080 | OPTICAL CABLE#TVOC-2-OP8 8m para enlazar dos TVOC | 2560.1931
1SFA664004R1100 | OPTICAL CABLE#TVOC-2-OP10 10m para enlazar dos TVOC | 2879.5255
1SFA664004R1150 | OPTICAL CABLE#TVOC-2-OP15 15m para enlazar dos TVOC | 3626.2621
1SFA664004R1200 | OPTICAL CABLE#TVOC-2-OP20 20m para enlazar dos TVOC | 4052.6897
1SFA664004R1250 | OPTICAL CABLE#TVOC-2-OP25 25m para enlazar dos TVOC | 4692.6566
1SFA664004R1300 | OPTICAL CABLE#TVOC-2-OP30 30m para enlazar dos TVOC | 5545.8372
1SFA664004R2005 | OPTICAL CABLE#TVOC-1TO2-OP05 , 50cm para CSU (Unidad sensadora corriente) | 1435.531
1SFA664004R2010 | OPTICAL CABLE#TVOC-1TO2-OP1 , 1m para CSU (Unidad sensadora corriente) | 1462.549
1SFA664004R2020 | OPTICAL CABLE#TVOC-1TO2-OP2 , 2m para CSU (Unidad sensadora corriente) | 1657.2083
1SFA664004R2040 | OPTICAL CABLE#TVOC-1TO2-OP4 , 4m para CSU (Unidad sensadora corriente) | 1851.8676
1SFA664004R2060 | OPTICAL CABLE#TVOC-1TO2-OP6 , 6m para CSU (Unidad sensadora corriente) | 2047.1779
1SFA664004R2080 | OPTICAL CABLE#TVOC-1TO2-OP8 , 8m para CSU (Unidad sensadora corriente) | 2339.1669
1SFA664004R2100 | OPTICAL CABLE#TVOC-1TO2-OP10 , 10m para CSU (Unidad sensadora corriente) | 2632.1324
1SFA664004R2150 | OPTICAL CABLE#TVOC-1TO2-OP15 , 15m para CSU (Unidad sensadora corriente) | 3314.091
1SFA664004R2200 | OPTICAL CABLE#TVOC-1TO2-OP20 , 20m para CSU (Unidad sensadora corriente) | 3704.0607
1SFA664004R2250 | OPTICAL CABLE#TVOC-1TO2-OP25 , 25m para CSU (Unidad sensadora corriente) | 4288.6897
1SFA664004R2300 | OPTICAL CABLE#TVOC-1TO2-OP30 , 30m para CSU (Unidad sensadora corriente) | 5068.629
1SFA664006R1001 | CABLE STRAPS#TVOC-2-MK1 50pz cinchos para montaje fibras TVOC | 1375.6359
1SFA739001R1000 | OVERLOAD RELAY E 1250 DU | 17518.3614
1SFA739001R1001 | OVERLOAD RELAY#EF1250 DU | 22769.28
1SFC151006E0201 | Demo panel with 9 pushb. | 3722.2897
1SFC151012E0201 | Demo panel | 4289.3407
1SFC151013E0201 | Demo panel | 1453.76
1SFC151015E0201 | Demo panel with 9 pushb. | 1861.3076
1SFC151016E0201 | Demo panel | 4077.1034
1SFC151021E0201 | DEMO BOX | 339.189
1SFC151023E0201 | DEMO BOX | 788.7283
1SFC151025E0201 | DEMO BOX | 1057.28
1SFC151029E0201 | Demo Box, Pilot device, Joystick | 777.3352
1SFC151036E0001 | PILOT DEVICE DEMO BOX | 1477.1972
1SFC151036E0201 | Pilot Device Demo Box | 1097.6441
1SFC170003E0201 | Maleta Demo TVOC-2 para Promoción | 50620.8607
1SFL427001R1100 | CONTACTOR AF116-30-00-11 24-60V | 5209.2524
1SFL427001R1111 | CONTACTOR AF116-30-11-11 24-60V | 3391.5641
1SFL427001R1122 | CONTACTOR AF116-30-22-11 24-60V | 4402.9462
1SFL427001R1200 | CONTACTOR AF116-30-00-12 48-130V | 4402.9462
1SFL427001R1211 | CONTACTOR AF116-30-11-12 48-130V | 5374.9407
1SFL427001R1222 | CONTACTOR AF116-30-22-12 48-130V | 5374.9407
1SFL427001R1300 | CONTACTOR AF116-30-00-13 100-250V | 4568.309
1SFL427001R1311 | CONTACTOR AF116-30-11-13 100-250V | 3104.1324
1SFL427001R1322 | CONTACTOR AF116-30-22-13 | 5494.731
1SFL427001R1400 | CONTACTOR AF116-30-00-14 250-500V | 5494.731
1SFL427001R1411 | CONTACTOR AF116-30-11-14 250-500V | 3104.1324
1SFL427001R1422 | CONTACTOR AF116-30-22-14 250-500V | 4687.7738
1SFL427001R3300 | CONTACTOR AF116-30-00-33 100-250V | 5135.0345
1SFL427001R3311 | CONTACTOR AF116-30-11-33 100-250V | 5135.0345
1SFL427001R3322 | CONTACTOR AF116-30-22-33 100-250V | 6061.4566
1SFL427001R3400 | CONTACTOR AF116-30-00-34 250-500V | 6061.4566
1SFL427001R3411 | CONTACTOR AF116-30-11-34 250-500V | 5255.1503
1SFL427001R3422 | CONTACTOR AF116-30-22-34 250-500V | 5255.1503
1SFL427002R1100 | CONTACTOR AF116-30-00B-11 24-60V | 4962.8359
1SFL427002R1111 | CONTACTOR AF116-30-11B-11 24-60V | 4962.8359
1SFL427002R1122 | CONTACTOR AF116-30-22B-11 24-60V | 4156.2041
1SFL427002R1200 | CONTACTOR AF116-30-00B-12 48-130V | 4156.2041
1SFL427002R1211 | CONTACTOR AF116-30-11B-12 48-130V | 5128.5241
1SFL427002R1222 | CONTACTOR AF116-30-22B-12 48-130V | 5128.5241
1SFL427002R1300 | CONTACTOR AF116-30-00B-13 100-250V | 4321.5669
1SFL427002R1311 | CONTACTOR AF116-30-11B-13 100-250V | 4321.5669
1SFL427002R1322 | CONTACTOR AF116-30-22B-13 100-250V | 5248.3145
1SFL427002R1400 | CONTACTOR AF116-30-00B-14 250-500V | 5248.3145
1SFL427002R1411 | CONTACTOR AF116-30-11B-14 250-500V | 4441.6828
1SFL427002R1422 | CONTACTOR AF116-30-22B-14 250-500V | 4441.6828
1SFL427002R3300 | CONTACTOR AF116-30-00B-33 100-250V | 4888.9434
1SFL427002R3311 | CONTACTOR AF116-30-11B-33 100-250V | 4888.9434
1SFL427002R3322 | CONTACTOR AF116-30-22B-33 100-250V | 5815.3655
1SFL427002R3400 | CONTACTOR AF116-30-00B-34 250-500V | 5815.3655
1SFL427002R3411 | CONTACTOR AF116-30-11B-34 250-500V | 5008.4083
1SFL427002R3422 | CONTACTOR AF116-30-22B-34 250-500V | 5008.4083
1SFL427062R1122 | CONTACTOR AF116B-30-22RT-11 24-60V | 6545.5007
1SFL427062R1222 | CONTACTOR AF116B-30-22RT-12 48-130V | 7385.6607
1SFL427062R1322 | CONTACTOR AF116B-30-22RT-13 100-250V | 6545.5007
1SFL427062R1422 | CONTACTOR AF116B-30-22RT-14 250-500V | 6545.5007
1SFL427063R1122 | CONTACTOR AF116B-30-22-11 24-60V | 6417.2469
1SFL427063R1222 | CONTACTOR AF116B-30-22-12 48-130V | 7241.131
1SFL427063R1322 | CONTACTOR AF116B-30-22-13 100-250V | 6417.2469
1SFL427063R1422 | CONTACTOR AF116B-30-22-14 250-500V | 6417.2469
1SFL427101R1100 | Contactor AF116-40-00-11 24-60V | 5616.149
1SFL427101R1111 | Contactor AF116-40-11-11 24-60V | 5682.88
1SFL427101R1122 | Contactor AF116-40-22-11 24-60V | 5750.2621
1SFL427101R1200 | Contactor AF116-40-00-12 48-130V | 5616.149
1SFL427101R1211 | Contactor AF116-40-11-12 48-130V | 5682.88
1SFL427101R1222 | Contactor AF116-40-22-12 48-130V | 5750.2621
1SFL427101R1300 | Contactor AF116-40-00-13 100-250V | 5616.149
1SFL427101R1311 | Contactor AF116-40-11-13 100-250V | 5682.88
1SFL427101R1322 | Contactor AF116-40-22-13 100-250V | 5750.2621
1SFL427101R1400 | Contactor AF116-40-00-14 250-500V | 5616.149
1SFL427101R1411 | Contactor AF116-40-11-14 250-500V | 5682.88
1SFL427101R1422 | Contactor AF116-40-22-14 250-500V | 5750.2621
1SFL427102R1100 | Contactor AF116-40-00B-11 24-60V | 5616.149
1SFL427102R1111 | Contactor AF116-40-11B-11 24-60V | 5682.88
1SFL427102R1122 | Contactor AF116-40-22B-11 24-60V | 5750.2621
1SFL427102R1200 | Contactor AF116-40-00B-12 48-130V | 5616.149
1SFL427102R1211 | Contactor AF116-40-11B-12 48-130V | 5682.88
1SFL427102R1222 | Contactor AF116-40-22B-12 48-130V | 5750.2621
1SFL427102R1300 | Contactor AF116-40-00B-13 100-250V | 5616.149
1SFL427102R1311 | Contactor AF116-40-11B-13 100-250V | 5682.88
1SFL427102R1322 | Contactor AF116-40-22B-13 100-250V | 5750.2621
1SFL427102R1400 | Contactor AF116-40-00B-14 250-500V | 5616.149
1SFL427102R1411 | Contactor AF116-40-11B-14 250-500V | 5682.88
1SFL427102R1422 | Contactor AF116-40-22B-14 250-500V | 5750.2621
1SFL427262R1122 | Contactor AF116B-40-22RT-11 24-60V | 6612.8828
1SFL427262R1222 | Contactor AF116B-40-22RT-12 48-130V | 6612.8828
1SFL427262R1322 | Contactor AF116B-40-22RT-13 100-250V | 6612.8828
1SFL427262R1422 | Contactor AF116B-40-22RT-14 250-500V | 6612.8828
1SFL427263R1122 | Contactor AF116B-40-22-11 24-60V | 6483.3269
1SFL427263R1222 | Contactor AF116B-40-22-12 48-130V | 6483.3269
1SFL427263R1322 | Contactor AF116B-40-22-13 100-250V | 6483.3269
1SFL427263R1422 | Contactor AF116B-40-22-14 250-500V | 6483.3269
1SFL431001R9103 | CONTACTOR A95FP-30-11 400-415V 50Hz | 4465.4455
1SFL431022R2600 | CONTACTOR UA95-30-00 105V 50Hz | 3305.3021
1SFL431022R3600 | CONTACTOR UA95-30-00 190V 50Hz | 3305.3021
1SFL431022R4200 | CONTACTOR UA95-30-00 230-240V 50Hz | 3305.3021
1SFL431022R4211 | CONTACTOR UA95-30-11 230-240V 50Hz | 3450.1572
1SFL431022R4222 | CONTACTOR UA95-30-22 230-240V 50Hz | 3654.9076
1SFL431022R8000 | CONTACTOR UA95-30-00 220-230V 50Hz | 3305.3021
1SFL431022R8011 | CONTACTOR UA95-30-11 220-230V 50Hz | 3450.1572
1SFL431022R8022 | CONTACTOR UA95-30-22 220-230V 50Hz | 3654.9076
1SFL431022R8100 | CONTACTOR UA95-30-00 24V 50Hz | 3305.3021
1SFL431022R8111 | CONTACTOR UA95-30-11 24V 50Hz | 3450.1572
1SFL431022R8122 | CONTACTOR UA95-30-22 24V 50Hz | 3654.9076
1SFL431022R8300 | CONTACTOR UA95-30-00 48V 50Hz | 3305.3021
1SFL431022R8311 | CONTACTOR UA95-30-11 48V 50Hz | 3450.1572
1SFL431022R8322 | CONTACTOR UA95-30-22 48V 50Hz | 3654.9076
1SFL431022R8400 | CONTACTOR UA95-30-00 100V 50Hz | 3305.3021
1SFL431022R8411 | CONTACTOR UA95-30-11 110V 50Hz | 3450.1572
1SFL431022R8422 | CONTACTOR UA95-30-22 110V 50Hz | 3654.9076
1SFL431022R8500 | CONTACTOR UA95-30-00 380-400V 50Hz | 3305.3021
1SFL431022R8511 | CONTACTOR UA95-30-11 380-400V 50Hz | 3450.1572
1SFL431022R8522 | CONTACTOR UA95-30-22 380-400V 50Hz | 3654.9076
1SFL431022R8600 | CONTACTOR UA95-30-00 400-415V 50Hz | 3305.3021
1SFL431022R8611 | CONTACTOR UA95-30-11 400-415V 50Hz | 3450.1572
1SFL431022R8622 | CONTACTOR UA95-30-22 400-415V 50Hz | 3654.9076
1SFL431022R8800 | CONTACTOR UA95-30-00 230-240V 50Hz | 3305.3021
1SFL431022R8811 | CONTACTOR UA95-30-11 230-240V 50Hz | 3450.1572
1SFL431022R8822 | CONTACTOR UA95-30-22 230-240V 50Hz | 3654.9076
1SFL431024R8000 | CONTACTOR UA95-30-00RA 220-230V 50Hz | 4733.3462
1SFL431024R8011 | CONTACTOR UA95-30-11RA 220-230V 50Hz | 7015.8731
1SFL431024R8100 | CONTACTOR UA95-30-00RA 24V 50Hz | 4733.3462
1SFL431024R8111 | CONTACTOR UA95-30-11RA 24V 50Hz | 7015.8731
1SFL431024R8300 | CONTACTOR UA95-30-00RA 48V 50Hz | 4733.3462
1SFL431024R8311 | CONTACTOR UA95-30-11RA 48V 50Hz | 7015.8731
1SFL431024R8400 | CONTACTOR UA95-30-00RA 110V 50Hz | 2233.0483
1SFL431024R8411 | CONTACTOR UA95-30-11RA 110V 50Hz | 7015.8731
1SFL431024R8500 | CONTACTOR UA95-30-00RA 380-400V 50Hz | 4733.3462
1SFL431024R8511 | CONTACTOR UA95-30-11RA 380-400V 50Hz | 7015.8731
1SFL431024R8600 | CONTACTOR UA95-30-00RA 400-415V 50Hz | 4733.3462
1SFL431024R8611 | CONTACTOR UA95-30-11RA 400-415V 50Hz | 7015.8731
1SFL431024R8800 | CONTACTOR UA95-30-00RA 230-240V 50Hz | 4733.3462
1SFL431024R8811 | CONTACTOR UA95-30-11RA 230-240V 50Hz | 7015.8731
1SFL437001R6900 | CONTACTOR AF95-30-00 48-130V | 7976.149
1SFL437001R6911 | CONTACTOR AF95-30-11 48-130V | 8135.3269
1SFL437001R6922 | CONTACTOR AF95-30-22 48-130V | 8400.949
1SFL437001R7000 | CONTACTOR AF95-30-00 100-250V | 7194.2566
1SFL437001R7011 | CONTACTOR AF95-30-11 100-250V | 7354.411
1SFL437001R7022 | CONTACTOR AF95-30-22 100-250V | 7620.0331
1SFL437001R7200 | CONTACTOR AF95-30-00 20-60V d.c. | 7194.2566
1SFL437001R7211 | CONTACTOR AF95-30-11 20-60V d.c. | 7354.411
1SFL437001R7222 | CONTACTOR AF95-30-22 20-60V d.c. | 7620.0331
1SFL437024R7200 | CONTACTOR UAF95-30RA 20-60V d.c. | 9284.4028
1SFL437062R6911 | CONTACTOR AF95B-30-11RT 48-130V | 7225.8317
1SFL437062R7011 | CONTACTOR AF95B-30-11RT 100-250V | 6385.6717
1SFL437062R7211 | CONTACTOR AF95B-30-11RT 20-60V d.c. | 6385.6717
1SFL437063R6911 | CONTACTOR AF95B-30-11 48-130V | 7225.8317
1SFL437063R7211 | CONTACTOR AF95B-30-11 20-60V d.c. | 6385.6717
1SFL447001R1100 | CONTACTOR AF140-30-00-11 24-60V | 6716.0717
1SFL447001R1111 | CONTACTOR AF140-30-11-11 24-60V | 4524.6897
1SFL447001R1122 | CONTACTOR AF140-30-22-11 24-60V | 4828.3972
1SFL447001R1200 | CONTACTOR AF140-30-00-12 48-130V | 4828.3972
1SFL447001R1211 | CONTACTOR AF140-30-11-12 48-130V | 6882.0855
1SFL447001R1222 | CONTACTOR AF140-30-22-12 48-130V | 6882.0855
1SFL447001R1300 | CONTACTOR AF140-30-00-13 100-250V | 4993.76
1SFL447001R1311 | CONTACTOR AF140-30-11-13 100-250V | 4228.469
1SFL447001R1322 | CONTACTOR AF140-30-22-13 100-250V | 7001.5503
1SFL447001R1400 | CONTACTOR AF140-30-00-14 250-500V | 7001.5503
1SFL447001R1411 | CONTACTOR AF140-30-11-14 250-500V | 4228.469
1SFL447001R1422 | CONTACTOR AF140-30-22-14 250-500V | 5113.8759
1SFL447001R3300 | CONTACTOR AF140-30-00-33 100-250V | 5561.1366
1SFL447001R3311 | CONTACTOR AF140-30-11-33 100-250V | 5561.1366
1SFL447001R3322 | CONTACTOR AF140-30-22-33 100-250V | 7568.6014
1SFL447001R3400 | CONTACTOR AF140-30-00-34 250-500V | 7568.6014
1SFL447001R3411 | CONTACTOR AF140-30-11-34 250-500V | 5680.6014
1SFL447001R3422 | CONTACTOR AF140-30-22-34 250-500V | 5680.6014
1SFL447002R1100 | CONTACTOR AF140-30-00B-11 24-60V | 6469.9807
1SFL447002R1111 | CONTACTOR AF140-30-11B-11 24-60V | 6469.9807
1SFL447002R1122 | CONTACTOR AF140-30-22B-11 24-60V | 4581.9807
1SFL447002R1200 | CONTACTOR AF140-30-00B-12 48-130V | 4581.9807
1SFL447002R1211 | CONTACTOR AF140-30-11B-12 48-130V | 6635.3434
1SFL447002R1222 | CONTACTOR AF140-30-22B-12 48-130V | 6635.3434
1SFL447002R1300 | CONTACTOR AF140-30-00B-13 100-250V | 4747.669
1SFL447002R1311 | CONTACTOR AF140-30-11B-13 100-250V | 4747.669
1SFL447002R1322 | CONTACTOR AF140-30-22B-13 100-250V | 6755.1338
1SFL447002R1400 | CONTACTOR AF140-30-00B-14 250-500V | 6755.1338
1SFL447002R1411 | CONTACTOR AF140-30-11B-14 250-500V | 4867.4593
1SFL447002R1422 | CONTACTOR AF140-30-22B-14 250-500V | 4867.4593
1SFL447002R3300 | CONTACTOR AF140-30-00B-33 100-250V | 5314.3945
1SFL447002R3311 | CONTACTOR AF140-30-11B-33 100-250V | 5314.3945
1SFL447002R3322 | CONTACTOR AF140-30-22B-33 100-250V | 7322.1848
1SFL447002R3400 | CONTACTOR AF140-30-00B-34 250-500V | 7322.1848
1SFL447002R3411 | CONTACTOR AF140-30-22B-34 250-500V | 5434.5103
1SFL447002R3422 | CONTACTOR AF140-30-22B-34 250-500V | 5434.5103
1SFL447062R1122 | CONTACTOR AF140B-30-22RT-11 24-60V | 7293.2138
1SFL447062R1222 | CONTACTOR AF140B-30-22RT-12 48-130V | 7940.0166
1SFL447062R1322 | CONTACTOR AF140B-30-22RT-13 100-250V | 7293.2138
1SFL447062R1422 | CONTACTOR AF140B-30-22RT-14 250-500V | 7293.2138
1SFL447063R1122 | CONTACTOR AF140B-30-22-11 24-60V | 7150.3117
1SFL447063R1222 | CONTACTOR AF140B-30-22-12 48-130V | 7784.4193
1SFL447063R1322 | CONTACTOR AF140B-30-22-13 100-250V | 7150.3117
1SFL447063R1422 | CONTACTOR AF140B-30-22-14 250-500V | 7150.3117
1SFL447101R1100 | Contactor AF140-40-00-11 24-60V | 7053.3076
1SFL447101R1111 | Contactor AF140-40-11-11 24-60V | 7120.3641
1SFL447101R1122 | Contactor AF140-40-22-11 24-60V | 7187.7462
1SFL447101R1200 | Contactor AF140-40-00-12 48-130V | 7053.3076
1SFL447101R1211 | Contactor AF140-40-11-12 48-130V | 7120.3641
1SFL447101R1222 | Contactor AF140-40-22-12 48-130V | 7187.7462
1SFL447101R1300 | Contactor AF140-40-00-13 100-250V | 7053.3076
1SFL447101R1311 | Contactor AF140-40-11-13 100-250V | 7120.3641
1SFL447101R1322 | Contactor AF140-40-22-13 100-250V | 7187.7462
1SFL447101R1400 | Contactor AF140-40-00-14 250-500V | 7053.3076
1SFL447101R1411 | Contactor AF140-40-11-14 250-500V | 7120.3641
1SFL447101R1422 | Contactor AF140-40-22-14 250-500V | 7187.7462
1SFL447102R1100 | Contactor AF140-40-00B-11 24-60V | 7053.3076
1SFL447102R1111 | Contactor AF140-40-11B-11 24-60V | 7120.3641
1SFL447102R1122 | Contactor AF140-40-22B-11 24-60V | 7187.7462
1SFL447102R1200 | Contactor AF140-40-00B-12 48-130V | 7053.3076
1SFL447102R1211 | Contactor AF140-40-11B-12 48-130V | 7120.3641
1SFL447102R1222 | Contactor AF140-40-22B-12 48-130V | 7187.7462
1SFL447102R1300 | Contactor AF140-40-00B-13 100-250V | 7053.3076
1SFL447102R1311 | Contactor AF140-40-11B-13 100-250V | 7120.3641
1SFL447102R1322 | Contactor AF140-40-22B-13 100-250V | 7187.7462
1SFL447102R1400 | Contactor AF140-40-00B-14 250-500V | 7053.3076
1SFL447102R1411 | Contactor AF140-40-11B-14 250-500V | 7120.3641
1SFL447102R1422 | Contactor AF140-40-22B-14 250-500V | 7187.7462
1SFL447262R1122 | Contactor AF140B-40-22RT-11 24-60V | 8265.5338
1SFL447262R1222 | Contactor AF140B-40-22RT-12 48-130V | 8265.5338
1SFL447262R1322 | Contactor AF140B-40-22RT-13 100-250V | 8265.5338
1SFL447262R1422 | Contactor AF140B-40-22RT-14 250-500V | 8265.5338
1SFL447263R1122 | Contactor AF140B-40-22-11 24-60V | 8103.7517
1SFL447263R1222 | Contactor AF140B-40-22-12 48-130V | 8103.7517
1SFL447263R1322 | Contactor AF140B-40-22-13 100-250V | 8103.7517
1SFL447263R1422 | Contactor AF140B-40-22-14 250-500V | 8103.7517
1SFL451001R9100 | CONTACTOR#A110FP-30-11#175V 50Hz | 5857.0317
1SFL451001R9101 | CONTACTOR#A110FP-30-11#220V 50Hz | 6222.9131
1SFL451001R9102 | CONTACTOR#A110FP-30-11#380V 50Hz | 5857.0317
1SFL451001R9103 | CONTACTOR#A110FP-30-11#400-415V 50Hz | 5857.0317
1SFL451001R9104 | CONTACTOR#A110FP-30-11#500V 50Hz | 5857.0317
1SFL451001R9111 | CONTACTOR#A110FP-30-11#400-415V 50Hz | 5857.0317
1SFL451022R2600 | CONTACTOR UA110-30-00 105V 50Hz | 4648.7117
1SFL451022R3600 | CONTACTOR UA110-30-00 190V 50Hz | 4648.7117
1SFL451022R4200 | CONTACTOR UA110-30-00 230-240V 50Hz | 4648.7117
1SFL451022R4211 | CONTACTOR UA110-30-11 230-240V 50Hz | 4794.2179
1SFL451022R4222 | CONTACTOR UA110-30-22 230-240V 50Hz | 5003.5255
1SFL451022R8000 | CONTACTOR UA110-30-00 220-230V 50Hz | 4648.7117
1SFL451022R8011 | CONTACTOR UA110-30-11 220-230V 50Hz | 4794.2179
1SFL451022R8022 | CONTACTOR UA110-30-22 220-230V 50Hz | 5003.5255
1SFL451022R8100 | CONTACTOR UA110-30-00 24V 50Hz | 4648.7117
1SFL451022R8111 | CONTACTOR UA110-30-11 24V 50Hz | 4794.2179
1SFL451022R8122 | CONTACTOR UA110-30-22 24V 50Hz | 5003.5255
1SFL451022R8300 | CONTACTOR UA110-30-00 48V 50Hz | 4648.7117
1SFL451022R8311 | CONTACTOR UA110-30-11 48V 50Hz | 4794.2179
1SFL451022R8322 | CONTACTOR UA110-30-22 48V 50Hz | 5003.5255
1SFL451022R8400 | CONTACTOR UA110-30-00 110V 50Hz | 4648.7117
1SFL451022R8411 | CONTACTOR UA110-30-11 110V 50Hz | 4794.2179
1SFL451022R8422 | CONTACTOR UA110-30-22 110V 50Hz | 5003.5255
1SFL451022R8500 | CONTACTOR UA110-30-00 380-400V 50Hz | 4648.7117
1SFL451022R8511 | CONTACTOR UA110-30-11 380-400V 50Hz | 4794.2179
1SFL451022R8522 | CONTACTOR UA110-30-22 380-400V 50Hz | 5003.5255
1SFL451022R8600 | CONTACTOR UA110-30-00 400-415V 50Hz | 4648.7117
1SFL451022R8611 | CONTACTOR UA110-30-11 400-415V 50Hz | 4794.2179
1SFL451022R8622 | CONTACTOR UA110-30-22 400-415V 50Hz | 5003.5255
1SFL451022R8800 | CONTACTOR UA110-30-00 230-240V 50Hz | 4648.7117
1SFL451022R8811 | CONTACTOR UA110-30-11 230-240V 50Hz | 4794.2179
1SFL451022R8822 | CONTACTOR UA110-30-22 230-240V 50Hz | 5003.5255
1SFL451024R8000 | CONTACTOR UA110-30-00RA 220-230V 50Hz | 6077.0814
1SFL451024R8011 | CONTACTOR UA110-30-11RA 220-230V 50Hz | 7856.0331
1SFL451024R8100 | CONTACTOR UA110-30-00RA 24V 50Hz | 6077.0814
1SFL451024R8111 | CONTACTOR UA110-30-11RA 24V 50Hz | 7856.0331
1SFL451024R8300 | CONTACTOR UA110-30-00RA 48V 50Hz | 6077.0814
1SFL451024R8311 | CONTACTOR UA110-30-11RA 48V 50Hz | 7856.0331
1SFL451024R8400 | CONTACTOR UA110-30-00RA 110V 50Hz | 2867.1559
1SFL451024R8411 | CONTACTOR UA110-30-11RA 110V 50Hz | 7856.0331
1SFL451024R8500 | CONTACTOR UA110-30-00RA 380-400V 50Hz | 6077.0814
1SFL451024R8511 | CONTACTOR UA110-30-11RA 380-400V 50Hz | 7856.0331
1SFL451024R8600 | CONTACTOR UA110-30-00RA 400-415V 50Hz | 6077.0814
1SFL451024R8611 | CONTACTOR UA110-30-11RA 400-415V 50Hz | 7856.0331
1SFL451024R8800 | CONTACTOR UA110-30-00RA 230-240V 50Hz | 6077.0814
1SFL451024R8811 | CONTACTOR UA110-30-11RA 230-240V 50Hz | 7856.0331
1SFL451027R5111 | CONTACTOR A110W-30-11 400-415V 50Hz | 6133.7214
1SFL451027R8411 | CONTACTOR A110W-30-11 110V 50Hz | 6133.7214
1SFL457001R6900 | CONTACTOR AF110-30-00 48-130V | 8135.3269
1SFL457001R6911 | CONTACTOR AF110-30-11 48-130V | 7529.5393
1SFL457001R6922 | CONTACTOR AF110-30-22 48-130V | 8560.7779
1SFL457001R7000 | CONTACTOR AF110-30-00 100-250V | 7370.0359
1SFL457001R7011 | CONTACTOR AF110-30-11 100-250V | 7529.5393
1SFL457001R7022 | CONTACTOR AF110-30-22 100-250V | 7795.1614
1SFL457001R7200 | CONTACTOR AF110-30-00 20-60V d.c. | 7370.0359
1SFL457001R7211 | CONTACTOR AF110-30-11 20-60V d.c. | 7529.5393
1SFL457001R7222 | CONTACTOR AF110-30-22 20-60V d.c. | 7795.1614
1SFL457024R7000 | CONTACTOR UAF110-30RA 100-250V 50/60Hz | 10124.5628
1SFL457024R7200 | CONTACTOR UAF110-30RA 20-60V d.c. | 10124.5628
1SFL457062R6911 | CONTACTOR AF110B-30-11RT 48-130V | 7385.6607
1SFL457062R7011 | CONTACTOR AF110B-30-11RT 100-250V | 6545.5007
1SFL457062R7211 | CONTACTOR AF110B-30-11RT 20-60V d.c. | 6545.5007
1SFL457063R6911 | CONTACTOR AF110B-30-11 48-130V | 7385.6607
1SFL457063R7011 | CONTACTOR AF110B-30-11 100-250V | 6545.5007
1SFL457063R7211 | CONTACTOR AF110B-30-11 20-60V d.c. | 6545.5007
1SFL458029R7822 | CONTACTOR AM110-30-22 110-125V 50/60Hz | 9410.3779
1SFL458029R7922 | CONTACTOR AM110-30-22 220-240V 50/60Hz | 9410.3779
1SFL467001R1100 | CONTACTOR AF146-30-00-11 24-60V | 6754.1572
1SFL467001R1111 | CONTACTOR AF146-30-11-11 24-60V | 6754.1572
1SFL467001R1122 | CONTACTOR AF146-30-22-11 24-60V | 4785.429
1SFL467001R1200 | CONTACTOR AF146-30-00-12 48-130V | 4785.429
1SFL467001R1211 | CONTACTOR AF146-30-11-12 48-130V | 6919.8455
1SFL467001R1222 | CONTACTOR AF146-30-22-12 48-130V | 6919.8455
1SFL467001R1300 | CONTACTOR AF146-30-00-13 100-250V | 4951.4428
1SFL467001R1311 | CONTACTOR AF146-30-11-13 100-250V | 4951.4428
1SFL467001R1322 | CONTACTOR AF146-30-22-13 100-250V | 7039.6359
1SFL467001R1400 | CONTACTOR AF146-30-00-14 250-500V | 7039.6359
1SFL467001R1411 | CONTACTOR AF146-30-11-14 250-500V | 5070.9076
1SFL467001R1422 | CONTACTOR AF146-30-22-14 250-500V | 5070.9076
1SFL467001R3300 | CONTACTOR AF146-30-00-33 100-250V | 5517.8428
1SFL467001R3311 | CONTACTOR AF146-30-11-33 100-250V | 5517.8428
1SFL467001R3322 | CONTACTOR AF146-30-22-33 100-250V | 7606.3614
1SFL467001R3400 | CONTACTOR AF146-30-00-34 250-500V | 7606.3614
1SFL467001R3411 | CONTACTOR AF146-30-11-34 250-500V | 5637.6331
1SFL467001R3422 | CONTACTOR AF146-30-22-34 250-500V | 5637.6331
1SFL467002R1100 | CONTACTOR AF146-30-00B-11 24-60V | 7050.7034
1SFL467002R1111 | CONTACTOR AF146-30-11B-11 24-60V | 7050.7034
1SFL467002R1122 | CONTACTOR AF146-30-22B-11 24-60V | 4997.6662
1SFL467002R1200 | CONTACTOR AF146-30-00B-12 48-130V | 4997.6662
1SFL467002R1211 | CONTACTOR AF146-30-11B-12 48-130V | 7216.0662
1SFL467002R1222 | CONTACTOR AF146-30-22B-12 48-130V | 7216.0662
1SFL467002R1300 | CONTACTOR AF146-30-00B-13 100-250V | 5163.029
1SFL467002R1311 | CONTACTOR AF146-30-11B-13 100-250V | 5163.029
1SFL467002R1322 | CONTACTOR AF146-30-22B-13 100-250V | 7336.1821
1SFL467002R1400 | CONTACTOR AF146-30-00B-14 250-500V | 7336.1821
1SFL467002R1411 | CONTACTOR AF146-30-11B-14 250-500V | 5283.4703
1SFL467002R1422 | CONTACTOR AF146-30-22B-14 250-500V | 5283.4703
1SFL467002R3300 | CONTACTOR AF146-30-00B-33 100-250V | 5730.08
1SFL467002R3311 | CONTACTOR AF146-30-11B-33 100-250V | 5730.08
1SFL467002R3322 | CONTACTOR AF146-30-22B-33 100-250V | 7902.5821
1SFL467002R3400 | CONTACTOR AF146-30-00B-34 250-500V | 7902.5821
1SFL467002R3411 | CONTACTOR AF146-30-11B-34 250-500V | 5849.8703
1SFL467002R3422 | CONTACTOR AF146-30-22B-34 250-500V | 5849.8703
1SFL467062R1122 | CONTACTOR AF146B-30-22RT-11 24-60V | 7293.2138
1SFL467062R1222 | CONTACTOR AF146B-30-22RT-12 48-130V | 7940.0166
1SFL467062R1322 | CONTACTOR AF146B-30-22RT-13 100-250V | 7293.2138
1SFL467062R1422 | CONTACTOR AF146B-30-22RT-14 250-500V | 7293.2138
1SFL467063R1122 | CONTACTOR AF146B-30-22-11 24-60V | 7150.3117
1SFL467063R1222 | CONTACTOR AF146B-30-22-12 48-130V | 7784.4193
1SFL467063R1322 | CONTACTOR AF146B-30-22-13 100-250V | 7150.3117
1SFL467063R1422 | CONTACTOR AF146B-30-22-14 250-500V | 7150.3117
1SFL471027R8411 | CONTACTOR A145W-30-11 110V 50Hz | 8003.1669
1SFL471027R8422 | CONTACTOR A145W-30-22 110V 50Hz | 8297.109
1SFL471727R8411 | CONTACTOR A145W-20-11 110V 50Hz | 7183.84
1SFL471727R8422 | CONTACTOR A145W-20-22 110V 50Hz | 7478.1076
1SFL477001R6911 | CONTACTOR#AF145-30-11#48-130V | 10643.1117
1SFL477001R6922 | CONTACTOR#AF145-30-22#48-130V | 10950.7255
1SFL477001R7000 | CONTACTOR#AF145-30-00#100-250V | 9412.6566
1SFL477001R7011 | CONTACTOR#AF145-30-11#100-250V | 9716.6897
1SFL477001R7022 | CONTACTOR#AF145-30-22#100-250V | 10027.8841
1SFL477001R7200 | CONTACTOR#AF145-30-00#20-60V d.c. | 9412.6566
1SFL477001R7211 | CONTACTOR#AF145-30-11#20-60V d.c. | 9716.6897
1SFL477001R7222 | CONTACTOR#AF145-30-22#20-60V d.c. | 10027.8841
1SFL477062R6911 | CONTACTOR#AF145B-30-11RT#48-130V | 8117.4234
1SFL477062R7211 | CONTACTOR#AF145B-30-11RT#20-60V d.c. | 7455.9724
1SFL477063R6911 | CONTACTOR#AF145B30-11#48-130V | 8117.4234
1SFL477063R7211 | CONTACTOR#AF145B30-11#20-60V | 7455.9724
1SFL487002R1100 | CONTACTOR AF190-30-00-11 24-60V | 8406.8083
1SFL487002R1111 | CONTACTOR AF190-30-11-11 24-60V | 5823.829
1SFL487002R1122 | CONTACTOR AF190-30-22-11 24-60V | 6010.6759
1SFL487002R1200 | CONTACTOR AF190-30-00-12 48-130V | 6010.6759
1SFL487002R1211 | CONTACTOR AF190-30-11-12 48-130V | 8572.171
1SFL487002R1222 | CONTACTOR AF190-30-22-12 48-130V | 8572.171
1SFL487002R1300 | CONTACTOR AF190-30-00-13 100-250V | 6192.9655
1SFL487002R1311 | CONTACTOR AF190-30-11-13 100-250V | 5501.8924
1SFL487002R1322 | CONTACTOR AF190-30-22-13 100-250V | 8691.9614
1SFL487002R1400 | CONTACTOR AF190-30-00-14 250-500V | 8691.9614
1SFL487002R1411 | CONTACTOR AF190-30-11-14 250-500V | 5501.8924
1SFL487002R1422 | CONTACTOR AF190-30-22-14 250-500V | 6324.4745
1SFL487002R3300 | CONTACTOR AF190-30-00-33 100-250V | 6759.691
1SFL487002R3311 | CONTACTOR AF190-30-11-33 100-250V | 6759.691
1SFL487002R3322 | CONTACTOR AF190-30-22-33 100-250V | 9259.0124
1SFL487002R3400 | CONTACTOR AF190-30-00-34 250-500V | 9259.0124
1SFL487002R3411 | CONTACTOR AF190-30-11-34 250-500V | 6891.2
1SFL487002R3422 | CONTACTOR AF190-30-22-34 250-500V | 6891.2
1SFL487062R1122 | CONTACTOR AF190B-30-22RT-11 24-60V | 9427.3048
1SFL487062R1222 | CONTACTOR AF190B-30-22RT-12 48-130V | 10074.1076
1SFL487062R1322 | CONTACTOR AF190B-30-22RT-13 100-250V | 9427.3048
1SFL487062R1422 | CONTACTOR AF190B-30-22RT-14 250-500V | 9427.3048
1SFL487063R1122 | CONTACTOR AF190B-30-22-11 24-60V | 9242.411
1SFL487063R1222 | CONTACTOR AF190B-30-22-12 48-130V | 9876.5186
1SFL487063R1322 | CONTACTOR AF190B-30-22-13 100-250V | 9242.411
1SFL487063R1422 | CONTACTOR AF190B-30-22-14 250-500V | 9242.411
1SFL487102R1100 | Contactor AF190-40-00-11 24-60V | 8532.1324
1SFL487102R1111 | Contactor AF190-40-11-11 24-60V | 8599.5145
1SFL487102R1122 | Contactor AF190-40-22-11 24-60V | 8666.2455
1SFL487102R1200 | Contactor AF190-40-00-12 48-130V | 8532.1324
1SFL487102R1211 | Contactor AF190-40-11-12 48-130V | 8599.5145
1SFL487102R1222 | Contactor AF190-40-22-12 48-130V | 8666.2455
1SFL487102R1300 | Contactor AF190-40-00-13 100-250V | 8532.1324
1SFL487102R1311 | Contactor AF190-40-11-13 100-250V | 8599.5145
1SFL487102R1322 | Contactor AF190-40-22-13 100-250V | 8666.2455
1SFL487102R1400 | Contactor AF190-40-00-14 250-500V | 8532.1324
1SFL487102R1411 | Contactor AF190-40-11-14 250-500V | 8599.5145
1SFL487102R1422 | Contactor AF190-40-22-14 250-500V | 8666.2455
1SFL487262R1122 | Contactor AF190B-40-22RT-11 24-60V | 9966.3614
1SFL487262R1222 | Contactor AF190B-40-22RT-12 48-130V | 9966.3614
1SFL487262R1322 | Contactor AF190B-40-22RT-13 100-250V | 9966.3614
1SFL487262R1422 | Contactor AF190B-40-22RT-14 250-500V | 9966.3614
1SFL487263R1122 | Contactor AF190B-40-22-11 24-60V | 9771.051
1SFL487263R1222 | Contactor AF190B-40-22-12 48-130V | 9771.051
1SFL487263R1322 | Contactor AF190B-40-22-13 100-250V | 9771.051
1SFL487263R1422 | Contactor AF190B-40-22-14 250-500V | 9771.051
1SFL491027R8411 | CONTACTOR A185W-30-11 110V 50Hz | 10754.7641
1SFL491027R8422 | CONTACTOR A185W-30-22 110V 50Hz | 11048.7062
1SFL491727R8411 | CONTACTOR A185W-20-11 110V 50Hz | 10250.5379
1SFL491727R8422 | CONTACTOR A185W-20-22 110V 50Hz | 10544.8055
1SFL497001R6911 | CONTACTOR AF185-30-11 48-130V | 11644.4028
1SFL497001R6922 | CONTACTOR AF185-30-22 48-130V | 11910.3503
1SFL497001R7000 | CONTACTOR AF185-30-00 100-250V | 10687.7076
1SFL497001R7011 | CONTACTOR AF185-30-11 100-250V | 10849.4897
1SFL497001R7022 | CONTACTOR AF185-30-22 100-250V | 11112.8331
1SFL497001R7200 | CONTACTOR AF185-30-00 20-60V d.c. | 10687.7076
1SFL497001R7211 | CONTACTOR AF185-30-11 20-60V d.c. | 10846.8855
1SFL497001R7222 | CONTACTOR AF185-30-22 20-60V d.c. | 10899.9448
1SFL497025R6911 | CONTACTOR GAF185-10-11 48-130V | 12000.8441
1SFL497025R7011 | CONTACTOR GAF185-10-11 100-250V | 11998.24
1SFL497025R7211 | CONTACTOR GAF185-10-11 20-60V d.c. | 12880.0662
1SFL497062R6911 | CONTACTOR AF185B-30-11RT 48-130V | 10074.1076
1SFL497062R7011 | CONTACTOR AF185B-30-11RT 100-250V | 9427.3048
1SFL497062R7211 | CONTACTOR AF185B-30-11RT 20-60V d.c. | 9427.3048
1SFL497063R6911 | CONTACTOR AF185B30-11 48-130V | 10074.1076
1SFL497063R7211 | CONTACTOR AF185B30-11 20-60V | 9427.3048
1SFL498029R7822 | CONTACTOR AM185-30-22 110-125V | 15417.7986
1SFL498029R7922 | CONTACTOR AM185-30-22 220-240V | 15417.7986
1SFL511027R8411 | CONTACTOR A210W-30-11 110V 50Hz | 12267.1172
1SFL511727R8411 | CONTACTOR A210W-20-11 110V 50Hz | 10964.7228
1SFL511727R8422 | CONTACTOR A210W-20-22 110V 50Hz | 11258.6648
1SFL517001R6911 | CONTACTOR#AF210-30-11#48-130V | 17453.2579
1SFL517001R6922 | CONTACTOR#AF210-30-22#48-130V | 17760.8717
1SFL517001R7000 | CONTACTOR#AF210-30-00#100-250V | 16267.7241
1SFL517001R7011 | CONTACTOR#AF210-30-11#100-250V | 16596.4966
1SFL517001R7022 | CONTACTOR#AF210-30-22#100-250V | 16918.1076
1SFL517001R7211 | CONTACTOR#AF210-30-11#20-60V d.c. | 16598.1241
1SFL517001R7222 | CONTACTOR#AF210-30-22#20-60V d.c. | 16918.1076
1SFL517062R6911 | CONTACTOR#AF210B-30-11RT#48-130V | 13400.2428
1SFL517062R7211 | CONTACTOR#AF210B-30-11RT#20-60V d.c. | 12747.2552
1SFL517063R6911 | CONTACTOR#AF210B-30-11#48-130V | 13400.2428
1SFL517063R7011 | CONTACTOR#AF210B-30-11#100-250V | 13400.2428
1SFL517063R7211 | CONTACTOR#AF210B-30-11#20-60V d.c. | 12747.2552
1SFL527002R1100 | CONTACTOR AF205-30-00-11 24-60V | 11168.171
1SFL527002R1111 | CONTACTOR AF205-30-11-11 24-60V | 7861.2414
1SFL527002R1122 | CONTACTOR AF205-30-22-11 24-60V | 7249.5945
1SFL527002R1200 | CONTACTOR AF205-30-00-12 48-130V | 7249.5945
1SFL527002R1211 | CONTACTOR AF205-30-11-12 48-130V | 11333.5338
1SFL527002R1222 | CONTACTOR AF205-30-22-12 48-130V | 11333.5338
1SFL527002R1300 | CONTACTOR AF205-30-00-13 100-250V | 7414.9572
1SFL527002R1311 | CONTACTOR AF205-30-11-13 100-250V | 7346.9241
1SFL527002R1322 | CONTACTOR AF205-30-22-13 100-250V | 11452.9986
1SFL527002R1400 | CONTACTOR AF205-30-00-14 250-500V | 11452.9986
1SFL527002R1411 | CONTACTOR AF205-30-11-14 250-500V | 7346.9241
1SFL527002R1422 | CONTACTOR AF205-30-22-14 250-500V | 7535.0731
1SFL527002R3300 | CONTACTOR AF205-30-00-33 100-250V | 7982.0083
1SFL527002R3311 | CONTACTOR AF205-30-11-33 100-250V | 7982.0083
1SFL527002R3322 | CONTACTOR AF205-30-22-33 100-250V | 12020.3752
1SFL527002R3400 | CONTACTOR AF205-30-00-34 250-500V | 12020.3752
1SFL527002R3411 | CONTACTOR AF205-30-11-34 250-500V | 8102.1241
1SFL527002R3422 | CONTACTOR AF205-30-22-34 250-500V | 8102.1241
1SFL527062R1122 | CONTACTOR AF205B-30-22RT-11 24-60V | 12468.9379
1SFL527062R1222 | CONTACTOR AF205B-30-22RT-12 48-130V | 13107.2772
1SFL527062R1322 | CONTACTOR AF205B-30-22RT-13 100-250V | 12468.9379
1SFL527062R1422 | CONTACTOR AF205B-30-22RT-14 250-500V | 12468.9379
1SFL527063R1122 | CONTACTOR AF205B-30-22-11 24-60V | 12224.149
1SFL527063R1222 | CONTACTOR AF205B-30-22-12 48-130V | 12850.1186
1SFL527063R1322 | CONTACTOR AF205B-30-22-13 100-250V | 12224.149
1SFL527063R1422 | CONTACTOR AF205B-30-22-14 250-500V | 12224.149
1SFL527102R1100 | Contactor AF205-40-00-11 24-60V | 10010.3062
1SFL527102R1111 | Contactor AF205-40-11-11 24-60V | 10078.0138
1SFL527102R1122 | Contactor AF205-40-22-11 24-60V | 10145.0703
1SFL527102R1200 | Contactor AF205-40-00-12 48-130V | 10010.3062
1SFL527102R1211 | Contactor AF205-40-11-12 48-130V | 10078.0138
1SFL527102R1222 | Contactor AF205-40-22-12 48-130V | 10145.0703
1SFL527102R1300 | Contactor AF205-40-00-13 100-250V | 10010.3062
1SFL527102R1311 | Contactor AF205-40-11-13 100-250V | 10078.0138
1SFL527102R1322 | Contactor AF205-40-22-13 100-250V | 10145.0703
1SFL527102R1400 | Contactor AF205-40-00-14 250-500V | 10010.3062
1SFL527102R1411 | Contactor AF205-40-11-14 250-500V | 10078.0138
1SFL527102R1422 | Contactor AF205-40-22-14 250-500V | 10145.0703
1SFL527262R1122 | Contactor AF205B-40-22RT-11 24-60V | 11666.5379
1SFL527262R1222 | Contactor AF205B-40-22RT-12 48-130V | 11666.5379
1SFL527262R1322 | Contactor AF205B-40-22RT-13 100-250V | 11666.5379
1SFL527262R1422 | Contactor AF205B-40-22RT-14 250-500V | 11666.5379
1SFL527263R1122 | Contactor AF205B-40-22-11 24-60V | 11438.0248
1SFL527263R1222 | Contactor AF205B-40-22-12 48-130V | 11438.0248
1SFL527263R1322 | Contactor AF205B-40-22-13 100-250V | 11438.0248
1SFL527263R1422 | Contactor AF205B-40-22-14 250-500V | 11438.0248
1SFL531027R8411 | CONTACTOR A260W-30-11 110V 50Hz | 15585.7655
1SFL531727R8411 | CONTACTOR A260W-20-11 110V 50Hz | 14703.6138
1SFL537001R6911 | CONTACTOR#AF260-30-11#48-130V | 19809.3517
1SFL537001R6922 | CONTACTOR#AF260-30-22#48-130V | 20178.4883
1SFL537001R7000 | CONTACTOR#AF260-30-00#100-250V | 18621.2138
1SFL537001R7011 | CONTACTOR#AF260-30-11#100-250V | 18950.3117
1SFL537001R7022 | CONTACTOR#AF260-30-22#100-250V | 19255.6469
1SFL537001R7211 | CONTACTOR#AF260-30-11#20-60V d.c. | 18948.0331
1SFL537001R7222 | CONTACTOR#AF260-30-22#20-60V d.c. | 19255.6469
1SFL537062R6911 | CONTACTOR#AF260B-30-11RT#48-130V | 14797.6883
1SFL537063R6911 | CONTACTOR#AF260B-30-11#48-130V | 15212.7228
1SFL537063R7211 | CONTACTOR#AF260B-30-11#20-60V d.c. | 14551.2717
1SFL547002R1100 | CONTACTOR AF265-30-00-11 24-60V | 12774.9241
1SFL547002R1111 | CONTACTOR AF265-30-11-11 24-60V | 8445.2193
1SFL547002R1122 | CONTACTOR AF265-30-22-11 24-60V | 10030.8138
1SFL547002R1200 | CONTACTOR AF265-30-00-12 48-130V | 10030.8138
1SFL547002R1211 | CONTACTOR AF265-30-11-12 48-130V | 12940.2869
1SFL547002R1222 | CONTACTOR AF265-30-22-12 48-130V | 12940.2869
1SFL547002R1300 | CONTACTOR AF265-30-00-13 100-250V | 10212.7779
1SFL547002R1311 | CONTACTOR AF265-30-11-13 100-250V | 7900.9545
1SFL547002R1322 | CONTACTOR AF265-30-22-13 100-250V | 13060.7283
1SFL547002R1400 | CONTACTOR AF265-30-00-14 250-500V | 13060.7283
1SFL547002R1411 | CONTACTOR AF265-30-11-14 250-500V | 7900.9545
1SFL547002R1422 | CONTACTOR AF265-30-22-14 250-500V | 10344.6124
1SFL547002R3300 | CONTACTOR AF265-30-00-33 100-250V | 10780.1545
1SFL547002R3311 | CONTACTOR AF265-30-11-33 100-250V | 10780.1545
1SFL547002R3322 | CONTACTOR AF265-30-22-33 100-250V | 13627.1283
1SFL547002R3400 | CONTACTOR AF265-30-00-34 250-500V | 13627.1283
1SFL547002R3411 | CONTACTOR AF265-30-11-34 250-500V | 10911.6634
1SFL547002R3422 | CONTACTOR AF265-30-22-34 250-500V | 10911.6634
1SFL547062R1122 | CONTACTOR AF265B-30-22RT-11 24-60V | 14232.9159
1SFL547062R1222 | CONTACTOR AF265B-30-22RT-12 48-130V | 14880.0441
1SFL547062R1322 | CONTACTOR AF265B-30-22RT-13 100-250V | 14232.9159
1SFL547062R1422 | CONTACTOR AF265B-30-22RT-14 250-500V | 14232.9159
1SFL547063R1122 | CONTACTOR AF265B-30-22-11 24-60V | 13953.9476
1SFL547063R1222 | CONTACTOR AF265B-30-22-12 48-130V | 14588.3807
1SFL547063R1322 | CONTACTOR AF265B-30-22-13 100-250V | 13953.9476
1SFL547063R1422 | CONTACTOR AF265B-30-22-14 250-500V | 13953.9476
1SFL547102R1100 | Contactor AF265-40-00-11 24-60V | 12626.8138
1SFL547102R1111 | Contactor AF265-40-11-11 24-60V | 12693.8703
1SFL547102R1122 | Contactor AF265-40-22-11 24-60V | 12760.9269
1SFL547102R1200 | Contactor AF265-40-00-12 48-130V | 12626.8138
1SFL547102R1211 | Contactor AF265-40-11-12 48-130V | 12693.8703
1SFL547102R1222 | Contactor AF265-40-22-12 48-130V | 12760.9269
1SFL547102R1300 | Contactor AF265-40-00-13 100-250V | 12626.8138
1SFL547102R1311 | Contactor AF265-40-11-13 100-250V | 12693.8703
1SFL547102R1322 | Contactor AF265-40-22-13 100-250V | 12760.9269
1SFL547102R1400 | Contactor AF265-40-00-14 250-500V | 12626.8138
1SFL547102R1411 | Contactor AF265-40-11-14 250-500V | 12693.8703
1SFL547102R1422 | Contactor AF265-40-22-14 250-500V | 12760.9269
1SFL547262R1122 | CONTACTOR AF265B-40-22RT-11 24-60V | 14674.9683
1SFL547262R1222 | CONTACTOR AF265B-40-22RT-12 48-130V | 14674.9683
1SFL547262R1322 | CONTACTOR AF265B-40-22RT-13 100-250V | 14674.9683
1SFL547262R1422 | CONTACTOR AF265B-40-22RT-14 250-500V | 14674.9683
1SFL547263R1122 | CONTACTOR AF265B-40-22-11 24-60V | 14387.5366
1SFL547263R1222 | CONTACTOR AF265B-40-22-12 48-130V | 14387.5366
1SFL547263R1322 | CONTACTOR AF265B-40-22-13 100-250V | 14387.5366
1SFL547263R1422 | CONTACTOR AF265B-40-22-14 250-500V | 14387.5366
1SFL551027R8411 | CONTACTOR A300W-30-11 110V 50Hz | 16467.5917
1SFL551027R8422 | CONTACTOR A300W-30-22 110V 50Hz | 17245.2524
1SFL551727R8411 | CONTACTOR A300W-20-11 110V 50Hz | 15459.4648
1SFL557001R6911 | CONTACTOR AF300-30-11 48-130V | 19832.4634
1SFL557001R6922 | CONTACTOR AF300-30-22 48-130V | 20098.411
1SFL557001R7000 | CONTACTOR AF300-30-00 100-250V | 18754.0248
1SFL557001R7011 | CONTACTOR AF300-30-11 100-250V | 19038.5269
1SFL557001R7022 | CONTACTOR AF300-30-22 100-250V | 19300.5683
1SFL557001R7211 | CONTACTOR AF300-30-11 20-60V d.c. | 19040.1545
1SFL557001R7222 | CONTACTOR AF300-30-22 20-60V d.c. | 19300.5683
1SFL557025R6911 | CONTACTOR GAF300-10-11 48-130V 50/60Hz | 21059.0124
1SFL557025R7011 | CONTACTOR GAF300-10-11 100-250V | 21060.9655
1SFL557025R7211 | CONTACTOR GAF300-10-11 20-60V d.c. | 21937.2579
1SFL557062R6911 | CONTACTOR AF300B-30-11RT 48-130V | 17190.24
1SFL557062R7011 | CONTACTOR AF300B-30-11RT 100-250V | 16551.9007
1SFL557062R7211 | CONTACTOR AF300B-30-11RT 20-60V d.c. | 16551.9007
1SFL557063R6911 | CONTACTOR AF300B-30-11 48-130V | 17190.24
1SFL557063R7211 | CONTACTOR AF300B-30-11 20-60V d.c. | 16551.9007
1SFL558029R7811 | CONTACTOR AM300-30-11 110-125V 50/60Hzdc | 28221.0428
1SFL558029R7911 | CONTACTOR AM300-30-11 220-240V 50/60Hzdc | 28221.0428
1SFL577001R6811 | CONTACTOR AF400-30-11 24-60V d.c. | 17721.1586
1SFL577001R6822 | CONTACTOR AF400-30-22 24-60V d.c. | 18526.1628
1SFL577001R6911 | CONTACTOR AF400-30-11 48-130V | 18307.7407
1SFL577001R6922 | CONTACTOR AF400-30-22 48-130V | 18526.1628
1SFL577001R7000 | CONTACTOR AF400-30-00 100-250V | 14395.0234
1SFL577001R7011 | CONTACTOR AF400-30-11 100-250V | 13533.3793
1SFL577001R7022 | CONTACTOR AF400-30-22 100-250V | 17929.4897
1SFL577001R7111 | CONTACTOR AF400-30-11 250-500V | 13533.3793
1SFL577001R7122 | CONTACTOR AF400-30-22 250-500V | 17929.4897
1SFL587002R1100 | CONTACTOR AF305-30-00-11 24-60V | 14877.1145
1SFL587002R1111 | CONTACTOR AF305-30-11-11 24-60V | 12167.1834
1SFL587002R1122 | CONTACTOR AF305-30-22-11 24-60V | 11576.6952
1SFL587002R1200 | CONTACTOR AF305-30-00-12 48-130V | 11576.6952
1SFL587002R1211 | CONTACTOR AF305-30-11-12 48-130V | 15042.4772
1SFL587002R1222 | CONTACTOR AF305-30-22-12 48-130V | 15042.4772
1SFL587002R1300 | CONTACTOR AF305-30-00-13 100-250V | 11742.0579
1SFL587002R1311 | CONTACTOR AF305-30-11-13 100-250V | 11370.9683
1SFL587002R1322 | CONTACTOR AF305-30-22-13 100-250V | 15162.2676
1SFL587002R1400 | CONTACTOR AF305-30-00-14 250-500V | 15162.2676
1SFL587002R1411 | CONTACTOR AF305-30-11-14 250-500V | 11370.9683
1SFL587002R1422 | CONTACTOR AF305-30-22-14 250-500V | 11861.8483
1SFL587002R3300 | CONTACTOR AF305-30-00-33 100-250V_ | 12308.7834
1SFL587002R3311 | CONTACTOR AF305-30-11-33 100-250V | 12308.7834
1SFL587002R3322 | CONTACTOR AF305-30-22-33 100-250V_ | 15729.3186
1SFL587002R3400 | CONTACTOR AF305-30-00-34 250-500V | 15729.3186
1SFL587002R3411 | CONTACTOR AF305-30-11-34 250-500V | 12428.8993
1SFL587002R3422 | CONTACTOR AF305-30-22-34 250-500V | 12428.8993
1SFL587062R1122 | CONTACTOR AF305B-30-22RT-11 24-60V | 16551.9007
1SFL587062R1222 | CONTACTOR AF305B-30-22RT-12 48-130V | 17190.24
1SFL587062R1322 | CONTACTOR AF305B-30-22RT-13 100-250V | 16551.9007
1SFL587062R1422 | CONTACTOR AF305B-30-22RT-14 250-500V | 16551.9007
1SFL587063R1122 | CONTACTOR AF305B-30-22-11 24-60V | 16227.36
1SFL587063R1222 | CONTACTOR AF305B-30-22-12 48-130V | 16853.6552
1SFL587063R1322 | CONTACTOR AF305B-30-22-13 100-250V | 16227.36
1SFL587063R1422 | CONTACTOR AF305B-30-22-14 250-500V | 16227.36
1SFL587102R1100 | Contactor AF305-40-00-11 24-60V | 15816.8828
1SFL587102R1111 | Contactor AF305-40-11-11 24-60V | 15883.9393
1SFL587102R1122 | Contactor AF305-40-22-11 24-60V | 15951.3214
1SFL587102R1200 | Contactor AF305-40-00-12 48-130V | 15816.8828
1SFL587102R1211 | Contactor AF305-40-11-12 48-130V | 15883.9393
1SFL587102R1222 | Contactor AF305-40-22-12 48-130V | 15951.3214
1SFL587102R1300 | Contactor AF305-40-00-13 100-250V | 15816.8828
1SFL587102R1311 | Contactor AF305-40-11-13 100-250V | 15883.9393
1SFL587102R1322 | Contactor AF305-40-22-13 100-250V | 15951.3214
1SFL587102R1400 | Contactor AF305-40-00-14 250-500V | 15816.8828
1SFL587102R1411 | Contactor AF305-40-11-14 250-500V | 15883.9393
1SFL587102R1422 | Contactor AF305-40-22-14 250-500V | 15951.3214
1SFL587262R1122 | Contactor AF305B-40-22RT-11 24-60V | 18343.8731
1SFL587262R1222 | Contactor AF305B-40-22RT-12 48-130V | 18343.8731
1SFL587262R1322 | Contactor AF305B-40-22RT-13 100-250V | 18343.8731
1SFL587262R1422 | Contactor AF305B-40-22RT-14 250-500V | 18343.8731
1SFL587263R1122 | CONTACTOR AF305B-40-22-11 24-60V | 17984.1766
1SFL587263R1222 | CONTACTOR AF305B-40-22-12 48-130V | 17984.1766
1SFL587263R1322 | CONTACTOR AF305B-40-22-13 100-250V | 17984.1766
1SFL587263R1422 | CONTACTOR AF305B-40-22-14 250-500V | 17984.1766
1SFL597001R6811 | CONTACTOR AF460-30-11 24-60V d.c. | 17719.8566
1SFL597001R6822 | CONTACTOR AF460-30-22 24-60V d.c. | 18526.1628
1SFL597001R6911 | CONTACTOR AF460-30-11 48-130V | 26755.8897
1SFL597001R6922 | CONTACTOR AF460-30-22 48-130V | 26969.7545
1SFL597001R7000 | CONTACTOR AF460-30-00 100-250V | 20276.469
1SFL597001R7011 | CONTACTOR AF460-30-11 100-250V | 19919.3766
1SFL597001R7022 | CONTACTOR AF460-30-22 100-250V | 26381.8703
1SFL597001R7111 | CONTACTOR AF460-30-11 250-500V | 19919.3766
1SFL597001R7122 | CONTACTOR AF460-30-22 250-500V | 26381.8703
1SFL597025R6811 | CONTACTOR GAF460-10-11 24-60V d.c. | 24807.3434
1SFL597025R6911 | CONTACTOR GAF460-10-11 48-130V | 37457.92
1SFL597025R7011 | CONTACTOR GAF460-10-11 100-250V | 28700.8552
1SFL597025R7111 | CONTACTOR GAF460-10-11 250-500V | 36636.64
1SFL597027R7011 | CONTACTOR AF460W-30-11 100-250V | 26651.7241
1SFL607002R1100 | CONTACTOR AF370-30-00-11 24-60V | 16227.0345
1SFL607002R1111 | CONTACTOR AF370-30-11-11 24-60V | 14926.2676
1SFL607002R1122 | CONTACTOR AF370-30-22-11 24-60V | 14082.8524
1SFL607002R1200 | CONTACTOR AF370-30-00-12 48-130V | 14082.8524
1SFL607002R1211 | CONTACTOR AF370-30-11-12 48-130V | 16392.3972
1SFL607002R1222 | CONTACTOR AF370-30-22-12 48-130V | 16392.3972
1SFL607002R1300 | CONTACTOR AF370-30-00-13 100-250V | 14248.5407
1SFL607002R1311 | CONTACTOR AF370-30-11-13 100-250V | 13276.5462
1SFL607002R1322 | CONTACTOR AF370-30-22-13 100-250V | 16512.1876
1SFL607002R1400 | CONTACTOR AF370-30-00-14 250-500V | 16512.1876
1SFL607002R1411 | CONTACTOR AF370-30-11-14 250-500V | 13276.5462
1SFL607002R1422 | CONTACTOR AF370-30-22-14 250-500V | 14368.331
1SFL607002R3300 | CONTACTOR AF370-30-00-33 100-250V | 14815.2662
1SFL607002R3311 | CONTACTOR AF370-30-11-33 100-250V | 14815.2662
1SFL607002R3322 | CONTACTOR AF370-30-22-33 100-250V | 17079.2386
1SFL607002R3400 | CONTACTOR AF370-30-00-34 250-500V | 17079.2386
1SFL607002R3411 | CONTACTOR AF370-30-11-34 250-500V | 14935.3821
1SFL607002R3422 | CONTACTOR AF370-30-22-34 250-500V | 14935.3821
1SFL607062R1122 | CONTACTOR AF370B-30-22RT-11 24-60V | 18660.9269
1SFL607062R1222 | CONTACTOR AF370B-30-22RT-12 48-130V | 18851.029
1SFL607062R1322 | CONTACTOR AF370B-30-22RT-13 100-250V | 16385.5614
1SFL607062R1422 | CONTACTOR AF370B-30-22RT-14 250-500V | 16523.2552
1SFL607063R1122 | CONTACTOR AF370B-30-22-11 24-60V | 18295.0455
1SFL607063R1222 | CONTACTOR AF370B-30-22-12 48-130V | 18481.5669
1SFL607063R1322 | CONTACTOR AF370B-30-22-13 100-250V | 16064.2759
1SFL607063R1422 | CONTACTOR AF370B-30-22-14 250-500V | 16199.3655
1SFL607102R1100 | Contactor AF370-40-00-11 24-60V | 17588.9986
1SFL607102R1111 | Contactor AF370-40-11-11 24-60V | 17656.0552
1SFL607102R1122 | Contactor AF370-40-22-11 24-60V | 17723.4372
1SFL607102R1200 | Contactor AF370-40-00-12 48-130V | 17588.9986
1SFL607102R1211 | Contactor AF370-40-11-12 48-130V | 17656.0552
1SFL607102R1222 | Contactor AF370-40-22-12 48-130V | 17723.4372
1SFL607102R1300 | Contactor AF370-40-00-13 100-250V | 17588.9986
1SFL607102R1311 | Contactor AF370-40-11-13 100-250V | 17656.0552
1SFL607102R1322 | Contactor AF370-40-22-13 100-250V | 17723.4372
1SFL607102R1400 | Contactor AF370-40-00-14 250-500V | 17588.9986
1SFL607102R1411 | Contactor AF370-40-11-14 250-500V | 17656.0552
1SFL607102R1422 | Contactor AF370-40-22-14 250-500V | 17723.4372
1SFL607262R1122 | CONTACTOR AF370B-40-22RT-11 24-60V | 20381.9366
1SFL607262R1222 | CONTACTOR AF370B-40-22RT-12 48-130V | 20381.9366
1SFL607262R1322 | CONTACTOR AF370B-40-22RT-13 100-250V | 20381.9366
1SFL607262R1422 | CONTACTOR AF370B-40-22RT-14 250-500V | 20381.9366
1SFL607263R1122 | CONTACTOR AF370B-40-22-11 24-60V | 19982.2014
1SFL607263R1222 | CONTACTOR AF370B-40-22-12 48-130V | 19982.2014
1SFL607263R1322 | CONTACTOR AF370B-40-22-13 100-250V | 19982.2014
1SFL607263R1422 | CONTACTOR AF370B-40-22-14 250-500V | 19982.2014
1SFL617001R6811 | CONTACTOR AF580-30-11 24-60V d.c. | 32220.9986
1SFL617001R6822 | CONTACTOR AF580-30-22 24-60V d.c. | 33019.4924
1SFL617001R6911 | CONTACTOR AF580-30-11 48-130V | 32809.5338
1SFL617001R6922 | CONTACTOR AF580-30-22 48-130V | 33019.4924
1SFL617001R7000 | CONTACTOR AF580-30-00 100-250V | 26157.2634
1SFL617001R7011 | CONTACTOR AF580-30-11 100-250V | 27453.7986
1SFL617001R7022 | CONTACTOR AF580-30-22 100-250V | 33628.5352
1SFL617001R7111 | CONTACTOR AF580-30-11 250-500V | 27453.7986
1SFL617001R7122 | CONTACTOR AF580-30-22 250-500V | 33628.5352
1SFL637001R6811 | CONTACTOR AF750-30-11 24-60V d.c. | 44739.7407
1SFL637001R6822 | CONTACTOR AF750-30-22 24-60V d.c. | 44950.0248
1SFL637001R6911 | CONTACTOR AF750-30-11 48-130V | 44739.7407
1SFL637001R6922 | CONTACTOR AF750-30-22 48-130V | 44950.0248
1SFL637001R7000 | CONTACTOR AF750-30-00 100-250V | 33886.6703
1SFL637001R7011 | CONTACTOR AF750-30-11 100-250V | 35029.5614
1SFL637001R7022 | CONTACTOR AF750-30-22 100-250V | 44109.5393
1SFL637001R7111 | CONTACTOR AF750-30-11 250-500V | 35029.5614
1SFL637001R7122 | CONTACTOR AF750-30-22 250-500V | 44109.5393
1SFL637025R6811 | CONTACTOR GAF750-10-11 24-60V d.c. | 62635.3766
1SFL637025R6911 | CONTACTOR GAF750-10-11 48-130V 50/60Hz | 62635.3766
1SFL637025R7011 | CONTACTOR GAF750-10-11 100-250V | 47755.6579
1SFL637025R7111 | CONTACTOR GAF750-10-11 250-500V 50/60Hz | 59694.6538
1SFL647001R6811 | CONTACTOR AF1250-30-11 24-60V d.c. | 55451.8621
1SFL647001R6822 | CONTACTOR AF1250-30-22 24-60V d.c. | 55661.8207
1SFL647001R6911 | CONTACTOR AF1250-30-11 48-130V 50/60 Hz | 55451.8621
1SFL647001R6922 | CONTACTOR AF1250-30-22 48-130V 50/60 Hz | 55661.8207
1SFL647001R7011 | CONTACTOR AF1250-30-11 100-250V 50/60Hz | 55451.8621
1SFL647001R7022 | CONTACTOR AF1250-30-22 100-250V 50/60Hz | 55661.8207
1SFL647001R7111 | CONTACTOR AF1250-30-11 250-500V 50/60Hz | 55451.8621
1SFL647001R7122 | CONTACTOR AF1250-30-22 250-500V 50/60Hz | 55661.8207
1SFL647025R6811 | CONTACTOR GAF1250-10-11 24-60V d.c. | 69311.4097
1SFL647025R6911 | CONTACTOR GAF1250-10-11 48-130V DC | 69311.4097
1SFL647025R7011 | CONTACTOR GAF1250-10-11 100-250V DC | 69311.4097
1SFL647025R7111 | CONTACTOR GAF1250-10-11 250-500V 50/60Hz | 69311.4097
1SFL657001R7011 | CONTACTOR AF1350-30-11 100-250V a.c./d.c | 68894.4221
1SFL657001R7022 | CONTACTOR AF1350-30-22 100-250V a.c./d.c | 68894.4221
1SFL657001R9101 | CONTACTOR AF1350T-30-11 230-240V 50/60Hz | 75784.32
1SFL667001R7011 | CONTACTOR AF2650-30-11 100-250V,50/60Hz | 205816.0883
1SFL667001R7022 | CONTACTOR AF2650-30-22 100-250V,50/60Hz | 205816.0883
1SFL667001R9101 | CONTACTOR AF2650T-30-11 230-240V,50/60Hz | 226397.8924
1SFL677001R7011 | CONTACTOR AF1650-30-11 100-250V a.c./d.c | 84437.8703
1SFL677001R7022 | CONTACTOR AF1650-30-22 100-250V a.c./d.c | 84437.8703
1SFL677001R9101 | CONTACTOR AF1650T-30-11 230-240V a.c./d. | 92881.1366
1SFL677025R7011 | CONTACTOR GAF1650-10-11 100-250V DC | 118209.9586
1SFL687001R7011 | CONTACTOR#AF2850-30-11#100-250V,50/60Hz | 229551.5034
1SFL687001R7022 | CONTACTOR#AF2850-30-22#100-250V,50/60Hz | 229551.5034
1SFL687001R9101 | CONTACTOR#AF2850T-30-11#230-240V,50/60Hz | 252506.6538
1SFL707001R7011 | CONTACTOR AF2050-30-11 100-250V a.c./d.c | 105547.3379
1SFL707001R7022 | CONTACTOR AF2050-30-22 100-250V a.c./d.c | 105547.3379
1SFL707001R9101 | CONTACTOR AF2050T-30-11 230-240V 50/60Hz | 116101.5834
1SFL707025R7011 | CONTACTOR GAF2050-10-11 100-250V DC | 147764.32
1SFN010716R1001 | AUX. CONTACT CEL18-01 | 361.9752
1SFN010716R1010 | AUX. CONTACT CEL18-10 | 361.9752
1SFN010720R1011 | AUX. CONTACT CAL18-11 | 110.3503
1SFN010720R3311 | AUX. CONTACT CAL18-11B | 135.0897
1SFN010729R1011 | AUX. CONTACT CAL18-11RT | 252.6014
1SFN010820R1011 | AUX. CONT. BLOCK CAL19-11 | 105.1421
1SFN010820R3311 | AUX. CONT. BLOCK CAL19-11B | 135.0897
1SFN010829R1011 | Auxiliary contact block CAL19-11-RT | 135.0897
1SFN010829R3311 | Auxiliary contact block CAL19-11B-RT | 135.0897
1SFN010832R1001 | Auxiliary contact block CEL19-01 | 361.9752
1SFN010832R1010 | Auxiliary contact block CEL19-10 | 361.9752
1SFN014328R1001 | AUX. CONTACT CCL18-01 | 361.9752
1SFN030300R1000 | Mech.interlock VM19 | 362.6262
1SFN034403R1000 | MECH. INTERLOCK VM140/190 | 281.8979
1SFN034700R1000 | MECH. INTERLOCK VM300H | 281.8979
1SFN034701R1000 | MECH. INTERLOCK VM300V | 429.0317
1SFN035100R1000 | MECH. INTERLOCK VM300/460H | 492.1821
1SFN035101R1000 | MECH. INTERLOCK VM300/460V | 1126.2897
1SFN035203R1000 | MECH. INTERLOCK VM205/265 | 281.8979
1SFN035700R1000 | MECH. INTERLOCK VM750H | 362.6262
1SFN035701R1000 | MECH. INTERLOCK VM750V | 1126.2897
1SFN036503R1001 | MECH. INTERLOCK VM1650H | 2352.8386
1SFN050300R1003 | SURGE SUPPRESSOR RC5-3/440 | 102.8634
1SFN074203R1000 | Shorting bar LY140 | 231.7683
1SFN074207R1000 | Terminal enlargement LW140 | 455.3986
1SFN074208R1000 | Connection module LD146-30 | 244.1379
1SFN074208R2000 | Connection module LD146-40 | 305.3352
1SFN074210R1000 | Terminal enlargement LX140 | 414.0579
1SFN074211R1000 | Connection socket LL146-30 | 106.1186
1SFN074211R2000 | Connection socket kit | 132.4855
1SFN074303R1000 | INTERCONN. BAR LY110 | 479.4869
1SFN074307R1000 | TERMINAL ENLARG LW110 | 155.9228
1SFN074308R1000 | 3-POLE TERMINAL LD110 | 189.1255
1SFN074352R1000 | AUXILIARY LEAD LK110 | 252.6014
1SFN074703R1000 | INTERCONN. BAR LY185 | 338.2124
1SFN074707R1000 | TERMINAL ENLARG LW185 | 467.4428
1SFN074709R1000 | CABLE CONNECTOR LZ185-2C/120 | 505.2028
1SFN074710R1000 | TERMINAL EXTENS LX185 | 471.0234
1SFN074712R1000 | INTERCONN. BAR LP185 | 193.6828
1SFN074716R1000 | TERMINAL NUT WASHER LE185 | 269.8538
1SFN074807R1000 | Terminal enlargement LW205 | 919.2607
1SFN074807R2000 | Terminal enlargement LW205-40 | 1149.0759
1SFN074810R1000 | Terminal enlargement LX205 | 471.0234
1SFN074811R1000 | Mounting kit LL205-30 | 106.1186
1SFN075103R1000 | INTERCONN. BAR LY300 | 602.2069
1SFN075107R1000 | TERMINAL ENLARG LW300 | 496.0883
1SFN075110R1000 | TERMINAL EXTENS LX300 | 496.0883
1SFN075112R1000 | INTERCONN. BAR LP300 | 252.6014
1SFN075116R1000 | TERMINAL NUT WASHER LE300 | 345.0483
1SFN075407R1000 | Terminal enlargement LW370 | 1081.0428
1SFN075407R2000 | Terminal enlargement LW370-40 | 1351.8731
1SFN075410R1000 | Terminal enlargement LX370 | 1010.4055
1SFN075411R1000 | Mounting kit LL370-30 | 159.1779
1SFN075703R1000 | INTERCONN. BAR LY460 | 1370.1021
1SFN075707R1000 | TERMINAL ENLARG LW460 | 660.149
1SFN075710R1000 | TERMINAL EXTENS LX460 | 1088.5297
1SFN075712R1000 | INTERCONN. BAR LP460 | 2214.1683
1SFN075716R1000 | TERMINAL NUT WASHER LE460 | 445.6331
1SFN076103R1000 | INTERCONN. BAR LY750 | 1794.251
1SFN076107R1000 | TERMINAL ENLARG LW750 | 823.8841
1SFN076110R1000 | TERMINAL EXTENS LX750 | 1126.2897
1SFN076112R1000 | INTERCONN. BAR LP750 | 2529.5945
1SFN076116R1000 | TERMINAL NUT WASHER LE750 | 483.7186
1SFN076407R1000 | TERMINAL ENLARG LW1250 | 2604.789
1SFN076512R1000 | INTERCONN. BAR LP2050 | 11483.2717
1SFN084206R1000 | Connection bars BEA140/XT2 | 361.3241
1SFN084206R1001 | Connection bars BEA140/XT4 | 361.3241
1SFN084211R1000 | Connection bars BER140-4 | 1064.1159
1SFN084214R1000 | CONNECTION BAR BEP140-30 | 818.0248
1SFN084214R2000 | CONNECTION BAR BEP140-40 | 1022.4497
1SFN084301R1000 | INTERCONN. BAR BEM110-30 | 1380.5186
1SFN084303R1000 | INTERCONN. BAR BED95 | 1452.7834
1SFN084304R1000 | INTERCONN. BAR BES110-30 | 626.6207
1SFN084413R1000 | Connection bars BEY140-4 | 1749.6552
1SFN084503R1000 | INTERCONN. BAR BED110 | 1509.0979
1SFN084503R9001 | INTERCONN. BAR BED110SP | 2856.7393
1SFN084701R1000 | INTERCONN. BAR BEM185-30 | 949.8593
1SFN084703R1000 | INTERCONN. BAR BED145A | 1580.3862
1SFN084704R1000 | INTERCONN. BAR BES185-30 | 563.4703
1SFN084706R1000 | INTERCONN. BAR BEA185/S3/S4 | 315.1007
1SFN084706R1002 | INTERCONN. BAR BEA185D/S3/S4 | 1051.0952
1SFN084706R1003 | INTERCONN. BAR BEA185/T3 | 588.5352
1SFN084706R1004 | INTERCONN. BAR BEA185D/T3 | 1092.7614
1SFN084706R1005 | INTERCONN. BAR BEA185/T4 | 315.7517
1SFN084707R1000 | INTERCONN. BAR BEA185H/S4 | 916.0055
1SFN084709R1000 | INTERCONN. BAR BEF185H/OESA250 | 1890.9297
1SFN084710R1002 | INTERCONN. BAR#BEA185-20D/S3/S4 | 877.5945
1SFN084806R1000 | Connection bars BEA205/XT4 | 391.5972
1SFN084806R1001 | Connection bars BEA205/T4 | 391.5972
1SFN084811R1000 | Connection bars BER205-4 | 1327.7848
1SFN084813R1000 | Connection bars BEY190-4 | 2060.1986
1SFN084814R1000 | CONNECTION BAR BEP205-30 | 986.6428
1SFN084814R2000 | CONNECTION BAR BEP205-40 | 1233.7103
1SFN084903R1000 | INTERCONN. BAR BED185 | 1214.5048
1SFN084903R9100 | INTERCONN. BAR BED185-9100 | 2478.8138
1SFN084903R9102 | INTERCONN. BAR BED185-9102 | 2395.1559
1SFN084908R1000 | INTERCONN. BAR BEF185/OESA250 | 1302.3945
1SFN085101R1000 | INTERCONN. BAR BEM300-30 | 1827.7793
1SFN085103R1000 | INTERCONN. BAR BED210 | 1546.2069
1SFN085104R1000 | INTERCONN. BAR BES300-30 | 996.0828
1SFN085106R1000 | INTERCONN. BAR BEA300/S5 | 315.1007
1SFN085106R1001 | INTERCONN. BAR BEA210/S4 | 370.1131
1SFN085106R1002 | INTERCONN. BAR BEA210D/S4 | 370.1131
1SFN085106R1003 | INTERCONN. BAR BEA210/T4 | 370.1131
1SFN085106R1004 | INTERCONN. BAR BEA300/T5 | 370.1131
1SFN085107R1000 | INTERCONN. BAR BEA210H/S4 | 1264.96
1SFN085108R1000 | INTERCONN. BAR BEF300/OESA400 | 1008.4524
1SFN085109R1000 | INTERCONN. BAR BEF300H/OESA400 | 2563.1228
1SFN085213R1000 | Connection bars BEY205-4 | 2305.3131
1SFN085303R1000 | INTERCONN. BAR BED300 | 2029.2745
1SFN085307R1000 | INTERCONN. BAR BEA300H/S5 | 1441.3903
1SFN085406R1000 | Connection bars BEA370/5 | 391.5972
1SFN085411R1000 | Connection bars BER370-4 | 2422.1738
1SFN085413R1000 | Connection bars BEY265-4 | 2805.9586
1SFN085414R1000 | CONNECTION BAR BEP370-30 | 1529.931
1SFN085503R1000 | INTERCONN. BAR BED400 | 4873.6441
1SFN085506R1002 | INTERCONN. BAR BEA300D/S5 | 1092.7614
1SFN085701R1000 | INTERCONN. BAR BEM460-30 | 5646.4221
1SFN085703R1000 | INTERCONN. BAR BED460 | 6398.3669
1SFN085704R1000 | INTERCONN. BAR BES460-30 | 2999.6414
1SFN085706R1000 | CONNECTION BAR BEA400/S5 | 672.8441
1SFN085706R1002 | CONNECTION BAR BEA400D/S5 | 2058.8966
1SFN085707R1000 | CONNECTION BAR BEA400H/S5 | 3654.9076
1SFN085708R1000 | INTERCONN. BAR BEF460/OESA400 | 798.8193
1SFN085709R1000 | INTERCONN. BAR BEF460H/OESA400 | 3697.5503
1SFN085813R1000 | Connection bars BEY370-4 | 3699.829
1SFN085903R1000 | INTERCONN. BAR BED580 | 9788.629
1SFN085907R1000 | CONNECTION BAR BEA460H/S6 | 5671.8124
1SFN086101R1000 | INTERCONN. BAR BEM750-30 | 9292.5407
1SFN086103R1000 | INTERCONN. BAR BED750-30 | 10313.6883
1SFN086104R1000 | INTERCONN. BAR BES750-30 | 4882.1076
1SFN086106R1000 | INTERCONN. BAR BEA750/S6 | 702.1407
1SFN086106R1001 | INTERCONN. BAR BEA750/T5 | 702.1407
1SFN086106R1002 | CONNECTION BAR BEA750D/S6 | 1428.6952
1SFN086107R1000 | CONNECTION BAR BEA750H/S6 | 8066.3172
1SFN086108R1000 | INTERCONN. BAR BEF750/OESA800 | 2352.8386
1SFN094200R1000 | Adapter plate PR146-1 | 260.0883
1SFN094500R1000 | ADAPTER PLATE PR110-1 | 206.7034
1SFN094700R1000 | ADAPTER PLATE PR145-1 | 183.9172
1SFN094900R1000 | ADAPTER PLATE PR210-1 | 183.9172
1SFN095100R1001 | ADAPTER PLATE PR185-2 | 265.2966
1SFN095300R1000 | ADAPTER PLATE PR300-1 | 183.9172
1SFN095300R1001 | ADAPTER PLATE PR300-2 | 323.8897
1SFN095700R1000 | ADAPTER PLATE PR460-1 | 439.7738
1SFN095700R1001 | ADAPTER PLATE PR460-2 | 412.1048
1SFN095700R1002 | ADAPTER PLATE PR400-2 | 403.9669
1SFN096100R1000 | ADAPTER PLATE PR750-1 | 515.6193
1SFN096100R1001 | ADAPTER PLATE PR750-2 | 496.0883
1SFN096100R1002 | ADAPTER PLATE PR580-2 | 471.0234
1SFN110401R1000 | SCREW | 882.4772
1SFN114305R1000 | DIN LATCH | 966.7862
1SFN124203R1000 | TERMINAL SHROUDS LT140-30L | 156.2483
1SFN124203R2000 | TERMINAL SHROUD LT140-40L | 195.3103
1SFN124701R1000 | TERMINAL SHROUDS LT185-AC | 173.5007
1SFN124703R1000 | TERMINAL SHROUDS LT185-AL | 173.5007
1SFN124704R1000 | TERMINAL SHROUDS LT185-AY | 137.6938
1SFN124801R1000 | TERMINAL SHROUD LT205-30C | 163.7352
1SFN124801R2000 | TERMINAL SHROUD LT205-40C | 195.3103
1SFN124803R1000 | TERMINAL SHROUD LT205-30L | 156.2483
1SFN124803R2000 | TERMINAL SHROUD LT205-40L | 195.3103
1SFN124804R1000 | TERMINAL SHROUD LT205-30Y | 156.2483
1SFN125101R1000 | TERMINAL SHROUDS LT300-AC | 173.5007
1SFN125103R1000 | TERMINAL SHROUDS LT300-AL | 173.5007
1SFN125104R1000 | TERMINAL SHROUDS LT300-AY | 134.1131
1SFN125401R1000 | TERMINAL SHROUD LT370-30C | 288.0828
1SFN125401R2000 | TERMINAL SHROUD LT370-40C | 343.0952
1SFN125403R1000 | TERMINAL SHROUD LT370-30L | 274.0855
1SFN125403R2000 | TERMINAL SHROUD LT370-40L | 343.0952
1SFN125404R1000 | TERMINAL SHROUD LT370-30Y | 274.0855
1SFN125406R1000 | TERMINAL SHROUD LT370-30D | 274.0855
1SFN125701R1000 | TERMINAL SHROUDS LT460-AC | 174.4772
1SFN125703R1000 | TERMINAL SHROUDS LT460-AL | 546.869
1SFN126101R1000 | TERMINAL SHROUDS LT750-AC | 174.4772
1SFN126103R1000 | TERMINAL SHROUDS LT750-AL | 563.4703
1SFN154310R1606 | OPERATING COIL ZA110 26V 50Hz | 748.3641
1SFN154310R1706 | OPERATING COIL ZA110 28V 50Hz | 748.3641
1SFN154310R1806 | OPERATING COIL ZA110 32V 50Hz | 748.3641
1SFN154310R1906 | OPERATING COIL ZA110 36V 50Hz | 748.3641
1SFN154310R2006 | OPERATING COIL ZA110 42V 50Hz | 748.3641
1SFN154310R2606 | OPERATING COIL ZA110 105V 50Hz | 748.3641
1SFN154310R2706 | OPERATING COIL ZA110 110V 50Hz | 748.3641
1SFN154310R2806 | OPERATING COIL ZA110 115V 50Hz | 748.3641
1SFN154310R2906 | OPERATING COIL ZA110 120V 50Hz | 748.3641
1SFN154310R3006 | OPERATING COIL ZA110 125-127V 50Hz | 748.3641
1SFN154310R3406 | OPERATING COIL ZA110 175V 50Hz | 748.3641
1SFN154310R3606 | OPERATING COIL ZA110 190V 50Hz | 748.3641
1SFN154310R4006 | OPERATING COIL ZA110 210V 50Hz | 748.3641
1SFN154310R4206 | OPERATING COIL ZA110 230-240V 50Hz | 748.3641
1SFN154310R4306 | OPERATING COIL ZA110 250-255V 50Hz | 748.3641
1SFN154310R4506 | OPERATING COIL ZA110 280V 50Hz | 748.3641
1SFN154310R4806 | OPERATING COIL ZA110 340V 50Hz | 748.3641
1SFN154310R5006 | OPERATING COIL ZA110 400V 50Hz | 748.3641
1SFN154310R5106 | OPERATING COIL ZA110 400-415V 50Hz | 748.3641
1SFN154310R5306 | OPERATING COIL ZA110 440V 50Hz | 748.3641
1SFN154310R5506 | OPERATING COIL ZA110 500V 50Hz | 748.3641
1SFN154310R5606 | OPERATING COIL ZA110 550V 50Hz | 748.3641
1SFN154310R5806 | OPERATING COIL ZA110 660-690V 50Hz | 748.3641
1SFN154310R5906 | OPERATING COIL ZA110 690 60Hz | 748.3641
1SFN154310R7306 | OPERATING COIL ZA110 60V 50Hz | 748.3641
1SFN154310R7406 | OPERATING COIL ZA110 100V 50Hz | 748.3641
1SFN154310R7506 | OPERATING COIL ZA110 200V 50Hz | 748.3641
1SFN154310R7606 | OPERATING COIL ZA110 220V 50Hz | 748.3641
1SFN154310R7706 | OPERATING COIL ZA110 380V 50Hz | 748.3641
1SFN154310R8006 | OPERATING COIL ZA110 220-230V 50Hz | 748.3641
1SFN154310R8106 | OPERATING COIL ZA110 24V 50Hz | 748.3641
1SFN154310R8206 | OPERATING COIL ZA110 42V 50Hz | 748.3641
1SFN154310R8306 | OPERATING COIL ZA110 48V 50Hz | 748.3641
1SFN154310R8406 | OPERATING COIL ZA110 110V 50Hz | 748.3641
1SFN154310R8506 | OPERATING COIL ZA110 380-400V 50Hz | 748.3641
1SFN154310R8606 | OPERATING COIL ZA110 400-415V 50Hz | 748.3641
1SFN154310R8706 | OPERATING COIL ZA110 415-440V 50Hz | 748.3641
1SFN154310R8806 | OPERATING COIL ZA110 230-240V 50Hz | 748.3641
1SFN154310R8906 | OPERATING COIL ZA110 110-115V 50Hz | 748.3641
1SFN154370R6906 | OPERATING COIL ZAF110 48-130V 50/60Hz d. | 3513.3076
1SFN154370R7006 | OPERATING COIL ZAF110 100-250V 50/60Hz | 2849.5779
1SFN154370R7206 | OPERATING COIL ZAF110 20-60V d.c. | 2849.5779
1SFN154390R2106 | OPERATING COIL ZAE110 50V d.c. | 1089.8317
1SFN154390R2806 | OPERATING COIL ZAE110 115V d.c. | 1089.8317
1SFN154390R3606 | OPERATING COIL ZAE110 200V d.c. | 1089.8317
1SFN154390R3706 | OPERATING COIL ZAE110 230V d.c. | 1089.8317
1SFN154390R3806 | OPERATING COIL ZAE110 250V d.c. | 1089.8317
1SFN154390R5106 | OPERATING COIL ZAE110 17-32V d.c. | 1089.8317
1SFN154390R5206 | OPERATING COIL ZAE110 25-45V d.c. | 1089.8317
1SFN154390R5406 | OPERATING COIL ZAE110 36-65V d.c. | 1089.8317
1SFN154390R5506 | OPERATING COIL ZAE110 50-90V d.c. | 1089.8317
1SFN154390R5806 | OPERATING COIL ZAE110 42-78V d.c. | 1089.8317
1SFN154390R5906 | OPERATING COIL ZAE110 55-96V d.c | 1089.8317
1SFN154390R6206 | OPERATING COIL ZAE110 77-143V d.c. | 1089.8317
1SFN154390R6606 | OPERATING COIL ZAE110 90-150V d.c. | 1089.8317
1SFN154390R6806 | OPERATING COIL ZAE110 152-264V d.c. | 1089.8317
1SFN154390R8006 | OPERATING COIL ZAE110 12V d.c. | 1089.8317
1SFN154390R8106 | OPERATING COIL ZAE110 24V d.c. | 1089.8317
1SFN154390R8206 | OPERATING COIL ZAE110 42V d.c. | 1089.8317
1SFN154390R8306 | OPERATING COIL ZAE110 48V d.c. | 1089.8317
1SFN154390R8406 | OPERATING COIL ZAE110 60V d.c. | 1089.8317
1SFN154390R8506 | OPERATING COIL ZAE110 75V d.c. | 1089.8317
1SFN154390R8606 | OPERATING COIL ZAE110 110V d.c. | 1089.8317
1SFN154390R8706 | OPERATING COIL ZAE110 125V d.c. | 1089.8317
1SFN154390R8806 | OPERATING COIL ZAE110 220V d.c. | 1089.8317
1SFN154390R8906 | OPERATING COIL ZAE110 240V d.c. | 1089.8317
1SFN154710R1606 | OPERATING COIL ZA185 26V 50Hz | 830.72
1SFN154710R1706 | OPERATING COIL ZA185 28V 50Hz | 830.72
1SFN154710R2006 | OPERATING COIL ZA185 42V 50Hz | 830.72
1SFN154710R2706 | OPERATING COIL ZA185 110V 50Hz | 830.72
1SFN154710R2806 | OPERATING COIL ZA185 115V 50Hz | 830.72
1SFN154710R2906 | OPERATING COIL ZA185 120V 50Hz | 830.72
1SFN154710R3006 | OPERATING COIL ZA185 125-127V 50Hz | 830.72
1SFN154710R3406 | OPERATING COIL ZA185 175V 50Hz | 830.72
1SFN154710R3606 | OPERATING COIL ZA185 190V 50Hz | 830.72
1SFN154710R3706 | OPERATING COIL ZA185 200V 50Hz | 830.72
1SFN154710R4006 | OPERATING COIL ZA185 210V 50Hz | 830.72
1SFN154710R4206 | OPERATING COIL ZA185 230-240V 50Hz | 830.72
1SFN154710R4306 | OPERATING COIL ZA185 250-255V 50Hz | 830.72
1SFN154710R4606 | OPERATING COIL ZA185 300V 50Hz | 830.72
1SFN154710R5006 | OPERATING COIL ZA185 400V 50Hz | 830.72
1SFN154710R5106 | OPERATING COIL ZA185 400-415V 50Hz | 830.72
1SFN154710R5306 | OPERATING COIL ZA185 440V 50Hz | 830.72
1SFN154710R5406 | OPERATING COIL ZA185 475V 50Hz | 830.72
1SFN154710R5506 | OPERATING COIL ZA185 500V 50Hz | 830.72
1SFN154710R5606 | OPERATING COIL ZA185 550V 50Hz | 830.72
1SFN154710R5806 | OPERATING COIL ZA185 660-690V 50Hz | 830.72
1SFN154710R5906 | OPERATING COIL ZA185 690 60Hz | 830.72
1SFN154710R7306 | OPERATING COIL ZA185 60V 50Hz | 830.72
1SFN154710R7606 | OPERATING COIL ZA185 220V 50Hz | 830.72
1SFN154710R7706 | OPERATING COIL ZA185 380V 50Hz | 830.72
1SFN154710R8006 | OPERATING COIL ZA185 220-230V 50Hz | 830.72
1SFN154710R8106 | OPERATING COIL ZA185 24V 50Hz | 830.72
1SFN154710R8206 | OPERATING COIL ZA185 42V 50Hz | 830.72
1SFN154710R8306 | OPERATING COIL ZA185 48V 50Hz | 830.72
1SFN154710R8406 | OPERATING COIL ZA185 110V 50Hz | 830.72
1SFN154710R8506 | OPERATING COIL ZA185 380-400V 50Hz | 830.72
1SFN154710R8606 | OPERATING COIL ZA185 400-415V 50Hz | 830.72
1SFN154710R8706 | OPERATING COIL ZA185 415-440V 50Hz | 830.72
1SFN154710R8806 | OPERATING COIL ZA185 230-240V 50Hz | 830.72
1SFN154710R8906 | OPERATING COIL ZA185 110-115V 50Hz | 830.72
1SFN154770R6906 | OPERATING COIL ZAF185 48-130V | 3025.3572
1SFN154770R7006 | OPERATING COIL ZAF185 100-250V | 2436.8221
1SFN154770R7206 | OPERATING COIL ZAF185 20-60V d.c. | 2436.8221
1SFN155110R1606 | OPERATING COIL ZA300 24V 50Hz | 899.4041
1SFN155110R1706 | OPERATING COIL ZA300 28V 50Hz | 899.4041
1SFN155110R1906 | OPERATING COIL ZA300 36V 50Hz | 899.4041
1SFN155110R2006 | OPERATING COIL ZA300 42V 50Hz | 899.4041
1SFN155110R2706 | OPERATING COIL ZA300 110V 50Hz | 899.4041
1SFN155110R2806 | OPERATING COIL ZA300 115V 50Hz | 899.4041
1SFN155110R2906 | OPERATING COIL ZA300 120V 50Hz | 899.4041
1SFN155110R3006 | OPERATING COIL ZA300 125-127V 50Hz | 899.4041
1SFN155110R3406 | OPERATING COIL ZA300 175V 50Hz | 899.4041
1SFN155110R3606 | OPERATING COIL ZA300 190V 50Hz | 899.4041
1SFN155110R3706 | OPERATING COIL ZA300 200V 50Hz | 899.4041
1SFN155110R4006 | OPERATING COIL ZA300 210V 50Hz | 899.4041
1SFN155110R4206 | OPERATING COIL ZA300 230-240V 50Hz | 899.4041
1SFN155110R4306 | OPERATING COIL ZA300 250-255V 50Hz | 899.4041
1SFN155110R4406 | OPERATING COIL ZA300 255V 50Hz | 899.4041
1SFN155110R5006 | OPERATING COIL ZA300 400V 50Hz | 899.4041
1SFN155110R5106 | OPERATING COIL ZA300 400-415V 50Hz | 899.4041
1SFN155110R5306 | OPERATING COIL ZA300 440V 50Hz | 899.4041
1SFN155110R5506 | OPERATING COIL ZA300 500V 50Hz | 899.4041
1SFN155110R5606 | OPERATING COIL ZA300 550V 50Hz | 899.4041
1SFN155110R5806 | OPERATING COIL ZA300 660-690V 50Hz | 899.4041
1SFN155110R5906 | OPERATING COIL ZA300 690V 60Hz | 899.4041
1SFN155110R7306 | OPERATING COIL ZA300 60V 50Hz | 899.4041
1SFN155110R7606 | OPERATING COIL ZA300 220V 50Hz | 899.4041
1SFN155110R7706 | OPERATING COIL ZA300 380V 50Hz | 899.4041
1SFN155110R8006 | OPERATING COIL ZA300 220-230V 50Hz | 899.4041
1SFN155110R8106 | OPERATING COIL ZA300 24V 50Hz | 899.4041
1SFN155110R8206 | OPERATING COIL ZA300 42V 50Hz | 899.4041
1SFN155110R8306 | OPERATING COIL ZA300 48V 50Hz | 899.4041
1SFN155110R8406 | OPERATING COIL ZA300 110V 50Hz | 899.4041
1SFN155110R8506 | OPERATING COIL ZA300 380-400V 50Hz | 899.4041
1SFN155110R8606 | OPERATING COIL ZA300 400-415V 50Hz | 899.4041
1SFN155110R8706 | OPERATING COIL ZA300 415-440V 50Hz | 899.4041
1SFN155110R8806 | OPERATING COIL ZA300 230-240V 50Hz | 899.4041
1SFN155110R8906 | OPERATING COIL ZA300 115V 50Hz | 899.4041
1SFN155170R6906 | OPERATING COIL ZAF300 48-130V | 3697.5503
1SFN155170R7006 | OPERATING COIL ZAF300 100-250V | 3109.0152
1SFN155170R7206 | OPERATING COIL ZAF300 20-60V d.c. | 3109.0152
1SFN155770R6806 | OPERATING COIL ZAF460 24-60V d.c. | 3781.2083
1SFN155770R6906 | OPERATING COIL ZAF460 48-130V | 4369.4179
1SFN155770R7006 | OPERATING COIL ZAF460 100-250V | 3046.8414
1SFN155770R7106 | OPERATING COIL ZAF460 250-500V | 3967.4041
1SFN156170R6806 | OPERATING COIL ZAF750 24-60V d.c. | 4705.3517
1SFN156170R6906 | OPERATING COIL ZAF750 48-130V | 5293.5614
1SFN156170R7006 | OPERATING COIL ZAF750 100-250V | 3789.0207
1SFN156170R7106 | OPERATING COIL ZAF750 250-500V | 4391.8786
1SFN156570R7026 | OPERATING COIL ZAF1650 100-250V | 1722.9628
1SFN156670R7026 | OPERATING COIL ZA2650 100-250V | 2299.1283
1SFN164302R1000 | MAIN CONTACTS ZLU95 | 2070.2897
1SFN164303R1000 | MAIN CONTACTS ZL95 | 967.4372
1SFN164502R1000 | MAIN CONTACTS ZLU110 | 2541.6386
1SFN164503R1000 | MAIN CONTACTS ZL110 | 1190.4166
1SFN164703R1000 | MAIN CONTACTS ZL145 | 1487.6138
1SFN164710R1000 | ARC CHUTES ZW185 | 449.8648
1SFN164903R1000 | MAIN CONTACTS ZL185 | 1591.7793
1SFN165103R1000 | MAIN CONTACTS ZL210 | 2559.8676
1SFN165110R1000 | ARC CHUTES ZW300 | 623.04
1SFN165303R1000 | MAIN CONTACTS ZL260 | 2767.5476
1SFN165503R1000 | MAIN CONTACTS ZL300 | 3043.9117
1SFN165503R9201 | Spare Part Cover#A145 | 1672.1821
1SFN165503R9202 | Spare Part Cover#AF145 | 1672.1821
1SFN165503R9203 | Spare Part Cover#A185 | 1672.1821
1SFN165503R9204 | Spare Part Cover#AF185 | 1672.1821
1SFN165503R9205 | Spare Part Cover#A210 | 1737.9366
1SFN165503R9206 | Spare Part Cover#AF210 | 1737.9366
1SFN165503R9207 | Spare Part Cover#A260 | 1737.9366
1SFN165503R9208 | Spare Part Cover#AF260 | 1737.9366
1SFN165503R9209 | Spare Part Cover#A300 | 1737.9366
1SFN165503R9210 | Spare Part Cover#AF300 | 1737.9366
1SFN165503R9211 | Spare Part Cover#AF400 | 2340.1434
1SFN165503R9212 | Spare Part Cover#AF460 | 2340.1434
1SFN165503R9213 | Spare Part Cover#AF580 | 2506.8083
1SFN165503R9214 | Spare Part Cover#AF750 | 2506.8083
1SFN165503R9215 | Spare Part Cover#AF1250 | 3678.3448
1SFN165503R9216 | Spare Part Cover#AF1350 | 3678.3448
1SFN165503R9217 | Spare Part Cover#AF1350T | 3678.3448
1SFN165503R9218 | Spare Part Cover#AF1650 | 3678.3448
1SFN165503R9219 | Spare Part Cover#AF1650T | 3678.3448
1SFN165503R9220 | Spare Part Cover#AF2050 | 3678.3448
1SFN165503R9221 | Spare Part Cover#AF2050T | 3678.3448
1SFN165503R9222 | Spare Part Cover#AF2650 | 6688.7283
1SFN165503R9223 | Spare Part Cover#AF2650T | 6688.7283
1SFN165503R9224 | Spare Part Cover#GAF185 | 1672.1821
1SFN165503R9225 | Spare Part Cover#GAF300 | 1737.9366
1SFN165503R9226 | Spare Part Cover#GAF460 | 2340.1434
1SFN165503R9227 | Spare Part Cover#GAF750 | 2506.8083
1SFN165503R9228 | Spare Part Cover#GAF1250 | 3678.3448
1SFN165503R9229 | Spare Part Cover#GAF1650 | 3678.3448
1SFN165503R9230 | Spare Part Cover#GAF2050 | 3678.3448
1SFN165503R9231 | Spare Part Bottom#A145 | 3678.3448
1SFN165503R9232 | Spare Part Bottom#AF145 | 3678.3448
1SFN165503R9233 | Spare Part Bottom#A185 | 3678.3448
1SFN165503R9234 | Spare Part Bottom#AF185 | 3678.3448
1SFN165503R9235 | Spare Part Bottom#A210 | 4012
1SFN165503R9236 | Spare Part Bottom#AF210 | 4012
1SFN165503R9237 | Spare Part Bottom#A260 | 4012
1SFN165503R9238 | Spare Part Bottom#AF260 | 4012
1SFN165503R9239 | Spare Part Bottom#A300 | 4012
1SFN165503R9240 | Spare Part Bottom#AF300 | 4012
1SFN165503R9241 | Spare Part Bottom#AF400/460 | 5350.5269
1SFN165503R9243 | Spare Part Bottom#AF580/750 | 6688.7283
1SFN165503R9245 | Spare Part Bottom#AF1250 | 13374.2014
1SFN165503R9246 | Spare Part Bottom#AF1350/AF1650 | 26751.3324
1SFN165503R9248 | Spare Part Bottom#AF2050 | 26751.3324
1SFN165503R9249 | Spare Part Bottom#AF2650 | 8360.9103
1SFN165503R9253 | Service Kit AF 1350-2050 | 6688.7283
1SFN165503R9254 | Service Kit Contact Bridges | 1672.1821
1SFN165703R1000 | MAIN CONTACTS ZL400 | 5394.1462
1SFN165710R1000 | ARC CHUTES ZW460 | 569.9807
1SFN165903R1000 | MAIN CONTACTS ZL460 | 6067.9669
1SFN166103R1000 | MAIN CONTACTS ZL580 | 9472.8772
1SFN166110R1000 | ARC CHUTES ZW750 | 706.0469
1SFN166303R1000 | MAIN CONTACTS ZL750 | 10147.0234
1SFN166403R1000 | MAIN CONTACTS ZL1250 | 23945.3738
1SFN166503R1000 | MAIN CONTACTS ZL1350 | 20668.3917
1SFN166503R1001 | MAIN CONTACTS ZL1350-1 | 20668.3917
1SFN166510R1001 | ARC CHUTES ZW1650 | 1663.7186
1SFN166521R1070 | CIRCUIT BOARD ZP1650 | 6217.7048
1SFN166603R1000 | MAIN CONTACTS ZL2650 | 36413.9862
1SFN166610R1000 | ARC CHUTES ZW2650 | 3168.5848
1SFN166621R1070 | CIRCUIT BOARD ZP2650 | 7150.3117
1SFN166703R1000 | MAIN CONTACTS ZL1650 | 25331.7517
1SFN166703R1001 | MAIN CONTACTS ZL1650-1 | 25331.7517
1SFN167003R1000 | MAIN CONTACTS ZL2050 | 31664.6897
1SFN167003R1001 | MAIN CONTACTS ZL2050-1 | 31664.6897
1SFN170801R1001 | LVRT-module RU19/120 | 4435.8234
1SFN170801R1002 | LVRT-module RU19/240 | 4435.8234
1SNA684252R0200 | E-ILPH 232-485/ETH Conertidor de señal Datos Seriales RS 232-485 a ETHERNET. Alimentación 10-24 Vca / 10-34 Vcd | 5196.8828
1SVR010200R1600 | CC-E I/I-1 convertidor corriente-corriente | 3499.5512
1SVR010201R0300 | CC-E I/I-2 Current / current isolator 2 channel, loop-powered | 6042.2527
1SVR010203R0500 | CC-E IAC/ILPO Current converter 0-1A, 0-5A / 04-20mA, loop-powered | 5982.473
1SVR011700R0000 | CC-E/STD Signal converter, univers. V/I / V/I, 24VDC | 3327.1117
1SVR011701R2500 | CC-E/RTD CONVERTIDOR Universal Temperatura PT100 / V/I, 24VDC | 5473.7824
1SVR011702R2600 | CC-E/TC CONVERTIDOR Universal Temperatura J/K / V/I, 24VDC | 5324.1454
1SVR011703R2700 | CC-E/I Current converter, univers. 0-5A, 0-20A/AC/DC / V/I, 24VDC | 5324.1454
1SVR011705R2100 | CC-E/STD Signal converter, univers. V/I / V/I, 110-240VAC | 4695.8954
1SVR011706R2200 | CC-E/RTD CONVERTIDOR Universal Temperatura PT100 / V/I, 110-240VAC | 5473.7824
1SVR011707R2300 | CC-E/TC CONVERTIDOR Univ. Temp J/K/V/I, 110-240VAC | 5324.1454
1SVR011708R0400 | CC-E/I Current converter, univers. 0-5A, 0-20A/AC/DC / V/I, 110-240VAC | 5324.1454
1SVR011710R2100 | CC-E V/V CONVERTIDOR de Señal 0-10V / 0-10V, 24VDC | 3545.7617
1SVR011711R1600 | CC-E V/I CONVERTIDOR de Señal 0-10V / 0-20mA, 24VDC | 3679.266
1SVR011712R1700 | CC-E V/I CONVERTIDOR de Señal 0-10V / 4-20mA, 24VDC | 3679.266
1SVR011713R1000 | CC-E I/V CONVERTIDOR de Señal 0-20mA / 0-10V, 24VDC | 3679.266
1SVR011714R1100 | CC-E I/I CONVERTIDOR de Señal 0-20mA / 0-20mA, 24VDC | 3679.266
1SVR011715R1200 | CC-E I/I CONVERTIDOR de Señal 0-20mA / 4-20mA, 24VDC | 3679.266
1SVR011716R1300 | CC-E I/V CONVERTIDOR de Señal 4-20mA / 0-10V, 24VDC | 3679.266
1SVR011717R1400 | CC-E I/I CONVERTIDOR de Señal 4-20mA / 0-20mA, 24VDC | 3679.266
1SVR011718R2500 | CC-E I/I CONVERTIDOR de Señal 4-20mA / 4-20mA, 24VDC | 3679.266
1SVR011719R2600 | CC-E V/V CONVERTIDOR de Señal -10...+10V / -10...+10V 24VDC | 3679.266
1SVR011720R2300 | CC-E V/V CONVERTIDOR de Señal 0-10V / 0-10V, 110-240VAC | 3679.266
1SVR011721R1000 | CC-E V/I CONVERTIDOR de Señal 0-10V / 0-20mA, 110-240VAC | 3679.266
1SVR011722R1100 | CC-E V/I CONVERTIDOR de Señal 0-10V / 4-20mA, 110-240VAC | 3679.266
1SVR011723R1200 | CC-E I/V CONVERTIDOR de Señal 0-20mA / 0-10V, 110-240VAC | 3679.266
1SVR011724R1300 | CC-E I/I CONVERTIDOR de Señal 0-20mA / 0-20mA, 110-240VAC | 3679.266
1SVR011725R1400 | CC-E I/I CONVERTIDOR de Señal 0-20mA / 4-20mA, 110-240VAC | 3679.266
1SVR011726R1500 | CC-E I/V CONVERTIDOR de Señal 4-20mA / 0-10V, 110-240VAC | 3679.266
1SVR011727R1600 | CC-E I/I CONVERTIDOR de Señal 4-20mA / 0-20mA, 110-240VAC | 3679.266
1SVR011728R2700 | CC-E I/I CONVERTIDOR de Señal 4-20mA / 4-20mA, 110-240VAC | 3679.266
1SVR011729R2000 | CC-E V/V CONVERTIDOR de Señal -10...+10V / -10...+10V 110-240VAC | 3679.266
1SVR011730R2500 | CC-E RTD/V CONVERTIDOR de Temperatura PT100 0-100°C / 0-10V 24VDC | 4217.6585
1SVR011731R1200 | CC-E RTD/I CONVERTIDOR de Temperatura PT100 0-100°C / 0-20mA, 24VDC | 4217.6585
1SVR011732R1300 | CC-E RTD/I CONVERTIDOR de Temperatura PT100 0-100°C / 4-20mA, 24VDC | 4217.6585
1SVR011733R1400 | CC-E RTD/V CONVERTIDOR de Temperatura PT100 -50...+50°C / 0-10V, 24VDC | 4217.6585
1SVR011734R1500 | CC-E RTD/I CONVERTIDOR de Temperatura PT100 -50...+50°C / 0-20mA, 24VDC | 4217.6585
1SVR011735R1600 | CC-E RTD/I CONVERTIDOR de Temperatura PT100 -50...+50°C / 4-20mA, 24VDC | 4217.6585
1SVR011736R1700 | CC-E RTD/V CONVERTIDOR de Temperatura PT100 0...300°C / 0-10V 24VDC | 4217.6585
1SVR011737R1000 | CC-E RTD/I CONVERTIDOR de Temperatura PT100 0...300°C / 0-20mA, 24VDC | 4217.6585
1SVR011738R2100 | CC-E RTD/I CONVERTIDOR de Temperatura PT100 0...300°C / 4-20mA, 24VDC | 4217.6585
1SVR011739R2200 | CC-E RTD/V CONVERTIDOR de Temperatura PT100 -50...+250°C / 0-10V, 24VDC | 4217.6585
1SVR011740R0700 | CC-E RTD/I CONVERTIDOR de Temperatura PT100 -50...+250°C / 0-20mA, 24VDC | 4217.6585
1SVR011741R2400 | CC-E RTD/I CONVERTIDOR de Temperatura PT100 -50...+250°C / 4-20mA,24VDC | 4217.6585
1SVR011750R0100 | CC-E TC/VI CONVERTIDOR de Temperatura J 0-600°C / 0-10V, 24VDC | 4038.3197
1SVR011751R2600 | CC-E TC/II CONVERTIDOR de Temperatura J 0-600°C / 0-20mA, 24VDC | 4038.3197
1SVR011752R2700 | CC-E TC/I CONVERTIDOR Temp J/0-600°C/4-20mA/24VDC | 4038.3197
1SVR011753R2000 | CC-E TC/V CONVERTIDOR de Temperatura K 0-1000°C / 0-10V, 24VDC | 4038.3197
1SVR011754R2100 | CC-E TC/I CONVERTIDOR de Temperatura K 0-1000°C / 0-20mA, 24VDC | 4038.3197
1SVR011755R2200 | CC-E TC/I CONVERTIDOR de Temperatura K 0-1000°C / 4-20mA, 24VDC | 4038.3197
1SVR011760R0300 | CC-E TC/V CONVERTIDOR de Temperatura J 0-600°C / 0-10V, 110-240VAC | 3891.6563
1SVR011761R2000 | CC-E TC/I CONVERTIDOR de Temperatura ^ 0-600°C / 0-20mA, 110-240VAC | 4038.3197
1SVR011762R2100 | CC-E TC/I CONVERTIDOR Temp J/0-600°C/4-20mA/110-240VAC | 4038.3197
1SVR011763R2200 | CC-E TC/V CONVERTIDOR de Temperatura K 0-1000°C / 0-10V, 110-240VAC | 4038.3197
1SVR011764R2300 | CC-E TC/I CONVERTIDOR de Temperatura K 0-1000°C / 0-20mA, 110-240VAC | 4038.3197
1SVR011765R2400 | CC-E TC/I CONVERTIDOR de Temperatura K 0-1000°C / 4-20mA, 110-240VAC | 4038.3197
1SVR011770R0500 | CC-E IAC/V CONVERTIDOR de Corriente 0-5A, 0-20A/AC / 0-10V, 24VDC | 4038.3197
1SVR011771R2200 | CC-E IAC/I CONVERTIDOR de Corriente 0-5A, 0-20A/AC / 0-20mA, 24VDC | 4038.3197
1SVR011772R2300 | CC-E IAC/I CONVERTIDOR de Corriente 0-5A, 0-20A/AC / 4-20mA, 24VDC | 4038.3197
1SVR011773R2400 | CC-E IDC/V CONVERTIDOR de Corriente 0-5A, 0-20A/DC / 0-10V, 24VDC | 4935.0139
1SVR011774R2500 | CC-E IDC/I CONVERTIDOR de Corriente 0-5A, 0-20A/DC / 0-20mA, 24VDC | 4935.0139
1SVR011775R2600 | CC-E IDC/I CONVERTIDOR de Corriente 0-5A, 0-20A/DC / 4-20mA, 24VDC | 4935.0139
1SVR011780R1100 | CC-E IAC/V CONVERTIDOR de Corriente 0-5A, 0-20A/AC / 0-10V, 110-240VAC | 4038.3197
1SVR011781R0600 | CC-E IAC/I CONVERTIDOR de Corriente 0-5A, 0-20A/AC / 0-20mA, 110-240VAC | 4038.3197
1SVR011782R0700 | CC-E IAC/I CONVERTIDOR de Corriente 0-5A, 0-20A/AC / 4-20mA, 110-240VAC | 3762.9793
1SVR011783R0000 | CC-E IDC/V CONVERTIDOR de Corriente 0-5A, 0-20A/DC / 0-10V, 110-240VAC | 4935.0139
1SVR011784R0100 | CC-E IDC/I CONVERTIDOR de Corriente 0-5A, 0-20A/DC / 0-20mA, 110-240VAC | 4935.0139
1SVR011785R1100 | CC-E IDC/I CONVERTIDOR de Corriente 0-5A, 0-20A/DC / 4-20mA, 110-240VAC | 4935.0139
1SVR011788R2400 | CC-E RTD/V CONVERTIDOR de Temperatura PT100 0-100°C / 0-10V, 110-240VAC | 4217.6585
1SVR011789R2500 | CC-E RTD/I CONVERTIDOR de Temperatura PT100 0-100°C / 0-20mA, 110-240VAC | 4217.6585
1SVR011790R2200 | CC-E RTD/I CONVERTIDOR de Temperatura PT100 0-100°C / 4-20mA, 110-240VAC | 4217.6585
1SVR011791R1700 | CC-E RTD/V CONVERTIDOR de Temperatura PT100 -50...+50°C / 0-10V, 110-240VAC | 4217.6585
1SVR011792R1000 | CC-E RTD/I CONVERTIDOR de Temperatura PT100 -50...+50°C / 0-20mA, 110-240VAC | 4217.6585
1SVR011793R1100 | CC-E RTD/I CONVERTIDOR de Temperatura PT100 -50...+50°C / 4-20mA, 110-240VAC | 4217.6585
1SVR011794R1200 | CC-E RTD/V CONVERTIDOR de Temperatura PT100 0...300°C / 0-10V 110-240VAC | 4217.6585
1SVR011795R1300 | CC-E RTD/I CONVERTIDOR de Temperatura PT100 0...300°C / 0-20mA, 110-240VAC | 4217.6585
1SVR011796R1400 | CC-E RTD/I CONVERTIDOR de Temperatura PT100 0...300°C / 4-20mA, 110-240VAC | 4217.6585
1SVR011797R1500 | CC-E RTD/V CONVERTIDOR de Temperatura PT100 -50...+250°C / 0-10V, 110-240VAC | 4217.6585
1SVR011798R2600 | CC-E RTD/I CONVERTIDOR de Temperatura PT100 -50...+250°C / 0-20mA, 110-240VAC | 4217.6585
1SVR011799R2700 | CC-E RTD/I CONVERTIDOR de Temperatura PT100 -50...+250°C / 4-20mA 110-240VAC | 4217.6585
1SVR040000R1700 | CC-U/STD Conertidor de señal Analogo Universal. Alimentación 24-48 Vcd | 4772.4083
1SVR040001R0400 | CC-U/STD CONVERTIDOR de Señal 110-240VAC 50/60Hz / 100-300VDC | 4952.0938
1SVR040002R0500 | CC-U/RTD Conertidor de señal Analogo Para Sensores RTD (PT100, etc), Alimentación 24-48 Vcd | 4960.8828
1SVR040003R0600 | CC-U/RTD CONVERTIDOR de Señal 110-240VAC 50/60Hz / 100-300VDC | 5057.1708
1SVR040004R0700 | CC-U/TC Conertidor de señal Analogo Para Termopar, Alimentación 24-48 Vcd | 5281.8428
1SVR040005R0000 | CC-U/TC CONVERTIDOR de Señal 110-240VAC 50/60Hz / 100-300VDC | 5384.2668
1SVR040006R0100 | CC-U/I Conertidor de señal Analogo Para Transformadores de Corriente, Alimentación 24-48 Vcd | 4621.3683
1SVR040007R0200 | CC-U/I CONVERTIDOR de Señal 110-240VAC 50/60Hz / 100-300VDC | 4621.3683
1SVR040008R1300 | CC-U/V Conertidor de señal Analogo Para medicion de Voltaje 0 a 600 V, Alimentación 24-48 Vcd | 4621.3683
1SVR040009R1400 | CC-U/V CONVERTIDOR de Señal 110-240VAC 50/60Hz / 100-300VDC | 4621.3683
1SVR040010R0000 | CC-U/STDR CONVERTIDOR de Señal 24-48VDC / 24VAC 50/60Hz | 5683.199
1SVR040011R2500 | CC-U/STDR CONVERTIDOR de Señal 110-240VAC 50/60Hz / 100-300VDC | 5683.199
1SVR040012R2600 | CC-U/RTDR CONVERTIDOR de Señal 24-48VDC / 24VAC 50/60Hz | 5952.3953
1SVR040013R2700 | CC-U/RTDR CONVERTIDOR de Señal 110-240VAC 50/60Hz / 100-300VDC | 5952.3953
1SVR040014R2000 | CC-U/TCR CONVERTIDOR de Señal 24-48VDC / 24VAC 50/60Hz | 5952.3953
1SVR040015R2100 | CC-U/TCR CONVERTIDOR de Señal 110-240VAC 50/60Hz / 100-300VDC | 5952.3953
1SVR360060R1001 | CP-C.1-A-RU | 1879.8621
1SVR360563R1001 | CP-C.1 24/5.0 Fuente de alimentación 110-220 Vca /:DC 24V/5A | 3384.7283
1SVR360663R1001 | CP-C.1 24/10.0 Fuente de alimentación 110-220 Vca /:DC 24V/10A | 5206.3228
1SVR360763R1001 | CP-C.1 24/20.0 Power supply | 8069.8979
1SVR402902R0000 | CM-HE Electrodo de Suspension para Rekevador de Monitoreo Liquidos | 321.9366
1SVR402902R1000 | CM-HC Suspension electrode | 472.2214
1SVR402902R2000 | CM-HCT Suspension electrode | 852.3295
1SVR405501R1010 | CR-S005VDC1R Múdulo para Relevador Interface 6mm Agregar base 5 Vca/cd 6 A | 48.5004
1SVR405501R1020 | CR-S005VDC1RG RELEVADOR Interface 1c/o, bobina 5VDC, Output=6A/250VAC | 86.4737
1SVR405501R2010 | CR-S012VDC1R Múdulo para Relevador Interface 6mm Agregar base 12 Vca/cd 6 A | 46.6206
1SVR405501R2020 | CR-S012VDC1RG RELEVADOR Interface 1c/o, bobina 12VDC, Output=6A/250VAC | 86.4737
1SVR405501R3010 | CR-S024VDC1R Múdulo para Relevador Interface 6mm Agregar base 24 Vca/cd 6 A | 46.6206
1SVR405501R3020 | CR-S024VDC1RG RELEVADOR Interface 1c/o, bobina 24VDC, Output=6A/250VAC | 86.4737
1SVR405501R4010 | CR-S048VDC1R Múdulo para Relevador Interface 6mm Agregar base 48 Vca/cd 6 A | 62.4114
1SVR405501R4020 | CR-S048VDC1RG RELEVADOR Interface 1c/o, bobina 48VDC, Output=6A/250VAC | 108.2801
1SVR405501R5010 | CR-S060VDC1R Múdulo para Relevador Interface 6mm Agregar base 60 Vca/cd 6 A | 78.2023
1SVR405501R5020 | CR-S060VDC1RG RELEVADOR Interface 1c/o, bobina 60VDC, Output=6A/250VAC | 128.5826
1SVR405510R3050 | CR-S024VDC1TRA Pluggable optocoupler | 141.7416
1SVR405510R3060 | CR-S024VDC1MOS Pluggable optocoupler | 236.1107
1SVR405510R3070 | CR-S024VDC1TRI Pluggable optocoupler | 218.44
1SVR405521R1100 | CR-S006/024VDC1SS base p/relé tipo clema 6-24VDC | 125.9508
1SVR405521R1200 | CR-S006/024VDC1SZ base p/relé tipo clema 6-24VDC | 139.1098
1SVR405521R3100 | CR-S012/024VADC1SS base de montaje 12-24 V ca/cd conex. Tornillo | 123.6949
1SVR405521R3200 | CR-S012/024VADC1SZ base de montaje 12-24 V ca/cd conex. Resorte | 139.1098
1SVR405521R5100 | CR-S048/060VADC1SS base de montaje 48-60 V ca/cd conex. Tornillo | 129.7105
1SVR405521R5200 | CR-S048/060VADC1SZ base p/relé tipo clema 48-60VAC/DC | 141.7416
1SVR405521R6100 | CR-S0110/125VADC1SS base de montaje 110-125 V ca/cd conex. Tornillo | 147.3812
1SVR405521R6200 | CR-S0110/125VADC1SZ base de montaje 110-125 V ca/cd conex. Resorte | 167.6837
1SVR405521R7100 | CR-S0220/240VADC1SS base de montaje 220-240 V ca/cd conex. Tornillo | 147.3812
1SVR405521R7200 | CR-S0220/240VADC1SZ base de montaje 220-240 V ca/cd conex. Resorte | 167.6837
1SVR405541R3110 | CR-S024VADC1CRS Relevador encapsulado/Interface 6.2mm Relé Interface Completo 24 Vca/cd 1 C/O 6 A | 126.0728
1SVR405541R3120 | CR-S024VADC1CRGS RELEVADOR Interface completo 1c/o Oro, bobina 24VAC/DC, Output=6A/250VAC | 229.3432
1SVR405541R3210 | CR-S024VADC1CRZ Relevador encapsulado/Interface 6.2mm Relé Interface Completo 24 Vca/cd 1 C/O 6 A | 135.4477
1SVR405541R3220 | CR-S024VADC1CRGZ RELEVADOR Interface completo 1c/o Oro, bobina 24VAC/DC, Output=6A/250VAC | 245.886
1SVR405541R6110 | CR-S110VADC1CRS Relevador encapsulado/Interface 6.2mm Relé Interface Completo 110 Vca/cd 1 C/O 6 A | 163.2794
1SVR405541R6120 | CR-S110VADC1CRGS RELEVADOR Interface completo 1c/o Oro, bobina 110VAC/DC, Output=6A/250VAC | 296.2663
1SVR405541R6210 | CR-S110VADC1CRZ Relevador encapsulado/Interface 6.2mm Relé Interface Completo 110 Vca/cd 1 C/O 6 A | 175.6817
1SVR405541R6220 | CR-S110VADC1CRGZ RELEVADOR Interface completo 1c/o Oro, bobina 110VAC/DC, Output=6A/250VAC | 316.5688
1SVR405541R7110 | CR-S230VADC1CRS Relevador encapsulado/Interface 6.2mm Relé Interface Completo 220 Vca/cd 1 C/O 6 A | 163.2794
1SVR405541R7120 | CR-S230VADC1CRGS RELEVADOR Interface completo 1c/o Oro, bobina 230VAC/DC, Output=6A/250VAC | 296.2663
1SVR405541R7210 | CR-S230VADC1CRZ Relevador encapsulado/Interface 6.2mm Relé Interface Completo 220 Vca/cd 1 C/O 6 A | 175.6817
1SVR405541R7220 | CR-S230VADC1CRGZ RELEVADOR Interface completo 1c/o Oro, bobina 230VAC/DC, Output=6A/250VAC | 316.5688
1SVR405598R0700 | CR-SJB20-BLUE Puente Azul p/ Relé Interface 20 Polos | 33.8538
1SVR405598R0800 | CR-SJB20-RED Puente Rojo p/ Relé Interface 20 Polos | 33.8538
1SVR405598R0900 | CR-SJB20-BLACK Puente Negro p/ Relé Interface 20 Polos | 33.8538
1SVR405599R0000 | CR-SSEP Separador Relé Interface | 15.0389
1SVR405600R0000 | CR-P024AC1 RELEVADOR Interface 1c/o, bobina 24VAC, output 16A | 54.14
1SVR405600R1000 | CR-P024DC1 relevador PCB Alimentación 24 Vcd Con 1C/O, agregar base | 41.9917
1SVR405600R2000 | CR-P120AC1 RELEVADOR Interface 1c/o, bobina 120VAC, output 16A | 66.9231
1SVR405600R3000 | CR-P230AC1 relevador PCB Alimentación 230 Vca Con 1C/O agregar base | 68.6841
1SVR405600R4000 | CR-P012DC1 RELEVADOR Interface 1c/o, bobina 12VDC, output 16A | 45.8686
1SVR405600R5000 | CR-P048AC1 RELEVADOR Interface 1c/o, bobina 48VAC, output 16A | 55.2679
1SVR405600R6000 | CR-P048DC1 RELEVADOR Interface 1c/o, bobina 48VDC, output 16A | 47.7485
1SVR405600R7000 | CR-P110AC1 relevador PCB Alimentación 110 Vca Con 1C/O agregar base | 49.8041
1SVR405600R8000 | CR-P110DC1 RELEVADOR Interface 1c/o, bobina 110VDC, output 16A | 63.5393
1SVR405601R0000 | CR-P024AC2 RELEVADOR Interface 2c/o, bobina 24VAC, output 8A | 64.2913
1SVR405601R1000 | CR-P024DC2 relevador PCB Alimentación 24 Vcd Con 2C/O agregar base | 33.5283
1SVR405601R2000 | CR-P120AC2 RELEVADOR Interface 2c/o, bobina 120VAC, output 8A | 75.9464
1SVR405601R3000 | CR-P230AC2 relevador PCB Alimentación 230 Vca Con 2C/O agregar base | 63.0201
1SVR405601R4000 | CR-P012DC2 relevador PCB Alimentación 12 Vcd Con 2C/O agregar base | 34.1793
1SVR405601R5000 | CR-P048AC2 RELEVADOR Interface 2c/o, bobina 48VAC, output 8A | 65.7952
1SVR405601R6000 | CR-P048DC2 RELEVADOR Interface 2c/o, bobina 48VDC, output 8A | 55.2679
1SVR405601R7000 | CR-P110AC2 relevador PCB Alimentación 110 Vca Con 2C/O agregar base | 46.8745
1SVR405601R8000 | CR-P110DC2 RELEVADOR Interface 2c/o, bobina 110VDC, output 8A | 71.4348
1SVR405606R0000 | CR-P024AC2G RELEVADOR Interface 2c/o,bobina 24VAC, output 8A, gold contacts | 102.2645
1SVR405606R1000 | CR-P024DC2G RELEVADOR Interface 2c/o,bobina 24VDC, output 8A, gold contacts | 93.2412
1SVR405606R3000 | CR-P230AC2G RELEVADOR Interface 2c/o,bobina 230VAC, output 8A gold contacts | 137.9819
1SVR405606R7000 | CR-P110AC2G RELEVADOR Interface 2c/o,bobina 110VAC, output 8A gold contacts | 115.0476
1SVR405611R0000 | CR-M024AC2 Relevador encapsulado Miniatura Alimentación 24 Vca Con 2C/O | 80.0772
1SVR405611R0100 | CR-M024AC2L RELEVADOR Interface 2c/o, bobina 24VAC, output 12A, LED | 125.9508
1SVR405611R1000 | CR-M024DC2 Relevador encapsulado Miniatura Alimentación 24 Vcd Con 2C/O | 80.4028
1SVR405611R1100 | CR-M024DC2L RELEVADOR Interface 2c/o, bobina 24VDC, output 12A, LED | 120.6871
1SVR405611R2000 | CR-M120AC2 Relevador encapsulado Miniatura Alimentación 120 Vca Con 2C/O | 84.96
1SVR405611R2100 | CR-M120AC2L RELEVADOR Interface 2c/o, bobina 120VAC, output 12A, LED | 128.9585
1SVR405611R3000 | CR-M230AC2 Relevador encapsulado Miniatura Alimentación 230 Vca Con 2C/O | 85.9366
1SVR405611R3100 | CR-M230AC2L RELEVADOR Interface 2c/o, bobina 230VAC, output 12A, LED | 137.9819
1SVR405611R4000 | CR-M012DC2 RELEVADOR Interface 2c/o, bobina 12VDC, output 12A | 100.7606
1SVR405611R4100 | CR-M012DC2L RELEVADOR Interface 2c/o, bobina 12VDC, output 12A, LED | 120.6871
1SVR405611R4200 | CR-M060DC2 RELEVADOR Interface 2c/o, bobina 60VDC, output 12A | 102.2645
1SVR405611R4300 | CR-M060DC2L RELEVADOR Interface 2c/o, bobina 60VDC, output 12A, LED | 121.8151
1SVR405611R5000 | CR-M048AC2 RELEVADOR Interface 2c/o, bobina 48VAC, output 12A | 106.7762
1SVR405611R5100 | CR-M048AC2L RELEVADOR Interface 2c/o, bobina 48VAC, output 12A, LED | 127.0787
1SVR405611R6000 | CR-M048DC2 RELEVADOR Interface 2c/o, bobina 48VDC, output 12A | 102.2645
1SVR405611R6100 | CR-M048DC2L RELEVADOR Interface 2c/o, bobina 48VDC, output 12A, LED | 121.8151
1SVR405611R7000 | CR-M110AC2 RELEVADOR Interface 2c/o, bobina 110VAC, output 12A | 109.032
1SVR405611R7100 | CR-M110AC2L RELEVADOR Interface 2c/o, bobina 110VAC, output 12A, LED | 128.9585
1SVR405611R8000 | CR-M110DC2 RELEVADOR Interface 2c/o, bobina 110VDC, output 12A | 115.0476
1SVR405611R8100 | CR-M110DC2L RELEVADOR Interface 2c/o, bobina 110VDC, output 12A, LED | 133.4702
1SVR405611R8200 | CR-M125DC2 RELEVADOR Interface 2c/o, bobina 125VDC, output 12A | 115.0476
1SVR405611R8300 | CR-M125DC2L RELEVADOR Interface 2c/o, bobina 125VDC, output 12A, LED | 133.4702
1SVR405611R9000 | CR-M220DC2 RELEVADOR Interface 2c/o, bobina 220VDC, output 12A | 122.567
1SVR405611R9100 | CR-M220DC2L RELEVADOR Interface 2c/o, bobina 220VDC, output 12A, LED | 143.2455
1SVR405612R0000 | CR-M024AC3 Relevador encapsulado Miniatura Alimentación 24 Vca Con 3 C/O | 73.4041
1SVR405612R0100 | CR-M024AC3L Relevador encapsulado Miniatura Alimentación 24 Vca Con 3 C/O con LED | 85.4808
1SVR405612R1000 | CR-M024DC3 Relevador encapsulado Miniatura Alimentación 24 Vcd Con 3 C/O | 63.0201
1SVR405612R1100 | CR-M024DC3L Relevador encapsulado Miniatura Alimentación 24 Vcd Con 3 C/O con LED | 73.4041
1SVR405612R2000 | CR-M120AC3 RELEVADOR Interface 3c/o, bobina 120VAC, output 10A | 97.0009
1SVR405612R2100 | CR-M120AC3L RELEVADOR Interface 3c/o, bobina 120VAC, output 10A, LED | 132.3423
1SVR405612R3000 | CR-M230AC3 Relevador encapsulado Miniatura Alimentación 230 Vca Con 3 C/O | 73.4041
1SVR405612R3100 | CR-M230AC3L Relevador encapsulado Miniatura Alimentación 230 Vca Con 3 C/O con LED | 85.4808
1SVR405612R4000 | CR-M012DC3 RELEVADOR Interface 3c/o, bobina 12VDC, output 10A | 103.3924
1SVR405612R4100 | CR-M012DC3L RELEVADOR Interface 3c/o, bobina 12VDC, output 10A, LED | 123.319
1SVR405612R4200 | CR-M060DC3 RELEVADOR Interface 3c/o, bobina 60VDC, output 10A | 105.2723
1SVR405612R4300 | CR-M060DC3L RELEVADOR Interface 3c/o, bobina 60VDC, output 10A, LED | 125.9508
1SVR405612R5000 | CR-M048AC3 RELEVADOR Interface 3c/o, bobina 48VAC, output 10A | 111.6638
1SVR405612R5100 | CR-M048AC3L RELEVADOR Interface 3c/o, bobina 48VAC, output 10A, LED | 130.8384
1SVR405612R5200 | CR-M060AC3 RELEVADOR Interface 3c/o, bobina 60VAC, output 10A | 113.1677
1SVR405612R6000 | CR-M048DC3 RELEVADOR Interface 3c/o, bobina 48VDC, output 10A | 105.2723
1SVR405612R6100 | CR-M048DC3L RELEVADOR Interface 3c/o, bobina 48VDC, output 10A, LED | 125.9508
1SVR405612R7000 | CR-M110AC3 Relevador encapsulado Miniatura Alimentación 110 Vca Con 3C/O | 73.4041
1SVR405612R7100 | CR-M110AC3L Relevador encapsulado Miniatura Alimentación 110 Vca Con 3 C/O con LED | 85.4808
1SVR405612R8000 | CR-M110DC3 RELEVADOR Interface 3c/o, bobina 110VDC, output 10A | 118.0553
1SVR405612R8100 | CR-M110DC3L RELEVADOR Interface 3c/o, bobina 110VDC, output 10A, LED | 137.9819
1SVR405612R8200 | CR-M125DC3 RELEVADOR Interface 3c/o, bobina 125VDC, output 10A | 118.0553
1SVR405612R8300 | CR-M125DC3L RELEVADOR Interface 3c/o, bobina 125VDC, output 10A, LED | 137.9819
1SVR405612R9000 | CR-M220DC3 RELEVADOR Interface 3c/o, bobina 220VDC, output 10A | 126.7027
1SVR405612R9100 | CR-M220DC3L RELEVADOR Interface 3c/o, bobina 220VDC, output 10A, LED | 146.2533
1SVR405613R0000 | CR-M024AC4 Relevador encapsulado Miniatura Alimentación 24 Vca Con 4 C/O | 67.7076
1SVR405613R0100 | CR-M024AC4L Relevador encapsulado Miniatura Alimentación 24 Vca Con 4 C/O con LED | 79.7843
1SVR405613R1000 | CR-M024DC4 Relevador encapsulado Miniatura Alimentación 24 Vcd Con 4 C/O | 62.4993
1SVR405613R1100 | CR-M024DC4L Relevador encapsulado Miniatura Alimentación 24 Vcd Con 4 C/O con LED | 76.4314
1SVR405613R2000 | CR-M120AC4 RELEVADOR Interface 4c/o, bobina 120VAC, output 6A | 102.2645
1SVR405613R2100 | CR-M120AC4L RELEVADOR Interface 4c/o, bobina 120VAC, output 6A, LED | 136.102
1SVR405613R3000 | CR-M230AC4 Relevador encapsulado Miniatura Alimentación 230 Vca Con 4 C/O | 75.7804
1SVR405613R3100 | CR-M230AC4L Relevador encapsulado Miniatura Alimentación 230 Vca Con 4 C/O con LED | 89.5172
1SVR405613R4000 | CR-M012DC4 RELEVADOR Interface 4c/o, bobina 12VDC, output 6A | 67.2991
1SVR405613R4100 | CR-M012DC4L RELEVADOR Interface 4c/o, bobina 12VDC, output 6A, LED | 127.0787
1SVR405613R4100 | CR-M012DC4L RELEVADOR Interface 4c/o, bobina 12VDC, output 6A, LED | 127.0787
1SVR405613R4200 | CR-M060DC4 RELEVADOR Interface 4c/o, bobina 60VDC, output 6A | 109.032
1SVR405613R4300 | CR-M060DC4L RELEVADOR Interface 4c/o, bobina 60VDC, output 6A, LED | 128.9585
1SVR405613R5000 | CR-M048AC4 RELEVADOR Interface 4c/o, bobina 48VAC, output 6A | 115.0476
1SVR405613R5100 | CR-M048AC4L RELEVADOR Interface 4c/o, bobina 48VAC, output 6A, LED | 133.4702
1SVR405613R6000 | CR-M048DC4 RELEVADOR Interface 4c/o, bobina 48VDC, output 6A | 109.032
1SVR405613R6100 | CR-M048DC4L RELEVADOR Interface 4c/o, bobina 48VDC, output 6A, LED | 128.9585
1SVR405613R7000 | CR-M110AC4 Relevador encapsulado Miniatura Alimentación 110 Vca Con 4C/O | 73.2414
1SVR405613R7100 | CR-M110AC4L Relevador encapsulado Miniatura Alimentación 110 Vca Con 4 C/O con LED | 88.8337
1SVR405613R8000 | CR-M110DC4 RELEVADOR Interface 4c/o, bobina 110VDC, output 6A | 121.4391
1SVR405613R8100 | CR-M110DC4L RELEVADOR Interface 4c/o, bobina 110VDC, output 6A, LED | 141.7416
1SVR405613R8200 | CR-M125DC4 RELEVADOR Interface 4c/o, bobina 125VDC, output 6A | 121.4391
1SVR405613R8300 | CR-M125DC4L RELEVADOR Interface 4c/o, bobina 125VDC, output 6A, LED | 141.7416
1SVR405613R9000 | CR-M220DC4 RELEVADOR Interface 4c/o, bobina 220VDC, output 6A | 129.7105
1SVR405613R9100 | CR-M220DC4L RELEVADOR Interface 4c/o, bobina 220VDC, output 6A, LED | 149.637
1SVR405614R1100 | CR-M024DC4LD RELEVADOR Interface 4c/o, bobina 24VDC, output 6A, diode, LED | 130.8384
1SVR405618R0000 | CR-M024AC4G RELEVADOR Interface 4c/o, bobina 24VAC, output 6A gold contacts | 189.8661
1SVR405618R0100 | CR-M024AC4LG RELEVADOR Interface 4c/o, bobina 24VAC, gold-plated contacts | 209.0407
1SVR405618R1000 | CR-M024DC4G RELEVADOR Interface 4c/o, bobina 24VDC, output 6A gold contacts | 184.9784
1SVR405618R1100 | CR-M024DC4LG RELEVADOR Interface 4c/o, bobina 24VDC, gold-plated contacts | 204.153
1SVR405618R1400 | CR-M024DC4LDG RELEVADOR Interface 4c/o,bobina 24VDC,gold contacts,diode,LED | 207.1608
1SVR405618R2100 | CR-M120AC4LG RELEVADOR Interface 4c/o, bobina 120VAC, gold plated contacts | 212.0484
1SVR405618R3000 | CR-M230AC4G RELEVADOR Interface 4c/o,bobina 230VAC, output 6A gold contacts | 202.2732
1SVR405618R3100 | CR-M230AC4LG RELEVADOR Interface 4c/o, bobina 230VAC, gold plated contacts | 222.9516
1SVR405618R4100 | CR-M012DC4LG RELEVADOR Interface 4c/o, bobina 12VDC, gold-plated contacts | 204.153
1SVR405618R4300 | CR-M060DC4LG RELEVADOR Interface 4c/o, bobina 60VDC, gold-plated contacts | 206.0329
1SVR405618R4400 | CR-M012DC4LDG RELEVADOR Interface 4c/o,bobina 12VDC,gold contacts,diode,LED | 207.1608
1SVR405618R5100 | CR-M048AC4LG RELEVADOR Interface 4c/o, bobina 48VAC, gold-plated contacts | 210.5446
1SVR405618R6100 | CR-M048DC4LG RELEVADOR Interface 4c/o, bobina 48VDC, gold-plated contacts | 206.0329
1SVR405618R7000 | CR-M110AC4G RELEVADOR Interface 4c/o,bobina 110VAC, output 6A gold contacts | 193.2498
1SVR405618R7100 | CR-M110AC4LG RELEVADOR Interface 4c/o, bobina 110VAC, gold plated contacts | 212.0484
1SVR405618R8100 | CR-M110DC4LG RELEVADOR Interface 4c/o, bobina 110VDC, gold plated contacts | 218.064
1SVR405618R8300 | CR-M125DC4LG RELEVADOR Interface 4c/o, bobina 125VDC, gold plated contacts | 218.064
1SVR405618R9100 | CR-M220DC4LG RELEVADOR Interface 4c/o, bobina 220VDC, gold plated contacts | 227.8393
1SVR405621R0000 | CR-U024AC2 Relevador Universal 24 Vca/2 C/O, 8 pines | 91.861
1SVR405621R0100 | CR-U024AC2L RELEVADOR Interface 2c/o, bobina 24VAC, output 10A, LED | 164.3537
1SVR405621R0100 | CR-U024AC2L RELEVADOR Interface 2c/o, bobina 24VAC, output 10A, LED | 164.3537
1SVR405621R1000 | CR-U024DC2 Relevador Universal Alimentación 24 Vcd Con 2 C/O (8 pines) | 90.8519
1SVR405621R1100 | CR-U024DC2L RELEVADOR Interface 2c/o, bobina 24VDC, output 10A, LED | 162.5633
1SVR405621R1100 | CR-U024DC2L RELEVADOR Interface 2c/o, bobina 24VDC, output 10A, LED | 162.5633
1SVR405621R2000 | CR-U120AC2 RELEVADOR Interface 2c/o, bobina 120VAC, output 10A | 155.6526
1SVR405621R2100 | CR-U120AC2L RELEVADOR Interface 2c/o, bobina 120VAC, output 10A, LED | 175.5791
1SVR405621R3000 | CR-U230AC2 Relevador Universal Alimentación 230 Vca Con 2 C/O (8 pines) | 95.8974
1SVR405621R3100 | CR-U230AC2L RELEVADOR Interface 2c/o, bobina 230VAC, output 10A, LED | 170.4408
1SVR405621R3100 | CR-U230AC2L RELEVADOR Interface 2c/o, bobina 230VAC, output 10A, LED | 170.4408
1SVR405621R4000 | CR-U012DC2 Relevador Universal Alimentación 12 Vcd Con 2 C/O (8 pines) | 90.8519
1SVR405621R4100 | CR-U012DC2L RELEVADOR Interface 2c/o, bobina 12VDC, output 10A, LED | 162.5633
1SVR405621R4100 | CR-U012DC2L RELEVADOR Interface 2c/o, bobina 12VDC, output 10A, LED | 162.5633
1SVR405621R5000 | CR-U048AC2 RELEVADOR Interface 2c/o, bobina 48VAC, output 10A | 154.1487
1SVR405621R5100 | CR-U048AC2L RELEVADOR Interface 2c/o, bobina 48VAC, output 10A, LED | 174.0752
1SVR405621R6000 | CR-U048DC2 RELEVADOR Interface 2c/o, bobina 48VDC, output 10A | 152.6448
1SVR405621R6100 | CR-U048DC2L RELEVADOR Interface 2c/o, bobina 48VDC, output 10A, LED | 172.5713
1SVR405621R7000 | CR-U110AC2 Relevador Universal Alimentación 110 Vca Con 2 C/O (8 pines) | 93.1956
1SVR405621R7100 | CR-U110AC2L RELEVADOR Interface 2c/o, bobina 110VAC, output 10A, LED | 167.2182
1SVR405621R7100 | CR-U110AC2L RELEVADOR Interface 2c/o, bobina 110VAC, output 10A, LED | 167.2182
1SVR405621R8000 | CR-U110DC2 RELEVADOR Interface 2c/o, bobina 110VDC, output 10A | 161.6681
1SVR405621R8100 | CR-U110DC2L RELEVADOR Interface 2c/o, bobina 110VDC, output 10A, LED | 180.4668
1SVR405621R9000 | CR-U220DC2 RELEVADOR Interface 2c/o, bobina 220VDC, output 10A | 164.2999
1SVR405621R9100 | CR-U220DC2L RELEVADOR Interface 2c/o, bobina 220VDC, output 10A, LED | 184.9784
1SVR405622R0000 | CR-U024AC3 Relevador Universal Alimentación 24 Vca Con 3 C/O(11 Pines) | 95.2138
1SVR405622R0100 | CR-U024AC3L RELEVADOR Interface 3c/o, bobina 24VAC, output 10A, LED | 169.0086
1SVR405622R0100 | CR-U024AC3L RELEVADOR Interface 3c/o, bobina 24VAC, output 10A, LED | 169.0086
1SVR405622R1000 | CR-U024DC3 Relevador Universal Alimentación 24 Vcd Con 3 C/O(11 Pines) | 93.1956
1SVR405622R1100 | CR-U024DC3L RELEVADOR Interface 3c/o, bobina 24VDC, output 10A, LED | 167.2182
1SVR405622R1100 | CR-U024DC3L RELEVADOR Interface 3c/o, bobina 24VDC, output 10A, LED | 167.2182
1SVR405622R2000 | CR-U120AC3 RELEVADOR Interface 3c/o, bobina 120VAC, output 10A | 161.6681
1SVR405622R2100 | CR-U120AC3L RELEVADOR Interface 3c/o, bobina 120VAC, output 10A, LED | 180.4668
1SVR405622R3000 | CR-U230AC3 Relevador Universal Alimentación 230 Vca Con 3 C/O(11 Pines) | 99.5757
1SVR405622R3100 | CR-U230AC3L RELEVADOR Interface 3c/o, bobina 230VAC, output 10A, LED | 177.9603
1SVR405622R3100 | CR-U230AC3L RELEVADOR Interface 3c/o, bobina 230VAC, output 10A, LED | 177.9603
1SVR405622R4000 | CR-U012DC3 Relevador Universal Alimentación 12 Vcd Con 3 C/O(11 Pines) | 93.1956
1SVR405622R4100 | CR-U012DC3L RELEVADOR Interface 3c/o, bobina 12VDC, output 10A, LED | 167.2182
1SVR405622R4100 | CR-U012DC3L RELEVADOR Interface 3c/o, bobina 12VDC, output 10A, LED | 167.2182
1SVR405622R5000 | CR-U048AC3 RELEVADOR Interface 3c/o, bobina 48VAC, output 10A | 159.7883
1SVR405622R5100 | CR-U048AC3L RELEVADOR Interface 3c/o, bobina 48VAC, output 10A, LED | 178.9629
1SVR405622R5200 | CR-U060AC3 RELEVADOR Interface 3c/o, bobina 60VAC, output 10A | 161.6681
1SVR405622R6000 | CR-U048DC3 RELEVADOR Interface 3c/o, bobina 48VDC, output 10A | 158.2844
1SVR405622R6100 | CR-U048DC3L RELEVADOR Interface 3c/o, bobina 48VDC, output 10A, LED | 177.459
1SVR405622R7000 | CR-U110AC3 Relevador Universal Alimentación 110 Vca Con 3 C/O(11 Pines) | 96.8739
1SVR405622R7100 | CR-U110AC3L RELEVADOR Interface 3c/o, bobina 110VAC, output 10A, LED | 171.8731
1SVR405622R7100 | CR-U110AC3L RELEVADOR Interface 3c/o, bobina 110VAC, output 10A, LED | 171.8731
1SVR405622R8000 | CR-U110DC3 RELEVADOR Interface 3c/o, bobina 110VDC, output 10A | 168.0597
1SVR405622R8100 | CR-U110DC3L RELEVADOR Interface 3c/o, bobina 110VDC, output 10A, LED | 188.3622
1SVR405622R8200 | CR-U125DC3 RELEVADOR Interface 3c/o, bobina 125VDC, output 10A | 168.0597
1SVR405622R9000 | CR-U220DC3 RELEVADOR Interface 3c/o, bobina 220VDC, output 10A | 170.6915
1SVR405622R9100 | CR-U220DC3L RELEVADOR Interface 3c/o, bobina 220VDC, output 10A, LED | 191.37
1SVR405623R1100 | CR-U024DC3LD RELEVADOR Interface 3c/o, bobina 24 VDC, output 10A, LED, diode | 178.9629
1SVR405650R0000 | CRP-PLS Base de montaje CR-P (para 1 y 2 contactos) con separacion | 63.8014
1SVR405650R0100 | CR-PLSX base p/accs p/relé for 1c/o or 2c/o CR-P relays | 69.1789
1SVR405650R0200 | CR-PLC base p/accs p/relé for 1c/o or 2c/o CR-P relays | 91.7373
1SVR405650R1000 | CR-PSS base standar p/relé for 1c/o or 2c/o CR-P relays | 42.5777
1SVR405651R0000 | CR-P/M 22 Pluggable module polarity protection, 6-220VDC,A1+, A2- | 19.5506
1SVR405651R1000 | CR-M2SS base standar p/relé for 2c/o CR-M relay | 39.9084
1SVR405651R1100 | CR-M2LS base p/accs p/relé for 2c/o CR-M relay | 65.7952
1SVR405651R1200 | CR-M2LC base p/accs p/relé for 2c/o CR-M relay | 110.1599
1SVR405651R1300 | CR-M2SF base standar p/relé, fork type for 2c/o CR-M relay | 60.5316
1SVR405651R2000 | CR-M3SS base standar p/relé for 3c/o CR-M relay | 66.9231
1SVR405651R2100 | CR-M3LS base p/accs p/relé for 3c/o CR-M relay | 45.2469
1SVR405651R3000 | CR-M4SS base standar p/relé for 2c/o or 4c/o CR-M relay | 45.8979
1SVR405651R3100 | CR-M4LS base p/accs p/relé for 2c/o or 4c/o CR-M relay | 75.9464
1SVR405651R3200 | CR-M4LC base p/accs p/relé for 2c/o or 4c/o CR-M relay | 121.8151
1SVR405651R3300 | CR-M4SF base standar p/relé, fork type for 2c/o or 4c/o CR-M relay | 70.6828
1SVR405652R0000 | CR-P/M 42 Pluggable module diode and LED red, 6-24VDC, A1+, A2- | 40.605
1SVR405652R1000 | CR-P/M 42V Modulo LED verde p/ Relé Encapsulado Tipo PCB o Mini 6-24 V cd/ca | 26.139
1SVR405652R4000 | CR-P/M 42B Pluggable module diode and LED red, 24-60VDC, A1+, A2- | 40.605
1SVR405652R4100 | CR-P/M 42BV Pluggable module diode and LED green, 24-60VDC, A1+, A2- | 40.605
1SVR405652R9000 | CR-P/M 42C Pluggable module diode and LED red, 110VDC, A1+, A2- | 40.605
1SVR405652R9100 | CR-P/M 42CV Pluggable module diode and LED green, 110VDC,A1+, A2- | 40.605
1SVR405653R0000 | CR-P/M 52B Pluggable module RC element 6-24VAC/DC | 44.3647
1SVR405653R1000 | CR-P/M 52C Pluggable module RC element 110-230VAC/DC | 44.3647
1SVR405653R4000 | CR-P/M 52D Pluggable module RC element 24-60VAC/DC | 44.3647
1SVR405654R0000 | CR-P/M 62 Pluggable module LED red, 6-24VAC/DC | 45.8686
1SVR405654R0100 | CR-P/M 92 Pluggable module LED red, 110-230VAC/110VDC | 45.8686
1SVR405654R1000 | CR-P/M 62V Pluggable module LED green, 6-24VAC/DC | 45.8686
1SVR405654R1100 | CR-P/M 92V Pluggable module LED green, 110-230VAC/110VDC | 45.8686
1SVR405654R4000 | CR-P/M 62E Pluggable module LED red, 24-60VAC/DC | 45.8686
1SVR405654R4100 | CR-P/M 62EV Pluggable module LED green, 24-60VAC/DC | 45.8686
1SVR405655R0000 | CR-P/M 62C Pluggable module varistor and LED red, 6-24VAC/DC | 64.2913
1SVR405655R0100 | CR-P/M 92C Pluggable module varistor and LED red, 110-230VAC/110VDC | 64.2913
1SVR405655R1000 | CR-P/M 62CV Pluggable module varistor and LED green, 6-24VAC/DC | 70.6828
1SVR405655R1100 | CR-P/M 92CV Modulo LED verde p/ Relé Encapsulado Tipo PCB o Mini 120-230 V cd/ca | 45.2469
1SVR405655R4000 | CR-P/M 62D Pluggable module varistor and LED red, 24-60VAC/DC | 64.2913
1SVR405655R4100 | CR-P/M 62DV Pluggable module varistor and LED green, 24-60VAC/DC | 70.6828
1SVR405656R0000 | CR-P/M 72 Pluggable module varistor, without LED, 24VAC | 45.8686
1SVR405656R1000 | CR-P/M 72A Pluggable module varistor, without LED, 115VAC | 45.8686
1SVR405656R2000 | CR-P/M 82 Pluggable module varistor, without LED, 230VAC | 45.8686
1SVR405658R0000 | CR-PM Marker for CR-P base p/relé | 2.2558
1SVR405658R1000 | CR-MM Marker for CR-M base p/relé | 2.2558
1SVR405658R2000 | CR-MP plug | 1.1279
1SVR405658R5000 | CR-PJ Jumper bar for CR-P base p/relés | 50.7563
1SVR405658R6000 | CR-MJ Jumper bar for CR-M base p/relés | 63.5393
1SVR405659R0000 | CR-PH Holder p/ Relé Encapsulado Tipo Circuito Impreso, | 3.6783
1SVR405659R1000 | CR-MH Holder p/ Relé Encapsulado Tipo Miniatura, | 5.5338
1SVR405659R1100 | CR-MH1 Metal holder for CR-M base p/relés | 7.1435
1SVR405660R0000 | CR-U3S Base p/ Relé Encapsulado Tipo Universal, 11 pines CR-U | 50.2924
1SVR405660R0100 | CR-U3E base p/relé for 3c/o CR-U relay | 72.1867
1SVR405660R1100 | CR-U3SM Base COMPACTA p/ Relé Encapsulado Tipo Universal, 11 pines CR-U | 43.5868
1SVR405661R0000 | CR-U 21 Pluggable module polarity protection, 6-220VDC | 25.1902
1SVR405662R0000 | CR-U 41 Pluggable module diode and LED red, 6-24VDC, A1+, A2- | 45.8686
1SVR405662R1000 | CR-U 41V Modulo p/ Relé Encapsulado | 29.4919
1SVR405662R4000 | CR-U 41B Pluggable module diode and LED red, 24-60VDC, A1+, A2- | 45.8686
1SVR405662R4100 | CR-U 41BV Pluggable module diode and LED green, 24-60VDC,A1+, A2- | 45.8686
1SVR405662R9000 | CR-U 41C Pluggable module diode and LED red, 110VDC,A1+, A2- | 45.8686
1SVR405662R9100 | CR-U 41CV Pluggable module diode and LED green,110VDC,A1+,A2- | 45.8686
1SVR405663R0000 | CR-U 51B Pluggable module RC element, 6-24VAC/DC | 52.6361
1SVR405663R1000 | CR-U 51C Pluggable module RC element, 110-230VAC/DC | 52.6361
1SVR405663R4000 | CR-U 51D Pluggable module RC element, 24-60VAC/DC | 52.6361
1SVR405664R0000 | CR-U 61 Pluggable module LED red, 6-24VAC/DC | 79.3302
1SVR405664R0100 | CR-U 91 Pluggable module LED red, 110-230VAC/110VDC | 79.3302
1SVR405664R1000 | CR-U 61V Pluggable module LED green, 6-24VAC/DC | 79.3302
1SVR405664R1100 | CR-U 91V Modulo p/ Relé Encapsulado | 50.6179
1SVR405664R4000 | CR-U 61E Pluggable module LED red, 24-60VAC/DC | 79.3302
1SVR405664R4100 | CR-U 61EV Pluggable module LED green, 24-60VAC/DC | 79.3302
1SVR405665R0000 | CR-U 61C Pluggable module varistor and LED red, 6-24VAC/DC | 79.3302
1SVR405665R0100 | CR-U 91C Pluggable module varistor and LED red, 110-230VAC/110VDC | 79.3302
1SVR405665R1000 | CR-U 61CV Pluggable module varistor and LED green, 6-24VAC/DC | 79.3302
1SVR405665R1100 | CR-U 91CV Pluggable module varistor and LED green, 110-230VAC/110VDC | 79.3302
1SVR405665R4000 | CR-U 61D Pluggable module varistor and LED red, 24-60VAC/DC | 79.3302
1SVR405665R4100 | CR-U 61DV Pluggable module varistor and LED green, 24-60VAC/DC | 79.3302
1SVR405666R0000 | CR-U 71 Pluggable module varistor, without LED, 24VAC | 62.7874
1SVR405666R1000 | CR-U 71A Pluggable module varistor, without LED, 115VAC | 62.7874
1SVR405666R2000 | CR-U 81 Pluggable module varistor, without LED, 230VAC | 62.7874
1SVR405667R0000 | CR-U T Modulo Timer p/ Relé Encapsulado | 488.5037
1SVR405669R0000 | CR-UH Holder p/ Relé Encapsulado | 16.6014
1SVR405670R0000 | CR-U2S Base p/ Relé Encapsulado Tipo Universal, | 48.8276
1SVR405670R1100 | CR-U2SM Base COMPACTA p/ Relé Encapsulado Tipo Universal, 8 pines CR-U | 43.5868
1SVR423418R9000 | CP-RUD Redundancy unit, up to 5A | 1323.4229
1SVR427014R0000 | CP-S 24/5.0 Fuente de alimentacion 100-260 V ca / 24 Vcd 5 A, 120W | 4047.719
1SVR427015R0100 | CP-S 24/10.0 Fuente de alimentacion 100-260 V ca / 24 Vcd 10 A, 240W | 6020.4463
1SVR427025R0000 | CP-C 24/10.0 Fuente de alimentacion 100-260 V ca / 24 Vcd 10 A, 240W | 5797.8706
1SVR427030R0000 | CP-E 24/0.75 fuente de voltaje 24V/0.75A | 1186.0221
1SVR427030R2000 | CP-E 48/0.62 Fuente de alimentación Tipo Estandar 110-220 Vca / 48 Vcd 0.62 A | 1627.5846
1SVR427031R0000 | CP-E 24/1.25 Fuente de alimentación Tipo Estandar 110-220 Vca / 24 Vcd 1.25 A 30 W | 843.4152
1SVR427031R2000 | CP-E 48/1.25 Fuente de alimentación Tipo Estandar 110-220 Vca / 48VDC/1.25A | 2073.8638
1SVR427032R0000 | CP-E 24/2.5 Fuente de alimentación Tipo Estandar 110-220 Vca / 24 Vcd 2.5 A 60 W | 1063.7903
1SVR427032R1000 | CP-E 12/2.5 Fuente de alimentación Tipo Estandar 110-220 Vca / 12 Vcd 2.5 A 30 W | 972.32
1SVR427033R3000 | CP-E 5/3.0 Fuente de alimentación Tipo Estandar 110-220 Vca / 5VDC/3.0A | 1383.1228
1SVR427034R0000 | CP-E 24/5.0 Fuente de alimentación Tipo Estandar 110-220 Vca / 24 Vcd 5.0 A 60 W | 1564.7614
1SVR427034R2000 | CP-E 48/5.0 Fuente de alimentación Tipo Estandar 110-220 Vca /: 48VDC/5A | 4185.3249
1SVR427035R0000 | CP-E 24/10.0 Fuente de alimentación Tipo Estandar 110-220 Vca / 24 Vcd 10.0 A 240 W | 2199.8455
1SVR427035R1000 | CP-E 12/10.0 Fuente de alimentación Tipo Estandar 110-220 Vca /: 12VDC/10A | 2471.3269
1SVR427035R2000 | CP-E 48/10.0 Fuente de alimentación Tipo Estandar 110-220 Vca /: 48VDC/10A | 5715.9086
1SVR427036R0000 | CP-E 24/20.0 Fuente de alimentación Tipo Estandar 110-220 Vca / 24 Vcd 20.0 A 480 W | 3005.8262
1SVR427041R0000 | CP-D 24/0.42 Fuente de alimentación Tipo Modular 110-220 Vca / 24 Vcd 0.42 A 10 W | 677.0759
1SVR427041R1000 | CP-D 12/0.83 Fuente de alimentación Tipo Modular 110-220 Vca / 12 Vcd 2.1 A 30 W | 735.669
1SVR427043R0100 | CP-D 24/1.3 Fuente de alimentación Tipo Modular 110-220 Vca / 24 Vcd 1.3 A 30 | 798.1683
1SVR427043R1200 | CP-D 12/2.1 Fuente de alimentación Tipo Modular 110-220 Vca / 12 Vcd 2.1 A 25 W | 885.7324
1SVR427044R0200 | CP-D 24/2.5 Fuente de alimentación Tipo Modular 110-220 Vca / 24 Vcd 2.5 A 60 W | 1006.8248
1SVR427045R0400 | CP-D 24/4.2 Fuente de alimentación Tipo Modular 110-220 Vca / 24 Vcd 4.2 A 100 W | 1353.5007
1SVR427049R0000 | CP-D RU Redundancy unit for CP range power supplies, In: 2x5A, Out: 1x10A | 1094.8317
1SVR427054R0000 | CP-T 24/5.0 Fuente de alimentación Tipo Trifasica 350-500 Vca / 24 Vcd 5.0 A 60 W | 1882.1407
1SVR427054R2000 | CP-T 48/5.0 Power supply In: 3x400-500VAC Out: 48VDC/5.0A | 4572.9525
1SVR427055R0000 | CP-T 24/10.0 Fuente de alimentación Tipo Trifasica 350-500 Vca / 24 Vcd 10.0 A 240 W | 2395.4814
1SVR427055R2000 | CP-T 48/10.0 Power supply In: 3x400-500VAC Out: 48VDC/10.0A | 5638.8343
1SVR427056R0000 | CP-T 24/20.0 Fuente de alimentación Tipo Trifasica 350-500 Vca / 24 Vcd 20.0 A 480 W | 2969.3683
1SVR427056R2000 | CP-T 48/20.0 Power supply In: 3x400-500VAC Out: 48VDC/20.0A | 9145.9049
1SVR427057R0000 | CP-T 24/40.0 Fuente de alimentación Tipo Trifasica 350-500 Vca / 24 Vcd 40.0 A 960 W | 4801.7048
1SVR427060R0300 | CP-B 24/3.0 Buffer module 24 V / 3 A, energy storage 1000 Ws | 10941.9252
1SVR427060R1000 | CP-B 24/10.0 Buffer module 24 V / 10 A, energy storage 10000 Ws | 31257.5945
1SVR427060R2000 | CP-B 24/20.0 Buffer module 24 V / 20 A, energy storage 8000 Ws | 31257.5945
1SVR427065R0000 | CP-B EXT.2 Extension for buffer modules energy storage 2000 Ws | 10229.4574
1SVR427071R0000 | CP-A RU modulo de redundancia | 2407.9324
1SVR427071R0000 | CP-A RU modulo de redundancia | 2407.9324
1SVR427081R0000 | CP-C MM Messaging module for CP-C | 2669.4041
1SVR427090R0280 | CP-ASI/2.8 Power supply In: 115/230VAC Out: 30.5VDC/2.8A | 6252.4212
1SVR427090R0400 | CP-ASI/4.0 Power supply In: 115/230VAC Out: 30.5VDC/4.0A | 8471.7864
1SVR427090R0800 | CP-ASI/8.0 Power supply In: 115/230VAC Out: 30.5VDC/8.0A | 10589.263
1SVR427095R0400 | CP-ASI/4.0 DC/DC Converter In: 24VDC Out: 30.5VDC/4.0A | 10085.084
1SVR430004R0100 | CR-MUS Sample case EPR Electronic Products and Relays | 43587.6098
1SVR430029R0100 | ADP.01 Adapter for screw-mounting 22.5mm | 320.7045
1SVR430261R5000 | CT-VBS.18 Timer Relevador, OFF-delay, DC-coil Input voltage 200-240VAC | 1004.9743
1SVR430261R6000 | CT-VBS.17 Timer Relevador, OFF-delay, DC-coil Input voltage 110-127VAC | 1004.9743
1SVR430851R0100 | CM-ENS Relevador Monitoreo Nivel Liquid. 1c/o, sensitivity 5-100kOhm, 110-130VAC, 1C/O | 1425.3114
1SVR430851R0200 | CM-ENS UP/DOWN Relevador Monitoreo Nivel Liquid. 1c/o, sensitivity 5-100kOhm, 110-130VAC | 1477.9476
1SVR430851R1100 | CM-ENS Relevador Monitoreo Nivel Liquid. 1c/o, sensitivity 5-100kOhm, 220-240VAC | 1407.2647
1SVR430851R1200 | CM-ENS UP/DOWN Relevador Monitoreo Nivel Liquid. 1c/o, sensitivity 5-100kOhm, 220-240VAC | 2214.8535
1SVR430851R1300 | CM-ENS Relevador Monitoreo Nivel Liquid. 1c/o, sensitivity 5-100kOhm, 220-240VAC | 2847.6151
1SVR430851R2100 | CM-ENS Relevador Monitoreo Nivel Liquid. 1c/o, sensitivity 5-100kOhm, 380-415VAC | 2359.6029
1SVR430851R9100 | CM-ENS Relevador Monitoreo Nivel Liquid. 1c/o, sensitivity 5-100kOhm, 24VAC | 2109.2052
1SVR430851R9200 | CM-ENS UP/DOWN Relevador Monitoreo Nivel Liquid. 1c/o, sensitivity 5-100kOhm, 24VAC | 2214.8535
1SVR430896R0000 | CM-WDS Cycle monitoring relay watchdog function, 1c/o, 0.5ms-1s, 24VDC | 4377.4468
1SVR440029R0100 | ADP.02 Adapter for screw-mounting 45mm | 493.6518
1SVR440709R0000 | CL-LEC.C1000 Acoplador para Módulos de expansión remota | 1248.912
1SVR440709R5000 | CL-LER.2O Modulo de Expansión 2 Salidas | 829.1901
1SVR440710R0200 | CL-LSR.CX12DC1 Logic relay 12VDC, 8I/4O, relay | 3625.126
1SVR440710R0300 | CL-LSR.C12DC1 Relevador Lógico Programable Alimentación 12 Vcd No expandible 8 Entradas / 4 Salidas | 2829.0215
1SVR440711R0100 | CL-LSR.12DC2 Logic relay 24VDC, 8I/4O, relay | 4085.6922
1SVR440711R0200 | CL-LSR.CX12DC2 Logic relay 24VDC, 8I/4O, relay | 3604.0716
1SVR440711R0300 | CL-LSR.C12DC2 Relevador Lógico Programable Alimentación 24 Vcd No expandible 8 Entradas / 4 Salidas | 2775.0345
1SVR440711R1200 | CL-LST.CX12DC2 Logic relay 24VDC, 8I/4O, transistor | 3583.3931
1SVR440711R1300 | CL-LST.C12DC2 Logic relay 24VDC, 8I/4O, transistor | 4065.0137
1SVR440712R0200 | CL-LSR.CX12AC1 Logic relay 24VAC, 8I/4O, relay | 3645.8045
1SVR440712R0300 | CL-LSR.C12AC1 Logic relay 24VAC, 8I/4O, relay | 4400.3811
1SVR440713R0100 | CL-LSR.12AC2 Logic relay 100-240VAC, 8I/4O, relay | 4085.6922
1SVR440713R0200 | CL-LSR.CX12AC2 Logic relay 100-240VAC, 8I/4O, relay | 3729.6463
1SVR440713R0300 | CL-LSR.C12AC2 Relevador Lógico Programable Alimentación 120 Vca No expandible 8 Entradas / 4 Salidas | 2775.0345
1SVR440720R0200 | CL-LMR.CX18DC1 Logic relay 12VDC, 12I/6O, relay | 4693.6396
1SVR440720R0300 | CL-LMR.C18DC1 Relevador Lógico Programable Alimentación 12 Vcd Expandible 12 Entradas / 6 Salidas | 3529.3556
1SVR440721R0000 | CL-LER.18DC2 Relevador Lógico Programable Alimentación 24 Vcd Modulo de Expansión 12 Entradas / 6 Salidas | 2735.6469
1SVR440721R0200 | CL-LMR.CX18DC2 Logic relay 24VDC, 12I/6O, relay | 4756.427
1SVR440721R0300 | CL-LMR.C18DC2 Relevador Lógico Programable Alimentación 24 Vcd Expandible 12 Entradas / 6 Salidas | 3487.9172
1SVR440721R1000 | CL-LET.20DC2 Relevador Lógico Programable Alimentación 24 Vcd Modulo de Expansión 12 Entradas / 6 Salidas | 2735.6469
1SVR440721R1200 | CL-LMT.CX20DC2 Logic relay 24VDC, 12I/8O, transistor | 4756.427
1SVR440721R1300 | CL-LMT.C20DC2 relevador logico 24V salida Transist | 5531.6821
1SVR440722R0200 | CL-LMR.CX18AC1 Logic relay 24VAC, 12I/6O, relay | 4693.6396
1SVR440722R0300 | CL-LMR.C18AC1 Logic relay 24VAC, 12I/6O, relay | 5489.9492
1SVR440723R0000 | CL-LER.18AC2 Relevador Lógico Programable Alimentación 120 Vca Modulo de Expansión 12 Entradas / 6 Salidas | 2735.6469
1SVR440723R0200 | CL-LMR.CX18AC2 Logic relay 100-240VAC, 12I/6O, relay | 4756.427
1SVR440723R0300 | CL-LMR.C18AC2 Relevador Lógico Programable Alimentación 120 Vca Expandible 12 Entradas / 6 Salidas | 3487.9172
1SVR440799R5000 | CL-LAS.FD001 Fixing brackets, 9 pcs., for screw mounting | 40.981
1SVR440799R5100 | CL-LAS.TK011 Conector para expansion | 81.1189
1SVR440799R6000 | CL-LAS.TK001 Cable de programación , conexión serial para conectar PC / CL | 1738.3597
1SVR440799R6100 | CL-LAS.TK002 Cable de programacion USB | 1757.4676
1SVR440799R7000 | CL-LAS.MD003 Modulo de memoria de respaldo | 390.2952
1SVR440799R8000 | CL-LAS.PS002 Software de programación | 2101.2138
1SVR440821R0000 | CL-LDC.LDC2 Display base module 24VDC | 6309.8262
1SVR440821R1000 | CL-LDC.LNDC2* CPU 24 V cd para conexión en red hasta 8 Módulos | 7771.3498
1SVR440823R0000 | CL-LDC.LAC2 Display base module 110...240VAC | 7144.9798
1SVR440823R1000 | CL-LDC.LNAC2 Display base module 100...240VAC | 8527.8063
1SVR440839R4400 | CL-LDD.K Pantalla con teclado: Sistema Display Red-CL (red local 8 dsipositivos) | 2806.9352
1SVR440839R4500 | CL-LDD.XK Display module, w/o keypad | 2724.2961
1SVR440841R0000 | CL-LDC-SDC2 Base para enlace de pantalla y rele lógico, incluye cable 5 mts. | 3105.76
1SVR440843R0000 | CL-LDC.SAC2 Remote display connection m. 5m, length adaptable, 115/230VAC | 3520.6057
1SVR440851R0000 | CL-LDR.16DC2Módulo de entradas y salidas para CL Modular -Sistema Display 24 VDC. Salida rele | 2800.2425
1SVR440851R1000 | CL-LDT.16DC2 Display I/O-module 12I/4O, transistor | 2787.0835
1SVR440851R2000 | CL-LDR.17DC2 Módulo de entradas y salidas para CL Modular -Sistema Display 24 VDC. Salida analogica 4+1 | 3684.9056
1SVR440851R3000 | CL-LDT.17DC2 Display I/O-module 12I/4O, transistor | 3667.2349
1SVR440853R0000 | CL-LDR.16AC2 Display I/O-module 12I/4O, relay | 2787.0835
1SVR440899R1000 | CL-LAD.FD001 Protective cover for harsh conditions | 672.6146
1SVR440899R2000 | CL-LAD.FD011 Protective cover sealable | 672.6146
1SVR440899R3000 | CL-LAD.FD002 Assembly tool for mounting of display modules | 162.7961
1SVR440899R6000 | CL-LAD.TK001 Connecting cable, serial for connection with display system | 1969.7195
1SVR440899R6100 | CL-LAD.TK002 Connecting cable, 0,3m for networking of display base module | 196.2576
1SVR440899R6200 | CL-LAD.TK003 Cable de red CL-NET para conectar 2 dispositivos | 323.3363
1SVR440899R6300 | CL-LAD.TK004 Connecting cable, 1,5m for networking of display base module | 494.7797
1SVR440899R6400 | CL-LAD.TK005 Connecting cable, 5m for terminal connection module-logic relays | 1236.5733
1SVR440899R6500 | CL-LAD.TK006 Connecting cable, 5m for terminal connection module-display base | 2535.182
1SVR440899R6600 | CL-LAD.TK007 Connecting cable, 5m for serial interface with plugs | 1131.677
1SVR440899R6700 | CL-LAD.TK011 Cable de programación , conexión USB para conectar PC / CL-LD | 2647.1062
1SVR440899R6900 | CL-LAD.TK009 Termination resistor, 2 pcs for networking of display base module | 318.8246
1SVR440899R7000 | CL-LAD.MD004 Módulo de memoria 32 kb para relevador lógico CL-Sistema Display | 897.2069
1SVR450050R0000 | CM-ENN Relevador Monitoreo Nivel Liquid. 2c/o, sensitiv. 0.25-500kOhm, 110-130VAC | 3032.2175
1SVR450050R0100 | CM-ENN UP/DOWN Relevador Monitoreo Nivel Liquid. 1c/o+2n/c, sensitiv.5-100kOhm,110-130VAC | 3954.4778
1SVR450051R0000 | CM-ENN Relevador Monitoreo Nivel Liquid. 2c/o, sensitiv. 0.25-500kOhm, 220-240VAC | 3032.2175
1SVR450051R0100 | CM-ENN UP/DOWN Relevador Monitoreo Nivel Liquid. 1c/o+2n/c, sensitiv.5-100kOhm,220-240VAC | 3954.4778
1SVR450052R0000 | CM-ENN Relevador Monitoreo Nivel Liquid. 2c/o, sensitiv. 0.25-500kOhm, 380-415VAC | 3269.0801
1SVR450052R0100 | CM-ENN UP/DOWN Relevador Monitoreo Nivel Liquid. 1c/o+2n/c, sensitiv.5-100kOhm,380-415VAC | 4165.3984
1SVR450055R0000 | CM-ENN Relevador Monitoreo Nivel Liquid. 2c/o, sensitiv.0.25-500kOhm,24-240VAC/DC | 3690.9212
1SVR450056R0000 | CM-SE-300 Screw-in bar electrode 300mm, for compact support KH-3 | 297.7702
1SVR450056R0100 | CM-SE-600 Screw-in bar electrode 600mm, for compact support KH-3 | 330.1038
1SVR450056R0200 | CM-SE-1000 Screw-in bar electrode 1000mm, for compact support KH-3 | 366.9491
1SVR450056R6000 | CM-KH-3 Compact support | 3207.0447
1SVR450056R7000 | CM-AH-3 Distance plate | 354.918
1SVR450056R8000 | CM-GM-1 Counternut | 354.918
1SVR450059R0000 | CM-ENN Relevador Monitoreo Nivel Liquid. 2c/o, sensitivity 0.25-500kOhm, 24VAC/DC | 3032.2175
1SVR450059R0100 | CM-ENN UP/DOWN Relevador Monitoreo Nivel Liquid. 1c/o+2n/c, sensitivity 5-100kOhm, 24VAC | 3954.4778
1SVR450080R0000 | CM-KRN Contact protection relay 2c/o, 0.05-30s, 110-130VAC | 2284.7844
1SVR450081R0000 | CM-KRN Contact protection relay 2c/o, 0.05-30s, 220-240VAC | 2284.7844
1SVR450082R0000 | CM-KRN Contact protection relay 2c/o, 0.05-30s, 380-415VAC | 2501.3445
1SVR450089R0000 | CM-KRN Contact protection relay 2c/o, 0.05-30s, 24VAC | 2284.7844
1SVR450090R0000 | CM-KRN Contact protection relay 2c/o, w/o time delay, 110-130VAC | 2020.4758
1SVR450091R0000 | CM-KRN Contact protection relay 2c/o, w/o time delay, 220-240VA | 2020.4758
1SVR450099R0000 | CM-KRN Contact protection relay 2c/o, w/o time delay, 24VAC | 2020.4758
1SVR450099R1000 | CM-KRN Contact protection relay 2c/o, w/o time delay, 24VAC/DC | 2020.4758
1SVR450116R1000 | CM-CT 50/1 RELEVADOR Monitoreo: Transformador de Corriente 50:1, 1VA, class 1 | 1045.2033
1SVR450116R1100 | CM-CT 75/1 RELEVADOR Monitoreo: Transformador de Corriente 75:1 , 1.5VA, class 1 | 1045.2033
1SVR450116R1200 | CM-CT 100/1 RELEVADOR Monitoreo: Transformador de Corriente 100:1, 2.5VA, class 1 | 1045.2033
1SVR450116R1300 | CM-CT 150/1 RELEVADOR Monitoreo: Transformador de Corriente 150:1, 2.5VA, class 1 | 1045.2033
1SVR450116R1400 | CM-CT 200/1 RELEVADOR Monitoreo: Transformador de Corriente 200:1, 2.5VA, class 1 | 1045.2033
1SVR450116R5000 | CM-CT Relevador de Monitoreo Transformador de Corriente 50:5 A | 512.3641
1SVR450116R5100 | CM-CT 75/5 RELEVADOR Monitoreo: Transformador de Corriente 75:5, 1.5VA, class 1 | 882.0313
1SVR450116R5200 | CM-CT Relevador de Monitoreo Transformador de Corriente 100:5 A | 512.3641
1SVR450116R5300 | CM-CT 150/5 RELEVADOR Monitoreo: Transformador de Corriente 150:5, 2.5VA, class 1 | 882.0313
1SVR450116R5400 | CM-CT 200/5 RELEVADOR Monitoreo: Transformador de Corriente 200:5, 5VA, class 1 | 882.0313
1SVR450117R1100 | CM-CT 300/1 RELEVADOR Monitoreo: Transformador de Corriente 300:1, 5VA, class 1 | 1045.2033
1SVR450117R1200 | CM-CT 400/1 RELEVADOR Monitoreo: Transformador de Corriente 400:1, 5VA, class 1 | 1045.2033
1SVR450117R1300 | CM-CT 500/1 RELEVADOR Monitoreo: Transformador de Corriente 500:1, 5VA, class 1 | 1045.2033
1SVR450117R1400 | CM-CT 600/1 RELEVADOR Monitoreo: Transformador de Corriente 600:1, 5VA, class 1 | 1045.2033
1SVR450117R5100 | CM-CT 300/5 RELEVADOR Monitoreo: Transformador de Corriente 300:5, 5VA, class 1 | 882.0313
1SVR450117R5200 | CM-CT 400/5 RELEVADOR Monitoreo: Transformador de Corriente 400:5, 5VA, class 1 | 882.0313
1SVR450117R5300 | CM-CT 500/5 RELEVADOR Monitoreo: Transformador de Corriente 500:5, 5VA, class 1 | 882.0313
1SVR450117R5400 | CM-CT 600/5 RELEVADOR Monitoreo: Transformador de Corriente 600:5, 5VA, class 1 | 882.0313
1SVR450118R1000 | CM-CT A Accesorio para montaje de TC en riel DIN | 168.8116
1SVR450330R0000 | CM-LWN Motor load monitor, 2x1c/o L1-L2-L3=500VAC, L1/k-L1/l=5A,110-130VAC | 3872.5159
1SVR450330R0100 | CM-LWN Motor load monitor, 2x1c/o L1-L2-L3=500VAC,L1/k-L1/l=20A,110-130VAC | 4184.9489
1SVR450331R0000 | CM-LWN Motor load monitor, 2x1c/o L1-L2-L3=500VAC, L1/k-L1/l=5A,220-240VAC | 3872.5159
1SVR450331R0100 | CM-LWN Motor load monitor, 2x1c/o L1-L2-L3=500VAC,L1/k-L1/l=20A,220-240VAC | 4184.9489
1SVR450332R0000 | CM-LWN Motor load monitor, 2x1c/o L1-L2-L3=500VAC, L1/k-L1/l=5A,380-440VAC | 3872.5159
1SVR450332R0100 | CM-LWN Motor load monitor, 2x1c/o L1-L2-L3=500VAC,L1/k-L1/l=20A,380-440VAC | 4184.9489
1SVR450334R0000 | CM-LWN Motor load monitor, 2x1c/o L1-L2-L3=500VAC, L1/k-L1/l=5A,480-500VAC | 3872.5159
1SVR450334R0100 | CM-LWN Motor load monitor, 2x1c/o L1-L2-L3=500VAC,L1/k-L1/l=20A,480-500VAC | 4184.9489
1SVR450335R0000 | CM-LWN Relevador de Monitoreo Proteccio contra Baja carga /Trabajo en vacio 0.5-5 A Alimentacion 24-240 V ca/cd | 3008.1048
1SVR450335R0100 | CM-LWN Relevador de Monitoreo Proteccio contra Baja carga /Trabajo en vacio 2-20 A Alimentacion 24-240 V ca/cd | 3181.6055
1SVR500020R0000 | CT-MFD.12 Timer Relevador, multifunction 7 Func. 0-100 hrs, 1c/o, 24-240VAC 24-48VDC | 874.9903
1SVR500020R0000-MX | CT-MFD.12 Timer Relevador, multifunction Proagme-Tecnomaiz | #VALUE!
1SVR500020R1100 | CT-MFD.21 Timer Relevador, multifunction 2c/o, 12-240VAC/DC | 1377.9145
1SVR500100R0000 | CT-ERD.12 Timer Relevador, ON-delay 0-100 hrs, 1c/o, 24-240VAC 24-48VDC | 665.0317
1SVR500100R0100 | CT-ERD.22 Timer Relevador, ON-delay 2c/o, 24-48VDC, 24-240VAC | 1117.766
1SVR500110R0000 | CT-AHD.12 Timer Relevador, OFF-delay 1c/o, 24-240VAC 24-48VDC | 665.0317
1SVR500110R0100 | CT-AHD.22 Timer Relevador, OFF-delay 2c/o, 24-48VDC, 24-240VAC | 1117.766
1SVR500130R0000 | CT-VWD.12 Timer Relevador, generador pulsos-ON 1c/o, 24-240VAC 24-48VDC | 1053.4747
1SVR500150R0000 | CT-EBD.12 Timer Relevador, flasher 1c/o, 24-240VAC 24-48VDC | 1053.4747
1SVR500160R0000 | CT-TGD.12 Timer Relevador, generador pulsos 1c/o, 24-240VAC 24-48VDC | 749.9917
1SVR500160R0100 | CT-TGD.22 Timer Relevador, generador pulsos 2c/o, 24-48VDC, 24-240VAC | 1404.6329
1SVR500210R0100 | CT-SAD.22 Timer relevador estrella-delta 0.05 seg-10 min | 875.3159
1SVR500211R0100 | CT-SDD.22 Timer Relevador, estrella-delta 2n/o, 24-48VDC, 24-240VAC | 1134.6847
1SVR550019R0000 | CT-MKE Timer Relevador, solid-state, multif. 1n/o, 0.1-10s/3-300s, 24-240VAC/DC | 1260.6355
1SVR550029R8100 | CT-MFE Timer Relevador, multifunction 1c/o, 0.05s-100h, 24-240VAC/DC | 1016.5903
1SVR550100R1100 | CT-ERE Timer Relevador, ON-delay 1c/o, 0.1-10s, 110-130VAC | 763.9759
1SVR550100R2100 | CT-ERE Timer Relevador, ON-delay 1c/o, 3-300s, 110-130VAC | 763.9759
1SVR550100R4100 | CT-ERE Timer Relevador, ON-delay 1c/o, 0.3-30s, 110-130VAC | 763.9759
1SVR550100R5100 | CT-ERE Timer Relevador, ON-delay 1c/o, 0.3-30min, 110-130VAC | 763.9759
1SVR550107R1100 | CT-ERE Timer Relevador, ON-delay 1c/o, 0.1-10s, 24VAC/DC 220-240VAC | 763.9759
1SVR550107R2100 | CT-ERE Timer Relevador, ON-delay 1c/o, 3-300s, 24VAC/DC 220-240VAC | 763.9759
1SVR550107R4100 | CT-ERE Timer Relevador, ON-delay 1c/o, 0.3-30s, 24VAC/DC 220-240VAC | 763.9759
1SVR550107R5100 | CT-ERE Timer Relevador, ON-delay 1c/o, 0.3-30min, 24VAC/DC 220-240VAC | 763.9759
1SVR550110R1100 | CT-AHE Timer Relevador, OFF-delay 1c/o, 0.1-10s, 110-130VAC | 917.3727
1SVR550110R2100 | CT-AHE Timer Relevador, OFF-delay 1c/o, 3-300s, 110-130VAC | 917.3727
1SVR550110R4100 | CT-AHE Timer Relevador, OFF-delay 1c/o, 0.3-30s, 110-130VAC | 917.3727
1SVR550111R1100 | CT-AHE Timer Relevador, OFF-delay 1c/o, 0.1-10s, 220-240VAC | 917.3727
1SVR550111R2100 | CT-AHE Timer Relevador, OFF-delay 1c/o, 3-300s, 220-240VAC | 917.3727
1SVR550111R4100 | CT-AHE Timer Relevador, OFF-delay 1c/o, 0.3-30s, 220-240VAC | 917.3727
1SVR550118R1100 | CT-AHE Timer Relevador, OFF-delay 1c/o, 0.1-10s, 24VAC/DC | 917.3727
1SVR550118R2100 | CT-AHE Timer Relevador, OFF-delay 1c/o, 3-300s, 24VAC/DC | 917.3727
1SVR550118R4100 | CT-AHE Timer Relevador, OFF-delay 1c/o, 0.3-30s, 24VAC/DC | 917.3727
1SVR550120R1100 | CT-ARE Timer Relevador, true OFF-delay 1c/o, 0.1-10s, 110-130VAC | 1025.6527
1SVR550120R4100 | CT-ARE Timer Relevador, true OFF-delay 1c/o, 0.3-30s, 110-130VAC | 1025.6527
1SVR550127R1100 | CT-ARE Timer Relevador, true OFF-delay 1c/o, 0.1-10s, 24VAC/DC, 220-240VAC | 1107.6147
1SVR550127R4100 | CT-ARE Timer Relevador, true OFF-delay 1c/o, 0.3-30s, 24VAC/DC, 220-240VAC | 1107.6147
1SVR550130R1100 | CT-VWE Timer Relevador, generador pulsos-ON 1c/o, 0.1-10s, 110-130VAC | 763.9759
1SVR550130R2100 | CT-VWE Timer Relevador, generador pulsos-ON 1c/o, 3-300s, 110-130VAC | 763.9759
1SVR550130R4100 | CT-VWE Timer Relevador, generador pulsos-ON 1c/o, 0.3-30s, 110-130VAC | 763.9759
1SVR550137R1100 | CT-VWE Timer Relevador, generador pulsos-ON 1c/o, 0.1-10s, 24VAC/DC 220-240VAC | 763.9759
1SVR550137R2100 | CT-VWE Timer Relevador, generador pulsos-ON 1c/o, 3-300s, 24VAC/DC 220-240VAC | 763.9759
1SVR550137R4100 | CT-VWE Timer Relevador, generador pulsos-ON 1c/o, 0.3-30s, 24VAC/DC 220-240VAC | 763.9759
1SVR550140R1100 | CT-AWE Timer Relevador, generador pulsos-OFF 1c/o, 0.1-10s, 110-130VAC | 990.6873
1SVR550140R2100 | CT-AWE Timer Relevador, generador pulsos-OFF 1c/o, 3-300s, 110-130VAC | 990.6873
1SVR550140R4100 | CT-AWE Timer Relevador, generador pulsos-OFF 1c/o, 0.3-30s, 110-130VAC | 990.6873
1SVR550141R1100 | CT-AWE Timer Relevador, generador pulsos-OFF 1c/o, 0.1-10s, 220-240VAC | 990.6873
1SVR550141R2100 | CT-AWE Timer Relevador, generador pulsos-OFF 1c/o, 3-300s, 220-240VAC | 990.6873
1SVR550141R4100 | CT-AWE Timer Relevador, generador pulsos-OFF 1c/o, 0.3-30s, 220-240VAC | 990.6873
1SVR550148R1100 | CT-AWE Timer Relevador, generador pulsos-OFF 1c/o, 0.1-10s, 24VAC/DC | 990.6873
1SVR550148R2100 | CT-AWE Timer Relevador, generador pulsos-OFF 1c/o, 3-300s, 24VAC/DC | 990.6873
1SVR550148R4100 | CT-AWE Timer Relevador, generador pulsos-OFF 1c/o, 0.3-30s, 24VAC/DC | 990.6873
1SVR550150R3100 | CT-AWE Timer Relevador, generador pulsos-OFF 1c/o, 0.05-1s, 110-130VAC,w/o aux.supply | 990.6873
1SVR550151R3100 | CT-AWE Timer Relevador, generador pulsos-OFF 1c/o, 0.05-1s, 220-240VAC,w/o aux.supply | 990.6873
1SVR550158R3100 | CT-AWE Timer Relevador, generador pulsos-OFF 1c/o, 0.05-1s, 24VAC/DC, w/o aux.supply | 990.6873
1SVR550160R1100 | CT-EBE Timer Relevador, flasher 1c/o, 0.1-10s, 110-130VAC | 763.9759
1SVR550167R1100 | CT-EBE Timer Relevador, flasher 1c/o, 0.1-10s, 24VAC/DC 220-240VAC | 763.9759
1SVR550200R1100 | CT-YDE Timer Relevador, estrella-delta 1c/o, 0.1-10s, 110-130VAC | 763.9759
1SVR550200R2100 | CT-YDE Timer Relevador, estrella-delta 1c/o, 3-300s, 110-130VAC | 763.9759
1SVR550200R4100 | CT-YDE Timer Relevador, estrella-delta 1c/o, 0.3-30s, 110-130VAC | 763.9759
1SVR550207R1100 | CT-YDE Timer Relevador, estrella-delta 1c/o, 0.1-10s, 24VAC/DC 220-240VAC | 763.9759
1SVR550207R2100 | CT-YDE Timer Relevador, estrella-delta 1c/o, 3-300s, 24VAC/DC 220-240VAC | 763.9759
1SVR550207R4100 | CT-YDE Timer Relevador, estrella-delta 1c/o, 0.3-30s, 24VAC/DC 220-240VAC | 763.9759
1SVR550210R4100 | CT-SDE Timer Relevador, estrella-delta 1c/o, 0.3-30s, 110-130VAC | 963.6173
1SVR550212R4100 | CT-SDE Timer Relevador, estrella-delta 1c/o, 0.3-30s, 380-415VAC | 963.6173
1SVR550217R4100 | CT-SDE Timer Relevador, estrella-delta 1c/o, 0.3-30s, 24VAC/DC 220-240VAC | 963.6173
1SVR550509R1000 | CT-EKE Timer Relevador, ON-delay solid-state, 1n/o, 0.1-10s, 24-240VAC/DC | 1126.0374
1SVR550509R2000 | CT-EKE Timer Relevador, ON-delay solid-state, 1n/o, 3-300s, 24-240VAC/DC | 1126.0374
1SVR550509R4000 | CT-EKE Timer Relevador, ON-delay solid-state, 1n/o, 0.3-30s, 24-240VAC/DC | 1126.0374
1SVR550519R1000 | CT-AKE Timer Relevador, OFF-delay solid-state, 1n/o, 0.1-10s, 24-240VAC | 1440.7263
1SVR550519R2000 | CT-AKE Timer Relevador, OFF-delay solid-state, 1n/o, 3-300s, 24-240VAC | 1440.7263
1SVR550519R4000 | CT-AKE Timer Relevador, OFF-delay solid-state, 1n/o, 0.3-30s, 24-240VAC | 1440.7263
1SVR550800R9300 | CM-MSE Relevador Protecc de Motor por Termistor 1n/o, 110-130VAC | 1130.549
1SVR550801R9300 | CM-MSE Relevador Protecc de Motor por Termistor 1n/o, 220-240VAC | 1130.549
1SVR550805R9300 | CM-MSE Relevador Protecc de Motor por Termistor 1n/o, 24VAC | 1130.549
1SVR550824R9100 | CM-PFE Phase sequence monitoring relay 1c/o, L1-L2-L3=208-440VAC | 784.2785
1SVR550826R9100 | CM-PFE.2 Phase sequence monitoring relay 1c/o, L1-L2-L3=200-500VAC | 813.9803
1SVR550850R9400 | CM-ENE MAX Relevador Monitoreo Nivel Liquid. 1n/o, 110-130VAC | 860.635
1SVR550850R9500 | CM-ENE MIN Relevador Monitoreo Nivel Liquid. 1n/o, 110-130VAC | 1346.7332
1SVR550851R9400 | CM-ENE MAX Relevador Monitoreo Nivel Liquid. 1n/o, 220-240VAC | 1346.7332
1SVR550851R9500 | CM-ENE MIN Relevador Monitoreo Nivel Liquid. 1n/o, 220-240VAC | 1346.7332
1SVR550855R9400 | CM-ENE MAX Relevador Monitoreo Nivel Liquid. 1n/o, 24VAC | 1346.7332
1SVR550855R9500 | CM-ENE MIN Relevador Monitoreo Nivel Liquid. 1n/o, 24VAC | 1346.7332
1SVR550870R9400 | CM-PVE Phase monitoring relay 1n/o, L1,2,3-N=185-265VAC | 784.2785
1SVR550871R9500 | CM-PVE Phase monitoring relay 1n/o, L1,2,3=320-460VAC | 784.2785
1SVR550881R9400 | CM-PBE Phase loss monitoring relay 1n/o, L1,2,3-N=220-240VAC | 724.8748
1SVR550882R9500 | CM-PBE Phase loss monitoring relay 1n/o, L1,2,3= 380-440VAC | 724.8748
1SVR560730R3400 | CM-UFD.M22 Grid feeding monitoring relay 3c/o,L-L= 0-540VAC,L-N=0-312VAC | 18359.1089
1SVR560730R3401 | CM-UFD.M31 Grid feeding monitoring relay 3c/o,L-L= 0-540VAC,L-N=0-312VAC | 18359.1089
1SVR560730R3402 | CM-UFD.M33 Grid feeding monitoring relay 3c/o,L-L= 0-540VAC,L-N=0-312VAC | 18359.1089
1SVR730005R0100 | COV.11 Sealable transparent cover 22.5 mm | 186.4823
1SVR730006R0000 | MAR.12 Marker label, for devices with DIP switches | 48.1245
1SVR730010R0200 | CT-MFS.21S Timer Relevador, multifunction 10 Func. 0-300 hrs 2c/o, 24-240VAC/DC | 1184.5572
1SVR730010R3200 | CT-MBS.22S Timer Relevador, multifunction 2c/o, 24-48VDC, 24-240VAC | 1512.913
1SVR730020R0200 | CT-MVS.21S Timer Relevador, multifunction 2c/o, 24-240VAC/DC | 1740.0003
1SVR730020R3100 | CT-MVS.12S Timer Relevador, multifunction 1c/o, 24-48VDC, 24-240VAC | 1453.8853
1SVR730020R3300 | CT-MVS.22S Timer Relevador, multifunction 2c/o, 24-48VDC, 24-240VAC | 1633.6001
1SVR730021R2300 | CT-MVS.23S Timer Relevador, multifunction 2c/o, 380-440VAC | 1813.315
1SVR730030R3300 | CT-MXS.22S Timer Relevador, multifunction 2c/o, 24-48VDC, 24-240VAC | 1878.7342
1SVR730040R3300 | CT-WBS.22S Timer Relevador, generador pulsos & flasher 2c/o, 24-48VDC, 24-240VAC | 1209.1273
1SVR730100R0300 | CT-ERS.21S Timer Relevador, ON-delay 2c/o, 24-240VAC/DC | 1214.8303
1SVR730100R3100 | CT-ERS.12S Timer Relevador, ON-delay 0-300 hrs, 1c/o, 24-48VDC, 24-240VAC | 618.8083
1SVR730100R3300 | CT-ERS.22S Timer Relevador, ON-delay 2c/o, 24-48VDC, 24-240VAC | 1151.9795
1SVR730110R3300 | CT-AHS.22S Timer Relevador, OFF-delay 2c/o, 24-48VDC, 24-240VAC | 1225.6701
1SVR730120R3100 | CT-ARS.11S Timer Relevador, true OFF-delay 1c/o, 24-240VAC/DC | 1633.6001
1SVR730120R3300 | CT-ARS.21S Timer OFF-delay 2c/o, 24-240VAC/DC | 1911.4438
1SVR730180R0300 | CT-APS.21S Timer Relevador, OFF-delay 2c/o, 24-240VAC/DC | 1494.8663
1SVR730180R3100 | CT-APS.12S Timer Relevador, OFF-delay 1c/o, 24-48VDC, 24-240VAC | 1192.5845
1SVR730180R3300 | CT-APS.22S Timer Relevador, OFF-delay 2c/o, 24-48VDC, 24-240VAC | 1323.4229
1SVR730210R3300 | CT-SDS.22 Timer estrella-delta 0.05 seg-10 min, 24-240v ca/cd | 894.1959
1SVR730211R2300 | CT-SDS.22 Timer estrella-delta 0.05 seg-10 min, 380/440 V | 894.1959
1SVR730660R0100 | CM-IWS.1S Relevador Monit. Aislamiento 1c/o, 1-100kOhm, 24-240VAC/DC | 5436.1851
1SVR730670R0200 | CM-IWS.2S Relevador Monit. Aislamiento 1c/o, 1-100kOhm, 24-240VAC/DC | 4233.4494
1SVR730700R0100 | CM-MSS.12S Relevador Protecc de Motor por Termistor 1c/o alimentacion, 24VAC/DC | 1298.9847
1SVR730700R0200 | CM-MSS.22S Relevador Protecc de Motor por Termistor 2c/o alimentacion, 24VAC/DC | 1407.2647
1SVR730700R2100 | CM-MSS.13S Relevador Protecc de Motor por Termistor 1c/o alimentacion, 110-130VAC/220-240VAC | 1298.9847
1SVR730700R2200 | CM-MSS.23S Relevador Protecc de Motor por Termistor 2c/o alimentacion, 110-130VAC/220-240VAC | 932.4116
1SVR730712R0200 | CM-MSS.32S Relevador Protecc de Motor por Termistor 2c/o alimentacion, 24VAC/DC | 1539.607
1SVR730712R1200 | CM-MSS.41S Relevador Protecc de Motor por Termistor 2c/o alimentacion, 24-240VAC/DC | 2549.7766
1SVR730712R1300 | CM-MSS.51S Relevador Protecc de Motor por Termistor 2x1c/o alimentacion, 24-240VAC/DC | 3160.7724
1SVR730712R1400 | CM-MSS.31S Relevador Protecc de Motor por Termistor 1n/o+1n/c, 24-240VAC/DC | 2573.9071
1SVR730712R2200 | CM-MSS.33S Relevador Protecc de Motor por Termistor 2c/o alimentacion, 110-130VAC/220-240VAC | 1020.3891
1SVR730720R1400 | CM-MSS.11S Relevador Protecc de Motor por Termistor 1n/o+1n/c, 24-240VAC/DC | 1996.4135
1SVR730722R1400 | CM-MSS.21S Relevador Protecc de Motor por Termistor 1n/o+1n/c, 24-240VAC/DC | 2056.9451
1SVR730740R0100 | CM-TCS.11S Temperature monitoring relay Temp.-range -50...+50°C, 24-240VAC/DC | 4497.758
1SVR730740R0200 | CM-TCS.12S Temperature monitoring relay Temp.-range 0...+100°C, 24-240VAC/DC | 4497.758
1SVR730740R0300 | CM-TCS.13S Temperature monitoring relay Temp.-range 0...+200°C, 24-240VAC/DC | 4127.8841
1SVR730740R9100 | CM-TCS.21S Temperature monitoring relay Temp.-range -50...+50°C, 24VAC/DC | 3684.1537
1SVR730740R9200 | CM-TCS.22S Temperature monitoring relay Temp.-range 0...+100°C, 24VAC/DC | 3684.1537
1SVR730740R9300 | CM-TCS.23S Temperature monitoring relay Temp.-range 0...+200°C, 24VAC/DC | 3684.1537
1SVR730750R0400 | CM-EFS.2S Relevador Monitoreo Voltaje 2c/o, B-C=3-600VRMS, 24-240VAC/DC | 1734.6814
1SVR730760R0400 | CM-SFS.21S Relevador Monitoreo Corriente 2c/o, B-C=3mA-1A RMS, 24-240VAC/DC | 2750.9902
1SVR730760R0500 | CM-SFS.22S Relevador Monitoreo Corriente 2c/o,B-C=0.3-15A RMS, 24-240VAC/DC | 2750.9902
1SVR730774R1300 | CM-PAS.31S Relevador Monitoreo redes Trifasic. 2c/o, 0,0.1-30s, L1-L2-L3=3x160-300VAC | 2161.0894
1SVR730774R3300 | CM-PAS.41S Relevador Monitoreo redes Trifasic. 2c/o, 0,0.1-30s, L1-L2-L3=3x300-500VAC | 2161.0894
1SVR730784R2300 | CM-PSS.31S Relevador Monitoreo redes Trifasic. 2c/o, 0,0.1-30s, L1-L2-L3=3x380VAC | 1818.2026
1SVR730784R3300 | CM-PSS.41S Relevador Monitoreo redes Trifasic. 2c/o, 0,0.1-30s, L1-L2-L3=3x400VAC | 1818.2026
1SVR730794R1300 | CM-PVS.31S Relevador Monitoreo redes Trifasic. 2c/o, 0,0.1-30s, L1-L2-L3=3x160-300VAC | 2279.1448
1SVR730794R2300 | CM-PVS.81S Relevador Monitoreo redes Trifasic. 2c/o, 0,0,1-30s, L1-L2-L3=3x200-400VAC | 2279.1448
1SVR730794R3300 | CM-PVS.41S Relevador Monitoreo redes Trifasic. 2c/o, 0,0.1-30s, L1-L2-L3=3x300-500VAC | 2279.1448
1SVR730824R9300 | CM-PFS.S Three-phase monitoring relay 2c/o, L1-L2-L3=200-500VAC 50/60Hz | 640.2924
1SVR730830R0300 | CM-ESS.1S Relevador Monitoreo Voltaje 1c/o, B-C=3-600VRMS, 24-240VAC/DC | 2338.5484
1SVR730830R0400 | CM-ESS.2S Relevador Monitoreo Voltaje 2c/o, B-C=3-600VRMS, 24-240VAC/DC | 2537.0618
1SVR730830R0500 | CM-ESS.MS Relevador Monitoreo Voltaje 2c/o, B-C=3-600VRMS, 24-240VAC/DC | 1734.6814
1SVR730831R0300 | CM-ESS.1S Relevador Monitoreo Voltaje 1c/o, B-C=3-600VRMS, 110-130VAC | 1956.1845
1SVR730831R0400 | CM-ESS.2S Relevador Monit. Voltaje 2c/o, B-C=3-600VRMS | 2091.0902
1SVR730831R1300 | CM-ESS.1S Relevador Monitoreo Voltaje 1c/o, B-C=3-600VRMS, 220-240VAC | 1956.1845
1SVR730831R1400 | CM-ESS.2S Relevador Monitoreo Voltaje 2c/o, B-C=3-600VRMS, 220-240VAC | 2169.7368
1SVR730840R0200 | CM-SRS.11S Relevador Monitoreo Corriente 1c/o, B-C=3mA-1A RMS, 24-240VAC/DC | 2338.5484
1SVR730840R0300 | CM-SRS.12S Relevador Monitoreo Corriente 1c/o,B-C=0.3-15A RMS, 24-240VAC/DC | 2338.5484
1SVR730840R0400 | CM-SRS.21S Relevador Monitoreo Corriente 2c/o, B-C=3mA-1A RMS, 24-240VAC/DC | 2537.0618
1SVR730840R0500 | CM-SRS.22S Relevador Monitoreo Corriente 2c/o,B-C=0.3-15A RMS, 24-240VAC/DC | 2537.0618
1SVR730840R0600 | CM-SRS.M1S Relevador Monitoreo Corriente 2c/o, B-C=3mA-1A RMS, 24-240VAC/DC | 2750.9902
1SVR730840R0700 | CM-SRS.M2S Current monitoring relay 2c/o,B-C=0.3-15A RMS, 24-240VAC/DC | 1734.6814
1SVR730841R0200 | CM-SRS.11S Relevador Monitoreo Corriente 1c/o, B-C=3mA-1A RMS, 110-130VAC | 1956.1845
1SVR730841R0300 | CM-SRS.12S Relevador Monitoreo Corriente 1c/o,B-C=0.3-15A RMS, 110-130VAC | 1956.1845
1SVR730841R0400 | CM-SRS.21S Relevador Monitoreo Corriente 2c/o, B-C=3mA-1A RMS, 110-130VAC | 2169.7368
1SVR730841R0500 | CM-SRS.22S Relevador Monitoreo Corriente 2c/o, B-C=0.3-15A RMS, 110-130VAC | 2169.7368
1SVR730841R1200 | CM-SRS.11S Relevador Monitoreo Corriente 1c/o, B-C=3mA-1A RMS, 220-240VAC | 1956.1845
1SVR730841R1300 | CM-SRS.12S Relevador Monitoreo Corriente 1c/o, B-C=0.3-15A RMS, 220-240VAC | 1956.1845
1SVR730841R1400 | CM-SRS.21S Relevador Monitoreo Corriente 2c/o, B-C=3mA-1A RMS, 220-240VAC | 2169.7368
1SVR730841R1500 | CM-SRS.22S Relevador Monitoreo Corriente 2c/o, B-C=0.3-15A RMS, 220-240VAC | 2169.7368
1SVR730850R0100 | CM-ENS.11S Relevador Monitoreo Liquid. 1c/o, sensitivity 5-100kOhm | 1889.2614
1SVR730850R0200 | CM-ENS.21S Relevador Monitoreo Liquid. 1c/o, sensitivity 0.1-1000kOhm | 1983.6305
1SVR730850R0300 | CM-ENS.31S Relevador Monitoreo Liquid. 2c/o, sensitivity 0.1-1000kOhm | 2739.335
1SVR730850R2100 | CM-ENS.13S Relevador Monitoreo Liquid. 1c/o, sensitivity 5-100kOhm | 1271.1448
1SVR730850R2200 | CM-ENS.23S Relevador Monitoreo Liquid. 1c/o, sensitivity 0.1-1000kOhm | 1218.1506
1SVR730884R1300 | CM-MPS.31S Relevador Monit. Redes Trifasicas, falla de fase, sec. fases, sobre-voltaje, bajo-voltaje, 2c/o, 0.1-30s, L1-L2-L3=3x160-300VAC | 1462.8745
1SVR730884R3300 | CM-MPS.41S Relevador Monit. Redes Trifasicas, falla de fase, sec. fases, sobre-voltaje, bajo-voltaje, 2c/o, 0.01-30s, L1-L2-L3=3x300-500VAC | 1462.8745
1SVR730884R4300 | CM-MPS.43S Relevador Monit.Trifasico, 300-500VAC | 2766.405
1SVR730885R1300 | CM-MPS.11S Relevador Monit. Redes Trifasicas+ N, falla de fase, sec. fases, sobre-voltaje, bajo-voltaje, 2c/o. 0.01-30s, L1-L2-L3-N=3x90-170VAC | 2248.3476
1SVR730885R3300 | CM-MPS.21S Relevador Monit. Redes Trifasicas+N, falla de fase, sec. fases, sobre-voltaje, bajo-voltaje, 2c/o, 0.01-30s, L1-L2-L3-N=3x180-280VAC | 2248.3476
1SVR730885R4300 | CM-MPS.23S Relevador Monit. Redes Trifasicas+N, falla de fase, sec. fases, sobre-voltaje, bajo-voltaje, 2c/o, 0.01-30s, L1-L2-L3-N=3x180-280VAC | 2872.0533
1SVR740010R0200 | CT-MFS.21P Timer Relevador, multifunction 2c/o, 24-240VAC/DC | 1927.9865
1SVR740010R3200 | CT-MBS.22P Timer Relevador, multifunction 2c/o, 24-48VDC, 24-240VAC | 1682.8525
1SVR740020R0200 | CT-MVS.21P Timer Relevador, multifunction 2c/o, 24-240VAC/DC | 1927.9865
1SVR740020R3100 | CT-MVS.12P Timer Relevador, multifunction 1c/o, 24-48VDC, 24-240VAC | 1494.8663
1SVR740020R3300 | CT-MVS.22P Timer Relevador, multifunction 2c/o, 24-48VDC, 24-240VAC | 1682.8525
1SVR740021R2300 | CT-MVS.23P Timer Relevador, multifunction 2c/o, 380-440VAC | 1862.1914
1SVR740030R3300 | CT-MXS.22P Timer Relevador, multifunction 2c/o, 24-48VDC, 24-240VAC | 1927.9865
1SVR740040R3300 | CT-WBS.22P Timer Relevador, generador pulsos & flasher 2c/o, 24-48VDC, 24-240VAC | 1241.4609
1SVR740100R0300 | CT-ERS.21P Timer Relevador, ON-delay 2c/o, 24-240VAC/DC | 1364.4039
1SVR740100R3100 | CT-ERS.12P Timer Relevador, ON-delay 1c/o, 24-48VDC, 24-240VAC | 821.1238
1SVR740100R3300 | CT-ERS.22P Timer Relevador, ON-delay 2c/o, 24-48VDC, 24-240VAC | 1192.5845
1SVR740110R3300 | CT-AHS.22P Timer Relevador, OFF-delay 2c/o, 24-48VDC, 24-240VAC | 1263.6433
1SVR740120R3100 | CT-ARS.11P Timer Relevador, true OFF-delay 1c/o, 24-240VAC/DC | 1682.8525
1SVR740120R3300 | CT-ARS.21P Timer Relevador, true OFF-delay 2c/o, 24-240VAC/DC | 1960.3202
1SVR740180R0300 | CT-APS.21P Timer Relevador, OFF-delay 2c/o, 24-240VAC/DC | 1543.7427
1SVR740180R3100 | CT-APS.12P Timer Relevador, OFF-delay 1c/o, 24-48VDC, 24-240VAC | 1225.2941
1SVR740180R3300 | CT-APS.22P Timer Relevador, OFF-delay 2c/o, 24-48VDC, 24-240VAC | 1364.4039
1SVR740210R3300 | CT-SDS.22P Timer Relevador, estrella-delta 2n/o, 24-48VDC, 24-240VAC | 1151.9795
1SVR740211R2300 | CT-SDS.23P Timer Relevador, estrella-delta 2n/o, 380-440VAC | 1331.6943
1SVR740660R0100 | CM-IWS.1P Relevador Monit. Aislamiento 1c/o, 1-100kOhm, 24-240VAC/DC | 5604.2448
1SVR740670R0200 | CM-IWS.2P Relevador Monit. Aislamiento 1c/o, 1-100kOhm, 24-240VAC/DC | 4353.7606
1SVR740700R0100 | CM-MSS.12P Relevador Protecc de Motor por Termistor 1c/o alimentacion, 24VAC/DC | 1371.1714
1SVR740700R0200 | CM-MSS.22P Relevador Protecc de Motor por Termistor 2c/o alimentacion, 24VAC/DC | 1503.1377
1SVR740700R2100 | CM-MSS.13P Relevador Protecc de Motor por Termistor 1c/o alimentacion, 110-130VAC/220-240VAC | 1371.1714
1SVR740700R2200 | CM-MSS.23P Relevador Protecc de Motor por Termistor 2c/o alimentacion, 110-130VAC/220-240VAC | 1503.1377
1SVR740712R0200 | CM-MSS.32P Relevador Protecc de Motor por Termistor 2c/o alimentacion, 24VAC/DC | 1635.856
1SVR740712R1200 | CM-MSS.41P Relevador Protecc de Motor por Termistor 2c/o alimentacion, 24-240VAC/DC | 2741.9668
1SVR740712R1300 | CM-MSS.51P Relevador Protecc de Motor por Termistor 2x1c/o alimentacion, 24-240VAC/DC | 3415.7094
1SVR740712R1400 | CM-MSS.31P Relevador Protecc de Motor por Termistor 1n/o+1n/c, 24-240VAC/DC | 2669.7801
1SVR740712R2200 | CM-MSS.33P Relevador Protecc de Motor por Termistor 2c/o alimentacion, 110-130VAC/220-240VAC | 1635.856
1SVR740720R1400 | CM-MSS.11P Relevador Protecc de Motor por Termistor 1n/o+1n/c, 24-240VAC/DC | 2080.6313
1SVR740722R1400 | CM-MSS.21P Relevador Protecc de Motor por Termistor 1n/o+1n/c, 24-240VAC/DC | 2152.818
1SVR740740R0100 | CM-TCS.11P Temperature monitoring relay Temp.-range -50...+50°C, 24-240VAC/DC | 4617.3172
1SVR740740R0200 | CM-TCS.12P Temperature monitoring relay Temp.-range 0...+100°C, 24-240VAC/DC | 4617.3172
1SVR740740R0300 | CM-TCS.13P Temperature monitoring relay Temp.-range 0...+200°C, 24-240VAC/DC | 4617.3172
1SVR740740R9100 | CM-TCS.21P Temperature monitoring relay Temp.-range -50...+50°C, 24VAC/DC | 3804.0889
1SVR740740R9200 | CM-TCS.22P Temperature monitoring relay Temp.-range 0...+100°C, 24VAC/DC | 3804.0889
1SVR740740R9300 | CM-TCS.23P Temperature monitoring relay Temp.-range 0...+200°C, 24VAC/DC | 3804.0889
1SVR740750R0400 | CM-EFS.2P Relevador Monitoreo Voltaje 2c/o, B-C=3-600VRMS, 24-240VAC/DC | 2842.3514
1SVR740760R0400 | CM-SFS.21P Relevador Monitoreo Corriente 2c/o, B-C=3mA-1A RMS, 24-240VAC/DC | 2842.3514
1SVR740774R1300 | CM-PAS.31P Relevador Monitoreo redes Trifasic. 2c/o, 0,0.1-30s, L1-L2-L3=3x160-300VAC | 2226.5086
1SVR740774R3300 | CM-PAS.41P Relevador Monitoreo redes Trifasic. 2c/o, 0,0.1-30s, L1-L2-L3=3x300-500VAC | 2226.5086
1SVR740784R2300 | CM-PSS.31P Relevador Monitoreo redes Trifasic. 2c/o, 0,0.1-30s, L1-L2-L3=3x380VAC | 1870.8387
1SVR740784R3300 | CM-PSS.41P Relevador Monitoreo redes Trifasic. 2c/o, 0,0.1-30s, L1-L2-L3=3x400VAC | 1870.8387
1SVR740794R1300 | CM-PVS.31P Relevador Monitoreo redes Trifasic. 2c/o, 0,0.1-30s, L1-L2-L3=3x160-300VAC | 2344.9399
1SVR740794R2300 | CM-PVS.81P Relevador Monitoreo redes Trifasic. 2c/o, 0,0,1-30s, L1-L2-L3=3x200-400VAC | 2344.9399
1SVR740794R3300 | CM-PVS.41P Relevador Monitoreo redes Trifasic. 2c/o, 0,0.1-30s, L1-L2-L3=3x300-500VAC | 2344.9399
1SVR740824R9300 | CM-PFS.P Relevador Monitoreo redes Trifasic. 2c/o, L1-L2-L3=200-500VAC 50/60Hz | 1047.8351
1SVR740830R0300 | CM-ESS.1P Relevador Monitoreo Voltaje 1c/o, B-C=3-600VRMS, 24-240VAC/DC | 2399.08
1SVR740830R0400 | CM-ESS.2P Relevador Monitoreo Voltaje 2c/o, B-C=3-600VRMS, 24-240VAC/DC | 2613.3842
1SVR740830R0500 | CM-ESS.MP Relevador Monitoreo Voltaje 2c/o, B-C=3-600VRMS, 24-240VAC/DC | 2842.3514
1SVR740831R0300 | CM-ESS.1P Relevador Monitoreo Voltaje 1c/o, B-C=3-600VRMS, 110-130VAC | 2017.468
1SVR740831R0400 | CM-ESS.2P Relevador Monitoreo Voltaje 2c/o, B-C=3-600VRMS, 110-130VAC | 2246.4352
1SVR740831R1300 | CM-ESS.1P Relevador Monitoreo Voltaje 1c/o, B-C=3-600VRMS, 220-240VAC | 2017.468
1SVR740831R1400 | CM-ESS.2P Relevador Monitoreo Voltaje 2c/o, B-C=3-600VRMS, 220-240VAC | 2246.4352
1SVR740840R0200 | CM-SRS.11P Relevador Monitoreo Corriente 1c/o, B-C=3mA-1A RMS, 24-240VAC/DC | 2399.08
1SVR740840R0400 | CM-SRS.21P Relevador Monitoreo Corriente 2c/o, B-C=3mA-1A RMS, 24-240VAC/DC | 2613.3842
1SVR740840R0600 | CM-SRS.M1P Relevador Monitoreo Corriente 2c/o, B-C=3mA-1A RMS, 24-240VAC/DC | 2842.3514
1SVR740841R0200 | CM-SRS.11P Relevador Monitoreo Corriente 1c/o, B-C=3mA-1A RMS, 110-130VAC | 2017.468
1SVR740841R0400 | CM-SRS.21P Relevador Monitoreo Corriente 2c/o, B-C=3mA-1A RMS, 110-130VAC | 2246.4352
1SVR740841R1200 | CM-SRS.11P Relevador Monitoreo Corriente 1c/o, B-C=3mA-1A RMS, 220-240VAC | 2017.468
1SVR740841R1400 | CM-SRS.21P Relevador Monitoreo Corriente 2c/o, B-C=3mA-1A RMS, 220-240VAC | 2246.4352
1SVR740850R0100 | CM-ENS.11P Relevador Monitoreo Liquid. 1c/o, sensitivity 5-100kOhm | 2030.627
1SVR740850R0200 | CM-ENS.21P Relevador Monitoreo Liquid. 1c/o, sensitivity 0.1-1000kOhm | 2125.3721
1SVR740850R0300 | CM-ENS.31P Relevador Monitoreo Liquid. 2c/o, sensitivity 0.1-1000kOhm | 2928.0732
1SVR740850R2100 | CM-ENS.13P Relevador Monitoreo Liquid. 1c/o, sensitivity 5-100kOhm | 1892.2317
1SVR740850R2200 | CM-ENS.23P Relevador Monitoreo Liquid. 1c/o, sensitivity 0.1-1000kOhm | 2125.3721
1SVR740884R1300 | CM-MPS.31P Relevador Monit. Redes Trifasicas, falla de fase, sec. fases, sobre-voltaje, bajo-voltaje, 2c/o, 0.01-30s, L1-L2-L3=3x160-300VAC | 2384.793
1SVR740884R3300 | CM-MPS.41P Relevador Monit. Redes Trifasicas, falla de fase, sec. fases, sobre-voltaje, bajo-voltaje, 2c/o, 0.01-30s, L1-L2-L3=3x300-500VAC | 2384.793
1SVR740884R4300 | CM-MPS.43P Relevador Monit. Redes Trifasicas, falla de fase, sec. fases, sobre-voltaje, bajo-voltaje, 2c/o, 0.01-30s, L1-L2-L3=3x300-500VAC | 2845.7352
1SVR740885R1300 | CM-MPS.11P Relevador Monit. Redes Trifasicas+N, falla de fase, sec. fases, sobre-voltaje, bajo-voltaje, 2c/o, 0.01-30s, L1-L2-L3-N=3x90-170VAC | 2503.2243
1SVR740885R3300 | CM-MPS.21P Relevador Monit. Redes Trifasicas+N, falla de fase, sec. fases, sobre-voltaje, bajo-voltaje, 2c/o, 0.01-30s, L1-L2-L3-N=3x180-280VAC | 2503.2243
1SVR740885R4300 | CM-MPS.23P Relevador Monit. Redes Trifasicas+N, falla de fase, sec. fases, sobre-voltaje, bajo-voltaje, 2c/o, 0.01-30s, L1-L2-L3-N=3x180-280VAC | 2951.0075
1SVR750005R0100 | COV.12 Sealable transparent cover 45 mm | 191.37
1SVR750487R8300 | CM-MPN.52S Relevador Monit. Redes Trifasicas, falla de fase 2c/o, 0.01-30s, sec. fases, sobre-voltaje, bajo-voltaje, L1-L2-L3=3x350-580VAC | 3148.769
1SVR750488R8300 | CM-MPN.62S Relevador Monit. Redes Trifasicas, falla de fase 2c/o, 0.01-30s, sec. fases, sobre-voltaje, bajo-voltaje, L1-L2-L3=3x450-720VAC | 3148.769
1SVR750489R8300 | CM-MPN.72S Relevador Monit. Redes Trifasicas, falla de fase 2c/o, 0.01-30s, sec. fases, sobre-voltaje, bajo-voltaje, L1-L2-L3=3x530-820VAC | 3148.769
1SVR750660R0200 | CM-IWN.1S Relevador Monit. Aislamiento 2c/o, 1-100kOhm,2-200kOhm, 24-240VAC/DC | 11977.7292
1SVR750660R0300 | CM-IWN.4S Relevador Monit. Aislamiento 2c/o, 1-100kOhm,2-200kOhm, 24-240VAC/DC | 19121.205
1SVR750660R0400 | CM-IWN.5S Relevador Monit. Aislamiento 2c/o, 1-100kOhm,2-200kOhm, 24-240VAC/DC | 21573.6731
1SVR750660R0500 | CM-IWN.6S Relevador Monit. Aislamiento 2c/o, 1-100kOhm,2-200kOhm, 24-240VAC/DC | 28259.9665
1SVR750669R9400 | CM-IVN.S Coupling unit voltage range expansion for CM-IWN.1 | 6374.2363
1SVR760487R8300 | CM-MPN.52P Relevador Monit. Redes Trifasicas, falla de fase 2c/o, 0.01-30s, sec. fases, sobre-voltaje, bajo-voltaje,L1-L2-L3=3x350-580VAC | 3240.8822
1SVR760488R8300 | CM-MPN.62P Relevador Monit. Redes Trifasicas, falla de fase 2c/o, 0.01-30s, sec. fases, sobre-voltaje, bajo-voltaje,L1-L2-L3=3x450-720VAC | 3240.8822
1SVR760489R8300 | CM-MPN.72P Relevador Monit. Redes Trifasicas, falla de fase 2c/o, 0.01-30s, sec. fases, sobre-voltaje, bajo-voltaje,L1-L2-L3=3x530-820VAC | 3240.8822
1SVR760660R0200 | CM-IWN.1P Relevador Monit. Aislamiento 2c/o, 1-100kOhm,2-200kOhm, 24-240VAC/DC | 12362.3489
1SVR760660R0300 | CM-IWN.4P Relevador Monit. Aislamiento 2c/o, 1-100kOhm,2-200kOhm, 24-240VAC/DC | 19698.3227
1SVR760660R0400 | CM-IWN.5P Relevador Monit. Aislamiento 2c/o, 1-100kOhm,2-200kOhm, 24-240VAC/DC | 22223.3534
1SVR760660R0500 | CM-IWN.6P Relevador Monit. Aislamiento 2c/o, 1-100kOhm,2-200kOhm, 24-240VAC/DC | 29102.1447
1SVR760669R9400 | CM-IVN.P Coupling unit voltage range expansion for CM-IWN.1 | 6590.4204
4950512-1 | FLASHING LED | 246.7421
4950512-2 | FLASHING LED | 246.7421
4950512-3 | FLASHING LED | 246.7421
5223351-AE | ARC CHUTE#KW210 | 4920.1931
5223351-AG | ARC CHUTE#KW300 | 5575.1338
5223351-AH | ARC SHUTE#KWK110 | 18867.3048
5223351-AL | ARC SHUTE#KWK175 | 21382.9021
5223351-AM | ARC SHUTE#KWK210 | 21382.9021
5223351-AN | ARC SHUTE#KWK1000 | 4276.6455
5223351-M | ART CHUTE#KW550 | 6232.6786
5223351-N | ARC SHUTE#KW700 | 6887.6193
5223351-P | ARC SHUTE#KW800 | 7542.2345
5223351-Y | ARC SHUTE#KWK370 | 3096.32
5223352-B | ARC SHUTE#KWD 220-3P | 4920.1931
5223352-F | ARC SHUTE#KWD 650-3P | 9840.0607
5223352-G | ARC SHUTE#KWD 800-3P | 11477.0869
5223352-H | ARC SHUTE#KWD 960-3P | 13117.0428
5223353-B | ARC SHUTE#KWD 220-2P | 4262.3228
5223353-C | ARC SHUTE#KWD 280-2P | 5247.6634
5223353-F | ARC SHUTE#KWD 650-2P | 9182.1903
5223353-G | ARC SHUTE#KWD 800-2P | 9840.0607
5223354-H | ARC SHUTE#KW1200 | 3934.8524
53960543-1 | Protective sleeve | 13.3462
5911086-11 | FILAMENT Obsoleto para 2018 | 23.4372
5911086-12 | FOCO FILAMENT BULB#'#12V, Obsoleto para 2018 | 27.3434
5911086-13 | FILAMENT BULB#'#24V | 20.8331
5911086-14 | AMPOULE FIL.60V | 25.7159
5911086-15 | FILAMENT BULB#'#130V | 49.4786
5911086-4 | Filament Lamp, Obsoleto para 2018 | 23.4372
5911086-5 | FILAMENT LAMP, Obsoleto para 2018 | 27.9945
5911086-7 | AMPOULE FIL.110V | 59.2441
5912019-3 | NEON BULB#'#220V a.c. | 74.2179
ADOL3-230V-10A | ADOL3-230V-10A | 1090.1572
ADOL3-230V-13A | ADOL3-230V-13A | 1156.2372
ADOL3-230V-16A | ADOL3-230V-16A | 1156.2372
ADOL3-230V-2.3A | ADOL3-230V-2.3A | 1090.1572
ADOL3-230V-20A | ADOL3-230V-20A | 1189.44
ADOL3-230V-24A | ADOL3-230V-24A | 1189.44
ADOL3-230V-29A | ADOL3-230V-29A | 1321.6
ADOL3-230V-3.1A | ADOL3-230V-3.1A | 1090.1572
ADOL3-230V-4.2A | ADOL3-230V-4.2A | 1090.1572
ADOL3-230V-5.7A | ADOL3-230V-5.7A | 1090.1572
ADOL3-230V-7.6A | ADOL3-230V-7.6A | 1090.1572
ADOL3-460V-1.3A | ADOL3-460V-1.3A | 1090.1572
ADOL3-460V-1.7A | ADOL3-460V-1.7A | 1090.1572
ADOL3-460V-10A | ADOL3-460V-10A | 1156.2372
ADOL3-460V-13A | ADOL3-460V-13A | 1321.6
ADOL3-460V-16A | ADOL3-460V-16A | 1321.6
ADOL3-460V-2.3A | ADOL3-460V-2.3A | 1090.1572
ADOL3-460V-24A | ADOL3-460V-24A | 1486.6372
ADOL3-460V-29A | ADOL3-460V-29A | 1486.6372
ADOL3-460V-3.1A | ADOL3-460V-3.1A | 1090.1572
ADOL3-460V-4.2A | ADOL3-460V-4.2A | 1090.1572
ADOL3-460V-5.7A | ADOL3-460V-5.7A | 1090.1572
DRAS-230V-10A | DRAS-230V-10A | 677.0759
DRAS-230V-16A | DRAS-230V-16A | 677.0759
DRAS-230V-2.3A | DRAS-230V-2.3A | 677.0759
DRAS-230V-4.2A | DRAS-230V-4.2A | 677.0759
DRAS-230V-5.7A | DRAS-230V-5.7A | 677.0759
DRAS-230V-7.6A | DRAS-230V-7.6A | 677.0759
FPEP407000R0001 | LP16 | 37.4345
FPEP407001R0001 | LP25 | 46.549
FPEP407002R0001 | LY16 | 90.1683
FPTN372630R0050 | FW 16.12 VARS | 384.7614
FPTN372630R0051 | FY 16.12 VARS | 509.76
FPTN372630R0055 | FY 16.12 SB | 509.76
FPTN372726R1001 | WB75-A 24V 50Hz / 24-28V 60Hz / 24V DC | 874.3393
FPTN372726R1002 | WB75-A 42V 50Hz / 42-48V 60Hz / 42V DC | 874.3393
FPTN372726R1003 | WB75-A 48V 50Hz / 48-55V 60Hz / 48V DC | 874.3393
FPTN372726R1004 | WB75-A 110V 50Hz / 110-127V 60Hz / 110V DC | 549.4731
FPTN372726R1005 | WB75-A 230-240V 50Hz / 230-277V 60Hz / 230-240V DC | 874.3393
FPTN372726R1006 | WB75-A 220-230V 50Hz / 220-255V 60Hz / 220-230V DC | 874.3393
FPTN372726R1007 | WB75-A 380-415V 50Hz / 380-440V 60Hz / 380-415V DC | 874.3393
FPTN372726R1008 | WB75-A 415-440V 50Hz / 440-480V 60Hz / 415-440V DC | 874.3393
FPTN372726R1009 | WB75-A 110V 50Hz / 120V 60Hz / 110V DC | 874.3393
FPTN372726R1010 | WB75-A 60V 50Hz / 60V 60Hz / 60V DC | 874.3393
FPTN372726R1011 | WB75-A 120-127V 50Hz / 140V 60Hz / 120-127V DC | 874.3393
FPTN410391R0001 | Contact Set Main Pole | 7449.8934
FPTN472669R0001 | LH25 | 114.9076
FPTN472734R0001 | LH75 | 176.7559
FPTN472735R0001 | LF75 | 248.0441
FPTN472772R0001 | BSA325 | 114.9076
FPTN477017R0001 | LH16 | 90.1683
FPTN477017R0002 | LF16 | 152.0166
FPTN477017R0003 | LG16 | 152.0166
GHC0110003R0001 | C011-70 Temperature sensor white-brown, 3pcs. | 376.6234
GHC0110003R0002 | C011-80 Temperature sensor white-white, 3pcs. | 376.6234
GHC0110003R0003 | C011-90 Temperature sensor green-green, 3pcs. | 376.6234
GHC0110003R0004 | C011-100 Temperature sensor red-red, 3pcs. | 376.6234
GHC0110003R0005 | C011-110 Temperature sensor brown-brown, 3pcs. | 376.6234
GHC0110003R0006 | C011-120 Temperature sensor grey-grey, 3pcs. | 347.6524
GHC0110003R0007 | C011-130 Temperature sensor blue-blue, 3pcs. | 347.6524
GHC0110003R0008 | C011-150 Temperature sensor black-black, 3pcs. | 376.6234
GHC0110003R0009 | C011-160 Temperature sensor blue-red, 3pcs. | 376.6234
GHC0110003R0010 | C011-170 Temperature sensor white-green, 3pcs. | 376.6234
GHC0110003R0011 | C011-140 Temperature sensor white-blue, 3pcs. | 376.6234
GHC0110033R0008 | C011-3-150 Temperature sensor, triple black-black | 291.989
GHE3201902R0001 | ESB-DIS Distance piece | 13.9972
GHE3211102R0001 | ESB20-20 24V 50Hz / 28V 60Hz | 457.0262
GHE3211102R0004 | ESB 20-20, 127 VCA | 457.0262
GHE3211102R0006 | ESB 20-20, 264 VCA | 457.0262
GHE3211102R3006 | ESB20-20 220V 60Hz / 190V 50Hz | 457.0262
GHE3211202R0004 | ESB20-02 110V 50Hz / 125-127V 60Hz | 474.6041
GHE3211202R0006 | ESB20-02 230V 50Hz / 264V 60Hz | 474.6041
GHE3211202R0007 | ESB20-02, 400 VCA | 474.6041
GHE3211302R0001 | ESB20-11 24V 50Hz / 28V 60Hz | 457.0262
GHE3211302R0006 | ESB20-11 230V 50Hz / 264V 60Hz | 457.0262
GHE3221101R0006 | EN 20-20, 264VCA | 666.0083
GHE3261101R0001 | EN24-40-24AC/DC Inst.-contactor 4NO | 2038.7145
GHE3261101R0006 | EN 24-40, 230 VCA/CD | 1814.1076
GHE3261501R0006 | EN24-30, 230 VCA | 1745.0979
GHE3291102R0001 | ESB24-40-24AC/DC Inst.-contactor 4NO | 439.1228
GHE3291102R0002 | ESB24-40-42AC/DC Inst.-contactor 4NO | 439.1228
GHE3291102R0004 | ESB 24-40, 120 VCA/CD | 439.1228
GHE3291102R0006 | ESB 24-40, 240 VCA/CD | 438.4717
GHE3291102R1004 | ESB24-40, 12 VCA/CD | 439.1228
GHE3291202R0001 | ESB24-04-24AC/DC Inst.-contactor 4NC | 441.4014
GHE3291202R0004 | ESB24-04, 110 VCA/CD | 441.4014
GHE3291202R0006 | ESB24-04-230AC/DC Inst.-contactor 4NC | 439.1228
GHE3291302R0001 | ESB24-22, 24VCA/CD | 440.0993
GHE3291302R0004 | ESB24-22, 110-120 VCA/CD | 440.0993
GHE3291302R0006 | ESB24-22-230AC/DC Inst.-contact. 2NC+2NO | 438.7972
GHE3291302R1004 | ESB24-22, 12 VCA/CD | 440.0993
GHE3291402R0001 | ESB24-20, 24 VCA/CD | 1434.229
GHE3291402R0006 | ESB24-20-230AC/DC Inst.-contactor 2NO | 1375.3103
GHE3291602R0001 | ESB24-31-24AC/DC Inst.-contactor 3NO+1NC | 442.3779
GHE3401321R0001 | EH04-20 | 104.491
GHE3401321R0002 | EH04-11 Aux.-contact 1NO+1NC | 104.491
GHE3421101R0004 | EN 40-40, 110 VCA/CD | 3628.2152
GHE3491102R0001 | ESB40-40-24AC/DC Inst.-contactor 4NO | 754.549
GHE3491102R0004 | ESB 40-40, 120 VCA/CD | 754.549
GHE3491102R0006 | ESB 40-40, 240 VCA/CD | 751.9448
GHE3491302R0001 | ESB40-22-24AC/DC Inst.-contactor 2NO2NC | 3317.0207
GHE3491302R0006 | ESB40-22-230AC/DC Inst.-contactor 2NO2NC | 3386.3559
GHE3491402R0006 | ESB40-20-230AC/DC Inst.-contactor 2NO | 2988.8993
GHE3491602R0001 | ESB40-31-24AC/DC Inst.-contactor 3NO1NC | 3489.8703
GHE3491602R0006 | ESB40-31-230AC/DC Inst.-contactor 3NO1NC | 3282.5159
GHE3691102R0004 | ESB 63-40, 120 VCA/CD | 965.8097
GHE3691102R0006 | ESB 63-40, 240 VCA/CD | 962.88
GHE3691402R0006 | ESB63-20-230AC/DC Inst.-contactor 2NO | 3904.5793
GHV2501902R0002 | RV-BC6/60 Varistor Surge Suppressor | 64.4524
GHV2501903R0002 | RV-BC6/250 Varistor Surge Suppressor | 64.4524
GHV2501903R0003 | RV-BC 6-F/250 | 127.2772
GHV2501904R0002 | RV-BC6/380 Varistor Surge Suppressor | 55.989
GHV2501904R0003 | RV-BC 6-F/380 | 127.6028
GHV2501908R0002 | RV-BC 6/127 | 127.2772
GHV2501908R0003 | RV-BC6-F/127 Varistor Surge Suppressor | 195.3103
GHV2501910R0001 | RD7/250 Surge Suppressor | 273.4345
GJH1211001R0221 | K6-22Z-01 Mini Contactor Relay | 198.891
GJH1211001R0222 | K6-22Z-02 Mini Contactor Relay | 198.891
GJH1211001R0223 | K6-22Z-03 Mini Contactor Relay | 198.891
GJH1211001R0311 | K6-31Z-01 Mini Contactor Relay | 198.891
GJH1211001R0312 | K6-31Z-02 Mini Contactor Relay | 198.891
GJH1211001R0313 | K6-31Z-03 Mini Contactor Relay | 198.891
GJH1211001R0401 | K6-40E-01 Mini Contactor Relay | 198.891
GJH1211001R0402 | K6-40E-02 Mini Contactor Relay | 198.891
GJH1211001R0403 | K6-40E-03 Mini Contactor Relay | 198.891
GJH1211001R1224 | K6-22Z-14 Mini Contactor Relay | 198.891
GJH1211001R2222 | K6-22Z-22 Mini Contactor Relay | 302.08
GJH1211001R2227 | K6-22Z-27 Mini Contactor Relay | 198.891
GJH1211001R2312 | K6-31Z-22 Mini Contactor Relay | 302.08
GJH1211001R2317 | K6-31Z-27 Mini Contactor Relay | 198.891
GJH1211001R2407 | K6-40E-27 Mini Contactor Relay | 198.891
GJH1211001R8220 | K6-22Z-80 Mini Contactor Relay | 198.891
GJH1211001R8224 | K6-22Z-84 Mini Contactor Relay | 198.891
GJH1211001R8225 | K6-22Z-85 Mini Contactor Relay | 198.891
GJH1211001R8310 | K6-31Z-80 Mini Contactor Relay | 198.891
GJH1211001R8314 | K6-31Z-84 Mini Contactor Relay | 198.891
GJH1211001R8315 | K6-31Z-85 Mini Contactor Relay | 198.891
GJH1211001R8400 | K6-40E-80 Mini Contactor Relay | 198.891
GJH1211001R8404 | K6-40E-84 Mini Contactor Relay | 198.891
GJH1211001R8405 | K6-40E-85 Mini Contactor Relay | 198.891
GJH1211003R0221 | K6-22Z-F-01 Mini Contactor Relay | 214.5159
GJH1211003R0223 | K6-22Z-F-03 Mini Contactor Relay | 214.5159
GJH1211003R0311 | K6-31Z-F-01 Mini Contactor Relay | 214.5159
GJH1211003R0312 | K6-31Z-F-02 Mini Contactor Relay | 214.5159
GJH1211003R0401 | K6-40E-F-01 Mini Contactor Relay | 214.5159
GJH1211003R0402 | K6-40E-F-02 Mini Contactor Relay | 214.5159
GJH1211003R8220 | K6-22Z-F-80 Mini Contactor Relay | 214.5159
GJH1211003R8224 | K6-22Z-F-84 Mini Contactor Relay | 214.5159
GJH1211003R8225 | K6-22Z-F-85 Mini Contactor Relay | 214.5159
GJH1211003R8310 | K6-31Z-F-80 Mini Contactor Relay | 214.5159
GJH1211003R8314 | K6-31Z-F-84 Mini Contactor Relay | 214.5159
GJH1211003R8315 | K6-31Z-F-85 Mini Contactor Relay | 214.5159
GJH1211003R8400 | K6-40E-F-80 Mini Contactor Relay | 214.5159
GJH1211003R8404 | K6-40E-F-84 Mini Contactor Relay | 214.5159
GJH1211009R0221 | K6-22Z-P-01 Mini Contactor Relay | 214.5159
GJH1211009R0223 | K6-22Z-P-03 Mini Contactor Relay | 214.5159
GJH1211009R0312 | K6-31Z-P-02 Mini Contactor Relay | 214.5159
GJH1211009R0313 | K6-31Z-P-03 Mini Contactor Relay | 214.5159
GJH1211009R0401 | K6-40E-P-01 Mini Contactor Relay | 214.5159
GJH1211009R8220 | K6-22Z-P-80 Mini Contactor Relay | 214.5159
GJH1211009R8224 | K6-22Z-P-84 Mini Contactor Relay | 214.5159
GJH1211009R8310 | K6-31Z-P-80 Mini Contactor Relay | 214.5159
GJH1211009R8314 | K6-31Z-P-84 Mini Contactor Relay | 214.5159
GJH1211009R8315 | K6-31Z-P-85 Mini Contactor Relay | 214.5159
GJH1211009R8400 | K6-40E-P-80 Mini Contactor Relay | 214.5159
GJH1211009R8404 | K6-40E-P-84 Mini Contactor Relay | 214.5159
GJH1211009R8405 | K6-40E-P-85 Mini Contactor Relay | 214.5159
GJH1211051R0311 | K6-31E-01 Mini Contactor Relay | 198.891
GJH1211051R8220 | K6-22E-80 Mini Contactor Relay | 198.891
GJH1211051R8310 | K6-31E-80 Mini Contactor Relay | 198.891
GJH1213001R0221 | KC6-22Z-01 Mini Contactor Relay | 222.9793
GJH1213001R0222 | KC6-22Z-02 Mini Contactor Relay | 222.9793
GJH1213001R0223 | KC6-22Z-03 Mini Contactor Relay | 222.9793
GJH1213001R0224 | KC6-22Z-04 Mini Contactor Relay | 222.9793
GJH1213001R0225 | KC6-22Z-05 Mini Contactor Relay | 222.9793
GJH1213001R0227 | KC6-22Z-07 Mini Contactor Relay | 222.9793
GJH1213001R0311 | KC6-31Z-01 Mini Contactor Relay | 222.9793
GJH1213001R0312 | KC6-31Z-02 Mini Contactor Relay | 222.9793
GJH1213001R0313 | KC6-31Z-03 Mini Contactor Relay | 222.9793
GJH1213001R0314 | KC6-31Z-04 Mini Contactor Relay | 222.9793
GJH1213001R0315 | KC6-31Z-05 Mini Contactor Relay | 222.9793
GJH1213001R0317 | KC6-31Z-07 Mini Contactor Relay | 222.9793
GJH1213001R0401 | KC6-40E-01 Mini Contactor Relay | 222.9793
GJH1213001R0402 | KC6-40E-02 Mini Contactor Relay | 222.9793
GJH1213001R0403 | KC6-40E-03 Mini Contactor Relay | 222.9793
GJH1213001R0404 | KC6-40E-04 Mini Contactor Relay | 222.9793
GJH1213001R0405 | KC6-40E-05 Mini Contactor Relay | 222.9793
GJH1213001R0406 | KC6-40E-06 Mini Contactor Relay | 325.8428
GJH1213001R0407 | KC6-40E-07 Mini Contactor Relay | 222.9793
GJH1213001R1223 | KC6-22Z-13 Mini Contactor Relay | 325.8428
GJH1213001R1226 | KC6-22Z-16 Mini Contactor Relay | 222.9793
GJH1213001R1313 | KC6-31Z-13 Mini Contactor Relay | 325.8428
GJH1213001R1316 | KC6-31Z-16 Mini Contactor Relay | 222.9793
GJH1213001R1403 | KC6-40E-13 Mini Contactor Relay | 325.8428
GJH1213001R1406 | KC6-40E-16 Mini Contactor Relay | 222.9793
GJH1213001R5221 | KC6-22Z-2.4-51 Mini Contactor Relay | 247.3931
GJH1213001R5224 | KC6-22Z-2.4-54 Mini Contactor Relay | 247.3931
GJH1213001R5311 | KC6-31Z-2.4-51 Mini Contactor Relay | 247.3931
GJH1213001R5401 | KC6-40E-2.4-51 Mini Contactor Relay | 247.3931
GJH1213001R7221 | K6S-22Z-1.7-71 Mini Contactor Relay | 247.3931
GJH1213001R7222 | K6S-22Z-2.8-72 Mini Contactor Relay | 247.3931
GJH1213001R7311 | K6S-31Z-1.7-71 Mini Contactor Relay | 247.3931
GJH1213001R7312 | K6S-31Z-2.8-72 Mini Contactor Relay | 247.3931
GJH1213001R7401 | K6S-40E-1.7-71 Mini Contactor Relay | 247.3931
GJH1213001R7402 | K6S-40E-2.8-72 Mini Contactor Relay | 247.3931
GJH1213001R8221 | KC6-22Z-1.4-81 Mini Contactor Relay | 247.3931
GJH1213001R8311 | KC6-31Z-1.4-81 Mini Contactor Relay | 247.3931
GJH1213001R8401 | KC6-40E-1.4-81 Mini Contactor Relay | 247.3931
GJH1213003R0221 | KC6-22Z-F-01 Mini Contactor Relay | 236.9766
GJH1213003R0223 | KC6-22Z-F-03 Mini Contactor Relay | 236.9766
GJH1213003R0224 | KC6-22Z-F-04 Mini Contactor Relay | 236.9766
GJH1213003R0225 | KC6-22Z-F-05 Mini Contactor Relay | 236.9766
GJH1213003R0311 | KC6-31Z-F-01 Mini Contactor Relay | 236.9766
GJH1213003R0312 | KC6-31Z-F-02 Mini Contactor Relay | 236.9766
GJH1213003R0314 | KC6-31Z-F-04 Mini Contactor Relay | 236.9766
GJH1213003R0315 | KC6-31Z-F-05 Mini Contactor Relay | 236.9766
GJH1213003R0401 | KC6-40E-F-01 Mini Contactor Relay | 236.9766
GJH1213003R0404 | KC6-40E-F-04 Mini Contactor Relay | 236.9766
GJH1213003R0405 | KC6-40E-F-05 Mini Contactor Relay | 236.9766
GJH1213003R5311 | KC6-31Z-F-2.4-51 Mini Contactor Relay | 262.3669
GJH1213003R5401 | KC6-40E-F-2.4-51 Mini Contactor Relay | 262.3669
GJH1213003R8311 | KC6-31Z-F-1.4-81 Mini Contactor Relay | 262.3669
GJH1213003R8401 | KC6-40E-F-1.4-81 Mini Contactor Relay | 262.3669
GJH1213009R0221 | KC6-22Z-P-01 Mini Contactor Relay | 236.9766
GJH1213009R0224 | KC6-22Z-P-04 Mini Contactor Relay | 236.9766
GJH1213009R0225 | KC6-22Z-P-05 Mini Contactor Relay | 236.9766
GJH1213009R0311 | KC6-31Z-P-01 Mini Contactor Relay | 236.9766
GJH1213009R0314 | KC6-31Z-P-04 Mini Contactor Relay | 236.9766
GJH1213009R0401 | KC6-40E-P-01 Mini Contactor Relay | 236.9766
GJH1213009R5401 | KC6-40E-P-2.4-51 Mini Contactor Relay | 262.3669
GJH1213009R8311 | KC6-31Z-P-1.4-81 Mini Contactor Relay | 262.3669
GJH1213009R8401 | KC6-40E-P-1.4-81 Mini Contactor Relay | 262.3669
GJH1213051R0221 | KC6-22E-01 Mini Contactor Relay | 222.9793
GJH1213051R0311 | KC6-31E-01 Mini Contactor Relay | 222.9793
GJH1213051R7311 | K6S-31E-1.7-71 Mini Contactor Relay | 247.3931
GJH1213051R8221 | KC6-22E-1.4-81 Mini Contactor Relay | 247.3931
GJH1213051R8311 | KC6-31E-1.4-81 Mini Contactor Relay | 247.3931
GJH1213061R5221 | TKC6-22Z-51 Mini Contactor Relay | 352.8607
GJH1213061R5225 | TKC6-22Z-55 Mini Contactor Relay | 352.8607
GJH1213061R5311 | TKC6-31Z-51 Mini Contactor Relay | 352.8607
GJH1213061R5315 | TKC6-31Z-55 Mini Contactor Relay | 352.8607
GJH1213061R5401 | TKC6-40E-51 Mini Contactor Relay | 352.8607
GJH1213061R5405 | TKC6-40E-55 Mini Contactor Relay | 352.8607
GJH1213061R6222 | TKC6-22Z-62 Mini Contactor Relay | 352.8607
GJH1213061R6228 | TKC6-22Z-68 Mini Contactor Relay | 352.8607
GJH1213061R6312 | TKC6-31Z-62 Mini Contactor Relay | 352.8607
GJH1213061R6318 | TKC6-31Z-68 Mini Contactor Relay | 337.8869
GJH1213061R6402 | TKC6-40E-62 Mini Contactor Relay | 352.8607
GJH1213061R6408 | TKC6-40E-68 Mini Contactor Relay | 352.8607
GJH1213063R5221 | TKC6-22Z-F-51 Mini Contactor Relay | 352.8607
GJH1213063R5315 | TKC6-31Z-F-55 Mini Contactor Relay | 352.8607
GJL1201317R0001 | CA6-11K Auxiliary Contact 1NO/1NC | 62.1738
GJL1201317R0002 | CA6-11E Auxiliary Contact 1NO/1NC | 62.1738
GJL1201317R0003 | CA6-11M Auxiliary Contact 1NO/1NC | 54.3614
GJL1201317R0004 | CA6-11N Auxiliary Contact 1NO/1NC | 62.1738
GJL1201318R0001 | CA6-11K-F Auxiliary Contact 1NO/1NC | 54.3614
GJL1201318R0002 | CA6-11E-F Auxiliary Contact 1NO/1NC | 54.3614
GJL1201318R0003 | CA6-11M-F Auxiliary Contact 1NO/1NC | 54.3614
GJL1201318R0004 | CA6-11N-F Auxiliary Contact 1NO/1NC | 62.1738
GJL1201319R0001 | CA6-11K-P Auxiliary Contact 1NO/1NC | 54.3614
GJL1201319R0002 | CA6-11E-P Auxiliary Contact 1NO/1NC | 54.3614
GJL1201319R0003 | CA6-11M-P Auxiliary Contact 1NO/1NC | 54.3614
GJL1201319R0004 | CA6-11N-P Auxiliary Contact 1NO/1NC | 60.5462
GJL1201330R0001 | CAF6-11K Auxiliary Contact 1NO/1NC | 64.4524
GJL1201330R0002 | CAF6-11E Auxiliary Contact 1NO/1NC | 64.4524
GJL1201330R0003 | CAF6-11M Auxiliary Contact 1NO/1NC | 57.6166
GJL1201330R0004 | CAF6-11N Auxiliary Contact 1NO/1NC | 64.4524
GJL1201330R0005 | CAF6-20K Auxiliary Contact 2NO/0NC | 64.4524
GJL1201330R0006 | CAF6-20E Auxiliary Contact 2NO/0NC | 64.4524
GJL1201330R0007 | CAF6-20M Auxiliary Contact 2NO/0NC | 57.6166
GJL1201330R0008 | CAF6-20N Auxiliary Contact 2NO/0NC | 64.4524
GJL1201330R0009 | CAF6-02K Auxiliary Contact 0NO/2NC | 64.4524
GJL1201330R0010 | CAF6-02E Auxiliary Contact 0NO/2NC | 64.4524
GJL1201330R0011 | CAF6-02M Auxiliary Contact 0NO/2NC | 57.6166
GJL1201330R0012 | CAF6-02N Auxiliary Contact 0NO/2NC | 64.4524
GJL1201902R0001 | LB6 Soldering Receptacle 5-pole | 222.3283
GJL1201903R0001 | LB6-CA Soldering Receptacle 2-pole | 89.1917
GJL1201904R0001 | BN6 Plunger for Mini Contactor (50 pcs) | 91.4703
GJL1201906R0001 | LT6-B Mini Contactor Cover Cap | 46.8745
GJL1201907R0001 | LP6 Parallel Connecting Link | 5.5338
GJL1201908R0001 | BSM6-30 Reversing Connecting Link | 64.1269
GJL1211001R0011 | B6-30-01-01 Mini Contactor | 207.029
GJL1211001R0012 | B6-30-01-02 Mini Contactor | 207.029
GJL1211001R0013 | B6-30-01-03 Mini Contactor | 207.029
GJL1211001R0101 | B6-30-10-01 Mini Contactor | 207.029
GJL1211001R0102 | B6-30-10-02 Mini Contactor | 207.029
GJL1211001R0103 | B6-30-10-03 Mini Contactor | 207.029
GJL1211001R1104 | B6-30-10-14 Mini Contactor | 313.7986
GJL1211001R1108 | B6-30-10-18 Mini Contactor | 313.7986
GJL1211001R3017 | B6-30-01-37 Mini Contactor | 313.7986
GJL1211001R3107 | B6-30-10-37 Mini Contactor | 313.7986
GJL1211001R8010 | B6-30-01-80 Mini Contactor | 207.029
GJL1211001R8014 | B6-30-01-84 Mini Contactor | 207.029
GJL1211001R8015 | B6-30-01-85 Mini Contactor | 207.029
GJL1211001R8100 | B6-30-10-80 Mini Contactor | 207.029
GJL1211001R8104 | B6-30-10-84 Mini Contactor | 207.029
GJL1211001R8105 | B6-30-10-85 Mini Contactor | 207.029
GJL1211003R0011 | B6-30-01-F-01 Mini Contactor | 222.6538
GJL1211003R0012 | B6-30-01-F-02 Mini Contactor | 222.6538
GJL1211003R0013 | B6-30-01-F-03 Mini Contactor | 222.6538
GJL1211003R0101 | B6-30-10-F-01 Mini Contactor | 222.6538
GJL1211003R0102 | B6-30-10-F-02 Mini Contactor | 222.6538
GJL1211003R0103 | B6-30-10-F-03 Mini Contactor | 222.6538
GJL1211003R8010 | B6-30-01-F-80 Mini Contactor | 222.6538
GJL1211003R8014 | B6-30-01-F-84 Mini Contactor | 222.6538
GJL1211003R8015 | B6-30-01-F-85 Mini Contactor | 222.6538
GJL1211003R8100 | B6-30-10-F-80 Mini Contactor | 222.6538
GJL1211003R8104 | B6-30-10-F-84 Mini Contactor | 222.6538
GJL1211003R8105 | B6-30-10-F-85 Mini Contactor | 222.6538
GJL1211009R0011 | B6-30-01-P-01 Mini Contactor | 222.6538
GJL1211009R0012 | B6-30-01-P-02 Mini Contactor | 222.6538
GJL1211009R0013 | B6-30-01-P-03 Mini Contactor | 222.6538
GJL1211009R0101 | B6-30-10-P-01 Mini Contactor | 222.6538
GJL1211009R0102 | B6-30-10-P-02 Mini Contactor | 222.6538
GJL1211009R0103 | B6-30-10-P-03 Mini Contactor | 222.6538
GJL1211009R1104 | B6-30-10-P-14 Mini Contactor | 329.0979
GJL1211009R7012 | B6-30-01-P-1.4-72 Mini Contactor | 329.0979
GJL1211009R8010 | B6-30-01-P-80 Mini Contactor | 222.6538
GJL1211009R8014 | B6-30-01-P-84 Mini Contactor | 222.6538
GJL1211009R8015 | B6-30-01-P-85 Mini Contactor | 222.6538
GJL1211009R8100 | B6-30-10-P-80 Mini Contactor | 222.6538
GJL1211009R8104 | B6-30-10-P-84 Mini Contactor | 222.6538
GJL1211009R8105 | B6-30-10-P-85 Mini Contactor | 222.6538
GJL1211201R0001 | B6-40-00-01 Mini Contactor | 207.029
GJL1211201R0002 | B6-40-00-02 Mini Contactor | 207.029
GJL1211201R0003 | B6-40-00-03 Mini Contactor | 207.029
GJL1211201R1004 | B6-40-00-14 Mini Contactor | 313.7986
GJL1211201R8000 | B6-40-00-80 Mini Contactor | 207.029
GJL1211201R8004 | B6-40-00-84 Mini Contactor | 207.029
GJL1211201R8005 | B6-40-00-85 Mini Contactor | 207.029
GJL1211203R0001 | B6-40-00-F-01 Mini Contactor | 222.6538
GJL1211203R0002 | B6-40-00-F-02 Mini Contactor | 222.6538
GJL1211203R0003 | B6-40-00-F-03 Mini Contactor | 222.6538
GJL1211203R8000 | B6-40-00-F-80 Mini Contactor | 222.6538
GJL1211203R8004 | B6-40-00-F-84 Mini Contactor | 222.6538
GJL1211203R8005 | B6-40-00-F-85 Mini Contactor | 222.6538
GJL1211209R0001 | B6-40-00-P-01 Mini Contactor | 222.6538
GJL1211209R0003 | B6-40-00-P-03 Mini Contactor | 222.6538
GJL1211209R8000 | B6-40-00-P-80 Mini Contactor | 222.6538
GJL1211209R8004 | B6-40-00-P-84 Mini Contactor | 222.6538
GJL1211209R8005 | B6-40-00-P-85 Mini Contactor | 222.6538
GJL1211401R8000 | B6-31-00-80 Mini Contactor | 207.029
GJL1211501R0001 | B6-22-00-01 Mini Contactor | 207.029
GJL1211501R0002 | B6-22-00-02 Mini Contactor | 207.029
GJL1211501R0003 | B6-22-00-03 Mini Contactor | 207.029
GJL1211501R8000 | B6-22-00-80 Mini Contactor | 207.029
GJL1211501R8004 | B6-22-00-84 Mini Contactor | 207.029
GJL1211501R8005 | B6-22-00-85 Mini Contactor | 207.029
GJL1211503R0001 | B6-22-00-F-01 Mini Contactor | 222.6538
GJL1211503R0002 | B6-22-00-F-02 Mini Contactor | 222.6538
GJL1211503R8000 | B6-22-00-F-80 Mini Contactor | 222.6538
GJL1211509R0001 | B6-22-00-P-01 Mini Contactor | 222.6538
GJL1211509R0002 | B6-22-00-P-02 Mini Contactor | 222.6538
GJL1211509R0003 | B6-22-00-P-03 Mini Contactor | 222.6538
GJL1211509R8000 | B6-22-00-P-80 Mini Contactor | 222.6538
GJL1211509R8004 | B6-22-00-P-84 Mini Contactor | 217.4455
GJL1211609R0111 | B6-20-11-P-01 Mini Contactor | 222.6538
GJL1211901R0001 | VB6-40-00-01 Mini Rev.Contactor | 415.6855
GJL1211901R0011 | VB6-30-01-01 Mini Rev.Contactor | 415.6855
GJL1211901R0012 | VB6-30-01-02 Mini Rev.Contactor | 415.6855
GJL1211901R0013 | VB6-30-01-03 Mini Rev.Contactor | 415.6855
GJL1211901R0101 | VB6-30-10-01 Mini Rev.Contactor | 415.6855
GJL1211901R0103 | VB6-30-10-03 Mini Rev.Contactor | 415.6855
GJL1211901R8000 | VB6-40-00-80 Mini Rev.Contactor | 415.6855
GJL1211901R8010 | VB6-30-01-80 Mini Rev.Contactor | 415.6855
GJL1211901R8014 | VB6-30-01-84 Mini Rev.Contactor | 415.6855
GJL1211901R8015 | VB6-30-01-85 Mini Rev.Contactor | 415.6855
GJL1211901R8100 | VB6-30-10-80 Mini Rev.Contactor | 415.6855
GJL1211901R8104 | VB6-30-10-84 Mini Rev.Contactor | 415.6855
GJL1211901R8105 | VB6-30-10-85 Mini Rev.Contactor | 415.6855
GJL1211903R0011 | VB6-30-01-F-01 Mini Rev.Contactor | 443.68
GJL1211903R0012 | VB6-30-01-F-02 Mini Rev.Contactor | 443.68
GJL1211903R0101 | VB6-30-10-F-01 Mini Rev.Contactor | 443.68
GJL1211903R8010 | VB6-30-01-F-80 Mini Rev.Contactor | 443.68
GJL1211903R8015 | VB6-30-01-F-85 Mini Rev.Contactor | 443.68
GJL1211903R8100 | VB6-30-10-F-80 Mini Rev.Contactor | 443.68
GJL1211903R8104 | VB6-30-10-F-84 Mini Rev.Contactor | 443.68
GJL1211903R8105 | VB6-30-10-F-85 Mini Rev.Contactor | 443.68
GJL1211909R0011 | VB6-30-01-P-01 Mini Rev.Contactor | 443.68
GJL1211909R0012 | VB6-30-01-P-02 Mini Rev.Contactor | 443.68
GJL1211909R0013 | VB6-30-01-P-03 Mini Rev.Contactor | 443.68
GJL1211909R0101 | VB6-30-10-P-01 Mini Rev.Contactor | 443.68
GJL1211909R0102 | VB6-30-10-P-02 Mini Rev.Contactor | 443.68
GJL1211909R7012 | VB6-30-01-P-1.4-72 Mini Rev.Contactor | 653.3131
GJL1211909R8000 | VB6-40-00-P-80 Mini Rev.Contactor | 443.68
GJL1211909R8010 | VB6-30-01-P-80 Mini Rev.Contactor | 443.68
GJL1211909R8100 | VB6-30-10-P-80 Mini Rev.Contactor | 443.68
GJL1211909R8105 | VB6-30-10-P-85 Mini Rev.Contactor | 443.68
GJL1211911R0001 | VB6A-40-00-01 Mini Rev.Contactor | 435.8676
GJL1211911R0011 | VB6A-30-01-01 Mini Rev.Contactor | 435.8676
GJL1211911R0012 | VB6A-30-01-02 Mini Rev.Contactor | 435.8676
GJL1211911R0013 | VB6A-30-01-03 Mini Rev.Contactor | 435.8676
GJL1211911R0101 | VB6A-30-10-01 Mini Rev.Contactor | 435.8676
GJL1211911R0102 | VB6A-30-10-02 Mini Rev.Contactor | 435.8676
GJL1211911R0103 | VB6A-30-10-03 Mini Rev.Contactor | 435.8676
GJL1211911R8000 | VB6A-40-00-80 Mini Rev.Contactor | 435.8676
GJL1211911R8004 | VB6A-40-00-84 Mini Rev.Contactor | 435.8676
GJL1211911R8010 | VB6A-30-01-80 Mini Rev.Contactor | 435.8676
GJL1211911R8014 | VB6A-30-01-84 Mini Rev.Contactor | 435.8676
GJL1211911R8015 | VB6A-30-01-85 Mini Rev.Contactor | 435.8676
GJL1211911R8100 | VB6A-30-10-80 Mini Rev.Contactor | 435.8676
GJL1211911R8104 | VB6A-30-10-84 Mini Rev.Contactor | 435.8676
GJL1211911R8105 | VB6A-30-10-85 Mini Rev.Contactor | 435.8676
GJL1211913R0011 | VB6A-30-01-F-01 Mini Rev.Contactor | 463.8621
GJL1211913R0101 | VB6A-30-10-F-01 Mini Rev.Contactor | 463.8621
GJL1211913R8010 | VB6A-30-01-F-80 Mini Rev.Contactor | 463.8621
GJL1211913R8100 | VB6A-30-10-F-80 Mini Rev.Contactor | 463.8621
GJL1211913R8105 | VB6A-30-10-F-85 Mini Rev.Contactor | 463.8621
GJL1211919R0011 | VB6A-30-01-P-01 Mini Rev.Contactor | 463.8621
GJL1211919R0012 | VB6A-30-01-P-02 Mini Rev.Contactor | 463.8621
GJL1211919R0101 | VB6A-30-10-P-01 Mini Rev.Contactor | 463.8621
GJL1211919R8010 | VB6A-30-01-P-80 Mini Rev.Contactor | 463.8621
GJL1211919R8015 | VB6A-30-01-P-85 Mini Rev.Contactor | 463.8621
GJL1211919R8100 | VB6A-30-10-P-80 Mini Rev.Contactor | 463.8621
GJL1211919R8105 | VB6A-30-10-P-85 Mini Rev.Contactor | 463.8621
GJL1213001R0011 | BC6-30-01-01 Mini Contactor | 231.7683
GJL1213001R0012 | BC6-30-01-02 Mini Contactor | 231.7683
GJL1213001R0013 | BC6-30-01-03 Mini Contactor | 231.7683
GJL1213001R0014 | BC6-30-01-04 Mini Contactor | 231.7683
GJL1213001R0015 | BC6-30-01-05 Mini Contactor | 231.7683
GJL1213001R0016 | BC6-30-01-06 Mini Contactor | 338.5379
GJL1213001R0017 | BC6-30-01-07 Mini Contactor | 231.7683
GJL1213001R0101 | BC6-30-10-01 Mini Contactor | 231.7683
GJL1213001R0102 | BC6-30-10-02 Mini Contactor | 231.7683
GJL1213001R0103 | BC6-30-10-03 Mini Contactor | 231.7683
GJL1213001R0104 | BC6-30-10-04 Mini Contactor | 231.7683
GJL1213001R0105 | BC6-30-10-05 Mini Contactor | 231.7683
GJL1213001R0106 | BC6-30-10-06 Mini Contactor | 338.5379
GJL1213001R0107 | BC6-30-10-07 Mini Contactor | 231.7683
GJL1213001R1013 | BC6-30-01-13 Mini Contactor | 338.5379
GJL1213001R1016 | BC6-30-01-16 Mini Contactor | 231.7683
GJL1213001R1103 | BC6-30-10-13 Mini Contactor | 338.5379
GJL1213001R1106 | BC6-30-10-16 Mini Contactor | 231.7683
GJL1213001R5011 | BC6-30-01-2.4-51 Mini Contactor | 257.4841
GJL1213001R5014 | BC6-30-01-2.4-54 Mini Contactor | 257.4841
GJL1213001R5101 | BC6-30-10-2.4-51 Mini Contactor | 257.4841
GJL1213001R5104 | BC6-30-10-2.4-54 Mini Contactor | 257.4841
GJL1213001R7011 | B6S-30-01-1.7-71 Mini Contactor | 257.4841
GJL1213001R7012 | B6S-30-01-2.8-72 Mini Contactor | 257.4841
GJL1213001R7101 | B6S-30-10-1.7-71 Mini Contactor | 257.4841
GJL1213001R7102 | B6S-30-10-2.8-72 Mini Contactor | 257.4841
GJL1213001R8011 | BC6-30-01-1.4-81 Mini Contactor | 257.4841
GJL1213001R8015 | BC6-30-01-1.4-85 Mini Contactor | 257.4841
GJL1213001R8100 | BC6-30-10-1.4-80 Mini Contactor | 257.4841
GJL1213001R8101 | BC6-30-10-1.4-81 Mini Contactor | 257.4841
GJL1213003R0011 | BC6-30-01-F-01 Mini Contactor | 246.7421
GJL1213003R0012 | BC6-30-01-F-02 Mini Contactor | 246.7421
GJL1213003R0015 | BC6-30-01-F-05 Mini Contactor | 246.7421
GJL1213003R0101 | BC6-30-10-F-01 Mini Contactor | 246.7421
GJL1213003R0104 | BC6-30-10-F-04 Mini Contactor | 246.7421
GJL1213003R0105 | BC6-30-10-F-05 Mini Contactor | 246.7421
GJL1213003R0107 | BC6-30-10-F-07 Mini Contactor | 246.7421
GJL1213003R1106 | BC6-30-10-F-16 Mini Contactor | 246.7421
GJL1213003R5011 | BC6-30-01-F-2.4-51 Mini Contactor | 272.4579
GJL1213003R5101 | BC6-30-10-F-2.4-51 Mini Contactor | 272.4579
GJL1213003R8011 | BC6-30-01-F-1.4-81 Mini Contactor | 272.4579
GJL1213003R8101 | BC6-30-10-F-1.4-81 Mini Contactor | 272.4579
GJL1213009R0011 | BC6-30-01-P-01 Mini Contactor | 246.7421
GJL1213009R0013 | BC6-30-01-P-03 Mini Contactor | 246.7421
GJL1213009R0014 | BC6-30-01-P-04 Mini Contactor | 246.7421
GJL1213009R0015 | BC6-30-01-P-05 Mini Contactor | 246.7421
GJL1213009R0017 | BC6-30-01-P-07 Mini Contactor | 246.7421
GJL1213009R0101 | BC6-30-10-P-01 Mini Contactor | 246.7421
GJL1213009R0102 | BC6-30-10-P-02 Mini Contactor | 246.7421
GJL1213009R0104 | BC6-30-10-P-04 Mini Contactor | 246.7421
GJL1213009R0105 | BC6-30-10-P-05 Mini Contactor | 246.7421
GJL1213009R0107 | BC6-30-10-P-07 Mini Contactor | 246.7421
GJL1213009R1016 | BC6-30-01-P-16 Mini Contactor | 246.7421
GJL1213009R1106 | BC6-30-10-P-16 Mini Contactor | 246.7421
GJL1213009R5011 | BC6-30-01-P-2.4-51 Mini Contactor | 272.4579
GJL1213009R5101 | BC6-30-10-P-2.4-51 Mini Contactor | 272.4579
GJL1213009R7011 | B6S-30-01-P-1.7-71 Mini Contactor | 272.4579
GJL1213009R7012 | B6S-30-01-P-2.8-72 Mini Contactor | 272.4579
GJL1213009R7101 | B6S-30-10-P-1.7-71 Mini Contactor | 272.4579
GJL1213009R8010 | BC6-30-01-P-1.4-80 Mini Contactor | 272.4579
GJL1213009R8011 | BC6-30-01-P-1.4-81 Mini Contactor | 272.4579
GJL1213009R8101 | BC6-30-10-P-1.4-81 Mini Contactor | 272.4579
GJL1213109R0101 | BC6-21-10-P-01 Mini Contactor | 246.7421
GJL1213109R0102 | BC6-21-10-P-02 Mini Contactor | 246.7421
GJL1213109R0104 | BC6-21-10-P-04 Mini Contactor | 246.7421
GJL1213109R0105 | BC6-21-10-P-05 Mini Contactor | 246.7421
GJL1213109R1106 | BC6-21-10-P-16 Mini Contactor | 246.7421
GJL1213201R0001 | BC6-40-00-01 Mini Contactor | 231.7683
GJL1213201R0003 | BC6-40-00-03 Mini Contactor | 231.7683
GJL1213201R0004 | BC6-40-00-04 Mini Contactor | 231.7683
GJL1213201R0005 | BC6-40-00-05 Mini Contactor | 231.7683
GJL1213201R0007 | BC6-40-00-07 Mini Contactor | 231.7683
GJL1213201R1006 | BC6-40-00-16 Mini Contactor | 231.7683
GJL1213201R8001 | BC6-40-00-1.4-81 Mini Contactor | 257.4841
GJL1213203R0001 | BC6-40-00-F-01 Mini Contactor | 246.7421
GJL1213203R0007 | BC6-40-00-F-07 Mini Contactor | 246.7421
GJL1213209R0001 | BC6-40-00-P-01 Mini Contactor | 246.7421
GJL1213209R0005 | BC6-40-00-P-05 Mini Contactor | 246.7421
GJL1213209R8001 | BC6-40-00-P-1.4-81 Mini Contactor | 272.4579
GJL1213401R0004 | BC6-31-00-04 Mini Contactor | 231.7683
GJL1213401R0005 | BC6-31-00-05 Mini Contactor | 217.771
GJL1213401R1006 | BC6-31-00-16 Mini Contactor | 231.7683
GJL1213501R0001 | BC6-22-00-01 Mini Contactor | 231.7683
GJL1213501R0003 | BC6-22-00-03 Mini Contactor | 231.7683
GJL1213501R0004 | BC6-22-00-04 Mini Contactor | 231.7683
GJL1213501R0005 | BC6-22-00-05 Mini Contactor | 231.7683
GJL1213501R0007 | BC6-22-00-07 Mini Contactor | 231.7683
GJL1213501R1006 | BC6-22-00-16 Mini Contactor | 231.7683
GJL1213501R5001 | BC6-22-00-2.4-51 Mini Contactor | 257.4841
GJL1213503R0001 | BC6-22-00-F-01 Mini Contactor | 246.7421
GJL1213509R0004 | BC6-22-00-P-04 Mini Contactor | 246.7421
GJL1213509R0005 | BC6-22-00-P-05 Mini Contactor | 246.7421
GJL1213509R5001 | BC6-22-00-P-2.4-51 Mini Contactor | 272.4579
GJL1213901R0011 | VBC6-30-01-01 Mini Rev.Contactor | 459.9559
GJL1213901R0012 | VBC6-30-01-02 Mini Rev.Contactor | 459.9559
GJL1213901R0013 | VBC6-30-01-03 Mini Rev.Contactor | 459.9559
GJL1213901R0014 | VBC6-30-01-04 Mini Rev.Contactor | 459.9559
GJL1213901R0015 | VBC6-30-01-05 Mini Rev.Contactor | 459.9559
GJL1213901R0017 | VBC6-30-01-07 Mini Rev.Contactor | 459.9559
GJL1213901R0101 | VBC6-30-10-01 Mini Rev.Contactor | 459.9559
GJL1213901R0103 | VBC6-30-10-03 Mini Rev.Contactor | 459.9559
GJL1213901R0104 | VBC6-30-10-04 Mini Rev.Contactor | 459.9559
GJL1213901R0105 | VBC6-30-10-05 Mini Rev.Contactor | 459.9559
GJL1213901R0107 | VBC6-30-10-07 Mini Rev.Contactor | 459.9559
GJL1213901R1016 | VBC6-30-01-16 Mini Rev.Contactor | 459.9559
GJL1213901R1106 | VBC6-30-10-16 Mini Rev.Contactor | 459.9559
GJL1213901R5011 | VBC6-30-01-2.4-51 Mini Rev.Contactor | 512.3641
GJL1213901R7101 | VB6S-30-10-1.7-71 Mini Rev.Contactor | 512.3641
GJL1213901R8101 | VBC6-30-10-1.4-81 Mini Rev.Contactor | 512.3641
GJL1213903R0011 | VBC6-30-01-F-01 Mini Rev.Contactor | 491.8566
GJL1213903R0012 | VBC6-30-01-F-02 Mini Rev.Contactor | 491.8566
GJL1213903R0015 | VBC6-30-01-F-05 Mini Rev.Contactor | 491.8566
GJL1213903R0101 | VBC6-30-10-F-01 Mini Rev.Contactor | 491.8566
GJL1213903R0105 | VBC6-30-10-F-05 Mini Rev.Contactor | 491.8566
GJL1213903R0107 | VBC6-30-10-F-07 Mini Rev.Contactor | 491.8566
GJL1213909R0011 | VBC6-30-01-P-01 Mini Rev.Contactor | 491.8566
GJL1213909R0013 | VBC6-30-01-P-03 Mini Rev.Contactor | 491.8566
GJL1213909R0014 | VBC6-30-01-P-04 Mini Rev.Contactor | 491.8566
GJL1213909R0015 | VBC6-30-01-P-05 Mini Rev.Contactor | 491.8566
GJL1213909R0101 | VBC6-30-10-P-01 Mini Rev.Contactor | 491.8566
GJL1213909R0105 | VBC6-30-10-P-05 Mini Rev.Contactor | 491.8566
GJL1213909R0107 | VBC6-30-10-P-07 Mini Rev.Contactor | 491.8566
GJL1213909R7011 | VB6S-30-01-1.7-71 Mini Rev.Contactor | 512.3641
GJL1213909R8011 | VBC6-30-01-P-1.4 Mini Rev.Contactor | 540.3586
GJL1213909R8101 | VBC6-30-10-P-1.4 Mini Rev.Contactor | 528.64
GJL1213911R0011 | VBC6A-30-01-01 Mini Rev.Contactor | 484.0441
GJL1213911R0013 | VBC6A-30-01-03 Mini Rev.Contactor | 484.0441
GJL1213911R0014 | VBC6A-30-01-04 Mini Rev.Contactor | 484.0441
GJL1213911R0015 | VBC6A-30-01-05 Mini Rev.Contactor | 484.0441
GJL1213911R0017 | VBC6A-30-01-07 Mini Rev.Contactor | 484.0441
GJL1213911R0101 | VBC6A-30-10-01 Mini Rev.Contactor | 484.0441
GJL1213911R0103 | VBC6A-30-10-03 Mini Rev.Contactor | 484.0441
GJL1213911R0104 | VBC6A-30-10-04 Mini Rev.Contactor | 484.0441
GJL1213911R0105 | VBC6A-30-10-05 Mini Rev.Contactor | 484.0441
GJL1213911R1016 | VBC6A-30-01-16 Mini Rev.Contactor | 484.0441
GJL1213911R1106 | VBC6A-30-10-16 Mini Rev.Contactor | 484.0441
GJL1213911R5011 | VBC6A-30-10-2.4-51 Mini Rev.Contactor | 556.6345
GJL1213911R7101 | VB6SA-30-10-1.7-71 Mini Rev.Contactor | 512.3641
GJL1213911R8101 | VBC6A-30-10-1.4-81 Mini Rev.Contactor | 556.6345
GJL1213913R0011 | VBC6A-30-01-F01 Mini Rev.Contactor | 512.3641
GJL1213913R0101 | VBC6A-30-10-F01 Mini Rev.Contactor | 512.3641
GJL1213919R0011 | VBC6A-30-01-P01 Mini Rev.Contactor | 512.3641
GJL1213919R0101 | VBC6A-30-10-P01 Mini Rev.Contactor | 512.3641
GJL1213919R0102 | VBC6A-30-10-P02 Mini Rev.Contactor | 512.3641
GJL1213919R0105 | VBC6A-30-10-P05 Mini Rev.Contactor | 512.3641
GJL1213919R0107 | VBC6A-30-10-P07 Mini Rev.Contactor | 512.3641
GJL1213919R5011 | VBC6A-30-01-P-2.4 Mini Rev.Contactor | 584.3034
GJL1213919R5101 | VBC6A-30-10-P-2.4 Mini Rev.Contactor | 584.3034
GJL1213919R7012 | VB6SA-30-01-P-2.8 Mini Rev.Contactor | 540.3586
GJL1213919R7102 | VB6SA-30-10-P-2.8 Mini Rev.Contactor | 540.3586
GJL1213919R8011 | VBC6A-30-01-P-1.4 Mini Rev.Contactor | 584.3034
GJL1311001R0011 | B7-30-01-01 Mini Contactor | 231.1172
GJL1311001R0012 | B7-30-01-02 Mini Contactor | 231.1172
GJL1311001R0013 | B7-30-01-03 Mini Contactor | 231.1172
GJL1311001R0101 | B7-30-10-01 Mini Contactor | 173.8262
GJL1311001R0102 | B7-30-10-02 Mini Contactor | 231.1172
GJL1311001R0103 | B7-30-10-03 Mini Contactor | 231.1172
GJL1311001R3017 | B7-30-01-37 Mini Contactor | 296.8717
GJL1311001R8010 | B7-30-01-80 Mini Contactor | 231.1172
GJL1311001R8014 | B7-30-01-84 Mini Contactor | 231.1172
GJL1311001R8015 | B7-30-01-85 Mini Contactor | 231.1172
GJL1311001R8100 | B7-30-10-80 Mini Contactor | 173.8262
GJL1311001R8104 | B7-30-10-84 Mini Contactor | 173.8262
GJL1311001R8105 | B7-30-10-85 Mini Contactor | 231.1172
GJL1311003R0011 | B7-30-01-F-01 Mini Contactor | 246.091
GJL1311003R0012 | B7-30-01-F-02 Mini Contactor | 246.091
GJL1311003R0013 | B7-30-01-F-03 Mini Contactor | 246.091
GJL1311003R0101 | B7-30-10-F-01 Mini Contactor | 246.091
GJL1311003R0102 | B7-30-10-F-02 Mini Contactor | 246.091
GJL1311003R0103 | B7-30-10-F-03 Mini Contactor | 246.091
GJL1311003R8010 | B7-30-01-F-80 Mini Contactor | 246.091
GJL1311003R8014 | B7-30-01-F-84 Mini Contactor | 246.091
GJL1311003R8015 | B7-30-01-F-85 Mini Contactor | 246.091
GJL1311003R8100 | B7-30-10-F-80 Mini Contactor | 246.091
GJL1311003R8104 | B7-30-10-F-84 Mini Contactor | 246.091
GJL1311003R8105 | B7-30-10-F-85 Mini Contactor | 246.091
GJL1311009R0011 | B7-30-01-P-01 Mini Contactor | 246.091
GJL1311009R0012 | B7-30-01-P-02 Mini Contactor | 246.091
GJL1311009R0013 | B7-30-01-P-03 Mini Contactor | 246.091
GJL1311009R0101 | B7-30-10-P-01 Mini Contactor | 246.091
GJL1311009R0102 | B7-30-10-P-02 Mini Contactor | 246.091
GJL1311009R0103 | B7-30-10-P-03 Mini Contactor | 246.091
GJL1311009R8010 | B7-30-01-P-80 Mini Contactor | 246.091
GJL1311009R8014 | B7-30-01-P-84 Mini Contactor | 246.091
GJL1311009R8015 | B7-30-01-P-85 Mini Contactor | 246.091
GJL1311009R8100 | B7-30-10-P-80 Mini Contactor | 246.091
GJL1311009R8104 | B7-30-10-P-84 Mini Contactor | 246.091
GJL1311009R8105 | B7-30-10-P-85 Mini Contactor | 246.091
GJL1311201R0001 | B7-40-00-01 Mini Contactor | 231.1172
GJL1311201R0002 | B7-40-00-02 Mini Contactor | 231.1172
GJL1311201R0003 | B7-40-00-03 Mini Contactor | 231.1172
GJL1311201R8000 | B7-40-00-80 Mini Contactor | 231.1172
GJL1311201R8004 | B7-40-00-84 Mini Contactor | 231.1172
GJL1311201R8005 | B7-40-00-85 Mini Contactor | 231.1172
GJL1311203R0001 | B7-40-00-F-01 Mini Contactor | 246.091
GJL1311203R0002 | B7-40-00-F-02 Mini Contactor | 246.091
GJL1311203R8000 | B7-40-00-F-80 Mini Contactor | 246.091
GJL1311203R8004 | B7-40-00-F-84 Mini Contactor | 246.091
GJL1311203R8005 | B7-40-00-F-85 Mini Contactor | 246.091
GJL1311209R0001 | B7-40-00-P-01 Mini Contactor | 246.091
GJL1311209R0003 | B7-40-00-P-03 Mini Contactor | 246.091
GJL1311209R8000 | B7-40-00-P-80 Mini Contactor | 246.091
GJL1311209R8005 | B7-40-00-P-85 Mini Contactor | 246.091
GJL1311301R4011 | B7-03-01-41 Mini Contactor | 296.8717
GJL1311501R0001 | B7-22-00-01 Mini Contactor | 231.1172
GJL1311501R0002 | B7-22-00-02 Mini Contactor | 231.1172
GJL1311501R0003 | B7-22-00-03 Mini Contactor | 231.1172
GJL1311501R8000 | B7-22-00-80 Mini Contactor | 231.1172
GJL1311501R8004 | B7-22-00-84 Mini Contactor | 231.1172
GJL1311509R0001 | B7-22-00-P-01 Mini Contactor | 246.091
GJL1311509R0002 | B7-22-00-P-02 Mini Contactor | 246.091
GJL1311509R0003 | B7-22-00-P-03 Mini Contactor | 246.091
GJL1311901R0001 | VB7-40-00-01 Mini Rev.Contactor | 523.7572
GJL1311901R0002 | VB7-40-00-02 Mini Rev.Contactor | 523.7572
GJL1311901R0003 | VB7-40-00-03 Mini Rev.Contactor | 523.7572
GJL1311901R0011 | VB7-30-01-01 Mini Rev.Contactor | 523.7572
GJL1311901R0012 | VB7-30-01-02 Mini Rev.Contactor | 523.7572
GJL1311901R0013 | VB7-30-01-03 Mini Rev.Contactor | 523.7572
GJL1311901R0101 | VB7-30-10-01 Mini Rev.Contactor | 523.7572
GJL1311901R0102 | VB7-30-10-02 Mini Rev.Contactor | 523.7572
GJL1311901R0103 | VB7-30-10-03 Mini Rev.Contactor | 523.7572
GJL1311901R3017 | VB7-30-01-37 Mini Rev.Contactor | 794.9131
GJL1311901R8000 | VB7-40-00-80 Mini Rev.Contactor | 523.7572
GJL1311901R8004 | VB7-40-00-84 Mini Rev.Contactor | 523.7572
GJL1311901R8010 | VB7-30-01-80 Mini Rev.Contactor | 523.7572
GJL1311901R8014 | VB7-30-01-84 Mini Rev.Contactor | 523.7572
GJL1311901R8015 | VB7-30-01-85 Mini Rev.Contactor | 523.7572
GJL1311901R8100 | VB7-30-10-80 Mini Rev.Contactor | 523.7572
GJL1311901R8104 | VB7-30-10-84 Mini Rev.Contactor | 523.7572
GJL1311901R8105 | VB7-30-10-85 Mini Rev.Contactor | 523.7572
GJL1311903R0011 | VB7-30-01-F-01 Mini Rev.Contactor | 561.8428
GJL1311903R0012 | VB7-30-01-F-02 Mini Rev.Contactor | 561.8428
GJL1311903R0013 | VB7-30-01-F-03 Mini Rev.Contactor | 561.8428
GJL1311903R0101 | VB7-30-10-F-01 Mini Rev.Contactor | 561.8428
GJL1311903R8010 | VB7-30-01-F-80 Mini Rev.Contactor | 561.8428
GJL1311903R8014 | VB7-30-01-F-84 Mini Rev.Contactor | 561.8428
GJL1311903R8015 | VB7-30-01-F-85 Mini Rev.Contactor | 561.8428
GJL1311903R8100 | VB7-30-10-F-80 Mini Rev.Contactor | 561.8428
GJL1311903R8104 | VB7-30-10-F-84 Mini Rev.Contactor | 392.2483
GJL1311909R0011 | VB7-30-01-P-01 Mini Rev.Contactor | 561.8428
GJL1311909R0012 | VB7-30-01-P-02 Mini Rev.Contactor | 561.8428
GJL1311909R0101 | VB7-30-10-P-01 Mini Rev.Contactor | 561.8428
GJL1311909R0103 | VB7-30-10-P-03 Mini Rev.Contactor | 561.8428
GJL1311909R8010 | VB7-30-01-P-80 Mini Rev.Contactor | 561.8428
GJL1311909R8014 | VB7-30-01-P-84 Mini Rev.Contactor | 561.8428
GJL1311909R8015 | VB7-30-01-P-85 Mini Rev.Contactor | 561.8428
GJL1311909R8100 | VB7-30-10-P-80 Mini Rev.Contactor | 561.8428
GJL1311909R8104 | VB7-30-10-P-84 Mini Rev.Contactor | 561.8428
GJL1311909R8105 | VB7-30-10-P-85 Mini Rev.Contactor | 561.8428
GJL1311911R0001 | VB7A-40-00-01 Mini Rev. Contactor | 547.52
GJL1311911R0002 | VB7A-40-00-02 Mini Rev.Contactor | 547.52
GJL1311911R0011 | VB7A-30-01-01 Mini Rev.Contactor | 547.52
GJL1311911R0012 | VB7A-30-01-02 Mini Rev.Contactor | 547.52
GJL1311911R0013 | VB7A-30-01-03 Mini Rev.Contactor | 547.52
GJL1311911R0101 | VB7A-30-10-01 Mini Rev.Contactor | 394.8524
GJL1311911R0102 | VB7A-30-10-02 Mini Rev.Contactor | 547.52
GJL1311911R0103 | VB7A-30-10-03 Mini Rev.Contactor | 547.52
GJL1311911R8000 | VB7A-40-00-80 Mini Rev. Contactor | 547.52
GJL1311911R8004 | VB7A-40-00-84 Mini Rev. Contactor | 547.52
GJL1311911R8010 | VB7A-30-01-80 Mini Rev.Contactor | 547.52
GJL1311911R8014 | VB7A-30-01-84 Mini Rev.Contactor | 547.52
GJL1311911R8015 | VB7A-30-01-85 Mini Rev.Contactor | 547.52
GJL1311911R8100 | VB7A-30-10-80 Mini Rev.Contactor | 394.8524
GJL1311911R8104 | VB7A-30-10-84 Mini Rev.Contactor | 394.8524
GJL1311911R8105 | VB7A-30-10-85 Mini Rev.Contactor | 547.52
GJL1311913R0101 | VB7A-30-10-F-01 Mini Rev.Contactor | 585.931
GJL1311913R8010 | VB7A-30-01-F-80 Mini Rev.Contactor | 585.931
GJL1311913R8015 | VB7A-30-01-F-85 Mini Rev.Contactor | 585.931
GJL1311913R8100 | VB7A-30-10-F-80 Mini Rev.Contactor | 585.931
GJL1311919R0011 | VB7A-30-01-P-01 Mini Rev.Contactor | 585.931
GJL1311919R0013 | VB7A-30-01-P-03 Mini Rev.Contactor | 585.931
GJL1311919R0101 | VB7A-30-10-P-01 Mini Rev.Contactor | 585.931
GJL1311919R0102 | VB7A-30-10-P-02 Mini Rev.Contactor | 585.931
GJL1311919R0103 | VB7A-30-10-P-03 Mini Rev.Contactor | 585.931
GJL1311919R8000 | VB7A-40-00-P-80 Mini Rev.Contactor | 585.931
GJL1311919R8010 | VB7A-30-01-P-80 Mini Rev.Contactor | 585.931
GJL1311919R8100 | VB7A-30-10-P-80 Mini Rev.Contactor | 585.931
GJL1313001R0011 | BC7-30-01-01 Mini Contactor | 254.5545
GJL1313001R0012 | BC7-30-01-02 Mini Contactor | 254.5545
GJL1313001R0013 | BC7-30-01-03 Mini Contactor | 254.5545
GJL1313001R0014 | BC7-30-01-04 Mini Contactor | 254.5545
GJL1313001R0015 | BC7-30-01-05 Mini Contactor | 254.5545
GJL1313001R0017 | BC7-30-01-07 Mini Contactor | 254.5545
GJL1313001R0101 | BC7-30-10-01 Mini Contactor | 173.8262
GJL1313001R0102 | BC7-30-10-02 Mini Contactor | 254.5545
GJL1313001R0103 | BC7-30-10-03 Mini Contactor | 254.5545
GJL1313001R0104 | BC7-30-10-04 Mini Contactor | 254.5545
GJL1313001R0105 | BC7-30-10-05 Mini Contactor | 254.5545
GJL1313001R0107 | BC7-30-10-07 Mini Contactor | 254.5545
GJL1313001R1016 | BC7-30-01-16 Mini Contactor | 254.5545
GJL1313001R1106 | BC7-30-10-16 Mini Contactor | 254.5545
GJL1313001R5011 | BC7-30-01-2.4-51 Mini Contactor | 279.2938
GJL1313001R5014 | BC7-30-01-2.4-54 Mini Contactor | 279.2938
GJL1313001R5101 | BC7-30-10-2.4-51 Mini Contactor | 279.2938
GJL1313001R5104 | BC7-30-10-2.4-54 Mini Contactor | 279.2938
GJL1313001R7011 | B7S-30-01-1.7-71 Mini Contactor | 279.2938
GJL1313001R7012 | B7S-30-01-2.8-72 Mini Contactor | 279.2938
GJL1313001R7101 | B7S-30-10-1.7-71 Mini Contactor | 279.2938
GJL1313001R7102 | B7S-30-10-2.8-72 Mini Contactor | 279.2938
GJL1313001R8011 | BC7-30-01-1.4-81 Mini Contactor | 279.2938
GJL1313001R8101 | BC7-30-10-1.4-81 Mini Contactor | 279.2938
GJL1313003R0011 | BC7-30-01-F-01 Mini Contactor | 268.5517
GJL1313003R0013 | BC7-30-01-F-03 Mini Contactor | 268.5517
GJL1313003R0101 | BC7-30-10-F-01 Mini Contactor | 268.5517
GJL1313003R0104 | BC7-30-10-F-04 Mini Contactor | 268.5517
GJL1313003R0105 | BC7-30-10-F-05 Mini Contactor | 268.5517
GJL1313003R0107 | BC7-30-10-F-07 Mini Contactor | 268.5517
GJL1313003R5011 | BC7-30-01-F-2.4-51 Mini Contactor | 292.9655
GJL1313003R5101 | BC7-30-10-F-2.4-51 Mini Contactor | 292.9655
GJL1313003R8011 | BC7-30-01-F-1.4-81 Mini Contactor | 292.9655
GJL1313003R8101 | BC7-30-10-F-1.4-81 Mini Contactor | 292.9655
GJL1313009R0011 | BC7-30-01-P-01 Mini Contactor | 268.5517
GJL1313009R0014 | BC7-30-01-P-04 Mini Contactor | 268.5517
GJL1313009R0015 | BC7-30-01-P-05 Mini Contactor | 268.5517
GJL1313009R0017 | BC7-30-01-P-07 Mini Contactor | 268.5517
GJL1313009R0101 | BC7-30-10-P-01 Mini Contactor | 268.5517
GJL1313009R0102 | BC7-30-10-P-02 Mini Contactor | 268.5517
GJL1313009R0104 | BC7-30-10-P-04 Mini Contactor | 268.5517
GJL1313009R0105 | BC7-30-10-P-05 Mini Contactor | 268.5517
GJL1313009R0107 | BC7-30-10-P-07 Mini Contactor | 268.5517
GJL1313009R1106 | BC7-30-10-P-16 Mini Contactor | 268.5517
GJL1313009R5011 | BC7-30-01-P-2.4-51 Mini Contactor | 292.9655
GJL1313009R5101 | BC7-30-10-P-2.4-51 Mini Contactor | 292.9655
GJL1313009R8011 | BC7-30-01-P-1.4-81 Mini Contactor | 292.9655
GJL1313009R8101 | BC7-30-10-P-1.4-81 Mini Contactor | 292.9655
GJL1313061R5011 | TBC7-30-01-51 Mini Contactor | 332.6786
GJL1313061R5015 | TBC7-30-01-55 Mini Contactor | 332.6786
GJL1313061R5101 | TBC7-30-10-51 Mini Contactor | 332.6786
GJL1313061R5105 | TBC7-30-10-55 Mini Contactor | 332.6786
GJL1313061R6012 | TBC7-30-01-62 Mini Contactor | 332.6786
GJL1313061R6018 | TBC7-30-01-68 Mini Contactor | 332.6786
GJL1313061R6102 | TBC7-30-10-62 Mini Contactor | 332.6786
GJL1313061R6108 | TBC7-30-10-68 Mini Contactor | 332.6786
GJL1313201R0001 | BC7-40-00-01 Mini Contactor | 254.5545
GJL1313201R0004 | BC7-40-00-04 Mini Contactor | 254.5545
GJL1313201R0005 | BC7-40-00-05 Mini Contactor | 254.5545
GJL1313201R0007 | BC7-40-00-07 Mini Contactor | 254.5545
GJL1313201R1006 | BC7-40-00-16 Mini Contactor | 254.5545
GJL1313201R7001 | B7S-40-00-1.7-71 Mini Contactor | 279.2938
GJL1313201R8001 | BC7-40-00-1.4-81 Mini Contactor | 279.2938
GJL1313203R0001 | BC7-40-00-F-01 Mini Contactor | 268.5517
GJL1313203R0007 | BC7-40-00-F-07 Mini Contactor | 268.5517
GJL1313203R5001 | BC7-40-00-F-2.4-51 Mini Contactor | 292.9655
GJL1313209R0001 | BC7-40-00-P-01 Mini Contactor | 268.5517
GJL1313209R5001 | BC7-40-00-P2.4-51 Mini Contactor | 292.9655
GJL1313461R5005 | TBC7-31-00-55 Mini Contactor | 332.6786
GJL1313461R6002 | TBC7-31-00-62 Mini Contactor | 332.6786
GJL1313501R0001 | BC7-22-00-01 Mini Contactor | 254.5545
GJL1313501R0004 | BC7-22-00-04 Mini Contactor | 254.5545
GJL1313501R0005 | BC7-22-00-05 Mini Contactor | 254.5545
GJL1313501R1006 | BC7-22-00-16 Mini Contactor | 254.5545
GJL1313509R5001 | BC7-22-00-P-2.4-51 Mini Contactor | 292.9655
GJL1313561R5005 | TBC7-22-00-55 Mini Contactor | 332.6786
GJL1313561R6002 | TBC7-22-00-62 Mini Contactor | 332.6786
GJL1313561R6008 | TBC7-22-00-68 Mini Contactor | 332.6786
GJL1313901R0011 | VBC7-30-01-01 Mini Rev.Contactor | 580.7228
GJL1313901R0012 | VBC7-30-01-02 Mini Rev.Contactor | 580.7228
GJL1313901R0014 | VBC7-30-01-04 Mini Rev.Contactor | 580.7228
GJL1313901R0015 | VBC7-30-01-05 Mini Rev.Contactor | 580.7228
GJL1313901R0017 | VBC7-30-01-07 Mini Rev.Contactor | 580.7228
GJL1313901R0101 | VBC7-30-10-01 Mini Rev.Contactor | 580.7228
GJL1313901R0104 | VBC7-30-10-04 Mini Rev.Contactor | 580.7228
GJL1313901R0105 | VBC7-30-10-05 Mini Rev.Contactor | 580.7228
GJL1313901R1016 | VBC7-30-01-16 Mini Rev.Contactor | 580.7228
GJL1313903R0011 | VBC7-30-01-F-01 Mini Rev.Contactor | 619.1338
GJL1313903R0015 | VBC7-30-01-F-05 Mini Rev.Contactor | 619.1338
GJL1313903R0101 | VBC7-30-10-F-01 Mini Rev.Contactor | 619.1338
GJL1313909R0011 | VBC7-30-01-P-01 Mini Rev.Contactor | 619.1338
GJL1313909R0015 | VBC7-30-01-P-05 Mini Rev.Contactor | 619.1338
GJL1313909R0017 | VBC7-30-01-P-07 Mini Rev.Contactor | 619.1338
GJL1313909R0101 | VBC7-30-10-P-01 Mini Rev.Contactor | 619.1338
GJL1313911R0001 | VBC7A-40-00-01 Mini Rev. Contactor | 522.4552
GJL1313911R0011 | VBC7A-30-01-01 Mini Rev.Contactor | 604.811
GJL1313911R0012 | VBC7A-30-01-02 Mini Rev.Contactor | 604.811
GJL1313911R0014 | VBC7A-30-01-04 Mini Rev.Contactor | 604.811
GJL1313911R0017 | VBC7A-30-01-07 Mini Rev.Contactor | 604.811
GJL1313911R0101 | VBC7A-30-10-01 Mini Rev.Contactor | 394.8524
GJL1313911R0104 | VBC7A-30-10-04 Mini Rev.Contactor | 604.811
GJL1313911R0105 | VBC7A-30-10-05 Mini Rev.Contactor | 604.811
GJL1313911R1016 | VBC7A-30-01-16 Mini Rev.Contactor | 604.811
GJL1313911R1106 | VBC7A-30-10-16 Mini Rev.Contactor | 604.811
GJL1313911R7012 | VB7SA-30-01-2.8-72 Mini Rev.Contactor | 723.6248
GJL1313913R0011 | VBC7A-30-01-F-01 Mini Rev.Contactor | 642.571
GJL1313919R0011 | VBC7A-30-01-P-01 Mini Rev.Contactor | 642.571
GJL1313919R0014 | VBC7A-30-01-P-04 Mini Rev.Contactor | 642.571
GJL1313919R0101 | VBC7A-30-10-P-01 Mini Rev.Contactor | 642.571
GJL1313919R5101 | VBC7A-30-10-P-2.4 Mini Rev.Contactor | 728.5076
GJL1313919R7102 | VB7SA-30-10-P-2.8 Mini Rev.Contactor | 723.6248
GJL1313961R5015 | VTBC7-30-01-55 Mini Rev.Contactor | 842.4386
GJL1313961R6012 | VTBC7-30-01-62 Mini Rev.Contactor | 842.4386
GJL1317001R0011 | B7D-30-01-01 Mini Contactor | 231.1172
GJL1317001R0015 | B7D-30-01-05 Mini Contactor | 279.2938
GJL1317001R0101 | B7D-30-10-01 Mini Contactor | 231.1172
GJL1317001R0105 | B7D-30-10-05 Mini Contactor | 279.2938
GJL1317201R0001 | B7D-40-00-01 Mini Contactor | 231.1172
GJL1317201R0005 | B7D-40-00-05 Mini Contactor | 279.2938
GJL1317901R0011 | VB7D-30-01-01 Mini Rev.Contactor | 801.4234
GJL1317901R0101 | VB7D-30-10-01 Mini Rev.Contactor | 828.1159
SK1700182 | Sealing ring# 20*2 PG 16 | 7.8124
SK1704536 | GZPB 13P* | 15.9503
SK1707685 | CABLE GLAND PR 22,5 mm Di=12 mm | 34.8303
SK1707686 | CABLE GLAND PR 22.5 | 22.4607
SK172105-AA | BLANKING PLATE FLR 13 S | 18.5545
SK172105-AD | GLAND PLATE #FLR 13220*2XPR22,5 | 100.5848
SK172105-AE | GLAND PLATE #FLR 13320*3XPR22,5 | 273.76
SK1750152 | HEXAGONAL NUT PR 22.5#MUT 6*PR 22,5 FN | 9.44
SK175919-3 | SEALING PLUGS | 6.1848
SK178001-EB | TERMINAL SHROUDS#LT550-E | 985.3407
SK178001-FB | TERMINAL SHROUDS#LT700-E | 985.3407
SK178001-GB | TERMINAL SHROUDS#LT800-E | 985.3407
SK178001-HB | TERMINAL SHROUDS#LT100-EK/LT150-EK | 378.9021
SK178001-KB | TERMINAL SHROUDS#LT160-EK/LT210-EK | 378.9021
SK178001-LB | TERMINAL SHROUDS#LT550-EK | 852.5297
SK178001-MB | TERMINAL SHROUDS#LT1000-EK | 2034.1572
SK178003-CB | TERMINAL SHROUDS#LT160-EC/LT210-EC | 491.2055
SK615512-1 | PROTECTIVE RING | 7.8954
SK615516-1 | DISTANCE WASHER | 12.0311
SK615540-1 | Placa Leyenda | 12.7831
SK615541-1 | Placa Leyenda | 12.7831
SK615545-1 | Placa Leyenda | 17.6707
SK615545-3 | Placa Leyenda | 17.6707
SK615545-4 | Placa Leyenda | 17.6707
SK615546-1 | Placa Leyenda | 43.6128
SK615546-13 | Placa Leyenda # #EMERGENCY STOP NOT A | 43.6128
SK615546-2 | PLACA LEYENDA p/boton | 37.4345
SK615546-3 | Placa Leyenda # #Not Aus | 43.6128
SK615546-4 | Placa Leyenda # #ARRET D URGENCE | 43.6128
SK615546-5 | Placa Leyenda # #Hätäseis Nödstopp | 43.6128
SK615546-6 | PLACA LEYENDA p/boton "PARADA DE EMERGENCIA" | 37.4345
SK615546-8 | Placa Leyenda | 43.6128
SK615550-12 | Placa Leyenda # #Back | 17.2947
SK615550-15 | Placa Leyenda # #Drift | 17.2947
SK615550-16 | Placa Leyenda # #Fel | 17.2947
SK615550-18 | Placa Leyenda # #Fram | 17.2947
SK615550-20 | Placa Leyenda # #Från | 17.2947
SK615550-28 | Placa Leyenda # #Höger | 17.2947
SK615550-29 | Placa Leyenda # #In | 17.2947
SK615550-34 | Placa Leyenda # #Minskar | 17.2947
SK615550-35 | Placa Leyenda # #Ned | 17.2947
SK615550-38 | Placa Leyenda # #Nödstopp | 17.2947
SK615550-39 | Placa Leyenda # #Prov | 17.2947
SK615550-44 | Placa Leyenda # #Start | 17.2947
SK615550-45 | Placa Leyenda # #Stopp | 17.2947
SK615550-46 | Placa Leyenda # #Stänger | 17.2947
SK615550-47 | Placa Leyenda # #Till | 17.2947
SK615550-48 | Placa Leyenda # #Upp | 17.2947
SK615550-49 | Placa Leyenda # #Ut | 17.2947
SK615550-52 | Placa Leyenda # #Återställning | 17.2947
SK615550-53 | Placa Leyenda # #Ökar | 17.2947
SK615550-54 | Placa Leyenda # #Öppnar | 17.2947
SK615550-61 | PLACA LEYENDA p/boton "O" | 18.5545
SK615550-62 | PLACA LEYENDA p/boton"I" | 18.5545
SK615550-70 | Placa Leyenda # #Från Till | 17.2947
SK615550-71 | Placa Leyenda # #Hand Auto | 17.2947
SK615550-73 | Placa Leyenda # #Prov Drift | 17.2947
SK615550-74 | Placa Leyenda # #Stopp Start | 17.2947
SK615550-75 | Placa Leyenda # #O I | 17.2947
SK615550-76 | Placa Leyenda # #I II | 17.2947
SK615550-80 | Placa Leyenda # #Hand O Auto | 17.2947
SK615550-81 | Placa Leyenda # #I O II | 17.2947
SK615552-13 | Placa Leyenda # #Close | 13.159
SK615552-14 | Placa Leyenda # #Down | 12.7831
SK615552-15 | Placa Leyenda # #Emerg. stop | 12.7831
SK615552-16 | Placa Leyenda # #Fast | 12.7831
SK615552-17 | Placa Leyenda # #Forward | 12.7831
SK615552-20 | Placa Leyenda # #Lower | 12.7831
SK615552-21 | Placa Leyenda # #Off | 12.7831
SK615552-22 | Placa Leyenda # #On | 12.7831
SK615552-23 | Placa Leyenda # #Open | 13.159
SK615552-25 | Placa Leyenda # #Raise | 12.7831
SK615552-27 | Placa Leyenda # #Reset | 13.159
SK615552-28 | Placa Leyenda # #Reverse | 12.7831
SK615552-29 | Placa Leyenda # #Run | 13.159
SK615552-30 | Placa Leyenda # #Slow | 12.7831
SK615552-31 | Placa Leyenda # #Stop | 12.7831
SK615552-32 | Placa Leyenda # #Up | 12.7831
SK615552-42 | Placa Leyenda #'#Stop / R | 12.7831
SK615552-53 | Placa Leyenda # #Off On | 12.7831
SK615552-55 | Placa Leyenda # #Stop Start | 12.7831
SK615554-10 | Placa Leyenda # #Arrêt | 37.2213
SK615554-12 | Placa Leyenda # #Déclenchement | 37.2213
SK615554-14 | Placa Leyenda # #Descente | 37.2213
SK615554-16 | Placa Leyenda # #Droite | 37.2213
SK615554-17 | Placa Leyenda # #Fermé | 37.2213
SK615554-18 | Placa Leyenda # #Gauche | 37.2213
SK615554-19 | Placa Leyenda # #Marche | 37.2213
SK615554-21 | Placa Leyenda # #Ouvert | 37.2213
SK615554-23 | Placa Leyenda # #Fermer | 37.2213
SK615554-25 | Placa Leyenda # #Arrêt D urgence | 37.2213
SK615554-26 | Placa Leyenda # #Arrière | 37.2213
SK615554-27 | Placa Leyenda # #Avant | 37.2213
SK615554-28 | Placa Leyenda # #Réarmement | 37.2213
SK615554-29 | Placa Leyenda # #Défaut | 37.2213
SK615554-30 | Placa Leyenda # #En service | 37.2213
SK615554-32 | Placa Leyenda # #Sous tension | 37.2213
SK615554-40 | Placa Leyenda # #Main O Auto | 37.2213
SK615554-41 | Placa Leyenda # #.. Arrêt Marche | 37.2213
SK615554-42 | Placa Leyenda # #.. Main Auto | 37.2213
SK615562-12 | Placa Leyenda # #<- | 17.2947
SK615562-82 | Placa Leyenda # #<- O -> | 17.2947
SK615562-87 | Placa Leyenda # #symbol f. potentiome | 20.3025
SK615562-88 | PLACA LEYENDA p/boton #potenciometro | 34.5048
SK615640-1 | Placa Leyenda | 34.9654
SK615652-53 | Placa Leyenda # #On Off | 12.7831
SK616013-F | BRACKET#K CBH-00 | 7.8954
SK616016-2 | SQARE FRONT | 43.6128
SK616021-71 | SPARE KEY | 51.1322
SK616021-72 | SPARE KEY | 60.9075
SK616021-73 | SPARE KEY | 60.9075
SK616701-AA | ENCLOSURE 1-POS#KEM1-0 | 458.3104
SK616702-AA | ENCLOSURE 2-POS#KEM2-0 | 705.7002
SK616703-AA | ENCLOSURE 3-POS#KEM3-0 | 736.154
SK616704-AA | ENCLOSURE 4-POS#KEM4-0 | 943.3148
SK616706-AA | ENCLOSURE 6-POS#KEM6-0 | 1073.4012
SK824202-A | MAIN CONTACTS#KZD130 NC | 13117.0428
SK824203-A | MAIN CONTACTS#KZD130 NO | 4920.1931
SK824204-A | MAIN CONTACTS#KZK110 | 1034.1683
SK824204-B | MAIN CONTACTS#KZK150 | 1034.1683
SK824220-B | KZ145 Set of Contacts | 9840.0607
SK824440-AB | CONTACTOR#EK110-40-11#24V 50Hz | 7440.6731
SK824440-AD | CONTACTOR#EK110-40-11#48V 50Hz | 7440.6731
SK824440-AE | CONTACTOR#EK110-40-11#110V 60Hz | 7440.6731
SK824440-AF | CONTACTOR#EK110-40-11#110V 50Hz | 7440.6731
SK824440-AH | CONTACTOR#EK110-40-11#190V 50Hz | 7440.6731
SK824440-AK | CONTACTOR#EK110-40-11#240V 60Hz | 7608.9655
SK824440-AL | CONTACTOR#EK110-40-11#220-230V 50Hz | 7440.6731
SK824440-AM | CONTACTOR#EK110-40-11#230-240V 50Hz | 7440.6731
SK824440-AN | ONTACTOR EK110-40-11 380V 60Hz | 7440.4941
SK824440-AP | CONTACTOR#EK110-40-11#380-400V 50Hz | 7440.6731
SK824440-AR | CONTACTOR#EK110-40-11#400-415V 50Hz | 7440.6731
SK824440-AV | CONTACTOR#EK110-40-11#600V 60Hz | 7440.6731
SK824440-DB | CONTACTOR#EK110-40-21#24V d.c. | 7937.0869
SK824440-DD | CONTACTOR#EK110-40-21#48V d.c. | 7937.0869
SK824440-DE | CONTACTOR#EK110-40-21#110V d.c. | 7937.0869
SK824440-DF | CONTACTOR#EK110-40-21#220V d.c. | 7937.0869
SK824440-DG | CONTACTOR#EK110-40-21#75V d.c. | 7937.0869
SK824440-DU | CONTACTOR#EK110-40-21#125V d.c. | 7937.0869
SK824440-EF | CONTACTOR#EK110-40-21#110-120V | 7937.0869
SK824440-EG | CONTACTOR#EK110-40-21#115-127V | 7937.0869
SK824440-EL | CONTACTOR#EK110-40-21#220-230V | 7937.0869
SK824440-EM | CONTACTOR#EK110-40-21#230-240V | 7937.0869
SK824440-WB | CONTACTOR#EK110-40-21#17-32V d.c. | 13618.6648
SK824440-WE | CONTACTOR#EK110-40-21#77-143V d.c. | 13618.6648
SK824440-WU | CONTACTOR#EK110-40-21#90-150V d.c. | 13618.6648
SK824441-AB | CONTACTOR#EK150-40-11#24V 50Hz | 7854.08
SK824441-AD | CONTACTOR#EK150-40-11#48V 50Hz | 7854.08
SK824441-AE | CONTACTOR#EK150-40-11#110V 60Hz | 7854.08
SK824441-AF | CONTACTOR#EK150-40-11#110V 50Hz | 7854.08
SK824441-AH | CONTACTOR#EK150-40-11#190V 50Hz | 7854.08
SK824441-AK | CONTACTOR#EK150-40-11#240V 60Hz | 7854.08
SK824441-AL | CONTACTOR#EK150-40-11#220-230V 50Hz | 7854.08
SK824441-AM | CONTACTOR#EK150-40-11#230-240V 50Hz | 7854.08
SK824441-AP | CONTACTOR#EK150-40-11#380-400V 50Hz | 7854.08
SK824441-AR | CONTACTOR#EK150-40-11#400-415V 50Hz | 7854.08
SK824441-DB | CONTACTOR#EK150-40-21#24V d.c. | 8308.8276
SK824441-DD | CONTACTOR#EK150-40-21#48V d.c. | 8308.8276
SK824441-DE | CONTACTOR#EK150-40-21#110V d.c. | 8308.8276
SK824441-DF | CONTACTOR#EK150-40-21#220V d.c. | 8308.8276
SK824441-DG | CONTACTOR#EK150-40-21#75V d.c. | 8308.8276
SK824441-DU | CONTACTOR#EK150-40-21#125V d.c. | 8308.8276
SK824441-EF | CONTACTOR#EK150-40-21#110-120V | 9506.4055
SK824441-EG | CONTACTOR#EK150-40-21#115-127V | 9506.4055
SK824441-EL | CONTACTOR#EK150-40-21#220-230V | 9506.4055
SK824441-EM | CONTACTOR#EK150-40-21#230-240V | 9506.4055
SK824441-WB | CONTACTOR#EK150-40-21#17-32V d.c. | 14502.4441
SK824441-WE | CONTACTOR#EK150-40-21#77-143V d.c. | 14502.4441
SK824450-AD | CONTACTOR#EK110-40-22#48V 50Hz | 7782.4662
SK824450-AE | CONTACTOR#EK110-40-22#110V 60Hz | 7782.4662
SK824450-AF | CONTACTOR#EK110-40-22#110V 50Hz | 7782.4662
SK824450-AK | CONTACTOR#EK110-40-22#240V 60Hz | 7437.4179
SK824450-AL | CONTACTOR#EK110-40-22#220-230V 50Hz | 7782.4662
SK824450-AM | CONTACTOR#EK110-40-22#230-240V 50Hz | 7782.4662
SK824450-AP | CONTACTOR#EK110-40-22#380-400V 50Hz | 7782.4662
SK824450-AR | CONTACTOR#EK110-40-22#400-415V 50Hz | 7782.4662
SK824450-EF | CONTACTOR#EK110-40-22#110-120V | 7782.4662
SK824450-EG | CONTACTOR#EK110-40-22#115-127V | 7782.4662
SK824450-EL | CONTACTOR#EK110-40-22#220-230V | 7782.4662
SK824450-EM | CONTACTOR#EK110-40-22#230-240V | 7782.4662
SK824451-AB | CONTACTOR#EK150-40-22#24V 50Hz | 8423.0841
SK824451-AD | CONTACTOR#EK150-40-22#48V 50Hz | 9772.0276
SK824451-AE | CONTACTOR#EK150-40-22#110V 60Hz | 9772.0276
SK824451-AF | CONTACTOR#EK150-40-22#110V 60Hz | 9772.0276
SK824451-AH | CONTACTOR#EK150-40-22#190V 50Hz | 8423.0841
SK824451-AK | CONTACTOR#EK150-40-22#240V 60Hz | 8423.0841
SK824451-AL | CONTACTOR#EK150-40-22#220-230V 50Hz | 9772.0276
SK824451-AM | CONTACTOR#EK150-40-22#230-240V 50Hz | 9772.0276
SK824451-AP | CONTACTOR#EK150-40-22#380-400V 50Hz | 9772.0276
SK824451-AR | CONTACTOR#EK150-40-22#400-415V 50Hz | 9772.0276
SK824451-EF | CONTACTOR#EK150-40-22#110-120V | 9772.0276
SK824451-EG | CONTACTOR#EK150-40-22#115-127V | 9772.0276
SK824451-EL | CONTACTOR#EK150-40-22#220-230V | 9772.0276
SK824451-EM | CONTACTOR#EK150-40-22#230-240V | 9772.0276
SK825200-A | KZ210 Set of Contacts | 13117.0428
SK825200-B | MAIN CONTACTS#KZ175 | 11477.0869
SK825202-A | MAIN CONTACTS#KZD220 NC | 4920.1931
SK825202-B | MAIN CONTACTS#KZD280 NC | 5738.5434
SK825203-A | MAIN CONTACTS#KZD220 NO | 6560.149
SK825203-B | MAIN CONTACTS#KZD280 NO | 8200.1048
SK825204-A | MAIN CONTACTS#KZK175 | 2108.7007
SK825204-B | MAIN CONTACTS#KZK210 | 2232.7228
SK825400-AB | OPERATING COIL#KH210#24V 50Hz | 1313.4621
SK825400-AC | OPERATING COIL#KH210#42V 50Hz | 1245.1034
SK825400-AD | OPERATING COIL#KH210#48V 50Hz | 1245.1034
SK825400-AE | OPERATING COIL#KH210#110V 60Hz | 1245.1034
SK825400-AF | OPERATING COIL#KH210#110V 50Hz | 947.9062
SK825400-AG | OPERATING COIL#KH210#127V 50Hz | 1245.1034
SK825400-AH | OPERATING COIL#KH210#190V 50Hz | 1245.1034
SK825400-AK | OPERATING COIL#KH210#240V 60Hz | 1245.1034
SK825400-AL | OPERATING COIL#KH210#220-230V 50Hz | 1245.1034
SK825400-AM | OPERATING COIL#KH210#230-240V 50Hz | 1245.1034
SK825400-AN | OPERATING COIL#KH210#380V 60Hz | 1245.1034
SK825400-AP | OPERATING COIL#KH210#380-400V 50Hz | 1245.1034
SK825400-AR | OPERATING COIL#KH210#400-415V 50Hz | 1245.1034
SK825400-AS | OPERATING COIL#KH210#480V 60Hz | 1245.1034
SK825400-AU | OPERATING COIL#KH210#500V 50Hz | 1245.1034
SK825400-AY | OPERATING COIL#KH210#660V 50Hz | 1313.4621
SK825400-AZ | OPERATING COIL#KH210#208V 60Hz | 1313.4621
SK825400-DA | OPERATING COIL#KH210#12V d.c. | 1535.4648
SK825400-DB | OPERATING COIL#KH210#24V d.c. | 1535.4648
SK825400-DD | OPERATING COIL#KH210#48V d.c. | 1535.4648
SK825400-DE | OPERATING COIL#KH210#110V d.c. | 1535.4648
SK825400-DF | OPERATING COIL#KH210#220V d.c. | 1535.4648
SK825400-DG | OPERATING COIL#KH210#75V d.c. | 1535.4648
SK825400-DT | OPERATING COIL#KH210#60V d.c. | 1619.7738
SK825400-DU | OPERATING COIL#KH210#125V d.c. | 1535.4648
SK825400-DV | OPERATING COIL#KH210#170V d.c. | 1619.7738
SK825400-EB | OPERATING COIL#KH210#24V 40-400Hz | 2450.8193
SK825400-EF | OPERATING COIL#KH210#110-120V 40-400Hz | 2450.8193
SK825400-EG | OPERATING COIL#KH210#115-127V 40-400Hz | 2450.8193
SK825400-EL | OPERATING COIL#KH210#220-230V 40-400Hz | 2323.8676
SK825400-EM | OPERATING COIL#KH210#230-240V 40-400Hz | 2450.8193
SK825400-EP | OPERATING COIL#KH210#380-400V 40-400Hz | 2450.8193
SK825400-ER | OPERATING COIL#KH210#400-415V 40-400Hz | 2323.8676
SK825440-AB | CONTACTOR#EK175-40-11#24V 50Hz | 9383.6855
SK825440-AD | CONTACTOR#EK175-40-11#48V 50Hz | 9383.6855
SK825440-AE | CONTACTOR#EK175-40-11#100V 60Hz | 9383.6855
SK825440-AF | CONTACTOR#EK175-40-11#110V 50Hz | 9383.6855
SK825440-AH | CONTACTOR#EK175-40-11#190V 50Hz | 9383.6855
SK825440-AK | CONTACTOR#EK175-40-11#240V 60Hz | 9383.6855
SK825440-AL | CONTACTOR#EK175-40-11#220-230V 50Hz | 9383.6855
SK825440-AM | CONTACTOR#EK175-40-11#230-240V 50Hz | 9383.6855
SK825440-AP | CONTACTOR#EK175-40-11#380-400V 50Hz | 9383.6855
SK825440-AR | CONTACTOR#EK175-40-11#400-415V 50Hz | 9383.6855
SK825440-AT | CONTACTOR#EK175-40-11#440V 50Hz | 9383.6855
SK825440-DB | CONTACTOR#EK175-40-21#24V d.c. | 10540.5738
SK825440-DD | CONTACTOR#EK175-40-21#48V d.c. | 10540.5738
SK825440-DE | CONTACTOR#EK175-40-21#110V d.c. | 10540.5738
SK825440-DF | CONTACTOR#EK175-40-21#220V d.c. | 10540.5738
SK825440-DG | CONTACTOR#EK175-40-21#75V d.c. | 10540.5738
SK825440-DU | CONTACTOR#EK175-40-21#125V d.c. | 10540.5738
SK825440-EF | CONTACTOR#EK175-40-21#110-120V | 9383.6855
SK825440-EG | CONTACTOR#EK175-40-21#115-127V | 9383.6855
SK825440-EL | CONTACTOR#EK175-40-21#220-230V | 9383.6855
SK825440-EM | CONTACTOR#EK175-40-21#230-240V | 9383.6855
SK825440-WB | CONTACTOR#EK175-40-21#17-32V d.c. | 15386.8745
SK825440-WE | CONTACTOR#EK175-40-21#77-143V d.c. | 15386.8745
SK825441-AB | CONTACTOR#EK210-40-11#24V 50Hz | 9920.789
SK825441-AD | CONTACTOR#EK210-40-11#48V 50Hz | 9920.789
SK825441-AE | CONTACTOR#EK210-40-11#110V 60Hz | 9920.789
SK825441-AF | CONTACTOR#EK210-40-11#110V 50Hz | 9920.789
SK825441-AH | CONTACTOR#EK210-40-11#190V 50Hz | 9920.789
SK825441-AK | CONTACTOR#EK210-40-11#240V 60Hz | 9920.789
SK825441-AL | CONTACTOR#EK210-40-11#220-230V 50Hz | 9920.789
SK825441-AM | CONTACTOR#EK210-40-11#230-240V 50Hz | 9920.789
SK825441-AP | CONTACTOR#EK210-40-11#380-400V 50Hz | 9920.789
SK825441-AR | CONTACTOR#EK210-40-11#400-415V 50Hz | 9920.789
SK825441-AV | CONTACTOR#EK210-40-11#600V 60Hz | 9920.789
SK825441-AY | CONTACTOR#EK210-40-11#660V 50Hz | 9920.789
SK825441-DB | CONTACTOR#EK210-40-21#24V d.c. | 11036.9876
SK825441-DD | CONTACTOR#EK210-40-21#48V d.c. | 11036.9876
SK825441-DE | CONTACTOR#EK210-40-21#110V d.c. | 11036.9876
SK825441-DF | CONTACTOR#EK210-40-21#220V d.c. | 11036.9876
SK825441-DG | CONTACTOR#EK210-40-21#75V d.c. | 11036.9876
SK825441-DU | CONTACTOR#EK210-40-21#125V d.c. | 11036.9876
SK825441-EF | CONTACTOR#EK210-40-21#110-120V | 9920.789
SK825441-EG | CONTACTOR#EK210-40-21#115-127V | 9920.789
SK825441-EL | CONTACTOR#EK210-40-21#220-230V | 9920.789
SK825441-EM | CONTACTOR#EK210-40-21#230-240V | 9920.789
SK825441-WB | CONTACTOR#EK210-40-21#17-32V d.c. | 15386.8745
SK825441-WE | CONTACTOR#EK210-40-21#77-143V d.c. | 15386.8745
SK825448-AB | CONTACTOR#EK175-40-22#24V 50Hz | 9992.7283
SK825448-AD | CONTACTOR#EK175-40-22#48V 50Hz | 9904.5131
SK825448-AE | CONTACTOR#EK175-40-22#110V 60Hz | 9904.5131
SK825448-AF | CONTACTOR#EK175-40-22#110V 50Hz | 9904.5131
SK825448-AH | CONTACTOR#EK175-40-22#190V 50Hz | 9992.7283
SK825448-AK | CONTACTOR#EK175-40-22#240V 60Hz | 9992.7283
SK825448-AL | CONTACTOR#EK175-40-22#220-230V 50Hz | 9904.5131
SK825448-AM | CONTACTOR#EK175-40-22#230-240V 50Hz | 9904.5131
SK825448-AP | CONTACTOR#EK175-40-22#380-400V 50Hz | 9904.5131
SK825448-AR | CONTACTOR#EK175-40-22#400-415V 50Hz | 9904.5131
SK825448-EF | CONTACTOR#EK175-40-22#110-120V | 9904.5131
SK825448-EG | CONTACTOR#EK175-40-22#115-127V | 9904.5131
SK825448-EL | CONTACTOR#EK175-40-22#220-230V | 9904.5131
SK825448-EM | CONTACTOR#EK175-40-22#230-240V | 9904.5131
SK825450-DA | OPERATING UNIT#KP 210#12V d.c. | 2407.2
SK825450-DB | OPERATING UNIT#KP 210#24V d.c. | 2407.2
SK825450-DC | OPERATING UNIT#KP 210#36V d.c. | 2407.2
SK825450-DD | OPERATING UNIT#KP 210#48V d.c. | 2407.2
SK825450-DE | OPERATING UNIT#KP 210#110V d.c. | 2282.5269
SK825450-DF | OPERATING UNIT#KP 210#220V d.c. | 2407.2
SK825450-DG | OPERATING UNIT#KP 210#75V d.c. | 2407.2
SK825450-DS | OPERATING UNIT#KP 210#250V d.c. | 2407.2
SK825450-DT | OPERATING UNIT#KP 210#60V d.c. | 2407.2
SK825450-DU | OPERATING UNIT#KP 210#125V d.c. | 2407.2
SK825450-DV | OPERATING UNIT#KP 210#170V d.c. | 2282.5269
SK825450-EB | OPERATING UNIT#KP 210#24V 40-400Hz | 3063.4428
SK825450-EF | OPERATING UNIT#KP 210#110-120V 40-400Hz | 3063.4428
SK825450-EG | OPERATING UNIT#KP 210#115-127V 40-400Hz | 3063.4428
SK825450-EL | OPERATING UNIT#KP 210#220-230V 40-400Hz | 3063.4428
SK825450-EM | OPERATING UNIT#KP 210#230-240V 40-400Hz | 3063.4428
SK825450-EP | OPERATING UNIT#KP 210#380-400V 40-400Hz | 3063.4428
SK825450-ER | OPERATING UNIT#KP 210#400-415V 40-400Hz | 3063.4428
SK825450-WB | OPERATING UNIT#KP210#17-32V d.c. | 10523.6469
SK825450-WD | OPERATING UNIT#KP210#36-65V d.c. | 10523.6469
SK825451-AB | CONTACTOR#EK210-40-22#24V 50Hz | 10523.6469
SK825451-AD | CONTACTOR#EK210-40-22#48V 50Hz | 10434.7807
SK825451-AE | CONTACTOR#EK210-40-22#110V 60Hz | 10434.7807
SK825451-AF | CONTACTOR#EK210-40-22#110V 50Hz | 10434.7807
SK825451-AH | CONTACTOR#EK210-40-22#190V 50Hz | 10523.6469
SK825451-AK | CONTACTOR#EK210-40-22#240V 60Hz | 10523.6469
SK825451-AL | CONTACTOR#EK210-40-22#220-230V 50Hz | 10434.7807
SK825451-AM | CONTACTOR#EK210-40-22#230-240V 50Hz | 10434.7807
SK825451-AP | CONTACTOR#EK210-40-22#380-400V 50Hz | 10434.7807
SK825451-AR | CONTACTOR#EK210-40-22#400-415V 50Hz | 10434.7807
SK825451-EF | CONTACTOR#EK210-40-22#110-120V | 10434.7807
SK825451-EG | CONTACTOR#EK210-40-22#115-127V | 10434.7807
SK825451-EL | CONTACTOR#EK210-40-22#220-230V | 10434.7807
SK825451-EM | CONTACTOR#EK210-40-22#230-240V | 10434.7807
SK825484-AF | CONTACTOR#EHDB220-20-11#110V 50Hz | 39136.6124
SK825485-AF | CONTACTOR#EHDB220-21-11#110V 50Hz | 47293.749
SK825486-AF | CONTACTOR#EHDB280-20-11#110V 50Hz | 42611.509
SK825487-AF | CONTACTOR#EHDB280-21-11#110V 50Hz | 51072.0276
SK826200-A | KZ300 Set of Contacts | 16397.28
SK826200-B | KZ260 Set of Contacts | 14756.9986
SK826202-A | MAIN CONTACTS#KZD360 NC | 6560.149
SK826203-A | MAIN CONTACTS#KZD360 NO | 9840.0607
SK826400-AB | OPERATING COIL#KH300#24V 50Hz | 1410.7917
SK826400-AD | OPERATING COIL#KH300#48V 50Hz | 1410.7917
SK826400-AE | OPERATING COIL#KH300#110V 60Hz | 1499.0069
SK826400-AF | OPERATING COIL#KH300#110V 50Hz | 1277.6552
SK826400-AH | OPERATING COIL#KH300#190V 50Hz | 1136.7062
SK826400-AK | OPERATING COIL#KH300#240V 60Hz | 1410.7917
SK826400-AL | OPERATING COIL#KH300#220-230V 50Hz | 1410.7917
SK826400-AM | OPERATING COIL#KH300#230-240V 50Hz | 1410.7917
SK826400-AN | OPERATING COIL#KH300#380V 60Hz | 1410.7917
SK826400-AP | OPERATING COIL#KH300#380-400V 50Hz | 1410.7917
SK826400-AR | OPERATING COIL#KH300#400-415V 50Hz | 1410.7917
SK826400-AS | OPERATING COIL#KH300#480V 60Hz | 1410.7917
SK826400-AV | OPERATING COIL#KH300#600V 60Hz | 1410.7917
SK826400-AY | OPERATING COIL#KH300#660V 50Hz | 1488.2648
SK826400-AZ | OPERATING COIL#KH300#208V 60Hz | 1488.2648
SK826400-DB | OPERATING COIL#KH300#24V d.c. | 1659.8124
SK826400-DD | OPERATING COIL#KH300#48V d.c. | 1659.8124
SK826400-DE | OPERATING COIL#KH300#110V d.c. | 1659.8124
SK826400-DF | OPERATING COIL#KH300#220V d.c. | 1659.8124
SK826400-DG | OPERATING COIL#KH300#75V d.c. | 1659.8124
SK826400-DS | OPERATING COIL#KH300#250V d.c. | 1750.6317
SK826400-DT | OPERATING COIL#KH300#60V d.c. | 1659.8124
SK826400-DU | OPERATING COIL#KH300#125V d.c. | 1659.8124
SK826400-DV | OPERATING COIL#KH300#170V d.c. | 1750.6317
SK826400-EB | OPERATING COIL#KH300#24V 40-400Hz | 2450.8193
SK826400-EF | OPERATING COIL#KH300#110-120V 40-400Hz | 2450.8193
SK826400-EG | OPERATING COIL#KH300#115-127V 40-400Hz | 2450.8193
SK826400-EL | OPERATING COIL#KH300#220-230V 40-400Hz | 2450.8193
SK826400-EM | OPERATING COIL#KH300#230-240V 40-400Hz | 2450.8193
SK826400-EP | OPERATING COIL#KH300#380-400V 40-400Hz | 2323.8676
SK826400-ER | OPERATING COIL#KH300#400-415V 40-400Hz | 2450.8193
SK826450-DA | OPERATING UNIT#KP 300#12V d.c. | 2582.3283
SK826450-DB | OPERATING UNIT#KP 300#24V d.c. | 2582.3283
SK826450-DC | OPERATING UNIT#KP 300#36V d.c. | 2582.3283
SK826450-DD | OPERATING UNIT#KP 300#48V d.c. | 2582.3283
SK826450-DE | OPERATING UNIT#KP300#110V d.c. | 2582.3283
SK826450-DF | OPERATING UNIT#KP300#220V d.c. | 2582.3283
SK826450-DG | OPERATING UNIT#KP300#75V d.c. | 2582.3283
SK826450-DS | OPERATING UNIT#KP300#250V d.c. | 2582.3283
SK826450-DT | OPERATING UNIT#KP300#60V d.c. | 2582.3283
SK826450-DU | OPERATING UNIT#KP300#125V d.c. | 2582.3283
SK826450-DV | OPERATING UNIT#KP 300#170V d.c. | 2448.5407
SK826450-EB | OPERATING UNIT#KP 300#24V 40-400Hz | 3063.4428
SK826450-EF | OPERATING UNIT#KP 300#110-120V 40-400Hz | 3063.4428
SK826450-EG | OPERATING UNIT#KP 300#115-127V 40-400Hz | 3063.4428
SK826450-EL | OPERATING UNIT#KP 300#220-230V 40-400Hz | 3063.4428
SK826450-EM | OPERATING UNIT#KP 300#230-240V 40-400Hz | 3063.4428
SK826450-EP | OPERATING UNIT#KP 300#380-400V 40-400Hz | 3063.4428
SK826450-ER | OPERATING UNIT#KP 300#400-415V 40-400Hz | 2904.5903
SK826450-WD | OPERATING UNIT#KP300#36-65V d.c. | 3063.4428
SK826450-WU | OPERATING UNIT#KP300#90-150V d.c. | 3063.4428
SK826484-AF | CONTACTOR#EHDB360-20-11#110V 50Hz | 50925.5448
SK826485-AF | CONTACTOR#EHDB360-21-11#110V 50Hz | 64525.6552
SK827040-AD | CONTACTOR#EK370-40-11#48V 50Hz | 18518.6759
SK827040-AE | CONTACTOR#EK370-40-11#110V 60Hz | 18937.9421
SK827040-AF | CONTACTOR#EK370-40-11#110V 50Hz | 18518.6759
SK827040-AH | CONTACTOR#EK370-40-11#190V 50Hz | 18518.6759
SK827040-AK | CONTACTOR#EK370-40-11#240V 60Hz | 18518.6759
SK827040-AL | CONTACTOR#EK370-40-11#220-230V 50Hz | 18518.6759
SK827040-AM | CONTACTOR#EK370-40-11#230-240V 50Hz | 18518.6759
SK827040-AP | CONTACTOR#EK370-40-11#380V 50Hz | 18518.6759
SK827040-AR | CONTACTOR#EK370-40-11#400-415V 50Hz | 18518.6759
SK827040-DB | CONTACTOR#EK370-40-21#24V d.c. | 19923.9338
SK827040-DD | CONTACTOR#EK370-40-21#48V d.c. | 19923.9338
SK827040-DE | CONTACTOR#EK370-40-21#110V d.c. | 19923.9338
SK827040-DF | CONTACTOR#EK370-40-21#220V d.c. | 19923.9338
SK827040-DU | CONTACTOR#EK370-40-21#125V d.c. | 19923.9338
SK827040-EF | CONTACTOR#EK370-40-11#110V 50Hz | 19014.4386
SK827040-EG | CONTACTOR#EK370-40-11#110-115V 50Hz | 19014.4386
SK827040-EL | CONTACTOR#EK370-40-11#220V 50Hz | 19014.4386
SK827040-EM | CONTACTOR#EK370-40-11#220-230V 50Hz | 19014.4386
SK827040-WB | CONTACTOR#EK370-40-21#17-32V d.c. | 18525.8372
SK827040-WE | CONTACTOR#EK370-40-21#77-143V d.c. | 18525.8372
SK827040-WU | CONTACTOR#EK370-40-21#90-150V d.c. | 18525.8372
SK827041-AD | CONTACTOR#EK550-40-11#48V 50Hz | 19964.949
SK827041-AE | CONTACTOR#EK550-40-11#110V 60Hz | 19964.949
SK827041-AF | CONTACTOR#EK550-40-11#110V 50Hz | 19964.949
SK827041-AH | CONTACTOR#EK550-40-11#190V 50Hz | 19964.949
SK827041-AK | CONTACTOR#EK550-40-11#240V 60Hz | 19964.949
SK827041-AL | CONTACTOR#EK550-40-11#220-230V 50Hz | 19964.949
SK827041-AM | CONTACTOR#EK550-40-11#230-240V 50Hz | 19964.949
SK827041-AP | CONTACTOR#EK550-40-11#380V 50Hz | 19964.949
SK827041-AR | CONTACTOR#EK550-40-11#400-415V 50Hz | 19964.949
SK827041-DB | CONTACTOR#EK550-40-21#24V d.c. | 20089.6221
SK827041-DD | CONTACTOR#EK550-40-21#48V d.c. | 20089.6221
SK827041-DE | CONTACTOR#EK550-40-21#110V d.c. | 20089.6221
SK827041-DF | CONTACTOR#EK550-40-21#220V d.c. | 20089.6221
SK827041-DU | CONTACTOR#EK550-40-21#125V d.c. | 20089.6221
SK827041-EF | CONTACTOR#EK550-40-11#110V 50Hz | 20089.6221
SK827041-EG | CONTACTOR#EK550-40-11#110-115V 50Hz | 20089.6221
SK827041-EL | CONTACTOR#EK550-40-11#220V 50Hz | 20089.6221
SK827041-EM | CONTACTOR#EK550-40-11#220-230V 50Hz | 20089.6221
SK827041-WB | CONTACTOR#EK550-40-21#17-32V d.c. | 32807.2552
SK827042-AE | CONTACTOR#EK370-40-22#110V 60Hz | 19189.5669
SK827042-AF | CONTACTOR#EK370-40-22#110V 50Hz | 19189.5669
SK827042-AH | CONTACTOR#EK370-40-22#190V 50Hz | 19233.8372
SK827042-AL | CONTACTOR#EK370-40-22#220-230V 50Hz | 19189.5669
SK827042-AM | CONTACTOR#EK370-40-22#230-240V 50Hz | 19189.5669
SK827042-AP | CONTACTOR#EK370-40-22#380V 50Hz | 19189.5669
SK827042-AR | CONTACTOR#EK370-40-22#400-415V 50Hz | 19623.4814
SK827042-EF | CONTACTOR#EK370-40-22#110V 50Hz | 19985.4566
SK827042-EG | CONTACTOR#EK370-40-22#110-115V 50Hz | 19985.4566
SK827042-EL | CONTACTOR#EK370-40-22#220V 50Hz | 19985.4566
SK827042-EM | CONTACTOR#EK370-40-22#220-230V 50Hz | 19985.4566
SK827043-AE | CONTACTOR#EK550-40-22#110V 60Hz | 21046.3172
SK827043-AF | CONTACTOR#EK550-40-22#110V 50Hz | 21046.3172
SK827043-AH | CONTACTOR#EK550-40-22#190V 50Hz | 32994.1021
SK827043-AL | CONTACTOR#EK550-40-22#220-230V 50Hz | 21046.3172
SK827043-AM | CONTACTOR#EK550-40-22#220-230V 50Hz | 21046.3172
SK827043-AP | CONTACTOR#EK550-40-22#380V 50Hz | 21046.3172
SK827043-EF | CONTACTOR#EK550-40-22#110V 50Hz | 21046.3172
SK827043-EG | CONTACTOR#EK550-40-22#110-115V 50Hz | 21046.3172
SK827043-EL | CONTACTOR#EK550-40-22#220V 50Hz | 21046.3172
SK827043-EM | CONTACTOR#EK550-40-22#220-230V 50Hz | 21046.3172
SK827044-AD | CONTACTOR#EK1000-40-11#48V 50Hz | 31287.0897
SK827044-AF | CONTACTOR#EK1000-40-11#110V 50Hz | 32994.1021
SK827044-AH | CONTACTOR#EK1000-40-11#190V 50Hz | 32994.1021
SK827044-AL | CONTACTOR#EK1000-40-11#220-230V 50Hz | 32994.1021
SK827044-AM | CONTACTOR#EK1000-40-11#230-240V 50Hz | 32994.1021
SK827044-AP | CONTACTOR#EK1000-40-11#380-400V 50Hz | 32994.1021
SK827044-DB | CONTACTOR#EK1000-40-21#24V d.c. | 31287.0897
SK827044-DD | CONTACTOR#EK1000-40-21#48V d.c. | 34841.0869
SK827044-DE | CONTACTOR#EK1000-40-21#110V d.c. | 34841.0869
SK827044-DF | CONTACTOR#EK1000-40-21#220V d.c. | 33038.6979
SK827044-DG | CONTACTOR#EK1000-40-21#75V d.c. | 31287.0897
SK827044-EF | CONTACTOR#EK1000-40-11#110V 50Hz | 31277.6497
SK827044-EG | CONTACTOR#EK1000-40-11#110-115V 50Hz | 32994.1021
SK827044-EL | CONTACTOR#EK1000-40-11#220V 50Hz | 31287.0897
SK827044-EM | CONTACTOR#EK1000-40-11#220-230V 50Hz | 32994.1021
SK827045-AL | CONTACTOR#EK1000-40-22#220-230V 50Hz | 32994.1021
SK827045-AM | CONTACTOR#EK1000-40-22#230-240V 50Hz | 32994.1021
SK827045-AP | CONTACTOR#EK1000-40-22#380-400V 50Hz | 32994.1021
SK827045-EG | CONTACTOR#EK1000-40-22#110-115V 50Hz | 32994.1021
SK827045-EM | CONTACTOR#EK1000-40-22#220-230V 50Hz | 32994.1021
SK827084-AF | CONTACTOR#EHDB520-20-11#110V 50Hz | 84164.1103
SK827085-AF | CONTACTOR#EHDB520-21-11#110V 50Hz | 106979.6138
SK827086-AF | CONTACTOR#EHDB650-20-11#110V 50Hz | 92027.3048
SK827087-AF | CONTACTOR#EHDB650-21-11#110V 50Hz | 112419.9834
SK827100-AD | OPERATING COIL#KH550#48V 50Hz | 3280.2372
SK827100-AE | OPERATING COIL#KH550#100V 50Hz | 3280.2372
SK827100-AF | OPERATING COIL#KH550#110V 50Hz/120V 60Hz | 3280.2372
SK827100-AG | OPERATING COIL#KH550#127V 50Hz | 3280.2372
SK827100-AH | OPERATING COIL#KH550#190V-200V 50Hz | 3280.2372
SK827100-AK | OPERATING COIL#KH550#240V 60Hz | 3280.2372
SK827100-AL | OPERATING COIL#KH550#220-230V 50Hz | 3280.2372
SK827100-AM | OPERATING COIL#KH550#230-240V 50Hz | 3280.2372
SK827100-AN | OPERATING COIL#KH550#380V 60Hz | 3280.2372
SK827100-AP | OPERATING COIL#KH550#380-400V 50Hz | 3280.2372
SK827100-AR | OPERATING COIL#KH550#400-415V 50Hz | 3280.2372
SK827100-AS | OPERATING COIL#KH550#480V 60Hz | 3280.2372
SK827100-AU | OPERATING COIL#KH550#500V 50Hz | 3280.2372
SK827100-AV | OPER.COIL#KH550#600V 60Hz | 3280.2372
SK827100-AY | OPERATING COIL#KH550#660V 50Hz | 3280.2372
SK827100-AZ | OPERATING COIL#KH550#200-208V 60Hz | 3280.2372
SK827100-DB | OPERATING COIL#KH550#24V d.c. | 3280.2372
SK827100-DC | OPERATING COIL#KH550#36V d.c. | 3280.2372
SK827100-DE | Operation Coil for Contactor | 3280.2372
SK827100-DF | OPERATING COIL#KH550#220V d.c. | 3280.2372
SK827100-DG | OPERATING COIL#KH550#75V d.c. | 3280.2372
SK827100-DT | OPERATING COIL#KH550#60V d.c. | 3280.2372
SK827100-DU | OPERATING COIL#KH550#125V d.c. | 3280.2372
SK827100-EF | OPERATING COIL#KH550#110V 50Hz | 3280.2372
SK827100-EG | OPERATING COIL#KH550#110-115V 50Hz | 3280.2372
SK827100-EL | OPERATING COIL#KH550#220V 50Hz | 3280.2372
SK827100-EM | OPERATING COIL#KH550#220-230V 50Hz | 3280.2372
SK827100-ER | OPERATING COIL#KH550#380-400V 50Hz | 3280.2372
SK827150-DB | OPERATING UNIT#KP550#24V d.c. | 6560.149
SK827150-DE | OPERATING UNIT#KP550#110V d.c. | 6560.149
SK827150-DF | OPERATING UNIT#KP550#220V d.c. | 6560.149
SK827150-DU | OPERATING UNIT#KP550#125V d.c. | 6560.149
SK827200-C | MAIN CONTACTS#KZ550 | 26237.0152
SK827200-D | MAIN CONTACTS#KZ370 | 22957.1034
SK827202-A | MAIN CONTACTS#KZD520 NC | 8712.469
SK827202-B | MAIN CONTACTS#KZD650 NC | 9840.0607
SK827203-A | MAIN CONTACTS#KZD520 NO | 12194.2014
SK827203-B | MAIN CONTACTS#KZD650 NO | 13117.0428
SK827204-A | MAIN CONTACTS#KZK370 | 7192.9545
SK827204-B | MAIN CONTACTS#KZK550 | 7192.9545
SK827204-F | MAIN CONTACTS#KZK1000 | 13706.88
SK828085-AF | CONTACTOR#EHDB800-21-11#110V 50Hz | 149290.0193
SK828100-AD | OPERATING COIL#KH800#48V 50Hz | 3635.051
SK828100-AE | OPERATING COIL#KH800#110V 60Hz | 3833.9421
SK828100-AF | OPERATING COIL#KH800#110V 50Hz/120V 60Hz | 3635.051
SK828100-AG | OPERATING COIL#KH800#127V 50Hz | 3833.9421
SK828100-AH | OPERATING COIL#KH800#190V 50Hz/220V 60Hz | 3635.051
SK828100-AK | OPERATING COIL#KH800#240V 60Hz | 3833.9421
SK828100-AL | OPERATING COIL#KH800#220-230V 50Hz | 3833.9421
SK828100-AM | OPERATING COIL#KH800#230-240V 50Hz | 3833.9421
SK828100-AN | OPERATING COIL#KH800#380V 60Hz | 3833.9421
SK828100-AP | OPERATING COIL#KH800#380-400V 50Hz | 3635.051
SK828100-AR | OPERATING COIL#KH800#400-415V 50Hz | 3833.9421
SK828100-AS | OPERATING COIL#KH800#480V 60Hz | 3833.9421
SK828100-AT | OPERATING COIL#KH800#440V 50Hz | 3833.9421
SK828100-AU | OPERATING COIL#KH800#500V 50Hz | 3635.051
SK828100-AV | OPERATING COIL#KH800#600V 60Hz | 3833.9421
SK828100-AY | OPERATING COIL#KH800#660V 50Hz | 3833.9421
SK828100-AZ | OPERATING COIL#KH800#200-208V 60Hz | 3833.9421
SK828100-DB | OPERATING COIL#KH800#24V d.c. | 4070.5931
SK828100-DC | OPERATING COIL#KH800#36V d.c. | 4070.5931
SK828100-DD | OPERATING COIL#KH800#48V d.c. | 4070.5931
SK828100-DE | OPERATING COIL#KH800#110V d.c. | 4070.5931
SK828100-DF | OPERATING COIL#KH800#220V d.c. | 3859.6579
SK828100-DT | OPERATING COIL#KH800#60V d.c. | 3859.6579
SK828100-DU | OPERATING COIL#KH800#125V d.c. | 3859.6579
SK828100-EF | OPERATING COIL#KH800#110V 50Hz | 3833.9421
SK828100-EG | OPERATING COIL#KH800#110-115V 50Hz | 3833.9421
SK828100-EL | OPERATING COIL#KH800#220V 50Hz | 3833.9421
SK828100-EM | OPERATING COIL#KH800#220-230V 50Hz | 3833.9421
SK828100-EP | OPERATING COIL#KH800#380V 50Hz | 3833.9421
SK828100-ER | OPERATING COIL#KH800#380-400V 50Hz | 3833.9421
SK828100-WC | OPERATING COIL#KH800#25-45V d.c. | 4070.5931
SK828101-EF | OPERATING COIL#KH1200#110-120V 50/60Hz | 6560.149
SK828101-EL | OPERATING COIL#KH1200#220-240V 50/60Hz | 6560.149
SK828150-DB | OPERATING UNIT#KP800#24V d.c. | 4874.9462
SK828150-DC | OPERATING UNIT#KP800#36V d.c. | 4874.9462
SK828150-DD | OPERATING UNIT#KP800#48V d.c. | 4874.9462
SK828150-DE | OPERATING UNIT#KP800#110V d.c. | 4874.9462
SK828150-DF | OPERATING UNIT#KP800#220V d.c. | 4874.9462
SK828150-DG | OPERATING UNIT#KP800#75V d.c. | 4874.9462
SK828150-DT | OPERATING UNIT#KP800#60V d.c. | 4874.9462
SK828150-DU | OPERATING UNIT#KP800#125V d.c. | 4874.9462
SK828150-WB | OPERATING UNIT#KP800#17-32V d.c. | 4874.9462
SK828150-WD | OPERATING UNIT#KP800#36-65V d.c. | 4874.9462
SK828200-C | KZ800 Set of Contacts | 33103.4759
SK828200-D | MAIN CONTACTS#KZ700 | 29516.9269
SK828200-E | KZ1200 Set of Contacts for Contactor | 32796.8386
SK828202-A | MAIN CONTACTS#KZD 800 NC | 11477.0869
SK828202-B | MAIN CONTACTS#KZD 960 NC | 13117.0428
SK828203-A | MAIN CONTACTS#KZD 800 NO | 14756.9986
SK828203-B | MAIN CONTACTS#KZD 960 NO | 16397.28
SK829002-A | AUX. CONTACT CAL16-11A | 162.4331
SK829002-B | AUX. CONTACT CAL16-11B | 162.4331
SK829002-C | AUX. CONTACT CAL16-11C | 162.4331
SK829002-D | AUX. CONTACT CAL16-11D | 162.4331
SK829002-E | AUX.CONT. BLOCK CAL16-11E SKF829002E | 162.4201
SK829007-A | SURGE SUPPR.#RC-EH300/48#24-48V AC | 268.8772
SK829007-B | SURGE SUPPR.#RC-EH300/415#110-415V AC | 333.6552
SK829007-C | SURGE SUPPR.#RC-EH800/110#110-415V AC | 459.3048
SK829007-D | SURGE SUPPR.#RC-EH800/600#220-600V AC | 542.3117
SK829070-F | MECH. INTERLOCK#VH800 | 7523.3545
SK829071-A | MECH. INTERLOCK#VH145 | 496.4138
SK829071-B | MECH. INTERLOCK#VH 300 | 537.7545
SK829075-C | MOUNTING PLATE#PN210-22 | 620.4359
SK829075-E | MOUNTING PLATE#PN300-22 | 1653.9531
SK829090-B | INTERCONN. BAR#BSS100 | 3135.3821
SK829090-E | INTERCONN. BAR#BSS550 | 4919.8676
SK829090-F | INTERCONN. BAR#BSS145 | 1695.2938
SK829090-G | INTERCONN. BAR#BSS160/BSS210 | 2811.1669
SK829090-H | INTERCONN. BAR#BSS1000 | 8754.7862