## riel din
INSTRUCCIONES
1.- Selecciona tipo aplicación
2.- Selecciona número de polos
3.- Selecciona el amperaje
Datos salen automáticamente
1. Aplicación | Familia | 2. Polos | 3. Amperaje | Modelo Anterior | Código Anterior | Descipción | precio + iva
comercial | S200 | 3 | 4 | S203-C4 | 2CDS253001R0044 | interruptor de 3 polos a 4 amp tensión nominal 110-440 Vac/ 12-72 Vcd Icn=6 kA 230/400V ca aplicación comercial/industrial | 354.3784
|  |  |  | Modelo Actual | Código Actual | Descipción | precio + iva
|  |  |  | S203-C4 | 2CDS253001R0044 | interruptor de 3 polo a 4 amp tensión nominal 110-440 Vac/ 12-72 Vcd Icn=3 kA 230/400V ca aplicación residencial | 354.3784
Observaciones: Este desarrollo es una herramienta para la selección de los interruptores y terminales, no sustituye la cotización formal.
Precios sujetos a cambio sin previo aviso
Copyright. 2019. Derechos Reservados. Alianza Eléctrica, SA de CV Prohibida su reproducción total o parcial sin autorización de Alianza Eléctrica. Reg. IMPI 0198687
Cotizador Interruptores de Caja Moldeada
Distribución en Baja Tensión

## interrupotres mini din (hidden)
1 | 2 | 3 | 4 | 5 | 6 | 7 | 8 | 9 | 10 | 11 | 12 | 13
busqueda | familia | familia | polos | codigo anterior | familia | modelo anterior | amperaje | descripcion | codigo actual | modelo actaul | amperaje | descripción nva | PRECIO ANTERIOR | descripcion
212 | 2 | residencial | 1 | 2CDS211001R0024 | SH200 | SH201-C2 | 2 | interruptor de 1 polo a 2 amp tensión nominal 110-440 Vac/ 12-72 Vcd Icn=3 kA 230/400V ca aplicación residencial | 2CDS211001R0024 | SH201-C2 | 2 | interruptor de 1 polo a 2 amp tensión nominal 110-440 Vac/ 12-72 Vcd Icn=3 kA 230/400V ca aplicación residencial | 46.6417 | Se Mantiene mismo código | interruptor de 1 polo a 2 amp tensión nominal 110-440 Vac/ 12-72 Vcd Icn=3 kA 230/400V ca aplicación residencial | Interruptor 2 polos 0.5 amp. tensión nominal 110-440 Vac/ 12-72 Vcd Icn=6 kA 230/400V ca aplicación comercial/industrial
214 | 2 | residencial | 1 | 2CDS211001R0044 | SH200 | SH201-C4 | 4 | interruptor de 1 polo a 4 amp tensión nominal 110-440 Vac/ 12-72 Vcd Icn=3 kA 230/400V ca aplicación residencial | 2CDS211001R0044 | SH201-C4 | 4 | interruptor de 1 polo a 4 amp tensión nominal 110-440 Vac/ 12-72 Vcd Icn=3 kA 230/400V ca aplicación residencial | 46.6417 | Se Mantiene mismo código | interruptor de 1 polo a 4 amp tensión nominal 110-440 Vac/ 12-72 Vcd Icn=3 kA 230/400V ca aplicación residencial
216 | 2 | residencial | 1 | 2CDS231001R0064 | SH200 | SH201T-C6 | 6 | interruptor de 1 polo a 6 amp tensión nominal 110-440 Vac/ 12-72 Vcd Icn=3 kA 230/400V ca aplicación residencial | 2CDS211001R0064 | SH201-C6 | 6 | interruptor de 1 polo a 6 amp tensión nominal 110-440 Vac/ 12-72 Vcd Icn=3 kA 230/400V ca aplicación residencial | 46.6417 | Nuevo | interruptor de 1 polo a 6 amp tensión nominal 110-440 Vac/ 12-72 Vcd Icn=3 kA 230/400V ca aplicación residencial
218 | 2 | residencial | 1 | 2CDS231001R0084 | SH200 | SH201T-C8 | 8 | interruptor de 1 polo a 8 amp tensión nominal 110-440 Vac/ 12-72 Vcd Icn=3 kA 230/400V ca aplicación residencial | 2CDS211001R0104 | SH201-C10 | 10 | interruptor de 1 polo a 10 amp tensión nominal 110-440 Vac/ 12-72 Vcd Icn=3 kA 230/400V ca aplicación residencial | 46.6417 | No Hay Reemplazo / Ir al Inmediato Superior | interruptor de 1 polo a 10 amp tensión nominal 110-440 Vac/ 12-72 Vcd Icn=3 kA 230/400V ca aplicación residencial
2110 | 2 | residencial | 1 | 2CDS231001R0104 | SH200 | SH201T-C10 | 10 | interruptor de 1 polo a 10 amp tensión nominal 110-440 Vac/ 12-72 Vcd Icn=3 kA 230/400V ca aplicación residencial | 2CDS211001R0104 | SH201-C10 | 10 | interruptor de 1 polo a 10 amp tensión nominal 110-440 Vac/ 12-72 Vcd Icn=3 kA 230/400V ca aplicación residencial | 46.6417 | Nuevo | interruptor de 1 polo a 10 amp tensión nominal 110-440 Vac/ 12-72 Vcd Icn=3 kA 230/400V ca aplicación residencial
2113 | 2 | residencial | 1 | 2CDS231001R0134 | SH200 | SH201T-C13 | 13 | interruptor de 1 polo a 13 amp tensión nominal 110-440 Vac/ 12-72 Vcd Icn=3 kA 230/400V ca aplicación residencial | 2CDS211001R0164 | SH201-C16 | 16 | interruptor de 1 polo a 16 amp tensión nominal 110-440 Vac/ 12-72 Vcd Icn=3 kA 230/400V ca aplicación residencial | 46.6417 | No Hay Reemplazo / Ir al Inmediato Superior | interruptor de 1 polo a 16 amp tensión nominal 110-440 Vac/ 12-72 Vcd Icn=3 kA 230/400V ca aplicación residencial
2116 | 2 | residencial | 1 | 2CDS231001R0164 | SH200 | SH201T-C16 | 16 | interruptor de 1 polo a 16 amp tensión nominal 110-440 Vac/ 12-72 Vcd Icn=3 kA 230/400V ca aplicación residencial | 2CDS211001R0164 | SH201-C16 | 16 | interruptor de 1 polo a 16 amp tensión nominal 110-440 Vac/ 12-72 Vcd Icn=3 kA 230/400V ca aplicación residencial | 46.6417 | Nuevo | interruptor de 1 polo a 16 amp tensión nominal 110-440 Vac/ 12-72 Vcd Icn=3 kA 230/400V ca aplicación residencial
2120 | 2 | residencial | 1 | 2CDS231001R0204 | SH200 | SH201T-C20 | 20 | interruptor de 1 polo a 20 amp tensión nominal 110-440 Vac/ 12-72 Vcd Icn=3 kA 230/400V ca aplicación residencial | 2CDS211001R0204 | SH201-C20 | 20 | interruptor de 1 polo a 20 amp tensión nominal 110-440 Vac/ 12-72 Vcd Icn=3 kA 230/400V ca aplicación residencial | 46.6417 | Nuevo | interruptor de 1 polo a 20 amp tensión nominal 110-440 Vac/ 12-72 Vcd Icn=3 kA 230/400V ca aplicación residencial
2125 | 2 | residencial | 1 | 2CDS231001R0254 | SH200 | SH201T-C25 | 25 | interruptor de 1 polo a 25 amp tensión nominal 110-440 Vac/ 12-72 Vcd Icn=3 kA 230/400V ca aplicación residencial | 2CDS211001R0254 | SH201-C25 | 25 | interruptor de 1 polo a 25 amp tensión nominal 110-440 Vac/ 12-72 Vcd Icn=3 kA 230/400V ca aplicación residencial | 46.6417 | Nuevo | interruptor de 1 polo a 25 amp tensión nominal 110-440 Vac/ 12-72 Vcd Icn=3 kA 230/400V ca aplicación residencial
2132 | 2 | residencial | 1 | 2CDS231001R0324 | SH200 | SH201T-C32 | 32 | interruptor de 1 polo a 32 amp tensión nominal 110-440 Vac/ 12-72 Vcd Icn=3 kA 230/400V ca aplicación residencial | 2CDS211001R0324 | SH201-C32 | 32 | interruptor de 1 polo a 32 amp tensión nominal 110-440 Vac/ 12-72 Vcd Icn=3 kA 230/400V ca aplicación residencial | 46.6417 | Nuevo | interruptor de 1 polo a 32 amp tensión nominal 110-440 Vac/ 12-72 Vcd Icn=3 kA 230/400V ca aplicación residencial
2140 | 2 | residencial | 1 | 2CDS231001R0404 | SH200 | SH201T-C40 | 40 | interruptor de 1 polo a 40 amp tensión nominal 110-440 Vac/ 12-72 Vcd Icn=3 kA 230/400V ca aplicación residencial | 2CDS211001R0404 | SH201-C40 | 40 | interruptor de 1 polo a 40 amp tensión nominal 110-440 Vac/ 12-72 Vcd Icn=3 kA 230/400V ca aplicación residencial | 46.6417 | Nuevo | interruptor de 1 polo a 40 amp tensión nominal 110-440 Vac/ 12-72 Vcd Icn=3 kA 230/400V ca aplicación residencial
2150 | 2 | residencial | 1 | 2CDS231001R0504 | SH200 | SH201T-C50 | 50 | interruptor de 1 polo a 50 amp tensión nominal 110-440 Vac/ 12-72 Vcd Icn=3 kA 230/400V ca aplicación residencial | 2CDS211001R0504 | SH201-C50 | 50 | interruptor de 1 polo a 50 amp tensión nominal 110-440 Vac/ 12-72 Vcd Icn=3 kA 230/400V ca aplicación residencial | 46.6417 | Nuevo | interruptor de 1 polo a 50 amp tensión nominal 110-440 Vac/ 12-72 Vcd Icn=3 kA 230/400V ca aplicación residencial
2163 | 2 | residencial | 1 | 2CDS231001R0634 | SH200 | SH201T-C63 | 63 | interruptor de 1 polo a 63 amp tensión nominal 110-440 Vac/ 12-72 Vcd Icn=3 kA 230/400V ca aplicación residencial | 2CDS211001R0634 | SH201-C63 | 63 | interruptor de 1 polo a 63 amp tensión nominal 110-440 Vac/ 12-72 Vcd Icn=3 kA 230/400V ca aplicación residencial | 47.6289 | Nuevo | interruptor de 1 polo a 63 amp tensión nominal 110-440 Vac/ 12-72 Vcd Icn=3 kA 230/400V ca aplicación residencial
222 | 2 | residencial | 2 | 2CDS212001R0024 | SH200 | SH202-C2 | 2 | interruptor de 2 polos a 2 amp tensión nominal 110-440 Vac/ 12-72 Vcd Icn=3 kA 230/400V ca aplicación residencial | 2CDS212001R0024 | SH202-C2 | 2 | interruptor de 2 polo a 2 amp tensión nominal 110-440 Vac/ 12-72 Vcd Icn=3 kA 230/400V ca aplicación residencial | 96.9852 | Se Mantiene mismo código | interruptor de 2 polo a 2 amp tensión nominal 110-440 Vac/ 12-72 Vcd Icn=3 kA 230/400V ca aplicación residencial
224 | 2 | residencial | 2 | 2CDS212001R0044 | SH200 | SH202-C4 | 4 | interruptor de 2 polos a 4 amp tensión nominal 110-440 Vac/ 12-72 Vcd Icn=3 kA 230/400V ca aplicación residencial | 2CDS212001R0044 | SH202-C4 | 4 | interruptor de 2 polo a 4 amp tensión nominal 110-440 Vac/ 12-72 Vcd Icn=3 kA 230/400V ca aplicación residencial | 96.9852 | Se Mantiene mismo código | interruptor de 2 polo a 4 amp tensión nominal 110-440 Vac/ 12-72 Vcd Icn=3 kA 230/400V ca aplicación residencial
226 | 2 | residencial | 2 | 2CDS232001R0064 | SH200 | SH202T-C6 | 6 | interruptor de 2 polos a 6 amp tensión nominal 110-440 Vac/ 12-72 Vcd Icn=3 kA 230/400V ca aplicación residencial | 2CDS212001R0064 | SH202-C6 | 6 | interruptor de 2 polo a 6 amp tensión nominal 110-440 Vac/ 12-72 Vcd Icn=3 kA 230/400V ca aplicación residencial | 93.0367 | Nuevo | interruptor de 2 polo a 6 amp tensión nominal 110-440 Vac/ 12-72 Vcd Icn=3 kA 230/400V ca aplicación residencial
228 | 2 | residencial | 2 | 2CDS232001R0084 | SH200 | SH202T-C8 | 8 | interruptor de 2 polos a 8 amp tensión nominal 110-440 Vac/ 12-72 Vcd Icn=3 kA 230/400V ca aplicación residencial | 2CDS212001R0104 | SH202-C10 | 10 | interruptor de 2 polo a 10 amp tensión nominal 110-440 Vac/ 12-72 Vcd Icn=3 kA 230/400V ca aplicación residencial | 93.0367 | No Hay Reemplazo / Ir al Inmediato Superior | interruptor de 2 polo a 10 amp tensión nominal 110-440 Vac/ 12-72 Vcd Icn=3 kA 230/400V ca aplicación residencial
2210 | 2 | residencial | 2 | 2CDS232001R0104 | SH200 | SH202T-C10 | 10 | interruptor de 2 polos a 10 amp tensión nominal 110-440 Vac/ 12-72 Vcd Icn=3 kA 230/400V ca aplicación residencial | 2CDS212001R0104 | SH202-C10 | 10 | interruptor de 2 polo a 10 amp tensión nominal 110-440 Vac/ 12-72 Vcd Icn=3 kA 230/400V ca aplicación residencial | 93.0367 | Nuevo | interruptor de 2 polo a 10 amp tensión nominal 110-440 Vac/ 12-72 Vcd Icn=3 kA 230/400V ca aplicación residencial
2213 | 2 | residencial | 2 | 2CDS232001R0134 | SH200 | SH202T-C13 | 13 | interruptor de 2 polos a 13 amp tensión nominal 110-440 Vac/ 12-72 Vcd Icn=3 kA 230/400V ca aplicación residencial | 2CDS212001R0164 | SH202-C16 | 16 | interruptor de 2 polo a 16 amp tensión nominal 110-440 Vac/ 12-72 Vcd Icn=3 kA 230/400V ca aplicación residencial | 93.0367 | No Hay Reemplazo / Ir al Inmediato Superior | interruptor de 2 polo a 16 amp tensión nominal 110-440 Vac/ 12-72 Vcd Icn=3 kA 230/400V ca aplicación residencial
2216 | 2 | residencial | 2 | 2CDS232001R0164 | SH200 | SH202T-C16 | 16 | interruptor de 2 polos a 16 amp tensión nominal 110-440 Vac/ 12-72 Vcd Icn=3 kA 230/400V ca aplicación residencial | 2CDS212001R0164 | SH202-C16 | 16 | interruptor de 2 polo a 16 amp tensión nominal 110-440 Vac/ 12-72 Vcd Icn=3 kA 230/400V ca aplicación residencial | 93.0367 | Nuevo | interruptor de 2 polo a 16 amp tensión nominal 110-440 Vac/ 12-72 Vcd Icn=3 kA 230/400V ca aplicación residencial
2220 | 2 | residencial | 2 | 2CDS232001R0204 | SH200 | SH202T-C20 | 20 | interruptor de 2 polos a 20 amp tensión nominal 110-440 Vac/ 12-72 Vcd Icn=3 kA 230/400V ca aplicación residencial | 2CDS212001R0204 | SH202-C20 | 20 | interruptor de 2 polo a 20 amp tensión nominal 110-440 Vac/ 12-72 Vcd Icn=3 kA 230/400V ca aplicación residencial | 93.0367 | Nuevo | interruptor de 2 polo a 20 amp tensión nominal 110-440 Vac/ 12-72 Vcd Icn=3 kA 230/400V ca aplicación residencial
2225 | 2 | residencial | 2 | 2CDS232001R0254 | SH200 | SH202T-C25 | 25 | interruptor de 2 polos a 25 amp tensión nominal 110-440 Vac/ 12-72 Vcd Icn=3 kA 230/400V ca aplicación residencial | 2CDS212001R0254 | SH202-C25 | 25 | interruptor de 2 polo a 25 amp tensión nominal 110-440 Vac/ 12-72 Vcd Icn=3 kA 230/400V ca aplicación residencial | 93.0367 | Nuevo | interruptor de 2 polo a 25 amp tensión nominal 110-440 Vac/ 12-72 Vcd Icn=3 kA 230/400V ca aplicación residencial
2232 | 2 | residencial | 2 | 2CDS232001R0324 | SH200 | SH202T-C32 | 32 | interruptor de 2 polos a 32 amp tensión nominal 110-440 Vac/ 12-72 Vcd Icn=3 kA 230/400V ca aplicación residencial | 2CDS212001R0324 | SH202-C32 | 32 | interruptor de 2 polo a 32 amp tensión nominal 110-440 Vac/ 12-72 Vcd Icn=3 kA 230/400V ca aplicación residencial | 93.0367 | Nuevo | interruptor de 2 polo a 32 amp tensión nominal 110-440 Vac/ 12-72 Vcd Icn=3 kA 230/400V ca aplicación residencial
2240 | 2 | residencial | 2 | 2CDS232001R0404 | SH200 | SH202T-C40 | 40 | interruptor de 2 polos a 40 amp tensión nominal 110-440 Vac/ 12-72 Vcd Icn=3 kA 230/400V ca aplicación residencial | 2CDS212001R0404 | SH202-C40 | 40 | interruptor de 2 polo a 40 amp tensión nominal 110-440 Vac/ 12-72 Vcd Icn=3 kA 230/400V ca aplicación residencial | 93.0367 | Nuevo | interruptor de 2 polo a 40 amp tensión nominal 110-440 Vac/ 12-72 Vcd Icn=3 kA 230/400V ca aplicación residencial
2250 | 2 | residencial | 2 | 2CDS232001R0504 | SH200 | SH202T-C50 | 50 | interruptor de 2 polos a 50 amp tensión nominal 110-440 Vac/ 12-72 Vcd Icn=3 kA 230/400V ca aplicación residencial | 2CDS212001R0504 | SH202-C50 | 50 | interruptor de 2 polo a 50 amp tensión nominal 110-440 Vac/ 12-72 Vcd Icn=3 kA 230/400V ca aplicación residencial | 93.0367 | Nuevo | interruptor de 2 polo a 50 amp tensión nominal 110-440 Vac/ 12-72 Vcd Icn=3 kA 230/400V ca aplicación residencial
2263 | 2 | residencial | 2 | 2CDS232001R0634 | SH200 | SH202T-C63 | 63 | interruptor de 2 polos a 63 amp tensión nominal 110-440 Vac/ 12-72 Vcd Icn=3 kA 230/400V ca aplicación residencial | 2CDS212001R0634 | SH202-C63 | 63 | interruptor de 2 polo a 63 amp tensión nominal 110-440 Vac/ 12-72 Vcd Icn=3 kA 230/400V ca aplicación residencial | 95.0109 | Nuevo | interruptor de 2 polo a 63 amp tensión nominal 110-440 Vac/ 12-72 Vcd Icn=3 kA 230/400V ca aplicación residencial
232 | 2 | residencial | 3 | 2CDS213001R0024 | SH200 | SH203-C2 | 2 | interruptor de 3 polos a 2 amp tensión nominal 110-440 Vac/ 12-72 Vcd Icn=3 kA 230/400V ca aplicación residencial | 2CDS213001R0024 | SH203-C2 | 2 | interruptor de 3 polo a 2 amp tensión nominal 110-440 Vac/ 12-72 Vcd Icn=3 kA 230/400V ca aplicación residencial | 144.3672 | Se Mantiene mismo código | interruptor de 3 polo a 2 amp tensión nominal 110-440 Vac/ 12-72 Vcd Icn=3 kA 230/400V ca aplicación residencial
234 | 2 | residencial | 3 | 2CDS213001R0044 | SH200 | SH203-C4 | 4 | interruptor de 3 polos a 4 amp tensión nominal 110-440 Vac/ 12-72 Vcd Icn=3 kA 230/400V ca aplicación residencial | 2CDS213001R0044 | SH203-C4 | 4 | interruptor de 3 polo a 4 amp tensión nominal 110-440 Vac/ 12-72 Vcd Icn=3 kA 230/400V ca aplicación residencial | 144.3672 | Se Mantiene mismo código | interruptor de 3 polo a 4 amp tensión nominal 110-440 Vac/ 12-72 Vcd Icn=3 kA 230/400V ca aplicación residencial
236 | 2 | residencial | 3 | 2CDS233001R0064 | SH200 | SH203T-C6 | 6 | interruptor de 3 polos a 6 amp tensión nominal 110-440 Vac/ 12-72 Vcd Icn=3 kA 230/400V ca aplicación residencial | 2CDS213001R0064 | SH203-C6 | 6 | interruptor de 3 polo a 6 amp tensión nominal 110-440 Vac/ 12-72 Vcd Icn=3 kA 230/400V ca aplicación residencial | 144.3672 | Nuevo | interruptor de 3 polo a 6 amp tensión nominal 110-440 Vac/ 12-72 Vcd Icn=3 kA 230/400V ca aplicación residencial
238 | 2 | residencial | 3 | 2CDS233001R0084 | SH200 | SH203T-C8 | 8 | interruptor de 3 polos a 8 amp tensión nominal 110-440 Vac/ 12-72 Vcd Icn=3 kA 230/400V ca aplicación residencial | 2CDS213001R0104 | SH203-C10 | 10 | interruptor de 3 polo a 10 amp tensión nominal 110-440 Vac/ 12-72 Vcd Icn=3 kA 230/400V ca aplicación residencial | 144.3672 | No Hay Reemplazo / Ir al Inmediato Superior | interruptor de 3 polo a 10 amp tensión nominal 110-440 Vac/ 12-72 Vcd Icn=3 kA 230/400V ca aplicación residencial
2310 | 2 | residencial | 3 | 2CDS233001R0104 | SH200 | SH203T-C10 | 10 | interruptor de 3 polos a 10 amp tensión nominal 110-440 Vac/ 12-72 Vcd Icn=3 kA 230/400V ca aplicación residencial | 2CDS213001R0104 | SH203-C10 | 10 | interruptor de 3 polo a 10 amp tensión nominal 110-440 Vac/ 12-72 Vcd Icn=3 kA 230/400V ca aplicación residencial | 144.3672 | Nuevo | interruptor de 3 polo a 10 amp tensión nominal 110-440 Vac/ 12-72 Vcd Icn=3 kA 230/400V ca aplicación residencial
2313 | 2 | residencial | 3 | 2CDS233001R0134 | SH200 | SH203T-C13 | 13 | interruptor de 3 polos a 13 amp tensión nominal 110-440 Vac/ 12-72 Vcd Icn=3 kA 230/400V ca aplicación residencial | 2CDS213001R0164 | SH203-C16 | 16 | interruptor de 3 polo a 16 amp tensión nominal 110-440 Vac/ 12-72 Vcd Icn=3 kA 230/400V ca aplicación residencial | 144.3672 | No Hay Reemplazo / Ir al Inmediato Superior | interruptor de 3 polo a 16 amp tensión nominal 110-440 Vac/ 12-72 Vcd Icn=3 kA 230/400V ca aplicación residencial
2316 | 2 | residencial | 3 | 2CDS233001R0164 | SH200 | SH203T-C16 | 16 | interruptor de 3 polos a 16 amp tensión nominal 110-440 Vac/ 12-72 Vcd Icn=3 kA 230/400V ca aplicación residencial | 2CDS213001R0164 | SH203-C16 | 16 | interruptor de 3 polo a 16 amp tensión nominal 110-440 Vac/ 12-72 Vcd Icn=3 kA 230/400V ca aplicación residencial | 144.3672 | Nuevo | interruptor de 3 polo a 16 amp tensión nominal 110-440 Vac/ 12-72 Vcd Icn=3 kA 230/400V ca aplicación residencial
2320 | 2 | residencial | 3 | 2CDS233001R0204 | SH200 | SH203T-C20 | 20 | interruptor de 3 polos a 20 amp tensión nominal 110-440 Vac/ 12-72 Vcd Icn=3 kA 230/400V ca aplicación residencial | 2CDS213001R0204 | SH203-C20 | 20 | interruptor de 3 polo a 20 amp tensión nominal 110-440 Vac/ 12-72 Vcd Icn=3 kA 230/400V ca aplicación residencial | 144.3672 | Nuevo | interruptor de 3 polo a 20 amp tensión nominal 110-440 Vac/ 12-72 Vcd Icn=3 kA 230/400V ca aplicación residencial
2325 | 2 | residencial | 3 | 2CDS233001R0254 | SH200 | SH203T-C25 | 25 | interruptor de 3 polos a 25 amp tensión nominal 110-440 Vac/ 12-72 Vcd Icn=3 kA 230/400V ca aplicación residencial | 2CDS213001R0254 | SH203-C25 | 25 | interruptor de 3 polo a 25 amp tensión nominal 110-440 Vac/ 12-72 Vcd Icn=3 kA 230/400V ca aplicación residencial | 144.3672 | Nuevo | interruptor de 3 polo a 25 amp tensión nominal 110-440 Vac/ 12-72 Vcd Icn=3 kA 230/400V ca aplicación residencial
2332 | 2 | residencial | 3 | 2CDS233001R0324 | SH200 | SH203T-C32 | 32 | interruptor de 3 polos a 32 amp tensión nominal 110-440 Vac/ 12-72 Vcd Icn=3 kA 230/400V ca aplicación residencial | 2CDS213001R0324 | SH203-C32 | 32 | interruptor de 3 polo a 32 amp tensión nominal 110-440 Vac/ 12-72 Vcd Icn=3 kA 230/400V ca aplicación residencial | 144.3672 | Nuevo | interruptor de 3 polo a 32 amp tensión nominal 110-440 Vac/ 12-72 Vcd Icn=3 kA 230/400V ca aplicación residencial
2340 | 2 | residencial | 3 | 2CDS233001R0404 | SH200 | SH203T-C40 | 40 | interruptor de 3 polos a 40 amp tensión nominal 110-440 Vac/ 12-72 Vcd Icn=3 kA 230/400V ca aplicación residencial | 2CDS213001R0404 | SH203-C40 | 40 | interruptor de 3 polo a 40 amp tensión nominal 110-440 Vac/ 12-72 Vcd Icn=3 kA 230/400V ca aplicación residencial | 144.3672 | Nuevo | interruptor de 3 polo a 40 amp tensión nominal 110-440 Vac/ 12-72 Vcd Icn=3 kA 230/400V ca aplicación residencial
2350 | 2 | residencial | 3 | 2CDS233001R0504 | SH200 | SH203T-C50 | 50 | interruptor de 3 polos a 50 amp tensión nominal 110-440 Vac/ 12-72 Vcd Icn=3 kA 230/400V ca aplicación residencial | 2CDS213001R0504 | SH203-C50 | 50 | interruptor de 3 polo a 50 amp tensión nominal 110-440 Vac/ 12-72 Vcd Icn=3 kA 230/400V ca aplicación residencial | 144.3672 | Nuevo | interruptor de 3 polo a 50 amp tensión nominal 110-440 Vac/ 12-72 Vcd Icn=3 kA 230/400V ca aplicación residencial
2363 | 2 | residencial | 3 | 2CDS233001R0634 | SH200 | SH203T-C63 | 63 | interruptor de 3 polos a 63 amp tensión nominal 110-440 Vac/ 12-72 Vcd Icn=3 kA 230/400V ca aplicación residencial | 2CDS213001R0634 | SH203-C63 | 63 | interruptor de 3 polo a 63 amp tensión nominal 110-440 Vac/ 12-72 Vcd Icn=3 kA 230/400V ca aplicación residencial | 147.5754 | Nuevo | interruptor de 3 polo a 63 amp tensión nominal 110-440 Vac/ 12-72 Vcd Icn=3 kA 230/400V ca aplicación residencial
242 | 2 | residencial | 4 | 2CDS214001R0024 | SH200 | SH204-C2 | 2 | interruptor de 4 polos a 2 amp tensión nominal 110-440 Vac/ 12-72 Vcd Icn=3 kA 230/400V ca aplicación residencial | 2CDS214001R0024 | SH204-C2 | 2 | interruptor de 4 polo a 2 amp tensión nominal 110-440 Vac/ 12-72 Vcd Icn=3 kA 230/400V ca aplicación residencial | 205.8159 | Se Mantiene mismo código | interruptor de 4 polo a 2 amp tensión nominal 110-440 Vac/ 12-72 Vcd Icn=3 kA 230/400V ca aplicación residencial
244 | 2 | residencial | 4 | 2CDS214001R0044 | SH200 | SH204-C4 | 4 | interruptor de 4 polos a 4 amp tensión nominal 110-440 Vac/ 12-72 Vcd Icn=3 kA 230/400V ca aplicación residencial | 2CDS214001R0044 | SH204-C4 | 4 | interruptor de 4 polo a 4 amp tensión nominal 110-440 Vac/ 12-72 Vcd Icn=3 kA 230/400V ca aplicación residencial | 205.8159 | Se Mantiene mismo código | interruptor de 4 polo a 4 amp tensión nominal 110-440 Vac/ 12-72 Vcd Icn=3 kA 230/400V ca aplicación residencial
246 | 2 | residencial | 4 | 2CDS234001R0064 | SH200 | SH204T-C6 | 6 | interruptor de 4 polos a 6 amp tensión nominal 110-440 Vac/ 12-72 Vcd Icn=3 kA 230/400V ca aplicación residencial | 2CDS214001R0064 | SH204-C6 | 6 | interruptor de 4 polo a 6 amp tensión nominal 110-440 Vac/ 12-72 Vcd Icn=3 kA 230/400V ca aplicación residencial | 205.8159 | Nuevo | interruptor de 4 polo a 6 amp tensión nominal 110-440 Vac/ 12-72 Vcd Icn=3 kA 230/400V ca aplicación residencial
248 | 2 | residencial | 4 | 2CDS234001R0084 | SH200 | SH204T-C8 | 8 | interruptor de 4 polos a 8 amp tensión nominal 110-440 Vac/ 12-72 Vcd Icn=3 kA 230/400V ca aplicación residencial | 2CDS214001R0104 | SH204-C10 | 10 | interruptor de 4 polo a 10 amp tensión nominal 110-440 Vac/ 12-72 Vcd Icn=3 kA 230/400V ca aplicación residencial | 205.8159 | No Hay Reemplazo / Ir al Inmediato Superior | interruptor de 4 polo a 10 amp tensión nominal 110-440 Vac/ 12-72 Vcd Icn=3 kA 230/400V ca aplicación residencial
2410 | 2 | residencial | 4 | 2CDS234001R0104 | SH200 | SH204T-C10 | 10 | interruptor de 4 polos a 10 amp tensión nominal 110-440 Vac/ 12-72 Vcd Icn=3 kA 230/400V ca aplicación residencial | 2CDS214001R0104 | SH204-C10 | 10 | interruptor de 4 polo a 10 amp tensión nominal 110-440 Vac/ 12-72 Vcd Icn=3 kA 230/400V ca aplicación residencial | 205.8159 | Nuevo | interruptor de 4 polo a 10 amp tensión nominal 110-440 Vac/ 12-72 Vcd Icn=3 kA 230/400V ca aplicación residencial
2413 | 2 | residencial | 4 | 2CDS234001R0134 | SH200 | SH204T-C13 | 13 | interruptor de 4 polos a 13 amp tensión nominal 110-440 Vac/ 12-72 Vcd Icn=3 kA 230/400V ca aplicación residencial | 2CDS214001R0164 | SH204-C16 | 16 | interruptor de 4 polo a 16 amp tensión nominal 110-440 Vac/ 12-72 Vcd Icn=3 kA 230/400V ca aplicación residencial | 205.8159 | No Hay Reemplazo / Ir al Inmediato Superior | interruptor de 4 polo a 16 amp tensión nominal 110-440 Vac/ 12-72 Vcd Icn=3 kA 230/400V ca aplicación residencial
2416 | 2 | residencial | 4 | 2CDS234001R0164 | SH200 | SH204T-C16 | 16 | interruptor de 4 polos a 16 amp tensión nominal 110-440 Vac/ 12-72 Vcd Icn=3 kA 230/400V ca aplicación residencial | 2CDS214001R0164 | SH204-C16 | 16 | interruptor de 4 polo a 16 amp tensión nominal 110-440 Vac/ 12-72 Vcd Icn=3 kA 230/400V ca aplicación residencial | 205.8159 | Nuevo | interruptor de 4 polo a 16 amp tensión nominal 110-440 Vac/ 12-72 Vcd Icn=3 kA 230/400V ca aplicación residencial
2420 | 2 | residencial | 4 | 2CDS234001R0204 | SH200 | SH204T-C20 | 20 | interruptor de 4 polos a 20 amp tensión nominal 110-440 Vac/ 12-72 Vcd Icn=3 kA 230/400V ca aplicación residencial | 2CDS214001R0204 | SH204-C20 | 20 | interruptor de 4 polo a 20 amp tensión nominal 110-440 Vac/ 12-72 Vcd Icn=3 kA 230/400V ca aplicación residencial | 205.8159 | Nuevo | interruptor de 4 polo a 20 amp tensión nominal 110-440 Vac/ 12-72 Vcd Icn=3 kA 230/400V ca aplicación residencial
2425 | 2 | residencial | 4 | 2CDS234001R0254 | SH200 | SH204T-C25 | 25 | interruptor de 4 polos a 25 amp tensión nominal 110-440 Vac/ 12-72 Vcd Icn=3 kA 230/400V ca aplicación residencial | 2CDS214001R0254 | SH204-C25 | 25 | interruptor de 4 polo a 25 amp tensión nominal 110-440 Vac/ 12-72 Vcd Icn=3 kA 230/400V ca aplicación residencial | 205.8159 | Nuevo | interruptor de 4 polo a 25 amp tensión nominal 110-440 Vac/ 12-72 Vcd Icn=3 kA 230/400V ca aplicación residencial
2432 | 2 | residencial | 4 | 2CDS234001R0324 | SH200 | SH204T-C32 | 32 | interruptor de 4 polos a 32 amp tensión nominal 110-440 Vac/ 12-72 Vcd Icn=3 kA 230/400V ca aplicación residencial | 2CDS214001R0324 | SH204-C32 | 32 | interruptor de 4 polo a 32 amp tensión nominal 110-440 Vac/ 12-72 Vcd Icn=3 kA 230/400V ca aplicación residencial | 205.8159 | Nuevo | interruptor de 4 polo a 32 amp tensión nominal 110-440 Vac/ 12-72 Vcd Icn=3 kA 230/400V ca aplicación residencial
2440 | 2 | residencial | 4 | 2CDS234001R0404 | SH200 | SH204T-C40 | 40 | interruptor de 4 polos a 40 amp tensión nominal 110-440 Vac/ 12-72 Vcd Icn=3 kA 230/400V ca aplicación residencial | 2CDS214001R0404 | SH204-C40 | 40 | interruptor de 4 polo a 40 amp tensión nominal 110-440 Vac/ 12-72 Vcd Icn=3 kA 230/400V ca aplicación residencial | 205.8159 | Nuevo | interruptor de 4 polo a 40 amp tensión nominal 110-440 Vac/ 12-72 Vcd Icn=3 kA 230/400V ca aplicación residencial
2450 | 2 | residencial | 4 | 2CDS234001R0504 | SH200 | SH204T-C50 | 50 | interruptor de 4 polos a 50 amp tensión nominal 110-440 Vac/ 12-72 Vcd Icn=3 kA 230/400V ca aplicación residencial | 2CDS214001R0504 | SH204-C50 | 50 | interruptor de 4 polo a 50 amp tensión nominal 110-440 Vac/ 12-72 Vcd Icn=3 kA 230/400V ca aplicación residencial | 206.5562 | Nuevo | interruptor de 4 polo a 50 amp tensión nominal 110-440 Vac/ 12-72 Vcd Icn=3 kA 230/400V ca aplicación residencial
2463 | 2 | residencial | 4 | 2CDS234001R0634 | SH200 | SH204T-C63 | 63 | interruptor de 4 polos a 63 amp tensión nominal 110-440 Vac/ 12-72 Vcd Icn=3 kA 230/400V ca aplicación residencial | 2CDS214001R0634 | SH204-C63 | 63 | interruptor de 4 polo a 63 amp tensión nominal 110-440 Vac/ 12-72 Vcd Icn=3 kA 230/400V ca aplicación residencial | 206.5562 | Nuevo | interruptor de 4 polo a 63 amp tensión nominal 110-440 Vac/ 12-72 Vcd Icn=3 kA 230/400V ca aplicación residencial
110.5 | 1 | comercial | 1 | 2CDS251001R0984 | S200 | S201-C0.5 | 0.5 | interruptor de 1 polo a 0.5 amp tensión nominal 110-440 Vac/ 12-72 Vcd Icn=6 kA 230/400V ca aplicación comercial/industrial | 2CDS251001R0024 | S201-C2 | 2 | interruptor de 1 polo a 2 amp tensión nominal 110-440 Vac/ 12-72 Vcd Icn=3 kA 230/400V ca aplicación residencial | 102.9079 | No Hay Reemplazo / Ir al Inmediato Superior | interruptor de 1 polo a 2 amp tensión nominal 110-440 Vac/ 12-72 Vcd Icn=3 kA 230/400V ca aplicación residencial
111 | 1 | comercial | 1 | 2CDS251001R0014 | S200 | S201-C1 | 1 | interruptor de 1 polo a 1 amp tensión nominal 110-440 Vac/ 12-72 Vcd Icn=6 kA 230/400V ca aplicación comercial/industrial | 2CDS251001R0024 | S201-C2 | 2 | interruptor de 1 polo a 2 amp tensión nominal 110-440 Vac/ 12-72 Vcd Icn=3 kA 230/400V ca aplicación residencial | 102.9079 | No Hay Reemplazo / Ir al Inmediato Superior | interruptor de 1 polo a 2 amp tensión nominal 110-440 Vac/ 12-72 Vcd Icn=3 kA 230/400V ca aplicación residencial
111.6 | 1 | comercial | 1 | 2CDS251001R0974 | S200 | S201-C1.6 | 1.6 | interruptor de 1 polo a 1.6 amp tensión nominal 110-440 Vac/ 12-72 Vcd Icn=6 kA 230/400V ca aplicación comercial/industrial | 2CDS251001R0024 | S201-C2 | 2 | interruptor de 1 polo a 2 amp tensión nominal 110-440 Vac/ 12-72 Vcd Icn=3 kA 230/400V ca aplicación residencial | 102.9079 | No Hay Reemplazo / Ir al Inmediato Superior | interruptor de 1 polo a 2 amp tensión nominal 110-440 Vac/ 12-72 Vcd Icn=3 kA 230/400V ca aplicación residencial
112 | 1 | comercial | 1 | 2CDS251001R0024 | S200 | S201-C2 | 2 | interruptor de 1 polo a 2 amp tensión nominal 110-440 Vac/ 12-72 Vcd Icn=6 kA 230/400V ca aplicación comercial/industrial | 2CDS251001R0024 | S201-C2 | 2 | interruptor de 1 polo a 2 amp tensión nominal 110-440 Vac/ 12-72 Vcd Icn=3 kA 230/400V ca aplicación residencial | 102.9079 | Se Mantiene mismo código / Tensión de Operación hasta 440 Vca | interruptor de 1 polo a 2 amp tensión nominal 110-440 Vac/ 12-72 Vcd Icn=3 kA 230/400V ca aplicación residencial
113 | 1 | comercial | 1 | 2CDS251001R0034 | S200 | S201-C3 | 3 | interruptor de 1 polo a 3 amp tensión nominal 110-440 Vac/ 12-72 Vcd Icn=6 kA 230/400V ca aplicación comercial/industrial | 2CDS251001R0044 | S201-C4 | 4 | interruptor de 1 polo a 4 amp tensión nominal 110-440 Vac/ 12-72 Vcd Icn=3 kA 230/400V ca aplicación residencial | 102.9079 | No Hay Reemplazo / Ir al Inmediato Superior | interruptor de 1 polo a 4 amp tensión nominal 110-440 Vac/ 12-72 Vcd Icn=3 kA 230/400V ca aplicación residencial
114 | 1 | comercial | 1 | 2CDS251001R0044 | S200 | S201-C4 | 4 | interruptor de 1 polo a 4 amp tensión nominal 110-440 Vac/ 12-72 Vcd Icn=6 kA 230/400V ca aplicación comercial/industrial | 2CDS251001R0044 | S201-C4 | 4 | interruptor de 1 polo a 4 amp tensión nominal 110-440 Vac/ 12-72 Vcd Icn=3 kA 230/400V ca aplicación residencial | 102.9079 | Se Mantiene mismo código / Tensión de Operación hasta 440 Vca | interruptor de 1 polo a 4 amp tensión nominal 110-440 Vac/ 12-72 Vcd Icn=3 kA 230/400V ca aplicación residencial
116 | 1 | comercial | 1 | 2CDS251001R0064 | S200 | S201-C6 | 6 | interruptor de 1 polo a 6 amp tensión nominal 110-440 Vac/ 12-72 Vcd Icn=6 kA 230/400V ca aplicación comercial/industrial | 2CDS251001R0064 | S201-C6 | 6 | interruptor de 1 polo a 6 amp tensión nominal 110-440 Vac/ 12-72 Vcd Icn=3 kA 230/400V ca aplicación residencial | 77.2426 | Se Mantiene mismo código / Tensión de Operación hasta 440 Vca | interruptor de 1 polo a 6 amp tensión nominal 110-440 Vac/ 12-72 Vcd Icn=3 kA 230/400V ca aplicación residencial
118 | 1 | comercial | 1 | 2CDS251001R0084 | S200 | S201-C8 | 8 | interruptor de 1 polo a 8 amp tensión nominal 110-440 Vac/ 12-72 Vcd Icn=6 kA 230/400V ca aplicación comercial/industrial | 2CDS251001R0104 | S201-C10 | 10 | interruptor de 1 polo a 10 amp tensión nominal 110-440 Vac/ 12-72 Vcd Icn=3 kA 230/400V ca aplicación residencial | 64.1632 | No Hay Reemplazo / Ir al Inmediato Superior | interruptor de 1 polo a 10 amp tensión nominal 110-440 Vac/ 12-72 Vcd Icn=3 kA 230/400V ca aplicación residencial
1110 | 1 | comercial | 1 | 2CDS251001R0104 | S200 | S201-C10 | 10 | interruptor de 1 polo a 10 amp tensión nominal 110-440 Vac/ 12-72 Vcd Icn=6 kA 230/400V ca aplicación comercial/industrial | 2CDS251001R0104 | S201-C10 | 10 | interruptor de 1 polo a 10 amp tensión nominal 110-440 Vac/ 12-72 Vcd Icn=3 kA 230/400V ca aplicación residencial | 64.1632 | Se Mantiene mismo código / Tensión de Operación hasta 440 Vca | interruptor de 1 polo a 10 amp tensión nominal 110-440 Vac/ 12-72 Vcd Icn=3 kA 230/400V ca aplicación residencial
1113 | 1 | comercial | 1 | 2CDS251001R0134 | S200 | S201-C13 | 13 | interruptor de 1 polo a 13 amp tensión nominal 110-440 Vac/ 12-72 Vcd Icn=6 kA 230/400V ca aplicación comercial/industrial | 2CDS251001R0164 | S201-C16 | 16 | interruptor de 1 polo a 16 amp tensión nominal 110-440 Vac/ 12-72 Vcd Icn=3 kA 230/400V ca aplicación residencial | 64.1632 | No Hay Reemplazo / Ir al Inmediato Superior | interruptor de 1 polo a 16 amp tensión nominal 110-440 Vac/ 12-72 Vcd Icn=3 kA 230/400V ca aplicación residencial
1116 | 1 | comercial | 1 | 2CDS251001R0164 | S200 | S201-C16 | 16 | interruptor de 1 polo a 16 amp tensión nominal 110-440 Vac/ 12-72 Vcd Icn=6 kA 230/400V ca aplicación comercial/industrial | 2CDS251001R0164 | S201-C16 | 16 | interruptor de 1 polo a 16 amp tensión nominal 110-440 Vac/ 12-72 Vcd Icn=3 kA 230/400V ca aplicación residencial | 64.1632 | Se Mantiene mismo código / Tensión de Operación hasta 440 Vca | interruptor de 1 polo a 16 amp tensión nominal 110-440 Vac/ 12-72 Vcd Icn=3 kA 230/400V ca aplicación residencial
1120 | 1 | comercial | 1 | 2CDS251001R0204 | S200 | S201-C20 | 20 | interruptor de 1 polo a 20 amp tensión nominal 110-440 Vac/ 12-72 Vcd Icn=6 kA 230/400V ca aplicación comercial/industrial | 2CDS251001R0204 | S201-C20 | 20 | interruptor de 1 polo a 20 amp tensión nominal 110-440 Vac/ 12-72 Vcd Icn=3 kA 230/400V ca aplicación residencial | 64.1632 | Se Mantiene mismo código / Tensión de Operación hasta 440 Vca | interruptor de 1 polo a 20 amp tensión nominal 110-440 Vac/ 12-72 Vcd Icn=3 kA 230/400V ca aplicación residencial
1125 | 1 | comercial | 1 | 2CDS251001R0254 | S200 | S201-C25 | 25 | interruptor de 1 polo a 25 amp tensión nominal 110-440 Vac/ 12-72 Vcd Icn=6 kA 230/400V ca aplicación comercial/industrial | 2CDS251001R0254 | S201-C25 | 25 | interruptor de 1 polo a 25 amp tensión nominal 110-440 Vac/ 12-72 Vcd Icn=3 kA 230/400V ca aplicación residencial | 76.2555 | Se Mantiene mismo código / Tensión de Operación hasta 440 Vca | interruptor de 1 polo a 25 amp tensión nominal 110-440 Vac/ 12-72 Vcd Icn=3 kA 230/400V ca aplicación residencial
1132 | 1 | comercial | 1 | 2CDS251001R0324 | S200 | S201-C32 | 32 | interruptor de 1 polo a 32 amp tensión nominal 110-440 Vac/ 12-72 Vcd Icn=6 kA 230/400V ca aplicación comercial/industrial | 2CDS251001R0324 | S201-C32 | 32 | interruptor de 1 polo a 32 amp tensión nominal 110-440 Vac/ 12-72 Vcd Icn=3 kA 230/400V ca aplicación residencial | 76.2555 | Se Mantiene mismo código / Tensión de Operación hasta 440 Vca | interruptor de 1 polo a 32 amp tensión nominal 110-440 Vac/ 12-72 Vcd Icn=3 kA 230/400V ca aplicación residencial
1140 | 1 | comercial | 1 | 2CDS251001R0404 | S200 | S201-C40 | 40 | interruptor de 1 polo a 40 amp tensión nominal 110-440 Vac/ 12-72 Vcd Icn=6 kA 230/400V ca aplicación comercial/industrial | 2CDS251001R0404 | S201-C40 | 40 | interruptor de 1 polo a 40 amp tensión nominal 110-440 Vac/ 12-72 Vcd Icn=3 kA 230/400V ca aplicación residencial | 81.9315 | Se Mantiene mismo código / Tensión de Operación hasta 440 Vca | interruptor de 1 polo a 40 amp tensión nominal 110-440 Vac/ 12-72 Vcd Icn=3 kA 230/400V ca aplicación residencial
1150 | 1 | comercial | 1 | 2CDS251001R0504 | S200 | S201-C50 | 50 | interruptor de 1 polo a 50 amp tensión nominal 110-440 Vac/ 12-72 Vcd Icn=6 kA 230/400V ca aplicación comercial/industrial | 2CDS251001R0504 | S201-C50 | 50 | interruptor de 1 polo a 50 amp tensión nominal 110-440 Vac/ 12-72 Vcd Icn=3 kA 230/400V ca aplicación residencial | 120.4294 | Se Mantiene mismo código / Tensión de Operación hasta 440 Vca | interruptor de 1 polo a 50 amp tensión nominal 110-440 Vac/ 12-72 Vcd Icn=3 kA 230/400V ca aplicación residencial
1163 | 1 | comercial | 1 | 2CDS251001R0634 | S200 | S201-C63 | 63 | interruptor de 1 polo a 63 amp tensión nominal 110-440 Vac/ 12-72 Vcd Icn=6 kA 230/400V ca aplicación comercial/industrial | 2CDS251001R0634 | S201-C63 | 63 | interruptor de 1 polo a 63 amp tensión nominal 110-440 Vac/ 12-72 Vcd Icn=3 kA 230/400V ca aplicación residencial | 123.144 | Se Mantiene mismo código / Tensión de Operación hasta 440 Vca | interruptor de 1 polo a 63 amp tensión nominal 110-440 Vac/ 12-72 Vcd Icn=3 kA 230/400V ca aplicación residencial
1180 | 1 | comercial | 1 | 2CDS251001R0804 | S200 | S201-C80 | 80 | interruptor de 1 polo a 80 amp tensión nominal 110-440 Vac/ 12-72 Vcd Icn=6 kA 230/400V ca aplicación comercial/industrial | 2CDS251001R0804 | S201-C80 | 80 | interruptor de 1 polo a 80 amp tensión nominal 110-440 Vac/ 12-72 Vcd Icn=3 kA 230/400V ca aplicación residencial | 221.8567 | Se Mantiene mismo código / Tensión de Operación hasta 440 Vca | interruptor de 1 polo a 80 amp tensión nominal 110-440 Vac/ 12-72 Vcd Icn=3 kA 230/400V ca aplicación residencial
11100 | 1 | comercial | 1 | 2CDS251001R0824 | S200 | S201-C100 | 100 | interruptor de 1 polo a 100 amp tensión nominal 110-440 Vac/ 12-72 Vcd Icn=6 kA 230/400V ca aplicación comercial/industrial | 2CDS251001R0824 | S201-C100 | 100 | interruptor de 1 polo a 100 amp tensión nominal 110-440 Vac/ 12-72 Vcd Icn=3 kA 230/400V ca aplicación residencial | 221.8567 | Se Mantiene mismo código / Tensión de Operación hasta 440 Vca | interruptor de 1 polo a 100 amp tensión nominal 110-440 Vac/ 12-72 Vcd Icn=3 kA 230/400V ca aplicación residencial
120.5 | 1 | comercial | 2 | 2CDS252001R0984 | S200 | S202-C0.5 | 0.5 | interruptor de 2 polos a 0.5 amp tensión nominal 110-440 Vac/ 12-72 Vcd Icn=6 kA 230/400V ca aplicación comercial/industrial | 2CDS252001R0024 | S202-C2 | 2 | interruptor de 2 polo a 2 amp tensión nominal 110-440 Vac/ 12-72 Vcd Icn=3 kA 230/400V ca aplicación residencial | 234.4425 | No Hay Reemplazo / Ir al Inmediato Superior | interruptor de 2 polo a 2 amp tensión nominal 110-440 Vac/ 12-72 Vcd Icn=3 kA 230/400V ca aplicación residencial
121 | 1 | comercial | 2 | 2CDS252001R0014 | S200 | S202-C1 | 1 | interruptor de 2 polos a 1 amp tensión nominal 110-440 Vac/ 12-72 Vcd Icn=6 kA 230/400V ca aplicación comercial/industrial | 2CDS252001R0024 | S202-C2 | 2 | interruptor de 2 polo a 2 amp tensión nominal 110-440 Vac/ 12-72 Vcd Icn=3 kA 230/400V ca aplicación residencial | 234.4425 | No Hay Reemplazo / Ir al Inmediato Superior | interruptor de 2 polo a 2 amp tensión nominal 110-440 Vac/ 12-72 Vcd Icn=3 kA 230/400V ca aplicación residencial
121.6 | 1 | comercial | 2 | 2CDS252001R0974 | S200 | S202-C1.6 | 1.6 | interruptor de 2 polos a 1.6 amp tensión nominal 110-440 Vac/ 12-72 Vcd Icn=6 kA 230/400V ca aplicación comercial/industrial | 2CDS252001R0024 | S202-C2 | 2 | interruptor de 2 polo a 2 amp tensión nominal 110-440 Vac/ 12-72 Vcd Icn=3 kA 230/400V ca aplicación residencial | 234.4425 | No Hay Reemplazo / Ir al Inmediato Superior | interruptor de 2 polo a 2 amp tensión nominal 110-440 Vac/ 12-72 Vcd Icn=3 kA 230/400V ca aplicación residencial
122 | 1 | comercial | 2 | 2CDS252001R0024 | S200 | S202-C2 | 2 | interruptor de 2 polos a 2 amp tensión nominal 110-440 Vac/ 12-72 Vcd Icn=6 kA 230/400V ca aplicación comercial/industrial | 2CDS252001R0024 | S202-C2 | 2 | interruptor de 2 polo a 2 amp tensión nominal 110-440 Vac/ 12-72 Vcd Icn=3 kA 230/400V ca aplicación residencial | 234.4425 | Se Mantiene mismo código / Tensión de Operación hasta 440 Vca | interruptor de 2 polo a 2 amp tensión nominal 110-440 Vac/ 12-72 Vcd Icn=3 kA 230/400V ca aplicación residencial
123 | 1 | comercial | 2 | 2CDS252001R0034 | S200 | S202-C3 | 3 | interruptor de 2 polos a 3 amp tensión nominal 110-440 Vac/ 12-72 Vcd Icn=6 kA 230/400V ca aplicación comercial/industrial | 2CDS252001R0044 | S202-C4 | 4 | interruptor de 2 polo a 4 amp tensión nominal 110-440 Vac/ 12-72 Vcd Icn=3 kA 230/400V ca aplicación residencial | 234.4425 | No Hay Reemplazo / Ir al Inmediato Superior | interruptor de 2 polo a 4 amp tensión nominal 110-440 Vac/ 12-72 Vcd Icn=3 kA 230/400V ca aplicación residencial
124 | 1 | comercial | 2 | 2CDS252001R0044 | S200 | S202-C4 | 4 | interruptor de 2 polos a 4 amp tensión nominal 110-440 Vac/ 12-72 Vcd Icn=6 kA 230/400V ca aplicación comercial/industrial | 2CDS252001R0044 | S202-C4 | 4 | interruptor de 2 polo a 4 amp tensión nominal 110-440 Vac/ 12-72 Vcd Icn=3 kA 230/400V ca aplicación residencial | 234.4425 | Se Mantiene mismo código / Tensión de Operación hasta 440 Vca | interruptor de 2 polo a 4 amp tensión nominal 110-440 Vac/ 12-72 Vcd Icn=3 kA 230/400V ca aplicación residencial
126 | 1 | comercial | 2 | 2CDS252001R0064 | S200 | S202-C6 | 6 | interruptor de 2 polos a 6 amp tensión nominal 110-440 Vac/ 12-72 Vcd Icn=6 kA 230/400V ca aplicación comercial/industrial | 2CDS252001R0064 | S202-C6 | 6 | interruptor de 2 polo a 6 amp tensión nominal 110-440 Vac/ 12-72 Vcd Icn=3 kA 230/400V ca aplicación residencial | 175.9553 | Se Mantiene mismo código / Tensión de Operación hasta 440 Vca | interruptor de 2 polo a 6 amp tensión nominal 110-440 Vac/ 12-72 Vcd Icn=3 kA 230/400V ca aplicación residencial
128 | 1 | comercial | 2 | 2CDS252001R0084 | S200 | S202-C8 | 8 | interruptor de 2 polos a 8 amp tensión nominal 110-440 Vac/ 12-72 Vcd Icn=6 kA 230/400V ca aplicación comercial/industrial | 2CDS252001R0104 | S202-C10 | 10 | interruptor de 2 polo a 10 amp tensión nominal 110-440 Vac/ 12-72 Vcd Icn=3 kA 230/400V ca aplicación residencial | 151.5239 | No Hay Reemplazo / Ir al Inmediato Superior | interruptor de 2 polo a 10 amp tensión nominal 110-440 Vac/ 12-72 Vcd Icn=3 kA 230/400V ca aplicación residencial
1210 | 1 | comercial | 2 | 2CDS252001R0104 | S200 | S202-C10 | 10 | interruptor de 2 polos a 10 amp tensión nominal 110-440 Vac/ 12-72 Vcd Icn=6 kA 230/400V ca aplicación comercial/industrial | 2CDS252001R0104 | S202-C10 | 10 | interruptor de 2 polo a 10 amp tensión nominal 110-440 Vac/ 12-72 Vcd Icn=3 kA 230/400V ca aplicación residencial | 151.5239 | Se Mantiene mismo código / Tensión de Operación hasta 440 Vca | interruptor de 2 polo a 10 amp tensión nominal 110-440 Vac/ 12-72 Vcd Icn=3 kA 230/400V ca aplicación residencial
1213 | 1 | comercial | 2 | 2CDS252001R0134 | S200 | S202-C13 | 13 | interruptor de 2 polos a 13 amp tensión nominal 110-440 Vac/ 12-72 Vcd Icn=6 kA 230/400V ca aplicación comercial/industrial | 2CDS252001R0164 | S202-C16 | 16 | interruptor de 2 polo a 16 amp tensión nominal 110-440 Vac/ 12-72 Vcd Icn=3 kA 230/400V ca aplicación residencial | 151.5239 | No Hay Reemplazo / Ir al Inmediato Superior | interruptor de 2 polo a 16 amp tensión nominal 110-440 Vac/ 12-72 Vcd Icn=3 kA 230/400V ca aplicación residencial
1216 | 1 | comercial | 2 | 2CDS252001R0164 | S200 | S202-C16 | 16 | interruptor de 2 polos a 16 amp tensión nominal 110-440 Vac/ 12-72 Vcd Icn=6 kA 230/400V ca aplicación comercial/industrial | 2CDS252001R0164 | S202-C16 | 16 | interruptor de 2 polo a 16 amp tensión nominal 110-440 Vac/ 12-72 Vcd Icn=3 kA 230/400V ca aplicación residencial | 151.5239 | Se Mantiene mismo código / Tensión de Operación hasta 440 Vca | interruptor de 2 polo a 16 amp tensión nominal 110-440 Vac/ 12-72 Vcd Icn=3 kA 230/400V ca aplicación residencial
1220 | 1 | comercial | 2 | 2CDS252001R0204 | S200 | S202-C20 | 20 | interruptor de 2 polos a 20 amp tensión nominal 110-440 Vac/ 12-72 Vcd Icn=6 kA 230/400V ca aplicación comercial/industrial | 2CDS252001R0204 | S202-C20 | 20 | interruptor de 2 polo a 20 amp tensión nominal 110-440 Vac/ 12-72 Vcd Icn=3 kA 230/400V ca aplicación residencial | 151.5239 | Se Mantiene mismo código / Tensión de Operación hasta 440 Vca | interruptor de 2 polo a 20 amp tensión nominal 110-440 Vac/ 12-72 Vcd Icn=3 kA 230/400V ca aplicación residencial
1225 | 1 | comercial | 2 | 2CDS252001R0254 | S200 | S202-C25 | 25 | interruptor de 2 polos a 25 amp tensión nominal 110-440 Vac/ 12-72 Vcd Icn=6 kA 230/400V ca aplicación comercial/industrial | 2CDS252001R0254 | S202-C25 | 25 | interruptor de 2 polo a 25 amp tensión nominal 110-440 Vac/ 12-72 Vcd Icn=3 kA 230/400V ca aplicación residencial | 196.6849 | Se Mantiene mismo código / Tensión de Operación hasta 440 Vca | interruptor de 2 polo a 25 amp tensión nominal 110-440 Vac/ 12-72 Vcd Icn=3 kA 230/400V ca aplicación residencial
1232 | 1 | comercial | 2 | 2CDS252001R0324 | S200 | S202-C32 | 32 | interruptor de 2 polos a 32 amp tensión nominal 110-440 Vac/ 12-72 Vcd Icn=6 kA 230/400V ca aplicación comercial/industrial | 2CDS252001R0324 | S202-C32 | 32 | interruptor de 2 polo a 32 amp tensión nominal 110-440 Vac/ 12-72 Vcd Icn=3 kA 230/400V ca aplicación residencial | 175.9553 | Se Mantiene mismo código / Tensión de Operación hasta 440 Vca | interruptor de 2 polo a 32 amp tensión nominal 110-440 Vac/ 12-72 Vcd Icn=3 kA 230/400V ca aplicación residencial
1240 | 1 | comercial | 2 | 2CDS252001R0404 | S200 | S202-C40 | 40 | interruptor de 2 polos a 40 amp tensión nominal 110-440 Vac/ 12-72 Vcd Icn=6 kA 230/400V ca aplicación comercial/industrial | 2CDS252001R0404 | S202-C40 | 40 | interruptor de 2 polo a 40 amp tensión nominal 110-440 Vac/ 12-72 Vcd Icn=3 kA 230/400V ca aplicación residencial | 190.0218 | Se Mantiene mismo código / Tensión de Operación hasta 440 Vca | interruptor de 2 polo a 40 amp tensión nominal 110-440 Vac/ 12-72 Vcd Icn=3 kA 230/400V ca aplicación residencial
1250 | 1 | comercial | 2 | 2CDS252001R0504 | S200 | S202-C50 | 50 | interruptor de 2 polos a 50 amp tensión nominal 110-440 Vac/ 12-72 Vcd Icn=6 kA 230/400V ca aplicación comercial/industrial | 2CDS252001R0504 | S202-C50 | 50 | interruptor de 2 polo a 50 amp tensión nominal 110-440 Vac/ 12-72 Vcd Icn=3 kA 230/400V ca aplicación residencial | 222.597 | Se Mantiene mismo código / Tensión de Operación hasta 440 Vca | interruptor de 2 polo a 50 amp tensión nominal 110-440 Vac/ 12-72 Vcd Icn=3 kA 230/400V ca aplicación residencial
1263 | 1 | comercial | 2 | 2CDS252001R0634 | S200 | S202-C63 | 63 | interruptor de 2 polos a 63 amp tensión nominal 110-440 Vac/ 12-72 Vcd Icn=6 kA 230/400V ca aplicación comercial/industrial | 2CDS252001R0634 | S202-C63 | 63 | interruptor de 2 polo a 63 amp tensión nominal 110-440 Vac/ 12-72 Vcd Icn=3 kA 230/400V ca aplicación residencial | 252.7044 | Se Mantiene mismo código / Tensión de Operación hasta 440 Vca | interruptor de 2 polo a 63 amp tensión nominal 110-440 Vac/ 12-72 Vcd Icn=3 kA 230/400V ca aplicación residencial
1280 | 1 | comercial | 2 | 2CDS252001R0804 | S200 | S202-C80 | 80 | interruptor de 2 polos a 80 amp tensión nominal 110-440 Vac/ 12-72 Vcd Icn=6 kA 230/400V ca aplicación comercial/industrial | 2CDS252001R0804 | S202-C80 | 80 | interruptor de 2 polo a 80 amp tensión nominal 110-440 Vac/ 12-72 Vcd Icn=3 kA 230/400V ca aplicación residencial | 521.6963 | Se Mantiene mismo código / Tensión de Operación hasta 440 Vca | interruptor de 2 polo a 80 amp tensión nominal 110-440 Vac/ 12-72 Vcd Icn=3 kA 230/400V ca aplicación residencial
12100 | 1 | comercial | 2 | 2CDS252001R0824 | S200 | S202-C100 | 100 | interruptor de 2 polos a 100 amp tensión nominal 110-440 Vac/ 12-72 Vcd Icn=6 kA 230/400V ca aplicación comercial/industrial | 2CDS252001R0824 | S202-C100 | 100 | interruptor de 2 polo a 100 amp tensión nominal 110-440 Vac/ 12-72 Vcd Icn=3 kA 230/400V ca aplicación residencial | 620.6557 | Se Mantiene mismo código / Tensión de Operación hasta 440 Vca | interruptor de 2 polo a 100 amp tensión nominal 110-440 Vac/ 12-72 Vcd Icn=3 kA 230/400V ca aplicación residencial
130.5 | 1 | comercial | 3 | 2CDS253001R0984 | S200 | S203-C0.5 | 0.5 | interruptor de 3 polos a 0.5 amp tensión nominal 110-440 Vac/ 12-72 Vcd Icn=6 kA 230/400V ca aplicación comercial/industrial | 2CDS253001R0024 | S203-C2 | 2 | interruptor de 3 polo a 2 amp tensión nominal 110-440 Vac/ 12-72 Vcd Icn=3 kA 230/400V ca aplicación residencial | 262.8224 | No Hay Reemplazo / Ir al Inmediato Superior | interruptor de 3 polo a 2 amp tensión nominal 110-440 Vac/ 12-72 Vcd Icn=3 kA 230/400V ca aplicación residencial
131 | 1 | comercial | 3 | 2CDS253001R0014 | S200 | S203-C1 | 1 | interruptor de 3 polos a 1 amp tensión nominal 110-440 Vac/ 12-72 Vcd Icn=6 kA 230/400V ca aplicación comercial/industrial | 2CDS253001R0024 | S203-C2 | 2 | interruptor de 3 polo a 2 amp tensión nominal 110-440 Vac/ 12-72 Vcd Icn=3 kA 230/400V ca aplicación residencial | 262.8224 | No Hay Reemplazo / Ir al Inmediato Superior | interruptor de 3 polo a 2 amp tensión nominal 110-440 Vac/ 12-72 Vcd Icn=3 kA 230/400V ca aplicación residencial
131.6 | 1 | comercial | 3 | 2CDS253001R0974 | S200 | S203-C1.6 | 1.6 | interruptor de 3 polos a 1.6 amp tensión nominal 110-440 Vac/ 12-72 Vcd Icn=6 kA 230/400V ca aplicación comercial/industrial | 2CDS253001R0024 | S203-C2 | 2 | interruptor de 3 polo a 2 amp tensión nominal 110-440 Vac/ 12-72 Vcd Icn=3 kA 230/400V ca aplicación residencial | 262.8224 | No Hay Reemplazo / Ir al Inmediato Superior | interruptor de 3 polo a 2 amp tensión nominal 110-440 Vac/ 12-72 Vcd Icn=3 kA 230/400V ca aplicación residencial
132 | 1 | comercial | 3 | 2CDS253001R0024 | S200 | S203-C2 | 2 | interruptor de 3 polos a 2 amp tensión nominal 110-440 Vac/ 12-72 Vcd Icn=6 kA 230/400V ca aplicación comercial/industrial | 2CDS253001R0024 | S203-C2 | 2 | interruptor de 3 polo a 2 amp tensión nominal 110-440 Vac/ 12-72 Vcd Icn=3 kA 230/400V ca aplicación residencial | 262.8224 | Se Mantiene mismo código / Tensión de Operación hasta 440 Vca | interruptor de 3 polo a 2 amp tensión nominal 110-440 Vac/ 12-72 Vcd Icn=3 kA 230/400V ca aplicación residencial
133 | 1 | comercial | 3 | 2CDS253001R0034 | S200 | S203-C3 | 3 | interruptor de 3 polos a 3 amp tensión nominal 110-440 Vac/ 12-72 Vcd Icn=6 kA 230/400V ca aplicación comercial/industrial | 2CDS253001R0044 | S203-C4 | 4 | interruptor de 3 polo a 4 amp tensión nominal 110-440 Vac/ 12-72 Vcd Icn=3 kA 230/400V ca aplicación residencial | 354.3784 | No Hay Reemplazo / Ir al Inmediato Superior | interruptor de 3 polo a 4 amp tensión nominal 110-440 Vac/ 12-72 Vcd Icn=3 kA 230/400V ca aplicación residencial
134 | 1 | comercial | 3 | 2CDS253001R0044 | S200 | S203-C4 | 4 | interruptor de 3 polos a 4 amp tensión nominal 110-440 Vac/ 12-72 Vcd Icn=6 kA 230/400V ca aplicación comercial/industrial | 2CDS253001R0044 | S203-C4 | 4 | interruptor de 3 polo a 4 amp tensión nominal 110-440 Vac/ 12-72 Vcd Icn=3 kA 230/400V ca aplicación residencial | 354.3784 | Se Mantiene mismo código / Tensión de Operación hasta 440 Vca | interruptor de 3 polo a 4 amp tensión nominal 110-440 Vac/ 12-72 Vcd Icn=3 kA 230/400V ca aplicación residencial
136 | 1 | comercial | 3 | 2CDS253001R0064 | S200 | S203-C6 | 6 | interruptor de 3 polos a 6 amp tensión nominal 110-440 Vac/ 12-72 Vcd Icn=6 kA 230/400V ca aplicación comercial/industrial | 2CDS253001R0064 | S203-C6 | 6 | interruptor de 3 polo a 6 amp tensión nominal 110-440 Vac/ 12-72 Vcd Icn=3 kA 230/400V ca aplicación residencial | 265.7838 | Se Mantiene mismo código / Tensión de Operación hasta 440 Vca | interruptor de 3 polo a 6 amp tensión nominal 110-440 Vac/ 12-72 Vcd Icn=3 kA 230/400V ca aplicación residencial
138 | 1 | comercial | 3 | 2CDS253001R0084 | S200 | S203-C8 | 8 | interruptor de 3 polos a 8 amp tensión nominal 110-440 Vac/ 12-72 Vcd Icn=6 kA 230/400V ca aplicación comercial/industrial | 2CDS253001R0104 | S203-C10 | 10 | interruptor de 3 polo a 10 amp tensión nominal 110-440 Vac/ 12-72 Vcd Icn=3 kA 230/400V ca aplicación residencial | 258.1336 | No Hay Reemplazo / Ir al Inmediato Superior | interruptor de 3 polo a 10 amp tensión nominal 110-440 Vac/ 12-72 Vcd Icn=3 kA 230/400V ca aplicación residencial
1310 | 1 | comercial | 3 | 2CDS253001R0104 | S200 | S203-C10 | 10 | interruptor de 3 polos a 10 amp tensión nominal 110-440 Vac/ 12-72 Vcd Icn=6 kA 230/400V ca aplicación comercial/industrial | 2CDS253001R0104 | S203-C10 | 10 | interruptor de 3 polo a 10 amp tensión nominal 110-440 Vac/ 12-72 Vcd Icn=3 kA 230/400V ca aplicación residencial | 258.1336 | Se Mantiene mismo código / Tensión de Operación hasta 440 Vca | interruptor de 3 polo a 10 amp tensión nominal 110-440 Vac/ 12-72 Vcd Icn=3 kA 230/400V ca aplicación residencial
1313 | 1 | comercial | 3 | 2CDS253001R0134 | S200 | S203-C13 | 13 | interruptor de 3 polos a 13 amp tensión nominal 110-440 Vac/ 12-72 Vcd Icn=6 kA 230/400V ca aplicación comercial/industrial | 2CDS253001R0164 | S203-C16 | 16 | interruptor de 3 polo a 16 amp tensión nominal 110-440 Vac/ 12-72 Vcd Icn=3 kA 230/400V ca aplicación residencial | 258.1336 | No Hay Reemplazo / Ir al Inmediato Superior | interruptor de 3 polo a 16 amp tensión nominal 110-440 Vac/ 12-72 Vcd Icn=3 kA 230/400V ca aplicación residencial
1316 | 1 | comercial | 3 | 2CDS253001R0164 | S200 | S203-C16 | 16 | interruptor de 3 polos a 16 amp tensión nominal 110-440 Vac/ 12-72 Vcd Icn=6 kA 230/400V ca aplicación comercial/industrial | 2CDS253001R0164 | S203-C16 | 16 | interruptor de 3 polo a 16 amp tensión nominal 110-440 Vac/ 12-72 Vcd Icn=3 kA 230/400V ca aplicación residencial | 258.1336 | Se Mantiene mismo código / Tensión de Operación hasta 440 Vca | interruptor de 3 polo a 16 amp tensión nominal 110-440 Vac/ 12-72 Vcd Icn=3 kA 230/400V ca aplicación residencial
1320 | 1 | comercial | 3 | 2CDS253001R0204 | S200 | S203-C20 | 20 | interruptor de 3 polos a 20 amp tensión nominal 110-440 Vac/ 12-72 Vcd Icn=6 kA 230/400V ca aplicación comercial/industrial | 2CDS253001R0204 | S203-C20 | 20 | interruptor de 3 polo a 20 amp tensión nominal 110-440 Vac/ 12-72 Vcd Icn=3 kA 230/400V ca aplicación residencial | 258.1336 | Se Mantiene mismo código / Tensión de Operación hasta 440 Vca | interruptor de 3 polo a 20 amp tensión nominal 110-440 Vac/ 12-72 Vcd Icn=3 kA 230/400V ca aplicación residencial
1325 | 1 | comercial | 3 | 2CDS253001R0254 | S200 | S203-C25 | 25 | interruptor de 3 polos a 25 amp tensión nominal 110-440 Vac/ 12-72 Vcd Icn=6 kA 230/400V ca aplicación comercial/industrial | 2CDS253001R0254 | S203-C25 | 25 | interruptor de 3 polo a 25 amp tensión nominal 110-440 Vac/ 12-72 Vcd Icn=3 kA 230/400V ca aplicación residencial | 265.7838 | Se Mantiene mismo código / Tensión de Operación hasta 440 Vca | interruptor de 3 polo a 25 amp tensión nominal 110-440 Vac/ 12-72 Vcd Icn=3 kA 230/400V ca aplicación residencial
1332 | 1 | comercial | 3 | 2CDS253001R0324 | S200 | S203-C32 | 32 | interruptor de 3 polos a 32 amp tensión nominal 110-440 Vac/ 12-72 Vcd Icn=6 kA 230/400V ca aplicación comercial/industrial | 2CDS253001R0324 | S203-C32 | 32 | interruptor de 3 polo a 32 amp tensión nominal 110-440 Vac/ 12-72 Vcd Icn=3 kA 230/400V ca aplicación residencial | 265.7838 | Se Mantiene mismo código / Tensión de Operación hasta 440 Vca | interruptor de 3 polo a 32 amp tensión nominal 110-440 Vac/ 12-72 Vcd Icn=3 kA 230/400V ca aplicación residencial
1340 | 1 | comercial | 3 | 2CDS253001R0404 | S200 | S203-C40 | 40 | interruptor de 3 polos a 40 amp tensión nominal 110-440 Vac/ 12-72 Vcd Icn=6 kA 230/400V ca aplicación comercial/industrial | 2CDS253001R0404 | S203-C40 | 40 | interruptor de 3 polo a 40 amp tensión nominal 110-440 Vac/ 12-72 Vcd Icn=3 kA 230/400V ca aplicación residencial | 346.4814 | Se Mantiene mismo código / Tensión de Operación hasta 440 Vca | interruptor de 3 polo a 40 amp tensión nominal 110-440 Vac/ 12-72 Vcd Icn=3 kA 230/400V ca aplicación residencial
1350 | 1 | comercial | 3 | 2CDS253001R0504 | S200 | S203-C50 | 50 | interruptor de 3 polos a 50 amp tensión nominal 110-440 Vac/ 12-72 Vcd Icn=6 kA 230/400V ca aplicación comercial/industrial | 2CDS253001R0504 | S203-C50 | 50 | interruptor de 3 polo a 50 amp tensión nominal 110-440 Vac/ 12-72 Vcd Icn=3 kA 230/400V ca aplicación residencial | 346.4814 | Se Mantiene mismo código / Tensión de Operación hasta 440 Vca | interruptor de 3 polo a 50 amp tensión nominal 110-440 Vac/ 12-72 Vcd Icn=3 kA 230/400V ca aplicación residencial
1363 | 1 | comercial | 3 | 2CDS253001R0634 | S200 | S203-C63 | 63 | interruptor de 3 polos a 63 amp tensión nominal 110-440 Vac/ 12-72 Vcd Icn=6 kA 230/400V ca aplicación comercial/industrial | 2CDS253001R0634 | S203-C63 | 63 | interruptor de 3 polo a 63 amp tensión nominal 110-440 Vac/ 12-72 Vcd Icn=3 kA 230/400V ca aplicación residencial | 376.342 | Se Mantiene mismo código / Tensión de Operación hasta 440 Vca | interruptor de 3 polo a 63 amp tensión nominal 110-440 Vac/ 12-72 Vcd Icn=3 kA 230/400V ca aplicación residencial
1380 | 1 | comercial | 3 | 2CDS253001R0804 | S200 | S203-C80 | 80 | interruptor de 3 polos a 80 amp tensión nominal 110-440 Vac/ 12-72 Vcd Icn=6 kA 230/400V ca aplicación comercial/industrial | 2CDS253001R0804 | S203-C80 | 80 | interruptor de 3 polo a 80 amp tensión nominal 110-440 Vac/ 12-72 Vcd Icn=3 kA 230/400V ca aplicación residencial | 781.8041 | Se Mantiene mismo código / Tensión de Operación hasta 440 Vca | interruptor de 3 polo a 80 amp tensión nominal 110-440 Vac/ 12-72 Vcd Icn=3 kA 230/400V ca aplicación residencial
13100 | 1 | comercial | 3 | 2CDS253001R0824 | S200 | S203-C100 | 100 | interruptor de 3 polos a 100 amp tensión nominal 110-440 Vac/ 12-72 Vcd Icn=6 kA 230/400V ca aplicación comercial/industrial | 2CDS253001R0824 | S203-C100 | 100 | interruptor de 3 polo a 100 amp tensión nominal 110-440 Vac/ 12-72 Vcd Icn=3 kA 230/400V ca aplicación residencial | 840.0446 | Se Mantiene mismo código / Tensión de Operación hasta 440 Vca | interruptor de 3 polo a 100 amp tensión nominal 110-440 Vac/ 12-72 Vcd Icn=3 kA 230/400V ca aplicación residencial
140.5 | 1 | comercial | 4 | 2CDS254001R0984 | S200 | S204-C0.5 | 0.5 | interruptor de 4 polos a 0.5 amp tensión nominal 110-440 Vac/ 12-72 Vcd Icn=6 kA 230/400V ca aplicación comercial/industrial | 2CDS254001R0024 | S204-C2 | 2 | interruptor de 4 polo a 2 amp tensión nominal 110-440 Vac/ 12-72 Vcd Icn=3 kA 230/400V ca aplicación residencial | 501.2134 | No Hay Reemplazo / Ir al Inmediato Superior | interruptor de 4 polo a 2 amp tensión nominal 110-440 Vac/ 12-72 Vcd Icn=3 kA 230/400V ca aplicación residencial
141 | 1 | comercial | 4 | 2CDS254001R0014 | S200 | S204-C1 | 1 | interruptor de 4 polos a 1 amp tensión nominal 110-440 Vac/ 12-72 Vcd Icn=6 kA 230/400V ca aplicación comercial/industrial | 2CDS254001R0024 | S204-C2 | 2 | interruptor de 4 polo a 2 amp tensión nominal 110-440 Vac/ 12-72 Vcd Icn=3 kA 230/400V ca aplicación residencial | 501.2134 | No Hay Reemplazo / Ir al Inmediato Superior | interruptor de 4 polo a 2 amp tensión nominal 110-440 Vac/ 12-72 Vcd Icn=3 kA 230/400V ca aplicación residencial
141.6 | 1 | comercial | 4 | 2CDS254001R0974 | S200 | S204-C1.6 | 1.6 | interruptor de 4 polos a 1.6 amp tensión nominal 110-440 Vac/ 12-72 Vcd Icn=6 kA 230/400V ca aplicación comercial/industrial | 2CDS254001R0024 | S204-C2 | 2 | interruptor de 4 polo a 2 amp tensión nominal 110-440 Vac/ 12-72 Vcd Icn=3 kA 230/400V ca aplicación residencial | 501.2134 | No Hay Reemplazo / Ir al Inmediato Superior | interruptor de 4 polo a 2 amp tensión nominal 110-440 Vac/ 12-72 Vcd Icn=3 kA 230/400V ca aplicación residencial
142 | 1 | comercial | 4 | 2CDS254001R0024 | S200 | S204-C2 | 2 | interruptor de 4 polos a 2 amp tensión nominal 110-440 Vac/ 12-72 Vcd Icn=6 kA 230/400V ca aplicación comercial/industrial | 2CDS254001R0024 | S204-C2 | 2 | interruptor de 4 polo a 2 amp tensión nominal 110-440 Vac/ 12-72 Vcd Icn=3 kA 230/400V ca aplicación residencial | 501.2134 | Se Mantiene mismo código / Tensión de Operación hasta 440 Vca | interruptor de 4 polo a 2 amp tensión nominal 110-440 Vac/ 12-72 Vcd Icn=3 kA 230/400V ca aplicación residencial
143 | 1 | comercial | 4 | 2CDS254001R0034 | S200 | S204-C3 | 3 | interruptor de 4 polos a 3 amp tensión nominal 110-440 Vac/ 12-72 Vcd Icn=6 kA 230/400V ca aplicación comercial/industrial | 2CDS254001R0044 | S204-C4 | 4 | interruptor de 4 polo a 4 amp tensión nominal 110-440 Vac/ 12-72 Vcd Icn=3 kA 230/400V ca aplicación residencial | 489.3679 | No Hay Reemplazo / Ir al Inmediato Superior | interruptor de 4 polo a 4 amp tensión nominal 110-440 Vac/ 12-72 Vcd Icn=3 kA 230/400V ca aplicación residencial
144 | 1 | comercial | 4 | 2CDS254001R0044 | S200 | S204-C4 | 4 | interruptor de 4 polos a 4 amp tensión nominal 110-440 Vac/ 12-72 Vcd Icn=6 kA 230/400V ca aplicación comercial/industrial | 2CDS254001R0044 | S204-C4 | 4 | interruptor de 4 polo a 4 amp tensión nominal 110-440 Vac/ 12-72 Vcd Icn=3 kA 230/400V ca aplicación residencial | 489.3679 | Se Mantiene mismo código / Tensión de Operación hasta 440 Vca | interruptor de 4 polo a 4 amp tensión nominal 110-440 Vac/ 12-72 Vcd Icn=3 kA 230/400V ca aplicación residencial
146 | 1 | comercial | 4 | 2CDS254001R0064 | S200 | S204-C6 | 6 | interruptor de 4 polos a 6 amp tensión nominal 110-440 Vac/ 12-72 Vcd Icn=6 kA 230/400V ca aplicación comercial/industrial | 2CDS254001R0064 | S204-C6 | 6 | interruptor de 4 polo a 6 amp tensión nominal 110-440 Vac/ 12-72 Vcd Icn=3 kA 230/400V ca aplicación residencial | 390.9021 | Se Mantiene mismo código / Tensión de Operación hasta 440 Vca | interruptor de 4 polo a 6 amp tensión nominal 110-440 Vac/ 12-72 Vcd Icn=3 kA 230/400V ca aplicación residencial
148 | 1 | comercial | 4 | 2CDS254001R0084 | S200 | S204-C8 | 8 | interruptor de 4 polos a 8 amp tensión nominal 110-440 Vac/ 12-72 Vcd Icn=6 kA 230/400V ca aplicación comercial/industrial | 2CDS254001R0104 | S204-C10 | 10 | interruptor de 4 polo a 10 amp tensión nominal 110-440 Vac/ 12-72 Vcd Icn=3 kA 230/400V ca aplicación residencial | 367.9514 | No Hay Reemplazo / Ir al Inmediato Superior | interruptor de 4 polo a 10 amp tensión nominal 110-440 Vac/ 12-72 Vcd Icn=3 kA 230/400V ca aplicación residencial
1410 | 1 | comercial | 4 | 2CDS254001R0104 | S200 | S204-C10 | 10 | interruptor de 4 polos a 10 amp tensión nominal 110-440 Vac/ 12-72 Vcd Icn=6 kA 230/400V ca aplicación comercial/industrial | 2CDS254001R0104 | S204-C10 | 10 | interruptor de 4 polo a 10 amp tensión nominal 110-440 Vac/ 12-72 Vcd Icn=3 kA 230/400V ca aplicación residencial | 367.9514 | Se Mantiene mismo código / Tensión de Operación hasta 440 Vca | interruptor de 4 polo a 10 amp tensión nominal 110-440 Vac/ 12-72 Vcd Icn=3 kA 230/400V ca aplicación residencial
1413 | 1 | comercial | 4 | 2CDS254001R0134 | S200 | S204-C13 | 13 | interruptor de 4 polos a 13 amp tensión nominal 110-440 Vac/ 12-72 Vcd Icn=6 kA 230/400V ca aplicación comercial/industrial | 2CDS254001R0164 | S204-C16 | 16 | interruptor de 4 polo a 16 amp tensión nominal 110-440 Vac/ 12-72 Vcd Icn=3 kA 230/400V ca aplicación residencial | 367.9514 | No Hay Reemplazo / Ir al Inmediato Superior | interruptor de 4 polo a 16 amp tensión nominal 110-440 Vac/ 12-72 Vcd Icn=3 kA 230/400V ca aplicación residencial
1416 | 1 | comercial | 4 | 2CDS254001R0164 | S200 | S204-C16 | 16 | interruptor de 4 polos a 16 amp tensión nominal 110-440 Vac/ 12-72 Vcd Icn=6 kA 230/400V ca aplicación comercial/industrial | 2CDS254001R0164 | S204-C16 | 16 | interruptor de 4 polo a 16 amp tensión nominal 110-440 Vac/ 12-72 Vcd Icn=3 kA 230/400V ca aplicación residencial | 367.9514 | Se Mantiene mismo código / Tensión de Operación hasta 440 Vca | interruptor de 4 polo a 16 amp tensión nominal 110-440 Vac/ 12-72 Vcd Icn=3 kA 230/400V ca aplicación residencial
1420 | 1 | comercial | 4 | 2CDS254001R0204 | S200 | S204-C20 | 20 | interruptor de 4 polos a 20 amp tensión nominal 110-440 Vac/ 12-72 Vcd Icn=6 kA 230/400V ca aplicación comercial/industrial | 2CDS254001R0204 | S204-C20 | 20 | interruptor de 4 polo a 20 amp tensión nominal 110-440 Vac/ 12-72 Vcd Icn=3 kA 230/400V ca aplicación residencial | 367.9514 | Se Mantiene mismo código / Tensión de Operación hasta 440 Vca | interruptor de 4 polo a 20 amp tensión nominal 110-440 Vac/ 12-72 Vcd Icn=3 kA 230/400V ca aplicación residencial
1425 | 1 | comercial | 4 | 2CDS254001R0254 | S200 | S204-C25 | 25 | interruptor de 4 polos a 25 amp tensión nominal 110-440 Vac/ 12-72 Vcd Icn=6 kA 230/400V ca aplicación comercial/industrial | 2CDS254001R0254 | S204-C25 | 25 | interruptor de 4 polo a 25 amp tensión nominal 110-440 Vac/ 12-72 Vcd Icn=3 kA 230/400V ca aplicación residencial | 367.9514 | Se Mantiene mismo código / Tensión de Operación hasta 440 Vca | interruptor de 4 polo a 25 amp tensión nominal 110-440 Vac/ 12-72 Vcd Icn=3 kA 230/400V ca aplicación residencial
1432 | 1 | comercial | 4 | 2CDS254001R0324 | S200 | S204-C32 | 32 | interruptor de 4 polos a 32 amp tensión nominal 110-440 Vac/ 12-72 Vcd Icn=6 kA 230/400V ca aplicación comercial/industrial | 2CDS254001R0324 | S204-C32 | 32 | interruptor de 4 polo a 32 amp tensión nominal 110-440 Vac/ 12-72 Vcd Icn=3 kA 230/400V ca aplicación residencial | 399.0459 | Se Mantiene mismo código / Tensión de Operación hasta 440 Vca | interruptor de 4 polo a 32 amp tensión nominal 110-440 Vac/ 12-72 Vcd Icn=3 kA 230/400V ca aplicación residencial
1440 | 1 | comercial | 4 | 2CDS254001R0404 | S200 | S204-C40 | 40 | interruptor de 4 polos a 40 amp tensión nominal 110-440 Vac/ 12-72 Vcd Icn=6 kA 230/400V ca aplicación comercial/industrial | 2CDS254001R0404 | S204-C40 | 40 | interruptor de 4 polo a 40 amp tensión nominal 110-440 Vac/ 12-72 Vcd Icn=3 kA 230/400V ca aplicación residencial | 399.0459 | Se Mantiene mismo código / Tensión de Operación hasta 440 Vca | interruptor de 4 polo a 40 amp tensión nominal 110-440 Vac/ 12-72 Vcd Icn=3 kA 230/400V ca aplicación residencial
1450 | 1 | comercial | 4 | 2CDS254001R0504 | S200 | S204-C50 | 50 | interruptor de 4 polos a 50 amp tensión nominal 110-440 Vac/ 12-72 Vcd Icn=6 kA 230/400V ca aplicación comercial/industrial | 2CDS254001R0504 | S204-C50 | 50 | interruptor de 4 polo a 50 amp tensión nominal 110-440 Vac/ 12-72 Vcd Icn=3 kA 230/400V ca aplicación residencial | 411.1382 | Se Mantiene mismo código / Tensión de Operación hasta 440 Vca | interruptor de 4 polo a 50 amp tensión nominal 110-440 Vac/ 12-72 Vcd Icn=3 kA 230/400V ca aplicación residencial
1463 | 1 | comercial | 4 | 2CDS254001R0634 | S200 | S204-C63 | 63 | interruptor de 4 polos a 63 amp tensión nominal 110-440 Vac/ 12-72 Vcd Icn=6 kA 230/400V ca aplicación comercial/industrial | 2CDS254001R0634 | S204-C63 | 63 | interruptor de 4 polo a 63 amp tensión nominal 110-440 Vac/ 12-72 Vcd Icn=3 kA 230/400V ca aplicación residencial | 411.1382 | Se Mantiene mismo código / Tensión de Operación hasta 440 Vca | interruptor de 4 polo a 63 amp tensión nominal 110-440 Vac/ 12-72 Vcd Icn=3 kA 230/400V ca aplicación residencial
1480 | 1 | comercial | 4 | 2CDS254001R0804 | S200 | S204-C80 | 80 | interruptor de 4 polos a 80 amp tensión nominal 110-440 Vac/ 12-72 Vcd Icn=6 kA 230/400V ca aplicación comercial/industrial | 2CDS254001R0804 | S204-C80 | 80 | interruptor de 4 polo a 80 amp tensión nominal 110-440 Vac/ 12-72 Vcd Icn=3 kA 230/400V ca aplicación residencial | 1041.912 | Se Mantiene mismo código / Tensión de Operación hasta 440 Vca | interruptor de 4 polo a 80 amp tensión nominal 110-440 Vac/ 12-72 Vcd Icn=3 kA 230/400V ca aplicación residencial
14100 | 1 | comercial | 4 | 2CDS254001R0824 | S200 | S204-C100 | 100 | interruptor de 4 polos a 100 amp tensión nominal 110-440 Vac/ 12-72 Vcd Icn=6 kA 230/400V ca aplicación comercial/industrial | 2CDS254001R0824 | S204-C100 | 100 | interruptor de 4 polo a 100 amp tensión nominal 110-440 Vac/ 12-72 Vcd Icn=3 kA 230/400V ca aplicación residencial | 1119.6482 | Se Mantiene mismo código / Tensión de Operación hasta 440 Vca | interruptor de 4 polo a 100 amp tensión nominal 110-440 Vac/ 12-72 Vcd Icn=3 kA 230/400V ca aplicación residencial
310.5 | 3 | motores | 1 | 2CDS251001R0157 | S200 | S201-K0.5 | 0.5 | interruptor de 1 polos a 0.5 amp tensión nominal 110-440 Vac/ 12-72 Vcd Icn=6 kA 230/400V ca aplicación comercial/industrial | 2CDS251001R0157 | S201-K0.5 | 0.5 | interruptor de 1 polos a 0.5 amp tensión nominal 110-440 Vac/ 12-72 Vcd Icn=6 kA 230/400V ca aplicación comercial/industrial | 130.3007 |  | interruptor de 1 polos a 0.5 amp tensión nominal 110-440 Vac/ 12-72 Vcd Icn=6 kA 230/400V ca aplicación comercial/industrial
311 | 3 | motores | 1 | 2CDS251001R0217 | S200 | S201-K1 | 1 | interruptor de 1 polos a 1 amp tensión nominal 110-440 Vac/ 12-72 Vcd Icn=6 kA 230/400V ca aplicación comercial/industrial | 2CDS251001R0217 | S201-K1 | 1 | interruptor de 1 polos a 1 amp tensión nominal 110-440 Vac/ 12-72 Vcd Icn=6 kA 230/400V ca aplicación comercial/industrial | 130.3007 |  | interruptor de 1 polos a 1 amp tensión nominal 110-440 Vac/ 12-72 Vcd Icn=6 kA 230/400V ca aplicación comercial/industrial
311.6 | 3 | motores | 1 | 2CDS251001R0257 | S200 | S201-K1.6 | 1.6 | interruptor de 1 polos a 1.6 amp tensión nominal 110-440 Vac/ 12-72 Vcd Icn=6 kA 230/400V ca aplicación comercial/industrial | 2CDS251001R0257 | S201-K1.6 | 1.6 | interruptor de 1 polos a 1.6 amp tensión nominal 110-440 Vac/ 12-72 Vcd Icn=6 kA 230/400V ca aplicación comercial/industrial | 130.3007 |  | interruptor de 1 polos a 1.6 amp tensión nominal 110-440 Vac/ 12-72 Vcd Icn=6 kA 230/400V ca aplicación comercial/industrial
312 | 3 | motores | 1 | 2CDS251001R0277 | S200 | S201-K2 | 2 | interruptor de 1 polos a 2 amp tensión nominal 110-440 Vac/ 12-72 Vcd Icn=6 kA 230/400V ca aplicación comercial/industrial | 2CDS251001R0277 | S201-K2 | 2 | interruptor de 1 polos a 2 amp tensión nominal 110-440 Vac/ 12-72 Vcd Icn=6 kA 230/400V ca aplicación comercial/industrial | 130.3007 |  | interruptor de 1 polos a 2 amp tensión nominal 110-440 Vac/ 12-72 Vcd Icn=6 kA 230/400V ca aplicación comercial/industrial
313 | 3 | motores | 1 | 2CDS251001R0317 | S200 | S201-K3 | 3 | interruptor de 1 polos a 3 amp tensión nominal 110-440 Vac/ 12-72 Vcd Icn=6 kA 230/400V ca aplicación comercial/industrial | 2CDS251001R0317 | S201-K3 | 3 | interruptor de 1 polos a 3 amp tensión nominal 110-440 Vac/ 12-72 Vcd Icn=6 kA 230/400V ca aplicación comercial/industrial | 130.3007 |  | interruptor de 1 polos a 3 amp tensión nominal 110-440 Vac/ 12-72 Vcd Icn=6 kA 230/400V ca aplicación comercial/industrial
314 | 3 | motores | 1 | 2CDS251001R0337 | S200 | S201-K4 | 4 | interruptor de 1 polos a 4 amp tensión nominal 110-440 Vac/ 12-72 Vcd Icn=6 kA 230/400V ca aplicación comercial/industrial | 2CDS251001R0337 | S201-K4 | 4 | interruptor de 1 polos a 4 amp tensión nominal 110-440 Vac/ 12-72 Vcd Icn=6 kA 230/400V ca aplicación comercial/industrial | 130.3007 |  | interruptor de 1 polos a 4 amp tensión nominal 110-440 Vac/ 12-72 Vcd Icn=6 kA 230/400V ca aplicación comercial/industrial
316 | 3 | motores | 1 | 2CDS251001R0377 | S200 | S201-K6 | 6 | interruptor de 1 polos a 6 amp tensión nominal 110-440 Vac/ 12-72 Vcd Icn=6 kA 230/400V ca aplicación comercial/industrial | 2CDS251001R0377 | S201-K6 | 6 | interruptor de 1 polos a 6 amp tensión nominal 110-440 Vac/ 12-72 Vcd Icn=6 kA 230/400V ca aplicación comercial/industrial | 130.3007 |  | interruptor de 1 polos a 6 amp tensión nominal 110-440 Vac/ 12-72 Vcd Icn=6 kA 230/400V ca aplicación comercial/industrial
318 | 3 | motores | 1 | 2CDS251001R0407 | S200 | S201-K8 | 8 | interruptor de 1 polos a 8 amp tensión nominal 110-440 Vac/ 12-72 Vcd Icn=6 kA 230/400V ca aplicación comercial/industrial | 2CDS251001R0407 | S201-K8 | 8 | interruptor de 1 polos a 8 amp tensión nominal 110-440 Vac/ 12-72 Vcd Icn=6 kA 230/400V ca aplicación comercial/industrial | 130.3007 |  | interruptor de 1 polos a 8 amp tensión nominal 110-440 Vac/ 12-72 Vcd Icn=6 kA 230/400V ca aplicación comercial/industrial
3110 | 3 | motores | 1 | 2CDS251001R0427 | S200 | S201-K10 | 10 | interruptor de 1 polos a 10 amp tensión nominal 110-440 Vac/ 12-72 Vcd Icn=6 kA 230/400V ca aplicación comercial/industrial | 2CDS251001R0427 | S201-K10 | 10 | interruptor de 1 polos a 10 amp tensión nominal 110-440 Vac/ 12-72 Vcd Icn=6 kA 230/400V ca aplicación comercial/industrial | 122.6505 |  | interruptor de 1 polos a 10 amp tensión nominal 110-440 Vac/ 12-72 Vcd Icn=6 kA 230/400V ca aplicación comercial/industrial
3116 | 3 | motores | 1 | 2CDS251001R0467 | S200 | S201-K16 | 16 | interruptor de 1 polos a 16 amp tensión nominal 110-440 Vac/ 12-72 Vcd Icn=6 kA 230/400V ca aplicación comercial/industrial | 2CDS251001R0467 | S201-K16 | 16 | interruptor de 1 polos a 16 amp tensión nominal 110-440 Vac/ 12-72 Vcd Icn=6 kA 230/400V ca aplicación comercial/industrial | 122.6505 |  | interruptor de 1 polos a 16 amp tensión nominal 110-440 Vac/ 12-72 Vcd Icn=6 kA 230/400V ca aplicación comercial/industrial
3120 | 3 | motores | 1 | 2CDS251001R0487 | S200 | S201-K20 | 20 | interruptor de 1 polos a 20 amp tensión nominal 110-440 Vac/ 12-72 Vcd Icn=6 kA 230/400V ca aplicación comercial/industrial | 2CDS251001R0487 | S201-K20 | 20 | interruptor de 1 polos a 20 amp tensión nominal 110-440 Vac/ 12-72 Vcd Icn=6 kA 230/400V ca aplicación comercial/industrial | 129.5603 |  | interruptor de 1 polos a 20 amp tensión nominal 110-440 Vac/ 12-72 Vcd Icn=6 kA 230/400V ca aplicación comercial/industrial
3125 | 3 | motores | 1 | 2CDS251001R0517 | S200 | S201-K25 | 25 | interruptor de 1 polos a 25 amp tensión nominal 110-440 Vac/ 12-72 Vcd Icn=6 kA 230/400V ca aplicación comercial/industrial | 2CDS251001R0517 | S201-K25 | 25 | interruptor de 1 polos a 25 amp tensión nominal 110-440 Vac/ 12-72 Vcd Icn=6 kA 230/400V ca aplicación comercial/industrial | 129.5603 |  | interruptor de 1 polos a 25 amp tensión nominal 110-440 Vac/ 12-72 Vcd Icn=6 kA 230/400V ca aplicación comercial/industrial
3132 | 3 | motores | 1 | 2CDS251001R0537 | S200 | S201-K32 | 32 | interruptor de 1 polos a 32 amp tensión nominal 110-440 Vac/ 12-72 Vcd Icn=6 kA 230/400V ca aplicación comercial/industrial | 2CDS251001R0537 | S201-K32 | 32 | interruptor de 1 polos a 32 amp tensión nominal 110-440 Vac/ 12-72 Vcd Icn=6 kA 230/400V ca aplicación comercial/industrial | 129.5603 |  | interruptor de 1 polos a 32 amp tensión nominal 110-440 Vac/ 12-72 Vcd Icn=6 kA 230/400V ca aplicación comercial/industrial
3140 | 3 | motores | 1 | 2CDS251001R0557 | S200 | S201-K40 | 40 | interruptor de 1 polos a 40 amp tensión nominal 110-440 Vac/ 12-72 Vcd Icn=6 kA 230/400V ca aplicación comercial/industrial | 2CDS251001R0557 | S201-K40 | 40 | interruptor de 1 polos a 40 amp tensión nominal 110-440 Vac/ 12-72 Vcd Icn=6 kA 230/400V ca aplicación comercial/industrial | 152.511 |  | interruptor de 1 polos a 40 amp tensión nominal 110-440 Vac/ 12-72 Vcd Icn=6 kA 230/400V ca aplicación comercial/industrial
3150 | 3 | motores | 1 | 2CDS251001R0577 | S200 | S201-K50 | 50 | interruptor de 1 polos a 50 amp tensión nominal 110-440 Vac/ 12-72 Vcd Icn=6 kA 230/400V ca aplicación comercial/industrial | 2CDS251001R0577 | S201-K50 | 50 | interruptor de 1 polos a 50 amp tensión nominal 110-440 Vac/ 12-72 Vcd Icn=6 kA 230/400V ca aplicación comercial/industrial | 163.6162 |  | interruptor de 1 polos a 50 amp tensión nominal 110-440 Vac/ 12-72 Vcd Icn=6 kA 230/400V ca aplicación comercial/industrial
3163 | 3 | motores | 1 | 2CDS251001R0607 | S200 | S201-K63 | 63 | interruptor de 1 polos a 63 amp tensión nominal 110-440 Vac/ 12-72 Vcd Icn=6 kA 230/400V ca aplicación comercial/industrial | 2CDS251001R0607 | S201-K63 | 63 | interruptor de 1 polos a 63 amp tensión nominal 110-440 Vac/ 12-72 Vcd Icn=6 kA 230/400V ca aplicación comercial/industrial | 174.2278 |  | interruptor de 1 polos a 63 amp tensión nominal 110-440 Vac/ 12-72 Vcd Icn=6 kA 230/400V ca aplicación comercial/industrial
320.5 | 3 | motores | 2 | 2CDS252001R0157 | S200 | S202-K0.5 | 0.5 | interruptor de 2 polos a 0.5 amp tensión nominal 110-440 Vac/ 12-72 Vcd Icn=6 kA 230/400V ca aplicación comercial/industrial | 2CDS252001R0157 | S202-K0.5 | 0.5 | interruptor de 2 polos a 0.5 amp tensión nominal 110-440 Vac/ 12-72 Vcd Icn=6 kA 230/400V ca aplicación comercial/industrial | 295.1508 |  | interruptor de 2 polos a 0.5 amp tensión nominal 110-440 Vac/ 12-72 Vcd Icn=6 kA 230/400V ca aplicación comercial/industrial
321 | 3 | motores | 2 | 2CDS252001R0217 | S200 | S202-K1 | 1 | interruptor de 2 polos a 1 amp tensión nominal 110-440 Vac/ 12-72 Vcd Icn=6 kA 230/400V ca aplicación comercial/industrial | 2CDS252001R0217 | S202-K1 | 1 | interruptor de 2 polos a 1 amp tensión nominal 110-440 Vac/ 12-72 Vcd Icn=6 kA 230/400V ca aplicación comercial/industrial | 295.1508 |  | interruptor de 2 polos a 1 amp tensión nominal 110-440 Vac/ 12-72 Vcd Icn=6 kA 230/400V ca aplicación comercial/industrial
321.6 | 3 | motores | 2 | 2CDS252001R0257 | S200 | S202-K1.6 | 1.6 | interruptor de 2 polos a 1.6 amp tensión nominal 110-440 Vac/ 12-72 Vcd Icn=6 kA 230/400V ca aplicación comercial/industrial | 2CDS252001R0257 | S202-K1.6 | 1.6 | interruptor de 2 polos a 1.6 amp tensión nominal 110-440 Vac/ 12-72 Vcd Icn=6 kA 230/400V ca aplicación comercial/industrial | 295.1508 |  | interruptor de 2 polos a 1.6 amp tensión nominal 110-440 Vac/ 12-72 Vcd Icn=6 kA 230/400V ca aplicación comercial/industrial
322 | 3 | motores | 2 | 2CDS252001R0277 | S200 | S202-K2 | 2 | interruptor de 2 polos a 2 amp tensión nominal 110-440 Vac/ 12-72 Vcd Icn=6 kA 230/400V ca aplicación comercial/industrial | 2CDS252001R0277 | S202-K2 | 2 | interruptor de 2 polos a 2 amp tensión nominal 110-440 Vac/ 12-72 Vcd Icn=6 kA 230/400V ca aplicación comercial/industrial | 295.1508 |  | interruptor de 2 polos a 2 amp tensión nominal 110-440 Vac/ 12-72 Vcd Icn=6 kA 230/400V ca aplicación comercial/industrial
323 | 3 | motores | 2 | 2CDS252001R0317 | S200 | S202-K3 | 3 | interruptor de 2 polos a 3 amp tensión nominal 110-440 Vac/ 12-72 Vcd Icn=6 kA 230/400V ca aplicación comercial/industrial | 2CDS252001R0317 | S202-K3 | 3 | interruptor de 2 polos a 3 amp tensión nominal 110-440 Vac/ 12-72 Vcd Icn=6 kA 230/400V ca aplicación comercial/industrial | 295.1508 |  | interruptor de 2 polos a 3 amp tensión nominal 110-440 Vac/ 12-72 Vcd Icn=6 kA 230/400V ca aplicación comercial/industrial
324 | 3 | motores | 2 | 2CDS252001R0337 | S200 | S202-K4 | 4 | interruptor de 2 polos a 4 amp tensión nominal 110-440 Vac/ 12-72 Vcd Icn=6 kA 230/400V ca aplicación comercial/industrial | 2CDS252001R0337 | S202-K4 | 4 | interruptor de 2 polos a 4 amp tensión nominal 110-440 Vac/ 12-72 Vcd Icn=6 kA 230/400V ca aplicación comercial/industrial | 295.1508 |  | interruptor de 2 polos a 4 amp tensión nominal 110-440 Vac/ 12-72 Vcd Icn=6 kA 230/400V ca aplicación comercial/industrial
326 | 3 | motores | 2 | 2CDS252001R0377 | S200 | S202-K6 | 6 | interruptor de 2 polos a 6 amp tensión nominal 110-440 Vac/ 12-72 Vcd Icn=6 kA 230/400V ca aplicación comercial/industrial | 2CDS252001R0377 | S202-K6 | 6 | interruptor de 2 polos a 6 amp tensión nominal 110-440 Vac/ 12-72 Vcd Icn=6 kA 230/400V ca aplicación comercial/industrial | 295.1508 |  | interruptor de 2 polos a 6 amp tensión nominal 110-440 Vac/ 12-72 Vcd Icn=6 kA 230/400V ca aplicación comercial/industrial
328 | 3 | motores | 2 | 2CDS252001R0407 | S200 | S202-K8 | 8 | interruptor de 2 polos a 8 amp tensión nominal 110-440 Vac/ 12-72 Vcd Icn=6 kA 230/400V ca aplicación comercial/industrial | 2CDS252001R0407 | S202-K8 | 8 | interruptor de 2 polos a 8 amp tensión nominal 110-440 Vac/ 12-72 Vcd Icn=6 kA 230/400V ca aplicación comercial/industrial | 295.1508 |  | interruptor de 2 polos a 8 amp tensión nominal 110-440 Vac/ 12-72 Vcd Icn=6 kA 230/400V ca aplicación comercial/industrial
3210 | 3 | motores | 2 | 2CDS252001R0427 | S200 | S202-K10 | 10 | interruptor de 2 polos a 10 amp tensión nominal 110-440 Vac/ 12-72 Vcd Icn=6 kA 230/400V ca aplicación comercial/industrial | 2CDS252001R0427 | S202-K10 | 10 | interruptor de 2 polos a 10 amp tensión nominal 110-440 Vac/ 12-72 Vcd Icn=6 kA 230/400V ca aplicación comercial/industrial | 280.5907 |  | interruptor de 2 polos a 10 amp tensión nominal 110-440 Vac/ 12-72 Vcd Icn=6 kA 230/400V ca aplicación comercial/industrial
3216 | 3 | motores | 2 | 2CDS252001R0467 | S200 | S202-K16 | 16 | interruptor de 2 polos a 16 amp tensión nominal 110-440 Vac/ 12-72 Vcd Icn=6 kA 230/400V ca aplicación comercial/industrial | 2CDS252001R0467 | S202-K16 | 16 | interruptor de 2 polos a 16 amp tensión nominal 110-440 Vac/ 12-72 Vcd Icn=6 kA 230/400V ca aplicación comercial/industrial | 280.5907 |  | interruptor de 2 polos a 16 amp tensión nominal 110-440 Vac/ 12-72 Vcd Icn=6 kA 230/400V ca aplicación comercial/industrial
3220 | 3 | motores | 2 | 2CDS252001R0487 | S200 | S202-K20 | 20 | interruptor de 2 polos a 20 amp tensión nominal 110-440 Vac/ 12-72 Vcd Icn=6 kA 230/400V ca aplicación comercial/industrial | 2CDS252001R0487 | S202-K20 | 20 | interruptor de 2 polos a 20 amp tensión nominal 110-440 Vac/ 12-72 Vcd Icn=6 kA 230/400V ca aplicación comercial/industrial | 280.5907 |  | interruptor de 2 polos a 20 amp tensión nominal 110-440 Vac/ 12-72 Vcd Icn=6 kA 230/400V ca aplicación comercial/industrial
3225 | 3 | motores | 2 | 2CDS252001R0517 | S200 | S202-K25 | 25 | interruptor de 2 polos a 25 amp tensión nominal 110-440 Vac/ 12-72 Vcd Icn=6 kA 230/400V ca aplicación comercial/industrial | 2CDS252001R0517 | S202-K25 | 25 | interruptor de 2 polos a 25 amp tensión nominal 110-440 Vac/ 12-72 Vcd Icn=6 kA 230/400V ca aplicación comercial/industrial | 280.5907 |  | interruptor de 2 polos a 25 amp tensión nominal 110-440 Vac/ 12-72 Vcd Icn=6 kA 230/400V ca aplicación comercial/industrial
3232 | 3 | motores | 2 | 2CDS252001R0537 | S200 | S202-K32 | 32 | interruptor de 2 polos a 32 amp tensión nominal 110-440 Vac/ 12-72 Vcd Icn=6 kA 230/400V ca aplicación comercial/industrial | 2CDS252001R0537 | S202-K32 | 32 | interruptor de 2 polos a 32 amp tensión nominal 110-440 Vac/ 12-72 Vcd Icn=6 kA 230/400V ca aplicación comercial/industrial | 280.5907 |  | interruptor de 2 polos a 32 amp tensión nominal 110-440 Vac/ 12-72 Vcd Icn=6 kA 230/400V ca aplicación comercial/industrial
3240 | 3 | motores | 2 | 2CDS252001R0557 | S200 | S202-K40 | 40 | interruptor de 2 polos a 40 amp tensión nominal 110-440 Vac/ 12-72 Vcd Icn=6 kA 230/400V ca aplicación comercial/industrial | 2CDS252001R0557 | S202-K40 | 40 | interruptor de 2 polos a 40 amp tensión nominal 110-440 Vac/ 12-72 Vcd Icn=6 kA 230/400V ca aplicación comercial/industrial | 345.0007 |  | interruptor de 2 polos a 40 amp tensión nominal 110-440 Vac/ 12-72 Vcd Icn=6 kA 230/400V ca aplicación comercial/industrial
3250 | 3 | motores | 2 | 2CDS252001R0577 | S200 | S202-K50 | 50 | interruptor de 2 polos a 50 amp tensión nominal 110-440 Vac/ 12-72 Vcd Icn=6 kA 230/400V ca aplicación comercial/industrial | 2CDS252001R0577 | S202-K50 | 50 | interruptor de 2 polos a 50 amp tensión nominal 110-440 Vac/ 12-72 Vcd Icn=6 kA 230/400V ca aplicación comercial/industrial | 380.5372 |  | interruptor de 2 polos a 50 amp tensión nominal 110-440 Vac/ 12-72 Vcd Icn=6 kA 230/400V ca aplicación comercial/industrial
3263 | 3 | motores | 2 | 2CDS252001R0607 | S200 | S202-K63 | 63 | interruptor de 2 polos a 63 amp tensión nominal 110-440 Vac/ 12-72 Vcd Icn=6 kA 230/400V ca aplicación comercial/industrial | 2CDS252001R0607 | S202-K63 | 63 | interruptor de 2 polos a 63 amp tensión nominal 110-440 Vac/ 12-72 Vcd Icn=6 kA 230/400V ca aplicación comercial/industrial | 383.2518 |  | interruptor de 2 polos a 63 amp tensión nominal 110-440 Vac/ 12-72 Vcd Icn=6 kA 230/400V ca aplicación comercial/industrial
330.5 | 3 | motores | 3 | 2CDS253001R0157 | S200 | S203-K0.5 | 0.5 | interruptor de 3 polos a 0.5 amp tensión nominal 110-440 Vac/ 12-72 Vcd Icn=6 kA 230/400V ca aplicación comercial/industrial | 2CDS253001R0157 | S203-K0.5 | 0.5 | interruptor de 3 polos a 0.5 amp tensión nominal 110-440 Vac/ 12-72 Vcd Icn=6 kA 230/400V ca aplicación comercial/industrial | 450.87 |  | interruptor de 3 polos a 0.5 amp tensión nominal 110-440 Vac/ 12-72 Vcd Icn=6 kA 230/400V ca aplicación comercial/industrial
331 | 3 | motores | 3 | 2CDS253001R0217 | S200 | S203-K1 | 1 | interruptor de 3 polos a 1 amp tensión nominal 110-440 Vac/ 12-72 Vcd Icn=6 kA 230/400V ca aplicación comercial/industrial | 2CDS253001R0217 | S203-K1 | 1 | interruptor de 3 polos a 1 amp tensión nominal 110-440 Vac/ 12-72 Vcd Icn=6 kA 230/400V ca aplicación comercial/industrial | 450.87 |  | interruptor de 3 polos a 1 amp tensión nominal 110-440 Vac/ 12-72 Vcd Icn=6 kA 230/400V ca aplicación comercial/industrial
331.6 | 3 | motores | 3 | 2CDS253001R0257 | S200 | S203-K1.6 | 1.6 | interruptor de 3 polos a 1.6 amp tensión nominal 110-440 Vac/ 12-72 Vcd Icn=6 kA 230/400V ca aplicación comercial/industrial | 2CDS253001R0257 | S203-K1.6 | 1.6 | interruptor de 3 polos a 1.6 amp tensión nominal 110-440 Vac/ 12-72 Vcd Icn=6 kA 230/400V ca aplicación comercial/industrial | 450.87 |  | interruptor de 3 polos a 1.6 amp tensión nominal 110-440 Vac/ 12-72 Vcd Icn=6 kA 230/400V ca aplicación comercial/industrial
332 | 3 | motores | 3 | 2CDS253001R0277 | S200 | S203-K2 | 2 | interruptor de 3 polos a 2 amp tensión nominal 110-440 Vac/ 12-72 Vcd Icn=6 kA 230/400V ca aplicación comercial/industrial | 2CDS253001R0277 | S203-K2 | 2 | interruptor de 3 polos a 2 amp tensión nominal 110-440 Vac/ 12-72 Vcd Icn=6 kA 230/400V ca aplicación comercial/industrial | 450.87 |  | interruptor de 3 polos a 2 amp tensión nominal 110-440 Vac/ 12-72 Vcd Icn=6 kA 230/400V ca aplicación comercial/industrial
333 | 3 | motores | 3 | 2CDS253001R0317 | S200 | S203-K3 | 3 | interruptor de 3 polos a 3 amp tensión nominal 110-440 Vac/ 12-72 Vcd Icn=6 kA 230/400V ca aplicación comercial/industrial | 2CDS253001R0317 | S203-K3 | 3 | interruptor de 3 polos a 3 amp tensión nominal 110-440 Vac/ 12-72 Vcd Icn=6 kA 230/400V ca aplicación comercial/industrial | 450.87 |  | interruptor de 3 polos a 3 amp tensión nominal 110-440 Vac/ 12-72 Vcd Icn=6 kA 230/400V ca aplicación comercial/industrial
334 | 3 | motores | 3 | 2CDS253001R0337 | S200 | S203-K4 | 4 | interruptor de 3 polos a 4 amp tensión nominal 110-440 Vac/ 12-72 Vcd Icn=6 kA 230/400V ca aplicación comercial/industrial | 2CDS253001R0337 | S203-K4 | 4 | interruptor de 3 polos a 4 amp tensión nominal 110-440 Vac/ 12-72 Vcd Icn=6 kA 230/400V ca aplicación comercial/industrial | 450.87 |  | interruptor de 3 polos a 4 amp tensión nominal 110-440 Vac/ 12-72 Vcd Icn=6 kA 230/400V ca aplicación comercial/industrial
336 | 3 | motores | 3 | 2CDS253001R0377 | S200 | S203-K6 | 6 | interruptor de 3 polos a 6 amp tensión nominal 110-440 Vac/ 12-72 Vcd Icn=6 kA 230/400V ca aplicación comercial/industrial | 2CDS253001R0377 | S203-K6 | 6 | interruptor de 3 polos a 6 amp tensión nominal 110-440 Vac/ 12-72 Vcd Icn=6 kA 230/400V ca aplicación comercial/industrial | 450.87 |  | interruptor de 3 polos a 6 amp tensión nominal 110-440 Vac/ 12-72 Vcd Icn=6 kA 230/400V ca aplicación comercial/industrial
338 | 3 | motores | 3 | 2CDS253001R0407 | S200 | S203-K8 | 8 | interruptor de 3 polos a 8 amp tensión nominal 110-440 Vac/ 12-72 Vcd Icn=6 kA 230/400V ca aplicación comercial/industrial | 2CDS253001R0407 | S203-K8 | 8 | interruptor de 3 polos a 8 amp tensión nominal 110-440 Vac/ 12-72 Vcd Icn=6 kA 230/400V ca aplicación comercial/industrial | 450.87 |  | interruptor de 3 polos a 8 amp tensión nominal 110-440 Vac/ 12-72 Vcd Icn=6 kA 230/400V ca aplicación comercial/industrial
3310 | 3 | motores | 3 | 2CDS253001R0427 | S200 | S203-K10 | 10 | interruptor de 3 polos a 10 amp tensión nominal 110-440 Vac/ 12-72 Vcd Icn=6 kA 230/400V ca aplicación comercial/industrial | 2CDS253001R0427 | S203-K10 | 10 | interruptor de 3 polos a 10 amp tensión nominal 110-440 Vac/ 12-72 Vcd Icn=6 kA 230/400V ca aplicación comercial/industrial | 428.6597 |  | interruptor de 3 polos a 10 amp tensión nominal 110-440 Vac/ 12-72 Vcd Icn=6 kA 230/400V ca aplicación comercial/industrial
3316 | 3 | motores | 3 | 2CDS253001R0467 | S200 | S203-K16 | 16 | interruptor de 3 polos a 16 amp tensión nominal 110-440 Vac/ 12-72 Vcd Icn=6 kA 230/400V ca aplicación comercial/industrial | 2CDS253001R0467 | S203-K16 | 16 | interruptor de 3 polos a 16 amp tensión nominal 110-440 Vac/ 12-72 Vcd Icn=6 kA 230/400V ca aplicación comercial/industrial | 428.6597 |  | interruptor de 3 polos a 16 amp tensión nominal 110-440 Vac/ 12-72 Vcd Icn=6 kA 230/400V ca aplicación comercial/industrial
3320 | 3 | motores | 3 | 2CDS253001R0487 | S200 | S203-K20 | 20 | interruptor de 3 polos a 20 amp tensión nominal 110-440 Vac/ 12-72 Vcd Icn=6 kA 230/400V ca aplicación comercial/industrial | 2CDS253001R0487 | S203-K20 | 20 | interruptor de 3 polos a 20 amp tensión nominal 110-440 Vac/ 12-72 Vcd Icn=6 kA 230/400V ca aplicación comercial/industrial | 430.6339 |  | interruptor de 3 polos a 20 amp tensión nominal 110-440 Vac/ 12-72 Vcd Icn=6 kA 230/400V ca aplicación comercial/industrial
3325 | 3 | motores | 3 | 2CDS253001R0517 | S200 | S203-K25 | 25 | interruptor de 3 polos a 25 amp tensión nominal 110-440 Vac/ 12-72 Vcd Icn=6 kA 230/400V ca aplicación comercial/industrial | 2CDS253001R0517 | S203-K25 | 25 | interruptor de 3 polos a 25 amp tensión nominal 110-440 Vac/ 12-72 Vcd Icn=6 kA 230/400V ca aplicación comercial/industrial | 430.6339 |  | interruptor de 3 polos a 25 amp tensión nominal 110-440 Vac/ 12-72 Vcd Icn=6 kA 230/400V ca aplicación comercial/industrial
3332 | 3 | motores | 3 | 2CDS253001R0537 | S200 | S203-K32 | 32 | interruptor de 3 polos a 32 amp tensión nominal 110-440 Vac/ 12-72 Vcd Icn=6 kA 230/400V ca aplicación comercial/industrial | 2CDS253001R0537 | S203-K32 | 32 | interruptor de 3 polos a 32 amp tensión nominal 110-440 Vac/ 12-72 Vcd Icn=6 kA 230/400V ca aplicación comercial/industrial | 430.6339 |  | interruptor de 3 polos a 32 amp tensión nominal 110-440 Vac/ 12-72 Vcd Icn=6 kA 230/400V ca aplicación comercial/industrial
3340 | 3 | motores | 3 | 2CDS253001R0557 | S200 | S203-K40 | 40 | interruptor de 3 polos a 40 amp tensión nominal 110-440 Vac/ 12-72 Vcd Icn=6 kA 230/400V ca aplicación comercial/industrial | 2CDS253001R0557 | S203-K40 | 40 | interruptor de 3 polos a 40 amp tensión nominal 110-440 Vac/ 12-72 Vcd Icn=6 kA 230/400V ca aplicación comercial/industrial | 531.074 |  | interruptor de 3 polos a 40 amp tensión nominal 110-440 Vac/ 12-72 Vcd Icn=6 kA 230/400V ca aplicación comercial/industrial
3350 | 3 | motores | 3 | 2CDS253001R0577 | S200 | S203-K50 | 50 | interruptor de 3 polos a 50 amp tensión nominal 110-440 Vac/ 12-72 Vcd Icn=6 kA 230/400V ca aplicación comercial/industrial | 2CDS253001R0577 | S203-K50 | 50 | interruptor de 3 polos a 50 amp tensión nominal 110-440 Vac/ 12-72 Vcd Icn=6 kA 230/400V ca aplicación comercial/industrial | 605.3553 |  | interruptor de 3 polos a 50 amp tensión nominal 110-440 Vac/ 12-72 Vcd Icn=6 kA 230/400V ca aplicación comercial/industrial
3363 | 3 | motores | 3 | 2CDS253001R0607 | S200 | S203-K63 | 63 | interruptor de 3 polos a 63 amp tensión nominal 110-440 Vac/ 12-72 Vcd Icn=6 kA 230/400V ca aplicación comercial/industrial | 2CDS253001R0607 | S203-K63 | 63 | interruptor de 3 polos a 63 amp tensión nominal 110-440 Vac/ 12-72 Vcd Icn=6 kA 230/400V ca aplicación comercial/industrial | 605.3553 |  | interruptor de 3 polos a 63 amp tensión nominal 110-440 Vac/ 12-72 Vcd Icn=6 kA 230/400V ca aplicación comercial/industrial

## Hoja6 (hidden)
polos
| comercial | residenscial | motores | comercial | 1 |  | comercial | 1 |  | 1
0.5 | 0.5 | 2 | 0.5 |  |  |  | residencial | 2 |  | 2
1 | 1 | 4 | 1 |  |  |  | motores | 3 |  | 3
1.6 | 1.6 | 6 | 1.6 | polos | 3 |  |  |  |  | 4
2 | 2 | 8 | 2 | amperaje | 4
3 | 3 | 10 | 3
4 | 4 | 13 | 4 | BUSQUEDA | 134 | 134
6 | 6 | 16 | 6 | FAMILIA | S200
8 | 8 | 20 | 8 | CODIGO A CTUAL | 2CDS253001R0044
10 | 10 | 25 | 10 | Descripcion ACTUAL | interruptor de 3 polo a 4 amp tensión nominal 110-440 Vac/ 12-72 Vcd Icn=3 kA 230/400V ca aplicación residencial
13 | 13 | 32 | 16 | modelo ACTUAL | S203-C4
16 | 16 | 40 | 20 | CODIGO ANTERIOR | 2CDS253001R0044
20 | 20 | 50 | 25 | Descripcion ANTERIOR | interruptor de 3 polos a 4 amp tensión nominal 110-440 Vac/ 12-72 Vcd Icn=6 kA 230/400V ca aplicación comercial/industrial
25 | 25 | 63 | 32 | modelo ANTERIOR | S203-C4
32 | 32 |  | 40 | tipo |  | polos | Columna2 |  | familia | modelo | DESCRIPCION | DESCRIPCION | Columna1 | codigo anterior | modelo actual | codigo actual | DESCRIPCION | CODIGO | MERCADO | POLOS | AMPERAJE residencial | AMPERAJE comercial
40 | 40 | S201-C100 | 50
50 | 50 |  | 63
63 | 63
80 | 80
100 | 100

## MXP (hidden)
1 | 2 | 11
0.87
Código | Descripción | Precio de venta
1SCA022404R4740 | EL-MCV-4 | 413.8528
1SCA022404R4821 | EL-MCA-4 | 413.8528
1SCA022647R7840 | EL-MCV-7 | 352.4041
1SKA132002C1001 | Protecta chapa & llave | 196.6849
1SKA141568C3001 | Protecta Kit XT1 | 314.8933
1SKA141568C3003 | Protecta Kit XT3 | 409.9043
1SKA143000C3002 | Protecta kit termiales 250A | 1358.5328
1SKA148000C1001 | Protecta kit mini-interruptor | 177.436
1SKP804142C0051 | Protecta Compact 12modulos | 3007.7743
1SKP804142C6508 | Protecta Plus 12 modulos | 3484.8031
1SKP806142C0051 | Protecta Compact 18modulos | 3444.5777
1SKP806142C6508 | Protecta Plus 18 modulos | 3721.9602
1SKP808142C0051 | Protecta Compact 24modulos | 3907.2932
1SKP808142C6508 | Protecta Plus 24 modulos | 4240.2016
1SKP812142C0051 | Protecta Compact 36modulos | 5089.8707
1SKP812142C6508 | Protecta Plus 36 modulos | 4974.1301
1SKP816142C0051 | Protecta Compact 48modulos | 6143.8749
1SKP816142C6508 | Protecta Plus 48 modulos | 6156.7076
1SL0221A00 | GEMINI Tamaño 1 | 769.2183
1SL0222A00 | GEMINI Tamaño 2 | 985.8925
1SL0223A00 | GEMINI Tamaño 3 | 1223.0497
1SL0224A00 | GEMINI Tamaño 4 | 1424.4234
1SL0225A00 | GEMINI Tamaño 5 | 2235.3478
1SL0226A00 | GEMINI Tamaño 6 | 2990.2528
1SL0231A00 | Puerta Opaca Tamaño 1 | 460.0009
1SL0232A00 | Puerta Opaca Tamaño 2 | 577.9625
1SL0233A00 | Puerta Opaca Tamaño 3 | 720.8491
1SL0234A00 | Puerta Opaca Tamaño 4 | 1149.0152
1SL0235A00 | Puerta Opaca Tamaño 5 | 1228.9724
1SL0236A00 | Puerta Opaca Tamaño 6 | 2510.0157
1SL0241A00 | Puerta Transparente Tamaño 1 | 949.3689
1SL0242A00 | Puerta Transparente Tamaño 2 | 1457.4922
1SL0243A00 | Puerta Transparente Tamaño 3 | 1726.2374
1SL0244A00 | Puerta Transparente Tamaño 4 | 1797.0637
1SL0245A00 | Puerta Transparente Tamaño 5 | 2005.8409
1SL0246A00 | Puerta Transparente Tamaño 6 | 2678.5676
1SL0251A00 | Puerta Interior Tamaño 1 | 347.9621
1SL0252A00 | Puerta Interior Tamaño 2 | 429.6468
1SL0253A00 | Puerta Interior Tamaño 3 | 511.0847
1SL0254A00 | Puerta Interior Tamaño 4 | 626.0849
1SL0255A00 | Puerta Interior Tamaño 5 | 831.9008
1SL0256A00 | Puerta Interior Tamaño 6 | 1719.821
1SL0259A00 | Platina Metálica Tamaño 1 | 142.8866
1SL0260A00 | Platina Metálica Tamaño 2 | 212.2322
1SL0261A00 | Platina Metálica Tamaño 3 | 290.7087
1SL0262A00 | Platina Metálica Tamaño 4 | 381.2776
1SL0263A00 | Platina Metálica Tamaño 5 | 565.6234
1SL0264A00 | Platina Metálica Tamaño 6 | 1088.8005
1SL0283A00 | Bases Laterales Tamaño 1 | 170.0325
1SL0284A00 | Bases Laterales Tamaño 2 | 182.1248
1SL0285A00 | Bases Laterales Tamaño 3 y 4 | 230.2472
1SL0286A00 | Bases Laterales Tamaño 5 | 275.4083
1SL0287A00 | Bases Laterales Tamaño 6 | 445.6876
1SL0290A00 | Riel DIN Tamaño 1 | 76.2555
1SL0291A00 | Riel DIN Tamaño 2 y 3 | 82.1783
1SL0292A00 | Riel DIN Tamaño 4 y 5 | 96.9852
1SL0293A00 | Riel DIN Tamaño 6 | 145.6011
1SL0296A00 | Platina 150 mm Tamaño 1 | 109.3243
1SL0297A00 | Platina 150 mm Tamaño 2 y 3 | 142.8866
1SL0298A00 | Platina 150 mm Tamaño 4 y 5 | 172.7471
1SL0299A00 | Platina 150 mm Tamaño 6 | 316.8676
1SL0307A00 | Riel DIN + Tapa Tamaño 1 | 193.9703
1SL0308A00 | Riel DIN + Tapa Tamaño 2 y 3 | 218.1549
1SL0309A00 | Riel DIN + Tapa Tamaño 4 y 5 | 239.6249
1SL0310A00 | Riel DIN + Tapa Tamaño 6 | 330.9341
1SL0324A00 | Tapa 150 mm Tamaño 1 | 142.8866
1SL0325A00 | Tapa 150 mm Tamaño 2 y 3 | 160.9016
1SL0326A00 | Tapa 150 mm Tamaño 4 y 5 | 182.1248
1SL0327A00 | Tapa 150 mm Tamaño 6 | 224.818
1SL0340A00 | Cerradura Con Llave GEMINI | 163.863
1SL0342A00 | Soportes Fijación Muro GEMINI | 96.9852
1SL0343A00 | Soporte Poste Tamaño 1 | 299.8397
1SL0344A00 | Soporte Poste Tamaño 2 y 3 | 326.7389
1SL0345A00 | Soporte Poste Tamaño 4 y 5 | 408.6703
1SL0346A00 | Soporte Poste Tamaño 6 | 523.4238
1SL0351A00 | Conjunto Anticondensación | 224.3245
1SL0352A00 | Pedestal Tamaño 1 al 4 | 2684.4903
1SL0373A00 | Kit Tmax XT1 Tamaño 2 y 3 | 359.314
1SL0374A00 | Kit Tmax XT1 Tamaño 4 y 5 | 422.4901
1SL0375A00 | Kit Tmax XT1 Tamaño 6 | 690.2482
1SL0376A00 | Kit Tmax XT3 Tamaño 2 y 3 | 688.5207
1SL0377A00 | Kit Tmax XT3 Tamaño 4 y 5 | 774.6475
1SL0378A00 | Kit Tmax XT3 Tamaño 6 | 1269.6914
1SL0824A00 | Caja IP55, 160x135x77, KO | 97.7255
1SL0826A00 | Caja IP55, 220x170x80, KO | 145.1076
1SL0828A00 | Caja IP55, 310x240x110, KO | 229.5069
1SL0830A00 | Caja IP55, 160x135x150, KO | 110.5582
1SL0832A00 | Caja IP55, 220x170x150, KO | 172.7471
1SL0834A00 | Caja IP55, 310x240x160, KO | 255.1722
1SL0854A00 | Caja IP55, 160x135x77 | 76.7491
1SL0856A00 | Caja IP55, 220x170x80 | 118.702
1SL0858A00 | Caja IP55, 310x240x110 | 205.0755
1SL0860A00 | Caja IP55, 160x135x150 | 90.3221
1SL0862A00 | Caja IP55, 220x170x150 | 149.5497
1SL0864A00 | Caja IP55, 310x240x160 | 246.5348
1SL1200A00 | MISTRAL IP65, 4 Módulos, PT | 219.1421
1SL1201A00 | MISTRAL IP65, 8 Módulos, PT | 232.7151
1SL1202A00 | MISTRAL IP65, 12 Módulos, PT | 288.4877
1SL1203A00 | MISTRAL IP65, 18 Módulos, PT | 351.1702
1SL1204A00 | MISTRAL IP65, 24 Módulos, PT | 494.7971
1SL1206A00 | MISTRAL IP65, 36 Módulos, PT3F | 734.6689
1SL1207A00 | MISTRAL IP65, 48 Módulos, PT | 829.6798
1SL1208A00 | MISTRAL IP65, 54 Módulos, PT | 847.6948
1SL1209A00 | MISTRAL IP65, 72 Módulos, PT | 965.1629
1SL1927A00 | Juego Fijación Muro MISTRAL65 | 23.691
1SL1929A00 | Cubremódulos 12M MISTRAL65 | 35.2898
1SL1931A00 | Cerradura con Llave MISTRAL65 | 104.1418
1SL2402A00 | Cubrebornes IP40, 2 Módulos | 52.0709
1SL2404A00 | Cubrebornes IP40, 4 Módulos | 76.7491
1SL2406A00 | Cubrebornes IP40, 6 Módulos | 109.3243
1SLM004100A1200 | MISTRAL IP41F, 4 Módulos, PT | 100.1933
1SLM004100A1202 | MISTRAL IP41F, 8 Módulos, PT | 162.1355
1SLM004100A1203 | MISTRAL IP41F, 12 Módulos, PT | 211.2451
1SLM004100A1204 | MISTRAL IP41F, 18 Módulos, PT | 222.1034
1SLM004100A1205 | MISTRAL IP41F, 24 Módulos, PT | 376.342
1SLM004100A1207 | MISTRAL IP41F, 36 Módulos, PT3F | 520.956
1SLM004100A1208 | MISTRAL IP41F, 48 Módulos, PT | 729.98
1SLM004100A1209 | MISTRAL IP41F, 54 Módulos, PT | 869.1648
1SLM004100A1210 | MISTRAL IP41F, 72 Módulos, PT | 965.6564
1SLM004100A1931 | Cerradura con Llave MISTRAL41F | 104.1418
1SPE007715F0731 | Conector N 3x16 mm² + 3x6 mm² | 20.4829
1SPE007715F0732 | Conector N 5x16 mm² + 6x6 mm² | 30.6009
1SPE007715F0733 | Conector N 7x16 mm² + 9x6 mm² | 42.94
1SPE007715F0741 | Conector T 3x16 mm² + 3x6 mm² | 20.4829
1SPE007715F0742 | Conector T 5x16 mm² + 6x6 mm² | 30.6009
1SPE007715F0743 | Conector T 7x16 mm² + 9x6 mm² | 42.94
1SPE007715F0751 | Soporte N y T, 8 Mód | 15.794
1SPE007715F0752 | Soporte N y T, 12 Mód | 18.0151
1SPE007715F0753 | Soporte N y T, 18 Mód | 22.9507
1SPE007715F5650 | Cubremódulos 12M MISTRAL41F/W | 35.2898
2CCA703025R0001 | Selector modular 3 posiciones E214-16-101 | 140.172
2CCA703150R0001 | Boton pulsador gris E215-16-11B | 127.5861
2CCA703151R0001 | Boton pulsador rojo E215-16-11C | 127.5861
2CCA703152R0001 | Boton pulsador verde E215-16-11D | 127.5861
2CCA703160R0001 | Boton pulsador iluminado blanco E217-16-10B | 178.4231
2CCA703162R0001 | Boton pulsador iluminado verde E217-16-01D | 178.4231
2CCA703251R0001 | Boton pulsador iluminado rojo E217-16-01C | 178.4231
2CCA703401R0001 | Luz Piloto roja E219-C | 91.0624
2CCA703402R0001 | Luz Piloto verde E219-D | 91.0624
2CCA703403R0001 | Luz Piloto amarilla E219-E | 91.0624
2CDL200001R0001 | Tapas Finales, Tipo PS-END | 13.3262
2CDL200001R0002 | Tapas Finales, Tipo PS-END1 | 13.3262
2CDL200001R0011 | SZ-BSK | 21.0793
2CDL200001R5001 | Terminales 15 mm, Lateral | 101.1805
2CDL200001R5003 | Terminales 36 mm, Lateral | 103.6483
2CDL200001R5015 | Terminales 15 mm, Superior | 51.8241
2CDL210001R1060 | PS1/60 | 270.9662
2CDL220001R1658 | PS2/58/16 | 503.928
2CDL230001R1660 | PS3/60/16 | 844.2399
2CDL231001R1006 | PS3/6 | 79.2169
2CDL231001R1012 | PS3/12 | 122.1569
2CDL240101R1660 | PS4/60/16 | 921.7293
2CDS200909R0001 | S2C-A1 | 433.1017
2CDS200909R0002 | S2C-A2 | 433.1017
2CDS200912R0001 | S2C-H6R | 128.3264
2CDS200922R0001 | S2C-S/H6R | 193.7236
2CDS200970R0001 | S2C-H01 | 128.3264
2CDS200970R0002 | S2C-H10 | 128.3264
2CDS211001R0024 | SH201-C2, 440VCA, 6kA | 46.6417
2CDS211001R0044 | SH201-C4, 440VCA, 6kA | 46.6417
2CDS211001R0064 | SH201-C6 | 46.6417
2CDS211001R0104 | SH201-C10 | 46.6417
2CDS211001R0164 | SH201-C16 | 46.6417
2CDS211001R0204 | SH201-C20 | 46.6417
2CDS211001R0254 | SH201-C25 | 46.6417
2CDS211001R0324 | SH201-C32 | 46.6417
2CDS211001R0404 | SH201-C40 | 46.6417
2CDS211001R0504 | SH201-C50 | 46.6417
2CDS211001R0634 | SH201-C63 | 47.6289
2CDS212001R0024 | SH202-C2, 440VCA, 6kA | 96.9852
2CDS212001R0044 | SH202-C4, 440VCA, 6kA | 96.9852
2CDS212001R0064 | SH202-C6 | 93.0367
2CDS212001R0104 | SH202-C10 | 93.0367
2CDS212001R0164 | SH202-C16 | 93.0367
2CDS212001R0204 | SH202-C20 | 93.0367
2CDS212001R0254 | SH202-C25 | 93.0367
2CDS212001R0324 | SH202-C32 | 93.0367
2CDS212001R0404 | SH202-C40 | 93.0367
2CDS212001R0504 | SH202-C50 | 93.0367
2CDS212001R0634 | SH202-C63 | 95.0109
2CDS213001R0024 | SH203-C2, 440VCA, 6kA | 144.3672
2CDS213001R0044 | SH203-C4, 440VCA, 6kA | 144.3672
2CDS213001R0064 | SH203-C6 | 144.3672
2CDS213001R0104 | SH203-C10 | 144.3672
2CDS213001R0164 | SH203-C16 | 144.3672
2CDS213001R0204 | SH203-C20 | 144.3672
2CDS213001R0254 | SH203-C25 | 144.3672
2CDS213001R0324 | SH203-C32 | 144.3672
2CDS213001R0404 | SH203-C40 | 144.3672
2CDS213001R0504 | SH203-C50 | 144.3672
2CDS213001R0634 | SH203-C63 | 147.5754
2CDS214001R0024 | SH204-C2, 440VCA, 6kA | 205.8159
2CDS214001R0044 | SH204-C4, 440VCA, 6kA | 205.8159
2CDS214001R0064 | SH204-C6 | 205.8159
2CDS214001R0104 | SH204-C10 | 205.8159
2CDS214001R0164 | SH204-C16 | 205.8159
2CDS214001R0204 | SH204-C20 | 205.8159
2CDS214001R0254 | SH204-C25 | 205.8159
2CDS214001R0324 | SH204-C32 | 205.8159
2CDS214001R0404 | SH204-C40 | 205.8159
2CDS214001R0504 | SH204-C50 | 206.5562
2CDS214001R0634 | SH204-C63 | 206.5562
2CDS251001R0024 | S201-C2, 480VCA, 6kA | 102.9079
2CDS251001R0044 | S201-C4, 480VCA, 6kA | 102.9079
2CDS251001R0064 | S201-C6, 480VCA, 6kA | 77.2426
2CDS251001R0104 | S201-C10, 480VCA, 6kA | 64.1632
2CDS251001R0157 | S201-K0.5, 480VCA, 6kA | 130.3007
2CDS251001R0164 | S201-C16, 480VCA, 6kA | 64.1632
2CDS251001R0204 | S201-C20, 480VCA, 6kA | 64.1632
2CDS251001R0217 | S201-K1, 480VCA, 6kA | 130.3007
2CDS251001R0254 | S201-C25, 480VCA, 6kA | 76.2555
2CDS251001R0257 | S201-K1.6, 480VCA, 6kA | 130.3007
2CDS251001R0277 | S201-K2, 480VCA, 6kA | 130.3007
2CDS251001R0317 | S201-K3, 480VCA, 6kA | 130.3007
2CDS251001R0324 | S201-C32, 480VCA, 6kA | 76.2555
2CDS251001R0337 | S201-K4, 480VCA, 6kA | 130.3007
2CDS251001R0377 | S201-K6, 480VCA, 6kA | 130.3007
2CDS251001R0404 | S201-C40, 480VCA, 6kA | 81.9315
2CDS251001R0407 | S201-K8, 480VCA, 6kA | 130.3007
2CDS251001R0427 | S201-K10, 480VCA, 6kA | 122.6505
2CDS251001R0467 | S201-K16, 480VCA, 6kA | 122.6505
2CDS251001R0487 | S201-K20, 480VCA, 6kA | 129.5603
2CDS251001R0504 | S201-C50, 480VCA, 6kA | 120.4294
2CDS251001R0517 | S201-K25, 480VCA, 6kA | 129.5603
2CDS251001R0537 | S201-K32, 480VCA, 6kA | 129.5603
2CDS251001R0557 | S201-K40, 480VCA, 6kA | 152.511
2CDS251001R0577 | S201-K50, 480VCA, 6kA | 163.6162
2CDS251001R0607 | S201-K63, 480VCA, 6kA | 174.2278
2CDS251001R0634 | S201-C63, 480VCA, 6kA | 123.144
2CDS251001R0804 | S201-C80 | 221.8567
2CDS251001R0824 | S201-C100 | 221.8567
2CDS252001R0024 | S202-C2, 480VCA, 6kA | 234.4425
2CDS252001R0044 | S202-C4, 480VCA, 6kA | 234.4425
2CDS252001R0064 | S202-C6, 480VCA, 6kA | 175.9553
2CDS252001R0104 | S202-C10, 480VCA, 6kA | 151.5239
2CDS252001R0157 | S202-K0.5, 480VCA, 6kA | 295.1508
2CDS252001R0164 | S202-C16, 480VCA, 6kA | 151.5239
2CDS252001R0204 | S202-C20, 480VCA, 6kA | 151.5239
2CDS252001R0217 | S202-K1, 480VCA, 6kA | 295.1508
2CDS252001R0254 | S202-C25, 480VCA, 6kA | 196.6849
2CDS252001R0257 | S202-K1.6, 480VCA, 6kA | 295.1508
2CDS252001R0277 | S202-K2, 480VCA, 6kA | 295.1508
2CDS252001R0317 | S202-K3, 480VCA, 6kA | 295.1508
2CDS252001R0324 | S202-C32, 480VCA, 6kA | 175.9553
2CDS252001R0337 | S202-K4, 480VCA, 6kA | 295.1508
2CDS252001R0377 | S202-K6, 480VCA, 6kA | 295.1508
2CDS252001R0404 | S202-C40, 480VCA, 6kA | 190.0218
2CDS252001R0407 | S202-K8, 480VCA, 6kA | 295.1508
2CDS252001R0427 | S202-K10, 480VCA, 6kA | 280.5907
2CDS252001R0467 | S202-K16, 480VCA, 6kA | 280.5907
2CDS252001R0487 | S202-K20, 480VCA, 6kA | 280.5907
2CDS252001R0504 | S202-C50, 480VCA, 6kA | 222.597
2CDS252001R0517 | S202-K25, 480VCA, 6kA | 280.5907
2CDS252001R0537 | S202-K32, 480VCA, 6kA | 280.5907
2CDS252001R0557 | S202-K40, 480VCA, 6kA | 345.0007
2CDS252001R0577 | S202-K50, 480VCA, 6kA | 380.5372
2CDS252001R0607 | S202-K63, 480VCA, 6kA | 383.2518
2CDS252001R0634 | S202-C63, 480VCA, 6kA | 252.7044
2CDS252001R0804 | S202-C80 | 521.6963
2CDS252001R0824 | S202-C100 | 620.6557
2CDS253001R0024 | S203-C2, 480VCA, 6kA | 262.8224
2CDS253001R0044 | S203-C4, 480VCA, 6kA | 354.3784
2CDS253001R0064 | S203-C6, 480VCA, 6kA | 265.7838
2CDS253001R0104 | S203-C10, 480VCA, 6kA | 258.1336
2CDS253001R0157 | S203-K0.5, 480VCA, 6kA | 450.87
2CDS253001R0164 | S203-C16, 480VCA, 6kA | 258.1336
2CDS253001R0204 | S203-C20, 480VCA, 6kA | 258.1336
2CDS253001R0217 | S203-K1, 480VCA, 6kA | 450.87
2CDS253001R0254 | S203-C25, 480VCA, 6kA | 265.7838
2CDS253001R0257 | S203-K1.6, 480VCA, 6kA | 450.87
2CDS253001R0277 | S203-K2, 480VCA, 6kA | 450.87
2CDS253001R0317 | S203-K3, 480VCA, 6kA | 450.87
2CDS253001R0324 | S203-C32, 480VCA, 6kA | 265.7838
2CDS253001R0337 | S203-K4, 480VCA, 6kA | 450.87
2CDS253001R0377 | S203-K6, 480VCA, 6kA | 450.87
2CDS253001R0404 | S203-C40, 480VCA, 6kA | 346.4814
2CDS253001R0407 | S203-K8, 480VCA, 6kA | 450.87
2CDS253001R0427 | S203-K10, 480VCA, 6kA | 428.6597
2CDS253001R0467 | S203-K16, 480VCA, 6kA | 428.6597
2CDS253001R0487 | S203-K20, 480VCA, 6kA | 430.6339
2CDS253001R0504 | S203-C50, 480VCA, 6kA | 346.4814
2CDS253001R0517 | S203-K25, 480VCA, 6kA | 430.6339
2CDS253001R0537 | S203-K32, 480VCA, 6kA | 430.6339
2CDS253001R0557 | S203-K40, 480VCA, 6kA | 531.074
2CDS253001R0577 | S203-K50, 480VCA, 6kA | 605.3553
2CDS253001R0607 | S203-K63, 480VCA, 6kA | 605.3553
2CDS253001R0634 | S203-C63, 480VCA, 6kA | 376.342
2CDS253001R0804 | S203-C80 | 781.8041
2CDS253001R0824 | S203-C100 | 840.0446
2CDS254001R0024 | S204-C2, 480VCA, 6kA | 501.2134
2CDS254001R0044 | S204-C4, 480VCA, 6kA | 489.3679
2CDS254001R0064 | S204-C6, 480VCA, 6kA | 390.9021
2CDS254001R0104 | S204-C10, 480VCA, 6kA | 367.9514
2CDS254001R0157 | S204-K0.5 | 729.7332
2CDS254001R0164 | S204-C16, 480VCA, 6kA | 367.9514
2CDS254001R0204 | S204-C20, 480VCA, 6kA | 367.9514
2CDS254001R0217 | S204-K1 | 729.7332
2CDS254001R0254 | S204-C25, 480VCA, 6kA | 367.9514
2CDS254001R0257 | S204-K1.6 | 729.7332
2CDS254001R0277 | S204-K2 | 729.7332
2CDS254001R0317 | S204-K3 | 729.7332
2CDS254001R0324 | S204-C32, 480VCA, 6kA | 399.0459
2CDS254001R0337 | S204-K4 | 729.7332
2CDS254001R0377 | S204-K6 | 615.9669
2CDS254001R0404 | S204-C40, 480VCA, 6kA | 399.0459
2CDS254001R0407 | S204-K8 | 615.9669
2CDS254001R0427 | S204-K10 | 502.9409
2CDS254001R0467 | S204-K16 | 502.9409
2CDS254001R0487 | S204-K20 | 502.9409
2CDS254001R0504 | S204-C50, 480VCA, 6kA | 411.1382
2CDS254001R0517 | S204-K25 | 502.9409
2CDS254001R0537 | S204-K32 | 502.9409
2CDS254001R0557 | S204-K40 | 729.7332
2CDS254001R0577 | S204-K50 | 729.7332
2CDS254001R0607 | S204-K63 | 729.7332
2CDS254001R0634 | S204-C63, 480VCA, 6kA | 411.1382
2CDS254001R0804 | S204-C80 | 1041.912
2CDS254001R0824 | S204-C100 | 1119.6482
2CDS281001R0014 | S201P-C1 | 198.906
2CDS281001R0024 | S201P-C2 | 183.6055
2CDS281001R0034 | S201P-C3 | 183.6055
2CDS281001R0044 | S201P-C4 | 183.6055
2CDS281001R0064 | S201P-C6 | 176.2021
2CDS281001R0084 | S201P-C8 | 168.3051
2CDS281001R0104 | S201P-C10 | 153.0046
2CDS281001R0134 | S201P-C13 | 153.0046
2CDS281001R0164 | S201P-C16 | 153.0046
2CDS281001R0204 | S201P-C20 | 155.966
2CDS281001R0254 | S201P-C25 | 160.6548
2CDS281001R0324 | S201P-C32 | 168.3051
2CDS281001R0404 | S201P-C40 | 176.4489
2CDS281001R0504 | S201P-C50 | 183.3587
2CDS281001R0634 | S201P-C63 | 198.6592
2CDS281001R0974 | S201P-C1.6 | 198.906
2CDS281001R0984 | S201P-C0.5 | 198.906
2CDS282001R0014 | S202P-C1 | 417.8013
2CDS282001R0024 | S202P-C2 | 385.7197
2CDS282001R0034 | S202P-C3 | 385.7197
2CDS282001R0044 | S202P-C4 | 385.7197
2CDS282001R0064 | S202P-C6 | 369.4321
2CDS282001R0084 | S202P-C8 | 353.1445
2CDS282001R0104 | S202P-C10 | 321.3097
2CDS282001R0134 | S202P-C13 | 321.3097
2CDS282001R0164 | S202P-C16 | 321.3097
2CDS282001R0204 | S202P-C20 | 327.726
2CDS282001R0254 | S202P-C25 | 337.3505
2CDS282001R0324 | S202P-C32 | 353.3913
2CDS282001R0404 | S202P-C40 | 369.1853
2CDS282001R0504 | S202P-C50 | 385.7197
2CDS282001R0634 | S202P-C63 | 417.8013
2CDS282001R0974 | S202P-C1.6 | 417.8013
2CDS282001R0984 | S202P-C0.5 | 417.8013
2CDS283001R0014 | S203P-C1 | 625.8382
2CDS283001R0024 | S203P-C2 | 577.7157
2CDS283001R0034 | S203P-C3 | 577.7157
2CDS283001R0044 | S203P-C4 | 577.7157
2CDS283001R0064 | S203P-C6 | 553.7779
2CDS283001R0084 | S203P-C8 | 529.5933
2CDS283001R0104 | S203P-C10 | 480.9774
2CDS283001R0134 | S203P-C13 | 480.9774
2CDS283001R0164 | S203P-C16 | 480.9774
2CDS283001R0204 | S203P-C20 | 490.6018
2CDS283001R0254 | S203P-C25 | 505.4087
2CDS283001R0324 | S203P-C32 | 529.5933
2CDS283001R0404 | S203P-C40 | 553.7779
2CDS283001R0504 | S203P-C50 | 577.7157
2CDS283001R0634 | S203P-C63 | 625.8382
2CDS283001R0974 | S203P-C1.6 | 625.8382
2CDS283001R0984 | S203P-C0.5 | 625.8382
2CDS284001R0014 | S204P-C1 | 834.3686
2CDS284001R0024 | S204P-C2 | 770.2054
2CDS284001R0034 | S204P-C3 | 770.2054
2CDS284001R0044 | S204P-C4 | 770.2054
2CDS284001R0064 | S204P-C6 | 738.1238
2CDS284001R0084 | S204P-C8 | 706.0422
2CDS284001R0104 | S204P-C10 | 641.1386
2CDS284001R0134 | S204P-C13 | 641.1386
2CDS284001R0164 | S204P-C16 | 641.1386
2CDS284001R0204 | S204P-C20 | 654.7116
2CDS284001R0254 | S204P-C25 | 673.2202
2CDS284001R0324 | S204P-C32 | 706.0422
2CDS284001R0404 | S204P-C40 | 738.1238
2CDS284001R0504 | S204P-C50 | 769.2183
2CDS284001R0634 | S204P-C63 | 834.3686
2CDS284001R0974 | S204P-C1.6 | 834.3686
2CDS284001R0984 | S204P-C0.5 | 834.3686
2CJB108120Y0000 | OVRHSP801203Y | 16184.6783
2CJB108277Y0000 | OVRHSP802773Y | 16184.6783
2CJB116120Y0002 | OVRHSP1601203Y2 | 30592.529
2CJB116277Y0002 | OVRHSP1602773Y2 | 30592.529
2CJB124120Y0002 | OVRHSP2401203Y2 | 42915.0751
2CJB124277Y0002 | OVRHSP2402773Y2 | 42915.0751
2CJB130120Y0002 | OVRHSP3001203Y2 | 51746.1549
2CJB130277Y0002 | OVRHSP3002773Y2 | 51746.1549
2CJB140120Y0002 | OVRHSP4001203Y2 | 64773.0157
2CJB140277Y0002 | OVRHSP4002773Y2 | 64773.0157
2CMA100149R1000 | B21 - 111 - 100 | 1699.5726
2CMA100163R1000 | B23 - 111 - 100 | 2840.7401
2CMA100244R1000 | kWh#A43 112-100 | 4050.5746
2CMA100248R1000 | A44 112 - 100 | 3694.5428
2CMA101946R1000 | Ind. P&S#216-P4 | 79.7105
2CMA101947R1000 | Ind. P&S#216-P6 | 69.3456
2CMA101954R1000 | Ind. P&S#316-P4 | 84.8929
2CMA101956R1000 | Ind. P&S#316-P6 | 91.3092
2CMA101957R1000 | Ind. P&S#316-P7 | 97.7255
2CMA101958R1000 | Ind. P&S#316-P9 | 72.0602
2CMA101960R1000 | Ind. P&S#316-P11 | 132.2749
2CMA101967R1000 | Ind. P&S#416-P6 | 90.0753
2CMA101974R1000 | Ind. P&S#232-P4 | 111.7921
2CMA101975R1000 | Ind. P&S#232-P6 | 93.0367
2CMA101984R1000 | Ind. P&S#332-P6 | 96.2448
2CMA101985R1000 | Ind. P&S#332-P7 | 115.247
2CMA101986R1000 | Ind. P&S#332-P9 | 96.2448
2CMA101988R1000 | Ind. P&S#332-P11 | 115.247
2CMA101995R1000 | Ind. P&S#432-P6 | 103.4015
2CMA102002R1000 | Ind. P&S#216-C4 | 142.6398
2CMA102003R1000 | Ind. P&S#216-C6 | 105.3757
2CMA102012R1000 | Ind. P&S#316-C6 | 115.7406
2CMA102014R1000 | Ind. P&S#316-C9 | 120.923
2CMA102023R1000 | Ind. P&S#416-C6 | 128.5732
2CMA102031R1000 | Ind. P&S#232-C6 | 151.7707
2CMA102040R1000 | Ind. P&S#332-C6 | 154.2385
2CMA102042R1000 | Ind. P&S#332-C9 | 159.4209
2CMA102051R1000 | Ind. P&S#432-C6 | 163.1226
2CMA103572R1000 | C11 110-301 | 818.8214
2CMA103575R1000 | C13 110-301 | 2415.7822
2CMA162743R1000 | Ind. P&S#3125MVS7WH | 15320.9426
2CMA162745R1000 | Ind. P&S#3125MVS11WH | 15320.9426
2CMA162837R1000 | Ind. P&S#363MVS7WH | 4498.582
2CMA162840R1000 | Ind. P&S#363MVS11WH | 4498.582
2CMA166458R1000 | 216P4W,16 Amp,IP 67 | 241.5992
2CMA166460R1000 | 216P6W,16 Amp,IP 67 | 200.6334
2CMA166476R1000 | 316P6W,16 Amp,IP 67 | 205.8159
2CMA166478R1000 | Ind. P&S#316P7W | 246.7816
2CMA166480R1000 | 316P9W,16 Amp,IP 67 | 205.8159
2CMA166482R1000 | Ind. P&S#316P10W | 246.7816
2CMA166484R1000 | Ind. P&S#316P11W | 254.4318
2CMA166498R1000 | 416P9W,16 Amp,IP 67 | 221.1163
2CMA166504R1000 | 232P4W,32 Amp,IP 67 | 357.3398
2CMA166506R1000 | Ind. P&S#332P7W | 346.9749
2CMA166508R1000 | 332P9W,32 Amp,IP 67 | 357.3398
2CMA166513R1000 | Ind. P&S#332P11W | 359.8076
2CMA166518R1000 | Ind. P&S#432P2W | 371.6531
2CMA166524R1000 | 432P6W,32 Amp,IP 67 | 346.9749
2CMA166526R1000 | Ind. P&S#432P7W | 372.6402
2CMA166528R1000 | 432P9W,32 Amp,IP 67 | 374.1209
2CMA166530R1000 | Ind. P&S#432P11W | 383.0051
2CMA166536R1000 | 216C4W,16 Amp,IP 67 | 462.7155
2CMA166538R1000 | 216C6W,16 Amp,IP 67 | 442.2326
2CMA166554R1000 | 316C6W,16 Amp,IP 67 | 707.0293
2CMA166558R1000 | 316C9W,16 Amp,IP 67 | 707.0293
2CMA166562R1000 | Ind. P&S#316C11W | 732.6946
2CMA166576R1000 | 416C9W,16 Amp,IP 67 | 719.862
2CMA166584R1000 | 232C6W,32 Amp,IP 67 | 462.7155
2CMA166594R1000 | Ind. P&S#332C11W | 552.7908
2CMA166604R1000 | 332C6W,32 Amp,IP 67 | 539.9582
2CMA166606R1000 | Ind. P&S#332C7W | 539.9582
2CMA166608R1000 | 332C9W,32 Amp,IP 67 | 539.9582
2CMA166618R1000 | 432C6W,32 Amp,IP 67 | 526.8787
2CMA166722R1000 | 232P6W,32 Amp,IP 67 | 364.99
2CMA166738R1000 | 332P6W,32 Amp,IP 67 | 372.6402
2CMA166742R1000 | 263P6,63 Amp,IP 44 | 345.4943
2CMA166750R1000 | Ind. P&S#363P5 | 427.6725
2CMA166752R1000 | 363P6,63 Amp,IP 44 | 356.8462
2CMA166754R1000 | Ind. P&S#363P7 | 427.6725
2CMA166756R1000 | 363P9,63 Amp,IP 44 | 372.6402
2CMA166764R1000 | 463P6,63 Amp,IP 44 | 411.3849
2CMA166776R1000 | 263P6W,63 Amp,IP 67 | 480.7306
2CMA166778R1000 | 263P9W,63 Amp,IP 67 | 483.1984
2CMA166786R1000 | 363P6W,63 Amp,IP 67 | 501.2134
2CMA166788R1000 | Ind. P&S#363P7W | 616.954
2CMA166790R1000 | 363P9W,63 Amp,IP 67 | 622.1364
2CMA166792R1000 | Ind. P&S#363P11W | 624.6043
2CMA166798R1000 | 463P6W,63 Amp,IP 67 | 629.7867
2CMA166802R1000 | 463P9W,63 Amp,IP 67 | 629.7867
2CMA166804R1000 | Ind. P&S#463P11W | 642.6193
2CMA166808R1000 | 2125P4W,125 Amp,IP 67 | 1796.8169
2CMA166810R1000 | 2125P6W,125 Amp,IP 67 | 1390.6144
2CMA166816R1000 | 3125P6W,125 Amp,IP 67 | 1491.0545
2CMA166818R1000 | Ind. P&S#3125P7W | 1503.8871
2CMA166820R1000 | 3125P9W,125 Amp,IP 67 | 1506.3549
2CMA166822R1000 | Ind. P&S#3125P11W | 1503.8871
2CMA166828R1000 | 4125P6W,125 Amp,IP 67 | 1516.7198
2CMA166832R1000 | 4125P9W,125 Amp,IP 67 | 1516.7198
2CMA166840R1000 | 263C6,63 Amp,IP 44 | 694.1967
2CMA166848R1000 | Ind. P&S#363C5 | 776.3749
2CMA166850R1000 | 363C6,63 Amp,IP 44 | 719.862
2CMA166852R1000 | Ind. P&S#363C7 | 796.8578
2CMA166854R1000 | 363C9,63 Amp,IP 44 | 809.6905
2CMA166862R1000 | 463C6,63 Amp,IP 44 | 526.8787
2CMA166874R1000 | 263C6W,63 Amp,IP 67 | 732.6946
2CMA166876R1000 | 263C9W,63 Amp,IP 67 | 732.6946
2CMA166894R1000 | 363C6W,63 Amp,IP 67 | 737.877
2CMA166896R1000 | Ind. P&S#363C7W | 848.4352
2CMA166898R1000 | 363C9W,63 Amp,IP 67 | 886.9331
2CMA166900R1000 | Ind. P&S#363C11W | 912.5984
2CMA166906R1000 | 463C6W,63 Amp,IP 67 | 976.7616
2CMA166910R1000 | 463C9W,63 Amp,IP 67 | 1015.5063
2CMA166924R1000 | 3125C6W,125 Amp,IP 67 | 1658.1256
2CMA166926R1000 | Ind. P&S#3125C7W | 1928.1047
2CMA166928R1000 | 3125C9W,125 Amp,IP 67 | 1670.9583
2CMA166930R1000 | Ind. P&S#3125C11W | 1915.0253
2CMA166936R1000 | 4125C6W,125 Amp,IP 67 | 1786.6989
2CMA166940R1000 | 4125C9W,125 Amp,IP 67 | 1796.8169
2CMA166946R1000 | 232RAU4W,32 Amp,IP 67 | 463.9494
2CMA166948R1000 | 232RAU6W,32 Amp,IP 67 | 437.0502
2CMA166964R1000 | 332RAU6W,32 Amp,IP 67 | 449.8829
2CMA166966R1000 | Ind. P&S#332RAU7W | 462.7155
2CMA166968R1000 | 332RAU9W,32 Amp,IP 67 | 475.5482
2CMA166972R1000 | Ind. P&S#332RAU11W | 483.1984
2CMA166976R1000 | Ind. P&S#432RAU2W | 516.7607
2CMA166986R1000 | 432RAU9W,32 Amp,IP 67 | 501.2134
2CMA166994R1000 | 216RAU4W,16 Amp,IP 67 | 346.9749
2CMA167012R1000 | 316RAU6W,16 Amp,IP 67 | 334.1423
2CMA167016R1000 | 316RAU9W,16 Amp,IP 67 | 339.3247
2CMA167020R1000 | Ind. P&S#316RAU11W | 344.5071
2CMA167112R1000 | Ind. P&S#332BS11W | 483.1984
2CMA167133R1000 | 2125RU6W,125 Amp,IP 67 | 2005.1006
2CMA167136R1000 | 3125RU6W,125 Amp,IP 67 | 2082.3432
2CMA167137R1000 | Ind. P&S#3125RU7W | 2185.0044
2CMA167138R1000 | 3125RU9W,125 Amp,IP 67 | 2236.5817
2CMA167139R1000 | Ind. P&S#3125RU11W | 2442.1508
2CMA167144R1000 | 4125RU9W,125 Amp,IP 67 | 2287.9123
2CMA167145R1000 | Ind. P&S#4125RU11W | 2699.2972
2CMA167148R1000 | 216RS4W,16 Amp,IP 67 | 462.7155
2CMA167149R1000 | 216RS6W,16 Amp,IP 67 | 467.8979
2CMA167150R1000 | 216RS9W,16 Amp,IP 67 | 475.5482
2CMA167157R1000 | 316RS6W,16 Amp,IP 67 | 488.3808
2CMA167159R1000 | 316RS9W,16 Amp,IP 67 | 501.2134
2CMA167167R1000 | Ind. P&S#416RS7W | 449.8829
2CMA167168R1000 | 416RS9W,16 Amp,IP 67 | 462.7155
2CMA167180R1000 | 332RS6W,32 Amp,IP 67 | 516.7607
2CMA167181R1000 | Ind. P&S#332RS7W | 526.8787
2CMA167182R1000 | 332RS9W,32 Amp,IP 67 | 539.9582
2CMA167184R1000 | Ind. P&S#332RS11W | 547.6084
2CMA167190R1000 | Ind. P&S#432RS7W | 578.4561
2CMA167198R1000 | 3125BU6W,125 Amp,IP 67 | 1979.4353
2CMA167199R1000 | Ind. P&S#3125BU7W | 2364.9082
2CMA167202R1000 | Ind. P&S#3125BU1W | 2352.0755
2CMA167204R1000 | 4125BU6W,125 Amp,IP 67 | 2095.1759
2CMA167206R1000 | 4125BU9W,125 Amp,IP 67 | 2108.0085
2CMA167222R1000 | 363BU6,63 Amp,IP 44 | 460.2477
2CMA167252R1000 | 3125RS6W,125 Amp,IP 67 | 2043.5985
2CMA167254R1000 | Ind. P&S#3125RS7W | 2313.5776
2CMA167256R1000 | 3125RS9W,125 Amp,IP 67 | 2416.4855
2CMA167258R1000 | Ind. P&S#3125RS11W | 2442.1508
2CMA167266R1000 | Ind. P&S#4125RS7W | 2724.9625
2CMA167316R1000 | 363RS6W,63 Amp,IP 67 | 796.8578
2CMA167318R1000 | Ind. P&S#363RS7W | 809.6905
2CMA167320R1000 | 363RS9W,63 Amp,IP 67 | 835.3557
2CMA167322R1000 | Ind. P&S#363RS11W | 874.1005
2CMA167332R1000 | 463RS9W,63 Amp,IP 67 | 848.4352
2CMA167388R1000 | 363RU9W,63 Amp,IP 67 | 707.0293
2CMA167396R1000 | 463RU6W,63 Amp,IP 67 | 740.3448
2CMA167400R1000 | 463RU9W,63 Amp,IP 67 | 745.5272
2CMA167416R1000 | Ind. P&S#363RAU5 | 539.9582
2CMA167418R1000 | 363RAU6,63 Amp,IP 44 | 552.7908
2CMA167420R1000 | Ind. P&S#363RAU7 | 565.6234
2CMA167422R1000 | 363RAU9,63 Amp,IP 44 | 578.4561
2CMA167454R1000 | Ind. P&S#363RAU7W | 796.8578
2CMA167456R1000 | 363RAU9W,63 Amp,IP 67 | 809.6905
2CMA167458R1000 | Ind. P&S#363RAU11W | 822.5231
2CMA167468R1000 | 463RAU9W,63 Amp,IP 67 | 758.3599
2CMA167484R1000 | 463RS6,63 Amp,IP 44 | 578.4561
2CMA167496R1000 | Ind. P&S#363RS5 | 663.349
2CMA167498R1000 | 363RS6,63 Amp,IP 44 | 552.7908
2CMA167500R1000 | Ind. P&S#363RS7 | 604.1214
2CMA167502R1000 | 363RS9,63 Amp,IP 44 | 642.6193
2CMA167510R1000 | 263RU6,63 Amp,IP 44 | 483.1984
2CMA167520R1000 | 363RU6,63 Amp,IP 44 | 488.3808
2CMA167522R1000 | Ind. P&S#363RU7 | 514.0461
2CMA167524R1000 | 363RU9,63 Amp,IP 44 | 539.9582
2CMA167532R1000 | 463RU6,63 Amp,IP 44 | 526.8787
2CMA167622R1000 | 216MHS4,16 Amp,IP 44 | 1311.1507
2CMA167623R1000 | 216MHS6,16 Amp,IP 44 | 1311.1507
2CMA167631R1000 | 316MHS6,16 Amp,IP 44 | 1362.4813
2CMA167632R1000 | Ind. P&S#316MHS7 | 1362.4813
2CMA167633R1000 | 316MHS9,16 Amp,IP 44 | 1362.4813
2CMA167635R1000 | Ind. P&S#316MHS11 | 1388.1466
2CMA167640R1000 | 416MHS6,16 Amp,IP 44 | 1400.9792
2CMA167654R1000 | 316MVS6,16 Amp,IP 44 | 1362.4813
2CMA167669R1000 | 232MHS6,32 Amp,IP 44 | 1516.7198
2CMA167677R1000 | 332MHS6,32 Amp,IP 44 | 1529.5524
2CMA167679R1000 | 332MHS9,32 Amp,IP 44 | 1568.0503
2CMA167700R1000 | 332MVS6,32 Amp,IP 44 | 1542.3851
2CMA167709R1000 | 432MVS6,32 Amp,IP 44 | 1670.9583
2CMA167721R1000 | 363MHS6,63 Amp,IP 44 | 2699.2972
2CMA167723R1000 | 363MHS9,63 Amp,IP 44 | 2699.2972
2CMA167727R1000 | 463MHS6,63 Amp,IP 44 | 2801.9584
2CMA167786R1000 | 332MPR6,32 Amp,IP 44 | 3341.9166
2CMA167800R1000 | 216MHS4W,16 Amp,IP 67 | 1465.3892
2CMA167809R1000 | 316MHS6W,16 Amp,IP 67 | 1478.2218
2CMA167810R1000 | Ind. P&S#316MHS7W | 1485.8721
2CMA167811R1000 | 316MHS9W,16 Amp,IP 67 | 1491.0545
2CMA167813R1000 | Ind. P&S#316MHS11W | 1491.0545
2CMA167833R1000 | Ind. P&S#316MVS7W | 1503.8871
2CMA167834R1000 | 316MVS9W,16 Amp,IP 67 | 1516.7198
2CMA167836R1000 | Ind. P&S#316MVS11W | 1529.5524
2CMA167856R1000 | 332MHS6W,32 Amp,IP 67 | 1670.9583
2CMA167858R1000 | 332MHS9W,32 Amp,IP 67 | 1683.7909
2CMA167860R1000 | Ind. P&S#332MHS11W | 1683.7909
2CMA167865R1000 | 432MHS6W,32 Amp,IP 67 | 1825.1968
2CMA167866R1000 | Ind. P&S#432MHS7W | 1825.1968
2CMA167879R1000 | 332MVS6W,32 Amp,IP 67 | 1593.7156
2CMA167880R1000 | Ind. P&S#332MVS7W | 1606.5483
2CMA167881R1000 | 332MVS9W,32 Amp,IP 67 | 1619.6277
2CMA167883R1000 | Ind. P&S#332MVS11W | 1632.4603
2CMA167888R1000 | 432MVS6W,32 Amp,IP 67 | 1850.8621
2CMA167899R1000 | 363MHS6W,32 Amp,IP 67 | 2801.9584
2CMA167901R1000 | 363MHS9W,63 Amp,IP 67 | 2801.9584
2CMA167902R1000 | Ind. P&S#363MHS11W | 2801.9584
2CMA167908R1000 | Ind. P&S#463MHS11W | 3033.4395
2CMA168017R1000 | Ind. P&S#332MPM7W | 4807.059
2CMA168037R1000 | Ind. P&S#363MM7 | 4961.2975
2CMA168038R1000 | 363MM9,63 Amp,IP 44 | 4961.2975
2CMA168051R1000 | Ind. P&S#3125MM11 | 17094.8089
2CMA168053R1000 | 4125MM6,125 Amp,IP 44 | 18380.0475
2CMA168089R1000 | 332MPR6W,32 Amp,IP 67 | 3624.7283
2CMA168112R1000 | Ind. P&S#363BU11W | 771.1925
2CMA168120R1000 | 5.8,44 Amp,IP 3 vías | 1401.226
2CMA168121R1000 | 5.8,44 Amp,IP 3 vías | 1401.226
2CMA168122R1000 | 5.8,44 Amp,IP 3 vías | 1497.9644
2CMA168123R1000 | 5.8,44 Amp,IP 3 vías | 1497.9644
2CMA168124R1000 | 5.8,44 Amp,IP 3 vías | 1594.7028
2CMA168490R1000 | Ind. P&S#332RL7W | 1182.5775
2CMA168532R1000 | 3125RL9W,125 Amp,IP 67 | 5295.4398
2CMA168980R1000 | Ind. P&S#MPR16MS | 5706.8247
2CMA168981R1000 | Ind. P&S#MP16/1MS | 4113.1091
2CMA168982R1000 | Ind. P&S#MPR16/3MS | 9562.7874
2CMA168983R1000 | Ind. P&S#MP32/2MS | 7660.5947
2CMA168984R1000 | Ind. P&S#MPR32/1MS | 11387.9841
2CMA168985R1000 | Ind. P&S#MPR63/1MS | 13753.1391
2CMA168987R1000 | Ind. P&S#MP32/SW1 | 9254.3103
2CMA168988R1000 | Ind. P&S#MPR63/1 | 12596.2269
2CMA168989R1000 | MPR63,63 Amp,IP 44 | 11876.3649
2CMA168990R1000 | MP63,63 Amp,IP 44 | 7069.306
2CMA168991R1000 | Ind. P&S#MPR32 | 9640.03
2CMA168992R1000 | Ind. P&S#MP32/2 | 6940.7328
2CMA168993R1000 | Ind. P&S#MP32/1 | 5655.4941
2CMA168994R1000 | Ind. P&S#MP32 | 4498.8287
2CMA168995R1000 | Ind. P&S#MPR16/3 | 8509.0299
2CMA168996R1000 | Ind. P&S#MP16/3 | 6555.2599
2CMA168998R1000 | Ind. P&S#MP16/1 | 3450.0069
2CMA168999R1000 | MP16,16 Amp,IP 44 | 1347.1808
2CMA170003R1000 | 216RAM4,16 Amp,IP 44 | 113.026
2CMA170004R1000 | 216RAM6,16 Amp,IP 44 | 114.5067
2CMA170010R1000 | 316RAM4,16 Amp,IP 44 | 115.7406
2CMA170012R1000 | 316RAM6,16 Amp,IP 44 | 118.2084
2CMA170014R1000 | 316RAM9,16 Amp,IP 44 | 123.3908
2CMA170016R1000 | Ind. P&S#316RAM11 | 128.5732
2CMA170021R1000 | 416RAM6,16 Amp,IP 44 | 119.4423
2CMA170026R1000 | 232RAM4,32 Amp,IP 44 | 154.2385
2CMA170027R1000 | 232RAM6,32 Amp,IP 44 | 128.5732
2CMA170035R1000 | 332RAM6,32 Amp,IP 44 | 132.2749
2CMA170037R1000 | 332RAM9,32 Amp,IP 44 | 138.938
2CMA170044R1000 | 432RAM6,32 Amp,IP 44 | 143.8737
2CMA170185R1000 | Ind. P&S#416P6 TRIO ADAPTOR | 1214.4123
2CMA170186R1000 | Ind. P&S#216P6 TRIO ADAPTOR | 809.4437
2CMA170191R1000 | 5.8,44 Amp,IP 3 vías | 2056.1844
2CMA170192R1000 | 5.8,44 Amp,IP 3 vías | 1834.3277
2CMA170193R1000 | Ind. P&S#416T6MIX | 2197.0967
2CMA170195R1000 | Ind. P&S#416Schuko | 869.6584
2CMA170196R1000 | Ind. P&S#216Schuko | 749.229
2CMA170265R1000 | Ind. P&S#416P6/DUO+C | 1060.1738
2CMA170500R1000 | kWh meter#A41 112-100 | 3489.5783
2CMA170503R1000 | A41 312 - 100 | 3923.8646
2CMA170504R1000 | kWh meter#A41 313-100 | 3784.4577
2CMA170510R1000 | kWh meter#A42 112-100 | 3550.4717
2CMA170512R1000 | kWh meter#A42 312-100 | 3604.1097
2CMA170520R1000 | A43 111 - 100 | 3815.0339
2CMA170525R1000 | kWh meter#A43 312-100 | 4220.5578
2CMA170533R1000 | A44 111 - 100 | 3681.3276
2CMA170536R1000 | A44 311 - 100 | 3794.5634
2CMA170537R1000 | A44 352 - 100 | 4363.3333
2CMA170540R1000 | kWh#A44 452-100 | 4379.3988
2CMA170545R1000 | A44 552 - 100 | 5287.3577
2CMA170554R1000 | A41 111 - 100 | 3360.5362
2CMA170555R1000 | A42 111 - 100 | 3092.0872
2CMA179348R1000 | Ind. P&S#M16/1 | 5809.7326
2CMA179349R1000 | Ind. P&S#M16/2 JFB | 8097.6449
2CMA179350R1000 | Ind. P&S#M32/1 | 10205.6534
2CMA179351R1000 | Ind. P&S#M32/2 JFB | 14395.7584
2CMA179352R1000 | Ind. P&S#M63/1 | 13367.4194
2CMA179353R1000 | Ind. P&S#M63/2 JFB | 17480.5285
2CMA193097R1000 | 216RS4,16 Amp,IP 44 | 125.8586
2CMA193098R1000 | 216RS6,16 Amp,IP 44 | 115.7406
2CMA193106R1000 | 316RS6,16 Amp,IP 44 | 123.3908
2CMA193107R1000 | Ind. P&S#316RS7 | 129.8071
2CMA193108R1000 | 316RS9,16 Amp,IP 44 | 131.041
2CMA193110R1000 | Ind. P&S#316RS11 | 132.2749
2CMA193115R1000 | 416RS6,16 Amp,IP 44 | 114.5067
2CMA193121R1000 | 232RS4,32 Amp,IP 44 | 174.7214
2CMA193122R1000 | 232RS6,32 Amp,IP 44 | 146.5883
2CMA193130R1000 | 332RS6,32 Amp,IP 44 | 153.0046
2CMA193131R1000 | Ind. P&S#332RS7 | 200.6334
2CMA193132R1000 | 332RS9,32 Amp,IP 44 | 201.8674
2CMA193139R1000 | 432RS6,32 Amp,IP 44 | 203.1013
2CMA193169R1000 | Ind. P&S#216RU4 | 118.2084
2CMA193170R1000 | 216RU6,16 Amp,IP 44 | 115.7406
2CMA193176R1000 | Ind. P&S#316RU4 | 123.3908
2CMA193178R1000 | 316RU6,16 Amp,IP 44 | 114.5067
2CMA193180R1000 | 316RU9,16 Amp,IP 44 | 115.7406
2CMA193182R1000 | Ind. P&S#316RU11 | 128.5732
2CMA193187R1000 | 416RU6,16 Amp,IP 44 | 125.8586
2CMA193217R1000 | Ind. P&S#216RAU4 | 113.026
2CMA193241R1000 | Ind. P&S#232RU4 | 129.8071
2CMA193242R1000 | 232RU6,32 Amp,IP 44 | 133.7556
2CMA193250R1000 | 332RU6,32 Amp,IP 44 | 136.2234
2CMA193251R1000 | Ind. P&S#332RU7 | 156.7063
2CMA193252R1000 | 332RU9,32 Amp,IP 44 | 158.187
2CMA193259R1000 | 432RU6,32 Amp,IP 44 | 141.4059
2CMA193266R1000 | 232RAU6,32 Amp,IP 44 | 128.5732
2CMA193289R1000 | 216BS4,16 Amp,IP 44 | 111.7921
2CMA193290R1000 | 216BS6,16 Amp,IP 44 | 108.0903
2CMA193298R1000 | 316BS6,16 Amp,IP 44 | 115.7406
2CMA193302R1000 | Ind. P&S#316BS11 | 123.3908
2CMA193307R1000 | 416BS6,16 Amp,IP 44 | 125.8586
2CMA193322R1000 | 332BS6,32 Amp,IP 44 | 131.041
2CMA193331R1000 | 432BS6,32 Amp,IP 44 | 143.8737
2CMA193442R1000 | 332BU6,16 Amp,IP 44 | 125.8586
2CMA193444R1000 | 332BU9,16 Amp,IP 44 | 131.041
2CSF202005R1800 | F202 AC-80/30mA | 1222.0625
2CSF202005R1900 | F202 AC-100/30mA | 1343.9726
2CSF202005R3800 | F202 AC-80/300mA | 1222.0625
2CSF202005R3900 | F202 AC-100/300mA | 1343.9726
2CSF202006R1250 | FH202 AC-25/30mA | 448.8957
2CSF202006R1400 | FH202 AC-40/30mA | 467.1576
2CSF202006R1630 | FH202 AC-63/30mA | 537.4903
2CSF202006R3250 | FH202 AC-25/300mA | 538.4775
2CSF202006R3400 | FH202 AC-40/300mA | 560.441
2CSF202006R3630 | FH202 AC-63/300mA | 644.8403
2CSF204005R1800 | F204 AC-80/30mA | 1547.0739
2CSF204005R1900 | F204 AC-100/30mA | 1546.3336
2CSF204005R3800 | F204 AC-80/300mA | 1547.0739
2CSF204005R3900 | F204 AC-100/300mA | 1546.3336
2CSF204006R1250 | FH204 AC-25/30mA | 582.4046
2CSF204006R1400 | FH204 AC-40/30mA | 694.6902
2CSF204006R1630 | FH204 AC-63/30mA | 764.0359
2CSF204006R3250 | FH204 AC-25/300mA | 628.306
2CSF204006R3400 | FH204 AC-40/300mA | 628.306
2CSF204006R3630 | FH204 AC-63/300mA | 881.0103
2CSG113000R4051 | ANR96-24 | 17697.1657
2CSG133030R4022 | DMTME-96 | 3782.3847
2CSG163030R4022 | DMTME-I-485-96 | 4944.2819
2CSG213000R4051 | ANR96-230 | 17714.2677
2CSG299883R4052 | M2M | 6097.8872
2CSG299893R4052 | M2M MODBUS | 6574.151
2CSG299903R4052 | M2M ETHERNET | 8969.4627
2CSM110000R1011 | VLMD-1-2 | 1022.4162
2CSM110190R1001 | VLM1/300 | 458.5202
2CSM110220R1001 | VLM1/500 | 492.0825
2CSM121000R1601 | HMT 1/110 | 547.6084
2CSM131000R1601 | HMT 1/220 | 547.6084
2CSM200883R1801 | E 92/32, 690VCA/CD | 109.8178
2CSM200923R1801 | E 91/32, 690VCA/CD | 54.0452
2CSM204753R1801 | E 93/32, 690VCA/CD | 146.5883
2CSM210130R1001 | VLM2/100 | 619.1751
2CSM256313R0621 | Interruptor Horario D2, 230 VCA | 1418.5007
2CSM257583R0621 | Interruptor Horario D1 PLUS, 230VCA | 1264.0154
2CSM258763R0621 | Interruptor Horario D1, 230VCA | 1005.6351
2CSM277132R1801 | E 92/125, 690 VCA | 609.5506
2CSM277502R1801 | E 93/125, 690 VCA | 864.476
2CSM277572R1801 | E 91/125, 690 VCA | 279.8503
2CSM277583R0621 | Interruptor Horario D2 PLUS, 230 VCA | 1821.0015
2CSM277962R1801 | E 93/50, 690 VCA | 477.7692
2CSM277972R1801 | E 92/50, 690 VCA | 298.6057
2CSM279022R1801 | E 91/50, 690 VCA | 139.4316
2CSM295563R1341 | Interruptor Crepuscular T1 | 655.2052
2CSM295723R1341 | Sensor Externo LS-D | 228.273
2CSM295793R1341 | Interruptor Crepuscular T1 PLUS | 877.0618
2CSM310080R1001 | AMT1/30 | 471.5997
2CSM320000R1011 | AMTD-1 | 1022.4162
2CSM420000R1011 | AMTD-2 | 1022.4162
2CSM710000R1011 | FRZ-DIG | 1946.1198
2CSM810310R1001 | FRZ1 | 1474.5201
2CSS200911R0001 | S2C-UA 12 DC | 955.5384
2CSS200911R0002 | S2C-UA 24 AC | 955.5384
2CSS200911R0003 | S2C-UA 48 AC | 955.5384
2CSS200911R0004 | S2C-UA 110 AC | 955.5384
2CSS200911R0005 | S2C-UA 230 AC | 955.5384
2CSS200911R0006 | S2C-UA 400 AC | 955.5384
2CTB802341R2100 | OVR T2 40-150 P TS U | 711.2246
2CTB802342R2500 | OVR T2 1N 40-320 P TS U | 1948.5876
2CTB802344R2500 | OVR T2 2N 40-320 P TS U | 2714.1041
2CTB802345R2500 | OVR T2 3L 40-320 P TS U | 2612.1833
2CTB802346R2500 | OVR T2 3N 40-320 P TS U | 3265.4143
2CTB802348R3500 | OVR T2 40-150 C U | 497.7585
2CTB802348R3700 | OVR T2 40-320 C U | 511.0847
2CTB802348R6500 | OVR T2 70 N C U | 577.9625
AA1206 | SR orejas fijac.pared 4pz | 77.2426
AL1000 | L argollas elevación 4pz | 187.3072
M008080000 | Caja IP44, 65x65x32, KO | 24.6782
M008100000 | Caja IP44, 80x80x40, KO | 28.8734
M008160000 | Caja IP55, 100x100x50, KO | 48.1224
M008200000 | Caja IP55, 105x70x50, KO | 43.9271
M008220000 | Caja IP55,153x110x66, KO | 75.5152
M008460000 | Caja IP55, 100x100x50 | 49.8499
M008510000 | Caja IP55, 100x100x80 | 55.2791
M008520000 | Caja IP55, 153x110x66 | 64.6568
M009000000 | Platina Caja IP55 160x135 | 53.7984
M009020000 | Platina Caja IP55 220x170 | 78.2298
M009040000 | Platina Caja IP55 310x240 | 128.0797
M126440000 | EUROPA IP55, 4 Módulos | 155.966
M126460000 | EUROPA IP55, 6 Módulos | 181.6313
M126500000 | EUROPA IP55, 10 Módulos | 248.2623
M126520000 | EUROPA IP55, 20 Módulos | 426.1918
M127640000 | EUROPA IP65, PO, 220x140x140 | 235.1829
M127680020 | EUROPA IP65, PO, 220x205x140 | 311.4384
M127720020 | EUROPA IP65, PO, 220x275x140 | 341.5457
M127740020 | EUROPA IP65, PO, 370x275x140 | 456.546
M127760020 | EUROPA IP65, PO, 570x275x140 | 701.3533
M127780020 | EUROPA IP65, PO, 570x380x140 | 822.0295
M127840000 | EUROPA IP65, PT, 220x140x140 | 235.1829
M127880020 | EUROPA IP65, PT, 220x205x140 | 311.4384
M127920020 | EUROPA IP65, PT, 220x275x140 | 341.5457
M127940020 | EUROPA IP65, PT, 370x275x140 | 456.546
M127960020 | EUROPA IP65, PT, 570x275x140 | 701.3533
M127980020 | EUROPA IP65, PT, 570x380x140 | 822.0295
M128040000 | Caja IP65, 220x140x140 | 198.906
M128080020 | Caja IP65, 220x205x140 | 228.0262
M128120020 | Caja IP65, 220x275x140 | 267.5113
M128140020 | Caja IP65, 370x275x140 | 376.8355
M128160020 | Caja IP65, 570x275x140 | 552.544
M128180020 | Caja IP65, 570x380x140 | 666.0636
M128390000 | Riel Din Liso, 35x27x7.5x1 mm | 62.6825
M128420000 | Platina EUROPA 220x140x140 | 40.719
M128440000 | Platina EUROPA 220x205x140 | 53.058
M128450000 | Platina EUROPA 220x275x140 | 74.7748
M128460000 | Platina EUROPA 370x275x140 | 107.1032
M128470000 | Platina EUROPA 570x275x140 | 130.7943
M128480000 | Platina EUROPA 570x380x140 | 193.4768
M128490000 | Riel Din Perf, 35x27x7.5x1 mm | 76.2555
M128580000 | Juego Fijación a Muro | 11.8455
M128630000 | Tapas Cubremódulos, RAL 7035, para 4 módulos | 13.8198
M128650000 | Cerradura EUROPA IP55 | 71.3199
M128660000 | Cerradura EUROPA IP65 | 72.5538
M128800000 | Borne N+T 2x16 + 3x25 | 76.0087
M128820000 | Borne N+T 6x16 + 5x25 | 81.1911
M128840000 | Borne N+T 6x16 + 5x25 | 139.6784
M128860000 | Borne N+T 6x16 + 5x25 | 139.6784
PC1001 | L Puerta ciega 1000x600mm | 963.4354
PC1436 | L Puerta ciega 1400x800mm | 1399.4985
PC1836 | L Puerta ciega 1800x800mm | 1731.4198
PV1000 | L Puerta vidrio 1000x600mm | 1554.4774
PV1436 | L Puerta vidrio 1400x800mm | 2846.8726
PV1836 | L Puerta vidrio 1800x800mm | 3473.9447
SRN10630K | SRP/CIEGA 1000X600X300 | 3329.0839
SRN10830K | SRP/CIEGA 1000X800X300 | 3650.3936
SRN10830X | ENCLOS.BL.DOOR.PLATES.STEEL1000X800X300 | 11836.8799
SRN10830X | Caja Metálica Vacía de acero inoxidable SRX IP66, IK10, medidas 1000x800x300mm | 11836.8799
SRN12630K | SRP/CIEGA 1200X600X300 | 3727.6362
SRN12630X | ENCLOS.BL.DOOR.PLATES.STEEL1200X600X300 | 11060.0114
SRN12630X | Caja Metálica Vacía de acero inoxidable SRX IP66, IK10, medidas 1200x600x300mm | 11060.0114
SRN12830K | SRP/CIEGA 1200X800X300 | 4061.7785
SRN12830X | ENCLOS.BL.DOOR.PLATES.STEEL1200X800X300 | 14107.2707
SRN12830X | Caja Metálica Vacía de acero inoxidable SRX IP66, IK10, medidas 1200x800x300mm | 14107.2707
SRN3215K | SRP/CIEGA 300 X200X150 | 616.954
SRN3215X | ENCLOS.BL.DOOR.PLATES.STEEL300X200X150 | 2610.9494
SRN3215X | Caja Metálica Vacía de acero inoxidable SRX IP66, IK10, medidas 300x200x150mm | 2610.9494
SRN3315K | SRP/CIEGA 300 X300X150 | 691.7289
SRN3415K | SRP/CIEGA 300 X400X150 | 740.3448
SRN3415X | ENCLOS.BL.DOOR.PLATES.STEEL300X400X150 | 3215.8111
SRN3415X | Caja Metálica Vacía de acero inoxidable SRX IP66, IK10, medidas 300x400x150mm | 3215.8111
SRN4315067391K | Gabinete SRN4315K + Tmax XT1C 25A 3 Polos con Terminales p/cable (1x70 mm2). | 1974.2529
SRN4315067392K | Gabinete SRN4315K + Tmax XT1C 32A 3 Polos con Terminales p/cable (1x70 mm2). | 1974.2529
SRN4315067393K | Gabinete SRN4315K + Tmax XT1C 40A 3 Polos con Terminales p/cable (1x70 mm2). | 1974.2529
SRN4315067394K | Gabinete SRN4315K + Tmax XT1C 50A 3 Polos con Terminales p/cable (1x70 mm2). | 1974.2529
SRN4315067395K | Gabinete SRN4315K + Tmax XT1C 63A 3p con Terminales p/cable (1x70 mm2). | 1974.2529
SRN4315067396K | Gabinete SRN4315K + Tmax XT1C 80A 3 Polos con Terminales p/cable (1x70 mm2). | 2403.6529
SRN4315067397K | Gabinete SRN4315K + Tmax XT1C 100A 3p con Terminales p/cable (1x70 mm2). | 2403.6529
SRN4315067417K | Gabinete SRN4315K + Tmax XT1N 125A 3 Polos con Terminales p/cable (1x70 mm2). | 2429.3182
SRN4315067418K | Gabinete SRN4315K + Tmax XT1N 160A 3p con Terminales p/cable (1x70 mm2). | 2429.3182
SRN4315068058K | Gabiente SRN4315K + Tmax XT3N 200A 3 Polos con Terminales p/cable (1x70 mm2). | 5706.8247
SRN4315068059K | Gabinete SRN4315K + Tmax XT3N 250A 3p con Terminales p/cable (1x240 mm2). | 6041.2138
SRN4315K | SRP/CIEGA 300 X400X150 | 773.9071
SRN4315X | ENCLOS.BL.DOOR.PLATES.STEEL400X300X150 | 3139.5556
SRN4315X | Caja Metálica Vacía de acero inoxidable SRX IP66, IK10, medidas 400x300x150mm | 3139.5556
SRN4320K | SRP/CIEGA 400 X300X200 | 899.7657
SRN4320X | ENCLOS.BL.DOOR.PLATES.STEEL400X300X200 | 3546.7453
SRN4320X | Caja Metálica Vacía de acero inoxidable SRX IP66, IK10, medidas 400x300x200mm | 3546.7453
SRN4420K | SRP/CIEGA 400 X400X200 | 912.5984
SRN4420X | ENCLOS.BL.DOOR.PLATES.STEEL400X400X200 | 4020.566
SRN4420X | Caja Metálica Vacía de acero inoxidable SRX IP66, IK10, medidas 400x400x200mm | 4020.566
SRN4620K | SRP/CIEGA 400 X600X200 | 1182.5775
SRN4620X | ENCLOS.BL.DOOR.PLATES.STEEL400X600X200 | 4675.5244
SRN4620X | Caja Metálica Vacía de acero inoxidable SRX IP66, IK10, medidas 400x600x200mm | 4675.5244
SRN5320054396K | SR4320+T5N630R630 PR221 | 12853.3733
SRN5320054437K | SR4320+T5N400R400 2000-4000 | 9511.4568
SRN5320K | SRP/CIEGA 500 X300X200 | 980.7101
SRN5420K | SRP/CIEGA 500 X400X200 | 1079.6695
SRN5420X | ENCLOS.BL.DOOR.PLATES.STEEL500X400X200 | 4294.7403
SRN5420X | Caja Metálica Vacía de acero inoxidable SRX IP66, IK10, medidas 500x400x200mm | 4294.7403
SRN5425K | SRP/CIEGA 500 X400X250 | 1362.4813
SRN6420K | SRP/ciega 600x400x200 | 1259.8201
SRN6420X | ENCLOS.BL.DOOR.PLATES.STEEL600X400X200 | 5040.5144
SRN6420X | Caja Metálica Vacía de acero inoxidable SRX IP66, IK10, medidas 600x400x200mm | 5040.5144
SRN6425K | SRP/ciega 600x400x250 | 1545.0997
SRN6625K | SRP/ciega 600x600x250 | 1735.3683
SRN7520K | SRP/ciega 700x500x200 | 1825.1968
SRN7525060214K | SR7525+T6N800TMA3P | 21593.3908
SRN7525062738K | SR7525+T7S1000PR231 | 27762.931
SRN7525062866K | SRN7525K+T7S 1250A | 29819.609
SRN7525K | SRP/ciega 700x500x250 | 1940.9374
SRN7525X | ENCLOS.BL.DOOR.PLATES.STEEL700X500X250 | 6490.3563
SRN7525X | Caja Metálica Vacía de acero inoxidable SRX IP66, IK10, medidas 700x500x250mm | 6490.3563
SRN8625K | SRP/ciega 800x600x250 | 2442.1508
SRN8630K | SRP/ciega 800x600x300 | 2493.7282
SRN8630X | ENCLOS.BL.DOOR.PLATES.STEEL800X600X300 | 8269.1582
SRN8630X | Caja Metálica Vacía de acero inoxidable SRX IP66, IK10, medidas 800x600x300mm | 8269.1582
SRN8830K | SRP/vidr. 800x800x300 | 3084.7701
SRN8830X | ENCLOS.BL.DOOR.PLATES.STEEL800X800X300 | 10080.782
SRN8830X | Caja Metálica Vacía de acero inoxidable SRX IP66, IK10, medidas 800x800x300mm | 10080.782
SRY10830K | Caja Metálica Vacía SR1, sellado por la parte superior, IP65, IK 10, color gris, 1000X800X300mm. | 3358.4509
SRY2215K | Caja Metálica Vacía SR1, sellado por la parte superior, IP65, IK 10, color gris, 200x200x150mm | 570.0655
SRY3215K | Caja Metálica Vacía SR1, sellado por la parte superior, IP65, IK 10, color gris, 300x200x150mm. | 567.5977
SRY32515K | Caja Metálica Vacía SR1, sellado por la parte superior, IP65, IK 10, color gris, 300x250x150mm. | 696.4177
SRY3315K | Caja Metálica Vacía SR1, sellado por la parte superior, IP65, IK 10, color gris, 300x300x150mm. | 636.4498
SRY3420K | Caja Metálica Vacía SR1, sellado por la parte superior, IP65, IK 10, color gris, 300X400X200mm. | 794.6368
SRY4315K | Caja Metálica Vacía SR1, sellado por la parte superior, IP65, IK 10, color gris, 400x300x150mm. | 711.9649
SRY4320K | Caja Metálica Vacía SR1, sellado por la parte superior, IP65, IK 10, color gris, 400x300x200mm. | 827.9523
SRY4420K | Caja Metálica Vacía SR1, sellado por la parte superior, IP65, IK 10, color gris, 400x400x200mm. | 839.7978
SRY5320K | Caja Metálica Vacía SR1, sellado por la parte superior, IP65, IK 10, color gris, 500x300x200mm. | 902.2336
SRY5415K | Caja Metálica Vacía SR1, sellado por la parte superior, IP65, IK 10, color gris, 500x400x150mm. | 1046.8476
SRY5420K | Caja Metálica Vacía SR1, sellado por la parte superior, IP65, IK 10, color gris, 500x400x200mm. | 993.296
SRY5425K | Caja Metálica Vacía SR1, sellado por la parte superior, IP65, IK 10, color gris, 500x400x250mm. | 1253.6506
SRY5520K | Caja Metálica Vacía SR1, sellado por la parte superior, IP65, IK 10, color gris, 500x500x200mm. | 1459.7132
SRY6420K | Caja Metálica Vacía SR1, sellado por la parte superior, IP65, IK 10, color gris, 600x400x200mm. | 1158.8864
SRY6425K | Caja Metálica Vacía SR1, sellado por la parte superior, IP65, IK 10, color gris, 600x400x250mm. | 1421.4621
SRY6625K | Caja Metálica Vacía SR1, sellado por la parte superior, IP65, IK 10, color gris, 600x600x250mm. | 1596.4302
SRY7520K | Caja Metálica Vacía SR1, sellado por la parte superior, IP65, IK 10, color gris, 700x500x200mm. | 1679.3489
SRY7525K | Caja Metálica Vacía SR1, sellado por la parte superior, IP65, IK 10, color gris, 700x500x250mm. | 1785.7117
SRY8625K | Caja Metálica Vacía SR1, sellado por la parte superior, IP65, IK 10, color gris, 800x600x250mm. | 2246.9466
SRY8630K | Caja Metálica Vacía SR1, sellado por la parte superior, IP65, IK 10, color gris, 800x600x300mm. | 2294.0818
SRY8830K | Caja Metálica Vacía SR1, sellado por la parte superior, IP65, IK 10, color gris, 800x800x300mm. | 2837.9885
TT3020K | RAINSHIELDTOP300X200WXD7035 | 784.272
TT4015K | RAINSHIELDTOP400X150WXD7035 | 835.6025
TT4020K | RAINSHIELDTOP400X200WXD7035 | 2390.8202
TT5020K | RAINSHIELDTOP500X200WXD7035 | 1105.5816
TT6025K | SR Tejadillo 600x250mm | 3033.4395
ZA6030 | SR Zoclo 100x600x300mm | 784.272
ZA8030 | SR Zoclo 100x800x300mm | 797.1046
1SCA113420R1001 | OME1PB-250 Tarjeta Electrónica para OTM160...OTM250E | 4675.8402
1SCA113421R1001 | OME2PB-250 Tarjeta Electrónica para OTM315…OTM400E | 4675.8402
1SCA113422R1001 | OME3PB-250 Electronic OTM630...OTM800E | 4675.8402
1SCA120152R1001 | OME4PB-250 Tarjeta Electrónica para OTM1000…OTM2500E | 5148.296
1SCA126584R1001 | OC25G09PNBN00NST33, 3 STEP Cam Switch, 3P, Snap-On | 764.7592
1SDA013575R1 | 1CHANGEOVERCONT.A/C픔S4-S5 | 820.581
1SDA013576R1 | PLATEDIN3PS3 | 149.704
1SDA013596R1 | KIT3pFF>FEFS3-S4 | 298.3931
1SDA013597R1 | KIT4pFF>FEFS3-S4 | 389.2305
1SDA013598R1 | KIT 3p F F>F FC S3-S4 | 756.6397
1SDA013600R1 | KIT3pFF>FFCCuAlS3100 | 932.7322
1SDA013602R1 | KIT3pFF>FFCCuAlS3-S4 | 932.7322
1SDA013604R1 | KIT3pFF>FRCS3-S4 | 1060.6149
1SDA013606R1 | KIT3pFF>FRS3-S4 | 1108.3172
1SDA013607R1 | KIT4pFF>FRS3-S4 | 1438.681
1SDA013608R1 | KIT3pF>PMPS3-S4 | 986.0167
1SDA013609R1 | KIT4pF>PMPS3-S4 | 1284.4098
1SDA013610R1 | KIT3pF>WMPS3-S4 | 1044.3759
1SDA013611R1 | KIT4pF>WMPS3-S4 | 1353.4259
1SDA013693R1 | TERMINALCOVERSLOW3PS3-S4 | 234.4517
1SDA013694R1 | TERMINALCOVERSLOW4PS3-S4 | 303.9753
1SDA013695R1 | TERMINALCOVERSHIGH3PS3-S4 | 309.05
1SDA013696R1 | TERMINALCOVERSHIGH4PS3-S4 | 404.9621
1SDA013699R1 | SCREWSSEALS3..S7-T6-T7 | 37.0454
1SDA013702R1 | CONN.PR211-PR212->EXT.CT/RTS4-S5F | 309.05
1SDA013703R1 | CONN.PR211-PR212->EXT.CT/RTS4-S5P | 309.05
1SDA013704R1 | CONN.PR212LSIG->EXT.CT/RTS4..S7F | 1140.2879
1SDA013705R1 | CONN.PR212LSIG->EXT.CT/RTS4..S7P/W | 1140.2879
1SDA013706R1 | KIT3pFF>FEFS5 | 357.2598
1SDA013707R1 | KIT4pFF>FEFS5 | 463.8287
1SDA013708R1 | KIT3pFF>FFCS5 | 916.4931
1SDA013709R1 | KIT4pFF>FFCS5 | 1193.5724
1SDA013710R1 | KIT 3p F F>F FC CuAl S5 400 | 2056.781
1SDA013711R1 | TERM. C/RAME-ALL.ANT.FISSO IV S5 400 | 2669.2989
1SDA013714R1 | KIT3pFF>FRS5 | 2403.3839
1SDA013715R1 | KIT4pFF>FRS5 | 3122.4707
1SDA013716R1 | KIT3pF>PMPS5400 | 1737.0741
1SDA013717R1 | KIT4pF>PMPS5400 | 2259.2621
1SDA013718R1 | KIT3pF>WMPS5400 | 1945.1374
1SDA013719R1 | KIT4pF>WMPS5400 | 2525.6845
1SDA013781R1 | SOR24VS3-S4-S5 | 1225.5431
1SDA013782R1 | SOR48VS3-S4-S5 | 1225.5431
1SDA013783R1 | SOR110VS3-S4-S5 | 1225.5431
1SDA013785R1 | SOR220/230VS3-S4-S5 | 1225.5431
1SDA013786R1 | SOR380/400VACS3-S4-S5 | 1225.5431
1SDA013833R1 | UVR24VDCS3-S4-S5 | 1896.9276
1SDA013835R1 | UVR48VDCS3-S4-S5 | 1896.9276
1SDA013838R1 | UVR110/125VDCS3-S4-S5 | 1896.9276
1SDA013839R1 | UVR220/250VDCS3-S4-S5 | 1896.9276
1SDA013840R1 | UVR䲃LAGDEVICE110-220VACS3-S4-S5 | 9099.9747
1SDA013842R1 | UVR24VACS3-S4-S5 | 1896.9276
1SDA013844R1 | MT 110/127VAC S3-S4-S5 | 1896.9276
1SDA013846R1 | UVR220/250VACS3-S4-S5 | 1896.9276
1SDA013847R1 | UVR380/440VACS3-S4-S5 | 1896.9276
1SDA013856R1 | 2 CONMUT. A/C S3-S4-S5 | 674.9368
1SDA013857R1 | CONNECTORMOTORS3-S4-S5-S6F | 283.169
1SDA013858R1 | CONNECTORMOTORS3-S4-S5-S6P/W | 506.9638
1SDA013860R1 | 1CHANGEOVERCONT.RACKEDINS2..S7 | 266.9299
1SDA013863R1 | KIT CONNET. PER AUX FISSO L=1MT S3-4-5-6 | 159.8534
1SDA013864R1 | CONNECTORCONTACTSAUX.S3-S4-S5-S6P/W | 234.4517
1SDA013865R1 | CONNECTORSOR-UVRS3-S4-S5-S6F | 159.8534
1SDA013866R1 | CONNECTORSOR-UVRL=1MTS3-S4-S5-S6P/W | 234.4517
1SDA013867R1 | ROT.HANDLES3-S4-S5-Ts3F/P | 1263.096
1SDA013868R1 | ROT.HANDLES3-S4-S5-Ts3W | 1263.096
1SDA013869R1 | ROT.HANDLEDIST.ADJ.S3-S4-S5-Ts3F/P | 1582.8029
1SDA013871R1 | ROT.HANDLEEMERG.DIST.ADJ.S3..S5F/P | 1582.8029
1SDA013872R1 | PADLOCKSDEVICEFIXEDPARTS3..S7W | 101.4943
1SDA013873R1 | MOTOR24VDCS3-S4-S5 | 13181.0586
1SDA013874R1 | MOTOR48/60VDCS3-S4-S5 | 13181.0586
1SDA013875R1 | MOTOR 100/125V S3-S4-S5 | 11199.3833
1SDA013876R1 | MOTOR 200/250V S3-S4-S5 | 13181.0586
1SDA013880R1 | DOORFRONT/ROT.HANDLES3..S7 | 48.2098
1SDA013881R1 | KEYLOCKFRONT/ROT.HANDLE1S3..S7 | 341.0207
1SDA013882R1 | BL.CH.2 INT.XFR/MAN.ROT.F/R/E S3-4-5-6-7 | 341.0207
1SDA013883R1 | KEYLOCKMOTOR1S3-S4-S5 | 245.6161
1SDA013885R1 | BLOQUEO LLAVE MOTOR 1 S6-S7 | 223.2874
1SDA013886R1 | KEYLOCKMOTOR2S6-S7 | 223.2874
1SDA013887R1 | OPER.MECHANISMLEVERFLANGES3-S4-S5F/P | 138.0322
1SDA013888R1 | OPER.MECHANISMLEVERFLANGES3-S4-S5W | 256.7805
1SDA013889R1 | FRONTLEVERS3-S4-S5F/P | 357.2598
1SDA013890R1 | FRONTOP.MECHANISMLEVERS3-S4-S5W | 362.3345
1SDA013891R1 | PROTEZIONE IP54 PER COM.M.ROT.S3-4-5-6-7 | 399.8874
1SDA013895R1 | TERMINALCOVERSLOW3PS5-400 | 240.0339
1SDA013896R1 | TERMINALCOVERSLOW4PS5-400 | 309.05
1SDA013897R1 | TERMINALCOVERSHIGH3PS5-400 | 320.2144
1SDA013898R1 | TERMINALCOVERSHIGH4PS5-400 | 415.619
1SDA013920R1 | KIT EF T6 630 - S6 630 6pcs | 523.2029
1SDA013921R1 | KIT EF T6 630 - S6 630 8pcs | 627.742
1SDA013922R1 | Juego de Terminales 6 Pzas para alojar 2 cables de cobre/aluminio CuAl de 240 mm2, hasta 630 Amp. | 3474.1483
1SDA013923R1 | KIT FC CuAl 2x240mm2 T6 630-S6 630 8pcs | 6211.4483
1SDA013924R1 | KIT RC 2x150mm2 T6 630 - S6 630 6pcs | 3349.3103
1SDA013925R1 | KIT RC 3x240mm2 T6 800 - S6 800 3pcs | 4019.1724
1SDA013954R1 | KIT EF T6 800 - S6 800 6pcs | 1153.4822
1SDA013955R1 | KIT EF T6 800 - S6 800 8pcs | 936.792
1SDA013956R1 | Juego de Terminales para Cable, Tipo Borne Externo, FC CuAl, T6, para alojar cables 3 x 70...185 mm2 (3/0...350 Kcmil), hasta 800 A, 6 Pzs | 3230.0546
1SDA013957R1 | KIT FC CuAl 3x185mm2 T6 800-S6 800 8pcs | 6328.1667
1SDA013958R1 | KIT RC 3x240mm2 T6 800 - S6 800 6pcs | 5020.4132
1SDA013959R1 | KIT RC 3x240mm2 T6 800 - S6 800 8pcs | 6524.0506
1SDA013960R1 | KIT3pFF>FRS6800 | 4843.8132
1SDA013961R1 | KIT4pFF>FRS6800 | 5812.0684
1SDA013962R1 | KIT3pF>WMPS6 | 2378.5178
1SDA013963R1 | KIT4pF>WMPS6 | 3095.0672
1SDA013984R1 | TERM. PER P/FISSA III ANT. S6-800 T6 | 2042.0644
1SDA013985R1 | TERM. PER P/FISSA IV ANT. S6 800 T6 | 2450.0713
1SDA013986R1 | TERM. PER P/FISSA III POS. OR.S6-800 T6 | 3042.7977
1SDA013987R1 | TERM. PER P/FISSA IV POS. OR.S6-800 T6 | 2480.0121
1SDA013988R1 | TERM. PER P/FISSA III POS.VER.S6-800 T6 | 2066.9305
1SDA013989R1 | TERM. PER P/FISSA IV POS. VER.S6-800 T6 | 2480.0121
1SDA014026R1 | ROT.HANDLES6F | 1855.3149
1SDA014027R1 | ROT.HANDLES6W | 1855.3149
1SDA014028R1 | ROT.HANDLEDIST.ADJ.S6F | 2315.5914
1SDA014029R1 | MOTOR24VDCS6 | 15048.5529
1SDA014030R1 | MOTOR48VDCS6 | 15048.5529
1SDA014031R1 | MOTOR 120/127V S6 | 12786.246
1SDA014032R1 | MOTOR200/250VS6 | 15048.5529
1SDA014035R1 | FRONTLEVERS6F | 620.1299
1SDA014036R1 | FRONTOPERATINGMECHANISMLEVERS6W | 658.6977
1SDA014038R1 | COPRITERMINALI BASSI III S6-T6 | 247.646
1SDA014039R1 | COPRITERMINALI BASSI IV S6-T6 | 320.7218
1SDA014040R1 | COPRITERMINALI ALTI III S6-T6 | 326.304
1SDA014041R1 | COPRITERMINALI ALTI IV S6-T6 | 428.8132
1SDA014079R1 | TERMINALI ANT. PROL. FISSO IIIS7 | 2184.6638
1SDA014080R1 | TERMINALI ANT. PROL. FISSO IV S7 | 2621.5966
1SDA014081R1 | TERMINALI ANT. C/R-ALL. F/III S7-1250 | 4877.3063
1SDA014082R1 | TERMINALI ANT. C/R-ALL. F/IV S7-1250 | 5853.1736
1SDA014083R1 | TERM. POST OR.O VERT F/ III S7 | 8364.6489
1SDA014084R1 | TERM. POST OR.O VERT.F/ IV S7 | 10037.7816
1SDA014087R1 | ACC. TRASF. P/MOBILE ESTR. IV S7 | 5303.5822
1SDA014136R1 | SOR24VS6-S7 | 1724.3874
1SDA014137R1 | SOR48VS6-S7 | 1724.3874
1SDA014138R1 | SOR110VS6-S7 | 1724.3874
1SDA014140R1 | SOR220/230VS6-S7 | 1724.3874
1SDA014141R1 | SOR380/400VACS6-S7 | 1724.3874
1SDA014179R1 | UVR24VDCS6-S7 | 1923.3161
1SDA014181R1 | UVR48VDCS6-S7 | 1923.3161
1SDA014184R1 | UVR110/125VDCS6-S7 | 1923.3161
1SDA014185R1 | UVR220/250VDCS6-S7 | 1923.3161
1SDA014186R1 | UVR䲃LAGDEVICE110-220VACS6-S7 | 8790.9247
1SDA014188R1 | UVR24VACS6-S7 | 1923.3161
1SDA014189R1 | UVR48VACS6-S7 | 1923.3161
1SDA014190R1 | UVR110/127VACS6-S7 | 1923.3161
1SDA014192R1 | UVR220/250VACS6-S7 | 1923.3161
1SDA014193R1 | UVR380/440VACS6-S7 | 1923.3161
1SDA014203R1 | KIT CONNETTORE PER MOT. X FISSO L=1MT S7 | 260.8402
1SDA014204R1 | KIT CONNETTORE PER MOT.X ESTR. L= 1MT S7 | 469.9184
1SDA014207R1 | KIT CONNETTORE PER COMM. FISSO L=1MT S7 | 145.6443
1SDA014208R1 | KIT CONNETTORE PER COMM. ESTR. L=1MT S7 | 213.1379
1SDA014209R1 | KIT CONNETTORE PER BA/MT FISSO L=1MT S7 | 145.6443
1SDA014210R1 | KIT CONNETTORE PER BA/MT ESTR. L= 1MT S7 | 213.1379
1SDA014211R1 | COMANDO MAN. ROT. SU FISSO S7 | 2199.3805
1SDA014212R1 | COMANDO MAN. ROT. SU ESTRAIB. S7 | 2199.3805
1SDA014213R1 | COM.MAN.ROT.A DIST.MAN.L=125MMS7 | 2746.4345
1SDA014214R1 | COMANDO MOTORE 24V CC S7 | 14388.8402
1SDA014215R1 | COMANDO MOTORE 48V CC S7 | 16303.0218
1SDA014216R1 | COMANDO MOTORE 120/127V CC-CA S7 | 19188.5034
1SDA014217R1 | COMANDO MOTORE 220/250V CC-CA S7 | 19188.5034
1SDA014222R1 | OPERATINGMECHANISMLEVERFLANGES6-S7F | 168.4805
1SDA014223R1 | OPERATINGMECHANISMLEVERFLANGES6-S7W | 293.8259
1SDA014224R1 | FRONT/ROT.HANDLEFLANGES6-S7 | 293.8259
1SDA014225R1 | MOTORFLANGES6-S7F/W | 579.0247
1SDA014227R1 | FRONTALE PER COM. LEVA X FISSOS7 | 620.1299
1SDA014228R1 | FRONTALE PER COM. LEVA X ESTR.S7 | 717.0569
1SDA020290R1 | RC212/3HorS3-160S3-250 | 11976.8293
1SDA020293R1 | KIT3pFF>FFCCuAl150mm2S3-4250 | 932.7322
1SDA020294R1 | KIT4pFF>FFCCuAl150mm2S3-4250 | 1214.8862
1SDA020321R1 | PR212-LSIG-In=630A-3pS5-630 | 10391.9966
1SDA023299R1 | ACC. TRASF. P/MOBILE ESTR. IIIS7 | 4078.5466
1SDA023324R1 | COPRITERMINALI BASSI III S7 | 223.2874
1SDA023325R1 | COPRITERMINALI BASSI IV S7 | 140.5695
1SDA023332R1 | 1CHANGEOVERCONT.A/C픔S7 | 1293.5443
1SDA023349R1 | MOTOR 110V S6 | 15048.5529
1SDA023350R1 | COMANDO MOTORE 60V CC S7 | 16303.0218
1SDA023351R1 | COMANDO MOTORE 110V CA-CC S7 | 19188.5034
1SDA023352R1 | KIT1/23pFF>FRS3-S4 | 554.1586
1SDA023353R1 | KIT1/23pFF>FEFS3-S4 | 149.704
1SDA023354R1 | KIT1/23pFF>FFCS3-S4 | 378.5736
1SDA023355R1 | KIT1/23pFF>FFCCuAlS3100 | 468.9034
1SDA023356R1 | KIT1/23pFF>FFCCuAlS3-S4160 | 468.9034
1SDA023357R1 | KIT1/23pFF>FFCCuAl150mm2S3-4250 | 468.9034
1SDA023359R1 | KIT1/24pFF>FEFS3160 | 197.4063
1SDA023360R1 | KIT1/24pFF>FFCS3160 | 495.7994
1SDA023361R1 | KIT1/24pFF>FFCCuAlS3100 | 607.4431
1SDA023362R1 | KIT1/24pFF>FFCCuAlS3-S4160 | 607.4431
1SDA023363R1 | KIT1/24pFF>FFCCuAl150mm2S3-4250 | 607.4431
1SDA023365R1 | KIT1/24pFF>FRS3-S4 | 719.5943
1SDA023366R1 | 2CHANGEOVERCONT.A/CS6-S7 | 1254.9764
1SDA023367R1 | KIT1/23pFF>FEFS5 | 181.1672
1SDA023368R1 | KIT1/23pFF>FFCS5 | 458.2466
1SDA023370R1 | KIT1/23pFF>FFCCuAlS5400 | 1028.6443
1SDA023372R1 | KIT1/23pFF>FRS5 | 1199.1546
1SDA023373R1 | KIT1/24pFF>FEFS5 | 234.4517
1SDA023374R1 | KIT1/24pFF>FFCS5 | 596.7862
1SDA023376R1 | KIT1/24pFF>FFCCuAlS5400 | 1337.6943
1SDA023378R1 | KIT1/24pFF>FRS5 | 1561.4891
1SDA023379R1 | KIT EF T6 630 - S6 630 3pcs | 279.6167
1SDA023380R1 | KIT FC CuAl 2x240mm2 T6 630-S6 630 3pcs | 1774.627
1SDA023381R1 | KIT RC 2x150mm2 T6 630 - S6 630 3pcs | 1674.6552
1SDA023382R1 | TERM. POSTERIORI FISSO III S6-630/800 | 2422.1603
1SDA023383R1 | KIT EF T6 800 - S6 800 3pcs | 590.6966
1SDA023384R1 | KIT FC CuAl 3x185mm2 T6 800-S6 800 3pcs | 1809.1351
1SDA023385R1 | TERM. POST. PER CAVI FISSO IIIS6-T6 800 | 1706.1184
1SDA023387R1 | TERMINALI ANT. C/R-ALL. F/III S7-1250 | 2438.9069
1SDA023389R1 | KITEFT6630-S66304pcs | 313.6172
1SDA023390R1 | KIT FC CuAl 2x240mm2 T6 630-S6 630 4pcs | 1888.3006
1SDA023391R1 | KIT RC 2x150mm2 T6 630 - S6 630 4pcs | 2009.5862
1SDA023392R1 | TERM. POSTERIORI FISSO IV S6 | 2906.2879
1SDA023393R1 | KIT EF T6 800 - S6 800 4pcs | 468.396
1SDA023394R1 | KIT FC CuAl 3x185mm2 T6 800-S6 800 4pcs | 1925.8534
1SDA023395R1 | KIT RC 3x240mm2 T6 800 - S6 800 4pcs | 2047.1391
1SDA023396R1 | TERMINALI ANT. PROL. FISSO IV S7 | 1310.7983
1SDA023397R1 | TERMINALI ANT. C/R-ALL. F/IV S7-1250 | 2926.5868
1SDA023398R1 | TERM. POST OR.O VERT.F/ IV S7 | 5018.8908
1SDA023399R1 | TERMINALI ANT. PROL. FISSO IIIS7 | 1092.5856
1SDA023400R1 | TERM. POST OR.O VERT F/ III S7 | 4182.5782
1SDA023403R1 | SOR12VDCS3-S4-S5 | 1225.5431
1SDA023405R1 | SOR60VS3-S4-S5 | 1225.5431
1SDA023406R1 | SOR60VS6-S7 | 1724.3874
1SDA025427R1 | RODDIST.ADJ.500MMROT.HANDLES3..S5 | 224.3023
1SDA025434R1 | KEYLOCK1C.BREAKERFIXEDPARTS3..S7 | 245.6161
1SDA025435R1 | KEYLOCK2C.BREAKERFIXEDPARTS3..S7 | 245.6161
1SDA025544R1 | 2C.O.CONTACTO/C(DIGIT.SIGN.)S3-S4-S5 | 1231.1253
1SDA025545R1 | 1C.O.CONT.O/C픔(DIGIT.SIGN.)S3..S5 | 1231.1253
1SDA025547R1 | 1C.O.CONT.RACKEDIN(DIGIT.SIGN.)S2..S7 | 293.3184
1SDA025551R1 | CONTACTEARLYS3-S4-S5-S6 | 506.4563
1SDA025552R1 | EXTENSIONSOR-UVRS3..S7 | 64.4489
1SDA025553R1 | EXTENSIONCONTACTSAUX.S3..S7 | 724.1615
1SDA025554R1 | EXTENSIONMOTORS3..S7 | 940.8517
1SDA025555R1 | OPERATING LEVER S5 | 449.1121
1SDA025560R1 | Kitfor4xarcingchambers | 1571.6385
1SDA025561R1 | Kitfor8xtulipisolatingcontacts | 1886.2707
1SDA025562R1 | Opening solenoid for residual-current re | 1481.8161
1SDA025762R1 | Kitfor4xarcingchambers | 5523.3172
1SDA025763R1 | Kitfor4xarcingchambers | 5882.0994
1SDA025766R1 | KIT1/23pFF>FFC2CuAlS5400 | 1540.1753
1SDA025773R1 | 1C.O.CONT.O/1C.O.CONT.C퐡.RTS6-S7 | 1879.6736
1SDA025774R1 | 2C.O.CONTACTO/C(DIGIT.SIGN.)S6-S7 | 1937.5253
1SDA025775R1 | 1C.O.CONT.O/C픔(DIGIT.SIGN.)S6-S7 | 1937.5253
1SDA025776R1 | 1C.O.CONT.O퐯딉(DIGIT.SIGN.)S6-S7 | 2906.2879
1SDA025777R1 | CTsEXT630AS6630 | 1366.1126
1SDA025778R1 | CTsEXT800AS6800 | 1366.1126
1SDA025779R1 | NEUTRO ESTERNO 1000 A S7 1000 | 3197.069
1SDA025780R1 | NEUTRO ESTERNO 1250 A S7 1250 | 3197.069
1SDA025781R1 | NEUTRO ESTERNO 1600 A S7 1600 | 3197.069
1SDA025786R1 | OPERATINGLEVER | 628.7569
1SDA025789R1 | Kit for 4 x arcing chambers | 8262.1397
1SDA025790R1 | LEVA DI MANOVRA S7 | 626.2195
1SDA025793R1 | Kit for 4 x arcing chambers | 8576.2644
1SDA036245R1 | KEYLOCKMOTOROPERATIONMANUALS6-S7 | 223.2874
1SDA037121R1 | TRIPTESTPR211-212-111 | 810.9391
1SDA037394R1 | TRASF.TOROIDALE CHIUSO D. 60 RCQ | 2184.6638
1SDA037395R1 | TRASF.TOROIDALE CHIUSO D.110 RCQ | 4216.0713
1SDA037419R1 | EXT.NEUTRALCT1200AS71200UL | 3171.1879
1SDA037512R1 | SOR480V60HZS3-S4-S5 | 1225.5431
1SDA037514R1 | SOR480V60HZS6-S7 | 1724.3874
1SDA037515R1 | UVR480VACS6-S7 | 1923.3161
1SDA037517R1 | CONNECTORCONTACTSAUXL=1MTS3÷S6FUL | 283.169
1SDA037518R1 | CONNECTORFORMOTORULS3-6 | 764.7592
1SDA037522R1 | CONNECTORCONTACTSAUX.S3-S4-S5-S6F | 314.6322
1SDA037523R1 | CONNECTORFORSOR/UVRFIECL=2MS3-6 | 314.6322
1SDA037524R1 | CONNECTORMOTORS3-S4-S5-S6F | 314.6322
1SDA038009R1 | PR112/PLSIGE1-6 | 17077.423
1SDA038016R1 | CTsIn=800A3pE1/2 | 2418.1006
1SDA038017R1 | CTSIn=1250A3pE1/2 | 2612.4621
1SDA038018R1 | CTsIn=1600A3pE2 | 2787.5397
1SDA038019R1 | CTsIn=2000A3pE2 | 2835.242
1SDA038023R1 | CTsIn=1250A4pE1/2 | 3322.9218
1SDA038030R1 | CTsIn=2500A3pE3 | 3586.8069
1SDA038031R1 | CTsIn=3200A3pE3 | 3649.2259
1SDA038036R1 | CTsIn=2500A4pE3 | 4624.5856
1SDA038037R1 | CTsIn=3200A4pE3 | 4707.8109
1SDA038039R1 | CTsIn=3200A3pE4 | 5023.9655
1SDA038040R1 | CTsIn=4000A3pE4 | 6398.7052
1SDA038043R1 | CTsIn=4000A4pE4 | 7317.2282
1SDA038050R1 | CTsIn=5000A4pE6 | 8835.5822
1SDA038051R1 | CTsIn=6300A4pE6 | 10402.6534
1SDA038052R1 | Kit Trans Horz-Vert 3P Fijo E1 | 3130.5902
1SDA038053R1 | Kit Trans Horz-Vert 3P Fijo E2 | 3521.3431
1SDA038054R1 | Kit Trans Horz-Vert 3P Fijo E3 | 6401.75
1SDA038055R1 | Kit Trans Horz-Vert 3P Fijo E4 | 7042.1787
1SDA038056R1 | KIT 1/2 3p F HR>F VR E6 | 12803.5
1SDA038057R1 | KIT 1/2 4p F HR>F VR E1 | 3468.0586
1SDA038058R1 | Kit Trans Horz-Vert 4P Fijo E2 | 4577.3908
1SDA038059R1 | KIT 1/2 4p F HR>F VR E3 | 8322.5287
1SDA038060R1 | KIT 1/2 4p F HR>F VR E4 | 9154.7816
1SDA038061R1 | KIT 1/2 4p F HR>F VR E6 | 16644.55
1SDA038062R1 | Kit Trans Horz-Ant 3P Fijo E1 | 1429.0391
1SDA038063R1 | Kit Trans Horz-Ant 3P Fijo E2 | 5632.4236
1SDA038064R1 | Kit Trans Horz-Ant 3P Fijo E3 | 8573.2195
1SDA038065R1 | KIT 1/2 3p F HR>F F E4 | 11316.1017
1SDA038066R1 | KIT 1/2 3p F HR>F F E6 | 19717.796
1SDA038067R1 | KIT 1/2 4p HR>F E1 | 1857.8523
1SDA038068R1 | KIT 1/2 4p F HR>F F E2 | 7049.2833
1SDA038069R1 | KIT 1/2 4p F HR>F F E3 | 11145.0839
1SDA038070R1 | KIT 1/2 4p F HR>F F E4 | 14098.0592
1SDA038071R1 | KIT 1/2 4p F HR>F F E6 | 22289.6603
1SDA038092R1 | Manivela de extracción E1/6 | 1212.3489
1SDA038093R1 | Placas de elevación E1/6 | 2290.2178
1SDA038096R1 | Marco frontal para Emax E1/6 | 2752.0167
1SDA038261R1 | SAFETY SHUTTERS E1/2 THREE-POLE | 1700.5362
1SDA038262R1 | SAFETY SHUTTERS E3 THREE-POLE | 1874.5989
1SDA038263R1 | SAFETY SHUTTERS E4 THREE-POLE | 2397.8017
1SDA038264R1 | SAFETY SHUTTERS E6 THREE-POLE | 3313.2799
1SDA038265R1 | SAFETY SHUTTERS E1/2 FOUR-POLE | 2136.454
1SDA038266R1 | SAFETY SHUTTERS E3 FOUR-POLE | 2223.7391
1SDA038267R1 | SAFETY SHUTTERS E4 FOUR-POLE | 2746.4345
1SDA038268R1 | SAFETY SHUTTERS E6 FOUR-POLE | 3705.5552
1SDA038286R1 | YO Rele de Apertura 24Vdc | 2090.2741
1SDA038287R1 | RELE' DE APERTURA 30V E1/6-T8 | 1777.1644
1SDA038288R1 | YO Rele de Apertura 48V E1/6 | 1777.1644
1SDA038289R1 | RELE' DE APERTURA 60V E1/6-T8 | 1777.1644
1SDA038290R1 | YO Rele Apertura 110/120V E1/6 | 2090.2741
1SDA038291R1 | YO Rele de Apertura 127V E1/6 | 2090.2741
1SDA038292R1 | YO Rele de Apertura 220V E1/6 | 2090.2741
1SDA038293R1 | YO Rele de Apertura 250V E1/6 | 1777.1644
1SDA038294R1 | RELE' DE APERTURA 380/400V E1/6-T8 | 2310.5167
1SDA038295R1 | RELE DE APERTURA 440/480V CA E1/6-T8 | 2310.5167
1SDA038296R1 | YC Rele de Cierre 24V E1/6 | 2090.2741
1SDA038297R1 | RELE' DE CIERRE 30VE1/6-T8 | 1777.1644
1SDA038298R1 | YC Rele de Cierre 48V-E1/6 | 1777.1644
1SDA038299R1 | RELE' DE CIERRE 60VE1/6-T8 | 1777.1644
1SDA038300R1 | YC Rele Cierre 110/120V E1/6 | 2090.2741
1SDA038301R1 | YC Rele Cierre 120/127V E1/6 | 2090.2741
1SDA038302R1 | YC Rele Cierre 220/240V E1/6 | 2090.2741
1SDA038303R1 | YC Rele Cierre 240/250V E1/6 | 1777.1644
1SDA038304R1 | RELE' DE CIERRE 380/400V E1/6-T8 | 2310.5167
1SDA038305R1 | RELE DE CIERRE 440/480V CA E1/6-T8 | 2310.5167
1SDA038306R1 | YU Rele Min. Ten. 24Vdc E1/6 | 2090.2741
1SDA038307R1 | RELE' DE MIN#MA TENS. 30V E1/6-T8 | 1777.1644
1SDA038308R1 | RELE DE MINIMA TENS. 48V E1/6-T8 | 1777.1644
1SDA038309R1 | RELE' DE MIN#MA TENS. 60V E1/6-T8 | 1777.1644
1SDA038310R1 | YU Rele Min. Ten 110/120V E1/6 | 2090.2741
1SDA038311R1 | YU Rele Min. Ten 120/127V E1/6 | 2090.2741
1SDA038312R1 | YU Rele Min. Ten 220/240V E1/6 | 2090.2741
1SDA038313R1 | YU Rele Min. Ten 240/250V E1/6 | 1777.1644
1SDA038314R1 | RELE' DE MIN#MA TENS. 380/400VE1/6-T8 | 2310.5167
1SDA038315R1 | YU Rele Min. Ten 440/480V E1/6 | 2310.5167
1SDA038316R1 | RET.ELEC.MT24/30V E1/6-T7-X1-T8-E1.2/6.2 | 2372.9356
1SDA038317R1 | RET.ELECTR.MT 48V E1/6-T7-X1-T8-E1.2/6.2 | 2372.9356
1SDA038318R1 | RET.ELECTR.MT 60V E1/6-T7-X1-T8-E1.2/6.2 | 2372.9356
1SDA038319R1 | Retardador YU E1-6 110/127V | 2372.9356
1SDA038320R1 | Retardador YU E1-6 220/250V | 2372.9356
1SDA038321R1 | M Motor Resortes E1-6 24/30V | 11358.2218
1SDA038322R1 | MANDO A MOTOR 48/60V E1/6-T8 | 9283.6793
1SDA038323R1 | M Motor Resortes E1-6 130V | 11358.2218
1SDA038324R1 | M Motor Resortes E1-6 220V | 11358.2218
1SDA038325R1 | S33 M/2 resortes cargados E1/6 | 592.7264
1SDA038326R1 | 4 AUX Contactos Emax E1/6 | 2303.4121
1SDA038327R1 | 10 AUX Cont no inst PR121 E1/6 | 5768.4259
1SDA038328R1 | Contactos deslizables Emax MP | 6713.8448
1SDA038329R1 | Enclav 2 Int F Horiz A-E1/6 | 1889.3155
1SDA038330R1 | ENCL. ENTRE 3 INT.FIJOS HORIZ. -B- E1/6 | 6296.7034
1SDA038331R1 | Enclav 3 Int F Horiz C-E1/6 | 6296.7034
1SDA038332R1 | ENCL. ENTRE 3 INT.FIJOS HORIZ.-D- E1/6 | 6296.7034
1SDA038333R1 | Enclav 2 Int F Vert A-E1/6 | 2479.5046
1SDA038334R1 | ENCL. ENTRE 3 INT.FIJOS VERT. -B- E1/6 | 6296.7034
1SDA038335R1 | Enclav 3 Int F Vert C-E1/6 | 8068.7931
1SDA038336R1 | Enclav 3 Int F Vert D-E1/6 | 6296.7034
1SDA038337R1 | Señaliz. Meca Rele Trip L E1/6 | 482.0977
1SDA038338R1 | I1/4ELECTR.TRIPINDICATIONE1/6 | 666.8172
1SDA038339R1 | SOPORTE PARA BOBINAS E1/6 | 797.2374
1SDA038340R1 | Contacto mínima tensión E1-6 | 645.5034
1SDA038341R1 | SEGN.RELE MIN.TENS.DESEXCITAD NC E1/6-T8 | 493.2621
1SDA038342R1 | Block Tablillas E1/6 | 7409.0805
1SDA038343R1 | Protección pulsadores E1/6 | 47.7023
1SDA038344R1 | Protección llave dif IP54 E1/6 | 3130.5902
1SDA038345R1 | Cuantamaniobras E1/6 | 2303.4121
1SDA038346R1 | Bloqueo llave Abierto N3004222 | 479.0529
1SDA038351R1 | Bloqueo x candados Emax | 865.2385
1SDA038356R1 | KEY-PADL.DEV.CONN-ISOL.POS.DIFF.KEYSE1/6 | 461.2914
1SDA038357R1 | bloqueo posición test/extraído | 103.0167
1SDA038358R1 | 10.4 Placa enclavamiento Fijo | 689.146
1SDA038359R1 | Tool case Emax Old | 22046.5816
1SDA038360R1 | 10 AUX Incer/test/extraido | 4530.7034
1SDA038361R1 | 5 AUX Incer/test/extraido | 2659.6569
1SDA038362R1 | Cont deslizables bornera E-old | 5792.277
1SDA038363R1 | bloqueo por candados pantallas | 49.7322
1SDA038364R1 | 10.3 Enclavam ABD F-PF W E1/6 | 1446.8006
1SDA038365R1 | 10.3 Enclavamien C F-PF W E1/6 | 1446.8006
1SDA038366R1 | 10.2 Enclavamiento F/PF W E1-2 | 1090.5557
1SDA038367R1 | 10.2 Enclavamiento F/PF W E3 | 1442.2333
1SDA038368R1 | 10.2 Enclavamiento F/PF W E4 | 1059.0925
1SDA038778R1 | KIT3pF>WMPS5630 | 2243.023
1SDA038779R1 | KIT4pF>WMPS5630 | 2919.9897
1SDA043341R1 | KITBLOCKWITHSCREWSTHREE-POLES3 | 188.2718
1SDA043461R1 | KITBLOCKWITHSCREWSTHREE-POLES4 | 192.3316
1SDA043462R1 | KITSCREWS塀옐厔POLES4 | 245.6161
1SDA043464R1 | KITBLOCKWITHSCREWSTHREE-POLES5400 | 224.3023
1SDA043465R1 | KITBLOCKWITHSCREWSFOUR-POLES5400 | 288.2437
1SDA043466R1 | 10.2 Enclavamiento4p F/PF W E4 | 1090.5557
1SDA043467R1 | 10 CONT. SE┌.INSER./SECC. 4p E1/2 | 4530.7034
1SDA043468R1 | 10 AUX contacto IN/SEC/PR E3 | 4530.7034
1SDA043469R1 | 10 CONT. SE┌.INSER./SECC. 4p E3 | 4530.7034
1SDA043470R1 | 10 AUX contacto IN/SEC/PR E4/6 | 4530.7034
1SDA043475R1 | 15 CONT.AUXILIARES ABIERTO/CERRADO E1/6 | 8238.2885
1SDA043492R1 | CoverKitwithoperatinglever | 808.4017
1SDA043493R1 | CoverKitwithoperatinglever | 943.3891
1SDA043494R1 | CoverKitwithoperatinglever | 808.4017
1SDA043495R1 | CoverKitwithoperatinglever | 943.3891
1SDA043496R1 | CoverKitwithoperatinglever | 1526.981
1SDA043497R1 | CoverKitwithoperatinglever | 2020.7506
1SDA043498R1 | CoverKitwithoperatinglever | 1526.981
1SDA043499R1 | CoverKitwithoperatinglever | 2020.7506
1SDA043500R1 | CoverKitwithoperatinglever | 2290.2178
1SDA043501R1 | CoverKitwithoperatinglever | 2604.3425
1SDA043502R1 | CoverKitwithoperatinglever | 2290.2178
1SDA043503R1 | CoverKitwithoperatinglever | 2604.3425
1SDA043504R1 | CoverKitwithoperatingleverIIIS6 | 3906.5138
1SDA043505R1 | CoverKitwithoperatinglever | 4535.2707
1SDA043506R1 | CoverKitwithoperatinglever3pole | 5298.5075
1SDA043507R1 | CoverKitwithoperatinglever4pole | 6331.2115
1SDA043508R1 | Kitfor8xjaw-typeisolatingcontacts | 14188.8966
1SDA043509R1 | Kitfor8xjaw-typeisolatingcontacts | 14188.8966
1SDA043510R1 | Kitfor8xjaw-typeisolatingcontacts | 14188.8966
1SDA043511R1 | Kitfor8xjaw-typeisolatingcontacts | 29051.2075
1SDA043512R1 | Kitfor8xjaw-typeisolatingcontacts | 29051.2075
1SDA043513R1 | Kitfor8xjaw-typeisolatingcontacts | 29051.2075
1SDA044750R1 | KIT VITI CON TASSELLO III S7 | 286.2138
1SDA044751R1 | KIT CON.PER AUX FISSO L=2MT S7 | 286.2138
1SDA044752R1 | KIT CON.PER BA-MT FISSO L=2MT S7 | 286.2138
1SDA044850R1 | KIT CONN.PER MOT.X FISSO L=2MT S7 | 267.9448
1SDA045031R1 | KIT 1/2 3 Polos W HR>FP F E2 | 5422.3305
1SDA045032R1 | KIT 1/2 3 Polos W HR>FP F E3 | 8573.2195
1SDA045033R1 | KIT 1/2 3p W FP HR > FE4 | 10844.6609
1SDA045034R1 | KIT 1/2 3p W FP HR > FE6 | 17145.9316
1SDA045035R1 | KIT 1/2 4p W FP HR > FE2 | 7049.2833
1SDA045036R1 | KIT 1/2 4p W FP HR > FE3 | 11145.0839
1SDA045037R1 | KIT 1/2 4p W FP HR > FE4 | 12259.4908
1SDA045038R1 | KIT 1/2 4p W FP HR > FE6 | 22289.6603
1SDA045039R1 | Bloqueo mecánico puerta celda | 2593.1782
1SDA045692R1 | E2B/NSinglepole-E4Completehalf-po | 10022.5575
1SDA045693R1 | E3 Polo Completo | 15484.9782
1SDA045697R1 | Camara de Arqueo | 2110.573
1SDA045698R1 | Camara de Arqueo E3-E6 | 2873.8098
1SDA045699R1 | ARCING CHAMBER E2L | 2649.5075
1SDA045700R1 | ARCING CHAMBER E3L | 3726.869
1SDA045713R1 | CABLES BETWEEN OVERCURRENT RELEASE AND | 3772.0339
1SDA045714R1 | CABLES BETWEEN OVERCURRENT RELEASE AND | 1930.9282
1SDA045715R1 | CABLES BETWEEN OVERCURRENT RELEASE AND | 4535.2707
1SDA045716R1 | CABLES BETWEEN OVERCURRENT RELEASE AND | 2829.1523
1SDA045717R1 | CABLES BETWEEN OVERCURRENT RELEASE AND | 3772.0339
1SDA045718R1 | CABLES BETWEEN OVERCURRENT RELEASE AND | 4535.2707
1SDA045722R1 | SLIDING CONTACTS OF ASHORE E1/6 | 2829.1523
1SDA045724R1 | proteccion transparente Old | 1761.4328
1SDA045735R1 | SOLENOID RELEASE E1/E6 | 2829.1523
1SDA046515R1 | EXTENDEDFRONTTERM.DIST.IIIS3-S4 | 570.3977
1SDA046516R1 | EXTENDEDFRONTTERM.DIST.IVS3-S4 | 740.908
1SDA046517R1 | EXTENDEDFRONTTERM.DIST.IIIS3-S4 | 282.6615
1SDA046518R1 | EXTENDEDFRONTTERM.DIST.IVS4 | 367.9167
1SDA046519R1 | CONV.KITINPMP3PS3X | 1422.9494
1SDA046521R1 | CONV.KITINWMP3PS3X | 1263.096
1SDA046568R1 | RHD_EMFORFS6 | 1855.3149
1SDA046569R1 | RHE_EMFORFS6 | 2315.5914
1SDA046570R1 | COM.MAN.ROT.EME.SU FISSO S7 | 2199.3805
1SDA046572R1 | COM.MAN.ROT.EME.A DIST.X FISSOS7 | 2746.4345
1SDA046578R1 | KITHR/VRS8-T82500A6pcs | 7424.3046
1SDA046579R1 | KITHR/VRS8-T82500A8pcs | 8909.1655
1SDA047549R1 | KIT3pFF>FESS5400/630 | 682.0414
1SDA047550R1 | KIT4pFF>FESS5400/630 | 884.5224
1SDA047551R1 | KIT1/23pFF>FESS5 | 330.3638
1SDA047552R1 | KIT1/24pFF>FESS5 | 442.5149
1SDA047619R1 | CONV.KITINWMP3PS6X | 3880.1253
1SDA047823R1 | KIT CONTATTI SEZ. A PINZA E1 8pcs | 11539.8966
1SDA047824R1 | KIT CONTATTI SEZ. A PINZA E2 8pcs | 12438.1207
1SDA047825R1 | KIT CONTATTI SEZ. A PINZA E3 8pcs | 21687.292
1SDA047826R1 | KIT CONTATTI SEZ. A PINZA E4 | 24875.7339
1SDA047827R1 | KIT CONTATTI SEZ. A PINZA E6 16pcs | 43419.7489
1SDA047828R1 | Tapa gris Emax old | 2649.5075
1SDA047829R1 | KIT SCUDO FRONTALE PER E1-E2 TETRAPOLARE | 3188.442
1SDA047830R1 | Tapa gris Emax E3 3P old | 4321.6253
1SDA047831R1 | KIT SCUDO FRONTALE PER E3 TETRAPOLARE | 3682.2115
1SDA047832R1 | KIT SCUDO FRONTALE PER E4 TRIPOLARE | 3861.8563
1SDA047833R1 | KIT SCUDO FRONTALE PER E4 TETRAPOLARE | 4221.146
1SDA047834R1 | Tapa gris Emax E6 3P old | 5388.3299
1SDA047835R1 | KIT SCUDO FRONTALE PER E6 TETRAPOLARE | 6331.2115
1SDA048106R1 | MICROSWITCH FOR UNDERVOLTAGE RELEASE S7 | 256.7805
1SDA048718R1 | KIT 1/2 4p FULL SIZE W FP HR > F E4 | 18388.7287
1SDA048719R1 | KIT 1/2 4p full size F HR>F VR E4 | 18388.7287
1SDA048720R1 | KIT 1/2 4p full size F HR>F F E4 | 13731.6649
1SDA048732R1 | SAFETY SHUTTERS E4/f FOUR-POLE FULL S.N. | 4097.8305
1SDA048827R1 | 15 contac Aux Suplementarios | 8826.9552
1SDA048956R1 | 1C.O.CONT.O/1C.O.CONT.C퓣.RTS6-S7 | 1879.6736
1SDA050045R1 | KIT 1/2 3p F HR>F VR E1-A | 2667.7764
1SDA050046R1 | KIT 1/2 3p F HR>F VR E2-A | 3521.3431
1SDA050047R1 | KIT 1/2 3p F HR>F VR E3-A (12,16,20) | 6401.75
1SDA050048R1 | KIT 1/2 3p F HR>F VR E3-A (25) UL | 6721.9644
1SDA050049R1 | KIT 1/2 3p F HR>F VR E4-A | 7042.1787
1SDA050050R1 | KIT 1/2 3p F HR>F VR E6-A | 12803.5
1SDA050086R1 | BLOQUED POR LLAVE KIRK 1 INTER. E1/6 UL | 3882.6626
1SDA050145R1 | 15 CONT.AUX.ABIERTO/CERRADO V<24V E1/6 | 8826.9552
1SDA050146R1 | 5 CONT. SE. INSER./SECC. V<24V E1/6 | 2265.3517
1SDA050147R1 | 10 CON. SE.IN/S V<24V E1-2 III/E4-6 3-4p | 4530.7034
1SDA050148R1 | 10 CONT.SE.INSER./SECC.V<24V 4p E1/2 | 4530.7034
1SDA050149R1 | 10 CONT. SE.INSER./SECC.V<24V 3p E3 | 4530.7034
1SDA050150R1 | 10 CONT. SE.INSER./SECC.V<24V4p E3 | 4530.7034
1SDA050151R1 | 15 CONT.AUX EXT X EXTRAIBLE V<24V E1/6 | 9709.4477
1SDA050152R1 | 10 CONT.AUX. ABIERTO/CERRADO V<24V E1/6 | 5884.6368
1SDA050153R1 | 4 CONT.AUX. ABIERTO/CERRADO V<24V E1/6 | 1961.8839
1SDA050157R1 | YO 2a Relé de apertura 24Vdc | 3198.5914
1SDA050158R1 | RELE DE APERTURA ADICIONAL30VE1/6-T8 | 3198.5914
1SDA050159R1 | RELE DE APERTURA ADICIONAL48VE1/6-T8 | 3198.5914
1SDA050160R1 | RELE DE APERTURA ADICIONAL60VE1/6-T8 | 3198.5914
1SDA050161R1 | RELE DE APERTUR ADICION 110/120V E1/6-T8 | 3198.5914
1SDA050162R1 | YO 2a Relé de apertura 127V | 3198.5914
1SDA050163R1 | RELE DE APERTUR ADICION 220/240V E1/6-T8 | 3198.5914
1SDA050164R1 | RELE DE APERTUR ADICION 240/250V E1/6-T8 | 3198.5914
1SDA050165R1 | RELE DE APERTU ADIC380/400V CA E1/6-T8 | 4477.9264
1SDA050166R1 | RELE DE APERTURA ADIC440V CA E1/6-T8 | 4477.9264
1SDA050436R1 | S3L1601000VR32Im=5003pFF | 4076.0092
1SDA050437R1 | S3L1601000VR50Im=5003pFF | 4076.0092
1SDA050438R1 | S3L1601000VR80Im=8003pFF | 4347.5063
1SDA050439R1 | S3L1601000VR100Im=10003pFF | 4347.5063
1SDA050441R1 | S3L1601000VR125Im=12503pFF | 5876.5172
1SDA050442R1 | S3L1601000VR160Im=16003pFF | 8157.0931
1SDA050451R1 | S3X1251000VR32Im=5003pFF | 8215.4523
1SDA050452R1 | S3X1251000VR50Im=5003pFF | 8215.4523
1SDA050453R1 | S3X1251000VR80Im=8003pFF | 8215.4523
1SDA050454R1 | S3X1251000VR100Im=10003pFF | 8215.4523
1SDA050455R1 | S3X1251000VR125Im=12503pFF | 9323.7695
1SDA050457R1 | S4L1601000VPR211-LI-In=100A3pFF | 12360.4776
1SDA050458R1 | S4L1601000VPR212-LSI-In=100A3pFF | 14145.254
1SDA050459R1 | S4L1601000VPR212-LSIG-In=100A3pFF | 16228.4236
1SDA050460R1 | S4L2501000VPR211-LI-In=250A3pFF | 13415.5103
1SDA050461R1 | S4L2501000VPR212-LSI-In=250A3pFF | 15205.3615
1SDA050462R1 | S4L2501000VPR212-LSIG-In=250A3pFF | 17283.4563
1SDA050463R1 | S4X2501000VPR211-LI-In=250A3pFF | 16590.758
1SDA050464R1 | S4X2501000VPR212-LSI-In=250A3pFF | 18375.5345
1SDA050465R1 | S4X2501000VPR212-LSIG-In=250A3pFF | 20453.1218
1SDA050469R1 | S6L6301000VPR211-LI-In=630A3pFF | 31273.4241
1SDA050470R1 | S6L6301000VPR212-LSI-In=630A3pFF | 34214.7276
1SDA050471R1 | S6L6301000VPR212-LSIG-In=630A3pFF | 37646.7557
1SDA050472R1 | S6X6301000VPR211-LI-In=630A3pFF | 46577.7425
1SDA050473R1 | S6X6301000VPR212-LSI-In=630A3pFF | 49519.046
1SDA050474R1 | S6X6301000VPR212-LSIG-In=630A3pFF | 52950.5667
1SDA050479R1 | S7D16003pFF | 23935.8971
1SDA050534R1 | S6L8001000VPR211-LI-In=800A3pFF | 35846.2477
1SDA050535R1 | S6L8001000VPR212-LSI-In=800A3pFF | 38787.5511
1SDA050536R1 | S6L8001000VPR212-LSIG-In=800A3pFF | 42219.0718
1SDA050543R1 | TRASF.TOROIDALE CHIUSO D.185MM RCQ | 8842.1793
1SDA050582R1 | S5L4001000VPR211-LI-In=400A3pFF | 17075.3931
1SDA050583R1 | S5L4001000VPR212-LSI-In=400A3pFF | 18860.1695
1SDA050584R1 | S5L4001000VPR212-LSIG-In=400A3pFF | 20938.2644
1SDA050688R1 | KIT ES T6 - S6 6pcs | 6556.0213
1SDA050689R1 | KIT ES T6 - S6 8pcs | 8742.2075
1SDA050692R1 | KIT ES SUP T6 - S6 3pcs | 523.2029
1SDA050696R1 | KIT PROTEC. ISOL. SEP.PHASE 3p S6-S7-T6 | 99.9718
1SDA050701R1 | REFILL FRONT PANEL FOR KEY LOCK RONIS | 5882.0994
1SDA050704R1 | KIT ES INF T6 - S6 3pcs | 558.7259
1SDA050706R1 | COMANDO MOTORE 120V, 60HZ, S7 | 14249.7931
1SDA050708R1 | MOD.UNITPR212/CIxPR212/MP-EkipS4÷7-XT | 4193.2351
1SDA050715R1 | ROT.HANDLEDIST.ADJ.S6W | 2315.5914
1SDA050716R1 | COMANDO MAN.ROT. A DIST. X ESTRAIBILE S7 | 2746.4345
1SDA050718R1 | PR212/DMMODBUSXPR212/PS4-7 | 23107.1966
1SDA050846R1 | PANTALLAS 4p full size E6/f E6H/X-A/f | 4097.8305
1SDA051329R1 | T2 P FP 3p F | 1046.9132
1SDA051330R1 | T2 P FP 4p F | 1359.5155
1SDA051331R1 | T3 P FP 3p F | 1688.3569
1SDA051332R1 | T3 P FP 4p F | 2197.858
1SDA051333R1 | SOR T1-T2-T3 24...30Va.c./d.c. | 581.5621
1SDA051334R1 | SOR T1-T2-T3 48...60Va.c./d.c. | 581.5621
1SDA051335R1 | SOR T1/3 110-127Vac-110-125Vdc | 581.5621
1SDA051336R1 | SOR T1/3 220-240Vac-220-250Vdc | 581.5621
1SDA051337R1 | SOR T1-T2-T3 380...440Va.c. | 581.5621
1SDA051338R1 | SOR T1-T2-T3 480...525Va.c. | 581.5621
1SDA051339R1 | SOR T1/3 24-30Va.c./d.c. | 615.5626
1SDA051340R1 | SOR T1/3 48-60Va.c./d.c. | 615.5626
1SDA051341R1 | SOR T1/3 110-127Vac-110-125Vdc | 615.5626
1SDA051342R1 | SOR T1/3 220-240Vac-220-250Vdc | 615.5626
1SDA051343R1 | SOR T1/3 380-440Va.c. | 1174.2885
1SDA051344R1 | SOR-C T1-T2-T3 480...525Va.c. | 1174.2885
1SDA051345R1 | UVR T1-T2-T3 24...30Va.c./d.c. | 1394.0236
1SDA051346R1 | UVR T1/3 48Va.c./d.c. | 1394.0236
1SDA051347R1 | UVR T1-T2-T3 110...127Vac-110...125Vdc | 1394.0236
1SDA051348R1 | UVR T1/3 220-240Vac-220-250Vdc | 1394.0236
1SDA051349R1 | UVR T1-T2-T3 380...440Va.c. | 1394.0236
1SDA051350R1 | UVR T1-T2-T3 480...525Va.c. | 1394.0236
1SDA051351R1 | UVR-C T1/3 24-30Vac./dc. | 1437.1586
1SDA051352R1 | UVR-C T1/3 48Vac/dc. | 1437.1586
1SDA051353R1 | UVR-C T1/3 110-127Vac 125Vdc | 1437.1586
1SDA051354R1 | UVR-C T1/3 220-240Vac 250Vdc | 1437.1586
1SDA051355R1 | UVR-C T1/3 380-440Vac. | 1437.1586
1SDA051356R1 | UVR-C T1-T2-T3 480...525Va.c. | 1437.1586
1SDA051357R1 | UVD T1..T6 - XT1..XT4 24..30Va.c./d.c. | 6552.9764
1SDA051358R1 | UVD T1..T6 - XT1..XT4 48..60Va.c./d.c. | 6552.9764
1SDA051360R1 | UVD T1..T6 - XT1..XT4 110..125Va.c./d.c. | 6552.9764
1SDA051361R1 | UVD T1..T6 - XT1..XT4 220..250Va.c./d.c. | 6552.9764
1SDA051362R1 | CONECTORES HEMBRA-MACHO 12PIN T1...T6 | 111.6437
1SDA051363R1 | CONECTORES HEMBRA-MACHO 6PIN T1...T6 | 89.3149
1SDA051364R1 | CONECTORES HEMBRA-MACHO 3PIN T1...T6 | 62.419
1SDA051365R1 | KIT 12 CABLES L=2M AUX T1-T2-T3 | 498.8443
1SDA051366R1 | KIT 6 CABLES L=2M AUX T1-T2-T3 | 250.6908
1SDA051367R1 | KIT 2 CABLES L=2M SOR-UVR T1-T2-T3 | 87.2851
1SDA051368R1 | AUX T1...T6 1Q 1SY | 457.2316
1SDA051369R1 | AUX T1...T6 3Q 1SY | 700.8178
1SDA051370R1 | AUX-C T1-T2-T3 1Q 1SY | 533.8598
1SDA051371R1 | AUX-C T1-T2-T3 3Q 1SY | 1075.3316
1SDA051372R1 | AUP T2-T3 1 CON.SENALIZACION INSERTADO | 338.9908
1SDA051374R1 | AUE T1-T2-T3 2 CONTACTOS ANTICIPADO | 799.2672
1SDA051381R1 | RHD T1-T2-T3 Normal Directo | 1008.8529
1SDA051382R1 | RHD_EM T1-T2-T3 emerg Dir | 997.6885
1SDA051383R1 | RHE T1-T2-T3 Normal Reenviado | 808.4017
1SDA051384R1 | RHE_EM T1-T2-T3 Emerg Reenv. | 1335.1569
1SDA051385R1 | RHE_B T1-2-3 Base para mando | 375.5287
1SDA051386R1 | RHE_S T1-2-3 Varilla 500mm | 187.7644
1SDA051387R1 | RHE_H sólo mando para RHE | 481.0828
1SDA051388R1 | RHE_H T1-T2-T3 MANILLA EME D.REG.MAN.GIR | 516.0983
1SDA051389R1 | RHE_H_EM sólo mando RHE | 285.1989
1SDA051390R1 | RHL T1-2-3 BLOQ.LLAVE IG.N.2005 MANDO GI | 285.1989
1SDA051392R1 | RHE IP54 Kit de Protección | 108.5989
1SDA051393R1 | PLL T1/3 enchufable en abierto | 232.9293
1SDA051394R1 | PLL - placa en abierto/cerrado | 281.6466
1SDA051396R1 | MIF T1/3 enclav frontal 2 Int | 1139.273
1SDA051397R1 | TAPA ANTIMANIPULAC.REGULAC.RELE T1..T3 | 57.3443
1SDA051398R1 | RC221/1 PER T1 3p Fijo | 4090.2184
1SDA051400R1 | RC222/1 PER T1 3p Fijo | 5112.773
1SDA051401R1 | RC221/1 PER T1 4p Fijo | 4499.2402
1SDA051402R1 | RC222/1 PARA T1 4p F | 5625.8264
1SDA051403R1 | RC221/2 PER T2 3p Fijo | 4944.2925
1SDA051404R1 | RC222/2 PER T2 3p Fijo | 6134.8201
1SDA051405R1 | RC221/2 PER T2 4p Fijo | 5437.5546
1SDA051406R1 | RC222/2 PARA T2 4p F | 6748.8603
1SDA051407R1 | RC221/3 PARA T3 3p F | 7157.8822
1SDA051408R1 | RC222/3 PER T3 3p Fijo | 8183.9891
1SDA051409R1 | RC221/3 PER T3 4p Fijo | 7875.4466
1SDA051410R1 | RC222/3 PARA T3 4p F | 9002.0328
1SDA051411R1 | Kit MP T2 P 3p Kit Transform | 703.8626
1SDA051412R1 | KIT MP T2 P 4p KIT TRANSFORMAR | 911.9259
1SDA051413R1 | Kit MP T3 P 3p Kit Transform | 1149.4224
1SDA051414R1 | KIT MP T3 P 4p KIT TRANSFORMAR | 1497.5477
1SDA051415R1 | HTCT13pTERMINALCOVERSHIGH2pcs | 154.2713
1SDA051416R1 | HTCT14pTERMINALCOVERSHIGH2pcs | 201.9736
1SDA051417R1 | HTC T2 3p Cubre Term Alto 2 pz | 275.0494
1SDA051418R1 | HTC T2 4p CUBREBORNES ALTOS 2pcs | 346.6029
1SDA051419R1 | HTC T3 3p Cubre Term Alto 2 pz | 337.9759
1SDA051420R1 | HTC T3 4p Cubre Term Alto 2 pz | 437.9477
1SDA051421R1 | LTCT13pTERMINALCOVERSLOW2pcs | 116.7184
1SDA051422R1 | LTCT14pTERMINALCOVERSLOW2pcs | 151.7339
1SDA051423R1 | LTC T2 3p Cubre Term Bajo 2 pz | 156.8086
1SDA051424R1 | LTC T2 4p CUBREBORNES BAJOS 2pcs | 193.854
1SDA051425R1 | LTC T3 3p Cubre Term Bajo 2 pz | 193.854
1SDA051426R1 | LTC T3 4p CUBREBORNES BAJOS 2pcs | 327.319
1SDA051427R1 | PB100 T1-2-3 3P Kit | 166.958
1SDA051428R1 | PB100 T1-2-3 4p KIT PROT.SEP.PHAS BAJOS | 243.0787
1SDA051429R1 | PB200 T1-2-3 3p Kit | 246.1236
1SDA051430R1 | PB200 T1-2-3 4p KIT PROT.SEP.PHAS ALTOS | 355.7374
1SDA051437R1 | Kit Para Riel Din T1 y T2 | 108.5989
1SDA051439R1 | Kit Para Riel Din T3 | 133.4649
1SDA051440R1 | Kit Terminales EF T1 6Pzas | 250.6908
1SDA051441R1 | KITEFT18pcs | 283.169
1SDA051442R1 | KITEFT13pcs | 118.2408
1SDA051443R1 | KITEFT14pcs | 155.7937
1SDA051444R1 | KITFCCuAl35...95mm2T16pcs | 642.4586
1SDA051445R1 | KITFCCuAl35...95mm2T18pcs | 852.0443
1SDA051446R1 | KITFCCuAl35...95mm2T13pcs | 321.2293
1SDA051447R1 | KITFCCuAl35...95mm2T14pcs | 426.2759
1SDA051448R1 | Kit F T2 6Pzas | 172.0328
1SDA051449R1 | KIT F T2 8pcs | 221.2575
1SDA051450R1 | KIT F T2 3pcs | 89.3149
1SDA051451R1 | KIT F T2 4pcs | 115.7034
1SDA051452R1 | Kit FC Cu T2 6Pzas | 553.1437
1SDA051453R1 | Kit FC Cu T2 8Pzas | 1190.0201
1SDA051454R1 | KIT FC Cu T2 3pcs | 335.946
1SDA051455R1 | KIT FC Cu T2 4pcs | 606.4282
1SDA051456R1 | Kit FC CuAl 1-95mm2 T2 6Pzas | 553.1437
1SDA051457R1 | Kit FC CuAl 1-95mm2 T2 8Pzas | 1350.381
1SDA051458R1 | KIT FC CuAl 1...95mm2 T2 3pcs | 510.0086
1SDA051459R1 | Kit FC CuAl 1-95mm2 T2 4Pzas | 678.4891
1SDA051460R1 | Kit FC CuAl 70-185mm2 T2 6Pzas | 1888.808
1SDA051461R1 | KIT FC CuAl 70...185mm2 T2 8pcs | 2513.5052
1SDA051462R1 | KIT FC CuAl 70...185mm2 T2 3pcs | 947.9563
1SDA051463R1 | Kit FC CuAl 70-185mm2 T2 4Pzas | 1264.6184
1SDA051464R1 | Kit Terminales EF T2 6Pzas | 287.2287
1SDA051465R1 | KIT EF T2 8pcs | 361.827
1SDA051466R1 | Kit Terminales EF T2 3Pzas | 146.1517
1SDA051467R1 | KIT EF T2 4pcs | 191.3167
1SDA051468R1 | KIT ES T2 6pcs | 517.1132
1SDA051469R1 | KIT ES T2 8pcs | 678.4891
1SDA051470R1 | Kit Terminales ES T2 3Pzas | 261.8552
1SDA051471R1 | KIT ES T2 4pcs | 346.6029
1SDA051472R1 | Kit Terminales R T2 6Pzas | 947.9563
1SDA051473R1 | KIT R T2 8pcs | 1259.5437
1SDA051474R1 | Kit Terminales R T2 3Pzas | 477.023
1SDA051475R1 | KIT R T2 4pcs | 634.3391
1SDA051476R1 | KIT F T3 6pcs | 215.1678
1SDA051477R1 | KIT F T3 8pcs | 270.4822
1SDA051478R1 | KIT F T3 3pcs | 110.1213
1SDA051479R1 | KIT F T3 4pcs | 144.1218
1SDA051480R1 | Kit Terminales FC Cu T3 6Pzas | 573.95
1SDA051481R1 | Kit Terminales FC Cu T3 8Pzas | 1239.2448
1SDA051482R1 | Kit Terminales FC Cu T3 3Pzas | 347.6178
1SDA051483R1 | KIT FC Cu T3 4pcs | 624.1897
1SDA051484R1 | Kit FC CuAl 70-185mm2 T3 6Pzas | 573.95
1SDA051485R1 | Kit FC CuAl 70-185mm2 T3 8Pzas | 2155.7379
1SDA051486R1 | Kit FC CuAl 70-185mm2 T3 3Pzas | 810.4316
1SDA051487R1 | KIT FC CuAl 70...185mm2 T3 4pcs | 1088.5259
1SDA051488R1 | Kit Terminales EF T3 6Pzas | 355.7374
1SDA051489R1 | KIT EF T3 8pcs | 452.6644
1SDA051490R1 | KIT EF T3 3pcs | 179.6448
1SDA051491R1 | KIT EF T3 4pcs | 239.019
1SDA051492R1 | Kit Terminales ES T3 6Pzas | 641.9511
1SDA051493R1 | KIT ES T3 8pcs | 850.5218
1SDA051494R1 | KIT ES T3 3pcs | 323.2592
1SDA051495R1 | KIT ES T3 4pcs | 430.3356
1SDA051496R1 | Kit Terminales R T3 6Pzas | 1185.4529
1SDA051497R1 | KIT R T3 8pcs | 1571.6385
1SDA051498R1 | KIT R T3 3pcs | 593.7414
1SDA051499R1 | KIT R T3 4pcs | 794.1925
1SDA051500R1 | KIT AuxV T2 3pcs x KIT FC Cu | 281.6466
1SDA051501R1 | KIT AuxV T2 4pcs x KIT FC Cu | 364.3644
1SDA051502R1 | KIT AuxV T3 3pcs x KIT FC Cu | 294.8408
1SDA051503R1 | KIT AuxV T3 4pcs x KIT FC Cu | 382.1259
1SDA051504R1 | TORNILLOS PRECINTABLE T1-T2-T3 | 168.4805
1SDA051505R1 | SOLENOID RELEASE PARA PR221 T2 | 1761.4328
1SDA051506R1 | SOLENOID RELEASE RC221-222/1+ AUX K87 | 1761.4328
1SDA051507R1 | SOLENOID RELEASE RC221-222/2+ AUX K87 | 1761.4328
1SDA051508R1 | SOLENOID RELEASE RC221-222/3+ AUX K87 | 1761.4328
1SDA051509R1 | MARCO PARA LA PUERTA X CELDA T1-T2-T3 | 240.0339
1SDA051510R1 | MARCO PARA LA PUERTA DE LA CELDA | 384.1557
1SDA051511R1 | MARCO PARA LA PUERTA DE LA CELDA | 575.4724
1SDA051512R1 | MARCO PARA LA PUERTA DE LA CELDA | 575.4724
1SDA051513R1 | MARCO PARA LA PUERTA DE LA CELDA | 575.4724
1SDA051514R1 | MARCO PARA LA PUERTA DE LA CELDA | 575.4724
1SDA051937R1 | Kit Riel Din RC T1-T2 3P-4P | 156.8086
1SDA051938R1 | Kit Riel Din RC T3 3P-4P | 192.8391
1SDA051939R1 | KIT DIN50022PLAC PARA MOS LATER.T1-2 | 156.8086
1SDA051940R1 | KIT FC CuAl 150...240mm2 T3 3pcs | 2426.2201
1SDA051941R1 | KIT FC CuAl 150-240mm2 T3 4pz | 3249.846
1SDA052015R1 | KLC T2 BLOQU.LLAVE RONIS EXT.AB/CE X INT | 412.0667
1SDA052016R1 | KLC T3 Bloqu.llave Ronis Ext | 412.0667
1SDA052021R1 | RHL T1-2-3 BLOQ.LLAVE VAR MANDO GIR | 338.9908
1SDA052042R1 | KITFCCuAl2x240mm2T6600-S6600UL3pcs | 1234.6776
1SDA052044R1 | KIT FC CuAl 3x185mm2 T6 800-S6 800UL3pcs | 1730.477
1SDA052048R1 | KITFCCuAl3x185mm2T6800-S6800UL6pcs | 3526.4178
1SDA052165R1 | MIF T1-T2-T3 ENCLAVAM.MECAN. 3 INT. | 2272.4563
1SDA052311R1 | KIT 1/2 4p F HR>F VR E1-A | 3707.5851
1SDA052312R1 | KIT 1/2 4p F HR>F VR E2-A | 4892.023
1SDA052313R1 | KIT 1/2 4p F HR>F VR E3-A (12,16,20) | 8891.9115
1SDA052314R1 | KIT 1/2 4p F HR>F VR E3-A (25) UL | 9335.4414
1SDA052315R1 | KIT 1/2 4p F HR>F VR E4-A | 15056.6724
1SDA052316R1 | KIT 1/2 4p F HR>F VR E6-A | 23802.4322
1SDA053000R1 | SOR T1-T2-T3 12Vd.c. | 581.5621
1SDA053001R1 | SOR-C T1-T2-T3 12Vd.c. | 608.458
1SDA053107R1 | KEYLOCKKIRKDOORFRONT1C.BR.E1/6UL | 3480.7454
1SDA053528R1 | KLC Bloq llave Ronis abiertoT1 | 412.0667
1SDA053529R1 | KLC Bloq llave Ronis abiertoT2 | 412.0667
1SDA053530R1 | KLC T3 BLOQU.LLAVE RONIS AB. X INT. | 412.0667
1SDA053533R1 | T1N 100 UL/CSA TMF15-1000 3p F FC CuAl | 1334.6494
1SDA053534R1 | T1N100UL/CSATMF20-10003pFFCCuAl | 1334.6494
1SDA053535R1 | T1N 100 UL/CSA TMF25-1000 3p F FC CuAl | 1304.2011
1SDA053536R1 | T1N 100 UL/CSA TMF30-1000 3p F FC CuAl | 1334.6494
1SDA053537R1 | T1N 100 UL/CSA TMF40-1000 3p F FC CuAl | 1334.6494
1SDA053538R1 | T1N 100 UL/CSA TMF50-1500 3p F FC CuAl | 1082.9437
1SDA053539R1 | T1N 100 UL/CSA TMF60-1500 3p F FC CuAl | 1334.6494
1SDA053540R1 | T1N 100 UL/CSA TMF70-1500 3p F FC CuAl | 1334.6494
1SDA053541R1 | T1N100UL/CSATMF80-15003pFFCCuAl | 1877.6437
1SDA053542R1 | T1N 100 UL/CSA TMF90-1500 3p F FC CuAl | 1877.6437
1SDA053543R1 | T1N 100 UL/CSA TMF100-1500 3p F FC CuAl | 1877.6437
1SDA053544R1 | T1N 100 UL/CSA TMF15-1000 4p F FC CuAl | 1672.1178
1SDA053545R1 | T1N 100 UL/CSA TMF20-1000 4p F FC CuAl | 1672.1178
1SDA053546R1 | T1N 100 UL/CSA TMF25-1000 4p F FC CuAl | 1672.1178
1SDA053547R1 | T1N 100 UL/CSA TMF30-1000 4p F FC CuAl | 1672.1178
1SDA053548R1 | T1N 100 UL/CSA TMF40-1000 4p F FC CuAl | 1672.1178
1SDA053549R1 | T1N 100 UL/CSA TMF50-1500 4p F FC CuAl | 1672.1178
1SDA053550R1 | T1N 100 UL/CSA TMF60-1500 4p F FC CuAl | 1805.5828
1SDA053551R1 | T1N 100 UL/CSA TMF70-1500 4p F FC CuAl | 1805.5828
1SDA053552R1 | T1N 100 UL/CSA TMF80-1500 4p F FC CuAl | 1805.5828
1SDA053553R1 | T1N 100 UL/CSA TMF90-1500 4p F FC CuAl | 1805.5828
1SDA053554R1 | T1N 100 UL/CSA TMF100-1500 4p F FC CuAl | 1805.5828
1SDA053555R1 | T1N-D100MCS-UL/CSAIm=10003pFFCCuAl | 1360.5305
1SDA053556R1 | T1N-D100 MCS-UL/CSA Im=1000 4p F FC CuAl | 1845.1655
1SDA053557R1 | T3N 225 UL/CSA TMF60-600 3p F F | 3758.3322
1SDA053558R1 | T3N 225 UL/CSA TMF70-700 3p F F | 3758.3322
1SDA053559R1 | T3N 225 UL/CSA TMF80-800 3p F F | 3758.3322
1SDA053560R1 | T3N 225 UL/CSA TMF90-900 3p F F | 3758.3322
1SDA053561R1 | T3N 225 UL/CSA TMF100-1000 3p F F | 3758.3322
1SDA053562R1 | T3N UL/CSA TMF125-1250 3p F F | 3758.3322
1SDA053563R1 | T3N UL/CSA TMF150-1500 3p F F | 3758.3322
1SDA053564R1 | T3N UL/CSA TMF175-1750 3p F F | 3758.3322
1SDA053565R1 | T3N UL/CSA TMF200-2000 3p F F | 3758.3322
1SDA053566R1 | T3N 225 UL/CSA TMF225-2250 3p F F | 4787.9914
1SDA053567R1 | T3N 225 UL/CSA TMF60-600 4p F F | 5473.5851
1SDA053568R1 | T3N 225 UL/CSA TMF70-700 4p F F | 5473.5851
1SDA053569R1 | T3N 225 UL/CSA TMF80-800 4p F F | 5473.5851
1SDA053570R1 | T3N 225 UL/CSA TMF90-900 4p F F | 5473.5851
1SDA053571R1 | T3N 225 UL/CSA TMF100-1000 4p F F | 5473.5851
1SDA053572R1 | T3N 225 UL/CSA TMF125-1250 4p F F | 5473.5851
1SDA053573R1 | T3N 225 UL/CSA TMF150-1500 4p F F | 5473.5851
1SDA053574R1 | T3N 225 UL/CSA TMF175-1750 4p F F | 5473.5851
1SDA053575R1 | T3N 225 UL/CSA TMF200-2000 4p F F | 5473.5851
1SDA053576R1 | T3N 225 UL/CSA TMF225-2250 4p F F | 6482.4379
1SDA053577R1 | T3S 225 UL/CSA TMF60-600 3p F F | 4881.8736
1SDA053578R1 | T3S 225 UL/CSA TMF70-700 3p F F | 4881.8736
1SDA053579R1 | T3S 225 UL/CSA TMF80-800 3p F F | 4881.8736
1SDA053580R1 | T3S 225 UL/CSA TMF90-900 3p F F | 4881.8736
1SDA053581R1 | T3S UL/CSA TMF100-1000 3p F F | 4881.8736
1SDA053582R1 | T3S UL/CSA TMF125-1250 3p F F | 4881.8736
1SDA053583R1 | T3S UL/CSA TMF150-1500 3p F F | 4881.8736
1SDA053584R1 | T3S UL/CSA TMF175-1750 3p F F | 4881.8736
1SDA053585R1 | T3S UL/CSA TMF200-2000 3p F F | 4881.8736
1SDA053586R1 | T3S 225 UL/CSA TMF225-2250 3p F F | 5109.2207
1SDA053587R1 | T3S 225 UL/CSA TMF60-600 4p F F | 6344.9132
1SDA053588R1 | T3S 225 UL/CSA TMF70-700 4p F F | 6344.9132
1SDA053589R1 | T3S 225 UL/CSA TMF80-800 4p F F | 6344.9132
1SDA053590R1 | T3S 225 UL/CSA TMF90-900 4p F F | 6344.9132
1SDA053591R1 | T3S 225 UL/CSA TMF100-1000 4p F F | 6344.9132
1SDA053592R1 | T3S 225 UL/CSA TMF125-1250 4p F F | 6344.9132
1SDA053593R1 | T3S 225 UL/CSA TMF150-1500 4p F F | 6344.9132
1SDA053594R1 | T3S 225 UL/CSA TMF175-1750 4p F F | 6344.9132
1SDA053595R1 | T3S 225 UL/CSA TMF200-2000 4p F F | 6344.9132
1SDA053596R1 | T3S 225 UL/CSA TMF225-2250 4p F F | 6639.754
1SDA053597R1 | T3S-D 150 MCS-UL/CSA Im=1500 3p F F | 3361.4897
1SDA053598R1 | T3S-D 150 MCS-UL/CSA Im=1500 4p F F | 4368.8201
1SDA053599R1 | T3S-D 225 MCS-UL/CSA Im=2250A 3p F F | 4034.3966
1SDA053600R1 | T3S-D 225 MCS-UL/CSA Im=2250A 4p F F | 5240.6557
1SDA053679R1 | SOR-C T1...T3 UL/CSA 24...30Va.c./d.c. | 591.204
1SDA053680R1 | SOR-C T1...T3 UL/CSA 48...60Va.c./d.c. | 591.204
1SDA053681R1 | SOR-C T1-3 UL/CSA 110..127 | 591.204
1SDA053682R1 | SOR-C T1..3UL/CSA220..240Vac-220..250Vdc | 591.204
1SDA053683R1 | SOR-C T1...T3 UL/CSA 380...440Va.c. | 591.204
1SDA053684R1 | SOR-C T1...T3 UL/CSA 480...500Va.c. | 591.204
1SDA053685R1 | UVR-C T1...T3 UL/CSA 24...30Va.c./d.c. | 1380.3218
1SDA053686R1 | UVR-C T1...T3 UL/CSA 48Va.c./d.c. | 1380.3218
1SDA053687R1 | UVR-C T1...T3 UL/CSA 60Va.c./d.c. | 1380.3218
1SDA053688R1 | UVR-C T1..3UL/CSA110..127Vac-110..125Vdc | 1380.3218
1SDA053689R1 | UVR-C T1..3UL/CSA220..240Vac-220..250Vdc | 1380.3218
1SDA053690R1 | UVR-C T1...T3 UL/CSA 380...440Va.c. | 1380.3218
1SDA053691R1 | UVR-C T1...T3 UL/CSA 480...500Va.c. | 1380.3218
1SDA053692R1 | KIT FC CuAl 2AWG 100A T3 UL/CSA 3pcs | 787.5954
1SDA053693R1 | KIT FC CuAl 2AWG 100A T3 UL/CSA 4pcs | 1058.5851
1SDA053694R1 | Kit FC CuAl 2AWG 100A T3 UL/C | 1575.6983
1SDA053695R1 | KIT FC CuAl 2AWG 100A T3 UL/CSA 8pcs | 2094.3339
1SDA053696R1 | KIT FC CuAl 300Kcmil 225A T3 UL/CSA 3pcs | 345.5879
1SDA053697R1 | KIT FC CuAl 300Kcmil 225A T3 UL/CSA 4pcs | 1058.5851
1SDA053698R1 | Kit FC CuAl 300Kcmil 225A T3 | 1575.6983
1SDA053704R1 | AUX-CT21Q1SY1S51-PR221 | 760.192
1SDA053865R1 | KITHRT13pcs | 292.3034
1SDA053866R1 | KITHRT14pcs | 350.6626
1SDA053867R1 | KITHRT16pcs | 584.0994
1SDA053868R1 | KITHRT18pcs | 700.8178
1SDA053869R1 | RC222/1REDUCEDFORT14pF | 5625.8264
1SDA053870R1 | T1B 100 UL/CSA TMF15-1000 1p F FC CuAl | 699.2954
1SDA053871R1 | T1B 100 UL/CSA TMF20-1000 1p F FC CuAl | 699.2954
1SDA053872R1 | T1B 100 UL/CSA TMF25-1000 1p | 699.2954
1SDA053873R1 | T1B 100 UL/CSA TMF30-1000 1p F FC CuAl | 699.2954
1SDA053874R1 | T1B 100 UL/CSA TMF40-1000 1p F FC CuAl | 699.2954
1SDA053875R1 | T1B 100 UL/CSA TMF50-1500 1p F FC CuAl | 699.2954
1SDA053876R1 | T1B 100 UL/CSA TMF60-1500 1p F FC CuAl | 699.2954
1SDA053877R1 | T1B 100 UL/CSA TMF70-1500 1p F FC CuAl | 699.2954
1SDA053878R1 | T1B 100 UL/CSA TMF80-1500 1p F FC CuAl | 980.942
1SDA053879R1 | T1B 100 UL/CSA TMF90-1500 1p F FC CuAl | 980.942
1SDA053880R1 | T1B 100 UL/CSA TMF100-1500 1p | 980.942
1SDA053892R1 | T2S 100 UL/CSA TMF15-500 3p FF | 2461.7431
1SDA053893R1 | T2S 100 UL/CSA TMF20-500 3p FF | 2461.7431
1SDA053894R1 | T2S 100 UL/CSA TMF25-500 3p F | 2150.1557
1SDA053895R1 | T2S 100 UL/CSA TMF30-500 3p FF | 2150.1557
1SDA053896R1 | T2S 100 UL/CSA TMF35-500 3p F F | 2461.7431
1SDA053897R1 | T2S 100 UL/CSA TMF40-500 3p F F | 2461.7431
1SDA053898R1 | T2S 100 UL/CSA TMF50-500 3p FF | 2461.7431
1SDA053899R1 | T2S 100 UL/CSA TMF60-600 3p FF | 2150.1557
1SDA053900R1 | T2S 100 UL/CSA TMF70-700 3p FF | 2461.7431
1SDA053901R1 | T2S 100 UL/CSA TMF80-800 3p FF | 2366.3385
1SDA053902R1 | T2S 100 UL/CSA TMF90-900 3p F F | 2366.3385
1SDA053903R1 | T2S 100 UL/CSA TMF100-1000 3pF | 2660.1644
1SDA053904R1 | T2S 100 UL/CSA TMF15-500 4p FF | 3202.6511
1SDA053905R1 | T2S 100 UL/CSA TMF20-500 4p F F | 3202.6511
1SDA053906R1 | T2S 100 UL/CSA TMF25-500 4p F F | 3202.6511
1SDA053907R1 | T2S 100 UL/CSA TMF30-500 4p FF | 3202.6511
1SDA053908R1 | T2S 100 UL/CSA TMF35-500 4p F F | 3202.6511
1SDA053909R1 | T2S 100 UL/CSA TMF40-500 4p F F | 3202.6511
1SDA053910R1 | T2S 100 UL/CSA TMF50-500 4p FF | 3202.6511
1SDA053911R1 | T2S 100 UL/CSA TMF60-600 4p F F | 3202.6511
1SDA053912R1 | T2S 100 UL/CSA TMF70-700 4p F F | 3459.9391
1SDA053913R1 | T2S 100 UL/CSA TMF80-800 4p F F | 3459.9391
1SDA053914R1 | T2S 100 UL/CSA TMF90-900 4p F F | 3459.9391
1SDA053915R1 | T2S 100 UL/CSA TMF100-1000 4p F F | 3459.9391
1SDA053916R1 | T2H 100 UL/CSA TMF15-500 3p FF | 3256.9506
1SDA053917R1 | T2H 100 UL/CSA TMF20-500 3p FF | 3256.9506
1SDA053918R1 | T2H 100 UL/CSA TMF25-500 3p F | 3256.9506
1SDA053919R1 | T2H 100 UL/CSA TMF30-500 3p FF | 3256.9506
1SDA053920R1 | T2H 100 UL/CSA TMF35-500 3p F | 3256.9506
1SDA053921R1 | T2H 100 UL/CSA TMF40-500 3p FF | 3256.9506
1SDA053922R1 | T2H 100 UL/CSA TMF50-500 3p FF | 3256.9506
1SDA053923R1 | T2H100UL/CSATMF60-6003pFF | 3256.9506
1SDA053924R1 | T2H 100 UL/CSA TMF70-700 3p FF | 3256.9506
1SDA053925R1 | T2H 100 UL/CSA TMF80-800 3p FF | 3256.9506
1SDA053926R1 | T2H 100 UL/CSA TMF90-900 3p F F | 3256.9506
1SDA053927R1 | T2H UL/CSA TMF100-1000 3p F F | 3256.9506
1SDA053928R1 | T2H 100 UL/CSA TMF15-500 4p F F | 3908.5437
1SDA053929R1 | T2H 100 UL/CSA TMF20-500 4p F F | 3908.5437
1SDA053930R1 | T2H 100 UL/CSA TMF25-500 4p F F | 3908.5437
1SDA053931R1 | T2H 100 UL/CSA TMF30-500 4p F F | 3908.5437
1SDA053932R1 | T2H 100 UL/CSA TMF35-500 4p F F | 3908.5437
1SDA053933R1 | T2H 100 UL/CSA TMF40-500 4p F F | 3908.5437
1SDA053934R1 | T2H 100 UL/CSA TMF50-500 4p F F | 3908.5437
1SDA053935R1 | T2H 100 UL/CSA TMF60-600 4p F F | 3908.5437
1SDA053936R1 | T2H 100 UL/CSA TMF70-700 4p F F | 3908.5437
1SDA053937R1 | T2H 100 UL/CSA TMF80-800 4p F F | 3908.5437
1SDA053938R1 | T2H 100 UL/CSA TMF90-900 4p F F | 3908.5437
1SDA053939R1 | T2H 100 UL/CSA TMF100-1000 4p F F | 3908.5437
1SDA053940R1 | KITDIN50022PLATEDINRCREDU,T14p | 144.6293
1SDA053952R1 | FCCuAl 1/0AWG 100A T2 UL/CSA3p | 495.292
1SDA053953R1 | KIT FCCuAl 14-1/0AWG 100A T2 UL/CSA 4pcs | 659.7126
1SDA053954R1 | FCCuAl 1/0AWG 100A T2 UL/CSA6p | 985.5092
1SDA053955R1 | KIT FCCuAl 14-1/0AWG 100A T2 UL/CSA 8pcs | 1311.3057
1SDA053987R1 | KITHRRC221/222T14pcs | 350.6626
1SDA053988R1 | DIS.MAND.RA2184 E1/E2 3p-E2L-E3L old/new | 6773.219
1SDA053989R1 | DISPOS.MANDO RA2184 E1/E2 IV-E3 old/new | 6773.219
1SDA053990R1 | RESOR.CIER.E1-E2L III / E2L IV C.RA2184 | 2730.7029
1SDA053991R1 | CLOS.SPRIN.E2-E3LIII/E1-E3LIVC.RA2184 | 2392.727
1SDA053993R1 | RESOR.CIERRE MANDO E2S-E3 III C.RA2184 | 3033.6632
1SDA053995R1 | RESORT.CIER.E4-E6 III / E4/fs C.RA2184 | 3066.1414
1SDA053997R1 | T4N 250 PR221DS-LS/I In=100 3p F F | 4879.8437
1SDA053998R1 | T4N 250 PR221DS-LS/I In=160 3p F F | 5317.2839
1SDA053999R1 | T4N 250 PR221DS-LS/I In=250 3p F F | 5883.6218
1SDA054000R1 | T4N 250 PR221DS-I In=100 3p F F | 4879.8437
1SDA054001R1 | T4N 250 PR221DS-I In=160 3p F F | 5317.2839
1SDA054002R1 | T4N 250 PR221DS-I In=250 3p F F | 5883.6218
1SDA054003R1 | T4N 250 PR222DS/P-LSI In=100 3p F F | 7060.9552
1SDA054004R1 | T4N 250 PR222DS/P-LSI In=160 3p F F | 7495.3506
1SDA054005R1 | T4N 250 PR222DS/P-LSI In=250 3p F F | 8062.196
1SDA054006R1 | T4N 250 PR222DS/P-LSIG In=100 3p F F | 8367.1862
1SDA054007R1 | T4N 250 PR222DS/P-LSIG In=160 3p F F | 8803.104
1SDA054008R1 | T4N 250 PR222DS/P-LSIG In=250 3p F F | 9368.9345
1SDA054009R1 | T4N 250 PR221DS-LS/I In=100 4p F F | 5857.2333
1SDA054010R1 | T4N 250 PR221DS-LS/I In=160 4p F F | 6378.4063
1SDA054011R1 | T4N 250 PR221DS-LS/I In=250 4p F F | 7058.9253
1SDA054012R1 | T4N 250 PR221DS-I In=100 4p F F | 5857.2333
1SDA054013R1 | T4N 250 PR221DS-I In=160 4p F F | 6378.4063
1SDA054014R1 | T4N 250 PR221DS-I In=250 4p F F | 7058.9253
1SDA054015R1 | T4N 250 PR222DS/P-LSI In=100 4p F F | 8035.8075
1SDA054016R1 | T4N 250 PR222DS/P-LSI In=160 4p F F | 8556.473
1SDA054017R1 | T4N 250 PR222DS/P-LSI In=250 4p F F | 9236.992
1SDA054018R1 | T4N 250 PR222DS/P-LSIG In=100 4p F F | 9341.0236
1SDA054019R1 | T4N 250 PR222DS/P-LSIG In=160 4p F F | 9864.2264
1SDA054020R1 | T4N 250 PR222DS/P-LSIG In=250 4p F F | 10544.7454
1SDA054021R1 | T4S 250 PR221DS-LS/I In=100 3p F F | 5885.6517
1SDA054022R1 | T4S 250 PR221DS-LS/I In=160 3p F F | 6321.5695
1SDA054023R1 | T4S 250 PR221DS-LS/I In=250 3p F F | 6889.4299
1SDA054024R1 | T4S 250 PR221DS-I In=100 3p F F | 5885.6517
1SDA054025R1 | T4S 250 PR221DS-I In=160 3p F F | 6321.5695
1SDA054026R1 | T4S 250 PR221DS-I In=250 3p F F | 6889.4299
1SDA054027R1 | T4S 250 PR222DS/P-LSI In=100 3p F F | 8064.2259
1SDA054028R1 | T4S 250 PR222DS/P-LSI In=160 3p F F | 8500.6511
1SDA054029R1 | T4S 250 PR222DS/P-LSI In=250 3p F F | 9067.4966
1SDA054030R1 | T4S 250 PR222DS/P-LSIG In=100 3p F F | 9372.9943
1SDA054031R1 | T4S 250 PR222DS/P-LSIG In=160 3p F F | 9808.4046
1SDA054032R1 | T4S 250 PR222DS/P-LSIG In=250 3p F F | 10372.7126
1SDA054033R1 | T4S 250 PR221DS-LS/I In=100 4p F F | 7061.9701
1SDA054034R1 | T4S 250 PR221DS-LS/I In=160 4p F F | 7585.173
1SDA054035R1 | T4S 250 PR221DS-LS/I In=250 4p F F | 8264.677
1SDA054036R1 | T4S 250 PR221DS-I In=100 4p F F | 7061.9701
1SDA054037R1 | T4S 250 PR221DS-I In=160 4p F F | 7585.173
1SDA054038R1 | T4S 250 PR221DS-I In=250 4p F F | 8264.677
1SDA054039R1 | T4S 250 PR222DS/P-LSI In=100 4p F F | 9242.0667
1SDA054040R1 | T4S 250 PR222DS/P-LSI In=160 4p F F | 9763.7471
1SDA054041R1 | T4S 250 PR222DS/P-LSI In=250 4p F F | 10443.2511
1SDA054042R1 | T4S 250 PR222DS/P-LSIG In=100 4p F F | 10547.7902
1SDA054043R1 | T4S 250 PR222DS/P-LSIG In=160 4p F F | 11069.9782
1SDA054044R1 | T4S 250 PR222DS/P-LSIG In=250 4p F F | 11749.9897
1SDA054045R1 | T4H 250 PR221DS-LS/I In=100 3p F F | 5994.758
1SDA054046R1 | T4H 250 PR221DS-LS/I In=160 3p F F | 6431.1833
1SDA054047R1 | T4H 250 PR221DS-LS/I In=250 3p F F | 6997.5213
1SDA054048R1 | T4H 250 PR221DS-I In=100 3p F F | 5994.758
1SDA054049R1 | T4H 250 PR221DS-I In=160 3p F F | 6431.1833
1SDA054050R1 | T4H 250 PR221DS-I In=250 3p F F | 6997.5213
1SDA054051R1 | T4H 250 PR222DS/P-LSI In=100 3p F F | 8173.3322
1SDA054052R1 | T4H 250 PR222DS/P-LSI In=160 3p F F | 8609.25
1SDA054053R1 | T4H 250 PR222DS/P-LSI In=250 3p F F | 9175.0805
1SDA054054R1 | T4H 250 PR222DS/P-LSIG In=100 3p F F | 9481.0856
1SDA054055R1 | T4H 250 PR222DS/P-LSIG In=160 3p F F | 9916.496
1SDA054056R1 | T4H 250 PR222DS/P-LSIG In=250 3p F F | 10482.3264
1SDA054057R1 | T4H 250 PR221DS-LS/I In=100 4p F F | 7192.8977
1SDA054058R1 | T4H 250 PR221DS-LS/I In=160 4p F F | 7716.1006
1SDA054059R1 | T4H 250 PR221DS-LS/I In=250 4p F F | 8396.1121
1SDA054060R1 | T4H 250 PR221DS-I In=100 4p F F | 7192.8977
1SDA054061R1 | T4H 250 PR221DS-I In=160 4p F F | 7716.1006
1SDA054062R1 | T4H 250 PR221DS-I In=250 4p F F | 8396.1121
1SDA054063R1 | T4H 250 PR222DS/P-LSI In=100 4p F F | 9372.9943
1SDA054064R1 | T4H 250 PR222DS/P-LSI In=160 4p F F | 9893.6598
1SDA054065R1 | T4H 250 PR222DS/P-LSI In=250 4p F F | 10573.6713
1SDA054066R1 | T4H 250 PR222DS/P-LSIG In=100 4p F F | 10680.2402
1SDA054067R1 | T4H 250 PR222DS/P-LSIG In=160 4p F F | 11201.9207
1SDA054068R1 | T4H 250 PR222DS/P-LSIG In=250 4p F F | 11881.4247
1SDA054069R1 | T4L 250 PR221DS-LS/I In=100 3p F F | 6436.7655
1SDA054070R1 | T4L 250 PR221DS-LS/I In=160 3p F F | 6871.1609
1SDA054071R1 | T4L 250 PR221DS-LS/I In=250 3p F F | 7438.5138
1SDA054072R1 | T4L 250 PR221DS-I In=100 3p F F | 6436.7655
1SDA054073R1 | T4L 250 PR221DS-I In=160 3p F F | 6871.1609
1SDA054074R1 | T4L 250 PR221DS-I In=250 3p F F | 7438.5138
1SDA054075R1 | T4L 250 PR222DS/P-LSI In=100 3p F F | 8613.8172
1SDA054076R1 | T4L 250 PR222DS/P-LSI In=160 3p F F | 9049.7351
1SDA054077R1 | T4L 250 PR222DS/P-LSI In=250 3p F F | 9616.5805
1SDA054078R1 | T4L 250 PR222DS/P-LSIG In=100 3p F F | 9920.0483
1SDA054079R1 | T4L 250 PR222DS/P-LSIG In=160 3p F F | 10355.9661
1SDA054080R1 | T4L 250 PR222DS/P-LSIG In=250 3p F F | 10921.7966
1SDA054081R1 | T4L 250 PR221DS-LS/I In=100 4p F F | 7720.6678
1SDA054082R1 | T4L 250 PR221DS-LS/I In=160 4p F F | 8243.3632
1SDA054083R1 | T4L 250 PR221DS-LS/I In=250 4p F F | 8924.3897
1SDA054084R1 | T4L 250 PR221DS-I In=100 4p F F | 7720.6678
1SDA054085R1 | T4L 250 PR221DS-I In=160 4p F F | 8243.3632
1SDA054086R1 | T4L 250 PR221DS-I In=250 4p F F | 8924.3897
1SDA054087R1 | T4L 250 PR222DS/P-LSI In=100 4p F F | 9899.7494
1SDA054088R1 | T4L 250 PR222DS/P-LSI In=160 4p F F | 10421.9374
1SDA054089R1 | T4L 250 PR222DS/P-LSI In=250 4p F F | 11102.9638
1SDA054090R1 | T4L 250 PR222DS/P-LSIG In=100 4p F F | 11205.9805
1SDA054091R1 | T4L 250 PR222DS/P-LSIG In=160 4p F F | 11730.1983
1SDA054092R1 | T4L 250 PR222DS/P-LSIG In=250 4p F F | 12409.7023
1SDA054093R1 | T4V 250 PR221DS-LS/I In=100 3p F F | 9441.5029
1SDA054094R1 | T4V 250 PR221DS-LS/I In=160 3p F F | 9875.8983
1SDA054095R1 | T4V 250 PR221DS-LS/I In=250 3p F F | 10443.2511
1SDA054096R1 | T4V 250 PR221DS-I In=100 3p F F | 9441.5029
1SDA054097R1 | T4V 250 PR221DS-I In=160 3p F F | 9875.8983
1SDA054098R1 | T4V 250 PR221DS-I In=250 3p F F | 10443.2511
1SDA054099R1 | T4V 250 PR222DS/P-LSI In=100 3p F F | 11619.5695
1SDA054100R1 | T4V 250 PR222DS/P-LSI In=160 3p F F | 12056.5023
1SDA054101R1 | T4V 250 PR222DS/P-LSI In=250 3p F F | 12621.8253
1SDA054102R1 | T4V 250 PR222DS/P-LSIG In=100 3p F F | 12926.8155
1SDA054103R1 | T4V 250 PR222DS/P-LSIG In=160 3p F F | 13363.7483
1SDA054104R1 | T4V 250 PR222DS/P-LSIG In=250 3p F F | 13929.5787
1SDA054105R1 | T4V 250 PR221DS-LS/I In=100 4p F F | 11328.7885
1SDA054106R1 | T4V 250 PR221DS-LS/I In=160 4p F F | 11851.4839
1SDA054107R1 | T4V 250 PR221DS-LS/I In=250 4p F F | 12532.0029
1SDA054108R1 | T4V 250 PR221DS-I In=100 4p F F | 11328.7885
1SDA054109R1 | T4V 250 PR221DS-I In=160 4p F F | 11851.4839
1SDA054110R1 | T4V 250 PR221DS-I In=250 4p F F | 12532.0029
1SDA054111R1 | T4V 250 PR222DS/P-LSI In=100 4p F F | 13506.3477
1SDA054112R1 | T4V 250 PR222DS/P-LSI In=160 4p F F | 14029.5506
1SDA054113R1 | T4V 250 PR222DS/P-LSI In=250 4p F F | 14710.0695
1SDA054114R1 | T4V 250 PR222DS/P-LSIG In=100 4p F F | 14813.5937
1SDA054115R1 | T4V 250 PR222DS/P-LSIG In=160 4p F F | 15336.2891
1SDA054116R1 | T4V 250 PR222DS/P-LSIG In=250 4p F F | 16015.2856
1SDA054117R1 | Interruptor T4N 320 A, Relevador PR221DS-LS/I, 3 Polos sin Terminales | 5503.0184
1SDA054118R1 | T4N 320 PR221DS-I In=320 3p F F | 5684.6931
1SDA054119R1 | T4N 320 PR222DS/P-LSI In=320 3p F F | 7791.7138
1SDA054120R1 | Interruptor T4N 320 A, Relevador PR222DS/P-LSIG, 3 Polos sin Terminales | 8542.2638
1SDA054121R1 | T4N 320 PR221DS-LS/I In=320 4p F F | 7576.546
1SDA054122R1 | T4N 320 PR221DS-I In=320 4p F F | 7576.546
1SDA054123R1 | T4N 320 PR222DS/P-LSI In=320 4p F F | 9755.1201
1SDA054124R1 | T4N 320 PR222DS/P-LSIG In=320 4p F F | 11060.3362
1SDA054125R1 | T4S 320 PR221DS-LS/I In=320 3p F F | 9558.2213
1SDA054126R1 | T4S 320 PR221DS-I In=320 3p F F | 9378.5764
1SDA054127R1 | T4S 320 PR222DS/P-LSI In=320 3p F F | 11778.9155
1SDA054128R1 | T4S 320 PR222DS/P-LSIG In=320 3p F F | 13113.5649
1SDA054129R1 | T4S 320 PR221DS-LS/I In=320 4p F F | 11252.6678
1SDA054130R1 | T4S 320 PR221DS-I In=320 4p F F | 11252.6678
1SDA054131R1 | T4S 320 PR222DS/P-LSI In=320 4p F F | 13431.242
1SDA054132R1 | T4S 320 PR222DS/P-LSIG In=320 4p F F | 14738.4879
1SDA054133R1 | Interruptor T4H 320 A, Relevador PR221DS-LS/I, 3 Polos sin Terminales | 12305.6707
1SDA054134R1 | T4H 320 PR221DS-I In=320 3p F F | 12882.6655
1SDA054135R1 | T4H 320 PR222DS/P-LSI In=320 3p F F | 15127.7184
1SDA054136R1 | Interruptor T4H 320 A, Relevador PR222DS/P-LSIG, 3 Polos sin Terminales | 15741.7586
1SDA054137R1 | T4H 320 PR221DS-LS/I In=320 4p F F | 17178.9172
1SDA054138R1 | T4H 320 PR221DS-I In=320 4p F F | 17178.9172
1SDA054139R1 | T4H 320 PR222DS/P-LSI In=320 4p F F | 19356.4764
1SDA054140R1 | T4H 320 PR222DS/P-LSIG In=320 4p F F | 20661.6925
1SDA054141R1 | T4L 320 PR221DS-LS/I In=320 3p F F | 15438.2908
1SDA054142R1 | T4L 320 PR221DS-I In=320 3p F F | 15147.0023
1SDA054143R1 | T4L 320 PR222DS/P-LSI In=320 3p F F | 17659.4925
1SDA054144R1 | T4L 320 PR222DS/P-LSIG In=320 3p F F | 18990.5897
1SDA054145R1 | T4L 320 PR221DS-LS/I In=320 4p F F | 18177.1132
1SDA054146R1 | T4L 320 PR221DS-I In=320 4p F F | 18177.1132
1SDA054147R1 | T4L 320 PR222DS/P-LSI In=320 4p F F | 20356.1948
1SDA054148R1 | T4L 320 PR222DS/P-LSIG In=320 4p F F | 21663.9483
1SDA054149R1 | T4V 320 PR221DS-LS/I In=320 3p F F | 16197.9753
1SDA054150R1 | T4V 320 PR221DS-I In=320 3p F F | 16197.9753
1SDA054151R1 | T4V 320 PR222DS/P-LSI In=320 3p F F | 18375.5345
1SDA054152R1 | T4V 320 PR222DS/P-LSIG In=320 3p F F | 19683.7954
1SDA054153R1 | T4V 320 PR221DS-LS/I In=320 4p F F | 19438.1793
1SDA054154R1 | T4V 320 PR221DS-I In=320 4p F F | 19438.1793
1SDA054155R1 | T4V 320 PR222DS/P-LSI In=320 4p F F | 21616.246
1SDA054156R1 | T4V 320 PR222DS/P-LSIG In=320 4p F F | 22921.9695
1SDA054157R1 | SOR-C T1...T3 UL/CSA 12Vd.c. | 953.5385
1SDA054163R1 | T3S 225 UL/CSA MCP 100-1200 3p | 4681.4224
1SDA054164R1 | T3S 225 UL/CSA MCP 125-1500 3p F F | 4681.4224
1SDA054165R1 | T3S 225 UL/CSA MCP 150-1800 3p F F | 4681.4224
1SDA054166R1 | T3S 225 UL/CSA MCP 200-2400 3F | 4681.4224
1SDA054171R1 | T4N 250 TMD 20-320 3p F F | 3922.7529
1SDA054172R1 | T4N 250 TMD 32-320 3p F F | 3922.7529
1SDA054173R1 | T4N 250 TMD 50-500 3p F F | 3922.7529
1SDA054174R1 | T4N 250 TMA 80-800 3p F F | 4226.7282
1SDA054175R1 | T4N 250 TMA 100-1000 3p F F | 4226.7282
1SDA054176R1 | T4N 250 TMA 125-1250 3p F F | 4226.7282
1SDA054177R1 | T4N 250 TMA 160-1600 3p F F | 5228.4764
1SDA054178R1 | T4N 250 TMA 200-2000 3p F F | 5752.6943
1SDA054179R1 | T4N 250 TMA 250-2500 3p F F | 5752.6943
1SDA054180R1 | T4N 250 TMD 20-320 4p F F | 4705.781
1SDA054181R1 | T4N 250 TMD 32-320 4p F F | 4705.781
1SDA054182R1 | T4N 250 TMD 50-500 4p F F | 4705.781
1SDA054183R1 | T4N 250 TMA 80-800 4p F F | 5073.1902
1SDA054184R1 | T4N 250 TMA 100-1000 4p F F | 5073.1902
1SDA054185R1 | T4N 250 TMA 125-1250 4p F F | 5073.1902
1SDA054186R1 | T4N 250 TMA 160-1600 4p F F | 6273.8672
1SDA054187R1 | T4N 250 TMA 200-2000 4p F F | 6902.6241
1SDA054188R1 | T4N 250 TMA 250-2500 4p F F | 6902.6241
1SDA054189R1 | T4S 250 TMD 20-200 3p F F | 4928.0534
1SDA054190R1 | T4S 250 TMD 32-320 3p F F | 4928.0534
1SDA054191R1 | T4S 250 TMD 50-500 3p F F | 4928.0534
1SDA054192R1 | T4S 250 TMA 80-800 3p F F | 5232.0287
1SDA054193R1 | T4S 250 TMA 100-1000 3p F F | 5232.0287
1SDA054194R1 | T4S 250 TMA 125-1250 3p F F | 5232.0287
1SDA054195R1 | T4S 250 TMA 160-1600 3p F F | 6235.8069
1SDA054196R1 | T4S 250 TMA 200-2000 3p F F | 6759.0098
1SDA054197R1 | T4S 250 TMA 250-2500 3p F F | 6759.0098
1SDA054198R1 | T4S 250 TMD 20-200 4p F F | 5912.0402
1SDA054199R1 | T4S 250 TMD 32-320 4p F F | 5912.0402
1SDA054200R1 | T4S 250 TMD 50-500 4p F F | 5912.0402
1SDA054201R1 | T4S 250 TMA 80-800 4p F F | 6280.4644
1SDA054202R1 | T4S 250 TMA 100-1000 4p F F | 6280.4644
1SDA054203R1 | T4S 250 TMA 125-1250 4p F F | 6280.4644
1SDA054204R1 | T4S 250 TMA 160-1600 4p F F | 7481.1414
1SDA054205R1 | T4S 250 TMA 200-2000 4p F F | 8107.8684
1SDA054206R1 | T4S 250 TMA 250-2500 4p F F | 8107.8684
1SDA054207R1 | T4H 250 TMD 20-200 3p F F | 5037.1598
1SDA054208R1 | T4H 250 TMD 32-320 3p F F | 5037.1598
1SDA054209R1 | T4H 250 TMD 50-500 3p F F | 5037.1598
1SDA054210R1 | T4H 250 TMA 80-800 3p F F | 5341.6425
1SDA054211R1 | T4H 250 TMA 100-1000 3p F F | 5341.6425
1SDA054212R1 | T4H 250 TMA 125-1250 3p F F | 5341.6425
1SDA054213R1 | T4H 250 TMA 160-1600 3p F F | 6343.3908
1SDA054214R1 | T4H 250 TMA 200-2000 3p F F | 6866.0862
1SDA054215R1 | T4H 250 TMA 250-2500 3p F F | 6866.0862
1SDA054216R1 | T4H 250 TMD 20-200 4p F F | 6041.9529
1SDA054217R1 | T4H 250 TMD 32-320 4p F F | 6041.9529
1SDA054218R1 | T4H 250 TMD 50-500 4p F F | 6041.9529
1SDA054219R1 | T4H 250 TMA 80-800 4p F F | 6407.8397
1SDA054220R1 | T4H 250 TMA 100-1000 4p F F | 6407.8397
1SDA054221R1 | T4H 250 TMA 125-1250 4p F F | 6407.8397
1SDA054222R1 | T4H 250 TMA 160-1600 4p F F | 7611.5615
1SDA054223R1 | T4H 250 TMA 200-2000 4p F F | 8238.2885
1SDA054224R1 | T4H 250 TMA 250-2500 4p F F | 8238.2885
1SDA054225R1 | T4L 250 TMD 20-200 3p F F | 5478.1523
1SDA054226R1 | T4L 250 TMD 32-320 3p F F | 5478.1523
1SDA054227R1 | T4L 250 TMD 50-500 3p F F | 5478.1523
1SDA054228R1 | T4L 250 TMA 80-800 3p F F | 5781.1126
1SDA054229R1 | T4L 250 TMA 100-1000 3p F F | 5781.1126
1SDA054230R1 | T4L 250 TMA 125-1250 3p F F | 5781.1126
1SDA054231R1 | T4L 250 TMA 160-1600 3p F F | 6782.3534
1SDA054232R1 | T4L 250 TMA 200-2000 3p F F | 7307.5862
1SDA054233R1 | T4L 250 TMA 250-2500 3p F F | 7307.5862
1SDA054234R1 | T4L 250 TMD 20-200 4p F F | 6570.7379
1SDA054235R1 | T4L 250 TMD 32-320 4p F F | 6570.7379
1SDA054236R1 | T4L 250 TMD 50-500 4p F F | 6570.7379
1SDA054237R1 | T4L 250 TMA 80-800 4p F F | 6936.6247
1SDA054238R1 | T4L 250 TMA 100-1000 4p F F | 6936.6247
1SDA054239R1 | T4L 250 TMA 125-1250 4p F F | 6936.6247
1SDA054240R1 | T4L 250 TMA 160-1600 4p F F | 8139.3316
1SDA054241R1 | T4L 250 TMA 200-2000 4p F F | 8767.0736
1SDA054242R1 | T4L 250 TMA 250-2500 4p F F | 8767.0736
1SDA054243R1 | T4V 250 TMD 20-200 3p F F | 8482.3822
1SDA054244R1 | T4V 250 TMD 32-320 3p F F | 8482.3822
1SDA054245R1 | T4V 250 TMD 50-500 3p F F | 8482.3822
1SDA054246R1 | T4V 250 TMA 80-800 3p F F | 8787.8799
1SDA054247R1 | T4V 250 TMA 100-1000 3p F F | 8787.8799
1SDA054248R1 | T4V 250 TMA 125-1250 3p F F | 8787.8799
1SDA054249R1 | T4V 250 TMA 160-1600 3p F F | 9789.6282
1SDA054250R1 | T4V 250 TMA 200-2000 3p F F | 10312.831
1SDA054251R1 | T4V 250 TMA 250-2500 3p F F | 10312.831
1SDA054252R1 | T4V 250 TMD 20-200 4p F F | 10178.8586
1SDA054253R1 | T4V 250 TMD 32-320 4p F F | 10178.8586
1SDA054254R1 | T4V 250 TMD 50-500 4p F F | 10178.8586
1SDA054255R1 | T4V 250 TMA 80-800 4p F F | 10544.7454
1SDA054256R1 | T4V 250 TMA 100-1000 4p F F | 10544.7454
1SDA054257R1 | T4V 250 TMA 125-1250 4p F F | 10544.7454
1SDA054258R1 | T4V 250 TMA 160-1600 4p F F | 11747.4523
1SDA054259R1 | T4V 250 TMA 200-2000 4p F F | 12374.1793
1SDA054260R1 | T4V 250 TMA 250-2500 4p F F | 12374.1793
1SDA054271R1 | T4N 250 TMA 125-1250 4p F F InN=100%In | 5073.1902
1SDA054272R1 | T4N 250 TMA 160-1600 4p F F InN=100%In | 6273.8672
1SDA054273R1 | T4N 250 TMA 200-2000 4p F F InN=100%In | 6902.6241
1SDA054274R1 | T4N 250 TMA 250-2500 4p F F InN=100%In | 6902.6241
1SDA054275R1 | T4S 250 TMA 125-1250 4p F F InN=100%In | 6280.4644
1SDA054276R1 | T4S 250 TMA 160-1600 4p F F InN=100%In | 7481.1414
1SDA054277R1 | T4S 250 TMA 200-2000 4p F F InN=100%In | 8107.8684
1SDA054278R1 | T4S 250 TMA 250-2500 4p F F InN=100%In | 8107.8684
1SDA054279R1 | T4H 250 TMA 125-1250 4p F F InN=100%In | 6407.8397
1SDA054280R1 | T4H 250 TMA 160-1600 4p F F InN=100%In | 7611.5615
1SDA054281R1 | T4H 250 TMA 200-2000 4p F F InN=100%In | 8238.2885
1SDA054282R1 | T4H 250 TMA 250-2500 4p F F InN=100%In | 8238.2885
1SDA054283R1 | T4L 250 TMA 125-1250 4p F F InN=100%In | 6936.6247
1SDA054284R1 | T4L 250 TMA 160-1600 4p F F InN=100%In | 8139.3316
1SDA054285R1 | T4L 250 TMA 200-2000 4p F F InN=100%In | 8767.0736
1SDA054286R1 | T4L 250 TMA 250-2500 4p F F InN=100%In | 8767.0736
1SDA054287R1 | T4V 250 TMA 125-1250 4p F F InN=100%In | 10544.7454
1SDA054288R1 | T4V 250 TMA 160-1600 4p F F InN=100%In | 11747.4523
1SDA054289R1 | T4V 250 TMA 200-2000 4p F F InN=100%In | 12374.1793
1SDA054290R1 | T4V 250 TMA 250-2500 4p F F InN=100%In | 12374.1793
1SDA054296R1 | T4N 250 MA 80-1120 3p F F | 4097.8305
1SDA054297R1 | T4N 250 MA 100-1400 3p F F | 4097.8305
1SDA054298R1 | T4N 250 MA 125-1750 3p F F | 4097.8305
1SDA054299R1 | T4N 250 MA 160-2240 3p F F | 5047.3092
1SDA054300R1 | T4N 250 MA 200-2800 3p F F | 5544.631
1SDA054302R1 | T4S 250 MA 80-1120 3p F F | 5102.6236
1SDA054303R1 | T4S 250 MA 100-1400 3p F F | 5102.6236
1SDA054304R1 | T4S 250 MA 125-1750 3p F F | 5102.6236
1SDA054305R1 | T4S 250 MA 160-2240 3p F F | 6056.1621
1SDA054306R1 | T4S 250 MA 200-2800 3p F F | 6552.469
1SDA054308R1 | T4L 250 MA 80-1120 3p F F | 5650.1851
1SDA054309R1 | T4L 250 MA 100-1400 3p F F | 5650.1851
1SDA054310R1 | T4L 250 MA 125-1750 3p F F | 5650.1851
1SDA054311R1 | T4L 250 MA 160-2240 3p F F | 6602.7086
1SDA054312R1 | T4L 250 MA 200-2800 3p F F | 7101.0454
1SDA054316R1 | Interruptor T5N 320 A, Relevador PR221DS-LS/I, 3 Polos sin Terminales | 6898.0569
1SDA054317R1 | Interruptor T5N 400 A, Relevador PR221DS-LS/I, 3 Polos sin Terminales | 7031.0144
1SDA054318R1 | T5N 400 PR221DS-I In=320 3p F F | 6677.8144
1SDA054319R1 | T5N 400 PR221DS-I In=400 3p F F | 6677.8144
1SDA054320R1 | T5N 400 PR222DS/P-LSI In=320 3p F F | 8913.2253
1SDA054321R1 | T5N 400 PR222DS/P-LSI In=400 3p F F | 9083.7356
1SDA054322R1 | Interruptor T5N 320 A, Relevador PR222DS/P-LSIG, 3 Polos sin Terminales | 10593.9701
1SDA054323R1 | Interruptor T5N 400 A, Relevador PR222DS/P-LSIG, 3 Polos sin Terminales | 10798.481
1SDA054324R1 | T5N 400 PR221DS-LS/I In=320 4p F F | 8643.4536
1SDA054325R1 | T5N 400 PR221DS-LS/I In=400 4p F F | 8643.4536
1SDA054326R1 | T5N 400 PR221DS-I In=320 4p F F | 8643.4536
1SDA054327R1 | T5N 400 PR221DS-I In=400 4p F F | 8643.4536
1SDA054328R1 | T5N 400 PR222DS/P-LSI In=320 4p F F | 11054.957
1SDA054329R1 | T5N 400 PR222DS/P-LSI In=400 4p F F | 11054.957
1SDA054330R1 | T5N 400 PR222DS/P-LSIG In=320 4p F F | 12500.7426
1SDA054331R1 | T5N 400 PR222DS/P-LSIG In=400 4p F F | 12500.7426
1SDA054332R1 | T5S 400 PR221DS-LS/I In=320 3p F F | 10699.9301
1SDA054333R1 | T5S 400 PR221DS-LS/I In=400 3p F F | 10902.5634
1SDA054334R1 | T5S 400 PR221DS-I In=320 3p F F | 10699.9301
1SDA054335R1 | T5S 400 PR221DS-I In=400 3p F F | 10699.9301
1SDA054336R1 | T5S 400 PR222DS/P-LSI In=320 3p F F | 13110.3171
1SDA054337R1 | T5S 400 PR222DS/P-LSI In=400 3p F F | 13363.7483
1SDA054338R1 | T5S 400 PR222DS/P-LSIG In=320 3p F F | 14556.661
1SDA054339R1 | T5S 400 PR222DS/P-LSIG In=400 3p F F | 14835.7702
1SDA054340R1 | T5S 400 PR221DS-LS/I In=320 4p F F | 12838.4648
1SDA054341R1 | T5S 400 PR221DS-LS/I In=400 4p F F | 12838.4648
1SDA054342R1 | T5S 400 PR221DS-I In=320 4p F F | 12838.4648
1SDA054343R1 | T5S 400 PR221DS-I In=400 4p F F | 12838.4648
1SDA054344R1 | T5S 400 PR222DS/P-LSI In=320 4p F F | 15249.41
1SDA054345R1 | T5S 400 PR222DS/P-LSI In=400 4p F F | 15249.41
1SDA054346R1 | T5S 400 PR222DS/P-LSIG In=320 4p F F | 16696.3121
1SDA054347R1 | T5S 400 PR222DS/P-LSIG In=400 4p F F | 16696.3121
1SDA054348R1 | Interruptor T5H 320 A, Relevador PR221DS-LS/I, 3 Polos sin Terminales | 15186.5851
1SDA054349R1 | Interruptor T5H 400 A, Relevador PR221DS-LS/I, 3 Polos sin Terminales | 15944.2397
1SDA054350R1 | T5H 400 PR221DS-I In=320 3p F F | 15141.4201
1SDA054351R1 | T5H 400 PR221DS-I In=400 3p F F | 15141.4201
1SDA054352R1 | T5H 400 PR222DS/P-LSI In=320 3p F F | 17376.3236
1SDA054353R1 | T5H 400 PR222DS/P-LSI In=400 3p F F | 17709.7322
1SDA054354R1 | Interruptor T5H 320 A, Relevador PR222DS/P-LSIG, 3 Polos sin Terminales | 19336.6851
1SDA054355R1 | Interruptor T5H 400 A, Relevador PR222DS/P-LSIG, 3 Polos sin Terminales | 19708.154
1SDA054356R1 | T5H 400 PR221DS-LS/I In=320 4p F F | 19598.4895
1SDA054357R1 | T5H 400 PR221DS-LS/I In=400 4p F F | 19975.2869
1SDA054358R1 | T5H 400 PR221DS-I In=320 4p F F | 19598.4895
1SDA054359R1 | T5H 400 PR221DS-I In=400 4p F F | 19598.4895
1SDA054360R1 | T5H 400 PR222DS/P-LSI In=320 4p F F | 22009.4347
1SDA054361R1 | T5H 400 PR222DS/P-LSI In=400 4p F F | 22433.1225
1SDA054362R1 | T5H 400 PR222DS/P-LSIG In=320 4p F F | 23455.7786
1SDA054363R1 | T5H 400 PR222DS/P-LSIG In=400 4p F F | 23906.819
1SDA054364R1 | T5L 400 PR221DS-LS/I In=320 3p F F | 17285.2325
1SDA054365R1 | T5L 400 PR221DS-LS/I In=400 3p F F | 17285.2325
1SDA054366R1 | T5L 400 PR221DS-I In=320 3p F F | 17285.2325
1SDA054367R1 | T5L 400 PR221DS-I In=400 3p F F | 17285.2325
1SDA054368R1 | T5L 400 PR222DS/P-LSI In=320 3p F F | 19697.2941
1SDA054369R1 | T5L 400 PR222DS/P-LSI In=400 3p F F | 20074.0916
1SDA054370R1 | T5L 400 PR222DS/P-LSIG In=320 3p F F | 21142.5216
1SDA054371R1 | T5L 400 PR222DS/P-LSIG In=400 3p F F | 21550.5792
1SDA054372R1 | T5L 400 PR221DS-LS/I In=320 4p F F | 20741.1625
1SDA054373R1 | T5L 400 PR221DS-LS/I In=400 4p F F | 20741.1625
1SDA054374R1 | T5L 400 PR221DS-I In=320 4p F F | 20741.1625
1SDA054375R1 | T5L 400 PR221DS-I In=400 4p F F | 20741.1625
1SDA054376R1 | T5L 400 PR222DS/P-LSI In=320 4p F F | 23152.1078
1SDA054377R1 | T5L 400 PR222DS/P-LSI In=400 4p F F | 23152.1078
1SDA054378R1 | T5L 400 PR222DS/P-LSIG In=320 4p F F | 24598.4516
1SDA054379R1 | T5L 400 PR222DS/P-LSIG In=400 4p F F | 24598.4516
1SDA054380R1 | T5V 400 PR221DS-LS/I In=320 3p F F | 18481.4945
1SDA054381R1 | T5V 400 PR221DS-LS/I In=400 3p F F | 18836.5214
1SDA054382R1 | T5V 400 PR221DS-I In=320 3p F F | 18481.4945
1SDA054383R1 | T5V 400 PR221DS-I In=400 3p F F | 18481.4945
1SDA054384R1 | T5V 400 PR222DS/P-LSI In=320 3p F F | 20890.7651
1SDA054385R1 | T5V 400 PR222DS/P-LSI In=400 3p F F | 21294.9152
1SDA054386R1 | T5V 400 PR222DS/P-LSIG In=320 3p F F | 22339.9
1SDA054387R1 | T5V 400 PR222DS/P-LSIG In=400 3p F F | 22768.0535
1SDA054388R1 | T5V 400 PR221DS-LS/I In=320 4p F F | 22176.9002
1SDA054389R1 | T5V 400 PR221DS-LS/I In=400 4p F F | 22176.9002
1SDA054390R1 | T5V 400 PR221DS-I In=320 4p F F | 22176.9002
1SDA054391R1 | T5V 400 PR221DS-I In=400 4p F F | 22176.9002
1SDA054392R1 | T5V 400 PR222DS/P-LSI In=320 4p F F | 24588.4037
1SDA054393R1 | T5V 400 PR222DS/P-LSI In=400 4p F F | 24588.4037
1SDA054394R1 | T5V 400 PR222DS/P-LSIG In=320 4p F F | 26035.864
1SDA054395R1 | T5V 400 PR222DS/P-LSIG In=400 4p F F | 26035.864
1SDA054396R1 | Interruptor T5N 630 A, Relevador PR221DS-LS/I, 3 Polos sin Terminales | 10101.723
1SDA054397R1 | T5N 630 PR221DS-I In=630 3p F F | 9595.2667
1SDA054398R1 | T5N 630 PR222DS/P-LSI In=630 3p F F | 12056.5023
1SDA054399R1 | Interruptor T5N 630 A, Relevador PR222DS/P-LSIG, 3 Polos sinTerminales | 13868.6822
1SDA054400R1 | T5N 630 PR221DS-LS/I In=630 4p F F | 13072.9165
1SDA054401R1 | T5N 630 PR221DS-I In=630 4p F F | 13072.9165
1SDA054402R1 | T5N 630 PR222DS/P-LSI In=630 4p F F | 15610.0191
1SDA054403R1 | T5N 630 PR222DS/P-LSIG In=630 4p F F | 17133.9553
1SDA054404R1 | T5S 630 PR221DS-LS/I In=630 3p F F | 16866.0105
1SDA054405R1 | T5S 630 PR221DS-I In=630 3p F F | 16547.2678
1SDA054406R1 | T5S 630 PR222DS/P-LSI In=630 3p F F | 19452.2363
1SDA054407R1 | T5S 630 PR222DS/P-LSIG In=630 3p F F | 21003.5252
1SDA054408R1 | T5S 630 PR221DS-LS/I In=630 4p F F | 19855.8282
1SDA054409R1 | T5S 630 PR221DS-I In=630 4p F F | 19855.8282
1SDA054410R1 | T5S 630 PR222DS/P-LSI In=630 4p F F | 22392.3725
1SDA054411R1 | T5S 630 PR222DS/P-LSIG In=630 4p F F | 23914.6341
1SDA054412R1 | Interruptor T5H 630 A, Relevador PR221DS-LS/I, 3 Polos sin Terminales | 18663.2707
1SDA054413R1 | T5H 630 PR221DS-I In=630 3p F F | 17538.6636
1SDA054414R1 | T5H 630 PR222DS/P-LSI In=630 3p F F | 19822.8933
1SDA054415R1 | Interruptor T5H 630 A, Relevador PR222DS/P-LSIG, 3 Polos sin Terminales | 22552.023
1SDA054416R1 | T5H 630 PR221DS-LS/I In=630 4p F F | 23383.7684
1SDA054417R1 | T5H 630 PR221DS-I In=630 4p F F | 23383.7684
1SDA054418R1 | T5H 630 PR222DS/P-LSI In=630 4p F F | 25923.1039
1SDA054419R1 | T5H 630 PR222DS/P-LSIG In=630 4p F F | 27443.1325
1SDA054420R1 | T5L 630 PR221DS-LS/I In=630 3p F F | 21150.8948
1SDA054421R1 | T5L 630 PR221DS-I In=630 3p F F | 20747.3029
1SDA054422R1 | T5L 630 PR222DS/P-LSI In=630 3p F F | 23736.0042
1SDA054423R1 | T5L 630 PR222DS/P-LSIG In=630 3p F F | 25286.1767
1SDA054424R1 | T5L 630 PR221DS-LS/I In=630 4p F F | 24898.7731
1SDA054425R1 | T5L 630 PR221DS-I In=630 4p F F | 24898.7731
1SDA054426R1 | T5L 630 PR222DS/P-LSI In=630 4p F F | 27435.3175
1SDA054427R1 | T5L 630 PR222DS/P-LSIG In=630 4p F F | 28958.1372
1SDA054428R1 | T5V 630 PR221DS-LS/I In=630 3p F F | 23288.313
1SDA054429R1 | T5V 630 PR221DS-I In=630 3p F F | 22847.3205
1SDA054430R1 | T5V 630 PR222DS/P-LSI In=630 3p F F | 25872.306
1SDA054431R1 | T5V 630 PR222DS/P-LSIG In=630 3p F F | 27424.1531
1SDA054432R1 | T5V 630 PR221DS-LS/I In=630 4p F F | 27415.2216
1SDA054433R1 | T5V 630 PR221DS-I In=630 4p F F | 27415.2216
1SDA054434R1 | T5V 630 PR222DS/P-LSI In=630 4p F F | 29954.5571
1SDA054435R1 | T5V 630 PR222DS/P-LSIG In=630 4p F F | 31478.4933
1SDA054436R1 | Interruptor T5N 320 A, Relevador TMA, 3 Polos sin Terminales | 6760.0247
1SDA054437R1 | Interruptor T5N 400 A, Relevador TMA, 3 Polos sin Terminales | 6887.4
1SDA054438R1 | T5N 400 TMA 320-3200 4p F F | 8467.0566
1SDA054439R1 | T5N 400 TMA 400-4000 4p F F | 8467.0566
1SDA054440R1 | T5S 400 TMA 320-3200 3p F F | 10552.5605
1SDA054441R1 | T5S 400 TMA 400-4000 3p F F | 10755.752
1SDA054442R1 | T5S 400 TMA 320-3200 4p F F | 12662.0678
1SDA054443R1 | T5S 400 TMA 400-4000 4p F F | 12662.0678
1SDA054444R1 | Interruptor T5H 320 A, Relevador TMA, 3 Polos sin Terminales | 15453.0075
1SDA054445R1 | Interruptor T5H 400 A, Relevador TMA, 3 Polos sin Terminales | 15797.5805
1SDA054446R1 | T5H 400 TMA 320-3200 4p F F | 19422.0925
1SDA054447R1 | T5H 400 TMA 400-4000 4p F F | 19422.0925
1SDA054448R1 | T5L 400 TMA 320-3200 3p F F | 17136.7464
1SDA054449R1 | T5L 400 TMA 400-4000 3p F F | 17466.0952
1SDA054450R1 | T5L 400 TMA 320-3200 4p F F | 20563.0909
1SDA054451R1 | T5L 400 TMA 400-4000 4p F F | 20563.0909
1SDA054452R1 | T5V 400 TMA 320-3200 3p F F | 18334.683
1SDA054453R1 | T5V 400 TMA 400-4000 3p F F | 18688.0353
1SDA054454R1 | T5V 400 TMA 320-3200 4p F F | 22001.6197
1SDA054455R1 | T5V 400 TMA 400-4000 4p F F | 22001.6197
1SDA054456R1 | Interruptor T5N 500 A, Relevador TMA, 3 Polos sin Terminales | 9747.508
1SDA054459R1 | T5N 630 TMA 500-5000 4p F F | 12213.2602
1SDA054461R1 | T5S 630 TMA 500-5000 3p F F | 15547.4986
1SDA054463R1 | T5S 630 TMA 500-5000 4p F F | 18656.2168
1SDA054465R1 | Interruptor T5H 500 A, Relevador TMA, 3 Polos sin Terminales | 17566.6253
1SDA054467R1 | T5H 630 TMA 500-5000 4p F F | 22009.4347
1SDA054469R1 | T5L 630 TMA 500-5000 3p F F | 19539.8766
1SDA054471R1 | T5L 630 TMA 500-5000 4p F F | 23445.1724
1SDA054473R1 | T5V 630 TMA 500-5000 3p F F | 21533.2744
1SDA054475R1 | T5V 630 TMA 500-5000 4p F F | 25839.3711
1SDA054477R1 | T5N 400 TMA 320-3200 4p F F InN=100%In | 8467.0566
1SDA054478R1 | T5N 400 TMA 400-4000 4p F F InN=100%In | 8467.0566
1SDA054479R1 | T5S 400 TMA 320-3200 4p F F InN=100%In | 12662.0678
1SDA054480R1 | T5S 400 TMA 400-4000 4p F F InN=100%In | 12662.0678
1SDA054481R1 | T5H 400 TMA 320-3200 4p F F InN=100%In | 19422.0925
1SDA054482R1 | T5H 400 TMA 400-4000 4p F F InN=100%In | 19422.0925
1SDA054483R1 | T5L 400 TMA 320-3200 4p F F InN=100%In | 20563.0909
1SDA054484R1 | T5L 400 TMA 400-4000 4p F F InN=100%In | 20563.0909
1SDA054485R1 | T5V 400 TMA 320-3200 4p F F InN=100%In | 22001.6197
1SDA054486R1 | T5V 400 TMA 400-4000 4p F F InN=100%In | 22001.6197
1SDA054487R1 | T5N 630 TMA 500-5000 4p F F InN=100%In | 12213.2602
1SDA054489R1 | T5S 630 TMA 500-5000 4p F F InN=100%In | 18656.2168
1SDA054491R1 | T5H 630 TMA 500-5000 4p F F InN=100%In | 22009.4347
1SDA054493R1 | T5L 630 TMA 500-5000 4p F F InN=100%In | 23445.1724
1SDA054495R1 | T5V 630 TMA 500-5000 4p F F InN=100%In | 25839.3711
1SDA054497R1 | T4V250 TMD32-320 4p FFC 1150/1000VAC/DC | 10985.2305
1SDA054498R1 | T4V250 TMD50-500 4p FFC 1150/1000VAC/DC | 10985.2305
1SDA054499R1 | T4V250 TMA80-800 4p FFC 1150/1000VAC/DC | 11380.5506
1SDA054500R1 | T4V250 TMA100-1000 4p FFC1150/1000VAC/DC | 11380.5506
1SDA054501R1 | T4V250 TMA125-1250 4pFFC1150VAC/DC N100% | 11380.5506
1SDA054502R1 | T4V250 TMA160-1600 4pFFC1150VAC/DC N100% | 12678.6621
1SDA054503R1 | T4V250 TMA200-2000 4pFFC1150VAC/DC N100% | 13356.1362
1SDA054504R1 | T4V250 TMA250-2500 4pFFC1150VAC/DC N100% | 13356.1362
1SDA054505R1 | T4L250 PR221DS-LS/I In100 3p FFC 1000VAC | 6943.7293
1SDA054506R1 | T4L 250 PR221DS-I In=100 3p FFC 1000VAC | 6943.7293
1SDA054507R1 | T4L250 PR222DS/P-LSI In100 3p FFC1000VAC | 9295.3511
1SDA054508R1 | T4L250 PR222DS/P-LSIG In100 3pFFC1000VAC | 10706.6287
1SDA054509R1 | T4L250 PR221DS-LS/I In250 3p FFC 1000VAC | 8025.1506
1SDA054510R1 | T4L 250 PR221DS-I In250 3p FFC1000V AC | 8025.1506
1SDA054511R1 | T4L250 PR222DS/P-LSI In250 3pFFC 1000VAC | 10377.2799
1SDA054512R1 | T4L250 PR222DS/P-LSIG In250 3pFFC1000VAC | 11788.5575
1SDA054513R1 | T4V250 PR221DS-LS/I In100 3p FFC 1150VAC | 10189.5155
1SDA054514R1 | T4V 250 PR221DS-I In=100 3p FFC 1150V AC | 10189.5155
1SDA054515R1 | T4V250 PR222DS/P-LSI In100 3p FFC1150VAC | 12541.1374
1SDA054516R1 | T4V250 PR222DS/P-LSIG In100 3pFFC1150VAC | 13952.4149
1SDA054517R1 | T4V250 PR221DS-LS/I In250 3p FFC 1150VAC | 11271.4443
1SDA054518R1 | T4V 250 PR221DS-I In=250 3p FFCCu1150VAC | 11271.4443
1SDA054519R1 | T4V250 PR222DS/P-LSI In=250 3pFFC1150VAC | 13623.0661
1SDA054520R1 | T4V250 PR222DS/P-LSIG In250 3pFFC1150VAC | 15034.3437
1SDA054522R1 | T4N 250 PR222MP In=100 3p F F | 7495.3506
1SDA054523R1 | T4N 250 PR222MP In=160 3p F F | 7931.2684
1SDA054524R1 | T4N 250 PR222MP In=200 3p F F | 8497.6063
1SDA054525R1 | T4S 250 PR222MP In=100 3p F F | 8500.6511
1SDA054526R1 | T4S 250 PR222MP In=160 3p F F | 8936.569
1SDA054527R1 | T4S 250 PR222MP In=200 3p F F | 9501.892
1SDA054528R1 | T4L 250 PR222MP In=100 3p F F | 9049.7351
1SDA054529R1 | T4L 250 PR222MP In=160 3p F F | 9484.1305
1SDA054530R1 | T4L 250 PR222MP In=200 3p F F | 10050.9759
1SDA054531R1 | T5V400 TMA320-3200 4pFFC1150VAC/DC N100% | 18145.65
1SDA054532R1 | T5V400 TMA400-4000 4pFFC1150VAC/DC N100% | 21775.0845
1SDA054533R1 | T5V630 TMA500-5000 4pFFC1150VAC/DC N100% | 25575.5368
1SDA054535R1 | T5L400 PR221DS-LS/I In400 3p FFC 1000VAC | 20472.4057
1SDA054536R1 | T5L 400 PR221DS-I In=400 3p FFCCu1000VAC | 17106.3489
1SDA054537R1 | T5L400 PR222DS/P-LSI In=400 3pFFC1000VAC | 19492.9862
1SDA054538R1 | T5L400 PR222DS/P-LSIG In400 3pFFC1000VAC | 20925.0701
1SDA054539R1 | T5V400 PR221DS-LS/I In400 3p FFC 1150VAC | 18291.8017
1SDA054540R1 | T5V 400 PR221DS-I In=400 3p F FC 1150VAC | 18291.8017
1SDA054541R1 | T5V400 PR222DS/P-LSI In400 3pFFC1150VAC | 20678.4391
1SDA054542R1 | T5V400 PR222DS/P-LSIG In400 3pFFC1150VAC | 22110.523
1SDA054543R1 | T5L630 PR221DS-LS/I In630 3p FFC 1000VAC | 19509.2253
1SDA054544R1 | T5L 630 PR221DS-I In630 3p FFCCu1000V AC | 19509.2253
1SDA054545R1 | T5L630 PR222DS/P-LSI In630 3pFFC 1000VAC | 21895.8626
1SDA054546R1 | T5L630 PR222DS/P-LSIG In630 3pFFC1000VAC | 23327.9466
1SDA054547R1 | T5V630 PR221DS-LS/I In630 3p FFC 1150VAC | 21483.2885
1SDA054548R1 | T5V 630 PR221DS-I In=630 3p F FC 1150VAC | 21483.2885
1SDA054549R1 | T5V630 PR222DS/P-LSI In630 3p FFC1150VAC | 23869.9259
1SDA054550R1 | T5V630 PR222DS/P-LSIG In630 3pFFC1150VAC | 25302.0098
1SDA054551R1 | T5N 400 PR222MP In=320 3p F F | 8687.908
1SDA054553R1 | T5S 400 PR222MP In=320 3p F F | 11697.7201
1SDA054555R1 | T5L 400 PR222MP In=320 3p F F | 17365.6667
1SDA054557R1 | T4N 250 PARTE INTERRUPTIVA 3p F F | 1753.8207
1SDA054558R1 | T4S 250 PARTE INTERRUPTIVA 3p F F | 2454.6385
1SDA054559R1 | T4H 250 PARTE INTERRUPTIVA 3p F F | 2556.6402
1SDA054560R1 | T4L 250 PARTE INTERRUPTIVA 3p F F | 2969.7218
1SDA054561R1 | T4V 250 PARTE INTERRUPTIVA 3p F F | 5792.277
1SDA054562R1 | T4N 250 PARTE INTERRUPTIVA 4p F F | 2104.4833
1SDA054563R1 | T4S 250 PARTE INTERRUPTIVA 4p F F | 2945.3632
1SDA054564R1 | T4H 250 PARTE INTERRUPTIVA 4p F F | 3068.1713
1SDA054565R1 | T4L 250 PARTE INTERRUPTIVA 4p F F | 3563.9707
1SDA054566R1 | T4V 250 PARTE INTERRUPTIVA 4p F F | 6950.8339
1SDA054567R1 | T4N 320 PARTE INTERRUPTIVA 3p F F | 1884.7483
1SDA054568R1 | T4S 320 PARTE INTERRUPTIVA 3p F F | 4761.6029
1SDA054569R1 | T4H 320 PARTE INTERRUPTIVA 3p F F | 9396.8454
1SDA054570R1 | T4L 320 PARTE INTERRUPTIVA 3p F F | 10179.8736
1SDA054571R1 | T4V 320 PARTE INTERRUPTIVA 3p F F | 11164.8753
1SDA054572R1 | T4N 320 PARTE INTERRUPTIVA 4p F F | 2261.7994
1SDA054573R1 | T4S 320 PARTE INTERRUPTIVA 4p F F | 5714.1264
1SDA054574R1 | T4H 320 PARTE INTERRUPTIVA 4p F F | 11276.0115
1SDA054575R1 | T4L 320 PARTE INTERRUPTIVA 4p F F | 12215.8483
1SDA054576R1 | T4V 320 PARTE INTERRUPTIVA 4p F F | 13397.7489
1SDA054577R1 | T5N 400 PARTE INTERRUPTIVA 3p F F | 2363.2937
1SDA054578R1 | T5S 400 PARTE INTERRUPTIVA 3p F F | 4981.3379
1SDA054579R1 | T5H 400 PARTE INTERRUPTIVA 3p F F | 11766.7362
1SDA054580R1 | T5L 400 PARTE INTERRUPTIVA 3p F F | 10649.792
1SDA054581R1 | T5V 400 PARTE INTERRUPTIVA 3p F F | 11680.4661
1SDA054582R1 | T5N 400 PARTE INTERRUPTIVA 4p F F | 2366.3385
1SDA054583R1 | T5S 400 PARTE INTERRUPTIVA 4p F F | 5977.504
1SDA054584R1 | T5H 400 PARTE INTERRUPTIVA 4p F F | 11796.677
1SDA054585R1 | T5L 400 PARTE INTERRUPTIVA 4p F F | 12779.6489
1SDA054586R1 | T5V 400 PARTE INTERRUPTIVA 4p F F | 14016.3563
1SDA054587R1 | T5N 630 PARTE INTERRUPTIVA 3p F F | 3966.3954
1SDA054588R1 | T5S 630 PARTE INTERRUPTIVA 3p F F | 8588.4437
1SDA054589R1 | T5H 630 PARTE INTERRUPTIVA 3p F F | 13158.2224
1SDA054590R1 | T5L 630 PARTE INTERRUPTIVA 3p F F | 12025.0391
1SDA054591R1 | T5V 630 PARTE INTERRUPTIVA 3p F F | 13741.8144
1SDA054592R1 | T5N 630 PARTE INTERRUPTIVA 4p F F | 4759.573
1SDA054593R1 | T5S 630 PARTE INTERRUPTIVA 4p F F | 10306.2339
1SDA054594R1 | T5H 630 PARTE INTERRUPTIVA 4p F F | 13191.7155
1SDA054595R1 | T5L 630 PARTE INTERRUPTIVA 4p F F | 14429.9454
1SDA054596R1 | T5V 630 PARTE INTERRUPTIVA 4p F F | 16489.7713
1SDA054597R1 | T4D 320 3p F F | 5802.4264
1SDA054598R1 | T4D 320 4p F F | 7198.4799
1SDA054599R1 | T5D 400 3p F F | 6819.3989
1SDA054600R1 | T5D 400 4p F F | 8522.9799
1SDA054601R1 | T5D 630 3p F F | 7633.8902
1SDA054602R1 | T5D 630 4p F F | 10171.2466
1SDA054603R1 | SG.EL.PR221DS-LS/I In=100 T4 3p | 3261.0103
1SDA054604R1 | SG.EL.PR221DS-LS/I In=160 T4 3p | 3695.4057
1SDA054605R1 | SG.EL.PR221DS-LS/I In=250 T4 3p | 4260.7287
1SDA054606R1 | SG.EL.PR221DS-I In=100 T4 3p | 3261.0103
1SDA054607R1 | SG.EL.PR221DS-I In=160 T4 3p | 3695.4057
1SDA054608R1 | SG.EL.PR221DS-I In=250 T4 3p | 4260.7287
1SDA054609R1 | SG.EL.PR222DS/P-LSI In=100 T4 3p | 5434.5098
1SDA054610R1 | SG.EL.PR222DS/P-LSI In=160 T4 3p | 5869.4126
1SDA054611R1 | SG.EL.PR222DS/P-LSI In=250 T4 3p | 6434.2282
1SDA054612R1 | SG.EL.PR222DS/P-LSIG In=100 T4 3p | 6738.7109
1SDA054613R1 | SG.EL.PR222DS/P-LSIG In=160 T4 3p | 7173.6138
1SDA054614R1 | SG.EL.PR222DS/P-LSIG In=250 T4 3p | 7738.9368
1SDA054615R1 | SG.EL.PR221DS-LS/I In=100 T4 4p | 3913.1109
1SDA054616R1 | SG.EL.PR221DS-LS/I In=160 T4 4p | 4434.7914
1SDA054617R1 | SG.EL.PR221DS-LS/I In=250 T4 4p | 5112.773
1SDA054618R1 | SG.EL.PR221DS-I In=100 T4 4p | 3913.1109
1SDA054619R1 | SG.EL.PR221DS-I In=160 T4 4p | 4434.7914
1SDA054620R1 | SG.EL.PR221DS-I In=250 T4 4p | 5112.773
1SDA054621R1 | SG.EL.PR222DS/P-LSI In=100 T4 4p | 6086.6103
1SDA054622R1 | SG.EL.PR222DS/P-LSI In=160 T4 4p | 6608.2908
1SDA054623R1 | SG.EL.PR222DS/P-LSI In=250 T4 4p | 7764.8178
1SDA054624R1 | SG.EL.PR222DS/P-LSIG In=100 T4 4p | 7390.8115
1SDA054625R1 | SG.EL.PR222DS/P-LSIG In=160 T4 4p | 7912.492
1SDA054626R1 | SG.EL.PR222DS/P-LSIG In=250 T4 4p | 8590.981
1SDA054627R1 | SG.EL.PR221DS-LS/I In=320 T4 320 3p | 4292.6994
1SDA054628R1 | SG.EL.PR221DS-I In=320 T4 320 3p | 4292.6994
1SDA054629R1 | SG.EL.PR222DS/P-LSI In=320 T4 320 3p | 6466.7063
1SDA054630R1 | SG.EL.PR222DS/P-LSIG In=320 T4 320 3p | 7770.9075
1SDA054631R1 | SG.EL.PR221DS-LS/I In=320 T4 320 4p | 5151.3408
1SDA054632R1 | SG.EL.PR221DS-I In=320 T4 320 4p | 5151.3408
1SDA054633R1 | SG.EL.PR222DS/P-LSI In=320 T4 320 4p | 7325.3477
1SDA054634R1 | SG.EL.PR222DS/P-LSIG In=320 T4 320 4p | 8629.5489
1SDA054635R1 | SG.EL.PR222DS/PD-LSI In=100 MODBUS T4 3p | 8695.0126
1SDA054636R1 | SG.EL.PR222DS/PD-LSI In=160 MODBUS T4 3p | 9129.9155
1SDA054637R1 | SG.EL.PR222DS/PD-LSI In=250 MODBUS T4 3p | 9694.731
1SDA054638R1 | SG.EL.PR222DS/PD-LSIG In=100 MODB. T4 3p | 9999.2138
1SDA054639R1 | SG.EL.PR222DS/PD-LSIG In=160 MODB. T4 3p | 10434.1167
1SDA054640R1 | SG.EL.PR222DS/PD-LSIG In=250 MODB. T4 3p | 10999.4397
1SDA054641R1 | SG.EL.PR222DS/PD-LSI In=100 MODBUS T4 4p | 9347.1132
1SDA054642R1 | SG.EL.PR222DS/PD-LSI In=160 MODBUS T4 4p | 9868.7937
1SDA054643R1 | SG.EL.PR222DS/PD-LSI In=250 MODBUS T4 4p | 10547.2828
1SDA054644R1 | SG.EL.PR222DS/PD-LSIG In=100 MODB. T4 4p | 10651.3144
1SDA054645R1 | SG.EL.PR222DS/PD-LSIG In=160 MODB. T4 4p | 11172.9948
1SDA054646R1 | SG.EL.PR222DS/PD-LSIG In=250 MODB. T4 4p | 11851.4839
1SDA054647R1 | SG.EL.PR222DS/PD-LSI In=320 MO.T4 320 3p | 9727.2092
1SDA054648R1 | SG.EL.PR222DS/PD-LSIG In=320 T4 320 3p | 11031.4103
1SDA054649R1 | SG.EL.PR222DS/PD-LSI In=320 MO.T4 320 4p | 10585.8506
1SDA054650R1 | SG.EL.PR222DS/PD-LSIG In=320 T4 320 4p | 11890.0517
1SDA054651R1 | SG.TMD 20-320 T4 3p | 2304.427
1SDA054652R1 | SG.TMD 32-320 T4 3p | 2304.427
1SDA054653R1 | SG.TMD 50-500 T4 3p | 2304.427
1SDA054654R1 | SG.TMA 80-400...800 T4 3p | 2608.9098
1SDA054655R1 | SG.TMA 100-500...1000 T4 3p | 2608.9098
1SDA054656R1 | SG.TMA 125-625...1250 T4 3p | 2608.9098
1SDA054657R1 | SG.TMA 160-1600 T4 3p | 3608.6282
1SDA054658R1 | SG.TMA 200-1000...2000 T4 3p | 4130.3086
1SDA054659R1 | SG.TMA 250-1250...2500 T4 3p | 4130.3086
1SDA054660R1 | SG.TMD 20-320 T4 4p | 2765.2109
1SDA054661R1 | SG.TMD 32-320 T4 4p | 2765.2109
1SDA054662R1 | SG.TMD 50-500 T4 4p | 2765.2109
1SDA054663R1 | SG.TMA 80-800 T4 4p | 3130.5902
1SDA054664R1 | SG.TMA 100-1000 T4 4p | 3130.5902
1SDA054665R1 | SG.TMA 125-1250 T4 4p | 3130.5902
1SDA054666R1 | SG.TMA 160-1600 T4 4p | 4330.2523
1SDA054667R1 | SG.TMA 200-2000 T4 4p | 4956.4718
1SDA054668R1 | SG.TMA 250-2500 T4 4p | 4956.4718
1SDA054671R1 | SG.TMA 125-1250 T4 4p InN=100%In | 3130.5902
1SDA054672R1 | SG.TMA 160-1600 T4 4p InN=100%In | 4330.2523
1SDA054673R1 | SG.TMA 200-2000 T4 4p InN=100%In | 4956.4718
1SDA054674R1 | SG.TMA 250-2500 T4 4p InN=100%In | 4956.4718
1SDA054676R1 | SG.MA 80-1120 T4 3p | 2478.4897
1SDA054677R1 | SG.MA 100-1400 T4 3p | 2478.4897
1SDA054678R1 | SG.MA 125-1750 T4 3p | 2478.4897
1SDA054679R1 | SG.MA 160-2240 T4 3p | 3427.9684
1SDA054680R1 | SG.MA 200-2800 T4 3p | 3923.7678
1SDA054682R1 | SG.MA 80-1120 T4 4p | 2973.7816
1SDA054683R1 | SG.MA 100-1400 T4 4p | 2973.7816
1SDA054684R1 | SG.MA 125-1750 T4 4p | 2973.7816
1SDA054685R1 | SG.MA 160-2240 T4 4p | 4114.0695
1SDA054686R1 | SG.MA 200-2800 T4 4p | 4708.3184
1SDA054688R1 | SG.EL.PR222MP In=100 T4 3p | 5869.4126
1SDA054689R1 | SG.EL.PR222MP In=160 T4 3p | 6303.808
1SDA054690R1 | SG.EL.PR222MP In=200 T4 3p | 6869.131
1SDA054691R1 | SG.EL.PR221DS-LS/I In=320 T5 3p | 4491.1207
1SDA054692R1 | SG.EL.PR221DS-LS/I In=400 T5 3p | 4491.1207
1SDA054693R1 | SG.EL.PR221DS-I In=320 T5 3p | 4491.1207
1SDA054694R1 | SG.EL.PR221DS-I In=400 T5 3p | 4717.4529
1SDA054695R1 | SG.EL.PR222DS/P-LSI In=320 T5 3p | 6697.0983
1SDA054696R1 | SG.EL.PR222DS/P-LSI In=400 T5 3p | 6697.0983
1SDA054697R1 | SG.EL.PR222DS/P-LSIG In=320 T5 3p | 8020.5833
1SDA054698R1 | SG.EL.PR222DS/P-LSIG In=400 T5 3p | 8020.5833
1SDA054699R1 | SG.EL.PR221DS-LS/I In=320 T5 4p | 5389.3448
1SDA054700R1 | SG.EL.PR221DS-LS/I In=400 T5 4p | 5389.3448
1SDA054701R1 | SG.EL.PR221DS-I In=320 T5 4p | 5389.3448
1SDA054702R1 | SG.EL.PR221DS-I In=400 T5 4p | 5389.3448
1SDA054703R1 | SG.EL.PR222DS/P-LSI In=320 T5 4p | 7595.3224
1SDA054704R1 | SG.EL.PR222DS/P-LSI In=400 T5 4p | 7595.3224
1SDA054705R1 | SG.EL.PR222DS/P-LSIG In=320 T5 4p | 8918.8075
1SDA054706R1 | SG.EL.PR222DS/P-LSIG In=400 T5 4p | 8918.8075
1SDA054707R1 | SG.EL.PR221DS-LS/I In=630 T5 630 3p | 5250.2977
1SDA054708R1 | SG.EL.PR221DS-I In=630 T5 630 3p | 5250.2977
1SDA054709R1 | SG.EL.PR222DS/P-LSI In=630 T5 630 3p | 7455.7678
1SDA054710R1 | SG.EL.PR222DS/P-LSIG In=630 T5 630 3p | 8779.2529
1SDA054711R1 | SG.EL.PR222DS/PD-LSI In=320 MODB. T5 3p | 10005.8109
1SDA054712R1 | SG.EL.PR222DS/PD-LSI In=400 MODB. T5 3p | 10005.8109
1SDA054713R1 | SG.EL.PR222DS/PD-LSIG In=320 MODB. T5 3p | 13286.1052
1SDA054714R1 | SG.EL.PR222DS/PD-LSIG In=400 MODB. T5 3p | 13286.1052
1SDA054715R1 | SG.EL.PR222DS/PD-LSI In=320 MODB. T5 4p | 10904.0351
1SDA054716R1 | SG.EL.PR222DS/PD-LSI In=400 MODB. T5 4p | 10904.0351
1SDA054717R1 | SG.EL.PR222DS/PD-LSIG In=320 MODB. T5 4p | 13551.0052
1SDA054718R1 | SG.EL.PR222DS/PD-LSIG In=400 MODB. T5 4p | 13551.0052
1SDA054719R1 | SG.EL.PR222DS/PD-LSI In=630 MO.T5 630 3p | 10764.4805
1SDA054720R1 | SG.EL.PR222DS/PD-LSIG In=630 T5 630 3p | 14081.3126
1SDA054721R1 | SG.EL.PR222DS/PD-LSI In=630 MO.T5 630 4p | 11814.946
1SDA054722R1 | SG.EL.PR222DS/PD-LSIG In=630 T5 630 4p | 14461.9161
1SDA054723R1 | SG.TMA 320-3200 T5 3p | 4356.1333
1SDA054724R1 | SG.TMA 400-4000 T5 3p | 4356.1333
1SDA054725R1 | SG.TMA 320-3200 T5 4p | 5227.4615
1SDA054726R1 | SG.TMA 400-4000 T5 4p | 5227.4615
1SDA054727R1 | SG.TMA 500-5000 T5 630 3p | 5092.4741
1SDA054729R1 | SG.TMA 500-5000 T5 630 4p | 6110.969
1SDA054731R1 | SG.TMA 320-3200 T5 4p InN=100%In | 5227.4615
1SDA054732R1 | SG.TMA 400-4000 T5 4p InN=100%In | 5227.4615
1SDA054733R1 | SG.TMA 500-5000 T5 630 4p InN=100%In | 6110.969
1SDA054735R1 | SG.EL.PR222MP In=320 T5 3p | 7496.873
1SDA054736R1 | SG.EL.PR222MP In=400 T5 3p | 8036.3149
1SDA054737R1 | T4 P FP 3p EF | 1697.9989
1SDA054738R1 | T4 P FP 3p VR | 1750.7759
1SDA054739R1 | T4 P FP 3p HR | 1750.7759
1SDA054740R1 | T4 P FP 4p EF | 2071.4977
1SDA054741R1 | T4 P FP 4p VR | 2278.546
1SDA054742R1 | T4 P FP 4p HR | 2278.546
1SDA054743R1 | T4 W FP 3p EF | 1667.0431
1SDA054744R1 | T4 W FP 3p VR | 1833.4937
1SDA054745R1 | T4 W FP 3p HR | 1833.4937
1SDA054746R1 | T4 W FP 4p EF | 2168.4247
1SDA054747R1 | T4 W FP 4p VR | 2385.1149
1SDA054748R1 | T4 W FP 4p HR | 2385.1149
1SDA054749R1 | T5 400 P FP 3p EF | 1870.0316
1SDA054750R1 | T5 400 P FP 3p VR | 1954.2718
1SDA054751R1 | T5 400 P FP 3p HR | 2055.2586
1SDA054752R1 | T5 400 P FP 4p EF | 2312.5466
1SDA054753R1 | T5 400 P FP 4p VR | 2543.446
1SDA054754R1 | T5 400 P FP 4p HR | 2543.446
1SDA054755R1 | T5 400 W FP 3p EF | 1860.3897
1SDA054756R1 | T5 400 W FP 3p VR | 2046.6316
1SDA054757R1 | T5 400 W FP 3p HR | 2046.6316
1SDA054758R1 | T5 400 W FP 4p EF | 2420.6379
1SDA054759R1 | T5 400 W FP 4p VR | 2662.7017
1SDA054761R1 | T5 400 W FP 4p HR | 2662.7017
1SDA054762R1 | T5 630 P FP 3p EF | 2055.2586
1SDA054763R1 | T5 630 P FP 3p VR | 2259.7695
1SDA054764R1 | T5 630 P FP 3p HR | 2149.6483
1SDA054765R1 | T5 630 P FP 4p EF | 2543.446
1SDA054766R1 | T5 630 P FP 4p VR | 2797.6891
1SDA054767R1 | T5 630 P FP 4p HR | 2941.3034
1SDA054768R1 | T5 630 W FP 3p EF | 2046.6316
1SDA054769R1 | T5 630 W FP 3p VR | 2251.1425
1SDA054770R1 | T5 630 W FP 3p HR | 2251.1425
1SDA054771R1 | T5 630 W FP 4p EF | 2662.7017
1SDA054772R1 | T5 630 W FP 4p VR | 2928.6167
1SDA054774R1 | T5 630 W FP 4p HR | 2928.6167
1SDA054831R1 | KIT FC Cu 1x185mm2 FP T4 3pcs | 326.304
1SDA054832R1 | KIT FC Cu 1x185mm2 FP T4 4pcs | 423.7385
1SDA054833R1 | KIT FC Cu 1x240mm2 FP T5 400/630 3pcs | 439.4701
1SDA054834R1 | KIT FC Cu 1x240mm2 FP T5 400/630 4pcs | 537.4121
1SDA054835R1 | KIT FC CuAl 1x185mm2 FP T4 3pcs | 488.6948
1SDA054836R1 | KIT FC CuAl 1x185mm2 FP T4 4pcs | 635.354
1SDA054837R1 | KIT FC CuAl 1x240mm2 FP T5 400/630 3pcs | 620.1299
1SDA054838R1 | KIT FC CuAl 1x240mm2 FP T5 400/630 4pcs | 805.8644
1SDA054839R1 | KIT MP T4 P 3p | 750.0425
1SDA054840R1 | KIT MP T4 P 4p | 911.4184
1SDA054841R1 | KIT MP T4 W 3p | 673.9218
1SDA054842R1 | KIT MP T4 W 4p | 872.8506
1SDA054843R1 | KIT MP T5 400 P 3p | 824.1333
1SDA054844R1 | KIT MP T5 400 P 4p | 1073.3017
1SDA054845R1 | KIT MP T5 400 W 3p | 1395.0385
1SDA054846R1 | KIT MP T5 400 W 4p | 1815.7322
1SDA054847R1 | KIT MP T5 630 P 3p | 905.3287
1SDA054848R1 | KIT MP T5 630 P 4p | 1178.8557
1SDA054849R1 | KIT MP T5 630 W 3p | 1468.1144
1SDA054850R1 | KIT MP T5 630 W 4p | 1911.1368
1SDA054851R1 | KIT MP RC T4 P 4p | 730.7586
1SDA054852R1 | KIT MP RC T5 400 P 4p | 815.5063
1SDA054854R1 | KIT FP T4 W <FP P | 649.5632
1SDA054855R1 | KIT FP T5 W <FP P | 725.6839
1SDA054857R1 | TC-FP T4 3p COPRITERMINALI P/FISSA 2pcs | 123.823
1SDA054858R1 | TC-FP T4 4p COPRITERMINALI P/FISSA 2pcs | 159.8534
1SDA054859R1 | TC-FP T5 400/630 3p COPRIT. P/FISSA 2pcs | 168.4805
1SDA054861R1 | TC-FP T5 400/630 4p COPRIT. P/FISSA 2pcs | 202.481
1SDA054862R1 | SOR T4-T5-T6 12 Vdc | 846.9695
1SDA054863R1 | SOR T4-T5-T6 24...30 Vac/dc | 846.9695
1SDA054864R1 | SOR T4-T5-T6 48...60 Vac/dc | 846.9695
1SDA054865R1 | SOR T4-T5-T6 110..127 Vac - 110..125 Vdc | 846.9695
1SDA054866R1 | SOR T4-T5-T6 220..240 Vac - 220..250 Vdc | 846.9695
1SDA054867R1 | SOR T4-T5-T6 380...440 Vac | 846.9695
1SDA054868R1 | SOR T4-T5-T6 480...500 Vac | 846.9695
1SDA054869R1 | SOR-C T4-T5-T6 12 Vdc | 868.2833
1SDA054870R1 | SOR-C, Relé de Apertura, 24...30 V ca/cd para T4-T5-T6, Versión Cableada | 871.8356
1SDA054871R1 | SOR-C T4-T5-T6 48...60 Vac/dc | 868.2833
1SDA054872R1 | SOR-C, Relé de Apertura, 110...127 V ca - 110...125 V cd, T4-T5-T6, Versión Cableada | 871.8356
1SDA054873R1 | SOR-C T4-T5-T6 220..240Vac - 220..250Vdc | 868.2833
1SDA054874R1 | SOR-C T4-T5-T6 380...440 Vac | 868.2833
1SDA054875R1 | SOR-C T4-T5-T6 480...500 Vac | 868.2833
1SDA054876R1 | PS-SOR T4-T5-T6 24 Vac/dc xSERVIZIO PERM | 846.9695
1SDA054877R1 | PS-SOR T4-T5-T6 110..120Vac xSERV.PERM. | 846.9695
1SDA054878R1 | PS-SOR-C T4-T5-T6 24 Vac/dc xSERV.PERM. | 868.2833
1SDA054879R1 | PS-SOR-C T4-T5-T6 110..120Vac xSERV.PERM | 868.2833
1SDA054880R1 | UVR T4-T5-T6 24...30 Vac/dc | 1308.2609
1SDA054881R1 | UVR T4-T5-T6 48 Vac/dc | 1308.2609
1SDA054882R1 | UVR T4-T5-T6 60 Vac/dc | 1308.2609
1SDA054883R1 | UVR T4-T5-T6 110..127 Vac - 110..125 Vdc | 1308.2609
1SDA054884R1 | UVR T4-T5-T6 220..240 Vac - 220..250 Vdc | 1308.2609
1SDA054885R1 | UVR T4-T5-T6 380...440 Vac | 1308.2609
1SDA054886R1 | UVR T4-T5-T6 480...500 Vac | 1308.2609
1SDA054887R1 | SOR-C, Relé de Apertura, 24...30 V ca/cd para T4-T5-T6, Versión Cableada | 1333.6345
1SDA054888R1 | UVR-C, Bobina de Mínima Ténsión, T4-T5-T6 48 Vac/dc | 1332.1121
1SDA054889R1 | UVR-C T4-T5-T6 60 Vac/dc | 1332.1121
1SDA054890R1 | UVR-C, Bobina de Mínima Ténsión, 110...127 V ca - 110...125 V cd para T4-T5-T6, Versión Cableada | 1333.6345
1SDA054891R1 | UVR-C T4-T5-T6 220...250 Vac/dc | 1332.1121
1SDA054892R1 | UVR-C T4-T5-T6 380...440 Vac | 1332.1121
1SDA054893R1 | UVR-C T4-T5-T6 480...500 Vac | 1332.1121
1SDA054894R1 | Mando Motor de Energía Acumulada - MOE 24 V cd para T4-T5 | 16762.2833
1SDA054895R1 | MOE T4-T5 48...60 Vdc | 16901.3305
1SDA054896R1 | MOE, Mando Motor de Energía Acumulada -110...125 V ca/cd para T4-T5 | 16762.2833
1SDA054897R1 | MOE T4-T5 220...250 Vac/dc | 16901.3305
1SDA054898R1 | MOE T4-T5 380 Vac | 16901.3305
1SDA054899R1 | MOE-E T4-T5 24 Vdc X COM. A DISTANZA | 22718.981
1SDA054900R1 | MOE-E T4-T5 48...60 Vdc X COM. A DIST. | 22718.981
1SDA054901R1 | MOE-E T4-T5 110...125 Vac/dc X COM.DIST. | 22718.981
1SDA054902R1 | MOE-E T4-T5 220...250 Vac/dc X COM.DIST. | 22718.981
1SDA054903R1 | MOE-E T4-T5 380 Vac X COM. A DISTANZA | 22718.981
1SDA054904R1 | MOL-D T4-T5 A CHIAVI DIVERSE x MOE | 173.5552
1SDA054905R1 | MOL-S T4-T5 A CHIAVI UGUALI N.20005 xMOE | 173.5552
1SDA054906R1 | MOL-S T4-T5 A CHIAVI UGUALI N.20006 xMOE | 173.5552
1SDA054907R1 | MOL-S T4-T5 A CHIAVI UGUALI N.20007 xMOE | 173.5552
1SDA054908R1 | MOL-S T4-T5 A CHIAVI UGUALI N.20008 xMOE | 173.5552
1SDA054909R1 | MOL-M T4-T5-T6>SOLO MANOVRA MANUALE xMOE | 173.5552
1SDA054910R1 | 1 Contacto (conmutador) abierto/cerrado + 1 contacto (conmutador) de actuación del relé (disparado), AUX-C 1Q 1SY. Para uso a 250V ca/cd para T4-T5-T6* | 505.9489
1SDA054911R1 | 3 contactos (conmutador) abierto/cerrado + 1 contacto (conmutador) de actuación del relé (disparado), AUX-C 3Q 1SY. Para uso a 250V ca/cd para T4-T5-T6* | 961.1506
1SDA054912R1 | AUX-C T4-T5-T6 1Q 1SY 400 Vac | 686.6086
1SDA054913R1 | AUX-C T4-T5-T6 2Q 400 Vac | 706.4
1SDA054914R1 | AUX T1...T6 3Q 1SY 24 Vdc | 1023.0621
1SDA054915R1 | AUX-C T4-T5-T6 3Q 1SY 24 Vdc | 1022.0471
1SDA054916R1 | 1 Contacto de abierto/cerrado + 1 contacto de la actuación del relé electrónico. Sólo para T4-T5 con PR222DS/PD. Vmáx: 300 V cd/250 V ca | 1287.9621
1SDA054917R1 | AUX-MO-C 1 Contacto de señalización del funcionamiento del interruptor con el mando a motor: manual o desde remoto. Sólo para T4-T5-T6. | 232.9293
1SDA054918R1 | AUP-I T4-T5-T6 CONT.SEG.INSERITO | 205.5259
1SDA054919R1 | AUP-R T4-T5-T6 CONT.SEG.ESTRATTO | 205.5259
1SDA054920R1 | AUP-I T4-T5-T6 24 Vdc CONT.SEGN.INSERITO | 227.8546
1SDA054921R1 | AUP-R T4-T5-T6 24 Vdc CONT.SEGN.ESTRATTO | 227.8546
1SDA054922R1 | ADP 6pin AUX T4-T5-T6 P/W | 133.4142
1SDA054923R1 | ADP 12pin AUX T4-T5-T6 P/W | 235.4667
1SDA054924R1 | ADP 10pin MOE AUE T4-T5-T6 P/W | 214.6603
1SDA054925R1 | AUE T4-T5 250Vac/dc 2 CONTATTI ANTICIP. | 700.3103
1SDA054926R1 | RHD, Mando giratorio directo normal para fijo y enchufable sobre T4-T5. | 874.8805
1SDA054927R1 | RHD_EM T4-T5 F/P EMER. DIRETTA | 872.8506
1SDA054928R1 | RHD T4-T5 W NORM. DIRETTA | 872.8506
1SDA054929R1 | Mando giratorio reenviado RHE normal para fijo y enchufable sobre T4-T5 | 1095.6305
1SDA054930R1 | RHE_EM T4-T5 F/P EMERG. RINVIATA | 1004.2856
1SDA054931R1 | RHE_B T4-T5 F/P BASETTA PER C.M.R. RINV. | 676.4592
1SDA054932R1 | RHE_S T4..T6 F/P 500MM ASTA X C.M.R.RINV | 255.7655
1SDA054933R1 | RHE T4-T5 W NORM. RINVIATA | 1091.0632
1SDA054934R1 | RHE_EM T4-T5 W EMERG. RINVIATA | 1091.0632
1SDA054935R1 | RHE_B T4-T5 W BASETTA PER C.M.R. RINV. | 742.9379
1SDA054936R1 | RHE_H T4-T5 MANIGLIA X C.M.R. RINV. | 656.6678
1SDA054937R1 | RHE_H_EM T4-T5 MAN.EME. X C.M.R.RINV. | 656.6678
1SDA054938R1 | RHE_IP54 T4..T7 PROTEZ.IP54 X COM.M.ROT. | 281.6466
1SDA054939R1 | KLF-D T4-T5 BL.CHI DIV.AP.x FRON/MAN.ROT | 279.6167
1SDA054940R1 | KLF-S T4-T5 BL.CHI UG.N.20005 xF/MAN.ROT | 279.6167
1SDA054941R1 | KLF-S T4-T5 BL.CHI UG.N.20006 xF/MAN.ROT | 276.5718
1SDA054942R1 | KLF-S T4-T5 BL.CHI UG.N.20007 xF/MAN.ROT | 276.5718
1SDA054943R1 | KLF-S T4-T5 BL.CHI UG.N.20008 xF/MAN.ROT | 276.5718
1SDA054944R1 | FLD T4-T5 F/P PER COM. A LEVA | 253.2282
1SDA054945R1 | FLD T4-T5 W PER COM. A LEVA | 253.2282
1SDA054946R1 | MIR-HB T4-T5 GR.TELAIO X INTERB.MEC.ORIZ | 5062.0259
1SDA054947R1 | MIR-VB T4-T5 GR.TELAIO X INTERB.MEC.VERT | 5062.0259
1SDA054948R1 | MIR-P tipo A (T4-T4) PIASTRE X INTER.MEC | 1689.3718
1SDA054949R1 | MIR-P tipo B (T4-T5) PIASTRE X INTER.MEC | 1689.3718
1SDA054950R1 | MIR-P tipo C (T4-T5) PIASTRE X INTER.MEC | 1689.3718
1SDA054951R1 | MIR-P tipo D (T5-T5) PIASTRE X INTER.MEC | 1689.3718
1SDA054952R1 | MIR-P tipo E (T5-T5) PIASTRE X INTER.MEC | 1689.3718
1SDA054953R1 | MIR-P tipo F (T5-T5) PIASTRE X INTER.MEC | 1689.3718
1SDA054954R1 | RC222/4 T4 4p F | 9856.1069
1SDA054955R1 | RC222/5 T5 4p F | 12123.4885
1SDA054956R1 | RC223/4 T4 250 4p F | 11827.6328
1SDA054958R1 | Cubrebornes Aislantes altos - HTC T4 - 3 Polos para T4 | 185.227
1SDA054959R1 | HTC T4 4p COPRITERMINALI ALTI 2pcs | 231.9144
1SDA054960R1 | Cubrebornes Aislantes altos - HTC T5 - 3 Polos para T5 | 231.9144
1SDA054961R1 | HTC T5 4p COPRITERMINALI ALTI 2pcs | 290.781
1SDA054962R1 | HTC-P T4 3p MUFFOLE PROTEZ. X HTC 6pcs | 282.6615
1SDA054963R1 | HTC-P T4 4p MUFFOLE PROTEZ. X HTC 8pcs | 368.4241
1SDA054964R1 | HTC-P T5 3p MUFFOLE PROTEZ. X HTC 6pcs | 311.0799
1SDA054965R1 | HTC-P T5 4p MUFFOLE PROTEZ. X HTC 8pcs | 405.977
1SDA054966R1 | LTC T4 3p COPRITERMINALI BASSI 2pcs | 137.5247
1SDA054967R1 | LTC T4 4p COPRITERMINALI BASSI 2pcs | 173.5552
1SDA054968R1 | LTC T5 3p COPRITERMINALI BASSI 2pcs | 168.4805
1SDA054969R1 | LTC T5 4p COPRITERMINALI BASSI 2pcs | 218.2126
1SDA054970R1 | Diafragmas separadores tipo PB100 bajos (H=100 mm) -4 Pzs -3 Polos para T4-T5 | 128.3902
1SDA054971R1 | PB100 T4-5-7-T7M-X1 4p DIAF.SEP.BAS.6pcs | 188.2718
1SDA054972R1 | Diafragmas separadores tipo PB200 altos (H=200 mm) -4 Pzs -3 Polos para T4-T5 | 191.8241
1SDA054973R1 | PB200 T4-5-7-T7M-X1 4p DIAF.SEP.ALT 6pcs | 281.6466
1SDA054974R1 | KIT F T4 6pcs | 208.0632
1SDA054975R1 | KIT F T4 8pcs | 249.6759
1SDA054976R1 | KIT F T4 3pcs | 107.0764
1SDA054977R1 | KIT F T4 4pcs | 139.5546
1SDA054978R1 | KIT FC Cu 1x185mm2 T4 6pcs | 581.0546
1SDA054979R1 | KIT FC Cu 1x185mm2 T4 8pcs | 906.8511
1SDA054980R1 | KIT FC Cu 1x185mm2 T4 3pcs | 352.6925
1SDA054981R1 | KIT FC Cu 1x185mm2 T4 4pcs | 455.7092
1SDA054982R1 | KIT FC CuAl 1x50mm2 T4 6pcs | 1044.3759
1SDA054983R1 | KIT FC CuAl 1x50mm2 T4 8pcs | 1358.5006
1SDA054984R1 | KIT FC CuAl 1x50mm2 T4 3pcs | 526.2477
1SDA054985R1 | KIT FC CuAl 1x50mm2 T4 4pcs | 681.5339
1SDA054986R1 | Juego de Terminales frontales FC CuAl para alojar cables de 6…185 mm2 (10…350 Kcmil) para interruptor T4 hasta 320 A, 6 Pzs | 606.4282
1SDA054987R1 | KIT FC CuAl 1x185mm2 T4 8pcs | 1492.473
1SDA054988R1 | KIT FC CuAl 1x185mm2 T4 3pcs | 526.2477
1SDA054989R1 | KIT FC CuAl 1x185mm2 T4 4pcs | 749.0276
1SDA054990R1 | KIT FC CuAl 2x150mm2 T4 6pcs | 1566.0563
1SDA054991R1 | KIT FC CuAl 2x150mm2 T4 8pcs | 2034.9598
1SDA054992R1 | KIT FC CuAl 2x150mm2 T4 3pcs | 785.5655
1SDA054993R1 | KIT FC CuAl 2x150mm2 T4 4pcs | 1021.0322
1SDA054996R1 | KIT MC CuAl 6x35mm2 T4 3pcs | 591.204
1SDA054997R1 | KIT MC CuAl 6x35mm2 T4 4pcs | 787.5954
1SDA054998R1 | KIT EF T4 6pcs | 342.0356
1SDA054999R1 | KIT EF T4 8pcs | 410.0368
1SDA055000R1 | KIT EF T4 3pcs | 157.8236
1SDA055001R1 | KIT EF T4 4pcs | 229.8845
1SDA055002R1 | KIT ES T4 6pcs | 615.0552
1SDA055003R1 | KIT ES T4 8pcs | 735.8333
1SDA055004R1 | KIT ES T4 3pcs | 310.0649
1SDA055005R1 | KIT ES T4 4pcs | 408.0069
1SDA055006R1 | KIT R T4 6pcs | 841.3874
1SDA055007R1 | KIT R T4 8pcs | 1009.3603
1SDA055008R1 | KIT R T4 3pcs | 422.2161
1SDA055009R1 | KIT R T4 4pcs | 508.4862
1SDA055010R1 | KIT F T5 6pcs | 334.931
1SDA055011R1 | KIT F T5 8pcs | 435.9178
1SDA055012R1 | KIT F T5 3pcs | 168.4805
1SDA055013R1 | KIT F T5 4pcs | 219.7351
1SDA055014R1 | KIT FC Cu 1x240mm2 T5 400 6pcs | 846.9695
1SDA055015R1 | KIT FC Cu 1x240mm2 T5 400 8pcs | 1131.6609
1SDA055016R1 | KIT FC Cu 1x240mm2 T5 400 3pcs | 439.4701
1SDA055017R1 | KIT FC Cu 1x240mm2 T5 400 4pcs | 568.3678
1SDA055018R1 | KIT FC CuAl 1x240mm2 T5 400 6pcs | 846.9695
1SDA055019R1 | KIT FC CuAl 1x240mm2 T5 400 8pcs | 1131.6609
1SDA055020R1 | KIT FC CuAl 1x240mm2 T5 400 3pcs | 398.3649
1SDA055021R1 | KIT FC CuAl 1x240mm2 T5 400 4pcs | 568.3678
1SDA055022R1 | Juego de Terminales frontales FC CuAl para alojar 1 cable de 95...300 mm2 (3/0...500 Kcmil) para interruptor T5 hasta 400 A, 6 Pzs | 787.0879
1SDA055023R1 | KIT FC CuAl 1x300mm2 T5 400 8pcs | 1187.4828
1SDA055024R1 | KIT FC CuAl 1x300mm2 T5 400 3pcs | 460.2764
1SDA055025R1 | KIT FC CuAl 1x300mm2 T5 400 4pcs | 598.3086
1SDA055026R1 | KIT FC CuAl 2x120mm2 T5 400 6pcs | 1217.931
1SDA055027R1 | KIT FC CuAl 2x120mm2 T5 400 8pcs | 1583.3103
1SDA055028R1 | KIT FC CuAl 2x120mm2 T5 400 3pcs | 555.681
1SDA055029R1 | KIT FC CuAl 2x120mm2 T5 400 4pcs | 794.7
1SDA055030R1 | Juego de Terminales frontales borne externo FC CuAl para alojar 2 cables de 95...240 mm2 (3/0...500 Kcmil) para interruptor T5 hasta 630 A, 6 Pzs | 1177.3333
1SDA055031R1 | KIT FC CuAl 2x240mm2 T5 630 8pcs | 1695.4615
1SDA055032R1 | KIT FC CuAl 2x240mm2 T5 630 3pcs | 656.6678
1SDA055033R1 | KIT FC CuAl 2x240mm2 T5 630 4pcs | 850.5218
1SDA055034R1 | KIT EF T5 6pcs | 554.6661
1SDA055035R1 | KIT EF T5 8pcs | 723.1466
1SDA055036R1 | KIT EF T5 3pcs | 253.2282
1SDA055037R1 | KIT EF T5 4pcs | 363.8569
1SDA055038R1 | KIT ES T5 6pcs | 994.1362
1SDA055039R1 | KIT ES T5 8pcs | 1295.5741
1SDA055040R1 | KIT ES T5 3pcs | 499.3517
1SDA055041R1 | KIT ES T5 4pcs | 650.5782
1SDA055042R1 | KIT R T5 6pcs | 2477.9822
1SDA055043R1 | KIT R T5 8pcs | 2973.7816
1SDA055044R1 | KIT R T5 3pcs | 1127.6011
1SDA055045R1 | KIT R T5 4pcs | 1488.4132
1SDA055046R1 | KIT AuxV T4 3pcs x KIT FC Cu | 271.4971
1SDA055047R1 | KIT AuxV T4 4pcs x KIT FC Cu | 351.1701
1SDA055048R1 | KIT AuxV T4-T5 3pcs x KIT F | 282.6615
1SDA055049R1 | KIT AuxV T4-T5 4pcs x KIT F | 368.4241
1SDA055050R1 | AUX-SA T4-T5 1S51 NO FOR PR221-222-222MP | 490.7247
1SDA055051R1 | FDU T4-T5 FRONT DISPLAY UNIT x PR222-223 | 2316.6063
1SDA055052R1 | TA NEUTRO EXT 100A T4 | 730.2511
1SDA055053R1 | TA NEUTRO EXT 160A T4 | 730.2511
1SDA055054R1 | TA NEUTRO EXT 250A T4 | 730.2511
1SDA055055R1 | TA NEUTRO EXT 320A T4 320 | 746.4902
1SDA055056R1 | TA NEUTRO EXT 320A T5 | 785.5655
1SDA055057R1 | TA NEUTRO EXT 400A T5 | 785.5655
1SDA055058R1 | TA NEUTRO EXT 630A T5 630 | 785.5655
1SDA055059R1 | X3 PER PR222DS/P/PD T4..T6F >SEGN.ALL.-L | 219.7351
1SDA055060R1 | X4 PER PR222DS/P/PD T4..T6 F CON N EXT | 219.7351
1SDA055061R1 | X3 PER PR222DS/P/PD T4..T6P/W >SEGN.AL-L | 218.2126
1SDA055062R1 | X4 PER PR222DS/P/PD T4..T6 P/W CON N EXT | 218.2126
1SDA055063R1 | PROLUNGA 6pin AUX T4-T5-T6 P/W | 367.3077
1SDA055064R1 | PROLUNGA 12pin AUX T4-T5-T6 P/W | 463.3213
1SDA055065R1 | PROLUNGA 10pin MOE AUE T4-T5-T6 P/W | 602.3176
1SDA055066R1 | DIALOGO PR222DS/PD-LSI MOD.T4-5-6 (EXTR) | 3261.0103
1SDA055067R1 | DIALOGO PR222DS/PD-LSIG MOD.T4-5-6 (EXT) | 4565.2115
1SDA055068R1 | T4N 250 MA 10-140 3p F F | 4145.5328
1SDA055069R1 | T4N 250 MA 25-350 3p F F | 4145.5328
1SDA055070R1 | T4N 250 MA 52-728 3p F F | 4145.5328
1SDA055071R1 | T4S 250 MA 10-140 3p F F | 4513.9569
1SDA055072R1 | T4S 250 MA 25-350 3p F F | 4513.9569
1SDA055073R1 | T4S 250 MA 52-728 3p F F | 4513.9569
1SDA055074R1 | T4L 250 MA 10-140 3p F F | 5029.5477
1SDA055075R1 | T4L 250 MA 25-350 3p F F | 5029.5477
1SDA055076R1 | T4L 250 MA 52-728 3p F F | 5029.5477
1SDA055093R1 | SG.TMG 320-1600 T5 3p | 4356.1333
1SDA055094R1 | MARCO PARA LA PUERTA X CELDA T4-T5 F/P | 756.3859
1SDA055095R1 | MARCO PARA LA PUERTA X CELDA T4-T5 W | 756.3859
1SDA055096R1 | MARCO x LA PUERTA RC222 4p T4-T5 F/P/W | 756.3859
1SDA055097R1 | SOLENOIDE DE APERT. RC222-223/4/5 T4-T5 | 1993.9561
1SDA055098R1 | SG.TMG 400-2000 T5 3p | 4443.4184
1SDA055099R1 | SG.TMG 500-2500 T5 630 3p | 5193.6639
1SDA055101R1 | SG.TMG 320-1600 T5 4p InN=100%In | 5330.9856
1SDA055102R1 | SG.TMG 400-2000 T5 4p InN=100%In | 5330.9856
1SDA055103R1 | SG.TMG 500-2500 T5 630 4p InN=100%In | 6231.9501
1SDA055153R1 | KIT FC CuAl 2x95mm2 T2 3pcs | 404.7083
1SDA055154R1 | KIT FC CuAl 2x95mm2 T2 4pcs | 533.0986
1SDA055155R1 | KIT FC CuAl 2x150mm2 T3 6pz | 1545.1485
1SDA055156R1 | KIT FC CuAl 2x150mm2 T3 8pcs | 2053.6855
1SDA055157R1 | KIT FC CuAl 2x150mm2 T3 3pcs | 771.4578
1SDA055158R1 | KIT FC CuAl 2x150mm2 T3 4pcs | 1037.1698
1SDA055159R1 | SG.EL.PR221DS-LS/I In=630 T5 630 4p | 6424.5355
1SDA055160R1 | SG.EL.PR221DS-I In=630 T5 630 4p | 6424.5355
1SDA055161R1 | SG.EL.PR222DS/P-LSI In=630 T5 630 4p | 8672.4809
1SDA055162R1 | SG.EL.PR222DS/P-LSIG In=630 T5 630 4p | 10020.5783
1SDA055167R1 | T2S MCP-UL/CSA Iu=20-240 3p FF | 2338.9351
1SDA055168R1 | T2S MCP-UL/CSA Iu=50-300 3p FF | 2338.9351
1SDA055169R1 | T2S MCP-UL/CSA Iu=100-1200 3p FF | 2527.2069
1SDA055170R1 | T2H MCP-UL/CSA Iu=20-240 3p FF | 2855.0333
1SDA055171R1 | T2H MCP-UL/CSA Iu=50-300 3p FF | 2855.0333
1SDA055172R1 | T2H MCP-UL/CSA Iu=100-1200 3p | 2855.0333
1SDA055173R1 | ADP 5pin SOR/UVR RC T4-T5-T6 P/W | 128.3902
1SDA055214R1 | T2S 100 UL/CSA PR221DS-LS In=25A 3p F F | 3425.9385
1SDA055215R1 | T2S 100 UL/CSA PR221DS-LS In=60A 3p F F | 3425.9385
1SDA055216R1 | T2S 100 UL/CSA PR221DS-LS In=100A 3p F F | 3425.9385
1SDA055217R1 | T2S 100 UL/CSA PR221DS-LS In=25A 4p F F | 4737.7517
1SDA055218R1 | T2S 100 UL/CSA PR221DS-LS In=60A 4p F F | 4737.7517
1SDA055219R1 | T2S 100 UL/CSA PR221DS-LS In=100A 4p F F | 5118.3552
1SDA055220R1 | T2H 100 UL/CSA PR221DS-LS In=25A 3p F F | 4929.5759
1SDA055221R1 | T2H 100 UL/CSA PR221DS-LS In=60A 3p F F | 4929.5759
1SDA055222R1 | T2H UL/CSA PR221DS-LS 100A 3p | 4929.5759
1SDA055223R1 | T2H 100 UL/CSA PR221DS-LS In=25A 4p F F | 5916.1
1SDA055224R1 | T2H 100 UL/CSA PR221DS-LS In=60A 4p F F | 5916.1
1SDA055225R1 | T2H 100 UL/CSA PR221DS-LS In=100A 4p F F | 6553.4839
1SDA055230R1 | KLF-D FP T4..T6 BL.CHIAVE 1INT.x P/FISSA | 243.0787
1SDA055231R1 | KLF-S FP T4..T6 BL.CHIAVE 2INT.x P/FISSA | 243.0787
1SDA055232R1 | PLL FP T4..T6 BL.LUCCHETTI xP/FISSA ESTR | 243.0787
1SDA055233R1 | KLF-D RONIS FP T4..T6 BL.CHIAVE xP/FIX W | 243.0787
1SDA055234R1 | RHD_EM T4-T5 W EMER. DIRETTA | 872.8506
1SDA055268R1 | SHUNTOPEN.R.125-127Vac/dcxLAMP.E1/6UL | 2802.7638
1SDA055271R1 | KIT ES FP T5 630 3pcs | 499.3517
1SDA055272R1 | KIT ES FP T5 630 4pcs | 650.5782
1SDA055273R1 | CONNETTORE 3pin SOR2-C SUPPL. T4-T5 | 150.1607
1SDA055351R1 | EXTENSION5pinSOR/UVRRCT4-T5-T6P/W | 248.6609
1SDA055361R1 | AUX-C T1-T2-T3 3Q 1SY 24 Vdc | 1146.3776
1SDA055362R1 | Kit FC Cu 2x240mm2 T5 630 6pcs | 1268.1707
1SDA055363R1 | Kit FC Cu 2x240mm2 T5 630 8pcs | 1695.4615
1SDA055364R1 | Kit FC Cu 2x240mm2 T5 630 3pcs | 656.6678
1SDA055365R1 | Kit FC Cu 2x240mm2 T5 630 4pcs | 850.5218
1SDA055366R1 | KIT FLD per RC T4-T5 W 4p <MP P | 150.719
1SDA055411R1 | T4N 250 UL/CSA PR221DS-LS/I 100 3p F F | 4879.8437
1SDA055412R1 | T4N 250 UL/CSA PR221DS-LS/I 150 3p F F | 5317.2839
1SDA055413R1 | T4N 250 UL/CSA PR221DS-LS/I 250 3p F F | 5883.6218
1SDA055414R1 | T4N 250 UL/CSA PR222DS/P-LSI 100 3p F F | 6910.7437
1SDA055415R1 | T4N 250 UL/CSA PR222DS/P-LSI 150 3p F F | 7336.0046
1SDA055416R1 | T4N 250 UL/CSA PR222DS/P-LSI 250 3p F F | 7890.6707
1SDA055417R1 | T4N 250 UL/CSA PR222DS/P-LSIG 100 3p F F | 8189.5713
1SDA055418R1 | T4N 250 UL/CSA PR222DS/P-LSIG 150 3p F F | 8616.3546
1SDA055419R1 | T4N 250 UL/CSA PR222DS/P-LSIG 250 3p F F | 9170.0057
1SDA055420R1 | T4S 250 UL/CSA PR221DS-LS/I 100 3p F F | 5885.6517
1SDA055421R1 | T4S 250 UL/CSA PR221DS-LS/I 150 3p F F | 5885.6517
1SDA055422R1 | T4S 250 UL/CSA PR221DS-LS/I 250 3p F F | 6889.4299
1SDA055423R1 | T4S 250 UL/CSA PR222DS/P-LSI 100 3p F F | 7895.2379
1SDA055424R1 | T4S 250 UL/CSA PR222DS/P-LSI 150 3p F F | 8320.4989
1SDA055425R1 | T4S 250 UL/CSA PR222DS/P-LSI 250 3p F F | 8874.15
1SDA055426R1 | T4S 250 UL/CSA PR222DS/P-LSIG 100 3p F F | 9174.0655
1SDA055427R1 | T4S 250 UL/CSA PR222DS/P-LSIG 150 3p F F | 9601.3563
1SDA055428R1 | T4S 250 UL/CSA PR222DS/P-LSIG 250 3p F F | 10153.9925
1SDA055429R1 | T4H 250 UL/CSA PR221DS-LS/I 100 3p F F | 5994.758
1SDA055430R1 | T4H 250 UL/CSA PR221DS-LS/I 150 3p F F | 6431.1833
1SDA055431R1 | T4H 250 UL/CSA PR221DS-LS/I 250 3p F F | 6997.5213
1SDA055432R1 | T4H 250 UL/CSA PR222DS/P-LSI 100 3p F F | 8000.2845
1SDA055433R1 | T4H 250 UL/CSA PR222DS/P-LSI 150 3p F F | 8427.5753
1SDA055434R1 | T4H 250 UL/CSA PR222DS/P-LSI 250 3p F F | 8982.2414
1SDA055435R1 | T4H 250 UL/CSA PR222DS/P-LSIG 100 3p F F | 9280.6345
1SDA055436R1 | T4H 250 UL/CSA PR222DS/P-LSIG 150 3p F F | 9706.4029
1SDA055437R1 | T4H 250 UL/CSA PR222DS/P-LSIG 250 3p F F | 10261.5764
1SDA055438R1 | T4L 250 UL/CSA PR221DS-LS/I 100 3p F F | 6436.7655
1SDA055439R1 | T4L 250 UL/CSA PR221DS-LS/I 150 3p F F | 6871.1609
1SDA055440R1 | T4L 250 UL/CSA PR221DS-LS/I 250 3p F F | 7438.5138
1SDA055441R1 | T4L 250 UL/CSA PR222DS/P-LSI 100 3p F F | 8433.6649
1SDA055442R1 | T4L 250 UL/CSA PR222DS/P-LSI 150 3p F F | 8859.4333
1SDA055443R1 | T4L 250 UL/CSA PR222DS/P-LSI 250 3p F F | 9412.0695
1SDA055444R1 | T4L 250 UL/CSA PR222DS/P-LSIG 100 3p F F | 9710.9701
1SDA055445R1 | T4L 250 UL/CSA PR222DS/P-LSIG 150 3p F F | 10138.7684
1SDA055446R1 | T4L 250 UL/CSA PR222DS/P-LSIG 250 3p F F | 10692.927
1SDA055447R1 | T4V 250 UL/CSA PR221DS-LS/I 100 3p F F | 9441.5029
1SDA055448R1 | T4V 250 UL/CSA PR221DS-LS/I 150 3p F F | 9875.8983
1SDA055449R1 | T4V 250 UL/CSA PR221DS-LS/I 250 3p F F | 10443.2511
1SDA055450R1 | T4V 250 UL/CSA PR222DS/P-LSI 100 3p F F | 11374.4609
1SDA055451R1 | T4V 250 UL/CSA PR222DS/P-LSI 150 3p F F | 11799.7218
1SDA055452R1 | T4V 250 UL/CSA PR222DS/P-LSI 250 3p F F | 12355.9103
1SDA055453R1 | T4V 250 UL/CSA PR222DS/P-LSIG 100 3p F F | 12653.2885
1SDA055454R1 | T4V 250 UL/CSA PR222DS/P-LSIG 150 3p F F | 13082.6092
1SDA055455R1 | T4V 250 UL/CSA PR222DS/P-LSIG 250 3p F F | 13634.7379
1SDA055456R1 | SG.EL.PR221DS-LS/I In=150 T4 3p UL | 3939.4994
1SDA055463R1 | T2S100 MCP-UL/CSA PR221DS-I In=25A 3pF F | 4039.9787
1SDA055464R1 | T2S100 MCP-UL/CSA PR221DS-I In=60A 3pF F | 4039.9787
1SDA055465R1 | T2S100 MCP-UL/CSA PR221DS-I In=100A 3pFF | 5008.2339
1SDA055466R1 | T2H100 MCP-UL/CSA PR221DS-I In=25A 3pF F | 4460.1649
1SDA055467R1 | T2H100 MCP-UL/CSA PR221DS-I In=60A 3pF F | 4460.1649
1SDA055468R1 | T2H100 MCP-UL/CSA PR221DS-I In=100A 3pFF | 5653.7374
1SDA055481R1 | KIT 1/2 3 Polos W HR >FP VR E1 | 2828.6448
1SDA055482R1 | KIT 1/2 3 Polos W HR>FP VR E2 | 4291.177
1SDA055483R1 | KIT 1/2 3 Polos W HR>FP VR E3 | 6779.8161
1SDA055484R1 | KIT W FP 3p HR 3pcs E4 >FP VR | 7457.7977
1SDA055485R1 | KIT W FP 3p HR 3pcs E6 >FP VR | 13554.05
1SDA055486R1 | KIT W FP 4p HR 4pcs E1 >FP VR | 4035.919
1SDA055487R1 | KIT W FP 4p HR 4pcs E2 >FP VR | 6128.223
1SDA055488R1 | KIT W FP 4p HR 4pcs E3 >FP VR | 9685.5966
1SDA055489R1 | KIT W FP 4p HR 4pcs E4 >FP VR | 10651.8218
1SDA055490R1 | KIT W FP 4p HR 4pcs E6 >FP VR | 19365.6109
1SDA055491R1 | KIT W FP 3p VR 3pcs E1 >FP HR | 2487.1167
1SDA055492R1 | KIT W FP 3p VR 3pcs E2 >FP HR | 3281.8167
1SDA055493R1 | KIT W FP 3p VR 3pcs E3 >FP HR | 5962.7874
1SDA055494R1 | KIT W FP 3p VR 3pcs E4 >FP HR | 6557.5437
1SDA055495R1 | KIT W FP 3p VR 3pcs E6 >FP HR | 11917.9626
1SDA055496R1 | KIT W FP 4p VR 4pcs E1 >FP HR | 3233.0994
1SDA055497R1 | KIT W FP 4p VR 4pcs E2 >FP HR | 4264.7885
1SDA055498R1 | KIT W FP 4p VR 4pcs E3 >FP HR | 7748.0713
1SDA055499R1 | KIT W FP 4p VR 4pcs E4 >FP HR | 8522.9799
1SDA055500R1 | KIT W FP 4p VR 4pcs E6 >FP HR | 15491.5753
1SDA055502R1 | T5S 400 UL/CSA PR222DS/P-LSI 300 3p F F | 11483.0598
1SDA055504R1 | AUX-C T2 2Q 1SY - PR221 | 721.6241
1SDA055520R1 | E4H/f 4000 PR121/P-LI In=4000A 4p F HR | 265614.5195
1SDA055521R1 | E4H/f 4000 PR121/P-LSI In=4000A 4p F HR | 269025.2339
1SDA055522R1 | E4H/f 4000 PR121/P-LSIG In=4000A 4p F HR | 274522.6701
1SDA055523R1 | E4H/f 4000 PR122/P-LI In=4000A 4p F HR | 267271.4132
1SDA055524R1 | E4H/f 4000 PR122/P-LSI In=4000A 4p F HR | 271534.6793
1SDA055525R1 | E4H/f 4000 PR122/P-LSIG In=4000A 4p F HR | 278407.3626
1SDA055527R1 | E4H/f 4000 PR123/P-LSIG In=4000A 4p F HR | 303333.3362
1SDA055528R1 | E4H/f 4000 PR121/P-LI In=4000A 4p W MP | 285322.1661
1SDA055529R1 | E4H/f 4000 PR121/P-LSI In=4000A 4p W MP | 288732.373
1SDA055530R1 | E4H/f 4000 PR121/P-LSIG In=4000A 4p W MP | 294229.8092
1SDA055531R1 | E4H/f 4000 PR122/P-LI In=4000A 4p W MP | 286980.5822
1SDA055532R1 | E4H/f 4000 PR122/P-LSI In=4000A 4p W MP | 291246.3856
1SDA055533R1 | E4H/f 4000 PR122/P-LSIG In=4000A 4p W MP | 298118.054
1SDA055535R1 | E4H/f 4000 PR123/P-LSIG In=4000A 4p W MP | 323041.9977
1SDA055536R1 | E4S/f 4000 PR121/P-LI In=4000A 4p F HR | 168719.4787
1SDA055537R1 | E4S/f 4000 PR121/P-LSI In=4000A 4p F HR | 172132.7305
1SDA055538R1 | E4S/f 4000 PR121/P-LSIG In=4000A 4p F HR | 177628.6443
1SDA055539R1 | E4S/f 4000 PR122/P-LI In=4000A 4p F HR | 170378.9098
1SDA055540R1 | E4S/f 4000 PR122/P-LSI In=4000A 4p F HR | 174642.1759
1SDA055541R1 | E4S/f 4000 PR122/P-LSIG In=4000A 4p F HR | 181513.8443
1SDA055543R1 | E4S/f 4000 PR123/P-LSIG In=4000A 4p F HR | 206438.2954
1SDA055544R1 | E4S/f 4000 PR121/P-LI In=4000A 4p W MP | 169912.0362
1SDA055545R1 | E4S/f 4000 PR121/P-LSI In=4000A 4p W MP | 173324.7805
1SDA055546R1 | E4S/f 4000 PR121/P-LSIG In=4000A 4p W MP | 178822.7241
1SDA055547R1 | E4S/f 4000 PR122/P-LI In=4000A 4p W MP | 171571.4672
1SDA055548R1 | E4S/f 4000 PR122/P-LSI In=4000A 4p W MP | 175837.7782
1SDA055549R1 | E4S/f 4000 PR122/P-LSIG In=4000A 4p W MP | 182707.4167
1SDA055551R1 | E4S/f 4000 PR123/P-LSIG In=4000A 4p W MP | 218015.2374
1SDA055568R1 | E6H/f 5000 PR121/P-LI In=5000A 4p F HR | 328922.0672
1SDA055569R1 | E6H/f 5000 PR121/P-LSI In=5000A 4p F HR | 332325.1695
1SDA055570R1 | E6H/f 5000 PR121/P-LSIG In=5000A 4p F HR | 337805.8592
1SDA055571R1 | E6H/f 5000 PR122/P-LI In=5000A 4p F HR | 330575.9161
1SDA055572R1 | E6H/f 5000 PR122/P-LSI In=5000A 4p F HR | 334830.0477
1SDA055573R1 | E6H/f 5000 PR122/P-LSIG In=5000A 4p F HR | 341683.4471
1SDA055575R1 | E6H/f 5000 PR123/P-LSIG In=5000A 4p F HR | 366548.0167
1SDA055576R1 | E6H/f 5000 PR121/P-LI In=5000A 4p W MP | 338198.1345
1SDA055577R1 | E6H/f 5000 PR121/P-LSI In=5000A 4p W MP | 341608.8489
1SDA055578R1 | E6H/f 5000 PR121/P-LSIG In=5000A 4p W MP | 347104.7626
1SDA055579R1 | E6H/f 5000 PR122/P-LI In=5000A 4p W MP | 339856.0431
1SDA055580R1 | E6H/f 5000 PR122/P-LSI In=5000A 4p W MP | 344119.3092
1SDA055581R1 | E6H/f 5000 PR122/P-LSIG In=5000A 4p W MP | 350993.0075
1SDA055583R1 | E6H/f 5000 PR123/P-LSIG In=5000A 4p W MP | 375916.9511
1SDA055584R1 | E6H/f 6300 PR121/P-LI In=6300A 4p F HR | 377118.1356
1SDA055585R1 | E6H/f 6300 PR121/P-LSI In=6300A 4p F HR | 380182.7546
1SDA055586R1 | E6H/f 6300 PR121/P-LSIG In=6300A 4p F HR | 385116.3902
1SDA055587R1 | E6H/f 6300 PR122/P-LI In=6300A 4p F HR | 378607.5638
1SDA055588R1 | E6H/f 6300 PR122/P-LSI In=6300A 4p F HR | 382436.942
1SDA055589R1 | E6H/f 6300 PR122/P-LSIG In=6300A 4p F HR | 388604.2402
1SDA055591R1 | E6H/f 6300 PR123/P-LSIG In=6300A 4p F HR | 410982.708
1SDA055592R1 | E6H/f 6300 PR121/P-LI In=6300A 4p W MP | 407262.9437
1SDA055593R1 | E6H/f 6300 PR121/P-LSI In=6300A 4p W MP | 410331.6224
1SDA055594R1 | E6H/f 6300 PR121/P-LSIG In=6300A 4p W MP | 415280.9897
1SDA055595R1 | E6H/f 6300 PR122/P-LI In=6300A 4p W MP | 408755.4167
1SDA055596R1 | E6H/f 6300 PR122/P-LSI In=6300A 4p W MP | 412594.4368
1SDA055597R1 | E6H/f 6300 PR122/P-LSIG In=6300A 4p W MP | 418776.4517
1SDA055599R1 | E6H/f 6300 PR123/P-LSIG In=6300A 4p W MP | 441211.2489
1SDA055600R1 | E1B 800 PR121/P-LI 3p F HR | 37579.2621
1SDA055601R1 | E1B 800 PR121/P-LSI 3p F HR | 40993.5287
1SDA055602R1 | E1B 800 PR121/P-LSIG 3p F HR | 40993.5287
1SDA055603R1 | E1B 800 PR122/P-LI In=800A 3p F HR | 39239.2006
1SDA055604R1 | E1B 800 PR122/P-LSI In=800A 3p F HR | 43508.5563
1SDA055605R1 | E1B 800 PR122/P-LSIG In=800A 3p F HR | 50386.8218
1SDA055607R1 | E1B 800 PR123/P-LSIG In=800A 3p F HR | 75335.1241
1SDA055608R1 | E1B 800 PR121/P-LI In=800A 4p F HR | 48806.5563
1SDA055609R1 | E1B 800 PR121/P-LSI In=800A 4p F HR | 52219.808
1SDA055610R1 | E1B 800 PR121/P-LSIG 4p F HR | 57715.7218
1SDA055611R1 | E1B 800 PR122/P-LI In=800A 4p F HR | 50465.9874
1SDA055612R1 | E1B 800 PR122/P-LSI In=800A 4p F HR | 54730.2684
1SDA055613R1 | E1B 800 PR122/P-LSIG In=800A 4p F HR | 61599.9069
1SDA055615R1 | E1B 800 PR123/P-LSIG In=800A 4p F HR | 86528.4178
1SDA055616R1 | E1B 800 PR121/P-LI 3p W MP | 34163.9805
1SDA055617R1 | E1B 800 PR121/P-LSI In=800A 3p W MP | 37579.2621
1SDA055618R1 | E1B 800 PR121/P-LSIG 3p W MP | 43082.2805
1SDA055619R1 | E1B 800 PR122/P-LI In=800A 3p W MP | 35826.4563
1SDA055620R1 | E1B 800 PR122/P-LSI In=800A 3p W MP | 40093.7822
1SDA055621R1 | E1B 800 PR122/P-LSIG In=800A 3p W MP | 46971.5402
1SDA055623R1 | E1B 800 PR123/P-LSIG 3p W MP | 71921.3649
1SDA055624R1 | E1B 800 PR121/P-LI In=800A 4p W MP | 44372.7799
1SDA055625R1 | E1B 800 PR121/P-LSI In=800A 4p W MP | 47785.0167
1SDA055626R1 | E1B 800 PR121/P-LSIG In=800A 4p W MP | 53283.4678
1SDA055627R1 | E1B 800 PR122/P-LI In=800A 4p W MP | 46031.7034
1SDA055628R1 | E1B 800 PR122/P-LSI In=800A 4p W MP | 50296.9994
1SDA055629R1 | E1B 800 PR122/P-LSIG In=800A 4p W MP | 57168.6678
1SDA055631R1 | E1B 800 PR123/P-LSIG In=800A 4p W MP | 82094.1339
1SDA055632R1 | E1B 1250 PR121/P-LI 3p F HR | 44224.0908
1SDA055633R1 | E1B 1250 PR121/P-LSI In=1250A 3p F HR | 47749.4937
1SDA055634R1 | E1B 1250 PR121/P-LSIG 3p F HR | 53252.0046
1SDA055635R1 | E1B 1250 PR122/P-LI In=1250A 3p F HR | 45994.1506
1SDA055636R1 | E1B 1250 PR122/P-LSI In=1250A 3p F HR | 50261.9839
1SDA055637R1 | E1B 1250 PR122/P-LSIG In=1250A 3p F HR | 57142.7868
1SDA055639R1 | E1B 1250 PR123/P-LSIG In=1250A 3p F HR | 84380.292
1SDA055640R1 | E1B 1250 PR121/P-LI In=1250A 4p F HR | 57582.7644
1SDA055641R1 | E1B 1250 PR121/P-LSI In=1250A 4p F HR | 60992.4638
1SDA055642R1 | E1B 1250 PR121/P-LSIG In=1250A 4p F HR | 66491.4224
1SDA055643R1 | E1B 1250 PR122/P-LI In=1250A 4p F HR | 59240.1655
1SDA055644R1 | E1B 1250 PR122/P-LSI In=1250A 4p F HR | 63506.4764
1SDA055645R1 | E1B 1250 PR122/P-LSIG In=1250A 4p F HR | 70376.1149
1SDA055647R1 | E1B 1250 PR123/P-LSIG In=1250A 4p F HR | 95302.596
1SDA055648R1 | E1B 1250 PR121/P-LI In=1250A 3p W MP | 44357.5557
1SDA055649R1 | E1B 1250 PR121/P-LSI In=1250A 3p W MP | 46902.5241
1SDA055650R1 | E1B 1250 PR121/P-LSIG 3p W MP | 52403.5126
1SDA055651R1 | E1B 1250 PR122/P-LI In=1250A 3p W MP | 45147.181
1SDA055652R1 | E1B 1250 PR122/P-LSI In=1250A 3p W MP | 49416.5368
1SDA055653R1 | E1B 1250 PR122/P-LSIG In=1250A 3p W MP | 56292.7724
1SDA055655R1 | E1B 1250 PR123/P-LSIG In=1250A 3p W MP | 81240.0598
1SDA055656R1 | E1B 1250 PR121/P-LI In=1250A 4p W MP | 56481.5517
1SDA055657R1 | E1B 1250 PR121/P-LSI In=1250A 4p W MP | 59892.2661
1SDA055658R1 | E1B 1250 PR121/P-LSIG In=1250A 4p W MP | 65389.7023
1SDA055659R1 | E1B 1250 PR122/P-LI In=1250A 4p W MP | 58139.4603
1SDA055660R1 | E1B 1250 PR122/P-LSI In=1250A 4p W MP | 62403.7414
1SDA055661R1 | E1B 1250 PR122/P-LSIG In=1250A 4p W MP | 69274.3948
1SDA055663R1 | E1B 1250 PR123/P-LSIG In=1250A 4p W MP | 94200.3684
1SDA055664R1 | E1B 1600 PR121/P-LI In=1600A 3p F HR | 48212.8149
1SDA055665R1 | E1B 1600 PR121/P-LSI In=1600A 3p F HR | 51626.5741
1SDA055666R1 | E1B 1600 PR121/P-LSIG 3p F HR | 57130.6075
1SDA055667R1 | E1B 1600 PR122/P-LI In=1600A 3p F HR | 49874.2759
1SDA055668R1 | E1B 1600 PR122/P-LSI In=1600A 3p F HR | 54142.6167
1SDA055669R1 | E1B 1600 PR122/P-LSIG 3p F HR | 61019.3598
1SDA055671R1 | E1B 1600 PR123/P-LSIG In=1600A 3p F HR | 85967.1546
1SDA055672R1 | E1B 1600 PR121/P-LI In=1600A 4p F HR | 62618.9092
1SDA055673R1 | E1B 1600 PR121/P-LSI In=1600A 4p F HR | 66031.6534
1SDA055674R1 | E1B 1600 PR121/P-LSIG In=1600A 4p F HR | 71529.0897
1SDA055675R1 | E1B 1600 PR122/P-LI In=1600A 4p F HR | 64278.3402
1SDA055676R1 | E1B 1600 PR122/P-LSI In=1600A 4p F HR | 68541.6063
1SDA055677R1 | E1B 1600 PR122/P-LSIG In=1600A 4p F HR | 75414.2897
1SDA055679R1 | E1B 1600 PR123/P-LSIG In=1600A 4p F HR | 100339.7557
1SDA055680R1 | E1B 1600 PR121/P-LI In=1600A 3p W MP | 49146.5621
1SDA055681R1 | E1B 1600 PR121/P-LSI In=1600A 3p W MP | 52528.858
1SDA055682R1 | E1B 1600 PR121/P-LSIG 3p W MP | 57974.0247
1SDA055683R1 | E1B 1600 PR122/P-LI In=1600A 3p W MP | 50790.769
1SDA055684R1 | E1B 1600 PR122/P-LSI In=1600A 3p W MP | 55014.9598
1SDA055685R1 | E1B 1600 PR122/P-LSIG In=1600A 3p W MP | 61826.2391
1SDA055687R1 | E1B 1600 PR123/P-LSIG In=1600A 3p W MP | 86521.3132
1SDA055688R1 | E1B 1600 PR121/P-LI In=1600A 4p W MP | 63832.273
1SDA055689R1 | E1B 1600 PR121/P-LSI In=1600A 4p W MP | 67210.0017
1SDA055690R1 | E1B 1600 PR121/P-LSIG In=1600A 4p W MP | 72652.1236
1SDA055691R1 | E1B 1600 PR122/P-LI In=1600A 4p W MP | 65475.4649
1SDA055692R1 | E1B 1600 PR122/P-LSI In=1600A 4p W MP | 69695.0885
1SDA055693R1 | E1B 1600 PR122/P-LSIG In=1600A 4p W MP | 76498.2483
1SDA055695R1 | E1B 1600 PR123/P-LSIG In=1600A 4p W MP | 101177.0833
1SDA055696R1 | E1N 800 PR121/P-LI 3p F HR | 37579.2621
1SDA055697R1 | E1N 800 PR121/P-LSI In=800A 3p F HR | 40993.0213
1SDA055698R1 | E1N 800 PR121/P-LSIG 3p F HR | 46494.0098
1SDA055699R1 | E1N 800 PR122/P-LI In=800A 3p F HR | 40024.2586
1SDA055700R1 | E1N 800 PR122/P-LSI In=800A 3p F HR | 44378.8695
1SDA055701R1 | E1N 800 PR122/P-LSIG In=800A 3p F HR | 51391.6149
1SDA055703R1 | E1N 800 PR123/P-LSIG 3p F HR | 75332.0793
1SDA055704R1 | E1N 800 PR121/P-LI 4p F HR | 49783.946
1SDA055705R1 | E1N 800 PR121/P-LSI In=800A 4p F HR | 53261.6466
1SDA055706R1 | E1N 800 PR121/P-LSIG In=800A 4p F HR | 58870.7264
1SDA055707R1 | E1N 800 PR122/P-LI In=800A 4p F HR | 51475.8552
1SDA055708R1 | E1N 800 PR122/P-LSI In=800A 4p F HR | 55824.8839
1SDA055709R1 | E1N 800 PR122/P-LSIG In=800A 4p F HR | 62834.5845
1SDA055711R1 | E1N 800 PR123/P-LSIG In=800A 4p F HR | 88258.8948
1SDA055712R1 | E1N 800 PR121/P-LI 3p W HR | 34164.4879
1SDA055713R1 | E1N 800 PR121/P-LSI In=800A 3p W MP | 38896.6575
1SDA055714R1 | E1N 800 PR121/P-LSIG 3p W HR | 43081.2655
1SDA055715R1 | E1N 800 PR122/P-LI In=800A 3p W MP | 36541.4833
1SDA055716R1 | E1N 800 PR122/P-LSI In=800A 3p W MP | 40895.5868
1SDA055717R1 | E1N 800 PR122/P-LSIG 3p W HR | 47910.3621
1SDA055719R1 | E1N 800 PR123/P-LSIG In=800A 3p W MP | 71918.8276
1SDA055720R1 | E1N 800 PR121/P-LI In=800A 4p W MP | 45261.3621
1SDA055721R1 | E1N 800 PR121/P-LSI In=800A 4p W MP | 48742.1075
1SDA055722R1 | E1N 800 PR121/P-LSIG In=800A 4p W MP | 54347.6351
1SDA055723R1 | E1N 800 PR122/P-LI In=800A 4p W MP | 46954.7937
1SDA055724R1 | E1N 800 PR122/P-LSI In=800A 4p W MP | 51303.3149
1SDA055725R1 | E1N 800 PR122/P-LSIG In=800A 4p W MP | 58310.9856
1SDA055727R1 | E1N 800 PR123/P-LSIG In=800A 4p W MP | 83735.296
1SDA055728R1 | E1N 1250 PR121/P-LI 3p F HR | 44334.7195
1SDA055729R1 | E1N 1250 PR121/P-LSI In=1250A 3p F HR | 48705.5695
1SDA055730R1 | E1N 1250 PR121 P-LSIG3p F HR | 53250.9897
1SDA055731R1 | E1N 1250 PR122/P-LI In=1250A 3p F HR | 46915.2109
1SDA055732R1 | E1N 1250 PR122/P-LSI 3p F HR | 51269.3144
1SDA055733R1 | E1N 1250 PR122/P-LSIG In=1250A 3p F HR | 58284.0897
1SDA055735R1 | E1N 1250 PR123/P-LSIG 3p F HR | 82088.0443
1SDA055736R1 | E1N 1250 PR121/P-LI In=1250A 4p F HR | 58734.2167
1SDA055737R1 | E1N 1250 PR121/P-LSI In=1250A 4p F HR | 62213.9471
1SDA055738R1 | E1N 1250 PR121/P-LSIG 4p F HR | 67820.9971
1SDA055739R1 | E1N 1250 PR122/P-LI In=1250A 4p F HR | 60424.6034
1SDA055740R1 | E1N 1250 PR122/P-LSI In=1250A 4p F HR | 64775.1546
1SDA055741R1 | E1N 1250 PR122/P-LSIG In=1250A 4p F HR | 71785.3626
1SDA055743R1 | E1N 1250 PR123/P-LSIG In=1250A 4p F HR | 97208.658
1SDA055744R1 | E1N 1250 PR121/P-LI In=1250A 3p W MP | 43912.5034
1SDA055745R1 | E1N 1250 PR121/P-LSI In=1250A 3p W MP | 48308.727
1SDA055746R1 | E1N 1250 PR121/P-LSIG 3P W HR | 52403.0052
1SDA055747R1 | E1N 1250 PR122/P-LI In=1250A 3p W MP | 46501.6218
1SDA055748R1 | E1N 1250 PR122/P-LSI In=1250A 3p W MP | 50897.3379
1SDA055749R1 | E1N 1250 PR122/P-LSIG In=1250A 3p W MP | 57981.6368
1SDA055751R1 | E1N 1250 PR123/P-LSIG 3P W HR | 82035.7747
1SDA055752R1 | E1N 1250 PR121/P-LI In=1250A 4p W MP | 58173.9684
1SDA055753R1 | E1N 1250 PR121/P-LSI In=1250A 4p W MP | 61688.2069
1SDA055754R1 | E1N 1250 PR121/P-LSIG In=1250A 4p W MP | 67350.5713
1SDA055755R1 | E1N 1250 PR122/P-LI In=1250A 4p W MP | 59882.6241
1SDA055756R1 | E1N 1250 PR122/P-LSI In=1250A 4p W MP | 64276.8178
1SDA055757R1 | E1N 1250 PR122/P-LSIG In=1250A 4p W MP | 71352.9971
1SDA055759R1 | E1N 1250 PR123/P-LSIG In=1250A 4p W MP | 97025.4609
1SDA055760R1 | E1N 1600 PR121/P-LI 3p F HR | 48092.0368
1SDA055761R1 | E1N 1600 PR121/P-LSI In=1600A 3p F HR | 52660.2931
1SDA055762R1 | E1N 1600 PR121/P-LSIG 3p F HR | 57128.5776
1SDA055763R1 | E1N 1600 PR122/P-LI In=1600A 3p F HR | 50868.4121
1SDA055764R1 | E1N 1600 PR122/P-LSI In=1600A 3p F HR | 55225.0529
1SDA055765R1 | E1N 1600 PR122/P-LSIG In=1600A 3p F HR | 62240.3356
1SDA055767R1 | E1N 1600 PR123/P-LSIG 3p F HR | 85967.1546
1SDA055768R1 | E1N 1600 PR121/P-LI 4P F HR | 63870.8408
1SDA055769R1 | E1N 1600 PR121/P-LSI In=1600A 4p F HR | 67350.5713
1SDA055770R1 | E1N 1600 PR121/P-LSIG In=1600A 4p F HR | 72958.6362
1SDA055771R1 | E1N 1600 PR122/P-LI In=1600A 4p F HR | 65563.2575
1SDA055772R1 | E1N 1600 PR122/P-LSI In=1600A 4p F HR | 69912.7937
1SDA055773R1 | E1N 1600 PR122/P-LSIG In=1600A 4p F HR | 76921.4793
1SDA055775R1 | E1N 1600 PR123/P-LSIG In=1600A 4p F HR | 102346.2971
1SDA055776R1 | E1N 1600 PR121/P-LI 3P W HR | 49519.046
1SDA055777R1 | E1N 1600 PR121/P-LSI In=1600A 3p W MP | 54120.7954
1SDA055778R1 | E1N 1600 PR121/P-LSIG 3P W HR | 58559.6466
1SDA055779R1 | E1N 1600 PR122/P-LI In=1600A 3p W MP | 52329.9293
1SDA055780R1 | E1N 1600 PR122/P-LSI In=1600A 3p W MP | 56683.5253
1SDA055781R1 | E1N 1600 PR122/P-LSIG In=1600A 3p W MP | 63698.808
1SDA055783R1 | E1N 1600 PR123/P-LSIG In=1600A 3p W MP | 87397.2086
1SDA055784R1 | E1N 1600 PR121/P-LI In=1600A 4p W MP | 65766.246
1SDA055785R1 | E1N 1600 PR121/P-LSI In=1600A 4p W MP | 69247.4989
1SDA055786R1 | E1N 1600 PR121/P-LSIG In=1600A 4p W MP | 74853.0264
1SDA055787R1 | E1N 1600 PR122/P-LI In=1600A 4p W MP | 67459.1701
1SDA055788R1 | E1N 1600 PR122/P-LSI In=1600A 4p W MP | 71809.2138
1SDA055789R1 | E1N 1600 PR122/P-LSIG In=1600A 4p W MP | 78817.392
1SDA055791R1 | E1N 1600 PR123/P-LSIG In=1600A 4p W MP | 104241.1948
1SDA055792R1 | E2B 1600 PR121/P-LI In=1600A 3p F HR | 49899.6494
1SDA055793R1 | E2B 1600 PR121/P-LSI In=1600A 3p F HR | 53435.2017
1SDA055794R1 | E2B 1600 PR121/P-LSIG In=1600A 3p F HR | 59129.0293
1SDA055795R1 | E2B 1600 PR122/P-LI In=1600A 3p F HR | 51619.4695
1SDA055796R1 | E2B 1600 PR122/P-LSI In=1600A 3p F HR | 56037.0069
1SDA055797R1 | E2B 1600 PR122/P-LSIG In=1600A 3p F HR | 63153.2764
1SDA055799R1 | E2B 1600 PR123/P-LSIG In=1600A 3p F HR | 88975.9517
1SDA055800R1 | E2B 1600 PR121/P-LI In=1600A 4p F HR | 64810.1701
1SDA055801R1 | E2B 1600 PR121/P-LSI In=1600A 4p F HR | 68343.6925
1SDA055802R1 | E2B 1600 PR121/P-LSIG In=1600A 4p F HR | 74032.9529
1SDA055803R1 | E2B 1600 PR122/P-LI In=1600A 4p F HR | 66525.9305
1SDA055804R1 | E2B 1600 PR122/P-LSI In=1600A 4p F HR | 70940.423
1SDA055805R1 | E2B 1600 PR122/P-LSIG In=1600A 4p F HR | 78052.1253
1SDA055807R1 | E2B 1600 PR123/P-LSIG In=1600A 4p F HR | 103849.9345
1SDA055808R1 | E2B 1600 PR121/P-LI In=1600A 3p W MP | 49644.3914
1SDA055809R1 | E2B 1600 PR121/P-LSI In=1600A 3p W MP | 53060.1805
1SDA055810R1 | E2B 1600 PR121/P-LSIG In=1600A 3p W MP | 58559.6466
1SDA055811R1 | E2B 1600 PR122/P-LI In=1600A 3p W MP | 51304.8374
1SDA055812R1 | E2B 1600 PR122/P-LSI In=1600A 3p W MP | 55572.1632
1SDA055813R1 | E2B 1600 PR122/P-LSIG In=1600A 3p W MP | 62449.9213
1SDA055815R1 | E2B 1600 PR123/P-LSIG In=1600A 3p W MP | 87397.7161
1SDA055816R1 | E2B 1600 PR121/P-LI In=1600A 4p W MP | 64476.7615
1SDA055817R1 | E2B 1600 PR121/P-LSI In=1600A 4p W MP | 67888.9983
1SDA055818R1 | E2B 1600 PR121/P-LSIG In=1600A 4p W MP | 73385.927
1SDA055819R1 | E2B 1600 PR122/P-LI In=1600A 4p W MP | 66134.6701
1SDA055820R1 | E2B 1600 PR122/P-LSI In=1600A 4p W MP | 70400.4736
1SDA055821R1 | E2B 1600 PR122/P-LSIG In=1600A 4p W MP | 77272.142
1SDA055823R1 | E2B 1600 PR123/P-LSIG In=1600A 4p W MP | 102198.1155
1SDA055824R1 | E2B 2000 PR121/P-LI 3p F HR | 55618.8506
1SDA055825R1 | E2B 2000 PR121/P-LSI In=2000A 3p F HR | 59033.1172
1SDA055826R1 | E2B 2000 PR121/P-LSIG In=2000A 3p F HR | 64535.6282
1SDA055827R1 | E2B 2000 PR122/P-LI In=2000A 3p F HR | 57278.7891
1SDA055828R1 | E2B 2000 PR122/P-LSI In=2000A 3p F HR | 61547.1299
1SDA055829R1 | E2B 2000 PR122/P-LSIG 3p F HR | 68424.3805
1SDA055831R1 | E2B 2000 PR123/P-LSIG In=2000A 3p F HR | 93372.1753
1SDA055832R1 | E2B 2000 PR121/P-LI In=2000A 4p F HR | 72237.0121
1SDA055833R1 | E2B 2000 PR121/P-LSI In=2000A 4p F HR | 75650.7713
1SDA055834R1 | E2B 2000 PR121/P-LSIG In=2000A 4p F HR | 81143.1328
1SDA055835R1 | E2B 2000 PR122/P-LI In=2000A 4p F HR | 73894.4132
1SDA055836R1 | E2B 2000 PR122/P-LSI In=2000A 4p F HR | 78161.2316
1SDA055837R1 | E2B 2000 PR122/P-LSIG In=2000A 4p F HR | 85031.3776
1SDA055839R1 | E2B 2000 PR123/P-LSIG In=2000A 4p F HR | 109956.3362
1SDA055840R1 | E2B 2000 PR121/P-LI In=2000A 3p W MP | 56677.9431
1SDA055841R1 | E2B 2000 PR121/P-LSI In=2000A 3p W MP | 60095.7621
1SDA055842R1 | E2B 2000 PR121/P-LSIG In=2000A 3p W MP | 65596.2431
1SDA055843R1 | E2B 2000 PR122/P-LI In=2000A 3p W MP | 58339.404
1SDA055844R1 | E2B 2000 PR122/P-LSI In=2000A 3p W MP | 62607.2374
1SDA055845R1 | E2B 2000 PR122/P-LSIG In=2000A 3p W MP | 69484.9954
1SDA055847R1 | E2B 2000 PR123/P-LSIG In=2000A 3p W MP | 94433.2977
1SDA055848R1 | E2B 2000 PR121/P-LI In=2000A 4p W MP | 73614.2891
1SDA055849R1 | E2B 2000 PR121/P-LSI In=2000A 4p W MP | 77026.5259
1SDA055850R1 | E2B 2000 PR121/P-LSIG In=2000A 4p W MP | 82522.4397
1SDA055851R1 | E2B 2000 PR122/P-LI In=2000A 4p W MP | 75272.1977
1SDA055852R1 | E2B 2000 PR122/P-LSI In=2000A 4p W MP | 79539.5236
1SDA055853R1 | E2B 2000 PR122/P-LSIG In=2000A 4p W MP | 86409.6695
1SDA055855R1 | E2B 2000 PR123/P-LSIG In=2000A 4p W MP | 111335.1356
1SDA055856R1 | E2N 1250 PR121/P-LI 3p F HR | 46319.4397
1SDA055857R1 | E2N 1250 PR121/P-LSI 3p F HR | 49733.7063
1SDA055858R1 | E2N 1250 PR121/P-LSIG 3p F HR | 55234.6948
1SDA055859R1 | E2N 1250 PR122/P-LI In=1250A 3p F HR | 47978.8707
1SDA055860R1 | E2N 1250 PR122/P-LSI In=1250A 3p F HR | 52248.2264
1SDA055861R1 | E2N 1250 PR122/P-LSIG 3p F HR | 59124.4621
1SDA055863R1 | E2N 1250 PR123/P-LSIG 3p F HR | 84598.5046
1SDA055864R1 | E2N 1250 PR121/P-LI In=1250A 4p F HR | 60158.181
1SDA055865R1 | E2N 1250 PR121/P-LSI In=1250A 4p F HR | 63568.8954
1SDA055866R1 | E2N 1250 PR121/P-LSIG In=1250A 4p F HR | 69066.3316
1SDA055867R1 | E2N 1250 PR122/P-LI In=1250A 4p F HR | 61815.0747
1SDA055868R1 | E2N 1250 PR122/P-LSI In=1250A 4p F HR | 66082.908
1SDA055869R1 | E2N 1250 PR122/P-LSIG In=1250A 4p F HR | 72952.0391
1SDA055871R1 | E2N 1250 PR123/P-LSIG In=1250A 4p F HR | 97879.5351
1SDA055872R1 | E2N 1250 PR121/P-LI 3p W HR | 43391.8379
1SDA055873R1 | E2N 1250 PR121/P-LSI 3p W HR | 46806.6121
1SDA055874R1 | E2N 1250 PR121/P-LSIG 3p W HR | 52309.6305
1SDA055875R1 | E2N 1250 PR122/P-LI In=1250A 3p W MP | 45050.254
1SDA055876R1 | E2N 1250 PR122/P-LSI In=1250A 3p W MP | 49320.1172
1SDA055877R1 | E2N 1250 PR122/P-LSIG 3p W HR | 56196.8603
1SDA055879R1 | E2N 1250 PR123/P-LSIG 3p W HR | 82197.1506
1SDA055880R1 | E2N 1250 PR121/P-LI In=1250A 4p W MP | 56356.7138
1SDA055881R1 | E2N 1250 PR121/P-LSI In=1250A 4p W MP | 59766.9207
1SDA055882R1 | E2N 1250 PR121/P-LSIG In=1250A 4p W MP | 65264.8644
1SDA055883R1 | E2N 1250 PR122/P-LI In=1250A 4p W MP | 58015.1299
1SDA055884R1 | E2N 1250 PR122/P-LSI In=1250A 4p W MP | 62281.4408
1SDA055885R1 | E2N 1250 PR122/P-LSIG In=1250A 4p W MP | 69152.0943
1SDA055887R1 | E2N 1250 PR123/P-LSIG In=1250A 4p W MP | 94079.0828
1SDA055888R1 | E2N 1600 PR121/P-LI 3p F HR | 50400.5236
1SDA055889R1 | E2N 1600 PR121/P-LSI 3p F HR | 53816.3126
1SDA055890R1 | E2N 1600 PR121/P-LSIG 3p F HR | 59318.8236
1SDA055891R1 | E2N 1600 PR122/P-LI In=1600A 3p F HR | 52062.9994
1SDA055892R1 | E2N 1600 PR122/P-LSI In=1600A 3p F HR | 56330.3253
1SDA055893R1 | E2N 1600 PR122/P-LSIG 3p F HR | 63207.0684
1SDA055895R1 | E2N 1600 PR123/P-LSIG 3p F HR | 89917.8184
1SDA055896R1 | E2N 1600 PR121/P-LI In=1600A 4p F HR | 65461.2557
1SDA055897R1 | E2N 1600 PR121/P-LSI In=1600A 4p F HR | 68871.4626
1SDA055898R1 | E2N 1600 PR121/P-LSIG In=1600A 4p F HR | 74370.4213
1SDA055899R1 | E2N 1600 PR122/P-LI In=1600A 4p F HR | 67118.1494
1SDA055900R1 | E2N 1600 PR122/P-LSI In=1600A 4p F HR | 71384.4603
1SDA055901R1 | E2N 1600 PR122/P-LSIG In=1600A 4p F HR | 78255.1138
1SDA055903R1 | E2N 1600 PR123/P-LSIG In=1600A 4p F HR | 105245.4805
1SDA055904R1 | E2N 1600 PR121/P-LI 3p W HR | 49871.231
1SDA055905R1 | E2N 1600 PR121/P-LSI In=1600A 3p W MP | 53288.5425
1SDA055906R1 | E2N 1600 PR121/P-LSIG 3p W HR | 58788.0086
1SDA055907R1 | E2N 1600 PR122/P-LI In=1600A 3p W MP | 51533.7069
1SDA055908R1 | E2N 1600 PR122/P-LSI In=1600A 3p W MP | 55800.5253
1SDA055909R1 | E2N 1600 PR122/P-LSIG 3p W HR | 62678.2833
1SDA055911R1 | E2n 1600 PR123/P-LSIG 3p W HR | 87626.5856
1SDA055912R1 | E2N 1600 PR121/P-LI In=1600A 4p W MP | 64775.1546
1SDA055913R1 | E2N 1600 PR121/P-LSI In=1600A 4p W MP | 68185.869
1SDA055914R1 | E2N 1600 PR121/P-LSIG In=1600A 4p W MP | 73680.7678
1SDA055915R1 | E2N 1600 PR122/P-LI In=1600A 4p W MP | 66435.0931
1SDA055916R1 | E2N 1600 PR122/P-LSI In=1600A 4p W MP | 70698.8667
1SDA055917R1 | E2N 1600 PR122/P-LSIG In=1600A 4p W MP | 77567.9977
1SDA055919R1 | E2N 1600 PR123/P-LSIG In=1600A 4p W MP | 102493.9713
1SDA055920R1 | E2N 2000 PR121/P-LI 3p F HR | 60952.3736
1SDA055921R1 | E2N 2000 PR121/P-LSI In=2000A 3p F HR | 64519.3891
1SDA055922R1 | E2N 2000 PR121/P-LSIG 3p F HR | 70022.4075
1SDA055923R1 | E2N 2000 PR122/P-LI In=2000A 3p F HR | 62764.046
1SDA055924R1 | E2N 2000 PR122/P-LSI In=2000A 3p F HR | 67035.4316
1SDA055925R1 | E2N 2000 PR122/P-LSIG 3p F HR | 73910.1448
1SDA055927R1 | E2N 2000 PR123/P-LSIG 3p F HR | 98860.477
1SDA055928R1 | E2N 2000 PR121/P-LI 4p W HR | 81253.254
1SDA055929R1 | E2N 2000 PR121/P-LSI In=2000A 4p F HR | 84665.9983
1SDA055930R1 | E2N 2000 PR121/P-LSIG 4p F HR | 90162.4195
1SDA055931R1 | E2N 2000 PR122/P-LI In=2000A 4p F HR | 82912.6851
1SDA055932R1 | E2N 2000 PR122/P-LSI In=2000A 4p F HR | 87176.9661
1SDA055933R1 | E2N 2000 PR122/P-LSIG In=2000A 4p F HR | 94047.1121
1SDA055935R1 | E2N 2000 PR123/P-LSIG In=2000A 4p F HR | 118975.1155
1SDA055936R1 | E2N 2000 PR121/P-LI 3p W HR | 55814.227
1SDA055937R1 | E2N 2000 PR121/P-LSI In=2000A 3p W MP | 59229.0011
1SDA055938R1 | E2N 2000 PR121/P-LSIG 3p W HR | 64732.0195
1SDA055939R1 | E2N 2000 PR122/P-LI In=2000A 3p W MP | 57475.6879
1SDA055940R1 | E2N 2000 PR122/P-LSI In=2000A 3p W MP | 61743.0138
1SDA055941R1 | E2N 2000 PR122/P-LSIG In=2000A 3p W MP | 68620.7718
1SDA055943R1 | E2N 2000 PR123/P-LSIG 3p W HR | 93570.0891
1SDA055944R1 | E2N 2000 PR121/P-LI In=2000A 4p W MP | 72493.7925
1SDA055945R1 | E2N 2000 PR121/P-LSI In=2000A 4p W MP | 75902.477
1SDA055946R1 | E2N 2000 PR121/P-LSIG In=2000A 4p W MP | 81401.9431
1SDA055947R1 | E2N 2000 PR122/P-LI In=2000A 4p W MP | 74150.6862
1SDA055948R1 | E2N 2000 PR122/P-LSI In=2000A 4p W MP | 78416.4897
1SDA055949R1 | E2N 2000 PR122/P-LSIG In=2000A 4p W MP | 85287.1431
1SDA055951R1 | E2N 2000 PR123/P-LSIG In=2000A 4p W MP | 110211.5943
1SDA055952R1 | E2S 1250 PR121/P-LI In=1250A 3p F HR | 47665.2534
1SDA055953R1 | E2S 1250 PR121/P-LSI In=1250A 3p F HR | 51075.9678
1SDA055954R1 | E2S 1250 PR121/P-LSIG In=1250A 3p F HR | 56573.404
1SDA055955R1 | E2S 1250 PR122/P-LI In=1250A 3p F HR | 49323.1621
1SDA055956R1 | E2S 1250 PR122/P-LSI In=1250A 3p F HR | 53588.458
1SDA055957R1 | E2S 1250 PR122/P-LSIG In=1250A 3p F HR | 60458.604
1SDA055959R1 | E2S 1250 PR123/P-LSIG In=1250A 3p F HR | 85384.0701
1SDA055960R1 | E2S 1250 PR121/P-LI In=1250A 4p F HR | 61962.7489
1SDA055961R1 | E2S 1250 PR121/P-LSI In=1250A 4p F HR | 65375.4931
1SDA055962R1 | E2S 1250 PR121/P-LSIG In=1250A 4p F HR | 70872.9293
1SDA055963R1 | E2S 1250 PR122/P-LI In=1250A 4p F HR | 63621.1649
1SDA055964R1 | E2S 1250 PR122/P-LSI In=1250A 4p F HR | 67885.9534
1SDA055965R1 | E2S 1250 PR122/P-LSIG In=1250A 4p F HR | 74758.1293
1SDA055967R1 | E2S 1250 PR123/P-LSIG In=1250A 4p F HR | 99683.5954
1SDA055968R1 | E2S 1250 PR121/P-LI In=1250A 3p W MP | 44653.4115
1SDA055969R1 | E2S 1250 PR121/P-LSI In=1250A 3p W MP | 48065.1408
1SDA055970R1 | E2S 1250 PR121/P-LSIG In=1250A 3p W MP | 53563.592
1SDA055971R1 | E2S 1250 PR122/P-LI In=1250A 3p W MP | 46311.8276
1SDA055972R1 | E2S 1250 PR122/P-LSI In=1250A 3p W MP | 50577.1236
1SDA055973R1 | E2S 1250 PR122/P-LSIG In=1250A 3p W MP | 57447.777
1SDA055975R1 | E2S 1250 PR123/P-LSIG 3p W HR | 82372.7356
1SDA055976R1 | E2S 1250 PR121/P-LI In=1250A 4p W MP | 58047.608
1SDA055977R1 | E2S 1250 PR121/P-LSI In=1250A 4p W MP | 61459.8448
1SDA055978R1 | E2S 1250 PR121/P-LSIG In=1250A 4p W MP | 66955.2511
1SDA055979R1 | E2S 1250 PR122/P-LI In=1250A 4p W MP | 59707.0391
1SDA055980R1 | E2S 1250 PR122/P-LSI In=1250A 4p W MP | 63970.8126
1SDA055981R1 | E2S 1250 PR122/P-LSIG In=1250A 4p W MP | 70840.4511
1SDA055983R1 | E2S 1250 PR123/P-LSIG In=1250A 4p W MP | 95767.4397
1SDA055984R1 | E2S 1600 PR121/P-LI In=1600A 3p F HR | 51867.623
1SDA055985R1 | E2S 1600 PR121/P-LSI In=1600A 3p F HR | 55277.3224
1SDA055986R1 | E2S 1600 PR121/P-LSIG In=1600A 3p F HR | 60773.2362
1SDA055987R1 | E2S 1600 PR122/P-LI In=1600A 3p F HR | 53525.0241
1SDA055988R1 | E2S 1600 PR122/P-LSI In=1600A 3p F HR | 57789.3052
1SDA055989R1 | E2S 1600 PR122/P-LSIG In=1600A 3p F HR | 64661.9885
1SDA055991R1 | E2S 1600 PR123/P-LSIG 3p F HR | 91378.3207
1SDA055992R1 | E2S 1600 PR121/P-LI In=1600A 4p F HR | 67424.6621
1SDA055993R1 | E2S 1600 PR121/P-LSI In=1600A 4p F HR | 70836.3914
1SDA055994R1 | E2S 1600 PR121/P-LSIG In=1600A 4p F HR | 76333.3201
1SDA055995R1 | E2S 1600 PR122/P-LI In=1600A 4p F HR | 69084.0931
1SDA055996R1 | E2S 1600 PR122/P-LSI In=1600A 4p F HR | 73347.8667
1SDA055997R1 | E2S 1600 PR122/P-LSIG In=1600A 4p F HR | 80218.0126
1SDA055999R1 | E2S 1600 PR123/P-LSIG In=1600A 4p F HR | 107246.9471
1SDA056000R1 | E2S 1600 PR121/P-LI In=1600A 3p W MP | 51322.5989
1SDA056001R1 | E2S 1600 PR121/P-LSI In=1600A 3p W MP | 54733.3132
1SDA056002R1 | E2S 1600 PR121/P-LSIG 3p W HR | 60231.7644
1SDA056003R1 | E2S 1600 PR122/P-LI In=1600A 3p W MP | 52981.0149
1SDA056004R1 | E2S 1600 PR122/P-LSI In=1600A 3p W MP | 57244.7885
1SDA056005R1 | E2S 1600 PR122/P-LSIG In=1600A 3p W MP | 64117.4718
1SDA056007R1 | E2S 2000 PR121/P-LI 3p W HR | 89042.4305
1SDA056008R1 | E2S 1600 PR121/P-LI In=1600A 4p W MP | 66718.7695
1SDA056009R1 | E2S 1600 PR121/P-LSI In=1600A 4p W MP | 70127.9615
1SDA056010R1 | E2S 1600 PR121/P-LSIG In=1600A 4p W MP | 75626.4126
1SDA056011R1 | E2S 1600 PR122/P-LI In=1600A 4p W MP | 68375.1557
1SDA056012R1 | E2S 1600 PR122/P-LSI In=1600A 4p W MP | 72640.9592
1SDA056013R1 | E2S 1600 PR122/P-LSIG In=1600A 4p W MP | 79512.1201
1SDA056015R1 | E2S 1600 PR123/P-LSIG In=1600A 4p W MP | 104437.5862
1SDA056016R1 | E2S 2000 PR121/P-LI 3p F HR | 59887.6989
1SDA056017R1 | E2S 2000 PR121/P-LSI In=2000A 3p F HR | 63300.4431
1SDA056018R1 | E2S 2000 PR121/P-LSIG 3p F HR | 68797.8793
1SDA056019R1 | E2S 2000 PR122/P-LI In=2000A 3p F HR | 61546.1149
1SDA056020R1 | E2S 2000 PR122/P-LSI In=2000A 3p F HR | 65812.4259
1SDA056021R1 | E2S 2000 PR122/P-LSIG In=2000A 3p F HR | 72682.5718
1SDA056023R1 | E2S 2000 PR123/P-LSIG In=2000A 3p F HR | 97607.5305
1SDA056024R1 | E2S 2000 PR121/P-LI In=2000A 4p F HR | 77851.6741
1SDA056025R1 | E2S 2000 PR121/P-LSI In=2000A 4p F HR | 81264.4184
1SDA056026R1 | E2S 2000 PR121/P-LSIG In=2000A 4p F HR | 86760.3322
1SDA056027R1 | E2S 2000 PR122/P-LI In=2000A 4p F HR | 79512.1201
1SDA056028R1 | E2S 2000 PR122/P-LSI In=2000A 4p F HR | 83775.3862
1SDA056029R1 | E2S 2000 PR122/P-LSIG In=2000A 4p F HR | 90647.0546
1SDA056031R1 | E2S 2000 PR123/P-LSIG In=2000A 4p F HR | 115572.0132
1SDA056032R1 | E2S 2000 PR121/P-LI 3p W HR | 57437.1201
1SDA056033R1 | E2S 2000 PR121/P-LSI In=2000A 3p W MP | 60848.8494
1SDA056034R1 | E2S 2000 PR121/P-LSIG In=2000A 3p W MP | 66346.2856
1SDA056035R1 | E2S 2000 PR122/P-LI In=2000A 3p W MP | 59097.0586
1SDA056036R1 | E2S 2000 PR122/P-LSI In=2000A 3p W MP | 63361.3397
1SDA056037R1 | E2S 2000 PR122/P-LSIG In=2000A 3p W MP | 70230.9782
1SDA056039R1 | E2S 2000 PR123/P-LSIG 3p W HR | 95157.4592
1SDA056040R1 | E2S 2000 PR121/P-LI In=2000A 4p W MP | 74668.8144
1SDA056041R1 | E2S 2000 PR121/P-LSI In=2000A 4p W MP | 78079.5287
1SDA056042R1 | E2S 2000 PR121/P-LSIG In=2000A 4p W MP | 83576.4575
1SDA056043R1 | E2S 2000 PR122/P-LI In=2000A 4p W MP | 76326.2155
1SDA056044R1 | E2S 2000 PR122/P-LSI In=2000A 4p W MP | 80589.4816
1SDA056045R1 | E2S 2000 PR122/P-LSIG In=2000A 4p W MP | 87461.6575
1SDA056047R1 | E2S 2000 PR123/P-LSIG In=2000A 4p W MP | 112387.631
1SDA056048R1 | E2L 1250 PR121/P-LI In=1250A 3p F HR | 51547.4086
1SDA056049R1 | E2L 1250 PR121/P-LSI In=1250A 3p F HR | 55132.6931
1SDA056050R1 | E2L 1250 PR121/P-LSIG In=1250A 3p F HR | 60903.6563
1SDA056051R1 | E2L 1250 PR122/P-LI In=1250A 3p F HR | 53291.0799
1SDA056052R1 | E2L 1250 PR122/P-LSI In=1250A 3p F HR | 57770.0213
1SDA056053R1 | E2L 1250 PR122/P-LSIG In=1250A 3p F HR | 64982.7103
1SDA056055R1 | E2L 1250 PR123/P-LSIG In=1250A 3p F HR | 91155.0333
1SDA056056R1 | E2L 1250 PR121/P-LI In=1250A 4p F HR | 67012.5954
1SDA056057R1 | E2L 1250 PR121/P-LSI In=1250A 4p F HR | 70594.8351
1SDA056058R1 | E2L 1250 PR121/P-LSIG In=1250A 4p F HR | 76365.7983
1SDA056059R1 | E2L 1250 PR122/P-LI In=1250A 4p F HR | 68753.2218
1SDA056060R1 | E2L 1250 PR122/P-LSI In=1250A 4p F HR | 73231.6557
1SDA056061R1 | E2L 1250 PR122/P-LSIG In=1250A 4p F HR | 80445.8672
1SDA056063R1 | E2L 1250 PR123/P-LSIG In=1250A 4p F HR | 106619.2052
1SDA056064R1 | E2L 1250 PR121/P-LI In=1250A 3p W MP | 48293.5029
1SDA056065R1 | E2L 1250 PR121/P-LSI In=1250A 3p W MP | 51874.7276
1SDA056066R1 | E2L 1250 PR121/P-LSIG In=1250A 3p W MP | 57645.6908
1SDA056067R1 | E2L 1250 PR122/P-LI In=1250A 3p W MP | 50032.6069
1SDA056068R1 | E2L 1250 PR122/P-LSI In=1250A 3p W MP | 54512.5632
1SDA056069R1 | E2L 1250 PR122/P-LSIG In=1250A 3p W MP | 61726.7747
1SDA056071R1 | E2L 1250 PR123/P-LSIG In=1250A 3p W MP | 87899.0977
1SDA056072R1 | E2L 1250 PR121/P-LI In=1250A 4p W MP | 62778.2552
1SDA056073R1 | E2L 1250 PR121/P-LSI In=1250A 4p W MP | 66361.0023
1SDA056074R1 | E2L 1250 PR121/P-LSIG In=1250A 4p W MP | 72131.9655
1SDA056075R1 | E2L 1250 PR122/P-LI In=1250A 4p W MP | 64519.3891
1SDA056076R1 | E2L 1250 PR122/P-LSI In=1250A 4p W MP | 68998.3305
1SDA056077R1 | E2L 1250 PR122/P-LSIG In=1250A 4p W MP | 76213.0494
1SDA056079R1 | E2L 1250 PR123/P-LSIG In=1250A 4p W MP | 102384.3575
1SDA056080R1 | E2L 1600 PR121/P-LI In=1600A 3p F HR | 53421.5
1SDA056081R1 | E2L 1600 PR121/P-LSI In=1600A 3p F HR | 56833.7368
1SDA056082R1 | E2L 1600 PR121/P-LSIG In=1600A 3p F HR | 62331.6805
1SDA056083R1 | E2L 1600 PR122/P-LI In=1600A 3p F HR | 55081.946
1SDA056084R1 | E2L 1600 PR122/P-LSI In=1600A 3p F HR | 59344.7046
1SDA056085R1 | E2L 1600 PR122/P-LSIG In=1600A 3p F HR | 66216.8805
1SDA056087R1 | E2L 1600 PR123/P-LSIG In=1600A 3p F HR | 92965.1833
1SDA056088R1 | E2L 1600 PR121/P-LI In=1600A 4p F HR | 69447.95
1SDA056089R1 | E2L 1600 PR121/P-LSI In=1600A 4p F HR | 72858.6644
1SDA056090R1 | E2L 1600 PR121/P-LSIG In=1600A 4p F HR | 78356.1006
1SDA056091R1 | E2L 1600 PR122/P-LI In=1600A 4p F HR | 71104.8437
1SDA056092R1 | E2L 1600 PR122/P-LSI In=1600A 4p F HR | 75370.6471
1SDA056093R1 | E2L 1600 PR122/P-LSIG In=1600A 4p F HR | 82241.3006
1SDA056095R1 | E2L 1600 PR123/P-LSIG In=1600A 4p F HR | 109310.3253
1SDA056096R1 | E2L 1600 PR121/P-LI 3p W MP | 52860.7443
1SDA056097R1 | E2L 1600 PR121/P-LSI In=1600A 3p W MP | 56272.4736
1SDA056098R1 | E2L 1600 PR121/P-LSIG In=1600A 3p W MP | 61770.4172
1SDA056099R1 | E2L 1600 PR122/P-LI In=1600A 3p W MP | 54520.6828
1SDA056100R1 | E2L 1600 PR122/P-LSI In=1600A 3p W MP | 58785.4713
1SDA056101R1 | E2L 1600 PR122/P-LSIG In=1600A 3p W MP | 65656.6322
1SDA056103R1 | E2L 1600 PR123/P-LSIG In=1600A 3p W MP | 90582.0983
1SDA056104R1 | E2L 1600 PR121/P-LI In=1600A 4p W MP | 68718.7138
1SDA056105R1 | E2L 1600 PR121/P-LSI In=1600A 4p W MP | 72129.4282
1SDA056106R1 | E2L 1600 PR121/P-LSIG In=1600A 4p W MP | 77629.9092
1SDA056107R1 | E2L 1600 PR122/P-LI In=1600A 4p W MP | 70377.6374
1SDA056108R1 | E2L 1600 PR122/P-LSI In=1600A 4p W MP | 74643.9483
1SDA056109R1 | E2L 1600 PR122/P-LSIG In=1600A 4p W MP | 81513.5868
1SDA056111R1 | E2L 1600 PR123/P-LSIG In=1600A 4p W MP | 106439.0529
1SDA056112R1 | E3N 2500 PR121/P-LI 3p F HR | 75271.6902
1SDA056113R1 | E3N 2500 PR121/P-LSI In=2500A 3p F HR | 78686.4644
1SDA056114R1 | E3N 2500 PR121/P-LSIG 3p F HR | 84188.4678
1SDA056115R1 | E3N 2500 PR122/P-LI In=2500A 3p F HR | 76931.6287
1SDA056116R1 | E3N 2500 PR122/P-LSI In=2500A 3p F HR | 81198.4471
1SDA056117R1 | E3N 2500 PR122/P-LSIG 3p F HR | 88079.25
1SDA056119R1 | E3N 2500 PR123/P-LSIG 3p F HR | 113025.0149
1SDA056120R1 | E3N 2500 PR121/P-LI In=2500A 4p F HR | 97763.8316
1SDA056121R1 | E3N 2500 PR121/P-LSI In=2500A 4p F HR | 101177.0833
1SDA056122R1 | E3N 2500 PR121/P-LSIG 4p F HR | 106671.9822
1SDA056123R1 | E3N 2500 PR122/P-LI In=2500A 4p F HR | 99423.2626
1SDA056124R1 | E3N 2500 PR122/P-LSI In=2500A 4p F HR | 103686.5287
1SDA056125R1 | E3N 2500 PR122/P-LSIG In=2500A 4p F HR | 110556.6747
1SDA056127R1 | E3N 2500 PR123/P-LSIG In=2500A 4p F HR | 135483.1557
1SDA056128R1 | E3N 2500 PR121/P-LI 3p W MP | 69686.3093
1SDA056129R1 | E3N 2500 PR121/P-LSI In=2500A 3p W MP | 75370.6471
1SDA056130R1 | E3N 2500 PR121/P-LSIG 3p W MP | 80872.6506
1SDA056131R1 | E3N 2500 PR122/P-LI 3p W MP | 73618.8563
1SDA056132R1 | E3N 2500 PR122/P-LSI In=2500A 3p W MP | 77885.6747
1SDA056133R1 | E3N 2500 PR122/P-LSIG In=2500A 3p W MP | 84761.4029
1SDA056135R1 | E3N 2500 PR123/P-LSIG 3p W MP | 109709.7052
1SDA056136R1 | E3N 2500 PR121/P-LI In=2500A 4p W MP | 93458.9529
1SDA056137R1 | E3N 2500 PR121/P-LSI In=2500A 4p W MP | 96868.1448
1SDA056138R1 | E3N 2500 PR121/P-LSIG In=2500A 4p W MP | 102366.0885
1SDA056139R1 | E3N 2500 PR122/P-LI In=2500A 4p W MP | 95114.8316
1SDA056140R1 | E3N 2500 PR122/P-LSI In=2500A 4p W MP | 99380.1276
1SDA056141R1 | E3N 2500 PR122/P-LSIG In=2500A 4p W MP | 106252.3034
1SDA056143R1 | E3N 2500 PR123/P-LSIG In=2500A 4p W MP | 131176.7546
1SDA056144R1 | E3N 3200 PR121/P-LI 3p F HR | 92995.2764
1SDA056145R1 | E3N 3200 PR121/P-LSI In=3200A 3p F HR | 99439.5017
1SDA056146R1 | E3N 3200 PR121/P-LSIG 3p F HR | 104940.4902
1SDA056147R1 | E3N 3200 PR122/P-LI In=3200A 3p F HR | 97684.6661
1SDA056148R1 | E3N 3200 PR122/P-LSI In=3200A 3p F HR | 101952.4994
1SDA056149R1 | E3N 3200 PR122/P-LSIG In=3200A 3p F HR | 108831.2724
1SDA056151R1 | E3N 3200 PR123/P-LSIG 3p F HR | 133777.5448
1SDA056152R1 | E3N 3200 PR121/P-LI 4p Fijo HR | 124718.6753
1SDA056153R1 | E3N 3200 PR121/P-LSI In=3200A 4p F HR | 128129.8971
1SDA056154R1 | E3N 3200 PR121/P-LSIG 4p F HR | 133626.3184
1SDA056155R1 | E3N 3200 PR122/P-LI In=3200A 4p F HR | 126377.5989
1SDA056156R1 | E3N 3200 PR122/P-LSI In=3200A 4p F HR | 130643.9098
1SDA056157R1 | E3N 3200 PR122/P-LSIG In=3200A 4p F HR | 137513.5483
1SDA056159R1 | E3N 3200 PR123/P-LSIG In=3200A 4p F HR | 162439.0144
1SDA056160R1 | E3N 3200 PR121/P-LI 3p W MP | 94562.1954
1SDA056161R1 | E3N 3200 PR121/P-LSI In=3200A 3p W MP | 97976.9695
1SDA056162R1 | E3N 3200 PR121/P-LSIG 3p W MP | 103478.973
1SDA056163R1 | E3N 3200 PR122/P-LI 3p W MP | 96222.1339
1SDA056164R1 | E3N 3200 PR122/P-LSI In=3200A 3p W MP | 100488.9523
1SDA056165R1 | E3N 3200 PR122/P-LSIG In=3200A 3p W MP | 107367.7253
1SDA056167R1 | E3N 3200 PR123/P-LSIG 3p W MP | 132316.5351
1SDA056168R1 | E3N 3200 PR121/P-LI In=3200A 4p W MP | 122820.7328
1SDA056169R1 | E3N 3200 PR121/P-LSI In=3200A 4p W MP | 126230.4322
1SDA056170R1 | E3N 3200 PR121/P-LSIG In=3200A 4p W MP | 131727.3609
1SDA056171R1 | E3N 3200 PR122/P-LI In=3200A 4p W MP | 124476.6115
1SDA056172R1 | E3N 3200 PR122/P-LSI In=3200A 4p W MP | 128742.9224
1SDA056173R1 | E3N 3200 PR122/P-LSIG In=3200A 4p W MP | 135613.0684
1SDA056175R1 | E3N 3200 PR123/P-LSIG In=3200A 4p W MP | 160538.5345
1SDA056176R1 | E3S 1250 PR121/P-LI In=1250A 3p F HR | 49093.7851
1SDA056177R1 | E3S 1250 PR121/P-LSI In=1250A 3p F HR | 52506.5293
1SDA056178R1 | E3S 1250 PR121/P-LSIG 3p F HR | 58003.9655
1SDA056179R1 | E3S 1250 PR122/P-LI In=1250A 3p F HR | 50753.7236
1SDA056180R1 | E3S 1250 PR122/P-LSI In=1250A 3p F HR | 55018.5121
1SDA056181R1 | E3S 1250 PR122/P-LSIG In=1250A 3p F HR | 61887.6431
1SDA056183R1 | E3S 1250 PR123/P-LSIG In=1250A 3p F HR | 86814.6316
1SDA056184R1 | E3S 1250 PR121/P-LI In=1250A 4p F HR | 63821.1086
1SDA056185R1 | E3S 1250 PR121/P-LSI In=1250A 4p F HR | 67233.3454
1SDA056186R1 | E3S 1250 PR121/P-LSIG In=1250A 4p F HR | 72730.2741
1SDA056187R1 | E3S 1250 PR122/P-LI In=1250A 4p F HR | 65479.5247
1SDA056188R1 | E3S 1250 PR122/P-LSI In=1250A 4p F HR | 69743.2983
1SDA056189R1 | E3S 1250 PR122/P-LSIG In=1250A 4p F HR | 76615.9816
1SDA056191R1 | E3S 1250 PR123/P-LSIG In=1250A 4p F HR | 101541.4477
1SDA056192R1 | E3S 1250 PR121/P-LI 3p W MP | 45992.1207
1SDA056193R1 | E3S 1250 PR121/P-LSI In=1250A 3p W MP | 49404.8649
1SDA056194R1 | E3S 1250 PR121/P-LSIG 3p W MP | 54901.7937
1SDA056195R1 | E3S 1250 PR122/P-LI In=1250A 3p W MP | 47650.0293
1SDA056196R1 | E3S 1250 PR122/P-LSI In=1250A 3p W MP | 51916.3402
1SDA056197R1 | E3S 1250 PR122/P-LSIG In=1250A 3p W MP | 58786.9937
1SDA056199R1 | E3S 1250 PR123/P-LSIG In=1250A 3p W MP | 83713.4747
1SDA056200R1 | E3S 1250 PR121/P-LI In=1250A 4p W MP | 59789.2494
1SDA056201R1 | E3S 1250 PR121/P-LSI In=1250A 4p W MP | 63200.4713
1SDA056202R1 | E3S 1250 PR121/P-LSIG In=1250A 4p W MP | 68697.4
1SDA056203R1 | E3S 1250 PR122/P-LI In=1250A 4p W MP | 61447.158
1SDA056204R1 | E3S 1250 PR122/P-LSI In=1250A 4p W MP | 65712.454
1SDA056205R1 | E3S 1250 PR122/P-LSIG In=1250A 4p W MP | 72582.6
1SDA056207R1 | E3S 1250 PR123/P-LSIG In=1250A 4p W MP | 97509.5885
1SDA056208R1 | E3S 1600 PR121/P-LI In=1600A 3p F HR | 50567.9891
1SDA056209R1 | E3S 1600 PR121/P-LSI In=1600A 3p F HR | 53978.7034
1SDA056210R1 | E3S 1600 PR121/P-LSIG 3p F HR | 59476.1397
1SDA056211R1 | E3S 1600 PR122/P-LI In=1600A 3p F HR | 52225.3902
1SDA056212R1 | E3S 1600 PR122/P-LSI In=1600A 3p F HR | 56491.1937
1SDA056213R1 | E3S 1600 PR122/P-LSIG 3p F HR | 63361.3397
1SDA056215R1 | E3S 1600 PR123/P-LSIG 3p F HR | 88286.8057
1SDA056216R1 | E3S 1600 PR121/P-LI In=1600A 4p F HR | 65736.8126
1SDA056217R1 | E3S 1600 PR121/P-LSI In=1600A 4p F HR | 69148.0345
1SDA056218R1 | E3S 1600 PR121/P-LSIG In=1600A 4p F HR | 74645.4707
1SDA056219R1 | E3S 1600 PR122/P-LI In=1600A 4p F HR | 67394.2138
1SDA056220R1 | E3S 1600 PR122/P-LSI In=1600A 4p F HR | 71658.4948
1SDA056221R1 | E3S 1600 PR122/P-LSIG In=1600A 4p F HR | 78530.6707
1SDA056223R1 | E3S 1600 PR123/P-LSIG In=1600A 4p F HR | 103456.1368
1SDA056224R1 | E3S 1600 PR121/P-LI In=1600A 3p W MP | 47371.4276
1SDA056225R1 | E3S 1600 PR121/P-LSI 3p W MP | 50785.1868
1SDA056226R1 | E3S 1600 PR121/P-LSIG 3p W MP | 56280.5931
1SDA056227R1 | E3S 1600 PR122/P-LI In=1600A 3p W MP | 49031.8736
1SDA056228R1 | E3S 1600 PR122/P-LSI In=1600A 3p W MP | 53296.1546
1SDA056229R1 | E3S 1600 PR122/P-LSIG In=1600A 3p W MP | 60165.2856
1SDA056231R1 | E3S 1600 PR123/P-LSIG 3p W MP | 85093.2891
1SDA056232R1 | E3S 1600 PR121/P-LI In=1600A 4p W MP | 61581.6379
1SDA056233R1 | E3S 1600 PR121/P-LSI In=1600A 4p W MP | 64994.3822
1SDA056234R1 | E3S 1600 PR121/P-LSIG In=1600A 4p W MP | 70489.7885
1SDA056235R1 | E3S 1600 PR122/P-LI In=1600A 4p W MP | 63239.5466
1SDA056236R1 | E3S 1600 PR122/P-LSI In=1600A 4p W MP | 67505.8575
1SDA056237R1 | E3S 1600 PR122/P-LSIG In=1600A 4p W MP | 74375.496
1SDA056239R1 | E3S 1600 PR123/P-LSIG In=1600A 4p W MP | 99302.4845
1SDA056240R1 | E3S 2000 PR121/P-LI 3p Fijo HR | 61684.6546
1SDA056241R1 | E3S 2000 PR121/P-LSI 3p F HR | 65095.8764
1SDA056242R1 | E3S 2000 PR121/P-LSIG 3p F HR | 70591.7902
1SDA056243R1 | E3S 2000 PR122/P-LI In=2000A 3p F HR | 63342.5632
1SDA056244R1 | E3S 2000 PR122/P-LSI In=2000A 3p F HR | 67606.3368
1SDA056245R1 | E3S 2000 PR122/P-LSIG In=2000A 3p F HR | 74479.0201
1SDA056247R1 | E3S 2000 PR123/P-LSIG In=2000A 3p F HR | 99404.9937
1SDA056248R1 | E3S 2000 PR121/P-LI In=2000A 4p F HR | 80186.042
1SDA056249R1 | E3S 2000 PR121/P-LSI In=2000A 4p F HR | 83599.8011
1SDA056250R1 | E3S 2000 PR121/P-LSIG In=2000A 4p F HR | 89096.7299
1SDA056251R1 | E3S 2000 PR122/P-LI In=2000A 4p F HR | 81845.9805
1SDA056252R1 | E3S 2000 PR122/P-LSI In=2000A 4p F HR | 86111.7839
1SDA056253R1 | E3S 2000 PR122/P-LSIG In=2000A 4p F HR | 92982.4374
1SDA056255R1 | E3S 2000 PR123/P-LSIG In=2000A 4p F HR | 117909.4259
1SDA056256R1 | E3S 2000 PR121/P-LI 3p W MP | 59160.4925
1SDA056257R1 | E3S 2000 PR121/P-LSI In=2000A 3p W MP | 62572.7293
1SDA056258R1 | E3S 2000 PR121/P-LSIG 3p W MP | 68069.1506
1SDA056259R1 | E3S 2000 PR122/P-LI In=2000A 3p W MP | 60818.9086
1SDA056260R1 | E3S 2000 PR122/P-LSI In=2000A 3p W MP | 65082.6822
1SDA056261R1 | E3S 2000 PR122/P-LSIG In=2000A 3p W MP | 71954.3506
1SDA056263R1 | E3S 2000 PR123/P-LSIG 3p W MP | 96880.8316
1SDA056264R1 | E3S 2000 PR121/P-LI In=2000A 4p W MP | 76907.7776
1SDA056265R1 | E3S 2000 PR121/P-LSI In=2000A 4p W MP | 80319.5069
1SDA056266R1 | E3S 2000 PR121/P-LSIG In=2000A 4p W MP | 85814.9132
1SDA056267R1 | E3S 2000 PR122/P-LI In=2000A 4p W MP | 78564.1638
1SDA056268R1 | E3S 2000 PR122/P-LSI In=2000A 4p W MP | 82830.9822
1SDA056269R1 | E3S 2000 PR122/P-LSIG In=2000A 4p W MP | 89700.1132
1SDA056271R1 | E3S 2000 PR123/P-LSIG In=2000A 4p W MP | 114627.1017
1SDA056272R1 | E3S 2500 PR121/P-LI In=2500A 3p F HR | 77459.9063
1SDA056273R1 | E3S 2500 PR121/P-LSI In=2500A 3p F HR | 80871.1282
1SDA056274R1 | E3S 2500 PR121/P-LSIG 3p F HR | 86368.0569
1SDA056275R1 | E3S 2500 PR122/P-LI In=2500A 3p F HR | 79117.8149
1SDA056276R1 | E3S 2500 PR122/P-LSI In=2500A 3p F HR | 83382.6034
1SDA056277R1 | E3S 2500 PR122/P-LSIG In=2500A 3p F HR | 90253.2569
1SDA056279R1 | E3S 2500 PR123/P-LSIG In=2500A 3p F HR | 115178.723
1SDA056280R1 | E3S 2500 PR121/P-LI In=2500A 4p F HR | 100694.9856
1SDA056281R1 | E3S 2500 PR121/P-LSI In=2500A 4p F HR | 104108.7448
1SDA056282R1 | E3S 2500 PR121/P-LSIG In=2500A 4p F HR | 109604.6586
1SDA056283R1 | E3S 2500 PR122/P-LI In=2500A 4p F HR | 102354.9241
1SDA056284R1 | E3S 2500 PR122/P-LSI In=2500A 4p F HR | 106619.2052
1SDA056285R1 | E3S 2500 PR122/P-LSIG In=2500A 4p F HR | 113491.381
1SDA056287R1 | E3S 2500 PR123/P-LSIG In=2500A 4p F HR | 138416.3397
1SDA056288R1 | E3S 2500 PR121/P-LI In=2500A 3p W MP | 74047.1621
1SDA056289R1 | E3S 2500 PR121/P-LSI In=2500A 3p W MP | 77459.9063
1SDA056290R1 | E3S 2500 PR121/P-LSIG 3p W MP | 82957.85
1SDA056291R1 | E3S 2500 PR122/P-LI In=2500A 3p W MP | 75706.0856
1SDA056292R1 | E3S 2500 PR122/P-LSI In=2500A 3p W MP | 79970.8741
1SDA056293R1 | E3S 2500 PR122/P-LSIG 3p W MP | 86840.0052
1SDA056295R1 | E3S 2500 PR123/P-LSIG 3p W MP | 111767.5011
1SDA056296R1 | E3S 2500 PR121/P-LI In=2500A 4p W MP | 96260.7017
1SDA056297R1 | E3S 2500 PR121/P-LSI In=2500A 4p W MP | 99673.9534
1SDA056298R1 | E3S 2500 PR121/P-LSIG In=2500A 4p W MP | 105172.4046
1SDA056299R1 | E3S 2500 PR122/P-LI In=2500A 4p W MP | 97918.1029
1SDA056300R1 | E3S 2500 PR122/P-LSI In=2500A 4p W MP | 102183.3989
1SDA056301R1 | E3S 2500 PR122/P-LSIG In=2500A 4p W MP | 109055.5747
1SDA056303R1 | E3S 2500 PR123/P-LSIG In=2500A 4p W MP | 133979.5184
1SDA056304R1 | E3S 3200 PR121/P-LI 3p F HR | 98816.8345
1SDA056305R1 | E3S 3200 PR121/P-LSI In=3200A 3p F HR | 102228.5638
1SDA056306R1 | E3S 3200 PR121/P-LSIG In=3200A 3p F HR | 107723.9701
1SDA056307R1 | E3S 3200 PR122/P-LI In=3200A 3p F HR | 100474.2356
1SDA056308R1 | E3S 3200 PR122/P-LSI In=3200A 3p F HR | 104739.5316
1SDA056309R1 | E3S 3200 PR122/P-LSIG In=3200A 3p F HR | 111610.1851
1SDA056311R1 | E3S 3200 PR123/P-LSIG 3p F HR | 136537.681
1SDA056312R1 | E3S 3200 PR121/P-LI In=3200A 4p F HR | 128460.7684
1SDA056313R1 | E3S 3200 PR121/P-LSI In=3200A 4p F HR | 131873.0052
1SDA056314R1 | E3S 3200 PR121/P-LSIG In=3200A 4p F HR | 137367.904
1SDA056315R1 | E3S 3200 PR122/P-LI In=3200A 4p F HR | 130120.1994
1SDA056316R1 | E3S 3200 PR122/P-LSI In=3200A 4p F HR | 134383.4655
1SDA056317R1 | E3S 3200 PR122/P-LSIG In=3200A 4p F HR | 141253.104
1SDA056319R1 | E3S 3200 PR123/P-LSIG In=3200A 4p F HR | 166179.5851
1SDA056320R1 | E3S 3200 PR121/P-LI 3p W MP | 97310.6598
1SDA056321R1 | E3S 3200 PR121/P-LSI In=3200A 3p W MP | 100723.9115
1SDA056322R1 | E3S 3200 PR121/P-LSIG In=3200A 3p W MP | 106219.8253
1SDA056323R1 | E3S 3200 PR122/P-LI In=3200A 3p W MP | 98971.1057
1SDA056324R1 | E3S 3200 PR122/P-LSI In=3200A 3p W MP | 103233.8644
1SDA056325R1 | E3S 3200 PR122/P-LSIG In=3200A 3p W MP | 110106.0402
1SDA056327R1 | E3S 3200 PR123/P-LSIG 3p W MP | 135032.5213
1SDA056328R1 | E3S 3200 PR121/P-LI In=3200A 4p W MP | 126502.9443
1SDA056329R1 | E3S 3200 PR121/P-LSI In=3200A 4p W MP | 129914.6736
1SDA056330R1 | E3S 3200 PR121/P-LSIG In=3200A 4p W MP | 135411.6023
1SDA056331R1 | E3S 3200 PR122/P-LI In=3200A 4p W MP | 128162.3753
1SDA056332R1 | E3S 3200 PR122/P-LSI In=3200A 4p W MP | 132425.6414
1SDA056333R1 | E3S 3200 PR122/P-LSIG In=3200A 4p W MP | 139298.8322
1SDA056335R1 | E3S 3200 PR123/P-LSIG In=3200A 4p W MP | 164223.2833
1SDA056336R1 | E3H 800 PR121/P-LI In=800A 3p F HR | 44905.1172
1SDA056337R1 | E3H 800 PR121/P-LSI In=800A 3p F HR | 48317.354
1SDA056338R1 | E3H 800 PR121/P-LSIG 3p F HR | 53812.7603
1SDA056339R1 | E3H 800 PR122/P-LI In=800A 3p F HR | 46564.0408
1SDA056340R1 | E3H 800 PR122/P-LSI In=800A 3p F HR | 50828.8293
1SDA056341R1 | E3H 800 PR122/P-LSIG In=800A 3p F HR | 57699.4828
1SDA056343R1 | E3H 800 PR123/P-LSIG In=800A 3p F HR | 82625.9638
1SDA056344R1 | E3H 800 PR121/P-LI In=800A 4p F HR | 58375.942
1SDA056345R1 | E3H 800 PR121/P-LSI In=800A 4p F HR | 61788.6862
1SDA056346R1 | E3H 800 PR121/P-LSIG In=800A 4p F HR | 67283.5851
1SDA056347R1 | E3H 800 PR122/P-LI In=800A 4p F HR | 60034.8655
1SDA056348R1 | E3H 800 PR122/P-LSI In=800A 4p F HR | 64299.1466
1SDA056349R1 | E3H 800 PR122/P-LSIG In=800A 4p F HR | 71169.2925
1SDA056351R1 | E3H 800 PR123/P-LSIG In=800A 4p F HR | 96095.7736
1SDA056352R1 | E3H 800 PR121/P-LI In=800A 3p W MP | 38927.6132
1SDA056353R1 | E3H 800 PR121/P-LSI In=800A 3p W MP | 42337.8201
1SDA056354R1 | E3H 800 PR121/P-LSIG In=800A 3p W MP | 47835.2563
1SDA056355R1 | E3H 800 PR122/P-LI In=800A 3p W MP | 40584.5069
1SDA056356R1 | E3H 800 PR122/P-LSI In=800A 3p W MP | 44851.3253
1SDA056357R1 | E3H 800 PR122/P-LSIG In=800A 3p W MP | 51721.9787
1SDA056359R1 | E3H 800 PR123/P-LSIG 3p W MP | 76646.4299
1SDA056360R1 | E3H 800 PR121/P-LI In=800A 4p W MP | 50605.0345
1SDA056361R1 | E3H 800 PR121/P-LSI In=800A 4p W MP | 54015.2414
1SDA056362R1 | E3H 800 PR121/P-LSIG In=800A 4p W MP | 59510.6477
1SDA056363R1 | E3H 800 PR122/P-LI In=800A 4p W MP | 52262.9431
1SDA056364R1 | E3H 800 PR122/P-LSI In=800A 4p W MP | 56529.254
1SDA056365R1 | E3H 800 PR122/P-LSIG In=800A 4p W MP | 63397.3701
1SDA056367R1 | E3H 800 PR123/P-LSIG In=800A 4p W MP | 88322.8362
1SDA056368R1 | E3H 1250 PR121/P-LI In=1250A 3p F HR | 51762.5764
1SDA056369R1 | E3H 1250 PR121/P-LSI In=1250A 3p F HR | 55102.7523
1SDA056370R1 | E3H 1250 PR121/P-LSIG In=1250A 3p F HR | 60491.0822
1SDA056371R1 | E3H 1250 PR122/P-LI In=1250A 3p F HR | 53386.4845
1SDA056372R1 | E3H 1250 PR122/P-LSI In=1250A 3p F HR | 57565.0029
1SDA056373R1 | E3H 1250 PR122/P-LSIG In=1250A 3p F HR | 64299.1466
1SDA056375R1 | E3H 1250 PR123/P-LSIG In=1250A 3p F HR | 88726.7833
1SDA056376R1 | E3H 1250 PR121/P-LI In=1250A 4p F HR | 67287.6448
1SDA056377R1 | E3H 1250 PR121/P-LSI In=1250A 4p F HR | 70631.373
1SDA056378R1 | E3H 1250 PR121/P-LSIG In=1250A 4p F HR | 76017.673
1SDA056379R1 | E3H 1250 PR122/P-LI In=1250A 4p F HR | 68914.5977
1SDA056380R1 | E3H 1250 PR122/P-LSI In=1250A 4p F HR | 73093.1161
1SDA056381R1 | E3H 1250 PR122/P-LSIG In=1250A 4p F HR | 79826.7523
1SDA056383R1 | E3H 1250 PR123/P-LSIG In=1250A 4p F HR | 104253.3741
1SDA056384R1 | E3H 1250 PR121/P-LI In=1250A 3p W MP | 49625.6149
1SDA056385R1 | E3H 1250 PR121/P-LSI In=1250A 3p W MP | 53034.8069
1SDA056386R1 | E3H 1250 PR121/P-LSIG In=1250A 3p W MP | 58531.2282
1SDA056387R1 | E3H 1250 PR122/P-LI In=1250A 3p W MP | 51282.0011
1SDA056388R1 | E3H 1250 PR122/P-LSI In=1250A 3p W MP | 55545.2672
1SDA056389R1 | E3H 1250 PR122/P-LSIG In=1250A 3p W MP | 62418.9655
1SDA056391R1 | E3H 1250 PR123/P-LSIG In=1250A 3p W MP | 87341.8943
1SDA056392R1 | E3H 1250 PR121/P-LI In=1250A 4p W MP | 64506.7023
1SDA056393R1 | E3H 1250 PR121/P-LSI In=1250A 4p W MP | 67919.954
1SDA056394R1 | E3H 1250 PR121/P-LSIG In=1250A 4p W MP | 73416.8828
1SDA056395R1 | E3H 1250 PR122/P-LI In=1250A 4p W MP | 66166.6408
1SDA056396R1 | E3H 1250 PR122/P-LSI In=1250A 4p W MP | 70429.9069
1SDA056397R1 | E3H 1250 PR122/P-LSIG In=1250A 4p W MP | 77300.0529
1SDA056399R1 | E3H 1250 PR123/P-LSIG In=1250A 4p W MP | 102228.5638
1SDA056400R1 | E3H 1600 PR121/P-LI In=1600A 3p F HR | 55746.2259
1SDA056401R1 | E3H 1600 PR121/P-LSI In=1600A 3p F HR | 59088.9391
1SDA056402R1 | E3H 1600 PR121/P-LSIG 3p F HR | 64476.7615
1SDA056403R1 | E3H 1600 PR122/P-LI In=1600A 3p F HR | 57374.1937
1SDA056404R1 | E3H 1600 PR122/P-LSI In=1600A 3p F HR | 61552.2046
1SDA056405R1 | E3H 1600 PR122/P-LSIG In=1600A 3p F HR | 68285.8408
1SDA056407R1 | E3H 1600 PR123/P-LSIG In=1600A 3p F HR | 92712.9701
1SDA056408R1 | E3H 1600 PR121/P-LI In=1600A 4p F HR | 72470.4489
1SDA056409R1 | E3H 1600 PR121/P-LSI In=1600A 4p F HR | 75814.177
1SDA056410R1 | E3H 1600 PR121/P-LSIG In=1600A 4p F HR | 81201.492
1SDA056411R1 | E3H 1600 PR122/P-LI In=1600A 4p F HR | 74095.3718
1SDA056412R1 | E3H 1600 PR122/P-LSI In=1600A 4p F HR | 78274.9052
1SDA056413R1 | E3H 1600 PR122/P-LSIG In=1600A 4p F HR | 85008.0339
1SDA056415R1 | E3H 1600 PR123/P-LSIG In=1600A 4p F HR | 109435.1632
1SDA056416R1 | E3H 1600 PR121/P-LI In=1600A 3p W MP | 55534.6103
1SDA056417R1 | E3H 1600 PR121/P-LSI 3p W MP | 58878.846
1SDA056418R1 | E3H 1600 PR121/P-LSIG In=1600A 3p W MP | 64264.6385
1SDA056419R1 | E3H 1600 PR122/P-LI In=1600A 3p W MP | 57160.0408
1SDA056420R1 | E3H 1600 PR122/P-LSI In=1600A 3p W MP | 61339.5741
1SDA056421R1 | E3H 1600 PR122/P-LSIG In=1600A 3p W MP | 68072.7029
1SDA056423R1 | E3H 1600 PR123/P-LSIG In=1600A 3p W MP | 92499.3247
1SDA056424R1 | E3H 1600 PR121/P-LI In=1600A 4p W MP | 72194.3845
1SDA056425R1 | E3H 1600 PR121/P-LSI In=1600A 4p W MP | 75537.6052
1SDA056426R1 | E3H 1600 PR121/P-LSIG In=1600A 4p W MP | 80925.4276
1SDA056427R1 | E3H 1600 PR122/P-LI In=1600A 4p W MP | 73819.8149
1SDA056428R1 | E3H 1600 PR122/P-LSI In=1600A 4p W MP | 77999.3483
1SDA056429R1 | E3H 1600 PR122/P-LSIG In=1600A 4p W MP | 84733.492
1SDA056431R1 | E3H 1600 PR123/P-LSIG In=1600A 4p W MP | 109160.6213
1SDA056432R1 | E3H 2000 PR121/P-LI In=2000A 3p F HR | 68699.4299
1SDA056433R1 | E3H 2000 PR121/P-LSI In=2000A 3p F HR | 72112.1741
1SDA056434R1 | E3H 2000 PR121/P-LSIG In=2000A 3p F HR | 77610.1178
1SDA056435R1 | E3H 2000 PR122/P-LI In=2000A 3p F HR | 70359.3684
1SDA056436R1 | E3H 2000 PR122/P-LSI In=2000A 3p F HR | 74623.6494
1SDA056437R1 | E3H 2000 PR122/P-LSIG 3p F HR | 81495.8253
1SDA056439R1 | E3H 2000 PR123/P-LSIG In=2000A 3p F HR | 106419.769
1SDA056440R1 | E3H 2000 PR121/P-LI In=2000A 4p F HR | 89311.3902
1SDA056441R1 | E3H 2000 PR121/P-LSI In=2000A 4p F HR | 92720.0747
1SDA056442R1 | E3H 2000 PR121/P-LSIG In=2000A 4p F HR | 98217.0034
1SDA056443R1 | E3H 2000 PR122/P-LI In=2000A 4p F HR | 90969.8063
1SDA056444R1 | E3H 2000 PR122/P-LSI In=2000A 4p F HR | 95234.0874
1SDA056445R1 | E3H 2000 PR122/P-LSIG In=2000A 4p F HR | 102104.2333
1SDA056447R1 | E3H 2000 PR123/P-LSIG In=2000A 4p F HR | 127030.2069
1SDA056448R1 | E3H 2000 PR121/P-LI In=2000A 3p W MP | 66010.3397
1SDA056449R1 | E3H 2000 PR121/P-LSI In=2000A 3p W MP | 69421.5615
1SDA056450R1 | E3H 2000 PR121/P-LSIG 3p W MP | 74918.9977
1SDA056451R1 | E3H 2000 PR122/P-LI In=2000A 3p W MP | 67668.2483
1SDA056452R1 | E3H 2000 PR122/P-LSI In=2000A 3p W MP | 71932.5293
1SDA056453R1 | E3H 2000 PR122/P-LSIG In=2000A 3p W MP | 78804.1977
1SDA056455R1 | E3H 2000 PR123/P-LSIG In=2000A 3p W MP | 103730.1713
1SDA056456R1 | E3H 2000 PR121/P-LI In=2000A 4p W MP | 85811.8684
1SDA056457R1 | E3H 2000 PR121/P-LSI In=2000A 4p W MP | 89222.0753
1SDA056458R1 | E3H 2000 PR121/P-LSIG In=2000A 4p W MP | 94719.5115
1SDA056459R1 | E3H 2000 PR122/P-LI In=2000A 4p W MP | 87471.2994
1SDA056460R1 | E3H 2000 PR122/P-LSI In=2000A 4p W MP | 91735.5805
1SDA056461R1 | E3H 2000 PR122/P-LSIG In=2000A 4p W MP | 98605.7264
1SDA056463R1 | E3H 2000 PR123/P-LSIG In=2000A 4p W MP | 123530.1776
1SDA056464R1 | E3H 2500 PR121/P-LI In=2500A 3p F HR | 84594.9523
1SDA056465R1 | E3H 2500 PR121/P-LSI In=2500A 3p F HR | 87937.158
1SDA056466R1 | E3H 2500 PR121/P-LSIG 3p F HR | 93324.9805
1SDA056467R1 | E3H 2500 PR122/P-LI In=2500A 3p F HR | 86219.8753
1SDA056468R1 | E3H 2500 PR122/P-LSI In=2500A 3p F HR | 90400.4236
1SDA056469R1 | E3H 2500 PR122/P-LSIG In=2500A 3p F HR | 97133.5523
1SDA056471R1 | E3H 2500 PR123/P-LSIG 3p F HR | 121560.6816
1SDA056472R1 | E3H 2500 PR121/P-LI In=2500A 4p F HR | 109972.0678
1SDA056473R1 | E3H 2500 PR121/P-LSI In=2500A 4p F HR | 113317.3184
1SDA056474R1 | E3H 2500 PR121/P-LSIG In=2500A 4p F HR | 118701.5885
1SDA056475R1 | E3H 2500 PR122/P-LI In=2500A 4p F HR | 111598.5132
1SDA056476R1 | E3H 2500 PR122/P-LSI In=2500A 4p F HR | 115777.0316
1SDA056477R1 | E3H 2500 PR122/P-LSIG In=2500A 4p F HR | 122512.1902
1SDA056479R1 | E3H 2500 PR123/P-LSIG In=2500A 4p F HR | 146937.7971
1SDA056480R1 | E3H 2500 PR121/P-LI In=2500A 3p W MP | 100222.0224
1SDA056481R1 | E3H 2500 PR121/P-LSI 3p W MP | 103564.7356
1SDA056482R1 | E3H 2500 PR121/P-LSIG 3p W MP | 108952.558
1SDA056483R1 | E3H 2500 PR122/P-LI In=2500A 3p W MP | 101847.4529
1SDA056484R1 | E3H 2500 PR122/P-LSI In=2500A 3p W MP | 106026.4787
1SDA056485R1 | E3H 2500 PR122/P-LSIG In=2500A 3p W MP | 112760.1149
1SDA056487R1 | E3H 2500 PR123/P-LSIG In=2500A 3p W MP | 137185.7218
1SDA056488R1 | E3H 2500 PR121/P-LI In=2500A 4p W MP | 130286.65
1SDA056489R1 | E3H 2500 PR121/P-LSI In=2500A 4p W MP | 133630.3782
1SDA056490R1 | E3H 2500 PR121/P-LSIG In=2500A 4p W MP | 139016.6782
1SDA056491R1 | E3H 2500 PR122/P-LI In=2500A 4p W MP | 131912.0805
1SDA056492R1 | E3H 2500 PR122/P-LSI In=2500A 4p W MP | 136091.1063
1SDA056493R1 | E3H 2500 PR122/P-LSIG In=2500A 4p W MP | 142824.7425
1SDA056495R1 | E3H 2500 PR123/P-LSIG In=2500A 4p W MP | 167251.8718
1SDA056496R1 | E3H 3200 PR121/P-LI 3p Fijo HR | 110209.5644
1SDA056497R1 | E3H 3200 PR121/P-LSI In=3200A 3p F HR | 113618.2489
1SDA056498R1 | E3H 3200 PR121/P-LSIG 3p F HR | 119115.1776
1SDA056499R1 | E3H 3200 PR122/P-LI In=3200A 3p F HR | 111865.4431
1SDA056500R1 | E3H 3200 PR122/P-LSI In=3200A 3p F HR | 116130.7391
1SDA056501R1 | E3H 3200 PR122/P-LSIG In=3200A 3p F HR | 123001.9
1SDA056503R1 | E3H 3200 PR123/P-LSIG 3p F HR | 147925.8437
1SDA056504R1 | E3H 3200 PR121/P-LI In=3200A 4p F HR | 143266.75
1SDA056505R1 | E3H 3200 PR121/P-LSI In=3200A 4p F HR | 146678.4793
1SDA056506R1 | E3H 3200 PR121/P-LSIG In=3200A 4p F HR | 152176.423
1SDA056507R1 | E3H 3200 PR122/P-LI In=3200A 4p F HR | 144925.6736
1SDA056508R1 | E3H 3200 PR122/P-LSI In=3200A 4p F HR | 149190.4621
1SDA056509R1 | E3H 3200 PR122/P-LSIG In=3200A 4p F HR | 156060.1006
1SDA056511R1 | E3H 3200 PR123/P-LSIG In=3200A 4p F HR | 180988.104
1SDA056512R1 | E3H 3200 PR121/P-LI In=3200A 3p W MP | 108831.2724
1SDA056513R1 | E3H 3200 PR121/P-LSI 3p W MP | 112242.4943
1SDA056514R1 | E3H 3200 PR121/P-LSIG 3p W MP | 117739.9305
1SDA056515R1 | E3H 3200 PR122/P-LI In=3200A 3p W MP | 110491.7184
1SDA056516R1 | E3H 3200 PR122/P-LSI In=3200A 3p W MP | 114755.9994
1SDA056517R1 | E3H 3200 PR122/P-LSIG 3p W MP | 121626.1454
1SDA056519R1 | E3H 3200 PR123/P-LSIG In=3200A 3p W MP | 146552.6264
1SDA056520R1 | E3H 3200 PR121/P-LI In=3200A 4p W MP | 141481.4661
1SDA056521R1 | E3H 3200 PR121/P-LSI In=3200A 4p W MP | 144890.658
1SDA056522R1 | E3H 3200 PR121/P-LSIG In=3200A 4p W MP | 150388.6017
1SDA056523R1 | E3H 3200 PR122/P-LI In=3200A 4p W MP | 143137.3448
1SDA056524R1 | E3H 3200 PR122/P-LSI In=3200A 4p W MP | 147404.1632
1SDA056525R1 | E3H 3200 PR122/P-LSIG In=3200A 4p W MP | 154274.3092
1SDA056527R1 | E3H 3200 PR123/P-LSIG In=3200A 4p W MP | 179200.2828
1SDA056528R1 | E3V 800 PR121/P-LI In=800A 3p F HR | 46252.9609
1SDA056529R1 | E3V 800 PR121/P-LSI In=800A 3p F HR | 49665.1977
1SDA056530R1 | E3V 800 PR121/P-LSIG In=800A 3p F HR | 55160.604
1SDA056531R1 | E3V 800 PR122/P-LI In=800A 3p F HR | 47910.3621
1SDA056532R1 | E3V 800 PR122/P-LSI In=800A 3p F HR | 52175.658
1SDA056533R1 | E3V 800 PR122/P-LSIG In=800A 3p F HR | 59047.3264
1SDA056535R1 | E3V 800 PR123/P-LSIG In=800A 3p F HR | 83972.7925
1SDA056536R1 | E3V 800 PR121/P-LI In=800A 4p F HR | 60126.7178
1SDA056537R1 | E3V 800 PR121/P-LSI In=800A 4p F HR | 63538.9546
1SDA056538R1 | E3V 800 PR121/P-LSIG In=800A 4p F HR | 69035.3759
1SDA056539R1 | E3V 800 PR122/P-LI In=800A 4p F HR | 61785.6414
1SDA056540R1 | E3V 800 PR122/P-LSI In=800A 4p F HR | 66049.4149
1SDA056541R1 | E3V 800 PR122/P-LSIG In=800A 4p F HR | 72922.0983
1SDA056543R1 | E3V 800 PR123/P-LSIG In=800A 4p F HR | 97847.0569
1SDA056544R1 | E3V 800 PR121/P-LI In=800A 3p W MP | 39705.5667
1SDA056545R1 | E3V 800 PR121/P-LSI In=800A 3p W MP | 43185.2971
1SDA056546R1 | E3V 800 PR121/P-LSIG In=800A 3p W MP | 48791.8397
1SDA056547R1 | E3V 800 PR122/P-LI In=800A 3p W MP | 41398.4908
1SDA056548R1 | E3V 800 PR122/P-LSI In=800A 3p W MP | 45747.0121
1SDA056549R1 | E3V 800 PR122/P-LSIG In=800A 3p W MP | 52756.2052
1SDA056551R1 | E3V 800 PR123/P-LSIG In=800A 3p W MP | 78180.5155
1SDA056552R1 | E3V 800 PR121/P-LI In=800A 4p W MP | 51616.4247
1SDA056553R1 | E3V 800 PR121/P-LSI In=800A 4p W MP | 55094.6328
1SDA056554R1 | E3V 800 PR121/P-LSIG In=800A 4p W MP | 60702.6977
1SDA056555R1 | E3V 800 PR122/P-LI In=800A 4p W MP | 53308.8414
1SDA056556R1 | E3V 800 PR122/P-LSI In=800A 4p W MP | 57656.3477
1SDA056557R1 | E3V 800 PR122/P-LSIG In=800A 4p W MP | 64666.5557
1SDA056559R1 | E3V 800 PR123/P-LSIG In=800A 4p W MP | 90090.8661
1SDA056560R1 | E3V 1250 PR121/P-LI In=1250A 3p F HR | 52816.5943
1SDA056561R1 | E3V 1250 PR121/P-LSI In=1250A 3p F HR | 56227.8161
1SDA056562R1 | E3V 1250 PR121/P-LSIG In=1250A 3p F HR | 61726.7747
1SDA056563R1 | E3V 1250 PR122/P-LI In=1250A 3p F HR | 54475.5178
1SDA056564R1 | E3V 1250 PR122/P-LSI In=1250A 3p F HR | 58741.3213
1SDA056565R1 | E3V 1250 PR122/P-LSIG In=1250A 3p F HR | 65611.9747
1SDA056567R1 | E3V 1250 PR123/P-LSIG In=1250A 3p F HR | 90535.9184
1SDA056568R1 | E3V 1250 PR121/P-LI In=1250A 4p F HR | 68660.3546
1SDA056569R1 | E3V 1250 PR121/P-LSI In=1250A 4p F HR | 72073.0989
1SDA056570R1 | E3V 1250 PR121/P-LSIG In=1250A 4p F HR | 77570.0276
1SDA056571R1 | E3V 1250 PR122/P-LI In=1250A 4p F HR | 70320.8006
1SDA056572R1 | E3V 1250 PR122/P-LSI In=1250A 4p F HR | 74584.0667
1SDA056573R1 | E3V 1250 PR122/P-LSIG In=1250A 4p F HR | 81453.1977
1SDA056575R1 | E3V 1250 PR123/P-LSIG In=1250A 4p F HR | 106379.6787
1SDA056576R1 | E3V 1250 PR121/P-LI In=1250A 3p W MP | 51110.9833
1SDA056577R1 | E3V 1250 PR121/P-LSI In=1250A 3p W MP | 54522.2052
1SDA056578R1 | E3V 1250 PR121/P-LSIG In=1250A 3p W MP | 60020.1489
1SDA056579R1 | E3V 1250 PR122/P-LI In=1250A 3p W MP | 52768.892
1SDA056580R1 | E3V 1250 PR122/P-LSI In=1250A 3p W MP | 57035.7103
1SDA056581R1 | E3V 1250 PR122/P-LSIG In=1250A 3p W MP | 63904.8414
1SDA056583R1 | E3V 1250 PR123/P-LSIG In=1250A 3p W MP | 88830.8149
1SDA056584R1 | E3V 1250 PR121/P-LI In=1250A 4p W MP | 66443.2126
1SDA056585R1 | E3V 1250 PR121/P-LSI In=1250A 4p W MP | 69854.942
1SDA056586R1 | E3V 1250 PR121/P-LSIG In=1250A 4p W MP | 75351.8707
1SDA056587R1 | E3V 1250 PR122/P-LI In=1250A 4p W MP | 68102.1362
1SDA056588R1 | E3V 1250 PR122/P-LSI In=1250A 4p W MP | 72365.4023
1SDA056589R1 | E3V 1250 PR122/P-LSIG In=1250A 4p W MP | 79238.0856
1SDA056591R1 | E3V 1250 PR123/P-LSIG In=1250A 4p W MP | 104163.0443
1SDA056592R1 | E3V 1600 PR121/P-LI In=1600A 3p F HR | 56884.9914
1SDA056593R1 | E3V 1600 PR121/P-LSI In=1600A 3p F HR | 60297.7356
1SDA056594R1 | E3V 1600 PR121/P-LSIG In=1600A 3p F HR | 65794.1569
1SDA056595R1 | E3V 1600 PR122/P-LI In=1600A 3p F HR | 58543.9149
1SDA056596R1 | E3V 1600 PR122/P-LSI In=1600A 3p F HR | 62807.6885
1SDA056597R1 | E3V 1600 PR122/P-LSIG In=1600A 3p F HR | 69680.8793
1SDA056599R1 | E3V 1600 PR123/P-LSIG In=1600A 3p F HR | 94604.823
1SDA056600R1 | E3V 1600 PR121/P-LI In=1600A 4p F HR | 73949.7276
1SDA056601R1 | E3V 1600 PR121/P-LSI In=1600A 4p F HR | 77359.9345
1SDA056602R1 | E3V 1600 PR121/P-LSIG In=1600A 4p F HR | 82858.3856
1SDA056603R1 | E3V 1600 PR122/P-LI In=1600A 4p F HR | 75609.6661
1SDA056604R1 | E3V 1600 PR122/P-LSI In=1600A 4p F HR | 79874.4546
1SDA056605R1 | E3V 1600 PR122/P-LSIG In=1600A 4p F HR | 86744.0931
1SDA056607R1 | E3V 1600 PR123/P-LSIG In=1600A 4p F HR | 111668.5443
1SDA056608R1 | E3V 1600 PR121/P-LI In=1600A 3p W MP | 56669.3161
1SDA056609R1 | E3V 1600 PR121/P-LSI In=1600A 3p W MP | 60081.5529
1SDA056610R1 | E3V 1600 PR121/P-LSIG In=1600A 3p W MP | 65576.9592
1SDA056611R1 | E3V 1600 PR122/P-LI In=1600A 3p W MP | 58327.2247
1SDA056612R1 | E3V 1600 PR122/P-LSI In=1600A 3p W MP | 62591.5057
1SDA056613R1 | E3V 1600 PR122/P-LSIG In=1600A 3p W MP | 69461.6517
1SDA056615R1 | E3V 1600 PR123/P-LSIG 3p W MP | 94388.6402
1SDA056616R1 | E3V 1600 PR121/P-LI In=1600A 4p W MP | 73668.081
1SDA056617R1 | E3V 1600 PR121/P-LSI In=1600A 4p W MP | 77079.3029
1SDA056618R1 | E3V 1600 PR121/P-LSIG In=1600A 4p W MP | 82577.2466
1SDA056619R1 | E3V 1600 PR122/P-LI In=1600A 4p W MP | 75325.4822
1SDA056620R1 | E3V 1600 PR122/P-LSI In=1600A 4p W MP | 79589.7632
1SDA056621R1 | E3V 1600 PR122/P-LSIG In=1600A 4p W MP | 86462.4466
1SDA056623R1 | E3V 1600 PR123/P-LSIG In=1600A 4p W MP | 111387.4052
1SDA056624R1 | E3V 2000 PR121/P-LI In=2000A 3p F HR | 70761.7931
1SDA056625R1 | E3V 2000 PR121/P-LSI In=2000A 3p F HR | 74175.5523
1SDA056626R1 | E3V 2000 PR121/P-LSIG In=2000A 3p F HR | 79671.4661
1SDA056627R1 | E3V 2000 PR122/P-LI In=2000A 3p F HR | 72421.2241
1SDA056628R1 | E3V 2000 PR122/P-LSI In=2000A 3p F HR | 76684.9977
1SDA056629R1 | E3V 2000 PR122/P-LSIG In=2000A 3p F HR | 83557.681
1SDA056631R1 | E3V 2000 PR123/P-LSIG In=2000A 3p F HR | 108481.6247
1SDA056632R1 | E3V 2000 PR121/P-LI In=2000A 4p F HR | 91990.8385
1SDA056633R1 | E3V 2000 PR121/P-LSI In=2000A 4p F HR | 95400.0305
1SDA056634R1 | E3V 2000 PR121/P-LSIG In=2000A 4p F HR | 100897.9741
1SDA056635R1 | E3V 2000 PR122/P-LI In=2000A 4p F HR | 93647.2247
1SDA056636R1 | E3V 2000 PR122/P-LSI In=2000A 4p F HR | 97911.5057
1SDA056637R1 | E3V 2000 PR122/P-LSIG In=2000A 4p F HR | 104783.1741
1SDA056639R1 | E3V 2000 PR123/P-LSIG In=2000A 4p F HR | 129709.1477
1SDA056640R1 | E3V 2000 PR121/P-LI In=2000A 3p W MP | 67991
1SDA056641R1 | E3V 2000 PR121/P-LSI In=2000A 3p W MP | 71401.7144
1SDA056642R1 | E3V 2000 PR121/P-LSIG In=2000A 3p W MP | 76899.658
1SDA056643R1 | E3V 2000 PR122/P-LI In=2000A 3p W MP | 69648.4011
1SDA056644R1 | E3V 2000 PR122/P-LSI In=2000A 3p W MP | 73912.1747
1SDA056645R1 | E3V 2000 PR122/P-LSIG In=2000A 3p W MP | 80783.8431
1SDA056647R1 | E3V 2000 PR123/P-LSIG 3p W MP | 105709.3092
1SDA056648R1 | E3V 2000 PR121/P-LI In=2000A 4p W MP | 88386.2701
1SDA056649R1 | E3V 2000 PR121/P-LSI In=2000A 4p W MP | 91797.492
1SDA056650R1 | E3V 2000 PR121/P-LSIG In=2000A 4p W MP | 97294.4207
1SDA056651R1 | E3V 2000 PR122/P-LI In=2000A 4p W MP | 90045.7011
1SDA056652R1 | E3V 2000 PR122/P-LSI In=2000A 4p W MP | 94308.9672
1SDA056653R1 | E3V 2000 PR122/P-LSIG In=2000A 4p W MP | 101179.6207
1SDA056655R1 | E3V 2000 PR123/P-LSIG In=2000A 4p W MP | 126105.5943
1SDA056656R1 | E3V 2500 PR121/P-LI In=2500A 3p F HR | 88910.4879
1SDA056657R1 | E3V 2500 PR121/P-LSI In=2500A 3p F HR | 92321.2023
1SDA056658R1 | E3V 2500 PR121/P-LSIG In=2500A 3p F HR | 97819.6534
1SDA056659R1 | E3V 2500 PR122/P-LI In=2500A 3p F HR | 90570.9339
1SDA056660R1 | E3V 2500 PR122/P-LSI In=2500A 3p F HR | 94833.6925
1SDA056661R1 | E3V 2500 PR122/P-LSIG In=2500A 3p F HR | 101704.8534
1SDA056663R1 | E3V 2500 PR123/P-LSIG In=2500A 3p F HR | 126632.3494
1SDA056664R1 | E3V 2500 PR121/P-LI In=2500A 4p F HR | 115582.1626
1SDA056665R1 | E3V 2500 PR121/P-LSI In=2500A 4p F HR | 118993.892
1SDA056666R1 | E3V 2500 PR121/P-LSIG In=2500A 4p F HR | 124491.3282
1SDA056667R1 | E3V 2500 PR122/P-LI In=2500A 4p F HR | 117241.5937
1SDA056668R1 | E3V 2500 PR122/P-LSI In=2500A 4p F HR | 121505.8747
1SDA056669R1 | E3V 2500 PR122/P-LSIG In=2500A 4p F HR | 128378.558
1SDA056671R1 | E3V 2500 PR123/P-LSIG In=2500A 4p F HR | 153302.5017
1SDA056672R1 | E3V 2500 PR121/P-LI In=2500A 3p W MP | 105334.7954
1SDA056673R1 | E3V 2500 PR121/P-LSI In=2500A 3p W MP | 108745.0023
1SDA056674R1 | E3V 2500 PR121/P-LSIG In=2500A 3p W MP | 114241.931
1SDA056675R1 | E3V 2500 PR122/P-LI In=2500A 3p W MP | 106993.719
1SDA056676R1 | E3V 2500 PR122/P-LSI In=2500A 3p W MP | 111258.5075
1SDA056677R1 | E3V 2500 PR122/P-LSIG In=2500A 3p W MP | 118127.131
1SDA056679R1 | E3V 2500 PR123/P-LSIG In=2500A 3p W MP | 143055.642
1SDA056680R1 | E3V 2500 PR121/P-LI In=2500A 4p W MP | 136935.031
1SDA056681R1 | E3V 2500 PR121/P-LSI In=2500A 4p W MP | 140346.2529
1SDA056682R1 | E3V 2500 PR121/P-LSIG In=2500A 4p W MP | 145842.1667
1SDA056683R1 | E3V 2500 PR122/P-LI In=2500A 4p W MP | 138592.4322
1SDA056684R1 | E3V 2500 PR122/P-LSI In=2500A 4p W MP | 142856.7132
1SDA056685R1 | E3V 2500 PR122/P-LSIG In=2500A 4p W MP | 149728.3816
1SDA056687R1 | E3V 2500 PR123/P-LSIG In=2500A 4p W MP | 174655.8776
1SDA056688R1 | E3V 3200 PR121/P-LI In=3200A 3p F HR | 111309.2546
1SDA056689R1 | E3V 3200 PR121/P-LSI In=3200A 3p F HR | 114721.4914
1SDA056690R1 | E3V 3200 PR121/P-LSIG In=3200A 3p F HR | 120217.4052
1SDA056691R1 | E3V 3200 PR122/P-LI In=3200A 3p F HR | 112968.1782
1SDA056692R1 | E3V 3200 PR122/P-LSI In=3200A 3p F HR | 117232.9667
1SDA056693R1 | E3V 3200 PR122/P-LSIG In=3200A 3p F HR | 124104.1276
1SDA056695R1 | E3V 3200 PR123/P-LSIG In=3200A 3p F HR | 149027.5638
1SDA056696R1 | E3V 3200 PR121/P-LI In=3200A 4p F HR | 144699.8489
1SDA056697R1 | E3V 3200 PR121/P-LSI In=3200A 4p F HR | 148113.1006
1SDA056698R1 | E3V 3200 PR121/P-LSIG In=3200A 4p F HR | 153607.9994
1SDA056699R1 | E3V 3200 PR122/P-LI In=3200A 4p F HR | 146359.2799
1SDA056700R1 | E3V 3200 PR122/P-LSI In=3200A 4p F HR | 150623.0534
1SDA056701R1 | E3V 3200 PR122/P-LSIG In=3200A 4p F HR | 157495.2293
1SDA056703R1 | E3V 3200 PR123/P-LSIG In=3200A 4p F HR | 182418.6655
1SDA056704R1 | E3V 3200 PR121/P-LI In=3200A 3p W MP | 112097.8649
1SDA056705R1 | E3V 3200 PR121/P-LSI In=3200A 3p W MP | 115509.5943
1SDA056706R1 | E3V 3200 PR121/P-LSIG In=3200A 3p W MP | 121005.0006
1SDA056707R1 | E3V 3200 PR122/P-LI In=3200A 3p W MP | 113756.281
1SDA056708R1 | E3V 3200 PR122/P-LSI In=3200A 3p W MP | 118018.5322
1SDA056709R1 | E3V 3200 PR122/P-LSIG In=3200A 3p W MP | 124890.708
1SDA056711R1 | E3V 3200 PR123/P-LSIG In=3200A 3p W MP | 149817.6966
1SDA056712R1 | E3V 3200 PR121/P-LI In=3200A 4p W MP | 145723.4184
1SDA056713R1 | E3V 3200 PR121/P-LSI In=3200A 4p W MP | 149136.1626
1SDA056714R1 | E3V 3200 PR121/P-LSIG In=3200A 4p W MP | 154632.5839
1SDA056715R1 | E3V 3200 PR122/P-LI In=3200A 4p W MP | 147383.8644
1SDA056716R1 | E3V 3200 PR122/P-LSI In=3200A 4p W MP | 151646.623
1SDA056717R1 | E3V 3200 PR122/P-LSIG In=3200A 4p W MP | 158519.3063
1SDA056719R1 | E3V 3200 PR123/P-LSIG In=3200A 4p W MP | 183443.25
1SDA056720R1 | E3L 2000 PR121/P-LI In=2000A 3p F HR | 72884.5454
1SDA056721R1 | E3L 2000 PR121/P-LSI In=2000A 3p F HR | 76297.2897
1SDA056722R1 | E3L 2000 PR121/P-LSIG In=2000A 3p F HR | 81793.7109
1SDA056723R1 | E3L 2000 PR122/P-LI In=2000A 3p F HR | 74543.9764
1SDA056724R1 | E3L 2000 PR122/P-LSI In=2000A 3p F HR | 78807.2425
1SDA056725R1 | E3L 2000 PR122/P-LSIG In=2000A 3p F HR | 85678.4034
1SDA056727R1 | E3L 2000 PR123/P-LSIG In=2000A 3p F HR | 110603.8695
1SDA056728R1 | E3L 2000 PR121/P-LI In=2000A 4p F HR | 94747.9299
1SDA056729R1 | E3L 2000 PR121/P-LSI In=2000A 4p F HR | 98161.1816
1SDA056730R1 | E3L 2000 PR121/P-LSIG In=2000A 4p F HR | 103659.1253
1SDA056731R1 | E3L 2000 PR122/P-LI In=2000A 4p F HR | 96407.3609
1SDA056732R1 | E3L 2000 PR122/P-LSI In=2000A 4p F HR | 100670.627
1SDA056733R1 | E3L 2000 PR122/P-LSIG In=2000A 4p F HR | 107542.2954
1SDA056735R1 | E3L 2000 PR123/P-LSIG In=2000A 4p F HR | 132469.7914
1SDA056736R1 | E3L 2000 PR121/P-LI In=2000A 3p W MP | 70028.4971
1SDA056737R1 | E3L 2000 PR121/P-LSI In=2000A 3p W MP | 73441.7489
1SDA056738R1 | E3L 2000 PR121/P-LSIG In=2000A 3p W MP | 78939.6925
1SDA056739R1 | E3L 2000 PR122/P-LI In=2000A 3p W MP | 71687.9282
1SDA056740R1 | E3L 2000 PR122/P-LSI In=2000A 3p W MP | 75953.2241
1SDA056741R1 | E3L 2000 PR122/P-LSIG In=2000A 3p W MP | 82823.3701
1SDA056743R1 | E3L 2000 PR123/P-LSIG In=2000A 3p W MP | 107748.8362
1SDA056744R1 | E3L 2000 PR121/P-LI In=2000A 4p W MP | 91037.3
1SDA056745R1 | E3L 2000 PR121/P-LSI In=2000A 4p W MP | 94448.0144
1SDA056746R1 | E3L 2000 PR121/P-LSIG In=2000A 4p W MP | 99946.973
1SDA056747R1 | E3L 2000 PR122/P-LI In=2000A 4p W MP | 92694.1937
1SDA056748R1 | E3L 2000 PR122/P-LSI In=2000A 4p W MP | 96959.9971
1SDA056749R1 | E3L 2000 PR122/P-LSIG In=2000A 4p W MP | 103830.6506
1SDA056751R1 | E3L 2000 PR123/P-LSIG In=2000A 4p W MP | 128755.6092
1SDA056752R1 | E3L 2500 PR121/P-LI In=2500A 3p F HR | 86321.3695
1SDA056753R1 | E3L 2500 PR121/P-LSI In=2500A 3p F HR | 89732.5914
1SDA056754R1 | E3L 2500 PR121/P-LSIG In=2500A 3p F HR | 95230.5351
1SDA056755R1 | E3L 2500 PR122/P-LI In=2500A 3p F HR | 87979.2782
1SDA056756R1 | E3L 2500 PR122/P-LSI In=2500A 3p F HR | 92244.0667
1SDA056757R1 | E3L 2500 PR122/P-LSIG In=2500A 3p F HR | 99116.2425
1SDA056759R1 | E3L 2500 PR123/P-LSIG In=2500A 3p F HR | 124043.7385
1SDA056760R1 | E3L 2500 PR121/P-LI In=2500A 4p F HR | 112217.1207
1SDA056761R1 | E3L 2500 PR121/P-LSI In=2500A 4p F HR | 115626.3126
1SDA056762R1 | E3L 2500 PR121/P-LSIG In=2500A 4p F HR | 121124.7638
1SDA056763R1 | E3L 2500 PR122/P-LI In=2500A 4p F HR | 113875.0293
1SDA056764R1 | E3L 2500 PR122/P-LSI In=2500A 4p F HR | 118139.8178
1SDA056765R1 | E3L 2500 PR122/P-LSIG In=2500A 4p F HR | 125011.9937
1SDA056767R1 | E3L 2500 PR123/P-LSIG In=2500A 4p F HR | 149937.4598
1SDA056768R1 | E3L 2500 PR121/P-LI In=2500A 3p W MP | 102267.1316
1SDA056769R1 | E3L 2500 PR121/P-LSI In=2500A 3p W MP | 105679.3684
1SDA056770R1 | E3L 2500 PR121/P-LSIG In=2500A 3p W MP | 111175.2822
1SDA056771R1 | E3L 2500 PR122/P-LI In=2500A 3p W MP | 103925.5477
1SDA056772R1 | E3L 2500 PR122/P-LSI In=2500A 3p W MP | 108190.8437
1SDA056773R1 | E3L 2500 PR122/P-LSIG In=2500A 3p W MP | 115060.4822
1SDA056775R1 | E3L 2500 PR123/P-LSIG In=2500A 3p W MP | 139989.5006
1SDA056776R1 | E3L 2500 PR121/P-LI In=2500A 4p W MP | 132945.7994
1SDA056777R1 | E3L 2500 PR121/P-LSI In=2500A 4p W MP | 136358.5437
1SDA056778R1 | E3L 2500 PR121/P-LSIG In=2500A 4p W MP | 141853.4425
1SDA056779R1 | E3L 2500 PR122/P-LI In=2500A 4p W MP | 134604.723
1SDA056780R1 | E3L 2500 PR122/P-LSI In=2500A 4p W MP | 138868.4966
1SDA056781R1 | E3L 2500 PR122/P-LSIG In=2500A 4p W MP | 145739.15
1SDA056783R1 | E3L 2500 PR123/P-LSIG In=2500A 4p W MP | 170666.1385
1SDA056784R1 | E4S 4000 PR121/P-LI 3p Fijo HR | 122550.2506
1SDA056785R1 | E4S 4000 PR121/P-LSI 3p F HR | 125964.5172
1SDA056786R1 | E4S 4000 PR121/P-LSIG 3p F HR | 131465.5057
1SDA056787R1 | E4S 4000 PR122/P-LI In=4000A 3p F HR | 124209.1741
1SDA056788R1 | E4S 4000 PR122/P-LSI In=4000A 3p F HR | 128479.5448
1SDA056789R1 | E4S 4000 PR122/P-LSIG In=4000A 3p F HR | 135354.258
1SDA056791R1 | E4S 4000 PR123/P-LSIG 3p F HR | 160302.5603
1SDA056792R1 | E4S 4000 PR121/P-LI In=4000A 4p F HR | 159170.8994
1SDA056793R1 | E4S 4000 PR121/P-LSI In=4000A 4p F HR | 162580.5989
1SDA056794R1 | E4S 4000 PR121/P-LSIG In=4000A 4p F HR | 168077.0201
1SDA056795R1 | E4S 4000 PR122/P-LI In=4000A 4p F HR | 160827.7931
1SDA056796R1 | E4S 4000 PR122/P-LSI In=4000A 4p F HR | 165092.5816
1SDA056797R1 | E4S 4000 PR122/P-LSIG In=4000A 4p F HR | 171963.7425
1SDA056799R1 | E4S 4000 PR123/P-LSIG In=4000A 4p F HR | 196891.2385
1SDA056800R1 | E4S 4000 PR121/P-LI 3p W MP | 129586.8471
1SDA056801R1 | E4S 4000 PR121/P-LSI In=4000A 3p W MP | 133174.1615
1SDA056802R1 | E4S 4000 PR121/P-LSIG 3p W MP | 138948.1695
1SDA056803R1 | E4S 4000 PR122/P-LI In=4000A 3p W MP | 131331.0259
1SDA056804R1 | E4S 4000 PR122/P-LSI In=4000A 3p W MP | 135814.5345
1SDA056805R1 | E4S 4000 PR122/P-LSIG In=4000A 3p W MP | 143032.8057
1SDA056807R1 | E4S 4000 PR123/P-LSIG 3p W MP | 169229.4874
1SDA056808R1 | E4S 4000 PR121/P-LI In=4000A 4p W MP | 168310.4569
1SDA056809R1 | E4S 4000 PR121/P-LSI In=4000A 4p W MP | 171894.219
1SDA056810R1 | E4S 4000 PR121/P-LSIG In=4000A 4p W MP | 177666.1971
1SDA056811R1 | E4S 4000 PR122/P-LI In=4000A 4p W MP | 170052.6057
1SDA056812R1 | E4S 4000 PR122/P-LSI In=4000A 4p W MP | 174531.5471
1SDA056813R1 | E4S 4000 PR122/P-LSIG In=4000A 4p W MP | 181746.2661
1SDA056815R1 | E4S 4000 PR123/P-LSIG In=4000A 4p W MP | 207918.0816
1SDA056816R1 | E4H3200PR121/P-LIIn=3200A3pFHR | 109435.6707
1SDA056817R1 | E4H3200PR121/P-LSIIn=3200A3pFHR | 112662.173
1SDA056818R1 | E4H3200PR121/P-LSIGIn=3200A3pFHR | 117861.2161
1SDA056819R1 | E4H3200PR122/P-LIIn=3200A3pFHR | 111004.2644
1SDA056820R1 | E4H3200PR122/P-LSIIn=3200A3pFHR | 115037.646
1SDA056821R1 | E4H3200PR122/P-LSIGIn=3200A3pFHR | 121535.8155
1SDA056823R1 | E4H3200PR123/P-LSIGIn=3200A3pFHR | 145109.8856
1SDA056824R1 | E4H3200PR121/P-LIIn=3200A4pFHR | 142266.5241
1SDA056825R1 | E4H3200PR121/P-LSIIn=3200A4pFHR | 145493.0264
1SDA056826R1 | E4H3200PR121/P-LSIGIn=3200A4pFHR | 150691.5621
1SDA056827R1 | E4H3200PR122/P-LIIn=3200A4pFHR | 146711.9724
1SDA056828R1 | E4H3200PR122/P-LSIIn=3200A4pFHR | 147868.4994
1SDA056829R1 | E4H3200PR122/P-LSIGIn=3200A4pFHR | 154366.669
1SDA056831R1 | E4H3200PR123/P-LSIGIn=3200A4pFHR | 177940.2316
1SDA056832R1 | E4H3200PR121/P-LIIn=3200A3pWMP | 108070.573
1SDA056833R1 | E4H3200PR121/P-LSIIn=3200A3pWMP | 111297.0753
1SDA056834R1 | E4H3200PR121/P-LSIGIn=3200A3pWMP | 116495.6109
1SDA056835R1 | E4H3200PR122/P-LIIn=3200A3pWMP | 109639.1667
1SDA056836R1 | E4H3200PR122/P-LSIIn=3200A3pWMP | 113672.5483
1SDA056837R1 | E4H3200PR122/P-LSIGIn=3200A3pWMP | 120170.7178
1SDA056839R1 | E4H3200PR123/P-LSIGIn=3200A3pWMP | 143744.2805
1SDA056840R1 | E4H3200PR121/P-LIIn=3200A4pWMP | 140491.3897
1SDA056841R1 | E4H3200PR121/P-LSIIn=3200A4pWMP | 143718.3994
1SDA056842R1 | E4H3200PR121/P-LSIGIn=3200A4pWMP | 148916.9351
1SDA056843R1 | E4H3200PR122/P-LIIn=3200A4pWMP | 144901.3149
1SDA056844R1 | E4H3200PR122/P-LSIIn=3200A4pWMP | 146093.3649
1SDA056845R1 | E4H3200PR122/P-LSIGIn=3200A4pWMP | 152591.5345
1SDA056847R1 | E4H3200PR123/P-LSIGIn=3200A4pWMP | 176165.6046
1SDA056848R1 | E4H 4000 PR121/P-LI 3p Fijo HR | 173480.0667
1SDA056849R1 | E4H 4000 PR121/P-LSI In=4000A 3p F HR | 176549.7603
1SDA056850R1 | E4H 4000 PR121/P-LSIG 3p F HR | 181497.6052
1SDA056851R1 | E4H 4000 PR122/P-LI In=4000A 3p F HR | 174970.5098
1SDA056852R1 | E4H 4000 PR122/P-LSI In=4000A 3p F HR | 178809.5299
1SDA056853R1 | E4H 4000 PR122/P-LSIG In=4000A 3p F HR | 184995.6046
1SDA056855R1 | E4H 4000 PR123/P-LSIG 3p F HR | 207427.3569
1SDA056856R1 | E4H 4000 PR121/P-LI In=4000A 4p F HR | 225521.7523
1SDA056857R1 | E4H 4000 PR121/P-LSI In=4000A 4p F HR | 228592.9684
1SDA056858R1 | E4H 4000 PR121/P-LSIG In=4000A 4p F HR | 233539.2908
1SDA056859R1 | E4H 4000 PR122/P-LI In=4000A 4p F HR | 227013.7178
1SDA056860R1 | E4H 4000 PR122/P-LSI In=4000A 4p F HR | 230853.7529
1SDA056861R1 | E4H 4000 PR122/P-LSIG In=4000A 4p F HR | 237038.8126
1SDA056863R1 | E4H 4000 PR123/P-LSIG In=4000A 4p F HR | 259469.0425
1SDA056864R1 | E4H 4000 PR121/P-LI In=4000A 3p W MP | 186350.5529
1SDA056865R1 | E4H 4000 PR121/P-LSI In=4000A 3p W MP | 189422.2764
1SDA056866R1 | E4H 4000 PR121/P-LSIG 3p W MP | 194370.1213
1SDA056867R1 | E4H 4000 PR122/P-LI In=4000A 3p W MP | 187844.0408
1SDA056868R1 | E4H 4000 PR122/P-LSI In=4000A 3p W MP | 191681.031
1SDA056869R1 | E4H 4000 PR122/P-LSIG In=4000A 3p W MP | 197865.5833
1SDA056871R1 | E4H 4000 PR123/P-LSIG In=4000A 3p W MP | 208060.681
1SDA056872R1 | E4H 4000 PR121/P-LI In=4000A 4p W MP | 228797.9868
1SDA056873R1 | E4H 4000 PR121/P-LSI In=4000A 4p W MP | 231697.6776
1SDA056874R1 | E4H 4000 PR121/P-LSIG In=4000A 4p W MP | 236370.9805
1SDA056875R1 | E4H 4000 PR122/P-LI In=4000A 4p W MP | 230206.2195
1SDA056876R1 | E4H 4000 PR122/P-LSI In=4000A 4p W MP | 233832.1017
1SDA056877R1 | E4H 4000 PR122/P-LSIG In=4000A 4p W MP | 239672.5885
1SDA056879R1 | E4H 4000 PR123/P-LSIG In=4000A 4p W MP | 260858.4989
1SDA056880R1 | E4V 3200 PR121/P-LI In=3200A 3p F HR | 119188.7609
1SDA056881R1 | E4V 3200 PR121/P-LSI In=3200A 3p F HR | 122600.4902
1SDA056882R1 | E4V 3200 PR121/P-LSIG In=3200A 3p F HR | 128095.8966
1SDA056883R1 | E4V 3200 PR122/P-LI In=3200A 3p F HR | 120845.1471
1SDA056884R1 | E4V 3200 PR122/P-LSI In=3200A 3p F HR | 125111.458
1SDA056885R1 | E4V 3200 PR122/P-LSIG In=3200A 3p F HR | 131981.604
1SDA056887R1 | E4V 3200 PR123/P-LSIG In=3200A 3p F HR | 156909.1
1SDA056888R1 | E4V 3200 PR121/P-LI In=3200A 4p F HR | 154944.1713
1SDA056889R1 | E4V 3200 PR121/P-LSI In=3200A 4p F HR | 158354.3782
1SDA056890R1 | E4V 3200 PR121/P-LSIG In=3200A 4p F HR | 163851.8144
1SDA056891R1 | E4V 3200 PR122/P-LI In=3200A 4p F HR | 156602.0799
1SDA056892R1 | E4V 3200 PR122/P-LSI In=3200A 4p F HR | 160866.8684
1SDA056893R1 | E4V 3200 PR122/P-LSIG In=3200A 4p F HR | 167737.0144
1SDA056895R1 | E4V 3200 PR123/P-LSIG In=3200A 4p F HR | 192665.0178
1SDA056896R1 | E4V 3200 PR121/P-LI In=3200A 3p W MP | 117701.3626
1SDA056897R1 | E4V 3200 PR121/P-LSI In=3200A 3p W MP | 121114.1069
1SDA056898R1 | E4V 3200 PR121/P-LSIG In=3200A 3p W MP | 126609.0057
1SDA056899R1 | E4V 3200 PR122/P-LI In=3200A 3p W MP | 119360.7937
1SDA056900R1 | E4V 3200 PR122/P-LSI In=3200A 3p W MP | 123624.0598
1SDA056901R1 | E4V 3200 PR122/P-LSIG In=3200A 3p W MP | 130494.2057
1SDA056903R1 | E4V 3200 PR123/P-LSIG In=3200A 3p W MP | 155421.7017
1SDA056904R1 | E4V 3200 PR121/P-LI In=3200A 4p W MP | 153011.2132
1SDA056905R1 | E4V 3200 PR121/P-LSI In=3200A 4p W MP | 156423.45
1SDA056906R1 | E4V 3200 PR121/P-LSIG In=3200A 4p W MP | 161918.8563
1SDA056907R1 | E4V 3200 PR122/P-LI In=3200A 4p W MP | 154669.1218
1SDA056908R1 | E4V 3200 PR122/P-LSI In=3200A 4p W MP | 158933.9103
1SDA056909R1 | E4V 3200 PR122/P-LSIG In=3200A 4p W MP | 165807.1011
1SDA056911R1 | E4V 3200 PR123/P-LSIG In=3200A 4p W MP | 190731.0448
1SDA056912R1 | E4V 4000 PR121/P-LI In=4000A 3p F HR | 206320.5621
1SDA056913R1 | E4V 4000 PR121/P-LSI In=4000A 3p F HR | 209559.2437
1SDA056914R1 | E4V 4000 PR121/P-LSIG In=4000A 3p F HR | 214784.6753
1SDA056915R1 | E4V 4000 PR122/P-LI In=4000A 3p F HR | 207894.7379
1SDA056916R1 | E4V 4000 PR122/P-LSI In=4000A 3p F HR | 211947.9109
1SDA056917R1 | E4V 4000 PR122/P-LSIG In=4000A 3p F HR | 218475.0063
1SDA056919R1 | E4V 4000 PR123/P-LSIG In=4000A 3p F HR | 242155.1379
1SDA056920R1 | E4V 4000 PR121/P-LI In=4000A 4p F HR | 268213.7874
1SDA056921R1 | E4V 4000 PR121/P-LSI In=4000A 4p F HR | 271455.0063
1SDA056922R1 | E4V 4000 PR121/P-LSIG In=4000A 4p F HR | 276678.9155
1SDA056923R1 | E4V 4000 PR122/P-LI In=4000A 4p F HR | 269790.5006
1SDA056924R1 | E4V 4000 PR122/P-LSI In=4000A 4p F HR | 273842.6586
1SDA056925R1 | E4V 4000 PR122/P-LSIG In=4000A 4p F HR | 280370.2615
1SDA056927R1 | E4V 4000 PR123/P-LSIG In=4000A 4p F HR | 304049.3782
1SDA056928R1 | E4V 4000 PR121/P-LI In=4000A 3p W MP | 232112.2816
1SDA056929R1 | E4V 4000 PR121/P-LSI In=4000A 3p W MP | 235455.5023
1SDA056930R1 | E4V 4000 PR121/P-LSIG In=4000A 3p W MP | 240842.8172
1SDA056931R1 | E4V 4000 PR122/P-LI In=4000A 3p W MP | 233736.6971
1SDA056932R1 | E4V 4000 PR122/P-LSI In=4000A 3p W MP | 237917.2454
1SDA056933R1 | E4V 4000 PR122/P-LSIG In=4000A 3p W MP | 244650.3741
1SDA056935R1 | E4V 4000 PR123/P-LSIG In=4000A 3p W MP | 269077.5034
1SDA056936R1 | E4V 4000 PR121/P-LI In=4000A 4p W MP | 301745.4586
1SDA056937R1 | E4V 4000 PR121/P-LSI In=4000A 4p W MP | 305088.1718
1SDA056938R1 | E4V 4000 PR121/P-LSIG In=4000A 4p W MP | 310474.9793
1SDA056939R1 | E4V 4000 PR122/P-LI In=4000A 4p W MP | 303370.8891
1SDA056940R1 | E4V 4000 PR122/P-LSI In=4000A 4p W MP | 307547.3776
1SDA056941R1 | E4V 4000 PR122/P-LSIG In=4000A 4p W MP | 314283.5511
1SDA056943R1 | E4V 4000 PR123/P-LSIG In=4000A 4p W MP | 338710.173
1SDA056976R1 | E6H 5000 PR121/P-LI 3p F HR | 248581.2466
1SDA056977R1 | E6H 5000 PR121/P-LSI In=5000A 3p F HR | 252125.4259
1SDA056978R1 | E6H 5000 PR121/P-LSIG 3p F HR | 257834.4776
1SDA056979R1 | E6H 5000 PR122/P-LI In=5000A 3p F HR | 250303.604
1SDA056980R1 | E6H 5000 PR122/P-LSI In=5000A 3p F HR | 254733.8282
1SDA056981R1 | E6H 5000 PR122/P-LSIG In=5000A 3p F HR | 261871.4115
1SDA056983R1 | E6H 5000 PR123/P-LSIG In=5000A 3p F HR | 287764.6253
1SDA056984R1 | E6H 5000 PR121/P-LI In=5000A 4p F HR | 322863.8753
1SDA056985R1 | E6H 5000 PR121/P-LSI In=5000A 4p F HR | 326403.9948
1SDA056986R1 | E6H 5000 PR121/P-LSIG In=5000A 4p F HR | 332108.4793
1SDA056987R1 | E6H 5000 PR122/P-LI In=5000A 4p F HR | 324582.6805
1SDA056988R1 | E6H 5000 PR122/P-LSI In=5000A 4p F HR | 329010.8747
1SDA056989R1 | E6H 5000 PR122/P-LSIG In=5000A 4p F HR | 336141.3534
1SDA056991R1 | E6H 5000 PR123/P-LSIG In=5000A 4p F HR | 362011.731
1SDA056992R1 | E6H 5000 PR121/P-LI In=5000A 3p W MP | 236888.0937
1SDA056993R1 | E6H 5000 PR121/P-LSI In=5000A 3p W MP | 243805.4345
1SDA056994R1 | E6H 5000 PR121/P-LSIG 3p W MP | 249191.227
1SDA056995R1 | E6H 5000 PR122/P-LI In=5000A 3p W MP | 242087.6443
1SDA056996R1 | E6H 5000 PR122/P-LSI In=5000A 3p W MP | 246267.1776
1SDA056997R1 | E6H 5000 PR122/P-LSIG In=5000A 3p W MP | 252998.7839
1SDA056999R1 | E6H 5000 PR123/P-LSIG 3p W MP | 278726.5621
1SDA057000R1 | E6H 5000 PR121/P-LI In=5000A 4p W MP | 312320.1448
1SDA057001R1 | E6H 5000 PR121/P-LSI In=5000A 4p W MP | 315659.8132
1SDA057002R1 | E6H 5000 PR121/P-LSIG In=5000A 4p W MP | 321039.5161
1SDA057003R1 | E6H 5000 PR122/P-LI In=5000A 4p W MP | 313942.023
1SDA057004R1 | E6H 5000 PR122/P-LSI In=5000A 4p W MP | 318117.4966
1SDA057005R1 | E6H 5000 PR122/P-LSIG In=5000A 4p W MP | 324844.0282
1SDA057007R1 | E6H 5000 PR123/P-LSIG In=5000A 4p W MP | 349657.3431
1SDA057008R1 | E6H 6300 PR121/P-LI 3p F HR | 284619.9274
1SDA057009R1 | E6H 6300 PR121/P-LSI In=6300A 3p F HR | 296889.9736
1SDA057010R1 | E6H 6300 PR121/P-LSIG In=6300A 3p F HR | 302900.4632
1SDA057011R1 | E6H 6300 PR122/P-LI In=6300A 3p F HR | 294971.7322
1SDA057012R1 | E6H 6300 PR122/P-LSI In=6300A 3p F HR | 299637.423
1SDA057013R1 | E6H 6300 PR122/P-LSIG In=6300A 3p F HR | 307149.0126
1SDA057015R1 | E6H 6300 PR123/P-LSIG In=6300A 3p F HR | 334405.8017
1SDA057016R1 | E6H 6300 PR121/P-LI In=6300A 4p F HR | 380762.7943
1SDA057017R1 | E6H 6300 PR121/P-LSI In=6300A 4p F HR | 384488.1408
1SDA057018R1 | E6H 6300 PR121/P-LSIG In=6300A 4p F HR | 390494.5707
1SDA057019R1 | E6H 6300 PR122/P-LI In=6300A 4p F HR | 382573.4517
1SDA057020R1 | E6H 6300 PR122/P-LSI In=6300A 4p F HR | 387234.0678
1SDA057021R1 | E6H 6300 PR122/P-LSIG In=6300A 4p F HR | 394739.0603
1SDA057023R1 | E6H 6300 PR123/P-LSIG In=6300A 4p F HR | 421970.9833
1SDA057024R1 | E6H 6300 PR121/P-LI In=6300A 3p W MP | 295814.642
1SDA057025R1 | E6H 6300 PR121/P-LSI In=6300A 3p W MP | 298887.3805
1SDA057026R1 | E6H 6300 PR121/P-LSIG 3p W MP | 303839.2851
1SDA057027R1 | E6H 6300 PR122/P-LI In=6300A 3p W MP | 297308.1299
1SDA057028R1 | E6H 6300 PR122/P-LSI In=6300A 3p W MP | 301150.7023
1SDA057029R1 | E6H 6300 PR122/P-LSIG In=6300A 3p W MP | 307338.8069
1SDA057031R1 | E6H 6300 PR123/P-LSIG 3p W MP | 329791.3655
1SDA057032R1 | E6H 6300 PR121/P-LI In=6300A 4p W MP | 384210.0466
1SDA057033R1 | E6H 6300 PR121/P-LSI In=6300A 4p W MP | 387280.7552
1SDA057034R1 | E6H 6300 PR121/P-LSIG In=6300A 4p W MP | 392228.6
1SDA057035R1 | E6H 6300 PR122/P-LI In=6300A 4p W MP | 385702.0121
1SDA057036R1 | E6H 6300 PR122/P-LSI In=6300A 4p W MP | 389540.0172
1SDA057037R1 | E6H 6300 PR122/P-LSIG In=6300A 4p W MP | 395726.092
1SDA057039R1 | E6H 6300 PR123/P-LSIG In=6300A 4p W MP | 418157.3368
1SDA057104R1 | E6V 5000 PR121/P-LI In=5000A 3p F HR | 292895.6672
1SDA057105R1 | E6V 5000 PR121/P-LSI In=5000A 3p F HR | 296622.5362
1SDA057106R1 | E6V 5000 PR121/P-LSIG In=5000A 3p F HR | 302628.4586
1SDA057107R1 | E6V 5000 PR122/P-LI In=5000A 3p F HR | 294705.3098
1SDA057108R1 | E6V 5000 PR122/P-LSI In=5000A 3p F HR | 299367.9557
1SDA057109R1 | E6V 5000 PR122/P-LSIG In=5000A 3p F HR | 306872.9483
1SDA057111R1 | E6V 5000 PR123/P-LSIG In=5000A 3p F HR | 334104.8713
1SDA057112R1 | E6V 5000 PR121/P-LI In=5000A 4p F HR | 380762.7943
1SDA057113R1 | E6V 5000 PR121/P-LSI In=5000A 4p F HR | 384488.1408
1SDA057114R1 | E6V 5000 PR121/P-LSIG In=5000A 4p F HR | 390494.5707
1SDA057115R1 | E6V 5000 PR122/P-LI In=5000A 4p F HR | 382573.4517
1SDA057116R1 | E6V 5000 PR122/P-LSI In=5000A 4p F HR | 387234.0678
1SDA057117R1 | E6V 5000 PR122/P-LSIG In=5000A 4p F HR | 394739.0603
1SDA057119R1 | E6V 5000 PR123/P-LSIG In=5000A 4p F HR | 421970.9833
1SDA057120R1 | E6V 5000 PR121/P-LI In=5000A 3p W MP | 275951.2017
1SDA057121R1 | E6V 5000 PR121/P-LSI In=5000A 3p W MP | 279362.931
1SDA057122R1 | E6V 5000 PR121/P-LSIG In=5000A 3p W MP | 284861.3822
1SDA057123R1 | E6V 5000 PR122/P-LI In=5000A 3p W MP | 277611.1402
1SDA057124R1 | E6V 5000 PR122/P-LSI In=5000A 3p W MP | 281874.9138
1SDA057125R1 | E6V 5000 PR122/P-LSIG In=5000A 3p W MP | 288747.0897
1SDA057127R1 | E6V 5000 PR123/P-LSIG In=5000A 3p W MP | 313672.5557
1SDA057128R1 | E6V 5000 PR121/P-LI In=5000A 4p W MP | 358735.4966
1SDA057129R1 | E6V 5000 PR121/P-LSI In=5000A 4p W MP | 362148.7483
1SDA057130R1 | E6V 5000 PR121/P-LSIG In=5000A 4p W MP | 367643.6471
1SDA057131R1 | E6V 5000 PR122/P-LI In=5000A 4p W MP | 360395.9425
1SDA057132R1 | E6V 5000 PR122/P-LSI In=5000A 4p W MP | 364658.7011
1SDA057133R1 | E6V 5000 PR122/P-LSIG In=5000A 4p W MP | 371528.3397
1SDA057135R1 | E6V 5000 PR123/P-LSIG In=5000A 4p W MP | 396456.3431
1SDA057136R1 | E6V 6300 PR121/P-LI 3p Fijo HR | 305440.3569
1SDA057137R1 | E6V 6300 PR121/P-LSI In=6300A 3p F HR | 308511.0655
1SDA057138R1 | E6V 6300 PR121/P-LSIG In=6300A 3p F HR | 313458.9103
1SDA057139R1 | E6V 6300 PR122/P-LI In=6300A 3p F HR | 306933.8448
1SDA057140R1 | E6V 6300 PR122/P-LSI In=6300A 3p F HR | 310772.3575
1SDA057141R1 | E6V 6300 PR122/P-LSIG In=6300A 3p F HR | 316956.4023
1SDA057143R1 | E6V 6300 PR123/P-LSIG In=6300A 3p F HR | 339388.1546
1SDA057144R1 | E6V 6300 PR121/P-LI In=6300A 4p F HR | 397069.8759
1SDA057145R1 | E6V 6300 PR121/P-LSI In=6300A 4p F HR | 400139.5695
1SDA057146R1 | E6V 6300 PR121/P-LSIG In=6300A 4p F HR | 405087.4144
1SDA057147R1 | E6V 6300 PR122/P-LI In=6300A 4p F HR | 398562.3489
1SDA057148R1 | E6V 6300 PR122/P-LSI In=6300A 4p F HR | 402401.8764
1SDA057149R1 | E6V 6300 PR122/P-LSIG In=6300A 4p F HR | 408583.8914
1SDA057151R1 | E6V 6300 PR123/P-LSIG In=6300A 4p F HR | 431020.2109
1SDA057152R1 | E6V 6300 PR121/P-LI In=6300A 3p W MP | 329940.5621
1SDA057153R1 | E6V 6300 PR121/P-LSI In=6300A 3p W MP | 333010.2557
1SDA057154R1 | E6V 6300 PR121/P-LSIG 3p W MP | 337957.0856
1SDA057155R1 | E6V 6300 PR122/P-LI In=6300A 3p W MP | 331433.0351
1SDA057156R1 | E6V 6300 PR122/P-LSI In=6300A 3p W MP | 335271.0402
1SDA057157R1 | E6V 6300 PR122/P-LSIG In=6300A 3p W MP | 341454.5776
1SDA057159R1 | E6V 6300 PR123/P-LSIG In=6300A 3p W MP | 363886.8374
1SDA057160R1 | E6V 6300 PR121/P-LI In=6300A 4p W MP | 428919.2799
1SDA057161R1 | E6V 6300 PR121/P-LSI In=6300A 4p W MP | 431991.5109
1SDA057162R1 | E6V 6300 PR121/P-LSIG In=6300A 4p W MP | 436937.3259
1SDA057163R1 | E6V 6300 PR122/P-LI In=6300A 4p W MP | 430413.2753
1SDA057164R1 | E6V 6300 PR122/P-LSI In=6300A 4p W MP | 434252.2954
1SDA057165R1 | E6V 6300 PR122/P-LSIG In=6300A 4p W MP | 440434.3103
1SDA057167R1 | E6V 6300 PR123/P-LSIG In=6300A 4p W MP | 462867.5851
1SDA057172R1 | T4D 250 3p F F | 5323.3736
1SDA057173R1 | T4D 250 4p F F | 6920.3856
1SDA057175R1 | T4N 250 UL/CSA TMD 30-500 3p F F | 3840.0351
1SDA057176R1 | T4N 250 UL/CSA TMD 40-500 3p F F | 3840.0351
1SDA057177R1 | T4N 250 UL/CSA TMD 50-500 3p F F | 3840.0351
1SDA057179R1 | T4N 250 UL/CSA TMA 80-400..800 3p F F | 3875.558
1SDA057180R1 | T4N 250 UL/CSA TMA 100-500..1000 3p F F | 3875.558
1SDA057181R1 | T4N 250 UL/CSA TMA 125-625..1250 3p F F | 3875.558
1SDA057182R1 | T4N 250 UL/CSA TMA 150-750..1500 3p F F | 5118.3552
1SDA057183R1 | T4N 250 UL/CSA TMA 200-1000..2000 3p F F | 5630.9011
1SDA057184R1 | T4N 250 UL/CSA TMA 250-1250..2500 3p F F | 5630.9011
1SDA057185R1 | T4S 250 UL/CSA TMD 30-500 3p F F | 4824.0218
1SDA057186R1 | T4S 250 UL/CSA TMD 40-500 3p F F | 4824.0218
1SDA057187R1 | T4S 250 UL/CSA TMD 50-500 3p F F | 4824.0218
1SDA057188R1 | T4S 250 UL/CSA TMA 80-400..800 3p F F | 4843.8132
1SDA057189R1 | T4S 250 UL/CSA TMA 100-500..1000 3p F F | 4843.8132
1SDA057190R1 | T4S 250 UL/CSA TMA 125-625..1250 3p F F | 4843.8132
1SDA057191R1 | T4S 250 UL/CSA TMA 150-750..1500 3p F F | 5770.4557
1SDA057192R1 | T4S 250 UL/CSA TMA 200-1000..2000 3p F F | 6255.0908
1SDA057193R1 | T4S 250 UL/CSA TMA 250-1250..2500 3p F F | 6255.0908
1SDA057194R1 | T4H 250 UL/CSA TMD 30-500 3p F F | 4929.5759
1SDA057195R1 | T4H 250 UL/CSA TMD 40-500 3p F F | 4929.5759
1SDA057196R1 | T4H 250 UL/CSA TMD 50-500 3p F F | 4929.5759
1SDA057197R1 | T4H 250 UL/CSA TMA 80-400..800 3p F F | 5228.4764
1SDA057198R1 | T4H 250 UL/CSA TMA 100-500..1000 3p F F | 5228.4764
1SDA057199R1 | T4H 250 UL/CSA TMA 125-625..1250 3p F F | 5228.4764
1SDA057200R1 | T4H 250 UL/CSA TMA 150-750..1500 3p F F | 5275.6713
1SDA057201R1 | T4H 250 UL/CSA TMA 200-1000..2000 3p F F | 6720.9494
1SDA057203R1 | T4H 250 UL/CSA TMA 250-1250..2500 3p F F | 6720.9494
1SDA057204R1 | T4L 250 UL/CSA TMD 30-500 3p F F | 5361.4339
1SDA057205R1 | T4L 250 UL/CSA TMD 40-500 3p F F | 5361.4339
1SDA057206R1 | T4L 250 UL/CSA TMD 50-500 3p F F | 5361.4339
1SDA057207R1 | E1B-A800 PR121/P-LI 3p F HR | 37546.2764
1SDA057209R1 | E1B-A 800 PR121/P-LI In=800A 3p W MP | 34134.0397
1SDA057211R1 | E1B-A 800 PR121/P-LSI In=800A 3p F HR | 40958.5132
1SDA057213R1 | E1B-A 800 PR121/P-LSI In=800A 3p W MP | 37546.2764
1SDA057215R1 | E1B-A 800 PR121/P-LSIG In=800A 3p F HR | 46453.9195
1SDA057217R1 | E1B-A 800 PR121/P-LSIG In=800A 3p W MP | 43042.6977
1SDA057219R1 | E1B-A 800 PR122/P-LI In=800A 3p F HR | 39203.1701
1SDA057221R1 | E1B-A 800 PR122/P-LI In=800A 3p W MP | 35794.4856
1SDA057223R1 | E1B-A 800 PR122/P-LSI In=800A 3p F HR | 43469.481
1SDA057225R1 | E1B-A 800 PR122/P-LSI In=800A 3p W MP | 40057.2443
1SDA057227R1 | E1B-A 800 PR122/P-LSIG In=800A 3p F HR | 50340.642
1SDA057229R1 | E1B-A 800 PR122/P-LSIG In=800A 3p W MP | 46929.4201
1SDA057235R1 | E1B-A 800 PR123/P-LSIG In=800A 3p F HR | 75266.108
1SDA057237R1 | E1B-A800 PR123/P-LSIG 3p W MP | 71855.9011
1SDA057239R1 | E1B-A 1200 PR121/P-LI In=1200A 3p F HR | 44296.6592
1SDA057241R1 | E1B-A 1200 PR121/P-LI In=1200A 3p W MP | 44315.4356
1SDA057243R1 | E1B-A 1200 PR121/P-LSI In=1200A 3p F HR | 47705.8511
1SDA057245R1 | E1B-A 1200 PR121/P-LSI In=1200A 3p W MP | 46858.8816
1SDA057247R1 | E1B-A 1200 PR121/P-LSIG In=1200A 3p F HR | 53204.8098
1SDA057249R1 | E1B-A 1200 PR121/P-LSIG In=1200A 3p W MP | 52356.3178
1SDA057251R1 | E1B-A 1200 PR122/P-LI In=1200A 3p F HR | 45953.5529
1SDA057253R1 | E1B-A 1200 PR122/P-LI In=1200A 3p W MP | 45108.6132
1SDA057255R1 | E1B-A 1200 PR122/P-LSI In=1200A 3p F HR | 50217.3264
1SDA057257R1 | E1B-A 1200 PR122/P-LSI In=1200A 3p W MP | 49371.3718
1SDA057259R1 | E1B-A 1200 PR122/P-LSIG In=1200A 3p F HR | 57091.0247
1SDA057261R1 | E1B-A 1200 PR122/P-LSIG In=1200A 3p W MP | 56241.5178
1SDA057267R1 | E1B-A 1200 PR123/P-LSIG In=1200A 3p F HR | 82015.4759
1SDA057269R1 | E1B-A1200 PR123/P-LSIG 3p W MP | 81166.4764
1SDA057271R1 | E2B-A 1600 PR121/P-LI In=1600A 3p F HR | 49854.992
1SDA057273R1 | E2B-A 1600 PR121/P-LI In=1600A 3p W MP | 49600.7489
1SDA057275R1 | E2B-A 1600 PR121/P-LSI In=1600A 3p F HR | 53386.4845
1SDA057277R1 | E2B-A 1600 PR121/P-LSI In=1600A 3p W MP | 53010.9557
1SDA057279R1 | E2B-A 1600 PR121/P-LSIG In=1600A 3p F HR | 59076.2523
1SDA057281R1 | E2B-A 1600 PR121/P-LSIG In=1600A 3p W MP | 58506.8695
1SDA057283R1 | E2B-A 1600 PR122/P-LI In=1600A 3p F HR | 51572.2747
1SDA057285R1 | E2B-A 1600 PR122/P-LI In=1600A 3p W MP | 51257.6425
1SDA057287R1 | E2B-A 1600 PR122/P-LSI In=1600A 3p F HR | 55986.2598
1SDA057289R1 | E2B-A 1600 PR122/P-LSI In=1600A 3p W MP | 55521.4161
1SDA057291R1 | E2B-A 1600 PR122/P-LSIG In=1600A 3p F HR | 63096.9471
1SDA057293R1 | E2B-A 1600 PR122/P-LSIG In=1600A 3p W MP | 62393.592
1SDA057299R1 | E2B-A 1600 PR123/P-LSIG In=1600A 3p F HR | 88896.2787
1SDA057301R1 | E2B-A 1600 PR123/P-LSIG In=1600A 3p W MP | 87319.058
1SDA057303R1 | E2N-A 1200 PR121/P-LI In=1200A 3p F HR | 46276.8121
1SDA057305R1 | E2N-A 1200 PR121/P-LI In=1200A 3p W MP | 43352.2552
1SDA057307R1 | E2N-A 1200 PR121/P-LSI In=1200A 3p F HR | 49687.5264
1SDA057309R1 | E2N-A 1200 PR121/P-LSI In=1200A 3p W MP | 46762.9695
1SDA057311R1 | E2N-A 1200 PR121/P-LSIG In=1200A 3p F HR | 55184.9626
1SDA057313R1 | E2N-A 1200 PR121/P-LSIG In=1200A 3p W MP | 52262.9431
1SDA057315R1 | E2N-A 1200 PR122/P-LI In=1200A 3p F HR | 47936.7506
1SDA057317R1 | E2N-A 1200 PR122/P-LI In=1200A 3p W MP | 45011.1787
1SDA057319R1 | E2N-A 1200 PR122/P-LSI In=1200A 3p F HR | 52201.5391
1SDA057321R1 | E2N-A 1200 PR122/P-LSI In=1200A 3p W MP | 49275.4598
1SDA057323R1 | E2N-A 1200 PR122/P-LSIG In=1200A 3p F HR | 59072.1925
1SDA057325R1 | E2N-A 1200 PR122/P-LSIG In=1200A 3p W MP | 56145.0983
1SDA057331R1 | E2N-A 1200 PR123/P-LSIG In=1200A 3p F HR | 83996.1362
1SDA057333R1 | E2N-A1200 PR123/P-LSIG 3p W MP | 81074.1167
1SDA057335R1 | E2N-A 1600 PR121/P-LI In=1600A 3p F HR | 50356.881
1SDA057337R1 | E2N-A 1600 PR121/P-LI In=1600A 3p W MP | 49826.0661
1SDA057339R1 | E2N-A 1600 PR121/P-LSI In=1600A 3p F HR | 53769.1178
1SDA057341R1 | E2N-A 1600 PR121/P-LSI In=1600A 3p W MP | 53238.8103
1SDA057343R1 | E2N-A 1600 PR121/P-LSIG In=1600A 3p F HR | 59264.0167
1SDA057345R1 | E2N-A 1600 PR121/P-LSIG In=1600A 3p W MP | 58736.2466
1SDA057347R1 | E2N-A 1600 PR122/P-LI In=1600A 3p F HR | 52014.7897
1SDA057349R1 | E2N-A 1600 PR122/P-LI In=1600A 3p W MP | 51486.5121
1SDA057351R1 | E2N-A 1600 PR122/P-LSI In=1600A 3p F HR | 56279.5782
1SDA057353R1 | E2N-A 1600 PR122/P-LSI In=1600A 3p W MP | 55751.3006
1SDA057355R1 | E2N-A 1600 PR122/P-LSIG In=1600A 3p F HR | 63149.2167
1SDA057357R1 | E2N-A 1600 PR122/P-LSIG In=1600A 3p W MP | 62622.969
1SDA057363R1 | E2N-A 1600 PR123/P-LSIG In=1600A 3p F HR | 89837.1305
1SDA057365R1 | E2N-A 1600 PR123/P-LSIG In=1600A 3p W MP | 87547.4201
1SDA057367R1 | E3N-A 2000 PR121/P-LI In=2000A 3p F HR | 71443.327
1SDA057369R1 | E3N-A 2000 PR121/P-LI In=2000A 3p W MP | 68298.0201
1SDA057371R1 | E3N-A 2000 PR121/P-LSI In=2000A 3p F HR | 74684.0385
1SDA057373R1 | E3N-A 2000 PR121/P-LSI In=2000A 3p W MP | 71538.7316
1SDA057375R1 | E3N-A 2000 PR121/P-LSIG In=2000A 3p F HR | 79908.4552
1SDA057377R1 | E3N-A 2000 PR121/P-LSIG In=2000A 3p W MP | 76758.0736
1SDA057379R1 | E3N-A 2000 PR122/P-LI In=2000A 3p F HR | 73019.5328
1SDA057381R1 | E3N-A 2000 PR122/P-LI In=2000A 3p W MP | 69872.7034
1SDA057383R1 | E3N-A 2000 PR122/P-LSI In=2000A 3p F HR | 77072.1983
1SDA057385R1 | E3N-A 2000 PR122/P-LSI In=2000A 3p W MP | 73923.8466
1SDA057387R1 | E3N-A2000 PR122/P-LSIG 3p F HR | 83599.8011
1SDA057389R1 | E3N-A 2000 PR122/P-LSIG In=2000A 3p W MP | 80452.4644
1SDA057395R1 | E3N-A2000 PR123/P-LSIG 3p F HR | 107278.4103
1SDA057397R1 | E3N-A 2000 PR123/P-LSIG In=2000A 3p W MP | 104131.0736
1SDA057399R1 | E3N-A 2500 PR121/P-LI In=2500A 3p F HR | 75202.6741
1SDA057401R1 | E3N-A 2500 PR121/P-LI In=2500A 3p W MP | 71891.4241
1SDA057403R1 | E3N-A 2500 PR121/P-LSI In=2500A 3p F HR | 78615.4184
1SDA057405R1 | E3N-A 2500 PR121/P-LSI In=2500A 3p W MP | 75302.1385
1SDA057407R1 | E3N-A 2500 PR121/P-LSIG In=2500A 3p F HR | 84112.8546
1SDA057409R1 | E3N-A 2500 PR121/P-LSIG In=2500A 3p W MP | 80799.0672
1SDA057411R1 | E3N-A 2500 PR122/P-LI In=2500A 3p F HR | 76861.5977
1SDA057413R1 | E3N-A 2500 PR122/P-LI In=2500A 3p W MP | 73550.3477
1SDA057415R1 | E3N-A 2500 PR122/P-LSI In=2500A 3p F HR | 81126.8937
1SDA057417R1 | E3N-A 2500 PR122/P-LSI In=2500A 3p W MP | 77816.6586
1SDA057419R1 | E3N-A 2500 PR122/P-LSIG In=2500A 3p F HR | 87998.0546
1SDA057421R1 | E3N-A 2500 PR122/P-LSIG In=2500A 3p W MP | 84686.8046
1SDA057427R1 | E3N-A 2500 PR123/P-LSIG In=2500A 3p F HR | 112923.5207
1SDA057429R1 | E3N-A 2500 PR123/P-LSIG In=2500A 3p W MP | 109611.7632
1SDA057431R1 | E3S-A 1200 PR121/P-LI In=1200A 3p F HR | 49093.7851
1SDA057433R1 | E3S-A 1200 PR121/P-LI In=1200A 3p W MP | 45992.1207
1SDA057435R1 | E3S-A 1200 PR121/P-LSI In=1200A 3p F HR | 52506.5293
1SDA057437R1 | E3S-A 1200 PR121/P-LSI In=1200A 3p W MP | 49404.8649
1SDA057439R1 | E3S-A 1200 PR121/P-LSIG In=1200A 3p F HR | 58003.9655
1SDA057441R1 | E3S-A1200 PR121/P-LSIG 3p W MP | 54901.7937
1SDA057443R1 | E3S-A 1200 PR122/P-LI In=1200A 3p F HR | 50753.7236
1SDA057445R1 | E3S-A 1200 PR122/P-LI In=1200A 3p W MP | 47650.0293
1SDA057447R1 | E3S-A 1200 PR122/P-LSI In=1200A 3p F HR | 55018.5121
1SDA057449R1 | E3S-A 1200 PR122/P-LSI In=1200A 3p W MP | 51916.3402
1SDA057451R1 | E3S-A 1200 PR122/P-LSIG In=1200A 3p F HR | 61887.6431
1SDA057453R1 | E3S-A 1200 PR122/P-LSIG In=1200A 3p W MP | 58786.9937
1SDA057459R1 | E3S-A 1200 PR123/P-LSIG In=1200A 3p F HR | 86814.6316
1SDA057461R1 | E3S-A 1200 PR123/P-LSIG In=1200A 3p W MP | 83713.4747
1SDA057463R1 | E3S-A 1600 PR121/P-LI In=1600A 3p F HR | 50567.9891
1SDA057465R1 | E3S-A 1600 PR121/P-LI In=1600A 3p W MP | 47371.4276
1SDA057467R1 | E3S-A 1600 PR121/P-LSI In=1600A 3p F HR | 53978.7034
1SDA057469R1 | E3S-A 1600 PR121/P-LSI In=1600A 3p W MP | 50785.1868
1SDA057471R1 | E3S-A 1600 PR121/P-LSIG In=1600A 3p F HR | 59476.1397
1SDA057473R1 | E3S-A 1600 PR121/P-LSIG In=1600A 3p W MP | 56280.5931
1SDA057475R1 | E3S-A 1600 PR122/P-LI In=1600A 3p F HR | 52225.3902
1SDA057477R1 | E3S-A 1600 PR122/P-LI In=1600A 3p W MP | 49031.8736
1SDA057479R1 | E3S-A 1600 PR122/P-LSI In=1600A 3p F HR | 56491.1937
1SDA057481R1 | E3S-A 1600 PR122/P-LSI In=1600A 3p W MP | 53296.1546
1SDA057483R1 | E3S-A 1600 PR122/P-LSIG In=1600A 3p F HR | 63361.3397
1SDA057485R1 | E3S-A 1600 PR122/P-LSIG In=1600A 3p W MP | 60165.2856
1SDA057491R1 | E3S-A 1600 PR123/P-LSIG In=1600A 3p F HR | 88286.8057
1SDA057493R1 | E3S-A1600 PR123/P-LSIG 3p W MP | 85093.2891
1SDA057495R1 | E3S-A 2000 PR121/P-LI In=2000A 3p F HR | 61684.6546
1SDA057497R1 | E3S-A2000 PR121/P-LI 3p W MP | 59160.4925
1SDA057499R1 | E3S-A 2000 PR121/P-LSI In=2000A 3p F HR | 65095.8764
1SDA057501R1 | E3S-A 2000 PR121/P-LSI In=2000A 3p W MP | 62572.7293
1SDA057503R1 | E3S-A2000 PR121/P-LSIG 3p F HR | 70591.7902
1SDA057505R1 | E3S-A 2000 PR121/P-LSIG In=2000A 3p W MP | 68069.1506
1SDA057507R1 | E3S-A 2000 PR122/P-LI In=2000A 3p F HR | 63342.5632
1SDA057509R1 | E3S-A 2000 PR122/P-LI In=2000A 3p W MP | 60818.9086
1SDA057511R1 | E3S-A 2000 PR122/P-LSI In=2000A 3p F HR | 67606.3368
1SDA057513R1 | E3S-A 2000 PR122/P-LSI In=2000A 3p W MP | 65082.6822
1SDA057515R1 | E3S-A 2000 PR122/P-LSIG In=2000A 3p F HR | 74479.0201
1SDA057517R1 | E3S-A 2000 PR122/P-LSIG In=2000A 3p W MP | 71954.3506
1SDA057523R1 | E3S-A2000 PR123/P-LSIG 3p F HR | 99404.9937
1SDA057525R1 | E3S-A2000 PR123/P-LSIG 3p W MP | 96880.8316
1SDA057527R1 | E3S-A 2500 PR121/P-LI In=2500A 3p F HR | 77459.9063
1SDA057529R1 | E3S-A 2500 PR121/P-LI In=2500A 3p W MP | 74047.1621
1SDA057531R1 | E3S-A 2500 PR121/P-LSI In=2500A 3p F HR | 80871.1282
1SDA057533R1 | E3S-A 2500 PR121/P-LSI In=2500A 3p W MP | 77459.9063
1SDA057535R1 | E3S-A 2500 PR121/P-LSIG In=2500A 3p F HR | 86368.0569
1SDA057537R1 | E3S-A 2500 PR121/P-LSIG In=2500A 3p W MP | 82957.85
1SDA057539R1 | E3S-A 2500 PR122/P-LI In=2500A 3p F HR | 79117.8149
1SDA057541R1 | E3S-A 2500 PR122/P-LI In=2500A 3p W MP | 75706.0856
1SDA057543R1 | E3S-A 2500 PR122/P-LSI In=2500A 3p F HR | 83382.6034
1SDA057545R1 | E3S-A 2500 PR122/P-LSI In=2500A 3p W MP | 79970.8741
1SDA057547R1 | E3S-A 2500 PR122/P-LSIG In=2500A 3p F HR | 90253.2569
1SDA057549R1 | E3S-A 2500 PR122/P-LSIG In=2500A 3p W MP | 86840.0052
1SDA057555R1 | E3S-A 2500 PR123/P-LSIG In=2500A 3p F HR | 115178.723
1SDA057557R1 | E3S-A2500 PR123/P-LSIG 3p W MP | 111767.5011
1SDA057559R1 | E3H-A 1200 PR121/P-LI In=1200A 3p F HR | 51762.5764
1SDA057561R1 | E3H-A 1200 PR121/P-LI In=1200A 3p W MP | 49625.6149
1SDA057563R1 | E3H-A 1200 PR121/P-LSI In=1200A 3p F HR | 55102.7523
1SDA057565R1 | E3H-A 1200 PR121/P-LSI In=1200A 3p W MP | 53034.8069
1SDA057567R1 | E3H-A 1200 PR121/P-LSIG In=1200A 3p F HR | 60491.0822
1SDA057569R1 | E3H-A 1200 PR121/P-LSIG In=1200A 3p W MP | 58531.2282
1SDA057571R1 | E3H-A 1200 PR122/P-LI In=1200A 3p F HR | 53386.4845
1SDA057573R1 | E3H-A 1200 PR122/P-LI In=1200A 3p W MP | 51282.0011
1SDA057575R1 | E3H-A 1200 PR122/P-LSI In=1200A 3p F HR | 57565.0029
1SDA057577R1 | E3H-A 1200 PR122/P-LSI In=1200A 3p W MP | 55545.2672
1SDA057579R1 | E3H-A 1200 PR122/P-LSIG In=1200A 3p F HR | 64299.1466
1SDA057581R1 | E3H-A 1200 PR122/P-LSIG In=1200A 3p W MP | 62418.9655
1SDA057587R1 | E3H-A 1200 PR123/P-LSIG In=1200A 3p F HR | 88726.7833
1SDA057589R1 | E3H-A 1200 PR123/P-LSIG In=1200A 3p W MP | 87341.8943
1SDA057591R1 | E3H-A 1600 PR121/P-LI In=1600A 3p F HR | 55746.2259
1SDA057593R1 | E3H-A 1600 PR121/P-LI In=1600A 3p W MP | 55534.6103
1SDA057595R1 | E3H-A 1600 PR121/P-LSI In=1600A 3p F HR | 59088.9391
1SDA057597R1 | E3H-A 1600 PR121/P-LSI In=1600A 3p W MP | 58878.846
1SDA057599R1 | E3H-A 1600 PR121/P-LSIG In=1600A 3p F HR | 64476.7615
1SDA057601R1 | E3H-A 1600 PR121/P-LSIG In=1600A 3p W MP | 64264.6385
1SDA057603R1 | E3H-A 1600 PR122/P-LI In=1600A 3p F HR | 57374.1937
1SDA057605R1 | E3H-A 1600 PR122/P-LI In=1600A 3p W MP | 57160.0408
1SDA057607R1 | E3H-A 1600 PR122/P-LSI In=1600A 3p F HR | 61552.2046
1SDA057609R1 | E3H-A 1600 PR122/P-LSI In=1600A 3p W MP | 61339.5741
1SDA057611R1 | E3H-A 1600 PR122/P-LSIG In=1600A 3p F HR | 68285.8408
1SDA057613R1 | E3H-A 1600 PR122/P-LSIG In=1600A 3p W MP | 68072.7029
1SDA057619R1 | E3H-A 1600 PR123/P-LSIG In=1600A 3p F HR | 92712.9701
1SDA057621R1 | E3H-A 1600 PR123/P-LSIG In=1600A 3p W MP | 92499.3247
1SDA057623R1 | E3H-A 2000 PR121/P-LI In=2000A 3p F HR | 68699.4299
1SDA057625R1 | E3H-A 2000 PR121/P-LI In=2000A 3p W MP | 66010.3397
1SDA057627R1 | E3H-A 2000 PR121/P-LSI In=2000A 3p F HR | 72112.1741
1SDA057629R1 | E3H-A 2000 PR121/P-LSI In=2000A 3p W MP | 69421.5615
1SDA057631R1 | E3H-A 2000 PR121/P-LSIG In=2000A 3p F HR | 77610.1178
1SDA057633R1 | E3H-A 2000 PR121/P-LSIG In=2000A 3p W MP | 74918.9977
1SDA057635R1 | E3H-A 2000 PR122/P-LI In=2000A 3p F HR | 70359.3684
1SDA057637R1 | E3H-A 2000 PR122/P-LI In=2000A 3p W MP | 67668.2483
1SDA057639R1 | E3H-A 2000 PR122/P-LSI In=2000A 3p F HR | 74623.6494
1SDA057641R1 | E3H-A 2000 PR122/P-LSI In=2000A 3p W MP | 71932.5293
1SDA057643R1 | E3H-A 2000 PR122/P-LSIG In=2000A 3p F HR | 81495.8253
1SDA057645R1 | E3H-A 2000 PR122/P-LSIG In=2000A 3p W MP | 78804.1977
1SDA057651R1 | E3H-A 2000 PR123/P-LSIG In=2000A 3p F HR | 106419.769
1SDA057653R1 | E3H-A 2000 PR123/P-LSIG In=2000A 3p W MP | 103730.1713
1SDA057655R1 | E3H-A 2500 PR121/P-LI In=2500A 3p F HR | 84594.9523
1SDA057657R1 | E3H-A 2500 PR121/P-LI In=2500A 3p W MP | 100222.0224
1SDA057659R1 | E3H-A 2500 PR121/P-LSI In=2500A 3p F HR | 87937.158
1SDA057661R1 | E3H-A 2500 PR121/P-LSI In=2500A 3p W MP | 103564.7356
1SDA057663R1 | E3H-A 2500 PR121/P-LSIG In=2500A 3p F HR | 93324.9805
1SDA057665R1 | E3H-A 2500 PR121/P-LSIG In=2500A 3p W MP | 108952.558
1SDA057667R1 | E3H-A 2500 PR122/P-LI In=2500A 3p F HR | 86219.8753
1SDA057669R1 | E3H-A 2500 PR122/P-LI In=2500A 3p W MP | 101847.4529
1SDA057671R1 | E3H-A 2500 PR122/P-LSI In=2500A 3p F HR | 90400.4236
1SDA057673R1 | E3H-A 2500 PR122/P-LSI In=2500A 3p W MP | 106026.4787
1SDA057675R1 | E3H-A 2500 PR122/P-LSIG In=2500A 3p F HR | 97133.5523
1SDA057677R1 | E3H-A 2500 PR122/P-LSIG In=2500A 3p W MP | 112760.1149
1SDA057683R1 | E3H-A 2500 PR123/P-LSIG In=2500A 3p F HR | 121560.6816
1SDA057685R1 | E3H-A 2500 PR123/P-LSIG In=2500A 3p W MP | 137185.7218
1SDA057687R1 | E3V-A 1200 PR121/P-LI In=1200A 3p F HR | 52816.5943
1SDA057689R1 | E3V-A 1200 PR121/P-LI In=1200A 3p W MP | 51110.9833
1SDA057691R1 | E3V-A 1200 PR121/P-LSI In=1200A 3p F HR | 56227.8161
1SDA057693R1 | E3V-A 1200 PR121/P-LSI In=1200A 3p W MP | 54522.2052
1SDA057695R1 | E3V-A 1200 PR121/P-LSIG In=1200A 3p F HR | 61726.7747
1SDA057697R1 | E3V-A 1200 PR121/P-LSIG In=1200A 3p W MP | 60020.1489
1SDA057699R1 | E3V-A 1200 PR122/P-LI In=1200A 3p F HR | 54475.5178
1SDA057701R1 | E3V-A 1200 PR122/P-LI In=1200A 3p W MP | 52768.892
1SDA057703R1 | E3V-A 1200 PR122/P-LSI In=1200A 3p F HR | 58741.3213
1SDA057705R1 | E3V-A 1200 PR122/P-LSI In=1200A 3p W MP | 57035.7103
1SDA057707R1 | E3V-A 1200 PR122/P-LSIG In=1200A 3p F HR | 65611.9747
1SDA057709R1 | E3V-A 1200 PR122/P-LSIG In=1200A 3p W MP | 63904.8414
1SDA057715R1 | E3V-A 1200 PR123/P-LSIG In=1200A 3p F HR | 90535.9184
1SDA057717R1 | E3V-A 1200 PR123/P-LSIG In=1200A 3p W MP | 88830.8149
1SDA057719R1 | E3V-A 1600 PR121/P-LI In=1600A 3p F HR | 56884.9914
1SDA057721R1 | E3V-A 1600 PR121/P-LI In=1600A 3p W MP | 56669.3161
1SDA057723R1 | E3V-A 1600 PR121/P-LSI In=1600A 3p F HR | 60297.7356
1SDA057725R1 | E3V-A 1600 PR121/P-LSI In=1600A 3p W MP | 60081.5529
1SDA057727R1 | E3V-A 1600 PR121/P-LSIG In=1600A 3p F HR | 65794.1569
1SDA057729R1 | E3V-A 1600 PR121/P-LSIG In=1600A 3p W MP | 65576.9592
1SDA057731R1 | E3V-A 1600 PR122/P-LI In=1600A 3p F HR | 58543.9149
1SDA057733R1 | E3V-A 1600 PR122/P-LI In=1600A 3p W MP | 58327.2247
1SDA057735R1 | E3V-A 1600 PR122/P-LSI In=1600A 3p F HR | 62807.6885
1SDA057737R1 | E3V-A 1600 PR122/P-LSI In=1600A 3p W MP | 62591.5057
1SDA057739R1 | E3V-A 1600 PR122/P-LSIG In=1600A 3p F HR | 69680.8793
1SDA057741R1 | E3V-A 1600 PR122/P-LSIG In=1600A 3p W MP | 69461.6517
1SDA057747R1 | E3V-A 1600 PR123/P-LSIG In=1600A 3p F HR | 94604.823
1SDA057749R1 | E3V-A 1600 PR123/P-LSIG In=1600A 3p W MP | 94388.6402
1SDA057751R1 | E3V-A 2000 PR121/P-LI In=2000A 3p F HR | 70761.7931
1SDA057753R1 | E3V-A 2000 PR121/P-LI In=2000A 3p W MP | 67991
1SDA057755R1 | E3V-A 2000 PR121/P-LSI In=2000A 3p F HR | 74175.5523
1SDA057757R1 | E3V-A 2000 PR121/P-LSI In=2000A 3p W MP | 71401.7144
1SDA057759R1 | E3V-A 2000 PR121/P-LSIG In=2000A 3p F HR | 79671.4661
1SDA057761R1 | E3V-A 2000 PR121/P-LSIG In=2000A 3p W MP | 76899.658
1SDA057763R1 | E3V-A 2000 PR122/P-LI In=2000A 3p F HR | 72421.2241
1SDA057765R1 | E3V-A 2000 PR122/P-LI In=2000A 3p W MP | 69648.4011
1SDA057767R1 | E3V-A 2000 PR122/P-LSI In=2000A 3p F HR | 76684.9977
1SDA057769R1 | E3V-A 2000 PR122/P-LSI In=2000A 3p W MP | 73912.1747
1SDA057771R1 | E3V-A 2000 PR122/P-LSIG In=2000A 3p F HR | 83557.681
1SDA057773R1 | E3V-A 2000 PR122/P-LSIG In=2000A 3p W MP | 80783.8431
1SDA057779R1 | E3V-A 2000 PR123/P-LSIG In=2000A 3p F HR | 108481.6247
1SDA057781R1 | E3V-A 2000 PR123/P-LSIG In=2000A 3p W MP | 105709.3092
1SDA057783R1 | E3V-A 2500 PR121/P-LI In=2500A 3p F HR | 88910.4879
1SDA057785R1 | E3V-A 2500 PR121/P-LI In=2500A 3p W MP | 105334.7954
1SDA057787R1 | E3V-A 2500 PR121/P-LSI In=2500A 3p F HR | 92321.2023
1SDA057789R1 | E3V-A 2500 PR121/P-LSI In=2500A 3p W MP | 108745.0023
1SDA057791R1 | E3V-A 2500 PR121/P-LSIG In=2500A 3p F HR | 97819.6534
1SDA057793R1 | E3V-A 2500 PR121/P-LSIG In=2500A 3p W MP | 114241.931
1SDA057795R1 | E3V-A 2500 PR122/P-LI In=2500A 3p F HR | 90570.9339
1SDA057797R1 | E3V-A 2500 PR122/P-LI In=2500A 3p W MP | 106993.719
1SDA057799R1 | E3V-A 2500 PR122/P-LSI In=2500A 3p F HR | 94833.6925
1SDA057801R1 | E3V-A 2500 PR122/P-LSI In=2500A 3p W MP | 111258.5075
1SDA057803R1 | E3V-A 2500 PR122/P-LSIG In=2500A 3p F HR | 101704.8534
1SDA057805R1 | E3V-A 2500 PR122/P-LSIG In=2500A 3p W MP | 118127.131
1SDA057811R1 | E3V-A 2500 PR123/P-LSIG In=2500A 3p F HR | 126632.3494
1SDA057813R1 | E3V-A 2500 PR123/P-LSIG In=2500A 3p W MP | 143055.642
1SDA057815R1 | E4S-A 3200 PR121/P-LI In=3200A 3p F HR | 118766.0374
1SDA057817R1 | E4S-A 3200 PR121/P-LI In=3200A 3p W MP | 125587.4661
1SDA057819R1 | E4S-A 3200 PR121/P-LSI In=3200A 3p F HR | 122075.7649
1SDA057821R1 | E4S-A 3200 PR121/P-LSI In=3200A 3p W MP | 129062.1218
1SDA057823R1 | E4S-A 3200 PR121/P-LSIG In=3200A 3p F HR | 127406.2431
1SDA057825R1 | E4S-A 3200 PR121/P-LSIG In=3200A 3p W MP | 134661.5598
1SDA057827R1 | E4S-A 3200 PR122/P-LI In=3200A 3p F HR | 120375.7362
1SDA057829R1 | E4S-A 3200 PR122/P-LI In=3200A 3p W MP | 127277.3454
1SDA057831R1 | E4S-A 3200 PR122/P-LSI In=3200A 3p F HR | 124510.6121
1SDA057833R1 | E4S-A 3200 PR122/P-LSI In=3200A 3p W MP | 131619.2695
1SDA057835R1 | E4S-A 3200 PR122/P-LSIG In=3200A 3p F HR | 131176.7546
1SDA057837R1 | E4S-A 3200 PR122/P-LSIG In=3200A 3p W MP | 138617.2983
1SDA057843R1 | E4S-A 3200 PR123/P-LSIG In=3200A 3p F HR | 155354.208
1SDA057845R1 | E4S-A3200 PR123/P-LSIG 3p W MP | 164005.5782
1SDA057847R1 | E4S-A 3600 PR121/P-LI In=3600A 3p F HR | 122439.6218
1SDA057849R1 | E4S-A 3600 PR121/P-LI In=3600A 3p W MP | 129470.1287
1SDA057851R1 | E4S-A 3600 PR121/P-LSI In=3600A 3p F HR | 125851.3511
1SDA057853R1 | E4S-A 3600 PR121/P-LSI In=3600A 3p W MP | 133052.3684
1SDA057855R1 | E4S-A 3600 PR121/P-LSIG In=3600A 3p F HR | 131347.7724
1SDA057857R1 | E4S-A 3600 PR121/P-LSIG In=3600A 3p W MP | 138825.869
1SDA057859R1 | E4S-A 3600 PR122/P-LI In=3600A 3p F HR | 124096.5155
1SDA057861R1 | E4S-A 3600 PR122/P-LI In=3600A 3p W MP | 131212.7851
1SDA057863R1 | E4S-A 3600 PR122/P-LSI In=3600A 3p F HR | 128362.8264
1SDA057865R1 | E4S-A 3600 PR122/P-LSI In=3600A 3p W MP | 135690.7115
1SDA057867R1 | E4S-A 3600 PR122/P-LSIG In=3600A 3p F HR | 135232.4649
1SDA057869R1 | E4S-A 3600 PR122/P-LSIG In=3600A 3p W MP | 142904.923
1SDA057875R1 | E4S-A 3600 PR123/P-LSIG In=3600A 3p F HR | 160157.4236
1SDA057877R1 | E4S-A 3600 PR123/P-LSIG In=3600A 3p W MP | 169077.7534
1SDA057879R1 | E4H-A3200PR121/P-LIIn=3200A3pFHR | 109435.6707
1SDA057881R1 | E4H-A3200PR121/P-LIIn=3200A3pWMP | 108070.573
1SDA057883R1 | E4H-A3200PR121/P-LSIIn=3200A3pFHR | 112662.173
1SDA057885R1 | E4H-A3200PR121/P-LSIIn=3200A3pWMP | 111297.0753
1SDA057887R1 | E4H-A3200PR121/P-LSIGIn=3200A3pFHR | 117861.2161
1SDA057889R1 | E4H-A3200PR121/P-LSIGIn=3200A3pWMP | 116495.6109
1SDA057891R1 | E4H-A3200PR122/P-LIIn=3200A3pFHR | 111004.2644
1SDA057893R1 | E4H-A3200PR122/P-LIIn=3200A3pWMP | 109639.1667
1SDA057895R1 | E4H-A3200PR122/P-LSIIn=3200A3pFHR | 115037.646
1SDA057897R1 | E4H-A3200PR122/P-LSIIn=3200A3pWMP | 113672.5483
1SDA057899R1 | E4H-A3200PR122/P-LSIGIn=3200A3pFHR | 121535.8155
1SDA057901R1 | E4H-A3200PR122/P-LSIGIn=3200A3pWMP | 120170.7178
1SDA057907R1 | E4H-A3200PR123/P-LSIGIn=3200A3pFHR | 145109.8856
1SDA057909R1 | E4H-A3200PR123/P-LSIGIn=3200A3pWMP | 143744.2805
1SDA057911R1 | E4H-A 3600 PR121/P-LI In=3600A 3p F HR | 173480.0667
1SDA057913R1 | E4H-A 3600 PR121/P-LI In=3600A 3p W MP | 186350.5529
1SDA057915R1 | E4H-A 3600 PR121/P-LSI In=3600A 3p F HR | 176549.7603
1SDA057917R1 | E4H-A 3600 PR121/P-LSI In=3600A 3p W MP | 189422.2764
1SDA057919R1 | E4H-A 3600 PR121/P-LSIG In=3600A 3p F HR | 181497.6052
1SDA057921R1 | E4H-A 3600 PR121/P-LSIG In=3600A 3p W MP | 194370.1213
1SDA057923R1 | E4H-A 3600 PR122/P-LI In=3600A 3p F HR | 174970.5098
1SDA057925R1 | E4H-A 3600 PR122/P-LI In=3600A 3p W MP | 187844.0408
1SDA057927R1 | E4H-A 3600 PR122/P-LSI In=3600A 3p F HR | 178809.5299
1SDA057929R1 | E4H-A 3600 PR122/P-LSI In=3600A 3p W MP | 191681.031
1SDA057931R1 | E4H-A 3600 PR122/P-LSIG In=3600A 3p F HR | 184995.6046
1SDA057933R1 | E4H-A 3600 PR122/P-LSIG In=3600A 3p W MP | 197865.5833
1SDA057939R1 | E4H-A 3600 PR123/P-LSIG In=3600A 3p F HR | 207427.3569
1SDA057941R1 | E4H-A 3600 PR123/P-LSIG In=3600A 3p W MP | 208060.681
1SDA057943R1 | E4V-A 3200 PR121/P-LI In=3200A 3p F HR | 119188.7609
1SDA057945R1 | E4V-A 3200 PR121/P-LI In=3200A 3p W MP | 117701.3626
1SDA057947R1 | E4V-A 3200 PR121/P-LSI In=3200A 3p F HR | 122600.4902
1SDA057949R1 | E4V-A 3200 PR121/P-LSI In=3200A 3p W MP | 121114.1069
1SDA057951R1 | E4V-A 3200 PR121/P-LSIG In=3200A 3p F HR | 128095.8966
1SDA057953R1 | E4V-A 3200 PR121/P-LSIG In=3200A 3p W MP | 126609.0057
1SDA057955R1 | E4V-A 3200 PR122/P-LI In=3200A 3p F HR | 120845.1471
1SDA057957R1 | E4V-A 3200 PR122/P-LI In=3200A 3p W MP | 119360.7937
1SDA057959R1 | E4V-A 3200 PR122/P-LSI In=3200A 3p F HR | 125111.458
1SDA057961R1 | E4V-A 3200 PR122/P-LSI In=3200A 3p W MP | 123624.0598
1SDA057963R1 | E4V-A 3200 PR122/P-LSIG In=3200A 3p F HR | 131981.604
1SDA057965R1 | E4V-A 3200 PR122/P-LSIG In=3200A 3p W MP | 130494.2057
1SDA057971R1 | E4V-A 3200 PR123/P-LSIG In=3200A 3p F HR | 156909.1
1SDA057973R1 | E4V-A 3200 PR123/P-LSIG In=3200A 3p W MP | 155421.7017
1SDA057975R1 | E4V-A 3600 PR121/P-LI In=3600A 3p F HR | 206320.5621
1SDA057977R1 | E4V-A 3600 PR121/P-LI In=3600A 3p W MP | 232112.2816
1SDA057979R1 | E4V-A 3600 PR121/P-LSI In=3600A 3p F HR | 209559.2437
1SDA057981R1 | E4V-A 3600 PR121/P-LSI In=3600A 3p W MP | 235455.5023
1SDA057983R1 | E4V-A 3600 PR121/P-LSIG In=3600A 3p F HR | 214784.6753
1SDA057985R1 | E4V-A 3600 PR121/P-LSIG In=3600A 3p W MP | 240842.8172
1SDA057987R1 | E4V-A 3600 PR122/P-LI In=3600A 3p F HR | 207894.7379
1SDA057989R1 | E4V-A 3600 PR122/P-LI In=3600A 3p W MP | 233736.6971
1SDA057991R1 | E4V-A 3600 PR122/P-LSI In=3600A 3p F HR | 211947.9109
1SDA057993R1 | E4V-A 3600 PR122/P-LSI In=3600A 3p W MP | 237917.2454
1SDA057995R1 | E4V-A 3600 PR122/P-LSIG In=3600A 3p F HR | 218475.0063
1SDA057997R1 | E4V-A 3600 PR122/P-LSIG In=3600A 3p W MP | 244650.3741
1SDA058003R1 | E4V-A 3600 PR123/P-LSIG In=3600A 3p F HR | 242155.1379
1SDA058005R1 | E4V-A 3600 PR123/P-LSIG In=3600A 3p W MP | 269077.5034
1SDA058039R1 | E6H-A 5000 PR121/P-LI In=5000A 3p F HR | 248357.4517
1SDA058041R1 | E6H-A 5000 PR121/P-LI In=5000A 3p W MP | 245427.3126
1SDA058043R1 | E6H-A 5000 PR121/P-LSI In=5000A 3p F HR | 251898.0787
1SDA058045R1 | E6H-A 5000 PR121/P-LSI In=5000A 3p W MP | 248840.5644
1SDA058047R1 | E6H-A 5000 PR121/P-LSIG In=5000A 3p F HR | 257604.0856
1SDA058049R1 | E6H-A 5000 PR121/P-LSIG In=5000A 3p W MP | 254335.4632
1SDA058051R1 | E6H-A 5000 PR122/P-LI In=5000A 3p F HR | 250078.7943
1SDA058053R1 | E6H-A 5000 PR122/P-LI In=5000A 3p W MP | 247086.2362
1SDA058055R1 | E6H-A 5000 PR122/P-LSI In=5000A 3p F HR | 254504.4511
1SDA058057R1 | E6H-A 5000 PR122/P-LSI In=5000A 3p W MP | 251350.0098
1SDA058059R1 | E6H-A 5000 PR122/P-LSIG In=5000A 3p F HR | 261634.4224
1SDA058061R1 | E6H-A 5000 PR122/P-LSIG In=5000A 3p W MP | 258220.6632
1SDA058067R1 | E6H-A 5000 PR123/P-LSIG In=5000A 3p F HR | 287505.8149
1SDA058069R1 | E6H-A 5000 PR123/P-LSIG In=5000A 3p W MP | 283148.1592
1SDA058103R1 | E6V-A 5000 PR121/P-LI In=5000A 3p F HR | 292895.6672
1SDA058105R1 | E6V-A 5000 PR121/P-LI In=5000A 3p W MP | 275951.2017
1SDA058107R1 | E6V-A 5000 PR121/P-LSI In=5000A 3p F HR | 296622.5362
1SDA058109R1 | E6V-A 5000 PR121/P-LSI In=5000A 3p W MP | 279362.931
1SDA058111R1 | E6V-A 5000 PR121/P-LSIG In=5000A 3p F HR | 302628.4586
1SDA058113R1 | E6V-A 5000 PR121/P-LSIG In=5000A 3p W MP | 284861.3822
1SDA058115R1 | E6V-A 5000 PR122/P-LI In=5000A 3p F HR | 294705.3098
1SDA058117R1 | E6V-A 5000 PR122/P-LI In=5000A 3p W MP | 277611.1402
1SDA058119R1 | E6V-A 5000 PR122/P-LSI In=5000A 3p F HR | 299367.9557
1SDA058121R1 | E6V-A 5000 PR122/P-LSI In=5000A 3p W MP | 281874.9138
1SDA058123R1 | E6V-A 5000 PR122/P-LSIG In=5000A 3p F HR | 306872.9483
1SDA058125R1 | E6V-A 5000 PR122/P-LSIG In=5000A 3p W MP | 288747.0897
1SDA058131R1 | E6V-A 5000 PR123/P-LSIG In=5000A 3p F HR | 334104.8713
1SDA058133R1 | E6V-A 5000 PR123/P-LSIG In=5000A 3p W MP | 313672.5557
1SDA058135R1 | T4L 250 UL/CSA TMA 80-400..800 3p F F | 5659.827
1SDA058136R1 | T4L 250 UL/CSA TMA 100-500..1000 3p F F | 5659.827
1SDA058137R1 | T4L 250 UL/CSA TMA 125-625..1250 3p F F | 5659.827
1SDA058138R1 | T4L 250 UL/CSA TMA 150-750..1500 3p F F | 6641.2764
1SDA058139R1 | T4L 250 UL/CSA TMA 200-1000..2000 3p F F | 7152.3
1SDA058140R1 | T4L250UL/CSATMA250-1250..25003pFF | 7962.7316
1SDA058141R1 | T4V 250 UL/CSA TMD 30-500 3p F F | 8303.7523
1SDA058142R1 | T4V 250 UL/CSA TMD 40-500 3p F F | 8303.7523
1SDA058143R1 | T4V 250 UL/CSA TMD 50-500 3p F F | 8303.7523
1SDA058144R1 | T4V 250 UL/CSA TMA 80-400..800 3p F F | 8602.6529
1SDA058145R1 | T4V 250 UL/CSA TMA 100-500..1000 3p F F | 8602.6529
1SDA058146R1 | T4V 250 UL/CSA TMA 125-625..1250 3p F F | 8602.6529
1SDA058147R1 | T4V 250 UL/CSA TMA 150-750..1500 3p F F | 9583.5948
1SDA058148R1 | T4V 250 UL/CSA TMA 200-1000..2000 3p F F | 10093.6034
1SDA058149R1 | T4V 250 UL/CSA TMA 250-1250..2500 3p F F | 10093.6034
1SDA058150R1 | T5N 400 UL/CSA PR221DS-LS/I 300 3p F F | 6509.8414
1SDA058151R1 | T5N 400 UL/CSA PR221DS-LS/I 400 3p F F | 6509.8414
1SDA058152R1 | T5N 400 UL/CSA PR222DS/P-LSI 300 3p F F | 8503.1885
1SDA058153R1 | T5N 400 UL/CSA PR222DS/P-LSI 400 3p F F | 8503.1885
1SDA058154R1 | T5N 400 UL/CSA PR222DS/P-LSIG 300 3p F F | 9782.5236
1SDA058155R1 | T5N 400 UL/CSA PR222DS/P-LSIG 400 3p F F | 9782.5236
1SDA058156R1 | T5S 400 UL/CSA PR221DS-LS/I 300 3p F F | 9668.3425
1SDA058157R1 | T5S 400 UL/CSA PR221DS-LS/I 400 3p F F | 9668.3425
1SDA058158R1 | T5S 400 UL/CSA PR222DS/P-LSI 400 3p F F | 11595.7184
1SDA058159R1 | T5S 400 UL/CSA PR222DS/P-LSIG 300 3p F F | 12875.0534
1SDA058160R1 | T5S 400 UL/CSA PR222DS/P-LSIG 400 3p F F | 12875.0534
1SDA058161R1 | T5H 400 UL/CSA PR221DS-LS/I 300 3p F F | 14757.7718
1SDA058162R1 | T5H 400 UL/CSA PR221DS-LS/I 400 3p F F | 14757.7718
1SDA058163R1 | T5H 400 UL/CSA PR222DS/P-LSI 300 3p F F | 16577.5638
1SDA058164R1 | T5H 400 UL/CSA PR222DS/P-LSI 400 3p F F | 16577.5638
1SDA058165R1 | T5H 400 UL/CSA PR222DS/P-LSIG 300 3p F F | 17857.9138
1SDA058166R1 | T5H 400 UL/CSA PR222DS/P-LSIG 400 3p F F | 17857.9138
1SDA058167R1 | T5L 400 UL/CSA PR221DS-LS/I 300 3p F F | 15617.9356
1SDA058168R1 | T5L 400 UL/CSA PR221DS-LS/I 400 3p F F | 15617.9356
1SDA058169R1 | T5L 400 UL/CSA PR222DS/P-LSI 300 3p F F | 17419.9661
1SDA058170R1 | T5L 400 UL/CSA PR222DS/P-LSI 400 3p F F | 17419.9661
1SDA058171R1 | T5L 400 UL/CSA PR222DS/P-LSIG 300 3p F F | 18698.7937
1SDA058172R1 | T5L 400 UL/CSA PR222DS/P-LSIG 400 3p F F | 18698.7937
1SDA058173R1 | T5V 400 UL/CSA PR221DS-LS/I 300 3p F F | 16699.3569
1SDA058174R1 | T5V 400 UL/CSA PR221DS-LS/I 400 3p F F | 16699.3569
1SDA058175R1 | T5V 400 UL/CSA PR222DS/P-LSI 300 3p F F | 18478.5511
1SDA058176R1 | T5V 400 UL/CSA PR222DS/P-LSI 400 3p F F | 18478.5511
1SDA058177R1 | T5V 400 UL/CSA PR222DS/P-LSIG 300 3p F F | 19758.9011
1SDA058178R1 | T5V 400 UL/CSA PR222DS/P-LSIG 400 3p F F | 19758.9011
1SDA058189R1 | PR121/LI Solo Rele Electronico | 8620.9218
1SDA058191R1 | 4to Sensor IuN=2000A E1-E2-E4 | 7077.7017
1SDA058192R1 | Rating Plug E1-E3 In= 400 A | 428.8132
1SDA058193R1 | PR121/LSI Rele Electron E1/6 | 9142.0948
1SDA058195R1 | PR121/LSIG Rele Electron E1/6 | 15561.6063
1SDA058196R1 | PR122/LI Rele Electron E1/6 | 8940.6287
1SDA058197R1 | PR122/P-LSI E1-E6 | 10793.4063
1SDA058198R1 | PR122/LSIG Rele Electron E1/6 | 19450.8661
1SDA058199R1 | PR123/P-LSI + PR120/V + CABLES E1-E6 | 39278.2759
1SDA058200R1 | PR123/LSIG Rele Electron E1/6 | 43955.131
1SDA058201R1 | PR122/P-LSIRc E1-E6 | 19641.6753
1SDA058216R1 | 4to Sensor IuN=4000 E4/f | 14277.1966
1SDA058218R1 | 4to Sensor IuN=4000 E3-E6 | 8734.5954
1SDA058220R1 | 4to Sensor IuN=6300 E6/f | 17618.8948
1SDA058221R1 | Rating Plug E1-E3 In= 630 A | 428.8132
1SDA058222R1 | Rating Plug E1-E3 In= 800 A | 428.8132
1SDA058223R1 | Rating Plug E1-E4 In= 1,000 A | 428.8132
1SDA058224R1 | RATING PLUG In=1200A E1-E4UL | 428.8132
1SDA058225R1 | Rating Plug E1-E4 In= 1,250 A | 428.8132
1SDA058226R1 | Rating Plug E1-E4 In= 1,600 A | 428.8132
1SDA058227R1 | Rating Plug E2-E4 In= 2,000 A | 428.8132
1SDA058228R1 | Rating Plug E3-E4 In= 2,500 A | 428.8132
1SDA058229R1 | RATING PLUG In=3000A E3-E6UL | 428.8132
1SDA058230R1 | Rating Plug E3-E6 In= 3,200 A | 428.8132
1SDA058232R1 | RATING PLUG In=4000A E4-E6IEC E6UL | 428.8132
1SDA058233R1 | Rating Plug E6 In= 5,000 A | 428.8132
1SDA058234R1 | RATING PLUG In=6300A E6IEC | 428.8132
1SDA058252R1 | PR120/V Medición V PR122 y 123 | 18029.4391
1SDA058254R1 | PR120/D-M Modbus PR122 y 123 | 11180.6069
1SDA058255R1 | PR120/K SIGN. MODULE 4 IND.OUTPUTE1-6 | 2080.6322
1SDA058256R1 | PR120/K (4salidas + 1entrada) | 2080.6322
1SDA058258R1 | PR030/B Bateria Externa E1/6 | 1235.6925
1SDA058260R1 | S51 activación sobreintensidad | 710.9672
1SDA058261R1 | ELE.I1/4 TRIP RESE220-240V PR12x E1-6-T8 | 1498.0552
1SDA058262R1 | S51+mando 110-130 V acdc E1/6 | 1501.1
1SDA058263R1 | S51+mando 24-30 V acdc E1/6 | 1501.1
1SDA058264R1 | 4 AUX 2NA+2NC+2PR122-3 E1/6 | 2100.931
1SDA058265R1 | 4 AUX 2NA+2NC+2PR12x 24V E1/6 | 2308.4868
1SDA058266R1 | 10 Contactos AUX no instalados | 6231.7471
1SDA058267R1 | 10 AUX 5NA+5NC+2PR E1/6 | 6293.1511
1SDA058268R1 | 10 Aux 5NA+5NC+2PR 24V E1/6 | 6286.554
1SDA058270R1 | Bloqueo a llave N.20005 E1-6 | 510.0086
1SDA058271R1 | Bloqueo a llave Diferent E1-6 | 510.0086
1SDA058272R1 | BLOQUE A LLAVE ABIERTO N.20008 E1/6 new | 510.0086
1SDA058273R1 | BLOQUE A LLAVE ABIERTO N.20007 E1/6 new | 510.0086
1SDA058274R1 | BLOQUE A LLAVE ABIERTO N.20006 E1/6 new | 510.0086
1SDA058277R1 | Bloqueo llav-cand in/test/W 4 | 510.0086
1SDA058278R1 | Bloqueo llav-cand in/test/W 4d | 510.0086
1SDA058279R1 | BL.CAN/LLAVE 4mm INS/SEC.N.20008 E1/6new | 510.0086
1SDA058280R1 | BL.CAN/LLAVE 4mm INS/SEC.N.20007 E1/6new | 510.0086
1SDA058281R1 | BL.CAN/LLAVE 4mm INS/SEC.N.20006 E1/6new | 510.0086
1SDA058282R1 | E2S 800 PR121/P-LI In=800A 3p F HR | 38672.3552
1SDA058283R1 | E2S 800 PR121/P-LSI In=800A 3p F HR | 42083.0695
1SDA058284R1 | E2S 800 PR121/P-LSIG In=800A 3p F HR | 47580.5057
1SDA058285R1 | E2S 800 PR122/P-LI In=800A 3p F HR | 40329.2489
1SDA058286R1 | E2S 800 PR122/P-LSI In=800A 3p F HR | 44595.5598
1SDA058287R1 | E2S 800 PR122/P-LSIG In=800A 3p F HR | 51465.7057
1SDA058289R1 | E2S 800 PR123/P-LSIG In=800A 3p F HR | 77920.1828
1SDA058290R1 | E2S 800 PR121/P-LI In=800A 4p F HR | 50271.1184
1SDA058291R1 | E2S 800 PR121/P-LSI In=800A 4p F HR | 53684.3701
1SDA058292R1 | E2S 800 PR121/P-LSIG In=800A 4p F HR | 59180.2839
1SDA058293R1 | E2S 800 PR122/P-LI In=800A 4p F HR | 51931.0569
1SDA058294R1 | E2S 800 PR122/P-LSI In=800A 4p F HR | 56194.323
1SDA058295R1 | E2S 800 PR122/P-LSIG In=800A 4p F HR | 63067.5138
1SDA058297R1 | E2S 800 PR123/P-LSIG In=800A 4p F HR | 89751.3678
1SDA058298R1 | E2S 800 PR121/P-LI In=800A 3p W MP | 35158.6241
1SDA058299R1 | E2S 800 PR121/P-LSI In=800A 3p W MP | 39341.7098
1SDA058300R1 | E2S 800 PR121/P-LSIG In=800A 3p W MP | 44067.2822
1SDA058301R1 | E2S 800 PR122/P-LI In=800A 3p W MP | 36818.0552
1SDA058302R1 | E2S 800 PR122/P-LSI In=800A 3p W MP | 41080.8138
1SDA058303R1 | E2S 800 PR122/P-LSIG In=800A 3p W MP | 47954.0046
1SDA058305R1 | E2S 800 PR123/P-LSIG 3p W MP | 74335.9132
1SDA058306R1 | E2S 800 PR121/P-LI In=800A 4p W MP | 45702.8621
1SDA058307R1 | E2S 800 PR121/P-LSI In=800A 4p W MP | 49116.1138
1SDA058308R1 | E2S 800 PR121/P-LSIG In=800A 4p W MP | 54614.0575
1SDA058309R1 | E2S 800 PR122/P-LI In=800A 4p W MP | 47362.8006
1SDA058310R1 | E2S 800 PR122/P-LSI In=800A 4p W MP | 51628.604
1SDA058311R1 | E2S 800 PR122/P-LSIG In=800A 4p W MP | 58498.75
1SDA058313R1 | E2S 800 PR123/P-LSIG In=800A 4p W MP | 85093.2891
1SDA058316R1 | PROT. PRECINT. POR RELE' E1/6 PR121 new | 431.858
1SDA058317R1 | PROT.PREC.POR RELE' E1/6 PR122-123 new | 431.858
1SDA058318R1 | Tapa Gris frontal para E1-2,3p | 2776.8828
1SDA058319R1 | KIT ESC.FRO.MANDO+ESC.IZ/DE E1-E2 4p new | 3340.6833
1SDA058321R1 | Tapa Gris frontal para E3, 3p | 2776.8828
1SDA058322R1 | KIT ESC.FRO.MANDO+ESC.IZ/DE E3 4p new | 3340.6833
1SDA058323R1 | KIT ESC.FRO.MANDO+ESC.IZ/DE E4 3p new | 4953.9345
1SDA058326R1 | KIT ESC.FRO.MANDO+ESC.IZ/DE E4 4p new | 5415.7333
1SDA058327R1 | Tapa Gris frontal para E6, 3p | 6913.281
1SDA058328R1 | KIT ESC.FRO.MANDO+ESC.IZ/DE E6 4p new | 8122.0776
1SDA058379R1 | RATING PLUG In=600A E1-E3UL | 431.858
1SDA058511R1 | T4N 250 UL/CSA PARTE INTERRUPTIVA 3p F F | 1723.3724
1SDA058512R1 | T4S 250 UL/CSA PARTE INTERRUPTIVA 3p F F | 2796.6741
1SDA058513R1 | T4H 250 UL/CSA PARTE INTERRUPTIVA 3p F F | 2912.8851
1SDA058514R1 | T4L 250 UL/CSA PARTE INTERRUPTIVA 3p F F | 3382.296
1SDA058515R1 | T4V 250 UL/CSA PARTE INTERRUPTIVA 3p F F | 6592.0517
1SDA058516R1 | T5N 400 UL/CSA PARTE INTERRUPTIVA 3p F F | 2214.6046
1SDA058517R1 | T5S 400 UL/CSA PARTE INTERRUPTIVA 3p F F | 5587.2586
1SDA058518R1 | T5H 400 UL/CSA PARTE INTERRUPTIVA 3p F F | 11025.3207
1SDA058519R1 | T5L 400 UL/CSA PARTE INTERRUPTIVA 3p F F | 11941.3063
1SDA058520R1 | T5V 400 UL/CSA PARTE INTERRUPTIVA 3p F F | 13099.3557
1SDA058525R1 | T4H-D 250 MCS-UL/CSA Im=3000 3p F F | 5323.3736
1SDA058527R1 | T5H-D 400 MCS-UL/CSA Im=5000 3p F F | 6142.9397
1SDA058537R1 | KIT W FP 4p HR 4pcs E4/f >FP VR | 14524.3351
1SDA058538R1 | KIT W FP 4p HR 4pcs E6/f >FP VR | 24643.8195
1SDA058539R1 | KIT W FP 4p VR 4pcs E4/f >FP HR | 11621.092
1SDA058540R1 | KIT W FP 4p VR 4pcs E6/f >FP HR | 19715.2586
1SDA058541R1 | PR221DS-LS/IIn=300T53pUL | 4403.3282
1SDA058550R1 | E6H/E 40 VERS.SPEC.1150V AC new (EXTR) | 26248.9511
1SDA058551R1 | E6H/E 50 VERS.SPEC.1150V AC new (EXTR) | 31035.9276
1SDA058552R1 | E6H/E 63 VERS.SPEC.1150V AC new (EXTR) | 39535.0563
1SDA058585R1 | E1N 1250 PR122/P-LSIRc In=1250A 3p F HR | 58284.0897
1SDA058587R1 | E1N 1250 PR122/P-LSIRc In=1250A 4p F HR | 69802.1649
1SDA058589R1 | E1N 1250 PR122/P-LSIRc In=1250A 3p W MP | 57981.6368
1SDA058591R1 | E1N 1250 PR122/P-LSIRc In=1250A 4p W MP | 69352.0379
1SDA058681R1 | E2S 2000 PR122/P-LSIRc In=2000A 3p F HR | 70739.9718
1SDA058683R1 | E2S 2000 PR122/P-LSIRc In=2000A 4p F HR | 88703.4397
1SDA058685R1 | E2S 2000 PR122/P-LSIRc In=2000A 3p W MP | 68289.3931
1SDA058687R1 | E2S 2000 PR122/P-LSIRc In=2000A 4p W MP | 85519.5649
1SDA058729R1 | E3H 3200 PR122/P-LSIRc In=3200A 3p F HR | 121058.7925
1SDA058733R1 | E3H 3200 PR122/P-LSIRc In=3200A 3p W MP | 119684.0529
1SDA058857R1 | E1B/MS 1600 3p F HR new | 39492.4287
1SDA058858R1 | E1B/MS 1600 4p F HR new | 51295.7029
1SDA058859R1 | E1B/MS 1600 3p W MP new | 40853.9741
1SDA058860R1 | E1B/MS 1600 4p W MP new | 53060.1805
1SDA058861R1 | E1N/MS 1600 3p F HR new | 40234.3517
1SDA058862R1 | E1N/MS 1600 4p F HR new | 52255.331
1SDA058863R1 | E1N/MS 1600 3p W MP new | 41325.4149
1SDA058864R1 | E1N/MS 1600 4p W MP new | 53675.7431
1SDA058865R1 | E2S/MS 1250 3p F HR new | 41030.5741
1SDA058866R1 | E2S/MS 1250 4p F HR new | 53338.7822
1SDA058867R1 | E2S/MS 1250 3p W MP new | 38018.2247
1SDA058868R1 | E2S/MS 1250 4p W MP new | 49423.6414
1SDA058869R1 | E2S/MS 1600 3p F HR new | 45232.9437
1SDA058870R1 | E2S/MS 1600 4p F HR new | 58800.6954
1SDA058871R1 | E2S/MS 1600 3p W MP new | 44688.427
1SDA058872R1 | E2S/MS 1600 4p W MP new | 58092.2655
1SDA058873R1 | E2S/MS 2000 3p F HR new | 53253.0195
1SDA058874R1 | E2S/MS 2000 4p F HR new | 69228.2149
1SDA058875R1 | E2S/MS 2000 3p W MP new | 50803.9632
1SDA058876R1 | E2S/MS 2000 4p W MP new | 66042.3103
1SDA058877R1 | E3V/MS 800 3p F HR new | 39619.804
1SDA058878R1 | E3V/MS 800 4p F HR new | 51503.7661
1SDA058879R1 | E3V/MS 800 3p W MP new | 32292.9339
1SDA058880R1 | E3V/MS 800 4p W MP new | 41980.0529
1SDA058881R1 | E3V/MS 1250 3p F HR new | 46182.4224
1SDA058882R1 | E3V/MS 1250 4p F HR new | 60036.3879
1SDA058883R1 | E3V/MS 1250 3p W MP new | 44478.3339
1SDA058884R1 | E3V/MS 1250 4p W MP new | 57819.246
1SDA058885R1 | E3V/MS 1600 3p F HR new | 50251.8345
1SDA058886R1 | E3V/MS 1600 4p F HR new | 65324.2385
1SDA058887R1 | E3V/MS 1600 3p W MP new | 50035.6517
1SDA058888R1 | E3V/MS 1600 4p W MP new | 65043.0994
1SDA058889R1 | E3V/MS 2000 3p F HR new | 60921.9253
1SDA058890R1 | E3V/MS 2000 4p F HR new | 79196.9805
1SDA058891R1 | E3V/MS 2000 3p W MP new | 61356.3207
1SDA058892R1 | E3V/MS 2000 4p W MP new | 79761.2885
1SDA058893R1 | E3V/MS 2500 3p F HR new | 82277.8385
1SDA058894R1 | E3V/MS 2500 4p F HR new | 106958.196
1SDA058895R1 | E3V/MS 2500 3p W MP new | 98700.6236
1SDA058896R1 | E3V/MS 2500 4p W MP new | 128309.0345
1SDA058897R1 | E3V/MS 3200 3p F HR new | 104675.5902
1SDA058898R1 | E3V/MS 3200 4p F HR new | 136077.4046
1SDA058899R1 | E3V/MS 3200 3p W MP new | 105461.6632
1SDA058900R1 | E3V/MS 3200 4p W MP new | 137098.4368
1SDA058901R1 | E4H/f/MS32004pFHRnew | 121477.4563
1SDA058902R1 | E4H/f/MS32004pWMPnew | 119865.2201
1SDA058903R1 | E4H/f/MS 4000 4p F HR new | 255830.4736
1SDA058904R1 | E4H/f/MS 4000 4p W MP new | 275489.4029
1SDA058905R1 | E6H/MS40003pFHRnew | 156773.6052
1SDA058906R1 | E6H/MS40004pFHRnew | 203805.5345
1SDA058907R1 | E6H/MS40003pWMPnew | 174328.5586
1SDA058908R1 | E6H/MS40004pWMPnew | 226627.0247
1SDA058909R1 | E6H/f/MS40004pFHRnew | 205746.6121
1SDA058910R1 | E6H/f/MS40004pWMPnew | 216773.4552
1SDA058911R1 | E4H/E/f/MS 3200 4p F HR 1000V DC new | 161570.2236
1SDA058912R1 | E4H/E/f/MS 3200 4p W MP 1000V DC new | 163185.5046
1SDA058913R1 | E4H/E/f/MS 4000 4p F HR 1000V DC new | 290344.1017
1SDA058914R1 | E4H/E/f/MS 4000 4p W MP 1000V DC new | 293248.3598
1SDA058915R1 | E6H/E/MS 4000 3p F HR 750V DC new | 245158.8603
1SDA058916R1 | E6H/E/MS 4000 3p W MP 750V DC new | 247611.9764
1SDA058917R1 | E6H/E/MS 5000 3p F HR 750V DC new | 291069.7856
1SDA058918R1 | E6H/E/MS 5000 3p W MP 750V DC new | 294717.4891
1SDA058919R1 | E6H/E/MS 6300 3p F HR 750V DC new | 390382.927
1SDA058920R1 | E6H/E/MS 6300 3p W MP 750V DC new | 395275.9649
1SDA058921R1 | E6H/E/f/MS 4000 4p F HR 1000V DC new | 318705.6557
1SDA058922R1 | E6H/E/f/MS 4000 4p W MP 1000V DC new | 322698.9471
1SDA058923R1 | E6H/E/f/MS 5000 4p F HR 1000V DC new | 378390.3661
1SDA058924R1 | E6H/E/f/MS 5000 4p W MP 1000V DC new | 383132.1776
1SDA058925R1 | E6H/E/f/MS 6300 4p F HR 1000V DC new | 507499.1753
1SDA058926R1 | E6H/E/f/MS 6300 4p W MP 1000V DC new | 513856.7753
1SDA058931R1 | E1B/MS 800 3p Fijo HR new | 30939.0006
1SDA058932R1 | E1B/MS8004p F HR new | 40181.5747
1SDA058933R1 | E1N/MS8003p F HR new | 30962.3443
1SDA058934R1 | E1N/MS8004p F HR new | 40211.5155
1SDA058935R1 | E1B/MS 12503p F HR new | 33924.9615
1SDA058936R1 | E1B/MS 12504p F HR new | 44063.7299
1SDA058937R1 | E1N/MS 12503p F HR new | 36112.6701
1SDA058938R1 | E1N/MS 12504p F HR new | 46899.4793
1SDA058939R1 | E1B/MS8003p W MP new | 27525.7489
1SDA058940R1 | E1B/MS8004p W MP new | 35748.8132
1SDA058941R1 | E1N/MS8003p W MP new | 27924.1138
1SDA058942R1 | E1N/MS8004p W MP new | 36268.4638
1SDA058943R1 | E1B/MS 12503p W MP new | 35005.3678
1SDA058944R1 | E1B/MS 12504p W MP new | 45463.8431
1SDA058945R1 | E1N/MS 12503p W MP new | 35055.1
1SDA058946R1 | E1N/MS 12504p W MP new | 45529.3069
1SDA058947R1 | E2N/MS 1250 3p Fijo HR new | 38011.6276
1SDA058948R1 | E2N/MS 12504p F HR new | 49369.8494
1SDA058949R1 | E2B/MS 16003p F HR new | 41582.7029
1SDA058950R1 | E2B/MS 16004p F HR new | 53995.9575
1SDA058951R1 | E2N/MS 16003p F HR new | 42351.5218
1SDA058952R1 | E2N/MS 16004p F HR new | 55006.3328
1SDA058953R1 | E2B/MS 20003p F HR new | 48980.619
1SDA058954R1 | E2B/MS 2000 4p Fijo HR new | 63613.0454
1SDA058955R1 | E2N/MS 2000 3p Fijo HR new | 50076.2494
1SDA058956R1 | E2N/MS 20004p F HR new | 65039.0397
1SDA058957R1 | E2N/MS 12503p W MP new | 36900.2655
1SDA058958R1 | E2N/MS 12504p W MP new | 47926.0937
1SDA058959R1 | E2B/MS 16003p W MP new | 43003.6224
1SDA058960R1 | E2B/MS 16004p W MP new | 55852.7948
1SDA058961R1 | E2N/MS 16003p W MP new | 43500.4368
1SDA058962R1 | E2N/MS 16004p W MP new | 56499.8207
1SDA058963R1 | E2B/MS 20003p W MP new | 50039.204
1SDA058964R1 | E2B/MS 20004p W MP new | 64990.3224
1SDA058965R1 | E2N/MS 2000 3p W MP new | 50621.781
1SDA058966R1 | E2N/MS 20004p W MP new | 65750.5144
1SDA058967R1 | E3S/MS 12503p F HR new | 42499.7034
1SDA058968R1 | E3S/MS 12504p F HR new | 55197.6494
1SDA058969R1 | E3S/MS 16003p F HR new | 47269.4259
1SDA058970R1 | E3S/MS 16004p F HR new | 61394.381
1SDA058971R1 | E3S/MS 20003p F HR new | 55099.2
1SDA058972R1 | E3S/MS 20004p F HR new | 71562.0753
1SDA058973R1 | E3N/MS 2500 3p Fijo HR new | 63884.0351
1SDA058974R1 | E3N/MS 25004p F HR new | 82972.0592
1SDA058975R1 | E3S/MS 25003p F HR new | 70889.1684
1SDA058976R1 | E3S/MS 25004p F HR new | 91842.1494
1SDA058977R1 | E3N/MS 32003p F HR new | 87993.9948
1SDA058978R1 | E3N/MS 32004p F HR new | 114001.8971
1SDA058979R1 | E3S/MS 32003p F HR new | 92265.3805
1SDA058980R1 | E3S/MS 32004p F HR new | 119534.8563
1SDA058981R1 | E3S/MS 12503p W MP new | 39393.9793
1SDA058982R1 | E3S/MS 12504p W MP new | 51036.3851
1SDA058983R1 | E3S/MS 16003p W MP new | 42814.3356
1SDA058984R1 | E3S/MS 16004p W MP new | 55606.6713
1SDA058985R1 | E3S/MS 20003p W MP new | 52574.5305
1SDA058986R1 | E3S/MS 20004p W MP new | 68283.8109
1SDA058987R1 | E3N/MS 2500 3p W MP new | 65730.723
1SDA058988R1 | E3N/MS 25004p W MP new | 85372.9057
1SDA058989R1 | E3S/MS 2500 3p W MP new | 70848.0632
1SDA058990R1 | E3S/MS 25004p W MP new | 87636.7351
1SDA058991R1 | E3N/MS 32003p W MP new | 89131.2379
1SDA058992R1 | E3N/MS 32004p W MP new | 115477.1161
1SDA058993R1 | E3S/MS 32003p W MP new | 90757.6833
1SDA058994R1 | E3S/MS 32004p W MP new | 117585.1517
1SDA058995R1 | E4H/MS32003pFHRnew | 97950.0736
1SDA058996R1 | E4H/MS32004pFHRnew | 120968.4626
1SDA058997R1 | E4S/MS 4000 3p Fijo HR new | 115619.7155
1SDA058998R1 | E4S/MS 40004p F HR new | 150169.3741
1SDA058999R1 | E4H/MS 40003p F HR new | 185822.7828
1SDA059000R1 | E4H/MS 40004p F HR new | 241349.2736
1SDA059001R1 | E4H/MS32003pWMPnew | 91817.2833
1SDA059002R1 | E4H/MS32004pWMPnew | 119362.3161
1SDA059003R1 | E4S/MS 40003p W MP new | 122615.7144
1SDA059004R1 | E4S/MS 40004p W MP new | 159253.6172
1SDA059005R1 | E4H/MS 40003p W MP new | 194272.839
1SDA059006R1 | E4H/MS 40004p W MP new | 252324.7606
1SDA059007R1 | E6H/MS 50003p F HR new | 224163.201
1SDA059008R1 | E6H/MS 50004p F HR new | 291147.7332
1SDA059009R1 | E6H/MS 63003p F HR new | 296399.2489
1SDA059010R1 | E6H/MS 63004p F HR new | 373756.7982
1SDA059011R1 | E6H/MS 50003p W MP new | 242778.8201
1SDA059012R1 | E6H/MS 50004p W MP new | 315325.8971
1SDA059013R1 | E6H/MS 63003p W MP new | 325614.3695
1SDA059014R1 | E6H/MS 63004p W MP new | 422915.8948
1SDA059015R1 | E4S/f/MS 4000 4p F HR new | 159179.5264
1SDA059016R1 | E4S/f/MS 4000 4p W MP new | 160369.5466
1SDA059017R1 | E6H/f/MS 5000 4p F HR new | 308615.5031
1SDA059018R1 | E6H/f/MS 6300 4p F HR new | 396180.9892
1SDA059019R1 | E6H/f/MS 5000 4p W MP new | 346859.1466
1SDA059020R1 | E6H/f/MS 6300 4p W MP new | 451656.1747
1SDA059021R1 | E3H/E MS 1250 3p 1150V AC F HR new | 44582.873
1SDA059022R1 | E3H/E MS 1250 4p 1150V AC F HR new | 57956.7707
1SDA059023R1 | E3H/E MS 1600 3p 1150V AC F HR new | 46812.1943
1SDA059024R1 | E3H/E MS 1600 4p 1150V AC F HR new | 60854.4316
1SDA059025R1 | E3H/E MS 2000 3p 1150V AC F HR new | 49154.1741
1SDA059026R1 | E3H/E MS 2500 3p 1150V AC F HR new | 51610.8425
1SDA059027R1 | E3H/E MS 2000 4p 1150V AC F HR new | 63895.1994
1SDA059028R1 | E3H/E MS 2500 4p 1150V AC F HR new | 67091.2534
1SDA059029R1 | E3H/E MS 3200 3p 1150V AC F HR new | 54190.319
1SDA059030R1 | E3H/E MS 3200 4p 1150V AC F HR new | 70445.131
1SDA059031R1 | E3H/E MS 1250 3p 1150V ACW MP new | 41325.4149
1SDA059032R1 | E3H/E MS 1250 4p 1150V ACW MP new | 53722.4305
1SDA059033R1 | E3H/E MS 1600 3p 1150V ACW MP new | 43391.8379
1SDA059034R1 | E3H/E MS 1600 4p 1150V ACW MP new | 56408.9833
1SDA059035R1 | E3H/E MS 2000 3p 1150V ACW MP new | 45561.2776
1SDA059036R1 | E3H/E MS 2000 4p 1150V ACW MP new | 59229.0011
1SDA059037R1 | E3H/E MS 2500 3p 1150V ACW MP new | 47839.8236
1SDA059038R1 | E3H/E MS 2500 4p 1150V ACW MP new | 62188.5736
1SDA059039R1 | E3H/E MS 3200 3p 1150V ACW MP new | 50230.5207
1SDA059040R1 | E3H/E MS 3200 4p 1150V ACW MP new | 65298.3575
1SDA059041R1 | E1B/E MS800 3p 750V DC F HR new | 37093.1046
1SDA059042R1 | E1B/E MS800 4p 1000V DC F HR new | 48217.8897
1SDA059043R1 | E1B/E MS 1250 3p 750V DC F HR new | 37120.508
1SDA059044R1 | E1B/E MS 1250 4p 1000V DC F HR new | 48253.4126
1SDA059045R1 | E1B/E MS800 3p 750V DCW MP new | 44509.7971
1SDA059046R1 | E1B/E MS800 4p 1000V DCW MP new | 57861.8736
1SDA059047R1 | E1B/E MS 1250 3p 750V DCW MP new | 44541.7678
1SDA059048R1 | E1B/E MS 1250 4p 1000V DCW MP new | 57903.4862
1SDA059049R1 | E2N/E MS 1250 3p 750V DC F HR new | 45571.9345
1SDA059050R1 | E2N/E MS 1250 4p 1000V DC F HR new | 59243.7178
1SDA059051R1 | E2N/E MS 1600 3p 750V DC F HR new | 50774.0224
1SDA059052R1 | E2N/E MS 1600 4p 1000V DC F HR new | 66005.2649
1SDA059053R1 | E2N/E MS 2000 3p 750V DC F HR new | 60036.3879
1SDA059054R1 | E2N/E MS 2000 4p 1000V DC F HR new | 78046.5431
1SDA059055R1 | E2N/E MS 1250 3p 750V DCW MP new | 46028.6586
1SDA059056R1 | E2N/E MS 1250 4p 1000V DCW MP new | 59834.4144
1SDA059057R1 | E2N/E MS 1600 3p 750V DCW MP new | 51282.0011
1SDA059058R1 | E2N/E MS 1600 4p 1000V DCW MP new | 66665.4851
1SDA059059R1 | E2N/E MS 2000 3p 750V DCW MP new | 60636.219
1SDA059060R1 | E2N/E MS 2000 4p 1000V DCW MP new | 78826.019
1SDA059061R1 | E3H/E MS 1250 3p 750V DC F HR new | 53497.6207
1SDA059062R1 | E3H/E MS 1250 4p 1000V DC F HR new | 69546.9069
1SDA059063R1 | E3H/E MS 1600 3p 750V DC F HR new | 56175.0391
1SDA059064R1 | E3H/E MS 1600 4p 1000V DC F HR new | 73024.1
1SDA059065R1 | E3H/E MS 2000 3p 750V DC F HR new | 58980.8477
1SDA059066R1 | E3H/E MS 2000 4p 1000V DC F HR new | 76676.3707
1SDA059067R1 | E3H/E MS 2500 3p 750V DC F HR new | 61930.2707
1SDA059068R1 | E3H/E MS 2500 4p 1000V DC F HR new | 80509.8086
1SDA059069R1 | E3H/E MS 3200 3p 750V DC F HR new | 65028.8902
1SDA059070R1 | E3H/E MS 3200 4p 1000V DC F HR new | 84535.0707
1SDA059071R1 | E3H/E MS 1250 3p 750V DCW MP new | 54035.5402
1SDA059072R1 | E3H/E MS 1250 4p 1000V DCW MP new | 70243.1575
1SDA059073R1 | E3H/E MS 1600 3p 750V DCW MP new | 56735.2874
1SDA059074R1 | E3H/E MS 1600 4p 1000V DCW MP new | 73754.3511
1SDA059075R1 | E3H/E MS 2000 3p 750V DCW MP new | 59571.5443
1SDA059076R1 | E3H/E MS 2000 4p 1000V DCW MP new | 77440.6224
1SDA059077R1 | E3H/E MS 2500 3p 750V DCW MP new | 62550.908
1SDA059078R1 | E3H/E MS 2500 4p 1000V DCW MP new | 81314.658
1SDA059079R1 | E3H/E MS 3200 3p 750V DCW MP new | 65677.4385
1SDA059080R1 | E3H/E MS 3200 4p 1000V DCW MP new | 85379.5029
1SDA059081R1 | E4H/E MS 3200 3p 750V DC F HR new | 124286.8172
1SDA059082R1 | E4H/E MS 4000 3p 750V DC F HR new | 223343.6856
1SDA059083R1 | E4H/E MS 3200 3p 750V DCW MP new | 149142.2523
1SDA059084R1 | E4H/E MS 4000 3p 750V DCW MP new | 225577.0667
1SDA059085R1 | E1/CS 12503p W MP new | 36814.5029
1SDA059086R1 | E1/CS 12504p W MP new | 47856.0626
1SDA059087R1 | E2/CS 20003p W MP new | 49993.5316
1SDA059088R1 | E2/CS 20004p W MP new | 64990.3224
1SDA059089R1 | E3/CS 32003p W MP new | 89051.5649
1SDA059090R1 | E3/CS 32004p W MP new | 115765.8672
1SDA059091R1 | E4/CS 40003p W MP new | 116671.196
1SDA059092R1 | E4/CS 40004p W MP new | 151671.9966
1SDA059093R1 | E6/CS 63003p W MP new | 326136.05
1SDA059094R1 | E6/CS 63004p W MP new | 423975.4948
1SDA059095R1 | E1MTP Earth.Sw.-Up.Term.1250 3p W MP new | 36814.5029
1SDA059096R1 | E1MTP Earth.Sw.-LowTerm.1250 3p W MP new | 36814.5029
1SDA059097R1 | E1MTP Earth.Sw.-Up.Term.1250 4p W MP new | 47856.0626
1SDA059098R1 | E1MTP Earth.Sw.-LowTerm.1250 4p W MP new | 47856.0626
1SDA059099R1 | E2MTP Earth.Sw.-Up.Term.2000 3p W MP new | 49993.5316
1SDA059100R1 | E2MTP Earth.Sw.-LowTerm.2000 3p W MP new | 49993.5316
1SDA059101R1 | E2MTP Earth.Sw.-Up.Term.2000 4p W MP new | 64990.3224
1SDA059102R1 | E2MTP Earth.Sw.-LowTerm.2000 4p W MP new | 64990.3224
1SDA059103R1 | E3MTP Earth.Sw.-Up.Term.3200 3p W MP new | 89051.5649
1SDA059104R1 | E3MTP Earth.Sw.-LowTerm.3200 3p W MP new | 89051.5649
1SDA059105R1 | E3MTP Earth.Sw.-Up.Term.3200 4p W MP new | 115765.8672
1SDA059106R1 | E3MTP Earth.Sw.-LowTerm.3200 4p W MP new | 115765.8672
1SDA059107R1 | E4MTP Earth.Sw.-Up.Term.4000 3p W MP new | 116671.196
1SDA059108R1 | E4MTP Earth.Sw.-LowTerm.4000 3p W MP new | 116671.196
1SDA059109R1 | E4MTP Earth.Sw.-Up.Term.4000 4p W MP new | 151671.9966
1SDA059110R1 | E4MTP Earth.Sw.-LowTerm.4000 4p W MP new | 151671.9966
1SDA059111R1 | E6MTP Earth.Sw.-Up.Term.6300 3p W MP new | 326136.05
1SDA059112R1 | E6MTP Earth.Sw.-LowTerm.6300 3p W MP new | 326136.05
1SDA059113R1 | E6MTP Earth.Sw.-Up.Term.6300 4p W MP new | 423975.4948
1SDA059114R1 | E6MTP Earth.Sw.-LowTerm.6300 4p W MP new | 423975.4948
1SDA059115R1 | E1MT Earth.truckUp.Term.1250 3p W MP new | 36814.5029
1SDA059116R1 | E1MT Earth.truckLowTerm.1250 3p W MP new | 36814.5029
1SDA059117R1 | E1MT Earth.truckUp.Term.1250 4p W MP new | 47856.0626
1SDA059118R1 | E1MT Earth.truckLowTerm.1250 4p W MP new | 47856.0626
1SDA059119R1 | E2MT Earth.truckUp.Term.2000 3p W MP new | 49993.5316
1SDA059120R1 | E2MT Earth.truckLowTerm.2000 3p W MP new | 49993.5316
1SDA059121R1 | E2MT Earth.truckUp.Term.2000 4p W MP new | 64990.3224
1SDA059122R1 | E2MT Earth.truckLowTerm.2000 4p W MP new | 64990.3224
1SDA059123R1 | E3MT Earth.truckUp.Term.3200 3p W MP new | 89051.5649
1SDA059124R1 | E3MT Earth.truckLowTerm.3200 3p W MP new | 89051.5649
1SDA059125R1 | E3MT Earth.truckUp.Term.3200 4p W MP new | 115765.8672
1SDA059126R1 | E3MT Earth.truckLowTerm.3200 4p W MP new | 115765.8672
1SDA059127R1 | E4MT Earth.truckUp.Term.4000 3p W MP new | 116671.196
1SDA059128R1 | E4MT Earth.truckLowTerm.4000 3p W MP new | 116671.196
1SDA059129R1 | E4MT Earth.truckUp.Term.4000 4p W MP new | 151671.9966
1SDA059130R1 | E4MT Earth.truckLowTerm.4000 4p W MP new | 151671.9966
1SDA059131R1 | E6MT Earth.truckUp.Term.6300 3p W MP new | 326136.05
1SDA059132R1 | E6MT Earth.truckLowTerm.6300 3p W MP new | 326136.05
1SDA059133R1 | E6MT Earth.truckUp.Term.6300 4p W MP new | 423975.4948
1SDA059134R1 | E6MT Earth.truckLowTerm.6300 4p W MP new | 423975.4948
1SDA059136R1 | E4 /E/fW FP 4p 1000V DCHR-HR new | 41426.9092
1SDA059137R1 | E4 /E/fW FP 4p 1000V DCVR-VR new | 47984.9603
1SDA059138R1 | E4 /E/fW FP 4p 1000V DCFL-FL new | 47984.9603
1SDA059139R1 | E6 /E W FP 3p 750V DCHR-HR new | 34188.8466
1SDA059140R1 | E6 /E W FP 3p 750V DCVR-VR new | 37593.9787
1SDA059141R1 | E6 /E W FP 3p 750V DCFL-FL new | 43365.4494
1SDA059142R1 | E6 /E/fW FP 4p 1000V DCHR-HR new | 44444.3333
1SDA059143R1 | E6 /E/fW FP 4p 1000V DCVR-VR new | 48871.0052
1SDA059144R1 | E6 /E/fW FP 4p 1000V DCFL-FL new | 56371.9379
1SDA059145R1 | Toroidal unipolar PR122 y 123 | 2268.3966
1SDA059169R1 | E1B 1000 PR121/P-LI In=1000A 3p F HR | 40348.5328
1SDA059170R1 | E1B 1000 PR121/P-LI In=1000A 3p W MP | 38000.4632
1SDA059171R1 | E1B 1000 PR121/P-LI In=1000A 4p F HR | 52450.2
1SDA059172R1 | E1B 1000 PR121/P-LI In=1000A 4p W MP | 49399.2828
1SDA059173R1 | E1B 1000 PR121/P-LSI In=1000A 3p F HR | 43759.2471
1SDA059174R1 | E1B 1000 PR121/P-LSI In=1000A 3p W MP | 41414.2224
1SDA059175R1 | E1B 1000 PR121/P-LSI In=1000A 4p F HR | 55860.9144
1SDA059176R1 | E1B 1000 PR121/P-LSI In=1000A 4p W MP | 52812.027
1SDA059177R1 | E1B 1000 PR121/P-LSIG In=1000A 3p F HR | 49255.1609
1SDA059178R1 | E1B 1000 PR121/P-LSIG In=1000A 3p W MP | 46910.1362
1SDA059179R1 | E1B 1000 PR121/P-LSIG In=1000A 4p F HR | 61358.858
1SDA059180R1 | E1B 1000 PR121/P-LSIG In=1000A 4p W MP | 58309.9707
1SDA059181R1 | E1B 1000 PR122/P-LI In=1000A 3p F HR | 42006.9489
1SDA059182R1 | E1B 1000 PR122/P-LI In=1000A 3p W MP | 39660.4017
1SDA059183R1 | E1B 1000 PR122/P-LI In=1000A 4p F HR | 54110.1385
1SDA059184R1 | E1B 1000 PR122/P-LI In=1000A 4p W MP | 51058.2063
1SDA059185R1 | E1B 1000 PR122/P-LSI In=1000A 3p F HR | 46268.6925
1SDA059186R1 | E1B 1000 PR122/P-LSI In=1000A 3p W MP | 43924.1753
1SDA059187R1 | E1B 1000 PR122/P-LSI In=1000A 4p F HR | 58374.927
1SDA059188R1 | E1B 1000 PR122/P-LSI In=1000A 4p W MP | 55322.9948
1SDA059189R1 | E1B 1000 PR122/P-LSIG In=1000A 3p F HR | 53141.8833
1SDA059190R1 | E1B 1000 PR122/P-LSIG In=1000A 3p W MP | 50793.8138
1SDA059191R1 | E1B 1000 PR122/P-LSIG In=1000A 4p F HR | 65246.0879
1SDA059192R1 | E1B 1000 PR122/P-LSIG In=1000A 4p W MP | 62193.1408
1SDA059201R1 | E1B 1000 PR123/P-LSIG In=1000A 3p F HR | 78067.3494
1SDA059202R1 | E1B 1000 PR123/P-LSIG In=1000A 3p W MP | 75721.3098
1SDA059203R1 | E1B 1000 PR123/P-LSIG In=1000A 4p F HR | 90170.0316
1SDA059204R1 | E1B 1000 PR123/P-LSIG In=1000A 4p W MP | 87120.6368
1SDA059209R1 | E1B/MS 10003p F HR new | 32028.0339
1SDA059210R1 | E1B/MS 10003p W MP new | 31366.2914
1SDA059211R1 | E1B/MS 10004p F HR new | 41634.9724
1SDA059212R1 | E1B/MS 10004p W MP new | 40776.8385
1SDA059213R1 | E1N 1000 PR121/P-LI In=1000A 3p F HR | 41155.9195
1SDA059214R1 | E1N 1000 PR121/P-LI In=1000A 3p W MP | 38762.1776
1SDA059215R1 | E1N 1000 PR121/P-LI 4p F HR | 53497.6207
1SDA059216R1 | E1N 1000 PR121/P-LI In=1000A 4p W MP | 50388.8517
1SDA059217R1 | E1N 1000 PR121/P-LSI In=1000A 3p F HR | 44634.6351
1SDA059218R1 | E1N 1000 PR121/P-LSI In=1000A 3p W MP | 42242.923
1SDA059219R1 | E1N 1000 PR121/P-LSI In=1000A 4p F HR | 56978.3661
1SDA059220R1 | E1N 1000 PR121/P-LSI In=1000A 4p W MP | 53867.5672
1SDA059221R1 | E1N 1000 PR121/P-LSIG In=1000A 3p F HR | 50241.1776
1SDA059222R1 | E1N 1000 PR121/P-LSIG In=1000A 3p W MP | 47847.4356
1SDA059223R1 | E1N 1000 PR121/P-LSIG 4p F HR | 62583.8937
1SDA059224R1 | E1N 1000 PR121/P-LSIG In=1000A 4p W MP | 59474.1098
1SDA059225R1 | E1N 1000 PR122/P-LI In=1000A 3p F HR | 42846.3063
1SDA059226R1 | E1N 1000 PR122/P-LI In=1000A 3p W MP | 40452.5644
1SDA059227R1 | E1N 1000 PR122/P-LI In=1000A 4p F HR | 55191.5598
1SDA059228R1 | E1N 1000 PR122/P-LI In=1000A 4p W MP | 52081.2684
1SDA059229R1 | E1N 1000 PR122/P-LSI In=1000A 3p F HR | 47196.35
1SDA059230R1 | E1N 1000 PR122/P-LSI In=1000A 3p W MP | 44804.6379
1SDA059231R1 | E1N 1000 PR122/P-LSI In=1000A 4p F HR | 59539.0661
1SDA059232R1 | E1N 1000 PR122/P-LSI In=1000A 4p W MP | 56431.3121
1SDA059233R1 | E1N 1000 PR122/P-LSIG In=1000A 3p F HR | 54204.0207
1SDA059234R1 | E1N 1000 PR122/P-LSIG 3p W MP | 51810.2787
1SDA059235R1 | E1N 1000 PR122/P-LSIG In=1000A 4p F HR | 66548.2592
1SDA059236R1 | E1N 1000 PR122/P-LSIG In=1000A 4p W MP | 63438.4753
1SDA059245R1 | E1N 1000 PR123/P-LSIG In=1000A 3p F HR | 79628.8385
1SDA059246R1 | E1N 1000 PR123/P-LSIG In=1000A 3p W MP | 77238.1414
1SDA059247R1 | E1N 1000 PR123/P-LSIG In=1000A 4p F HR | 91972.0621
1SDA059248R1 | E1N 1000 PR123/P-LSIG In=1000A 4p W MP | 88861.7707
1SDA059253R1 | E1N/MS 10003p F HR new | 32197.0218
1SDA059254R1 | E1N/MS 10003p W MP new | 31858.031
1SDA059255R1 | E1N/MS 10004p F HR new | 41856.7374
1SDA059256R1 | E1N/MS 10004p W MP new | 42022.173
1SDA059257R1 | E2N 1000 PR121/P-LI In=1000A 3p F HR | 42121.6374
1SDA059258R1 | E2N 1000 PR121/P-LI In=1000A 3p W MP | 39501.0557
1SDA059259R1 | E2N 1000 PR121/P-LI In=1000A 4p F HR | 54756.6569
1SDA059260R1 | E2N 1000 PR121/P-LI In=1000A 4p W MP | 51350.0023
1SDA059261R1 | E2N 1000 PR121/P-LSI In=1000A 3p F HR | 45533.8741
1SDA059262R1 | E2N 1000 PR121/P-LSI In=1000A 3p W MP | 43082.2805
1SDA059263R1 | E2N 1000 PR121/P-LSI In=1000A 4p F HR | 58169.9086
1SDA059264R1 | E2N 1000 PR121/P-LSI In=1000A 4p W MP | 54931.227
1SDA059265R1 | E2N 1000 PR121/P-LSIG In=1000A 3p F HR | 51028.773
1SDA059266R1 | E2N 1000 PR121/P-LSIG In=1000A 3p W MP | 48853.2437
1SDA059267R1 | E2N 1000 PR121/P-LSIG In=1000A 4p F HR | 63666.3299
1SDA059268R1 | E2N 1000 PR121/P-LSIG In=1000A 4p W MP | 60702.6977
1SDA059269R1 | E2N 1000 PR122/P-LI In=1000A 3p F HR | 43780.5609
1SDA059270R1 | E2N 1000 PR122/P-LI In=1000A 3p W MP | 41243.2046
1SDA059271R1 | E2N 1000 PR122/P-LI In=1000A 4p F HR | 56415.5805
1SDA059272R1 | E2N 1000 PR122/P-LI In=1000A 4p W MP | 53091.1362
1SDA059273R1 | E2N 1000 PR122/P-LSI In=1000A 3p F HR | 48044.3345
1SDA059274R1 | E2N 1000 PR122/P-LSI In=1000A 3p W MP | 45721.131
1SDA059275R1 | E2N 1000 PR122/P-LSI In=1000A 4p F HR | 60680.369
1SDA059276R1 | E2N 1000 PR122/P-LSI In=1000A 4p W MP | 57569.0626
1SDA059277R1 | E2N 1000 PR122/P-LSIG In=1000A 3p F HR | 54914.9879
1SDA059278R1 | E2N 1000 PR122/P-LSIG In=1000A 3p W MP | 52933.8201
1SDA059279R1 | E2N 1000 PR122/P-LSIG In=1000A 4p F HR | 67550.5149
1SDA059280R1 | E2N 1000 PR122/P-LSIG In=1000A 4p W MP | 64782.2592
1SDA059289R1 | E2N 1000 PR123/P-LSIG In=1000A 3p F HR | 79840.454
1SDA059290R1 | E2N 1000 PR123/P-LSIG In=1000A 3p W MP | 79106.1431
1SDA059291R1 | E2N 1000 PR123/P-LSIG In=1000A 4p F HR | 92475.4736
1SDA059292R1 | E2N 1000 PR123/P-LSIG In=1000A 4p W MP | 90955.0897
1SDA059297R1 | E2N/MS 10003p F HR new | 33890.4534
1SDA059298R1 | E2N/MS 1000 3p W MP new | 31233.3339
1SDA059299R1 | E2N/MS 10004p F HR new | 44057.1328
1SDA059300R1 | E2N/MS 10004p W MP new | 40603.2833
1SDA059301R1 | E2S 1000 PR121/P-LI In=1000A 3p F HR | 43386.7632
1SDA059302R1 | E2S 1000 PR121/P-LI In=1000A 3p W MP | 38748.4759
1SDA059303R1 | E2S 1000 PR121/P-LI In=1000A 4p F HR | 56399.3414
1SDA059304R1 | E2S 1000 PR121/P-LI In=1000A 4p W MP | 50370.5828
1SDA059305R1 | E2S 1000 PR121/P-LSI In=1000A 3p F HR | 46796.4626
1SDA059306R1 | E2S 1000 PR121/P-LSI In=1000A 3p W MP | 42160.7126
1SDA059307R1 | E2S 1000 PR121/P-LSI In=1000A 4p F HR | 59810.5632
1SDA059308R1 | E2S 1000 PR121/P-LSI In=1000A 4p W MP | 53781.8046
1SDA059309R1 | E2S 1000 PR121/P-LSIG In=1000A 3p F HR | 52292.3764
1SDA059310R1 | E2S 1000 PR121/P-LSIG In=1000A 3p W MP | 47655.6115
1SDA059311R1 | E2S 1000 PR121/P-LSIG In=1000A 4p F HR | 65306.9845
1SDA059312R1 | E2S 1000 PR121/P-LSIG In=1000A 4p W MP | 59280.2557
1SDA059313R1 | E2S 1000 PR122/P-LI In=1000A 3p F HR | 45044.1644
1SDA059314R1 | E2S 1000 PR122/P-LI In=1000A 3p W MP | 40406.3845
1SDA059315R1 | E2S 1000 PR122/P-LI In=1000A 4p F HR | 58058.2649
1SDA059316R1 | E2S 1000 PR122/P-LI In=1000A 4p W MP | 52030.0138
1SDA059317R1 | E2S 1000 PR122/P-LSI In=1000A 3p F HR | 49307.9379
1SDA059318R1 | E2S 1000 PR122/P-LSI In=1000A 3p W MP | 44672.1879
1SDA059319R1 | E2S 1000 PR122/P-LSI In=1000A 4p F HR | 62322.546
1SDA059320R1 | E2S 1000 PR122/P-LSI In=1000A 4p W MP | 56293.7874
1SDA059321R1 | E2S 1000 PR122/P-LSIG In=1000A 3p F HR | 56179.6063
1SDA059322R1 | E2S 1000 PR122/P-LSIG In=1000A 3p W MP | 51542.8414
1SDA059323R1 | E2S 1000 PR122/P-LSIG In=1000A 4p F HR | 69192.692
1SDA059324R1 | E2S 1000 PR122/P-LSIG In=1000A 4p W MP | 63166.4707
1SDA059333R1 | E2S 1000 PR123/P-LSIG In=1000A 3p F HR | 81105.5799
1SDA059334R1 | E2S 1000 PR123/P-LSIG 3p W MP | 76468.3075
1SDA059335R1 | E2S 1000 PR123/P-LSIG In=1000A 4p F HR | 94118.158
1SDA059336R1 | E2S 1000 PR123/P-LSIG In=1000A 4p W MP | 88091.4293
1SDA059341R1 | E2S/MS 1000 3p F HR new | 36749.5466
1SDA059342R1 | E2S/MS 1000 3p W MP new | 32113.2891
1SDA059343R1 | E2S/MS 1000 4p F HR new | 47773.3448
1SDA059344R1 | E2S/MS 1000 4p W MP new | 41746.1086
1SDA059345R1 | E3H 1000 PR121/P-LI In=1000A 3p F HR | 48134.6644
1SDA059346R1 | E3H 1000 PR121/P-LI In=1000A 3p W MP | 43250.2534
1SDA059347R1 | E3H 1000 PR121/P-LI In=1000A 4p F HR | 62572.7293
1SDA059348R1 | E3H 1000 PR121/P-LI In=1000A 4p W MP | 56227.3086
1SDA059349R1 | E3H 1000 PR121/P-LSI In=1000A 3p F HR | 51544.3638
1SDA059350R1 | E3H 1000 PR121/P-LSI In=1000A 3p W MP | 46663.5052
1SDA059351R1 | E3H 1000 PR121/P-LSI In=1000A 4p F HR | 65981.9213
1SDA059352R1 | E3H 1000 PR121/P-LSI In=1000A 4p W MP | 59637.5155
1SDA059353R1 | E3H 1000 PR121/P-LSIG In=1000A 3p F HR | 57040.7851
1SDA059354R1 | E3H 1000 PR121/P-LSIG In=1000A 3p W MP | 52160.9414
1SDA059355R1 | E3H 1000 PR121/P-LSIG In=1000A 4p F HR | 71479.8649
1SDA059356R1 | E3H 1000 PR121/P-LSIG In=1000A 4p W MP | 65135.9667
1SDA059357R1 | E3H 1000 PR122/P-LI In=1000A 3p F HR | 49791.558
1SDA059358R1 | E3H 1000 PR122/P-LI In=1000A 3p W MP | 44910.192
1SDA059359R1 | E3H 1000 PR122/P-LI In=1000A 4p F HR | 64229.623
1SDA059360R1 | E3H 1000 PR122/P-LI In=1000A 4p W MP | 57884.2023
1SDA059361R1 | E3H 1000 PR122/P-LSI In=1000A 3p F HR | 54057.869
1SDA059362R1 | E3H 1000 PR122/P-LSI In=1000A 3p W MP | 49176.5029
1SDA059363R1 | E3H 1000 PR122/P-LSI In=1000A 4p F HR | 68495.9339
1SDA059364R1 | E3H 1000 PR122/P-LSI In=1000A 4p W MP | 62146.9609
1SDA059365R1 | E3H 1000 PR122/P-LSIG In=1000A 3p F HR | 60928.0149
1SDA059366R1 | E3H 1000 PR122/P-LSIG In=1000A 3p W MP | 56046.1414
1SDA059367R1 | E3H 1000 PR122/P-LSIG In=1000A 4p F HR | 75366.0799
1SDA059368R1 | E3H 1000 PR122/P-LSIG In=1000A 4p W MP | 69020.1517
1SDA059377R1 | E3H 1000 PR123/P-LSIG In=1000A 3p F HR | 85852.9736
1SDA059378R1 | E3H 1000 PR123/P-LSIG In=1000A 3p W MP | 80972.1149
1SDA059379R1 | E3H 1000 PR123/P-LSIG In=1000A 4p F HR | 100291.0385
1SDA059380R1 | E3H 1000 PR123/P-LSIG In=1000A 4p W MP | 93946.6328
1SDA059385R1 | E3S 1000 PR121/P-LI In=1000A 3p F HR | 46920.7931
1SDA059386R1 | E3S 1000 PR121/P-LI In=1000A 3p W MP | 39909.5701
1SDA059387R1 | E3S 1000 PR121/P-LI In=1000A 4p F HR | 60994.4937
1SDA059388R1 | E3S 1000 PR121/P-LI In=1000A 4p W MP | 51882.8471
1SDA059389R1 | E3S 1000 PR121/P-LSI In=1000A 3p F HR | 50504.0477
1SDA059390R1 | E3S 1000 PR121/P-LSI In=1000A 3p W MP | 43322.8218
1SDA059391R1 | E3S 1000 PR121/P-LSI In=1000A 4p F HR | 64578.7632
1SDA059392R1 | E3S 1000 PR121/P-LSI In=1000A 4p W MP | 55293.054
1SDA059393R1 | E3S 1000 PR121/P-LSIG In=1000A 3p F HR | 56275.0109
1SDA059394R1 | E3S 1000 PR121/P-LSIG In=1000A 3p W MP | 48818.2282
1SDA059395R1 | E3S 1000 PR121/P-LSIG In=1000A 4p F HR | 70350.7414
1SDA059396R1 | E3S 1000 PR121/P-LSIG In=1000A 4p W MP | 60789.9828
1SDA059397R1 | E3S 1000 PR122/P-LI In=1000A 3p F HR | 48662.942
1SDA059398R1 | E3S 1000 PR122/P-LI In=1000A 3p W MP | 41569.5086
1SDA059399R1 | E3S 1000 PR122/P-LI In=1000A 4p F HR | 62737.6575
1SDA059400R1 | E3S 1000 PR122/P-LI In=1000A 4p W MP | 53540.7557
1SDA059401R1 | E3S 1000 PR122/P-LSI In=1000A 3p F HR | 53140.3609
1SDA059402R1 | E3S 1000 PR122/P-LSI In=1000A 3p W MP | 45832.2672
1SDA059403R1 | E3S 1000 PR122/P-LSI In=1000A 4p F HR | 67215.5839
1SDA059404R1 | E3S 1000 PR122/P-LSI In=1000A 4p W MP | 57805.0368
1SDA059405R1 | E3S 1000 PR122/P-LSIG In=1000A 3p F HR | 60353.05
1SDA059406R1 | E3S 1000 PR122/P-LSIG In=1000A 3p W MP | 52705.9655
1SDA059407R1 | E3S 1000 PR122/P-LSIG In=1000A 4p F HR | 74429.7954
1SDA059408R1 | E3S 1000 PR122/P-LSIG In=1000A 4p W MP | 64675.1828
1SDA059417R1 | E3S 1000 PR123/P-LSIG In=1000A 3p F HR | 86528.4178
1SDA059418R1 | E3S 1000 PR123/P-LSIG In=1000A 3p W MP | 77631.4316
1SDA059419R1 | E3S 1000 PR123/P-LSIG In=1000A 4p F HR | 100600.596
1SDA059420R1 | E3S 1000 PR123/P-LSIG In=1000A 4p W MP | 91394.0523
1SDA059425R1 | E3S/MS 10003p F HR new | 39954.7351
1SDA059426R1 | E3S/MS 10003p W MP new | 33275.3983
1SDA059427R1 | E3S/MS 10004p F HR new | 51940.1914
1SDA059428R1 | E3S/MS 10004p W MP new | 43256.3431
1SDA059429R1 | E4H/f3200PR121/P-LIIn=3200A4pFHR | 143621.4724
1SDA059430R1 | E4H/f3200PR121/P-LSIIn=3200A4pFHR | 146847.9747
1SDA059431R1 | E4H/f3200PR121/P-LSIGIn=3200A4pFHR | 152046.5103
1SDA059432R1 | E4H/f3200PR122/P-LIIn=3200A4pFHR | 148093.8167
1SDA059433R1 | E4H/f3200PR122/P-LSIIn=3200A4pFHR | 149222.9402
1SDA059434R1 | E4H/f3200PR122/P-LSIGIn=3200A4pFHR | 155721.6172
1SDA059436R1 | E4H/f3200PR123/P-LSIGIn=3200A4pFHR | 179295.1799
1SDA059437R1 | E4H/f3200PR121/P-LIIn=3200A4pWMP | 141829.5914
1SDA059438R1 | E4H/f3200PR121/P-LSIIn=3200A4pWMP | 145056.0937
1SDA059439R1 | E4H/f3200PR121/P-LSIGIn=3200A4pWMP | 150254.6293
1SDA059440R1 | E4H/f3200PR122/P-LIIn=3200A4pWMP | 146266.4126
1SDA059441R1 | E4H/f3200PR122/P-LSIIn=3200A4pWMP | 147431.5667
1SDA059442R1 | E4H/f3200PR122/P-LSIGIn=3200A4pWMP | 153929.7362
1SDA059444R1 | E4H/f3200PR123/P-LSIGIn=3200A4pWMP | 177503.2989
1SDA059448R1 | T4N250 MCP-UL/CSA PR221DS-I In=100 3p FF | 4879.8437
1SDA059449R1 | T4N250 MCP-UL/CSA PR221DS-I In=150 3p FF | 5317.2839
1SDA059450R1 | T4N250 MCP-UL/CSA PR221DS-I In=250 3p FF | 5883.6218
1SDA059451R1 | T4S250 MCP-UL/CSA PR221DS-I In=100 3p FF | 5885.6517
1SDA059452R1 | T4S250 MCP-UL/CSA PR221DS-I In=150 3p FF | 6321.5695
1SDA059453R1 | T4S250 MCP-UL/CSA PR221DS-I In=250 3p FF | 6889.4299
1SDA059454R1 | T4H250 MCP-UL/CSA PR221DS-I In=100 3p FF | 5994.758
1SDA059455R1 | T4H250 MCP-UL/CSA PR221DS-I In=150 3p FF | 6431.1833
1SDA059456R1 | T4H250 MCP-UL/CSA PR221DS-I In=250 3p FF | 6997.5213
1SDA059457R1 | T4L250 MCP-UL/CSA PR221DS-I In=100 3p FF | 6436.7655
1SDA059458R1 | T4L250 MCP-UL/CSA PR221DS-I In=150 3p FF | 6871.1609
1SDA059459R1 | T4L250 MCP-UL/CSA PR221DS-I In=250 3p FF | 7438.5138
1SDA059460R1 | T5N400 MCP-UL/CSA PR221DS-I In=300 3p FF | 6509.8414
1SDA059461R1 | T5N400 MCP-UL/CSA PR221DS-I In=400 3p FF | 6509.8414
1SDA059462R1 | T5S400 MCP-UL/CSA PR221DS-I In=300 3p FF | 9668.3425
1SDA059463R1 | T5S400 MCP-UL/CSA PR221DS-I In=400 3p FF | 9668.3425
1SDA059464R1 | T5H400 MCP-UL/CSA PR221DS-I In=300 3p FF | 14757.7718
1SDA059465R1 | T5H400 MCP-UL/CSA PR221DS-I In=400 3p FF | 14757.7718
1SDA059466R1 | T5L400 MCP-UL/CSA PR221DS-I In=300 3p FF | 15617.9356
1SDA059467R1 | T5L400 MCP-UL/CSA PR221DS-I In=400 3p FF | 15617.9356
1SDA059477R1 | T4L 250 PR223EF In=160A 3p F F | 15331.7218
1SDA059478R1 | T4L 250 PR223EF In=160A 4p F F | 16716.6109
1SDA059479R1 | T4L 250 PR223EF In=250A 3p F F | 15902.627
1SDA059480R1 | T4L 250 PR223EF In=250A 4p F F | 17401.1897
1SDA059481R1 | T4L 320 PR223EF In=320A 3p F F | 23673.5345
1SDA059482R1 | T4L 320 PR223EF In=320A 4p F F | 26724.9592
1SDA059483R1 | T5L 400 PR223EF In=320A 3p F F | 24145.4828
1SDA059484R1 | T5L 400 PR223EF In=320A 4p F F | 27292.3121
1SDA059485R1 | T5L 400 PR223EF In=400A 3p F F | 24145.4828
1SDA059486R1 | T5L 400 PR223EF In=400A 4p F F | 27292.3121
1SDA059487R1 | T5L 630 PR223EF In=630A 3p F F | 26355.0126
1SDA059488R1 | T5L 630 PR223EF In=630A 4p F F | 29942.8345
1SDA059491R1 | T4N 250 PR223DS In=160A 3p F F | 13766.173
1SDA059492R1 | T4N 250 PR223DS In=160A 4p F F | 14835.9224
1SDA059493R1 | T4N 250 PR223DS In=250A 3p F F | 14336.5707
1SDA059494R1 | T4N 250 PR223DS In=250A 4p F F | 15522.0236
1SDA059495R1 | T4N 320 PR223DS In=320A 3p F F | 14770.9661
1SDA059496R1 | T4N 320 PR223DS In=320A 4p F F | 16042.6891
1SDA059499R1 | T4S 250 PR223DS In=160A 3p F F | 14779.0856
1SDA059500R1 | T4S 250 PR223DS In=160A 4p F F | 16052.331
1SDA059501R1 | T4S 250 PR223DS In=250A 3p F F | 15349.4833
1SDA059502R1 | T4S 250 PR223DS In=250A 4p F F | 15460.1121
1SDA059503R1 | T4S 320 PR223DS In=320A 3p F F | 17857.9138
1SDA059504R1 | T4S 320 PR223DS In=320A 4p F F | 19747.2293
1SDA059507R1 | T4H 250 PR223DS In=160A 3p F F | 14889.2069
1SDA059508R1 | T4H 250 PR223DS In=160A 4p F F | 16183.2586
1SDA059509R1 | T4H 250 PR223DS In=250A 3p F F | 15460.1121
1SDA059510R1 | T4H 250 PR223DS In=250A 4p F F | 16869.3598
1SDA059511R1 | T4H 320 PR223DS In=320A 3p F F | 22833.1621
1SDA059512R1 | T4H 320 PR223DS In=320A 4p F F | 25717.1213
1SDA059515R1 | T4L 250 PR223DS In= 160A 3p F F | 19292.5351
1SDA059516R1 | T4L 250 PR223DS In=160A 4p F F | 16716.6109
1SDA059517R1 | T4L 250 PR223DS In= 250A 3p F F | 19292.5351
1SDA059518R1 | T4L 250 PR223DS In=250A 4p F F | 17401.1897
1SDA059519R1 | T4L 320 PR223DS In=320A 3p F F | 23673.5345
1SDA059520R1 | T4L 320 PR223DS In=320A 4p F F | 26724.9592
1SDA059523R1 | T4V 250 PR223DS In=160A 3p F F | 18361.8328
1SDA059524R1 | T4V 250 PR223DS In=160A 4p F F | 20351.1201
1SDA059525R1 | T4V 250 PR223DS In=250A 3p F F | 18932.2305
1SDA059526R1 | T4V 250 PR223DS In=250A 4p F F | 21036.7138
1SDA059527R1 | T4V 320 PR223DS In=320A 3p F F | 24731.6121
1SDA059528R1 | T4V 320 PR223DS In=320A 4p F F | 27993.6374
1SDA059529R1 | T5N 400 PR223DS In=320A 3p F F | 14967.3575
1SDA059530R1 | T5N 400 PR223DS In=320A 4p F F | 16277.6483
1SDA059531R1 | T5N 400 PR223DS In=400A 3p F F | 14967.3575
1SDA059532R1 | T5N 400 PR223DS In=400A 4p F F | 16277.6483
1SDA059533R1 | T5N 630 PR223DS In=630A 3p F F | 17832.0328
1SDA059534R1 | T5N 630 PR223DS In=630A 4p F F | 19715.7661
1SDA059535R1 | T5S 400 PR223DS In=320A 3p F F | 18149.7098
1SDA059536R1 | T5S 400 PR223DS In=320A 4p F F | 20097.3845
1SDA059537R1 | T5S 400 PR223DS In=400A 3p F F | 18149.7098
1SDA059538R1 | T5S 400 PR223DS In=400A 4p F F | 20097.3845
1SDA059539R1 | T5S 630 PR223DS In=630A 3p F F | 22719.996
1SDA059540R1 | T5S 630 PR223DS In=630A 4p F F | 25582.1339
1SDA059541R1 | T5H 400 PR223DS In=320A 3p F F | 23278.7218
1SDA059542R1 | T5H 400 PR223DS In=320A 4p F F | 26253.0109
1SDA059543R1 | T5H 400 PR223DS In=400A 3p F F | 23496.9345
1SDA059544R1 | T5H 400 PR223DS In=400A 4p F F | 26253.0109
1SDA059545R1 | T5H 630 PR223DS In=630A 3p F F | 25263.442
1SDA059546R1 | T5H 630 PR223DS In=630A 4p F F | 28634.0661
1SDA059547R1 | T5L 400 PR223DS In=320A 3p F F | 24145.4828
1SDA059548R1 | T5L 400 PR223DS In=320A 4p F F | 27292.3121
1SDA059549R1 | T5L 400 PR223DS In=400A 3p F F | 24145.4828
1SDA059550R1 | T5L 400 PR223DS In=400A 4p F F | 27292.3121
1SDA059551R1 | T5L 630 PR223DS In=630A 3p F F | 26355.0126
1SDA059552R1 | T5L 630 PR223DS In=630A 4p F F | 29942.8345
1SDA059553R1 | T5V 400 PR223DS In=320A 3p F F | 25234.5161
1SDA059554R1 | T5V 400 PR223DS In=320A 4p F F | 28600.0655
1SDA059555R1 | T5V 400 PR223DS In=400A 3p F F | 25234.5161
1SDA059556R1 | T5V 400 PR223DS In=400A 4p F F | 28600.0655
1SDA059557R1 | T5V 630 PR223DS In=630A 3p F F | 28170.7448
1SDA059558R1 | T5V 630 PR223DS In=630A 4p F F | 32122.4236
1SDA059561R1 | PR223DS In=160 3p T4 | 11302.9075
1SDA059562R1 | PR223DS In=160 4p T4 | 12103.1897
1SDA059563R1 | PR223DS In=250 3p T4 | 11914.9178
1SDA059564R1 | PR223DS In=250 4p T4 | 12837.5006
1SDA059565R1 | PR223DS In=320 3p T4 320 | 11950.9483
1SDA059566R1 | PR223DS In=320 4p T4 320 | 12879.6207
1SDA059567R1 | PR223DS In=320 3p T5 | 13506.3477
1SDA059568R1 | PR223DS In=320 4p T5 | 14465.4684
1SDA059569R1 | PR223DS In=400 3p T5 | 13506.3477
1SDA059570R1 | PR223DS In=400 4p T5 | 14465.4684
1SDA059571R1 | PR223DS In=630 3p T5 630 | 14316.2718
1SDA059572R1 | PR223DS In=630 4p T5 630 | 15437.2759
1SDA059573R1 | KITFIXINGSCREWSA3-T4-T5F | 166.958
1SDA059596R1 | MOS Mando Solenoide T1-3 48-60 | 7212.6891
1SDA059597R1 | MOS Mando Solenoide T1-3 110V | 7212.6891
1SDA059598R1 | MOS T1-T2LATERAL. 48...60Vdc new | 7212.6891
1SDA059599R1 | MOS T1-T2 LATERAL. 110...250Vac/dc new | 7212.6891
1SDA059602R1 | MEASUR.MOD.VM210 EXT.x PR223EF-DS T4-T5 | 7283.2276
1SDA059633R1 | E2B/E 16 VERS.SPEC.1150V AC new (EXTR) | 6580.3799
1SDA059634R1 | E2B/E 20 VERS.SPEC.1150V AC new (EXTR) | 7588.2178
1SDA059635R1 | E2N/E 12 VERS.SPEC.1150V AC new (EXTR) | 6321.0621
1SDA059636R1 | E2N/E 16 VERS.SPEC.1150V AC new (EXTR) | 6878.773
1SDA059637R1 | E2N/E 20 VERS.SPEC.1150V AC new (EXTR) | 8337.7529
1SDA059638R1 | E3H/E 12 VERS.SPEC.1150V AC new (EXTR) | 7214.2115
1SDA059639R1 | E3H/E 16 VERS.SPEC. 1150V AC new (EXTR) | 7768.3701
1SDA059640R1 | E3H/E 20 VERS.SPEC.1150V AC new (EXTR) | 9381.6213
1SDA059641R1 | E3H/E 25 VERS.SPEC.1150V AC new (EXTR) | 11787.5425
1SDA059642R1 | E3H/E 32 VERS.SPEC.1150V AC new (EXTR) | 15049.0603
1SDA059643R1 | E4H/E 32 VERS.SPEC.1150V AC new (EXTR) | 15800.1178
1SDA059644R1 | E4H/E 40 VERS.SPEC.1150V AC new (EXTR) | 25062.9908
1SDA059645R1 | Kit TRANSF para CUNA. de Emax | 964.7029
1SDA059666R1 | Cuna E1 parte fija W 3p HR-HR | 9426.7862
1SDA059667R1 | Cuna E2 parte fija W 3p HR-HR | 11647.4805
1SDA059668R1 | Cuna E2S partefija W 3p HR-HR | 14701.4425
1SDA059669R1 | Cuna E3 parte fija W 3p HR-HR | 13110.0126
1SDA059670R1 | Cuna E4 parte fija W 3p HR-HR | 25518.1925
1SDA059671R1 | Cuna E6 parte fija W 3p HR-HR | 27379.0897
1SDA059672R1 | Cuna E1 parte fija W 3p VR-VR | 12417.8218
1SDA059673R1 | Cuna E2 parte fija W 3p VR-VR | 15391.096
1SDA059674R1 | Cuna E2S partefija W 3p VR-VR | 15546.8897
1SDA059675R1 | Cuna E3 parte fija W 3p VR-VR | 17917.7954
1SDA059676R1 | Cuna E4 parte fija W 3p VR-VR | 33654.4793
1SDA059677R1 | Cuna E6 parte fija W 3p VR-VR | 37593.9787
1SDA059678R1 | E1 W FP 3p F-F new | 9194.8718
1SDA059679R1 | E2 W FP 3p F-F new | 16835.3592
1SDA059680R1 | E2S W FP 3p F-F new | 17004.3471
1SDA059681R1 | Cuna E3 parte fija W 3p F-F | 20541.9293
1SDA059682R1 | E4 W FP 3p F-F new | 36821.6075
1SDA059683R1 | E6 W FP 3p F-F new | 43365.4494
1SDA059684R1 | E1 W FP 3p FL-FL new | 9194.8718
1SDA059685R1 | E2 W FP 3p FL-FL new | 16835.3592
1SDA059686R1 | E2S W FP 3p FL-FL new | 17004.3471
1SDA059687R1 | E3 W FP 3p FL-FL new | 20541.9293
1SDA059688R1 | E4 W FP 3p FL-FL new | 33559.0747
1SDA059689R1 | E6 W FP 3p FL-FL new | 43365.4494
1SDA059690R1 | E1 W FP 3p HR-VR new | 12095.0701
1SDA059691R1 | E2 W FP 3p HR-VR new | 14968.3724
1SDA059692R1 | Cuna E2S partefija W 3p HR-VR | 15116.554
1SDA059693R1 | Cuna E3 parte fija W 3p HR-VR | 17143.3943
1SDA059694R1 | Cuna E4 parte fija W 3p HR-VR | 32723.2695
1SDA059695R1 | E6 W FP 3p HR-VR new | 35893.95
1SDA059708R1 | E1 W FP 3p VR-HR new | 12095.0701
1SDA059709R1 | E2 W FP 3p VR-HR new | 14968.3724
1SDA059710R1 | Cuna E2S partefija W 3p VR-HR | 15116.554
1SDA059711R1 | Cuna E3 parte fija W 3p VR-HR | 17143.3943
1SDA059712R1 | E4 W FP 3p VR-HR new | 32723.2695
1SDA059713R1 | E6 W FP 3p VR-HR new | 35893.95
1SDA059762R1 | E1 W FP 4p HR-HR new | 12242.7443
1SDA059763R1 | E2 W FP 4p HR-HR new | 15123.6586
1SDA059764R1 | E2S W FP 4p HR-HR new | 19092.5914
1SDA059765R1 | E3 W FP 4p HR-HR new | 17025.6609
1SDA059766R1 | E4 W FP 4p HR-HR new | 31556.0856
1SDA059767R1 | E4/f W FP 4p HR-HR new | 39544.6983
1SDA059768R1 | E6 W FP 4p HR-HR new | 35556.9891
1SDA059769R1 | E6/f W FP 4p HR-HR new | 42426.1201
1SDA059770R1 | E1 W FP 4p VR-VR new | 16139.6161
1SDA059771R1 | E2 W FP 4p VR-VR new | 20008.0695
1SDA059772R1 | E2S W FP 4p VR-VR new | 20208.0132
1SDA059773R1 | E3 W FP 4p VR-VR new | 22387.0948
1SDA059774R1 | E4 W FP 4p VR-VR new | 45691.1902
1SDA059775R1 | E4/f W FP 4p VR-VR new | 47976.8408
1SDA059776R1 | E6 W FP 4p VR-VR new | 48871.0052
1SDA059777R1 | E6/f W FP 4p VR-VR new | 46651.3259
1SDA059778R1 | E1 W FP 4p F-F new | 11950.4408
1SDA059779R1 | E2 W FP 4p F-F new | 23073.196
1SDA059780R1 | E2S W FP 4p F-F new | 23304.6029
1SDA059781R1 | E3 W FP 4p F-F new | 30322.423
1SDA059782R1 | E4 W FP 4p F-F new | 47864.6897
1SDA059783R1 | E4/f W FP 4p F-F new | 47976.8408
1SDA059784R1 | E6 W FP 4p F-F new | 56371.9379
1SDA059785R1 | E6/f W FP 4p F-F new | 53810.7305
1SDA059786R1 | E1 W FP 4p FL-FL new | 11950.4408
1SDA059787R1 | E2 W FP 4p FL-FL new | 23073.196
1SDA059788R1 | E2S W FP 4p FL-FL new | 23304.6029
1SDA059789R1 | E3 W FP 4p FL-FL new | 30322.423
1SDA059790R1 | E4 W FP 4p FL-FL new | 43623.7523
1SDA059791R1 | E4/f W FP 4p FL-FL new | 45803.8489
1SDA059792R1 | E6 W FP 4p FL-FL new | 56371.9379
1SDA059793R1 | E6/f W FP 4p FL-FL new | 53810.7305
1SDA059794R1 | E1 W FP 4p HR-VR new | 16559.2948
1SDA059795R1 | E2 W FP 4p HR-VR new | 23328.9615
1SDA059796R1 | E2S W FP 4p HR-VR new | 23561.3833
1SDA059797R1 | E3 W FP 4p HR-VR new | 22939.2236
1SDA059798R1 | E4 W FP 4p HR-VR new | 42568.2121
1SDA059799R1 | E4/f W FP 4p HR-VR new | 44695.0241
1SDA059800R1 | E6 W FP 4p HR-VR new | 46658.4305
1SDA059801R1 | E6/f W FP 4p HR-VR new | 44537.708
1SDA059818R1 | E1 W FP 4p VR-HR new | 16559.2948
1SDA059819R1 | E2 W FP 4p VR-HR new | 23328.9615
1SDA059820R1 | E2S W FP 4p VR-HR new | 23561.3833
1SDA059821R1 | E3 W FP 4p VR-HR new | 22939.2236
1SDA059822R1 | E4 W FP 4p VR-HR new | 42568.2121
1SDA059823R1 | E4/f W FP 4p VR-HR new | 44695.0241
1SDA059824R1 | E6 W FP 4p VR-HR new | 46658.4305
1SDA059825R1 | E6/f W FP 4p VR-HR new | 44537.708
1SDA059890R1 | E1 /E W FP 3p 750V DCHR-HR new | 12950.6667
1SDA059891R1 | E2 /E W FP 3p 750V DCHR-HR new | 15994.9868
1SDA059892R1 | E3 /E W FP 3p 750V DCHR-HR new | 18006.6029
1SDA059893R1 | E4 /E W FP 3p 750V DCHR-HR new | 31867.673
1SDA059894R1 | E1 /E W FP 3p 750V DCVR-VR new | 13657.5741
1SDA059895R1 | Cuna E2 W FP 3p 750V DC VR-VR | 16930.2563
1SDA059896R1 | E3 /E W FP 3p 750V DCVR-VR new | 19710.1839
1SDA059897R1 | E4 /E W FP 3p 750V DCVR-VR new | 33739.227
1SDA059898R1 | E1 /E W FP 3p 750V DCFL-FL new | 10111.3649
1SDA059899R1 | E2 /E W FP 3p 750V DCFL-FL new | 18518.6414
1SDA059900R1 | E3 /E W FP 3p 750V DCFL-FL new | 22595.158
1SDA059901R1 | E4 /E W FP 3p 750V DCFL-FL new | 36913.9672
1SDA059902R1 | E1 /E W FP 4p 1000V DCHR-HR new | 16832.8218
1SDA059903R1 | E2 /E W FP 4p 1000V DCHR-HR new | 20792.6201
1SDA059904R1 | E3 /E W FP 4p 1000V DCHR-HR new | 23406.6046
1SDA059905R1 | E1 /E W FP 4p 1000V DCVR-VR new | 17754.3897
1SDA059906R1 | E2 /E W FP 4p 1000V DCVR-VR new | 22009.5362
1SDA059907R1 | E3 /E W FP 4p 1000V DCVR-VR new | 24623.5207
1SDA059908R1 | E1 /E W FP 4p 1000V DCFL-FL new | 13145.0282
1SDA059909R1 | E2 /E W FP 4p 1000V DCFL-FL new | 25380.1603
1SDA059910R1 | E3 /E W FP 4p 1000V DCFL-FL new | 33354.5638
1SDA059916R1 | ACCESS.FORCONVERS.INMSE1/6new | 619.1149
1SDA060088R1 | T4N 250 UL/CSA PR221DS-LS/I 100 4p F F | 5731.8879
1SDA060089R1 | T4N 250 UL/CSA PR221DS-LS/I 150 4p F F | 6243.9264
1SDA060090R1 | T4N 250 UL/CSA PR221DS-LS/I 250 4p F F | 6910.7437
1SDA060091R1 | T4H 250 UL/CSA PR221DS-LS/I 100 4p F F | 7041.1638
1SDA060092R1 | T4H 250 UL/CSA PR221DS-LS/I 150 4p F F | 7553.7098
1SDA060093R1 | T4H 250 UL/CSA PR221DS-LS/I 250 4p F F | 8217.4822
1SDA060094R1 | T4N 250 UL/CSA TMF 20-500 3p F F | 3840.0351
1SDA060095R1 | T4N 250 UL/CSA TMF 20-500 4p F F | 4606.3167
1SDA060096R1 | T4N 250 UL/CSA TMD 30-500 4p F F | 4606.3167
1SDA060097R1 | T4N 250 UL/CSA TMD 40-500 4p F F | 4606.3167
1SDA060098R1 | T4N 250 UL/CSA TMD 50-500 4p F F | 4606.3167
1SDA060099R1 | T4N 250 UL/CSA TMA 80-400..800 4p F F | 4965.0989
1SDA060100R1 | T4N 250 UL/CSA TMA 100-500..1000 4p F F | 4965.0989
1SDA060101R1 | T4N250 UL TMA 125-625..1250 4p F F N100% | 4965.0989
1SDA060102R1 | T4N250 UL TMA 150-750..1500 4p F F N100% | 6141.4172
1SDA060103R1 | T4N250 UL TMA 200-1000..2000 4p FF N100% | 6755.9649
1SDA060104R1 | T4N250 UL TMA 250-1250..2500 4p FF N100% | 6755.9649
1SDA060105R1 | T4H 250 UL/CSA TMF 20-500 4p F F | 5915.0851
1SDA060106R1 | T4H 250 UL/CSA TMD 30-500 4p F F | 5915.0851
1SDA060107R1 | T4H 250 UL/CSA TMD 40-500 4p F F | 5915.0851
1SDA060108R1 | T4H 250 UL/CSA TMD 50-500 4p F F | 5915.0851
1SDA060109R1 | T4H 250 UL/CSA TMA 80-400..800 4p F F | 6273.8672
1SDA060110R1 | T4H 250 UL/CSA TMA 100-500..1000 4p F F | 6273.8672
1SDA060111R1 | T4H250 UL TMA 125-625..1250 4p F F N100% | 6273.8672
1SDA060112R1 | T4H250 UL TMA 150-750..1500 4p F F N100% | 7451.2006
1SDA060113R1 | T4H250 UL TMA 200-1000..2000 4p FF N100% | 8064.2259
1SDA060114R1 | T4H250 UL TMA 250-1250..2500 4p FF N100% | 8064.2259
1SDA060115R1 | T5N 400 UL/CSA PR221DS-LS/I 300 4p F F | 7645.5621
1SDA060116R1 | T5N 400 UL/CSA PR221DS-LS/I 400 4p F F | 7645.5621
1SDA060117R1 | T5H 400 UL/CSA PR221DS-LS/I 300 4p F F | 17333.1885
1SDA060118R1 | T5H 400 UL/CSA PR221DS-LS/I 400 4p F F | 17333.1885
1SDA060123R1 | T4H-D 250 MCS-UL/CSA Im=3000 4p F F | 6341.8684
1SDA060124R1 | T5H-D 400 MCS-UL/CSA Im=5000 4p F F | 7318.2431
1SDA060150R1 | RHE_H S800 MANILLA M.GIR.PUERTA ABB-CMC | 231.4069
1SDA060179R1 | RHE_S S800 500MM BARRA R.MAN.GIR.ABB-CMC | 88.8075
1SDA060181R1 | T4S 250 UL/CSA TMF 20-500 3p F F | 4824.0218
1SDA060182R1 | T4H 250 UL/CSA TMF 20-500 3p F F | 4929.5759
1SDA060183R1 | T4L 250 UL/CSA TMF 20-500 3p F F | 5361.4339
1SDA060184R1 | T4V 250 UL/CSA TMF 20-500 3p F F | 8303.7523
1SDA060198R1 | EP010 Modbus FBP PR122-3 332-3 | 7519.7092
1SDA060202R1 | T6N 630 TMA 630-6300 3p F F | 9894.1672
1SDA060203R1 | T6N 630 TMA 630-6300 4p F F | 13692.5897
1SDA060204R1 | T6S 630 TMA 630-6300 3p F F | 14974.9695
1SDA060205R1 | T6S 630 TMA 630-6300 4p F F | 17968.5425
1SDA060206R1 | T6H 630 TMA 630-6300 3p F F | 18279.6224
1SDA060207R1 | T6H 630 TMA 630-6300 4p F F | 20763.1868
1SDA060208R1 | T6L 630 TMA 630-6300 3p F F | 18300.4287
1SDA060209R1 | T6L 630 TMA 630-6300 4p F F | 21959.804
1SDA060210R1 | T6N 630 TMA 630-6300 4p F F InN=100%In | 13692.5897
1SDA060211R1 | T6S 630 TMA 630-6300 4p F F InN=100%In | 17968.5425
1SDA060212R1 | T6H 630 TMA 630-6300 4p F F InN=100%In | 20763.1868
1SDA060213R1 | T6L 630 TMA 630-6300 4p F F InN=100%In | 21959.804
1SDA060214R1 | Interruptor T6N 800 A, Relevador TMA, 3 Polos sin Terminales | 17196.6787
1SDA060215R1 | T6N 800 TMA 800-8000 4p F F | 19602.0925
1SDA060216R1 | T6S 800 TMA 800-8000 3p F F | 19191.5483
1SDA060217R1 | T6S 800 TMA 800-8000 4p F F | 23028.5385
1SDA060218R1 | Interruptor T6H 800 A, Relevador TMA, 3 Polos sin Terminales | 22834.6845
1SDA060219R1 | T6H 800 TMA 800-8000 4p F F | 26523.4931
1SDA060220R1 | T6L 800 TMA 800-8000 3p F F | 23350.2753
1SDA060221R1 | T6L 800 TMA 800-8000 4p F F | 28020.5333
1SDA060222R1 | T6N 800 TMA 800-8000 4p F F InN=100%In | 19602.0925
1SDA060223R1 | T6S 800 TMA 800-8000 4p F F InN=100%In | 23028.5385
1SDA060224R1 | T6H 800 TMA 800-8000 4p F F InN=100%In | 26523.4931
1SDA060225R1 | T6L 800 TMA 800-8000 4p F F InN=100%In | 28020.5333
1SDA060226R1 | T6N 630 PR221DS-LS/I In=630 3p F F | 14260.9575
1SDA060227R1 | T6N 630 PR221DS-I In=630 3p F F | 14260.9575
1SDA060228R1 | T6N 630 PR222DS/P-LSI In=630 3p F F | 16415.6805
1SDA060229R1 | T6N 630 PR222DS/P-LSIG In=630 3p F F | 13583.4833
1SDA060230R1 | T6N 630 PR223DS In=630 3p F F | 23997.8086
1SDA060231R1 | T6N 630 PR221DS-LS/I In=630 4p F F | 17112.946
1SDA060232R1 | T6N 630 PR221DS-I In=630 4p F F | 17112.946
1SDA060233R1 | T6N 630 PR222DS/P-LSI In=630 4p F F | 19266.1466
1SDA060234R1 | T6N 630 PR222DS/P-LSIG In=630 4p F F | 25478.2038
1SDA060235R1 | T6N 630 PR223DS In=630 4p F F | 26512.8362
1SDA060236R1 | T6S 630 PR221DS-LS/I In=630 3p F F | 21129.6825
1SDA060237R1 | T6S 630 PR221DS-I In=630 3p F F | 17825.4356
1SDA060238R1 | T6S630PR222DS/P-LSIIn=6303pFF | 19752.8115
1SDA060239R1 | T6S630PR222DS/P-LSIGIn=6303pFF | 22235.8684
1SDA060240R1 | T6S 630 PR223DS In=630 3p F F | 27594.7649
1SDA060241R1 | T6S630PR221DS-LS/IIn=6304pFF | 21147.3425
1SDA060242R1 | T6S630PR221DS-IIn=6304pFF | 21147.3425
1SDA060243R1 | T6S630PR222DS/P-LSIIn=6304pFF | 23277.7069
1SDA060244R1 | T6S630PR222DS/P-LSIGIn=6304pFF | 25761.7787
1SDA060245R1 | T6S 630 PR223DS In=630 4p F F | 31192.2287
1SDA060246R1 | T6H630PR221DS-LS/IIn=6303pFF | 19926.3667
1SDA060247R1 | T6H630PR221DS-IIn=6303pFF | 19926.3667
1SDA060248R1 | T6H630PR222DS/P-LSIIn=6303pFF | 22055.2086
1SDA060249R1 | T6H 630 PR222DS/P-LSIG In=630 3p F F | 22088.1943
1SDA060250R1 | T6H 630 PR223DS In=630 3p F F | 29944.3569
1SDA060251R1 | T6H 630 PR221DS-LS/I In=630 4p F F | 24184.558
1SDA060252R1 | T6H 630 PR221DS-I In=630 4p F F | 24184.558
1SDA060253R1 | T6H 630 PR222DS/P-LSI In=630 4p F F | 26338.2661
1SDA060254R1 | T6H 630 PR222DS/P-LSIG In=630 4p F F | 28849.7414
1SDA060255R1 | T6H 630 PR223DS In=630 4p F F | 34011.2316
1SDA060256R1 | T6L 630 PR221DS-LS/I In=630 3p F F | 21152.4172
1SDA060257R1 | T6L 630 PR221DS-I In=630 3p F F | 21152.4172
1SDA060258R1 | T6L 630 PR222DS/P-LSI In=630 3p F F | 23306.1253
1SDA060259R1 | T6L 630 PR222DS/P-LSIG In=630 3p F F | 25819.123
1SDA060260R1 | T6L 630 PR223DS In=630 3p F F | 30951.6874
1SDA060261R1 | T6L 630 PR223EF In=630 3p F F | 30951.6874
1SDA060262R1 | T6L 630 PR221DS-LS/I In=630 4p F F | 25382.1902
1SDA060263R1 | T6L 630 PR221DS-I In=630 4p F F | 25382.1902
1SDA060264R1 | T6L 630 PR222DS/P-LSI In=630 4p F F | 27535.8983
1SDA060265R1 | T6L 630 PR222DS/P-LSIG In=630 4p F F | 30047.881
1SDA060266R1 | T6L 630 PR223DS In=630 4p F F | 35219.5207
1SDA060267R1 | T6L 630 PR223EF In=630 4p F F | 35219.5207
1SDA060268R1 | Interruptor T6N 800 A, Relevador PR221DS-LS/I 3 Polos sin Terminales | 19509.2253
1SDA060269R1 | T6N 800 PR221DS-I In=800 3p F F | 18534.373
1SDA060270R1 | T6N 800 PR222DS/P-LSI In=800 3p F F | 20688.081
1SDA060271R1 | Interruptor T6N 800 A, Relevador PR222DS/P-LSIG 3 Polos sin Terminales | 24421.0397
1SDA060272R1 | T6N 800 PR223DS In=800 3p F F | 28309.792
1SDA060273R1 | T6N 800 PR221DS-LS/I In=800 4p F F | 22240.9431
1SDA060274R1 | T6N 800 PR221DS-I In=800 4p F F | 22240.9431
1SDA060275R1 | T6N 800 PR222DS/P-LSI In=800 4p F F | 24394.6511
1SDA060276R1 | T6N 800 PR222DS/P-LSIG In=800 4p F F | 26907.1414
1SDA060277R1 | T6N 800 PR223DS In=800 4p F F | 32049.8552
1SDA060278R1 | T6S 800 PR221DS-LS/I In=800 3p F F | 21389.4063
1SDA060279R1 | T6S 800 PR221DS-I In=800 3p F F | 21389.4063
1SDA060280R1 | T6S 800 PR222DS/P-LSI In=800 3p F F | 23543.1144
1SDA060281R1 | T6S 800 PR222DS/P-LSIG In=800 3p F F | 26056.1121
1SDA060282R1 | T6S 800 PR223DS In=800 3p F F | 31192.2287
1SDA060283R1 | T6S 800 PR221DS-LS/I In=800 4p F F | 25668.9115
1SDA060284R1 | T6S 800 PR221DS-I In=800 4p F F | 25668.9115
1SDA060285R1 | T6S 800 PR222DS/P-LSI In=800 4p F F | 27820.5897
1SDA060286R1 | T6S 800 PR222DS/P-LSIG In=800 4p F F | 30333.0799
1SDA060287R1 | T6S 800 PR223DS In=800 4p F F | 35508.2718
1SDA060289R1 | Interruptor T6H 800 A, Relevador PR221DS-LS/I 3 Polos sin Terminales | 25104.096
1SDA060290R1 | T6H 800 PR221DS-I In=800 3p F F | 24299.754
1SDA060291R1 | T6H 800 PR222DS/P-LSI In=800 3p F F | 26454.9845
1SDA060292R1 | Interruptor T6H 800 A, Relevador PR222DS/P-LSIG 3 Polos sin Terminales | 33636.7178
1SDA060293R1 | T6H 800 PR223DS In=800 3p F F | 34128.9649
1SDA060294R1 | T6H 800 PR221DS-LS/I In=800 4p F F | 29158.7914
1SDA060295R1 | T6H 800 PR221DS-I In=800 4p F F | 29158.7914
1SDA060296R1 | T6H 800 PR222DS/P-LSI In=800 4p F F | 31312.4994
1SDA060297R1 | T6H 800 PR222DS/P-LSIG In=800 4p F F | 33824.4822
1SDA060298R1 | T6H 800 PR223DS In=800 4p F F | 39032.1523
1SDA060299R1 | T6L 800 PR221DS-LS/I In=800 3p F F | 25547.1184
1SDA060300R1 | T6L 800 PR221DS-I In=800 3p F F | 25547.1184
1SDA060301R1 | T6L 800 PR222DS/P-LSI In=800 3p F F | 27700.8264
1SDA060302R1 | T6L 800 PR222DS/P-LSIG In=800 3p F F | 30213.3167
1SDA060303R1 | T6L 800 PR223DS In=800 3p F F | 35388.0011
1SDA060304R1 | T6L 800 PR223EF In=800 3p F F | 35388.0011
1SDA060305R1 | T6L 800 PR221DS-LS/I In=800 4p F F | 30656.8466
1SDA060306R1 | T6L 800 PR221DS-I In=800 4p F F | 30656.8466
1SDA060307R1 | T6L 800 PR222DS/P-LSI In=800 4p F F | 32809.0322
1SDA060308R1 | T6L 800 PR222DS/P-LSIG In=800 4p F F | 35322.5374
1SDA060309R1 | T6L 800 PR223DS In=800 4p F F | 40543.4017
1SDA060310R1 | T6L 800 PR223EF In=800 4p F F | 40543.4017
1SDA060311R1 | T6N 800 PR222MP-LRIU In=630 3p F F | 19921.7994
1SDA060312R1 | T6S 800 PR222MP-LRIU In=630 3p F F | 46821.8362
1SDA060313R1 | T6H 800 PR222MP-LRIU In=630 3p F F | 24973.6759
1SDA060314R1 | T6L 800 PR222MP-LRIU In=630 3p F F | 26934.5448
1SDA060315R1 | T6L630TMA630-63004pFFN100%1000VAC/DC | 24093.2132
1SDA060319R1 | T6L630PR221DS-LS/IIn=6303pFF1000VAC | 23206.6609
1SDA060323R1 | T6L800 PR221DS-LS/I In=800 3p FF 1000VAC | 27198.9374
1SDA060329R1 | T6H 630 BREAKING PART 3p F F | 15611.846
1SDA060335R1 | T6N 800 BREAKING PART 3p F F | 13952.4149
1SDA060343R1 | T6D 630 3p F F | 8574.2345
1SDA060344R1 | T6D 630 4p F F | 10287.4575
1SDA060345R1 | T6D 800 3p F F | 9259.8282
1SDA060346R1 | T6D 800 4p F F | 11316.1017
1SDA060351R1 | PR221DS-LS/IIn=630T66303p | 3344.2356
1SDA060354R1 | PR222DS/P-LSIGIn=630T66303p | 8536.6816
1SDA060356R1 | PR222DS/PD-LSIG In=630 T6 630 3p | 13149.5954
1SDA060362R1 | PR222DS/PD-LSIG In=630 T6 630 4p | 14070.1483
1SDA060363R1 | PR221DS-LS/IIn=800T68003p | 3486.8351
1SDA060366R1 | PR222DS/P-LSIGIn=800T68003p | 8900.031
1SDA060367R1 | PR222DS/PD-LSIIn=800T68003p | 11392.2224
1SDA060368R1 | PR222DS/PD-LSIG In=800 T6 800 3p | 13708.3213
1SDA060374R1 | PR222DS/PD-LSIG In=800 T6 800 4p | 14669.4718
1SDA060376R1 | PR223DS In=630 T6 630 3p | 14465.4684
1SDA060377R1 | PR223DS In=630 T6 630 4p | 15477.8736
1SDA060378R1 | PR223DS In=800 T6 800 3p | 15079.5086
1SDA060379R1 | PR223DS In=800 T6 800 4p | 16135.5563
1SDA060384R1 | T6 W FP 3p EF | 6872.6833
1SDA060385R1 | T6 W FP 3p HR | 6439.8103
1SDA060386R1 | T6 W FP 3p VR | 6407.8397
1SDA060387R1 | T6 W FP 4p EF | 8673.1914
1SDA060388R1 | T6 W FP 4p HR | 8129.1822
1SDA060389R1 | T6 W FP 4p VR | 8129.1822
1SDA060390R1 | KIT MP T6 630/800 W 3p | 1746.2086
1SDA060391R1 | KIT MP T6 630/800 W 4p | 2270.9339
1SDA060393R1 | AUX-SAT61S51FORPR221-222-223 | 478.0379
1SDA060394R1 | AUE T6 250Vac/dc 2 CONTATTI ANTICIP. | 1028.6443
1SDA060395R1 | Mando Motor de Energía Acumulada - MOE 24 V cd para T6 | 19892.8736
1SDA060396R1 | MOE T6 48...60 Vdc | 19473.1948
1SDA060397R1 | MOE, Mando Motor de Energía Acumulada, 110...125 V ca/cd para T6 | 19892.8736
1SDA060398R1 | MOE T6 220...250 Vac/dc | 19473.1948
1SDA060399R1 | MOE T6 380 Vac | 19473.1948
1SDA060400R1 | MOE-E T6 24 Vdc x COM. A DISTANZA | 22272.9138
1SDA060401R1 | MOE-E T6 48...60 Vdc x COM. A DIST. | 22272.9138
1SDA060402R1 | MOE-E T6 110...125 Vac/dc x COM.DIST. | 22272.9138
1SDA060403R1 | MOE-E T6 220...250 Vac/dc x COM.DIST. | 22272.9138
1SDA060404R1 | MOE-E T6 380 Vac x COM. A DISTANZA | 22272.9138
1SDA060405R1 | Mando giratorio directo - RHD normal para fijo y enchufable sobre T6. | 1408.7402
1SDA060406R1 | RHD_EM T6 F EMER. DIRETTA | 1362.5603
1SDA060407R1 | RHD T6 W NORM. DIRETTA | 1362.5603
1SDA060408R1 | RHD_EM T6 W EMER. DIRETTA | 1362.5603
1SDA060409R1 | RHE, Mando giratorio reenviado normal, para fijo y enchufable sobre T6 | 1754.3282
1SDA060410R1 | RHE_EM T6 F EMERG. RINVIATA | 1697.9989
1SDA060411R1 | RHE T6 W NORM. RINVIATA | 1697.9989
1SDA060412R1 | RHE_EM T6 W EMERG. RINVIATA | 1697.9989
1SDA060413R1 | RHE_B T6 F BASETTA PER C.M.R. RINV. | 742.9379
1SDA060414R1 | RHE_B T6 W BASETTA PER C.M.R. RINV. | 776.431
1SDA060415R1 | RHE_H T6 MANIGLIA x C.M.R. RINV. | 555.681
1SDA060416R1 | RHE_H_EM T6 MAN.EME. x C.M.R.RINV. | 555.681
1SDA060417R1 | FLD T6 F FRONTALE PER COM. A LEVA | 530.8149
1SDA060418R1 | FLD T6 W FRONTALE PER COM. A LEVA | 615.0552
1SDA060423R1 | KIT F T6 630/800 - S6 630/800 6pcs | 316.6621
1SDA060425R1 | KIT R T6 3pcs | 1778.6868
1SDA060426R1 | KIT R T6 4pcs | 2131.8868
1SDA060427R1 | KIT R T6 6pcs | 3550.269
1SDA060428R1 | KIT R T6 8pcs | 4260.7287
1SDA060429R1 | FDUT6FRONTDISPLAYUNITxPR222-PR223 | 4744.3489
1SDA060430R1 | TA NEUTRO EXT 630A T6 | 1524.9511
1SDA060431R1 | TA NEUTRO EXT 800A T6 | 1648.7741
1SDA060432R1 | FLANGE FOR THE COMPARTM.DOOR T6 F | 794.7
1SDA060433R1 | FLANGE FOR THE COMPARTM.DOOR T6 W | 794.7
1SDA060434R1 | FLANGE x COMPART.DOOR MOE/RHD/FLD T6 F | 794.7
1SDA060439R1 | T4N 250 UL/CSA PR222DS/P-LSI 100 4p F F | 7864.7897
1SDA060440R1 | T4N 250 UL/CSA PR222DS/P-LSI 150 4p F F | 8375.8132
1SDA060441R1 | T4N 250 UL/CSA PR222DS/P-LSI 250 4p F F | 9041.108
1SDA060442R1 | T4N 250 UL/CSA PR222DS/P-LSIG 100 4p F F | 9145.1397
1SDA060443R1 | T4N 250 UL/CSA PR222DS/P-LSIG 150 4p F F | 9655.1483
1SDA060444R1 | T4N 250 UL/CSA PR222DS/P-LSIG 250 4p F F | 10321.458
1SDA060445R1 | T4H 250 UL/CSA PR222DS/P-LSI 100 4p F F | 9174.0655
1SDA060446R1 | T4H 250 UL/CSA PR222DS/P-LSI 150 4p F F | 9685.5966
1SDA060447R1 | T4H 250 UL/CSA PR222DS/P-LSI 250 4p F F | 10349.369
1SDA060448R1 | T4H 250 UL/CSA PR222DS/P-LSIG 100 4p F F | 10454.4155
1SDA060449R1 | T4H 250 UL/CSA PR222DS/P-LSIG 150 4p F F | 10964.4241
1SDA060450R1 | T4H 250 UL/CSA PR222DS/P-LSIG 250 4p F F | 11630.2264
1SDA060451R1 | T5N 400 UL/CSA PR222DS/P-LSI 300 4p F F | 9778.4638
1SDA060452R1 | T5N 400 UL/CSA PR222DS/P-LSI 400 4p F F | 9778.4638
1SDA060453R1 | T5N 400 UL/CSA PR222DS/P-LSIG 300 4p F F | 11056.7839
1SDA060454R1 | T5N 400 UL/CSA PR222DS/P-LSIG 400 4p F F | 11056.7839
1SDA060455R1 | T5H 400 UL/CSA PR222DS/P-LSI 300 4p F F | 17333.1885
1SDA060456R1 | T5H 400 UL/CSA PR222DS/P-LSI 400 4p F F | 17333.1885
1SDA060457R1 | T5H 400 UL/CSA PR222DS/P-LSIG 300 4p F F | 20744.9178
1SDA060458R1 | T5H 400 UL/CSA PR222DS/P-LSIG 400 4p F F | 20744.9178
1SDA060534R1 | PLLT1-T2-T3PADLOCKSDEVICEOPEN | 275.5569
1SDA060537R1 | Interruptor T6N 1,000 A, Relevador PR221DS-LS/I 3 Polos sin Terminales | 22935.1638
1SDA060538R1 | T6N 1000 PR221DS-I In=1000 3p F F | 23348.7529
1SDA060539R1 | T6N 1000 PR222DS/P-LSI In=1000 3p F F | 23716.1621
1SDA060540R1 | Interruptor T6N 1,000 A, Relevador PR222-DS/P-LSIG 3 Polos sin Terminales | 27381.1195
1SDA060541R1 | T6N 1000 PR223DS In=1000 3p F F | 31366.2914
1SDA060542R1 | T6N 1000 PR221DS-LS/I In=1000 4p F F | 25872.9149
1SDA060543R1 | T6N 1000 PR221DS-I In=1000 4p F F | 25872.9149
1SDA060544R1 | T6N 1000 PR222DS/P-LSI In=1000 4p F F | 28457.4661
1SDA060545R1 | T6N 1000 PR222DS/P-LSIG In=1000 4p F F | 31473.3678
1SDA060546R1 | T6N 1000 PR223DS In=1000 4p F F | 36658.7092
1SDA060547R1 | T6S 1000 PR221DS-LS/I In=1000 3p F F | 21562.9615
1SDA060548R1 | T6S 1000 PR221DS-I In=1000 3p F F | 21562.9615
1SDA060552R1 | T6S 1000 PR222DS/P-LSI In=1000 3p F F | 23716.1621
1SDA060554R1 | T6S 1000 PR222DS/P-LSIG In=1000 3p F F | 26229.1598
1SDA060555R1 | T6S 1000 PR223DS In=1000 3p F F | 31366.2914
1SDA060556R1 | T6S 1000 PR221DS-LS/I In=1000 4p F F | 25872.9149
1SDA060557R1 | T6S 1000 PR221DS-I In=1000 4p F F | 25872.9149
1SDA060558R1 | T6S 1000 PR222DS/P-LSI In=1000 4p F F | 28457.4661
1SDA060559R1 | T6S 1000 PR222DS/P-LSIG In=1000 4p F F | 31473.3678
1SDA060560R1 | T6S 1000 PR223DS In=1000 4p F F | 36658.7092
1SDA060561R1 | T6H 1000 PR221DS-LS/I In=1000 3p F F | 24964.5414
1SDA060562R1 | T6H 1000 PR221DS-I In=1000 3p F F | 24438.8011
1SDA060563R1 | T6H 1000 PR222DS/P-LSI In=1000 3p F F | 26592.5092
1SDA060564R1 | T6H 1000 PR222DS/P-LSIG In=1000 3p F F | 29729.6966
1SDA060565R1 | T6H 1000 PR223DS In=1000 3p F F | 34267.5046
1SDA060566R1 | T6H 1000 PR221DS-LS/I In=1000 4p F F | 29325.242
1SDA060567R1 | T6H 1000 PR221DS-I In=1000 4p F F | 29325.242
1SDA060568R1 | T6H 1000 PR222DS/P-LSI In=1000 4p F F | 31910.3006
1SDA060569R1 | T6H 1000 PR222DS/P-LSIG In=1000 4p F F | 34924.1724
1SDA060573R1 | T6H 1000 PR223DS In=1000 4p F F | 40140.977
1SDA060574R1 | T6L 1000 PR221DS-LS/I In=1000 3p F F | 25670.9414
1SDA060575R1 | T6L 1000 PR221DS-I In=1000 3p F F | 25670.9414
1SDA060576R1 | T6L 1000 PR222DS/P-LSI In=1000 3p F F | 27823.6345
1SDA060577R1 | T6L 1000 PR222DS/P-LSIG In=1000 3p F F | 30336.1247
1SDA060578R1 | T6L 1000 PR223DS In=1000 3p F F | 35511.8241
1SDA060579R1 | T6L 1000 PR223EF In=1000 3p F F | 35511.8241
1SDA060580R1 | T6L 1000 PR221DS-LS/I In=1000 4p F F | 30804.5207
1SDA060581R1 | T6L 1000 PR221DS-I In=1000 4p F F | 30804.5207
1SDA060582R1 | T6L 1000 PR222DS/P-LSI In=1000 4p F F | 33387.5494
1SDA060583R1 | T6L 1000 PR222DS/P-LSIG In=1000 4p F F | 36402.4362
1SDA060584R1 | T6L 1000 PR223DS In=1000 4p F F | 41634.4649
1SDA060585R1 | T6L 1000 PR223EF In=1000 4p F F | 41634.4649
1SDA060594R1 | T6D 1000 3p F F | 11032.9328
1SDA060595R1 | T6D 1000 4p F F | 13239.9253
1SDA060596R1 | PR221DS-LS/IIn=1000T610003p | 8099.7489
1SDA060601R1 | PR222DS/PD-LSIG In=1000 T6 1000 3p | 14268.5695
1SDA060607R1 | PR222DS/PD-LSIG In=1000 T6 1000 4p | 15267.7805
1SDA060608R1 | PR223DS In=1000 T6 1000 3p | 15695.0713
1SDA060609R1 | PR223DS In=1000 T6 1000 4p | 16793.7466
1SDA060610R1 | TA NEUTRO EXT 1000A T6 | 1648.7741
1SDA060611R1 | MOL-D T6 A CHIAVI DIVERSE x MOE | 196.3914
1SDA060612R1 | MOL-S T6 A CHIAVI UGUALI N.20005 x MOE | 196.3914
1SDA060613R1 | MOL-S T6 A CHIAVI UGUALI N.20006 x MOE | 191.8241
1SDA060614R1 | MOL-S T6 A CHIAVI UGUALI N.20007 x MOE | 331.8862
1SDA060615R1 | MOL-S T6 A CHIAVI UGUALI N.20008 x MOE | 191.8241
1SDA060625R1 | TA NEUTRO EXT 150A T4 UL | 706.4
1SDA060626R1 | TA NEUTRO EXT 300A T5 UL | 759.177
1SDA060630R1 | T5N400 UL/CSA TMA 300-1500..3000 3p F F | 6240.8816
1SDA060631R1 | T5N400 UL/CSA TMA 400-2000..4000 3p F F | 6240.8816
1SDA060632R1 | T5N400 UL TMA 300-1500..3000 4p FF N100% | 7489.7684
1SDA060633R1 | T5N400 UL TMA 400-2000..4000 4p FF N100% | 7489.7684
1SDA060634R1 | T5S400 UL/CSA TMA 300-1500..3000 3p F F | 8738.6552
1SDA060635R1 | T5S400 UL/CSA TMA 400-2000..4000 3p F F | 8738.6552
1SDA060636R1 | T5S400 UL TMA 300-1500..3000 4p FF N100% | 11199.8908
1SDA060637R1 | T5S400 UL TMA 400-2000..4000 4p FF N100% | 11199.8908
1SDA060638R1 | T5H400 UL/CSA TMA 300-1500..3000 3p F F | 13929.0713
1SDA060639R1 | T5H 400 UL/CSA TMA 400-3000, 3 P F F | 12259.4908
1SDA060639R1 | T5H400 UL/CSA TMA 400-2000..4000 3p F F | 12259.4908
1SDA060642R1 | T5L400 UL/CSA TMA 300-1500..3000 3p F F | 15157.1517
1SDA060643R1 | T5L400 UL/CSA TMA 400-2000..4000 3p F F | 15157.1517
1SDA060644R1 | T5L400 UL TMA 300-1500..3000 4p FF N100% | 18186.2477
1SDA060645R1 | T5L400 UL TMA 400-2000..4000 4p FF N100% | 18186.2477
1SDA060646R1 | T5V400 UL/CSA TMA 300-1500..3000 3p F F | 16214.7218
1SDA060647R1 | T5V400 UL/CSA TMA 400-2000..4000 3p F F | 16214.7218
1SDA060648R1 | T5V400 UL TMA 300-1500..3000 4p FF N100% | 19458.9856
1SDA060649R1 | T5V400 UL TMA 400-2000..4000 4p FF N100% | 19458.9856
1SDA060658R1 | KLF-D T6 BL.CHI DIV.AP.x FRON/MAN.ROT | 257.2879
1SDA060659R1 | KLF-S T6 BL.CHI UG.N.20005 xFRON/MAN.ROT | 257.2879
1SDA060660R1 | KLF-S T6 BL.CHI UG.N.20006 xFRON/MAN.ROT | 253.2282
1SDA060661R1 | KLF-S T6 BL.CHI UG.N.20007 xFRON/MAN.ROT | 253.2282
1SDA060662R1 | KLF-S T6 BL.CHI UG.N.20008 xFRON/MAN.ROT | 253.2282
1SDA060685R1 | MIR-HB T6-S6 | 3775.5862
1SDA060686R1 | MIR-VB T6-S6 | 3651.2557
1SDA060687R1 | KIT FC CuAl 4x150mm2 T6 1000 3pcs | 2292.2477
1SDA060688R1 | KIT FC CuAl 4x150mm2 T6 1000 4pcs | 2747.9569
1SDA060689R1 | Juego de Terminales FC CuAl para alojar hasta 4 cables de 70...150 mm2 (3/0…250 Kcmil) para interruptor T6 hasta 1,000 A, 6 Pzs | 3385.3408
1SDA060690R1 | KIT FC CuAl 4x150mm2 T6 1000 8pcs | 5491.3466
1SDA060691R1 | E2N-A 800 PR121/P-LI In=800A 3p F HR | 42121.6374
1SDA060693R1 | E2N-A 800 PR121/P-LI In=800A 3p W MP | 39501.0557
1SDA060695R1 | E2N-A 800 PR121/P-LSI In=800A 3p F HR | 45533.8741
1SDA060697R1 | E2N-A 800 PR121/P-LSI In=800A 3p W MP | 43082.2805
1SDA060699R1 | E2N-A 800 PR121/P-LSIG In=800A 3p F HR | 51028.773
1SDA060701R1 | E2N-A 800 PR121/P-LSIG In=800A 3p W MP | 48853.2437
1SDA060703R1 | E2N-A 800 PR122/P-LI In=800A 3p F HR | 43780.5609
1SDA060705R1 | E2N-A 800 PR122/P-LI In=800A 3p W MP | 41243.2046
1SDA060707R1 | E2N-A 800 PR122/P-LSI In=800A 3p F HR | 48044.3345
1SDA060709R1 | E2N-A 800 PR122/P-LSI In=800A 3p W MP | 45721.131
1SDA060711R1 | E2N-A 800 PR122/P-LSIG In=800A 3p F HR | 54914.9879
1SDA060713R1 | E2N-A 800 PR122/P-LSIG In=800A 3p W MP | 52933.8201
1SDA060719R1 | E2N-A 800 PR123/P-LSIG In=800A 3p F HR | 79840.454
1SDA060721R1 | E2N-A 800 PR123/P-LSIG In=800A 3p W MP | 79106.1431
1SDA060723R1 | E3S-A 3200 PR121/P-LI In=3200 3p F VR<HR | 117579.0621
1SDA060725R1 | E3S-A 3200 PR121/P-LI In=3200A 3p W MP | 124331.4747
1SDA060727R1 | E3S-A 3200 PR121/P-LSI 3p VR<H | 120854.2816
1SDA060729R1 | E3S-A 3200 PR121/P-LSI In=3200A 3p W MP | 127770.6075
1SDA060731R1 | E3S-A 3200 PR121/P-LSIG In3200 3pF VR<HR | 126135.0276
1SDA060733R1 | E3S-A 3200 PR121/P-LSIG In=3200A 3p W MP | 133314.731
1SDA060735R1 | E3S-A 3200 PR122/P-LI In=3200 3p F VR<HR | 119171.5069
1SDA060737R1 | E3S-A 3200 PR122/P-LI In=3200A 3p W MP | 126003.0851
1SDA060739R1 | E3S-A 3200 PR122/P-LSI In3200 3p F VR<HR | 123265.7851
1SDA060741R1 | E3S-A 3200 PR122/P-LSI In=3200A 3p W MP | 130303.3966
1SDA060743R1 | E3S-A 3200 PR122/P-LSIG In3200 3pF VR<HR | 129863.9264
1SDA060745R1 | E3S-A 3200 PR122/P-LSIG In=3200A 3p W MP | 137231.9017
1SDA060751R1 | E3S-A 3200 PR123/P-LSIG In3200 3pF VR<HR | 153801.8534
1SDA060753R1 | E3S-A 3200 PR123/P-LSIG 3p WMP | 162364.4161
1SDA060755R1 | E3S-A 800 PR121/P-LI In=800A 3p F HR | 46920.7931
1SDA060757R1 | E3S-A 800 PR121/P-LI In=800A 3p W MP | 39909.5701
1SDA060759R1 | E3S-A 800 PR121/P-LSI In=800A 3p F HR | 50504.0477
1SDA060761R1 | E3S-A 800 PR121/P-LSI In=800A 3p W MP | 43322.8218
1SDA060763R1 | E3S-A 800 PR121/P-LSIG In=800A 3p F HR | 56275.0109
1SDA060765R1 | E3S-A 800 PR121/P-LSIG In=800A 3p W MP | 48818.2282
1SDA060767R1 | E3S-A 800 PR122/P-LI In=800A 3p F HR | 48662.942
1SDA060769R1 | E3S-A 800 PR122/P-LI In=800A 3p W MP | 41569.5086
1SDA060771R1 | E3S-A 800 PR122/P-LSI In=800A 3p F HR | 53140.3609
1SDA060773R1 | E3S-A 800 PR122/P-LSI In=800A 3p W MP | 45832.2672
1SDA060775R1 | E3S-A 800 PR122/P-LSIG In=800A 3p F HR | 60353.05
1SDA060777R1 | E3S-A 800 PR122/P-LSIG In=800A 3p W MP | 52705.9655
1SDA060783R1 | E3S-A 800 PR123/P-LSIG In=800A 3p F HR | 86528.4178
1SDA060785R1 | E3S-A 800 PR123/P-LSIG In=800A 3p W MP | 77631.4316
1SDA060787R1 | E3H-A 800 PR121/P-LI In=800A 3p F HR | 44905.1172
1SDA060789R1 | E3H-A 800 PR121/P-LI In=800A 3p W MP | 38927.6132
1SDA060791R1 | E3H-A 800 PR121/P-LSI In=800A 3p F HR | 48317.354
1SDA060793R1 | E3H-A 800 PR121/P-LSI In=800A 3p W MP | 42337.8201
1SDA060795R1 | E3H-A 800 PR121/P-LSIG In=800A 3p F HR | 53812.7603
1SDA060797R1 | E3H-A 800 PR121/P-LSIG In=800A 3p W MP | 47835.2563
1SDA060799R1 | E3H-A 800 PR122/P-LI In=800A 3p F HR | 46564.0408
1SDA060801R1 | E3H-A 800 PR122/P-LI In=800A 3p W MP | 40584.5069
1SDA060803R1 | E3H-A 800 PR122/P-LSI In=800A 3p F HR | 50828.8293
1SDA060805R1 | E3H-A 800 PR122/P-LSI In=800A 3p W MP | 44851.3253
1SDA060807R1 | E3H-A 800 PR122/P-LSIG In=800A 3p F HR | 57699.4828
1SDA060809R1 | E3H-A 800 PR122/P-LSIG In=800A 3p W MP | 51721.9787
1SDA060815R1 | E3H-A 800 PR123/P-LSIG In=800A 3p F HR | 82625.9638
1SDA060817R1 | E3H-A 800 PR123/P-LSIG In=800A 3p W MP | 76646.4299
1SDA060819R1 | E3H-A 3200 PR121/P-LI In=3200 3p F VR<HR | 114559.608
1SDA060821R1 | E3H-A 3200 PR121/P-LI In=3200A 3p W MP | 113131.0764
1SDA060823R1 | E3H-A 3200 PR121/P-LSI In3200 3p F VR<HR | 117936.3218
1SDA060825R1 | E3H-A 3200 PR121/P-LSI In=3200A 3p W MP | 116507.7902
1SDA060827R1 | E3H-A 3200 PR121/P-LSIG In3200 3pF VR<HR | 123378.4437
1SDA060829R1 | E3H-A 3200 PR121/P-LSIG In=3200A 3p W MP | 121950.4195
1SDA060831R1 | E3H-A 3200 PR122/P-LI In=3200 3p F VR<HR | 116201.7851
1SDA060833R1 | E3H-A 3200 PR122/P-LI In=3200A 3p W MP | 114772.2385
1SDA060835R1 | E3H-A 3200 PR122/P-LSI In3200 3p F VR<HR | 120423.946
1SDA060837R1 | E3H-A 3200 PR122/P-LSI In=3200A 3p W MP | 118993.892
1SDA060839R1 | E3H-A 3200 PR122/P-LSIG In3200 3pF VR<HR | 127226.0908
1SDA060841R1 | E3H-A 3200 PR122/P-LSIG In=3200A 3p W MP | 125795.5293
1SDA060847R1 | E3H-A 3200 PR123/P-LSIG In3200 3pF VR<HR | 151904.4184
1SDA060849R1 | E3H-A 3200 PR123/P-LSIG In=3200A 3p W MP | 150472.842
1SDA060851R1 | E3V-A 800 PR121/P-LI In=800A 3p F HR | 46252.9609
1SDA060853R1 | E3V-A 800 PR121/P-LI In=800A 3p W MP | 39705.5667
1SDA060855R1 | E3V-A 800 PR121/P-LSI In=800A 3p F HR | 49665.1977
1SDA060857R1 | E3V-A 800 PR121/P-LSI In=800A 3p W MP | 43185.2971
1SDA060859R1 | E3V-A 800 PR121/P-LSIG In=800A 3p F HR | 55160.604
1SDA060861R1 | E3V-A 800 PR121/P-LSIG In=800A 3p W MP | 48791.8397
1SDA060863R1 | E3V-A 800 PR122/P-LI In=800A 3p F HR | 47910.3621
1SDA060865R1 | E3V-A 800 PR122/P-LI In=800A 3p W MP | 41398.4908
1SDA060867R1 | E3V-A 800 PR122/P-LSI In=800A 3p F HR | 52175.658
1SDA060869R1 | E3V-A 800 PR122/P-LSI In=800A 3p W MP | 45747.0121
1SDA060871R1 | E3V-A 800 PR122/P-LSIG In=800A 3p F HR | 59047.3264
1SDA060873R1 | E3V-A 800 PR122/P-LSIG In=800A 3p W MP | 52756.2052
1SDA060879R1 | E3V-A 800 PR123/P-LSIG In=800A 3p F HR | 83972.7925
1SDA060881R1 | E3V-A 800 PR123/P-LSIG In=800A 3p W MP | 78180.5155
1SDA060883R1 | E3V-A 3200 PR121/P-LI In=3200 3p F VR<HR | 117996.2034
1SDA060885R1 | E3V-A 3200 PR121/P-LI In=3200A 3p W MP | 116523.0144
1SDA060887R1 | E3V-A 3200 PR121/P-LSI In3200 3p F VR<HR | 121372.9172
1SDA060889R1 | E3V-A 3200 PR121/P-LSI In=3200A 3p W MP | 119902.2655
1SDA060891R1 | E3V-A 3200 PR121/P-LSIG In3200 3pF VR<HR | 126815.5466
1SDA060893R1 | E3V-A 3200 PR121/P-LSIG In=3200A 3p W MP | 125344.3874
1SDA060895R1 | E3V-A 3200 PR122/P-LI In=3200 3p F VR<HR | 119639.3954
1SDA060897R1 | E3V-A 3200 PR122/P-LI In=3200A 3p W MP | 118167.2213
1SDA060899R1 | E3V-A 3200 PR122/P-LSI In3200 3p F VR<HR | 123861.5563
1SDA060901R1 | E3V-A 3200 PR122/P-LSI In=3200A 3p W MP | 122388.8747
1SDA060903R1 | E3V-A 3200 PR122/P-LSIG In3200 3pF VR<HR | 130662.6862
1SDA060905R1 | E3V-A 3200 PR122/P-LSIG In=3200A 3p W MP | 129188.9897
1SDA060911R1 | E3V-A 3200 PR123/P-LSIG In3200 3pF VR<HR | 155338.9839
1SDA060913R1 | E3V-A 3200 PR123/P-LSIG In=3200A 3p W MP | 153866.8098
1SDA060915R1 | E1N-A 800 PR121/P-LI In=800A 3p F HR | 38296.8264
1SDA060917R1 | E1N-A 800 PR121/P-LI In=800A 3p W MP | 34816.5885
1SDA060919R1 | E1N-A 800 PR121/P-LSI In=800A 3p F HR | 41775.542
1SDA060921R1 | E1N-A 800 PR121/P-LSI In=800A 3p W MP | 38859.6121
1SDA060923R1 | E1N-A 800 PR121/P-LSIG In=800A 3p F HR | 47384.1144
1SDA060925R1 | E1N-A 800 PR121/P-LSIG In=800A 3p W MP | 43902.354
1SDA060927R1 | E1N-A 800 PR122/P-LI In=800A 3p F HR | 39987.7207
1SDA060929R1 | E1N-A 800 PR122/P-LI In=800A 3p W MP | 36510.0201
1SDA060931R1 | E1N-A 800 PR122/P-LSI In=800A 3p F HR | 44338.7793
1SDA060933R1 | E1N-A 800 PR122/P-LSI In=800A 3p W MP | 40859.0489
1SDA060935R1 | E1N-A 800 PR122/P-LSIG In=800A 3p F HR | 51345.4351
1SDA060937R1 | E1N-A 800 PR122/P-LSIG In=800A 3p W MP | 47867.227
1SDA060943R1 | E1N-A 800 PR123/P-LSIG In=800A 3p F HR | 76769.7454
1SDA060945R1 | E1N-A 800 PR123/P-LSIG In=800A 3p W MP | 73291.0299
1SDA060947R1 | E1N-A 1200 PR121/P-LI In=1200A 3p F HR | 45179.6592
1SDA060949R1 | E1N-A 1200 PR121/P-LI In=1200A 3p W MP | 44751.3534
1SDA060951R1 | E1N-A 1200 PR121/P-LSI In=1200A 3p F HR | 48659.8971
1SDA060953R1 | E1N-A 1200 PR121/P-LSI In=1200A 3p W MP | 48265.592
1SDA060955R1 | E1N-A 1200 PR121/P-LSIG In=1200A 3p F HR | 54268.4695
1SDA060957R1 | E1N-A 1200 PR121/P-LSIG In=1200A 3p W MP | 53402.2161
1SDA060959R1 | E1N-A 1200 PR122/P-LI In=1200A 3p F HR | 46872.0759
1SDA060961R1 | E1N-A 1200 PR122/P-LI In=1200A 3p W MP | 46458.4868
1SDA060963R1 | E1N-A 1200 PR122/P-LSI In=1200A 3p F HR | 51222.627
1SDA060965R1 | E1N-A 1200 PR122/P-LSI In=1200A 3p W MP | 50853.1879
1SDA060967R1 | E1N-A 1200 PR122/P-LSIG In=1200A 3p F HR | 58230.8052
1SDA060969R1 | E1N-A 1200 PR122/P-LSIG In=1200A 3p W MP | 57929.8747
1SDA060975R1 | E1N-A 1200 PR123/P-LSIG In=1200A 3p F HR | 83655.1155
1SDA060977R1 | E1N-A 1200 PR123/P-LSIG In=1200A 3p W MP | 83602.3385
1SDA060979R1 | E2S-A 1200 PR121/P-LI In=1200A 3p F HR | 47665.2534
1SDA060981R1 | E2S-A 1200 PR121/P-LI In=1200A 3p W MP | 44653.4115
1SDA060983R1 | E2S-A 1200 PR121/P-LSI In=1200A 3p F HR | 51075.9678
1SDA060985R1 | E2S-A 1200 PR121/P-LSI In=1200A 3p W MP | 48065.1408
1SDA060987R1 | E2S-A 1200 PR121/P-LSIG In=1200A 3p F HR | 56573.404
1SDA060989R1 | E2S-A 1200 PR121/P-LSIG In=1200A 3p W MP | 53563.592
1SDA060991R1 | E2S-A 1200 PR122/P-LI In=1200A 3p F HR | 49323.1621
1SDA060993R1 | E2S-A 1200 PR122/P-LI In=1200A 3p W MP | 46311.8276
1SDA060995R1 | E2S-A 1200 PR122/P-LSI In=1200A 3p F HR | 53588.458
1SDA060997R1 | E2S-A 1200 PR122/P-LSI In=1200A 3p W MP | 50577.1236
1SDA060999R1 | E2S-A 1200 PR122/P-LSIG In=1200A 3p F HR | 60458.604
1SDA061001R1 | E2S-A 1200 PR122/P-LSIG In=1200A 3p W MP | 57447.777
1SDA061007R1 | E2S-A 1200 PR123/P-LSIG In=1200A 3p F HR | 85384.0701
1SDA061009R1 | E2S-A 1200 PR123/P-LSIG 3p WMP | 82372.7356
1SDA061011R1 | E2S-A 800 PR121/P-LI In=800A 3p F HR | 38672.3552
1SDA061013R1 | E2S-A 800 PR121/P-LI In=800A 3p W MP | 35158.6241
1SDA061015R1 | E2S-A 800 PR121/P-LSI In=800A 3p F HR | 42083.0695
1SDA061017R1 | E2S-A 800 PR121/P-LSI In=800A 3p W MP | 39341.7098
1SDA061019R1 | E2S-A 800 PR121/P-LSIG In=800A 3p F HR | 47580.5057
1SDA061021R1 | E2S-A 800 PR121/P-LSIG In=800A 3p W MP | 44067.2822
1SDA061023R1 | E2S-A 800 PR122/P-LI In=800A 3p F HR | 40329.2489
1SDA061025R1 | E2S-A 800 PR122/P-LI In=800A 3p W MP | 36818.0552
1SDA061027R1 | E2S-A 800 PR122/P-LSI In=800A 3p F HR | 44595.5598
1SDA061029R1 | E2S-A 800 PR122/P-LSI In=800A 3p W MP | 41080.8138
1SDA061031R1 | E2S-A 800 PR122/P-LSIG In=800A 3p F HR | 51465.7057
1SDA061033R1 | E2S-A 800 PR122/P-LSIG In=800A 3p W MP | 47954.0046
1SDA061039R1 | E2S-A 800 PR123/P-LSIG In=800A 3p F HR | 77920.1828
1SDA061041R1 | E2S-A 800 PR123/P-LSIG 3p W MP | 74335.9132
1SDA061043R1 | E2S-A 1600 PR121/P-LI 3p F HR | 51867.623
1SDA061045R1 | E2S-A 1600 PR121/P-LI In=1600A 3p W MP | 51322.5989
1SDA061047R1 | E2S-A 1600 PR121/P-LSI In=1600A 3p F HR | 55277.3224
1SDA061049R1 | E2S-A 1600 PR121/P-LSI In=1600A 3p W MP | 54733.3132
1SDA061051R1 | E2S-A 1600 PR121/P-LSIG In=1600A 3p F HR | 60773.2362
1SDA061053R1 | E2S-A 1600 PR121/P-LSIG In=1600A 3p W MP | 60231.7644
1SDA061055R1 | E2S-A 1600 PR122/P-LI In=1600A 3p F HR | 53525.0241
1SDA061057R1 | E2S-A 1600 PR122/P-LI In=1600A 3p W MP | 52981.0149
1SDA061059R1 | E2S-A 1600 PR122/P-LSI In=1600A 3p F HR | 57789.3052
1SDA061061R1 | E2S-A 1600 PR122/P-LSI In=1600A 3p W MP | 57244.7885
1SDA061063R1 | E2S-A 1600 PR122/P-LSIG In=1600A 3p F HR | 64661.9885
1SDA061065R1 | E2S-A 1600 PR122/P-LSIG In=1600A 3p W MP | 64117.4718
1SDA061071R1 | E2S-A 1600 PR123/P-LSIG 3pF HR | 91378.3207
1SDA061073R1 | E2S-A 1600 PR123/P-LSIG 3p WMP | 89042.4305
1SDA061075R1 | E2H-A 800 PR121/P-LI In=800A 3p F HR | 40604.8057
1SDA061077R1 | E2H-A 800 PR121/P-LI In=800A 3p W MP | 36917.5195
1SDA061079R1 | E2H-A 800 PR121/P-LSI In=800A 3p F HR | 44186.5379
1SDA061081R1 | E2H-A 800 PR121/P-LSI In=800A 3p W MP | 41310.6983
1SDA061083R1 | E2H-A 800 PR121/P-LSIG In=800A 3p F HR | 49958.0086
1SDA061085R1 | E2H-A 800 PR121/P-LSIG In=800A 3p W MP | 46268.6925
1SDA061087R1 | E2H-A 800 PR122/P-LI In=800A 3p F HR | 42347.4621
1SDA061089R1 | E2H-A 800 PR122/P-LI In=800A 3p W MP | 38656.6236
1SDA061091R1 | E2H-A 800 PR122/P-LSI In=800A 3p F HR | 46822.8511
1SDA061093R1 | E2H-A 800 PR122/P-LSI In=800A 3p W MP | 43137.0874
1SDA061095R1 | E2H-A 800 PR122/P-LSIG In=800A 3p F HR | 54040.6149
1SDA061097R1 | E2H-A 800 PR122/P-LSIG In=800A 3p W MP | 50349.7764
1SDA061103R1 | E2H-A 800 PR123/P-LSIG In=800A 3p F HR | 81813.5023
1SDA061105R1 | E2H-A 800 PR123/P-LSIG In=800A 3p W MP | 78052.1253
1SDA061107R1 | E2H-A 1200 PR121/P-LI In=1200A 3p F HR | 50048.846
1SDA061109R1 | E2H-A 1200 PR121/P-LI In=1200A 3p W MP | 46885.2701
1SDA061111R1 | E2H-A 1200 PR121/P-LSI In=1200A 3p F HR | 53630.0707
1SDA061113R1 | E2H-A 1200 PR121/P-LSI In=1200A 3p W MP | 50468.5247
1SDA061115R1 | E2H-A 1200 PR121/P-LSIG In=1200A 3p F HR | 59402.5563
1SDA061117R1 | E2H-A 1200 PR121/P-LSIG In=1200A 3p W MP | 56240.5029
1SDA061119R1 | E2H-A 1200 PR122/P-LI In=1200A 3p F HR | 51790.9948
1SDA061121R1 | E2H-A 1200 PR122/P-LI In=1200A 3p W MP | 48627.419
1SDA061123R1 | E2H-A 1200 PR122/P-LSI In=1200A 3p F HR | 56265.8764
1SDA061125R1 | E2H-A 1200 PR122/P-LSI In=1200A 3p W MP | 53103.823
1SDA061127R1 | E2H-A 1200 PR122/P-LSIG In=1200A 3p F HR | 63482.6253
1SDA061129R1 | E2H-A 1200 PR122/P-LSIG In=1200A 3p W MP | 60320.5718
1SDA061135R1 | E2H-A 1200 PR123/P-LSIG In=1200A 3p F HR | 89653.9333
1SDA061137R1 | E2H-A 1200 PR123/P-LSIG In=1200A 3p W MP | 86491.8799
1SDA061139R1 | E2H-A 1600 PR121/P-LI In=1600A 3p F HR | 54458.2638
1SDA061141R1 | E2H-A 1600 PR121/P-LI In=1600A 3p W MP | 53888.3736
1SDA061143R1 | E2H-A 1600 PR121/P-LSI In=1600A 3p F HR | 58042.0259
1SDA061145R1 | E2H-A 1600 PR121/P-LSI In=1600A 3p W MP | 57469.5983
1SDA061147R1 | E2H-A 1600 PR121/P-LSIG In=1600A 3p F HR | 63813.4966
1SDA061149R1 | E2H-A 1600 PR121/P-LSIG In=1600A 3p W MP | 63240.5615
1SDA061151R1 | E2H-A 1600 PR122/P-LI In=1600A 3p F HR | 56200.9201
1SDA061153R1 | E2H-A 1600 PR122/P-LI In=1600A 3p W MP | 55630.5224
1SDA061155R1 | E2H-A 1600 PR122/P-LSI In=1600A 3p F HR | 60677.8316
1SDA061157R1 | E2H-A 1600 PR122/P-LSI In=1600A 3p W MP | 60108.4489
1SDA061159R1 | E2H-A 1600 PR122/P-LSIG 3p FHR | 67893.058
1SDA061161R1 | E2H-A 1600 PR122/P-LSIG In=1600A 3p W MP | 67321.6454
1SDA061167R1 | E2H-A 1600 PR123/P-LSIG In=1600A 3p F HR | 95945.0546
1SDA061169R1 | E2H-A 1600 PR123/P-LSIG In=1600A 3p W MP | 93495.4908
1SDA061171R1 | E4L-A 3200 PR121/P-LI In=3200A 3p F HR | 125146.981
1SDA061173R1 | E4L-A 3200 PR121/P-LI In=3200A 3p W MP | 123585.9994
1SDA061175R1 | E4L-A 3200 PR121/P-LSI In=3200A 3p F HR | 128729.7282
1SDA061177R1 | E4L-A 3200 PR121/P-LSI In=3200A 3p W MP | 127168.2391
1SDA061179R1 | E4L-A 3200 PR121/P-LSIG In=3200A 3p F HR | 134500.6914
1SDA061181R1 | E4L-A 3200 PR121/P-LSIG In=3200A 3p W MP | 132940.2172
1SDA061183R1 | E4L-A 3200 PR122/P-LI In=3200A 3p F HR | 126889.1299
1SDA061185R1 | E4L-A 3200 PR122/P-LI In=3200A 3p W MP | 125329.1632
1SDA061187R1 | E4L-A 3200 PR122/P-LSI In=3200A 3p F HR | 131367.0563
1SDA061189R1 | E4L-A 3200 PR122/P-LSI In=3200A 3p W MP | 129803.5374
1SDA061191R1 | E4L-A 3200 PR122/P-LSIG In=3200A 3p F HR | 138581.2678
1SDA061193R1 | E4L-A 3200 PR122/P-LSIG In=3200A 3p W MP | 137018.7638
1SDA061199R1 | E4L-A 3200 PR123/P-LSIG In=3200A 3p F HR | 164752.5759
1SDA061201R1 | E4L-A 3200 PR123/P-LSIG In=3200A 3p W MP | 163192.1017
1SDA061203R1 | E4L-A 3600 PR121/P-LI In=3600A 3p F HR | 216634.9155
1SDA061205R1 | E4L-A 3600 PR121/P-LI In=3600A 3p W MP | 243718.6569
1SDA061207R1 | E4L-A 3600 PR121/P-LSI In=3600A 3p F HR | 220037.5103
1SDA061209R1 | E4L-A 3600 PR121/P-LSI In=3600A 3p W MP | 247228.3282
1SDA061211R1 | E4L-A 3600 PR121/P-LSIG In=3600A 3p F HR | 225522.7672
1SDA061213R1 | E4L-A 3600 PR121/P-LSIG In=3600A 3p W MP | 252884.0954
1SDA061215R1 | E4L-A 3600 PR122/P-LI In=3600A 3p F HR | 218291.3017
1SDA061217R1 | E4L-A 3600 PR122/P-LI In=3600A 3p W MP | 245425.2828
1SDA061219R1 | E4L-A 3600 PR122/P-LSI In=3600A 3p F HR | 222545.9408
1SDA061221R1 | E4L-A 3600 PR122/P-LSI In=3600A 3p W MP | 249812.8793
1SDA061222R1 | E4L-A 3600 PR122/P-LSI In=3600A 4p W MP | 322925.7868
1SDA061223R1 | E4L-A 3600 PR122/P-LSIG In=3600A 3p F HR | 229396.8029
1SDA061225R1 | E4L-A 3600 PR122/P-LSIG In=3600A 3p W MP | 256883.4764
1SDA061231R1 | E4L-A 3600 PR123/P-LSIG In=3600A 3p F HR | 254262.3874
1SDA061233R1 | E4L-A 3600 PR123/P-LSIG In=3600A 3p W MP | 282531.5816
1SDA061299R1 | E6L-A 5000 PR121/P-LI In=5000A 3p F HR | 307540.7805
1SDA061301R1 | E6L-A 5000 PR121/P-LI In=5000A 3p W MP | 289750.3603
1SDA061303R1 | E6L-A 5000 PR121/P-LSI In=5000A 3p F HR | 311452.8764
1SDA061305R1 | E6L-A 5000 PR121/P-LSI In=5000A 3p W MP | 293330.5701
1SDA061307R1 | E6L-A 5000 PR121/P-LSIG In=5000A 3p F HR | 317757.6994
1SDA061309R1 | E6L-A 5000 PR121/P-LSIG In=5000A 3p W MP | 299103.5632
1SDA061311R1 | E6L-A 5000 PR122/P-LI In=5000A 3p F HR | 309442.2753
1SDA061313R1 | E6L-A 5000 PR122/P-LI In=5000A 3p W MP | 291492.0017
1SDA061315R1 | E6L-A 5000 PR122/P-LSI In=5000A 3p F HR | 314334.2983
1SDA061317R1 | E6L-A 5000 PR122/P-LSI In=5000A 3p W MP | 295967.3908
1SDA061319R1 | E6L-A 5000 PR122/P-LSIG In=5000A 3p F HR | 322216.8494
1SDA061321R1 | E6L-A 5000 PR122/P-LSIG In=5000A 3p W MP | 303183.1247
1SDA061327R1 | E6L-A 5000 PR123/P-LSIG In=5000A 3p F HR | 350807.273
1SDA061329R1 | E6L-A 5000 PR123/P-LSIG In=5000A 3p W MP | 329356.4626
1SDA061363R1 | E1B-A/MS 1200 3p F HR new | 33894.5132
1SDA061365R1 | E1B-A/MS 1200 3p W MP new | 34971.8747
1SDA061367R1 | E1B-A/MS 800 3p F HR new | 30911.0897
1SDA061369R1 | E1B-A/MS 800 3p W MP new | 27500.8828
1SDA061371R1 | E1N-A/MS 1200 3p F HR new | 36079.177
1SDA061373R1 | E1N-A/MS 1200 3p W MP new | 35025.1592
1SDA061375R1 | E1N-A/MS 800 3p F HR new | 30933.9259
1SDA061377R1 | E1N-A/MS 800 3p W MP new | 27899.2477
1SDA061379R1 | E2B-A/MS 1600 3p F HR new | 41535.508
1SDA061381R1 | E2B-A/MS 1600 3p W MP new | 42964.5471
1SDA061383R1 | E2N-A/MS 1200 3p F HR new | 37976.6121
1SDA061385R1 | E2N-A/MS 1200 3p W MP new | 36866.7724
1SDA061387R1 | E2N-A/MS 1600 3p F HR new | 42310.9241
1SDA061389R1 | E2N-A/MS 1600 3p W MP new | 43463.3914
1SDA061391R1 | E2N-A/MS 800 3p F HR new | 33890.4534
1SDA061393R1 | E2N-A/MS 800 3p W MP new | 31233.3339
1SDA061395R1 | E2S-A/MS 1200 3p F HR new | 41030.5741
1SDA061397R1 | E2S-A/MS 1200 3p W MP new | 38018.2247
1SDA061399R1 | E2S-A/MS 1600 3p F HR new | 45232.9437
1SDA061401R1 | E2S-A/MS 1600 3p W MP new | 44688.427
1SDA061403R1 | E2S-A/MS 800 3p F HR new | 36749.5466
1SDA061405R1 | E2S-A/MS 800 3p W MP new | 32113.2891
1SDA061407R1 | E3N-A/MS 2000 3p F HR new | 60634.1891
1SDA061409R1 | E3N-A/MS 2000 3p W MP new | 62388.5172
1SDA061411R1 | E3N-A/MS 2500 3p F HR new | 63826.6908
1SDA061413R1 | E3N-A/MS 2500 3p W MP new | 65673.8862
1SDA061415R1 | E3S-A/MS 1200 3p F HR new | 42458.5983
1SDA061417R1 | E3S-A/MS 1200 3p W MP new | 39357.9489
1SDA061419R1 | E3S-A/MS 1600 3p F HR new | 47227.3057
1SDA061421R1 | E3S-A/MS 1600 3p W MP new | 42774.7529
1SDA061423R1 | E3S-A/MS 2000 3p F HR new | 55049.4678
1SDA061425R1 | E3S-A/MS 2000 3p W MP new | 52525.8132
1SDA061427R1 | E3S-A/MS 2500 3p F HR new | 70825.227
1SDA061429R1 | E3S-A/MS 2500 3p W MP new | 70784.6293
1SDA061431R1 | E3S-A/MS 3200 3p F VR<HR new | 101398.8483
1SDA061433R1 | E3S-A/MS 3200 3p W MP new | 99744.9994
1SDA061435R1 | E3S-A/MS 800 3p F HR new | 39954.7351
1SDA061437R1 | E3S-A/MS 800 3p W MP new | 33275.3983
1SDA061439R1 | E3V-A/MS 1200 3p F HR new | 46182.4224
1SDA061441R1 | E3V-A/MS 1200 3p W MP new | 44478.3339
1SDA061443R1 | E3V-A/MS 1600 3p F HR new | 50251.8345
1SDA061445R1 | E3V-A/MS 1600 3p W MP new | 50035.6517
1SDA061447R1 | E3V-A/MS 2000 3p F HR new | 60921.9253
1SDA061449R1 | E3V-A/MS 2000 3p W MP new | 61356.3207
1SDA061451R1 | E3V-A/MS 2500 3p F HR new | 82277.8385
1SDA061453R1 | E3V-A/MS 2500 3p W MP new | 98700.6236
1SDA061455R1 | E3V-A/MS 3200 3p F VR<HR new | 115141.6776
1SDA061457R1 | E3V-A/MS 3200 3p W MP new | 116008.4385
1SDA061459R1 | E3V-A/MS 800 3p F HR new | 39619.804
1SDA061461R1 | E3V-A/MS 800 3p W MP new | 32292.9339
1SDA061463R1 | E4H-A/MS32003pFHRnew | 97950.0736
1SDA061465R1 | E4H-A/MS32003pWMPnew | 91817.2833
1SDA061467R1 | E4H-A/MS 3600 3p F HR new | 180247.602
1SDA061469R1 | E4H-A/MS 3600 3p W MP new | 194097.5584
1SDA061475R1 | E4S-A/MS 3200 3p F HR new | 109739.1385
1SDA061477R1 | E4S-A/MS 3200 3p W MP new | 116381.4299
1SDA061479R1 | E4S-A/MS 3600 3p F HR new | 115516.6989
1SDA061481R1 | E4S-A/MS 3600 3p W MP new | 122504.5782
1SDA061483R1 | E4V-A/MS 3200 3p F HR new | 108751.5994
1SDA061485R1 | E4V-A/MS 3200 3p W MP new | 107038.3764
1SDA061487R1 | E4V-A/MS 3600 3p F HR new | 189260.0379
1SDA061489R1 | E4V-A/MS 3600 3p W MP new | 203803.3016
1SDA061491R1 | E6H-A/MS40003pFHRnew | 156773.6052
1SDA061493R1 | E6H-A/MS40003pWMPnew | 174328.5586
1SDA061495R1 | E6H-A/MS 5000 3p F HR new | 223960.5677
1SDA061497R1 | E6H-A/MS 5000 3p W MP new | 242558.5776
1SDA061511R1 | E2B/N-A W FP 3p HR-HR new | 11636.3161
1SDA061512R1 | E2B/N-A W FP 3p HR-VR new | 14968.3724
1SDA061513R1 | E2B/N-A W FP 3p VR-HR new | 14968.3724
1SDA061514R1 | E2B/N-A W FP 3p VR-VR new | 15391.096
1SDA061519R1 | E2S/H-A W FP 3p HR-HR new | 14688.2483
1SDA061520R1 | E2S/H-A W FP 3p HR-VR new | 15116.554
1SDA061521R1 | E2S/H-A W FP 3p VR-HR new | 15116.554
1SDA061522R1 | E2S/H-A W FP 3p VR-VR new | 15546.8897
1SDA061527R1 | E3N/S-A (08-20) W FP 3p HR-VR | 17143.3943
1SDA061528R1 | E3N/S-A (08-20) W FP 3p VR-HR | 17143.3943
1SDA061529R1 | E3N/S-A (08-20) W FP 3p VR-VR | 17917.7954
1SDA061533R1 | E3N/S-A (25) W FP 3p HR-VR | 17143.3943
1SDA061534R1 | E3N/S-A (25) W FP 3p VR-HR new | 17143.3943
1SDA061535R1 | E3N/S-A (25) W FP 3p VR-VR new | 17917.7954
1SDA061541R1 | E3N/S-A (32) W FP 3p VR-VR | 23290.9011
1SDA061545R1 | E3N/S-A (08,12,16,20,25) WFP 3p HR-HRnew | 13097.3259
1SDA061547R1 | E3H/V-A (08,12,16,20) W FP 3p HR-VR new | 18002.0356
1SDA061548R1 | E3H/V-A (08,12,16,20) W FP 3p VR-HR new | 18002.0356
1SDA061549R1 | E3H/V-A (08,12,16,20) W FP 3p VR-VR new | 18812.4672
1SDA061553R1 | E3H/V-A (25) W FP 3p HR-VR new | 18002.0356
1SDA061554R1 | E3H/V-A (25) W FP 3p VR-HR new | 18002.0356
1SDA061555R1 | E3H/V-A (25) W FP 3p VR-VR new | 18812.4672
1SDA061561R1 | E3H/V-A (32) W FP 3p VR-VR new | 23290.9011
1SDA061565R1 | E3H/V-A (08,12,16,20,25) WFP 3p HR-HRnew | 13752.4713
1SDA061567R1 | E4S/H-A W FP 3p HR-HR new | 25430.9075
1SDA061568R1 | E4S/H-A W FP 3p HR-VR new | 32723.2695
1SDA061569R1 | E4S/H-A W FP 3p VR-HR new | 32723.2695
1SDA061570R1 | E4S/H-A W FP 3p VR-VR new | 33654.4793
1SDA061579R1 | E6H-A W FP 3p HR-HR new | 27351.1787
1SDA061580R1 | E6H-A W FP 3p HR-VR new | 35891.9201
1SDA061581R1 | E6H-A W FP 3p VR-HR new | 35891.9201
1SDA061582R1 | E6H-A W FP 3p VR-VR new | 37593.9787
1SDA061600R1 | E3S32003pWMPPR121-LI3200Ǉ㛛DRIV | 114365.2466
1SDA061653R1 | T6N800UL/CSATMA600-60003pFF | 12468.0615
1SDA061655R1 | T6N800UL/CSAPR221DS-LS/I6003pFF | 14145.7615
1SDA061656R1 | T6N800MCP-UL/CSAPR221DS-IIn=6003pFF | 14148.2989
1SDA061657R1 | T6S800UL/CSATMA600-60003pFF | 14855.7138
1SDA061658R1 | T6H800UL/CSATMA600-60003pFF | 17166.7379
1SDA061659R1 | T6L800UL/CSATMA600-60003pFF | 18157.3218
1SDA061661R1 | T6N800UL/CSATMA800-80003pFF | 15584.95
1SDA061662R1 | T6S800UL/CSATMA800-80003pFF | 18309.0557
1SDA061663R1 | T6H 800 UL/CSA TMA 800-8000 3p F F | 22482.4994
1SDA061664R1 | T6L 800 UL/CSA TMA 800-8000 3p F F | 21884.6983
1SDA061667R1 | T6N 800 UL/CSA PR222DS/P-LSI 600 3p F F | 17589.4615
1SDA061668R1 | T6N800UL/CSAPR222DS/P-LSIG6003pFF | 18056.3351
1SDA061671R1 | T6N 800 UL/CSA PR222DS/P-LSIG 600 4p F F | 20081.1454
1SDA061674R1 | T6S800UL/CSAPR222DS/P-LSIG6003pFF | 21457.4075
1SDA061675R1 | T6H800UL/CSAPR221DS-LS/I6003pFF | 19706.1241
1SDA061676R1 | T6H800UL/CSAPR222DS/P-LSI6003pFF | 21780.6667
1SDA061685R1 | T6N 800 UL/CSA PR221DS-LS/I 800 3p F F | 21766.0515
1SDA061686R1 | T6N800UL/CSAPR222DS/P-LSI8003pFF | 19737.0799
1SDA061687R1 | T6N800UL/CSAPR222DS/P-LSIG8003pFF | 22133.8667
1SDA061689R1 | T6N800UL/CSAPR222DS/P-LSI8004pFF | 23500.9943
1SDA061690R1 | T6N 800 UL/CSA PR222DS/P-LSIG 800 4p F F | 26561.046
1SDA061691R1 | T6S 800 UL/CSA PR221DS-LS/I 800 3p F F | 21757.323
1SDA061693R1 | T6S 800 UL/CSA PR222DS/P-LSIG 800 3p F F | 26503.1943
1SDA061694R1 | T6H 800 UL /CSA PR221DS-LS/I, 3 POLOS | 24717.4029
1SDA061695R1 | T6H800UL/CSAPR222DS/P-LSI8003pFF | 25238.5759
1SDA061696R1 | T6H800UL/CSAPR222DS/P-LSIG8003pFF | 27635.8701
1SDA061700R1 | T6L 800 UL/CSA PR221DS-LS/I 800 3p F F | 25987.096
1SDA061703R1 | T6S800MCP-UL/CSAPR221DS-IIn=6003pFF | 17005.3621
1SDA061704R1 | T6H800MCP-UL/CSAPR221DS-IIn=6003pFF | 19227.5787
1SDA061709R1 | T6L800MCP-UL/CSAPR221DS-IIn=8003pFF | 24935.108
1SDA061724R1 | T6H-D 800 MCS-UL/CSA Im=8000 3p F F | 14606.0379
1SDA061745R1 | E4V/L-A W FP 3p HR-HR new | 26701.6155
1SDA061746R1 | E4V/L-A W FP 3p HR-VR new | 34357.8345
1SDA061747R1 | E4V/L-A W FP 3p VR-HR new | 34357.8345
1SDA061748R1 | E4V/L-A W FP 3p VR-VR new | 35335.7316
1SDA061753R1 | E6V/L/X-A W FP 3p HR-HR new | 28720.8437
1SDA061754R1 | E6V/L/X-A W FP 3p HR-VR new | 37685.831
1SDA061755R1 | E6V/L/X-A W FP 3p VR-HR new | 37685.831
1SDA061756R1 | E6V/L/X-A W FP 3p VR-VR new | 39472.6374
1SDA061761R1 | E1B/N-A W FP 3p HR-HR new | 9418.1592
1SDA061762R1 | E1B/N-A W FP 3p HR-VR new | 12095.0701
1SDA061763R1 | E1B/N-A W FP 3p VR-HR new | 12095.0701
1SDA061764R1 | E1B/N-A W FP 3p VR-VR new | 12417.8218
1SDA061784R1 | T1ULTMF3pLASERLABEL100%IuRATED | 155.2862
1SDA061785R1 | T1ULTMF4pLASERLABEL100%IuRATED | 155.2862
1SDA061786R1 | T2 UL TMF 3p ETIQUE.LASER 100% Iu RATED | 158.331
1SDA061787R1 | T2 UL TMF 4p ETIQUE.LASER 100% Iu RATED | 158.331
1SDA061788R1 | T2 UL PRx 3p ETIQUE.LASER 100% Iu RATED | 158.331
1SDA061789R1 | T2 UL PRx 4p ETIQUE.LASER 100% Iu RATED | 158.331
1SDA061790R1 | T3 UL TMF 3p ETIQUE.LASER 100% Iu RATED | 316.1546
1SDA061791R1 | T3 UL TMF 4p ETIQUE.LASER 100% Iu RATED | 316.1546
1SDA061792R1 | T4UL TM/PR 3p ETIK.LASER 100% Iu RATED | 281.6466
1SDA061793R1 | T5UL TM/PR 3p ETIK.LASER 100% Iu RATED | 505.4414
1SDA061799R1 | T1N 100 UL/CSA TMF15-1000 3p F FCCu | 1082.9437
1SDA061800R1 | T1N100UL/CSATMF20-10003pFFCCu | 1334.6494
1SDA061801R1 | T1N100UL/CSATMF25-10003pFFCCu | 1334.6494
1SDA061802R1 | T1N 100 UL/CSA TMF30-1000 3p F FCCu | 1334.6494
1SDA061803R1 | T1N100UL/CSATMF40-10003pFFCCu | 1334.6494
1SDA061804R1 | T1N100UL/CSATMF50-15003pFFCCu | 1334.6494
1SDA061805R1 | T1N100UL/CSATMF60-15003pFFCCu | 1334.6494
1SDA061806R1 | T1N100UL/CSATMF70-15003pFFCCu | 1334.6494
1SDA061807R1 | T1N100UL/CSATMF80-15003pFFCCu | 1877.6437
1SDA061808R1 | T1N100UL/CSATMF90-15003pFFCCu | 1877.6437
1SDA061809R1 | T1N100UL/CSATMF100-15003pFFCCu | 1877.6437
1SDA061810R1 | T1N100UL/CSATMF15-10004pFFCCu | 1601.5793
1SDA061811R1 | T1N100UL/CSATMF20-10004pFFCCu | 1601.5793
1SDA061812R1 | T1N100UL/CSATMF25-10004pFFCCu | 1601.5793
1SDA061813R1 | T1N100UL/CSATMF30-10004pFFCCu | 1601.5793
1SDA061814R1 | T1N100UL/CSATMF40-10004pFFCCu | 1601.5793
1SDA061815R1 | T1N100UL/CSATMF50-15004pFFCCu | 1601.5793
1SDA061816R1 | T1N100UL/CSATMF60-15004pFFCCu | 1729.4621
1SDA061818R1 | T1N100UL/CSATMF70-15004pFFCCu | 1729.4621
1SDA061819R1 | T1N100UL/CSATMF80-15004pFFCCu | 1729.4621
1SDA061820R1 | T1N100UL/CSATMF90-15004pFFCCu | 1729.4621
1SDA061821R1 | T1N100UL/CSATMF100-15004pFFCCu | 1729.4621
1SDA061822R1 | T1N-D100MCS-UL/CSAIm=10003pFFCCu | 1360.5305
1SDA061823R1 | T1N-D100MCS-UL/CSAIm=10004pFFCCu | 1769.0448
1SDA061824R1 | T1B 100 UL/CSA TMF15-1000 1p F FC Cu | 691.1759
1SDA061825R1 | T1B 100 UL/CSA TMF20-1000 1p F FC Cu | 691.1759
1SDA061826R1 | T1B 100 UL/CSA TMF25-1000 1p F FC Cu | 691.1759
1SDA061827R1 | T1B 100 UL/CSA TMF30-1000 1p F FC Cu | 691.1759
1SDA061828R1 | T1B 100 UL/CSA TMF40-1000 1p F FC Cu | 691.1759
1SDA061829R1 | T1B 100 UL/CSA TMF50-1500 1p F FC Cu | 691.1759
1SDA061830R1 | T1B 100 UL/CSA TMF60-1500 1p F FC Cu | 691.1759
1SDA061831R1 | T1B 100 UL/CSA TMF70-1500 1p F FC Cu | 691.1759
1SDA061832R1 | T1B 100 UL/CSA TMF80-1500 1p F FC Cu | 969.7776
1SDA061833R1 | T1B 100 UL/CSA TMF90-1500 1p F FC Cu | 969.7776
1SDA061834R1 | T1B 100 UL/CSA TMF100-1500 1p F FC Cu | 969.7776
1SDA061836R1 | T5N 600 UL/CSA PR221DS-LS/I 600 3p F F | 9154.2741
1SDA061837R1 | T5N 600 UL/CSA PR222DS/P-LSI 600 3p F F | 11288.1908
1SDA061838R1 | T5N 600 UL/CSA PR222DS/P-LSIG 600 3p F F | 12566.5109
1SDA061839R1 | T5S 600 UL/CSA PR221DS-LS/I 600 3p F F | 13905.2201
1SDA061840R1 | T5S 600 UL/CSA PR222DS/P-LSI 600 3p F F | 16035.077
1SDA061841R1 | T5S 600 UL/CSA PR222DS/P-LSIG 600 3p F F | 17313.3971
1SDA061842R1 | T5H 600 UL/CSA PR221DS-LS/I 600 3p F F | 16374.0678
1SDA061843R1 | T5H 600 UL/CSA PR222DS/P-LSI 600 3p F F | 18506.4621
1SDA061844R1 | T5H 600 UL/CSA PR222DS/P-LSIG 600 3p F F | 19785.2897
1SDA061845R1 | T5L 600 UL/CSA PR221DS-LS/I 600 3p F F | 17434.6828
1SDA061846R1 | T5L 600 UL/CSA PR222DS/P-LSI 600 3p F F | 19566.0621
1SDA061847R1 | T5L 600 UL/CSA PR222DS/P-LSIG 600 3p F F | 20845.3971
1SDA061848R1 | T5V 600 UL/CSA PR221DS-LS/I 600 3p F F | 19199.6678
1SDA061849R1 | T5V 600 UL/CSA PR222DS/P-LSI 600 3p F F | 21329.0172
1SDA061850R1 | T5V 600 UL/CSA PR222DS/P-LSIG 600 3p F F | 22608.3523
1SDA061851R1 | T5N600 MCP-UL/CSA PR221DS-I In=600 3p FF | 9154.2741
1SDA061852R1 | T5S600 MCP-UL/CSA PR221DS-I In=600 3p FF | 13905.2201
1SDA061853R1 | T5H600 MCP-UL/CSA PR221DS-I In=600 3p FF | 16374.0678
1SDA061854R1 | T5L600 MCP-UL/CSA PR221DS-I In=600 3p FF | 17434.6828
1SDA061855R1 | T5H-D 600 MCS-UL/CSA Im=6000 3p F F | 7277.6454
1SDA061962R1 | T7S 800 PR231/P I In=800A 3p F F | 23130.5402
1SDA061963R1 | T7S 800 PR231/P LS/I In=800A 3p F F | 23130.5402
1SDA061964R1 | T7S 800 PR232/P LSI In=800A 3p F F | 25202.5454
1SDA061965R1 | T7S 800 PR331/P LSIG In=800A 3p F F | 32292.4264
1SDA061966R1 | T7S 800 PR332/P LI In=800A 3p F F | 25352.7569
1SDA061967R1 | T7S 800 PR332/P LSI In=800A 3p F F | 27629.7805
1SDA061968R1 | T7S 800 PR332/P LSIG In=800A 3p F F | 36009.6534
1SDA061969R1 | T7S 800 PR332/P LSIRc In=800A 3p F F | 34150.2787
1SDA061972R1 | T7S 800 PR231/P I In=800A 4p F F | 30068.6874
1SDA061973R1 | T7S 800 PR231/P LS/I In=800A 4p F F | 30068.6874
1SDA061974R1 | T7S 800 PR232/P LSI In=800A 4p F F | 32139.6776
1SDA061975R1 | T7S 800 PR331/P LSIG In=800A 4p F F | 39230.0661
1SDA061976R1 | T7S 800 PR332/P LI In=800A 4p F F | 32290.3966
1SDA061977R1 | T7S 800 PR332/P LSI In=800A 4p F F | 34568.9425
1SDA061978R1 | T7S 800 PR332/P LSIG In=800A 4p F F | 42948.8155
1SDA061979R1 | T7S 800 PR332/P LSIRc In=800A 4p F F | 41088.9333
1SDA061980R1 | T7S 800 PR231/P I In=800A 3p F F M | 26627.0172
1SDA061981R1 | T7S 800 PR231/P LS/I In=800A 3p F F M | 26627.0172
1SDA061982R1 | T7S 800 PR232/P LSI In=800A 3p F F M | 28702.0672
1SDA061983R1 | T7S 800 PR331/P LSIG In=800A 3p F F M | 35798.5454
1SDA061984R1 | T7S 800 PR332/P LI In=800A 3p F F M | 28851.2638
1SDA061985R1 | T7S 800 PR332/P LSI In=800A 3p F F M | 31132.3471
1SDA061986R1 | T7S 800 PR332/P LSIG In=800A 3p F F M | 39521.8621
1SDA061987R1 | T7S 800 PR332/P LSIRc In=800A 3p F F M | 37660.9649
1SDA061988R1 | T7S 800 PR231/P I In=800A 4p F F M | 34614.6149
1SDA061989R1 | T7S 800 PR231/P LS/I In=800A 4p F F M | 34614.6149
1SDA061990R1 | T7S 800 PR232/P LSI In=800A 4p F F M | 36689.1575
1SDA061991R1 | T7S 800 PR331/P LSIG In=800A 4p F F M | 43786.1431
1SDA061992R1 | T7S 800 PR332/P LI In=800A 4p F F M | 36838.354
1SDA061993R1 | T7S 800 PR332/P LSI In=800A 4p F F M | 39120.4523
1SDA061994R1 | T7S 800 PR332/P LSIG In=800A 4p F F M | 47509.4598
1SDA061995R1 | T7S 800 PR332/P LSIRc In=800A 4p F F M | 45647.5477
1SDA062032R1 | T7D 1000 3p F F | 12398.0305
1SDA062033R1 | T7D 1000 4p F F | 16413.1431
1SDA062034R1 | T7D 1000 3p F F M | 14534.992
1SDA062035R1 | T7D 1000 4p F F M | 18894.1701
1SDA062036R1 | T7D 1250 3p F F | 13637.2753
1SDA062037R1 | T7D 1250 4p F F | 18052.7828
1SDA062038R1 | T7D 1250 3p F F M | 15987.8822
1SDA062039R1 | T7D 1250 4p F F M | 20784.5006
1SDA062040R1 | T7D 1600 3p F F | 15000.3431
1SDA062041R1 | T7D 1600 4p F F | 19858.873
1SDA062042R1 | T7D 1600 3p F F M | 17586.9241
1SDA062043R1 | T7D 1600 4p F F M | 22861.5805
1SDA062044R1 | CUNA Emax X1 W FP 3 Polos HR-HR. | 7278.1529
1SDA062045R1 | T7-X1 W FP 3p EF-EF | 15516.4414
1SDA062046R1 | T7-X1 W FP 3p HR-EF | 11390.1925
1SDA062047R1 | T7-X1 W FP 3p EF-HR | 11390.1925
1SDA062048R1 | T7-X1 W FP 4p HR-HR | 9447.0851
1SDA062049R1 | T7-X1 W FP 4p EF-EF | 18260.3385
1SDA062050R1 | T7-X1 W FP 4p HR-EF | 14941.9839
1SDA062051R1 | T7-X1 W FP 4p EF-HR | 14941.9839
1SDA062065R1 | SOR, Relé de Apertura, 24-30 V ca/cd para T7-T7M,Versión No Cableada | 1804.5678
1SDA062066R1 | SOR T7-T7M-X1 30Va.c./d.c. | 1804.5678
1SDA062067R1 | SOR T7-T7M-X1 48Va.c./d.c. | 1804.5678
1SDA062068R1 | SOR T7-T7M-X1 60Va.c./d.c. | 1804.5678
1SDA062069R1 | SOR T7-T7M-X1 110...120Va.c./d.c. | 1804.5678
1SDA062070R1 | SOR T7-T7M-X1 240...250Va.c./d.c. | 1804.5678
1SDA062071R1 | SOR T7-T7M-X1 380...400Va.c. | 2102.9609
1SDA062072R1 | SOR T7-T7M-X1 415...440Va.c. | 2102.9609
1SDA062076R1 | SCR, Bobina de Cierre, 24-30 V ca/cd para Emax X1 | 1819.2845
1SDA062077R1 | SCR T7M-X1 30Va.c./d.c. | 1837.046
1SDA062078R1 | SCR T7M-X1 48Va.c./d.c. | 1837.046
1SDA062079R1 | SCR T7M-X1 60Va.c./d.c. | 1837.046
1SDA062080R1 | SCR T7M-X1 110...125Va.c./d.c. | 1837.046
1SDA062081R1 | SCR T7M-X1 240...250Va.c./d.c. | 1837.046
1SDA062082R1 | SCR T7M-X1 380...400Va.c. | 2102.9609
1SDA062083R1 | SCR T7M-X1 415...440Va.c. | 2102.9609
1SDA062087R1 | Relé de Mínima Tensión - UVR-C 24...30 V ca/cd para T7-T7M, Versión No Cableada | 1804.5678
1SDA062088R1 | UVR T7-T7M-X1 30Va.c./d.c. | 1804.5678
1SDA062089R1 | UVR T7-T7M-X1 48Va.c./d.c. | 1804.5678
1SDA062090R1 | UVR T7-T7M-X1 60Va.c./d.c. | 1804.5678
1SDA062091R1 | UVR T7-T7M-X1 110...120Va.c./d.c. | 1804.5678
1SDA062092R1 | UVR T7-T7M-X1 240...250Va.c./d.c. | 1804.5678
1SDA062093R1 | UVR T7-T7M-X1 380...400Va.c. | 2102.9609
1SDA062094R1 | UVR T7-T7M-X1 415...440Va.c. | 2102.9609
1SDA062101R1 | Contactos Auxiliares Abierto/Cerrado 2 NA/NC-24 V cd para Emax X1 | 997.181
1SDA062102R1 | Contactos Auxiliares Abierto/Cerrado 2 NA/NC-400 V ca para Emax X1 | 997.181
1SDA062103R1 | AUX T7 1Q + 1SY 24Vd.c. | 1015.45
1SDA062104R1 | AUX T7 1Q + 1SY 400Va.c. | 1015.45
1SDA062105R1 | AUX-SA, 1 S51, 1 Contacto de señalización de actuación por relé electrónico (pre-cableado), 250 V ca para Emax T7 y T7M | 1036.2563
1SDA062106R1 | Contacto de señalización de resortes cargados (Cableado) AUX-MC 24 V cd para Emax X1 | 988.554
1SDA062107R1 | Contacto de señalización de resortes cargados (Cableado) AUX-MC 250 V ca/cd para Emax X1 | 988.554
1SDA062108R1 | AUX-RTC T7M-X1 24Vd.c.CONSENSO CHIUSURA | 987.0316
1SDA062109R1 | AUX-RTC T7M-X1 250Va.c./d.c.CONS.CHIUS. | 987.0316
1SDA062110R1 | AUP T7-T7M-X1 24Vd.c. (2INS+2TEST+2EST) | 366.9017
1SDA062111R1 | AUP T7-T7M-X1 250Va.c. (2INS+2TEST+2EST) | 366.9017
1SDA062112R1 | AUE T7 400Va.c. 3 CONTATTI ANTICIP. | 1472.1741
1SDA062113R1 | M, Motor Reductor para carga de resortes: 24-30 V ca/cd para Emax X1 | 9484.6379
1SDA062114R1 | COMANDO A MOTORE T7M-X1 48...60Vac/dc | 9484.6379
1SDA062115R1 | M, Motor Reductor para carga de resortes: 120-127 V ca/cd para Emax X1 | 9484.6379
1SDA062116R1 | COMANDO A MOTORE T7M-X1 220...250Vac/dc | 9484.6379
1SDA062117R1 | COMANDO A MOTORE T7M-X1 380...415Vac | 9484.6379
1SDA062118R1 | TRIP RESET T7M-X1 110..130Vac/dc xAUX-SA | 1432.5914
1SDA062119R1 | TRIP RESET T7M-X1 200..240Vac/dc xAUX-SA | 1432.5914
1SDA062120R1 | Mando giratorio directo - RHD normal para fijo y enchufable sobre T7. | 1781.7316
1SDA062121R1 | RHD_EM T7 F/W EMER. DIRETTA | 1491.458
1SDA062122R1 | Mando giratorio reenviado RHE normal para fijo y enchufable sobre T7 | 2222.2167
1SDA062123R1 | RHE_EM T7 F/W EMER. RINVIATA | 1862.927
1SDA062124R1 | RHE_B T7 F/W BASETTA PER C.M.R. RINV. | 465.8586
1SDA062125R1 | RHE_H T7 MANIGLIA x C.M.R. RINV. | 931.7172
1SDA062126R1 | RHE_H_EM T7 MANIGLIA EM. x C.M.R. RINV. | 327.8264
1SDA062127R1 | KIT CAVI INTERB.MEC.HR/VR T7-T7M-X1>2INT | 2070.4828
1SDA062129R1 | PIASTRA INTERBL. T7-T7M-X1 FISSO PARETE | 1198.1397
1SDA062130R1 | PIASTRA INTERBL. X1 FISSO PAVIM. | 993.1213
1SDA062131R1 | PIASTRA INTERBL. T7-T7M-X1 PF ESTRAIBILE | 993.1213
1SDA062132R1 | PROTEZ.TRASP.PULSANTI AP/CH T7M-X1T7M-X1 | 43.6425
1SDA062133R1 | PROTEZ. TRASP. PULS-INDIP. T7M-X1 | 43.6425
1SDA062134R1 | KLC-D T7 BL.CHI DIV. AP. | 231.4069
1SDA062135R1 | KLC-S T7 BL.CHI UG.N.20005 AP. | 231.4069
1SDA062136R1 | KLC-S T7 BL.CHI UG.N.20006 AP. | 231.4069
1SDA062137R1 | KLC-S T7 BL.CHI UG.N.20007 AP. | 231.4069
1SDA062138R1 | KLC-S T7 BL.CHI UG.N.20008 AP. | 231.4069
1SDA062139R1 | KLC T7 BL.CHI RONIS AP.(PREDIS.) | 234.9592
1SDA062140R1 | KLC T7 BL.CHI PROFALUX AP.(PREDIS.) | 234.9592
1SDA062141R1 | KLC-D T7M BL.CHI DIV.AP. | 523.7103
1SDA062142R1 | KLC-S T7M BL.CHI UG.N.20005 AP. | 523.7103
1SDA062143R1 | KLC-S T7M BL.CHI UG.N.20006 AP. | 517.1132
1SDA062144R1 | KLC-S T7M BL.CHI UG.N.20007 AP. | 517.1132
1SDA062145R1 | KLC-S T7M BL.CHI UG.N.20008 AP. | 517.1132
1SDA062146R1 | KLC T7M BL.CHI RONIS-PROFALUX AP.(PRED) | 517.1132
1SDA062147R1 | KLC X1 BL.CHI CASTELL (PREDIS.) | 487.6799
1SDA062148R1 | KLC X1 BL.CHI KIRK (PREDIS.) | 487.6799
1SDA062149R1 | KLC X1 BL.CHI RONIS-PROFALUX AP.(PREDIS) | 487.6799
1SDA062150R1 | PLL T7 BLOCCO LUCCH.IN APERTO | 414.604
1SDA062153R1 | KLF-D-FP BL.INS/SEZ CHIA. DIV.T7-T7M-X1 | 493.7695
1SDA062154R1 | KLF-S-FP BL.INS/SEZ.CHIA.20005 T7-T7M-X1 | 493.7695
1SDA062155R1 | KLF-S-FP BL.INS/SEZ.CHIA.20006 T7-T7M-X1 | 487.6799
1SDA062156R1 | KLF-S-FP BL.INS/SEZ.CHIA.20007 T7-T7M-X1 | 487.6799
1SDA062157R1 | KLF-S-FP BL.INS/SEZ.CHIA.20008 T7-T7M-X1 | 487.6799
1SDA062158R1 | ACCESSORIO BLOCCO POS.ESTRATTO T7-T7M-X1 | 83.7328
1SDA062159R1 | BLOCCO MECC.PORTA CELLA A CAVI T7-T7M-X1 | 405.4695
1SDA062160R1 | CONTAMANOVRE MECCANICO T7M-X1 | 2028.8701
1SDA062161R1 | PROTEZIONE IP54 T7M-X1 | 2424.1902
1SDA062162R1 | KIT MP T7-T7M-X1 W 3p | 2205.9776
1SDA062163R1 | KIT MP T7-T7M-X1 W 4p | 2940.2885
1SDA062164R1 | Bloque Izquierdo de contactos deslizantes para Interruptor X1 Extraible. | 255.7655
1SDA062165R1 | CONT.STRISC.ADAT.PM-BL.Cen. T7-T7M-X1 | 257.7954
1SDA062166R1 | CONT.STRISC.ADAT.PM-BL.LAT.Dx T7-T7M-X1 | 257.7954
1SDA062167R1 | CONT.STRISC.ADAT.PF-BL.LAT.Sx T7M-X1 | 507.9787
1SDA062168R1 | CONT.STRISC.ADAT.PF-BL.Cen. T7-T7M-X1 | 507.9787
1SDA062169R1 | CONT.STRISC.ADAT.PF-BL.LAT.Dx T7-T7M-X1 | 507.9787
1SDA062170R1 | Terminal electrica accesorio T7,T7M 1Pz | 64.4489
1SDA062171R1 | KIT EF FP T7-T7M-X1 3pcs | 4129.8011
1SDA062172R1 | KIT EF FP T7-T7M-X1 4pcs | 5503.0184
1SDA062173R1 | X1N 630 PR331/P LI In=630A 3p F F | 33766.6305
1SDA062174R1 | X1N 630 PR331/P LSI In=630A 3p F F | 36199.9552
1SDA062175R1 | X1N 630 PR331/P LSIG In=630A 3p F F | 42771.708
1SDA062176R1 | X1N 630 PR332/P LI In=630A 3p F F | 35443.3155
1SDA062177R1 | X1N 630 PR332/P LSI In=630A 3p F F | 37850.2517
1SDA062178R1 | X1N 630 PR332/P LSIG In=630A 3p F F | 46700.5506
1SDA062180R1 | X1N 630 PR333/P LSI In=630A 3p F F | 66340.7034
1SDA062181R1 | X1N 630 PR333/P LSIG In=630A 3p F F | 67414.5126
1SDA062182R1 | X1N 630 PR331/P LI In=630A 4p F F | 41883.6333
1SDA062183R1 | X1N 630 PR331/P LSI In=630A 4p F F | 44314.4207
1SDA062184R1 | X1N 630 PR331/P LSIG In=630A 4p F F | 50890.2333
1SDA062185R1 | X1N 630 PR332/P LI In=630A 4p F F | 43558.796
1SDA062186R1 | X1N 630 PR332/P LSI In=630A 4p F F | 45965.2247
1SDA062187R1 | X1N 630 PR332/P LSIG In=630A 4p F F | 54817.5534
1SDA062189R1 | X1N 630 PR333/P LSI In=630A 4p F F | 74458.7213
1SDA062190R1 | X1N 630 PR333/P LSIG In=630A 4p F F | 75528.9782
1SDA062191R1 | X1N 630 PR331/P LI In=630A 3p W MP | 36073.0874
1SDA062192R1 | X1N 630 PR331/P LSI In=630A 3p W MP | 38506.9195
1SDA062193R1 | X1N 630 PR331/P LSIG In=630A 3p W MP | 45080.1948
1SDA062194R1 | X1N 630 PR332/P LI In=630A 3p W MP | 37751.8023
1SDA062195R1 | X1N 630 PR332/P LSI In=630A 3p W MP | 40158.231
1SDA062196R1 | X1N 630 PR332/P LSIG In=630A 3p W MP | 49008.5299
1SDA062198R1 | X1N 630 PR333/P LSI In=630A 3p W MP | 68649.6977
1SDA062199R1 | X1N 630 PR333/P LSIG In=630A 3p W MP | 69721.477
1SDA062200R1 | X1N 630 PR331/P LI In=630A 4p W MP | 44960.4316
1SDA062201R1 | X1N 630 PR331/P LSI In=630A 4p W MP | 47393.2489
1SDA062202R1 | X1N 630 PR331/P LSIG In=630A 4p W MP | 53965.5092
1SDA062203R1 | X1N 630 PR332/P LI In=630A 4p W MP | 46637.6241
1SDA062204R1 | X1N 630 PR332/P LSI In=630A 4p W MP | 49044.0529
1SDA062205R1 | X1N 630 PR332/P LSIG In=630A 4p W MP | 57892.8293
1SDA062207R1 | X1N 630 PR333/P LSI In=630A 4p W MP | 77534.5046
1SDA062208R1 | X1N 630 PR333/P LSIG In=630A 4p W MP | 78608.8213
1SDA062209R1 | X1L 630 PR331/P LI In=630A 3p F F | 36385.6897
1SDA062211R1 | X1L 630 PR331/P LSIG In=630A 3p F F | 45393.8121
1SDA062212R1 | X1L 630 PR332/P LI In=630A 3p F F | 38062.8822
1SDA062214R1 | X1L 630 PR332/P LSIG In=630A 3p F F | 49319.6098
1SDA062217R1 | X1L 630 PR333/P LSIG In=630A 3p F F | 70034.0793
1SDA062218R1 | X1L 630 PR331/P LI In=630A 4p F F | 45286.7356
1SDA062220R1 | X1L 630 PR331/P LSIG In=630A 4p F F | 54293.8431
1SDA062221R1 | X1L 630 PR332/P LI In=630A 4p F F | 46964.9431
1SDA062223R1 | X1L 630 PR332/P LSIG In=630A 4p F F | 58222.1782
1SDA062226R1 | X1L 630 PR333/P LSIG In=630A 4p F F | 78935.1253
1SDA062227R1 | X1L 630 PR331/P LI In=630A 3p W MP | 38693.669
1SDA062229R1 | X1L 630 PR331/P LSIG In=630A 3p W MP | 47699.7615
1SDA062230R1 | X1L 630 PR332/P LI In=630A 3p W MP | 40371.8764
1SDA062232R1 | X1L 630 PR332/P LSIG In=630A 3p W MP | 51627.5891
1SDA062235R1 | X1L 630 PR333/P LSIG In=630A 3p W MP | 72341.0437
1SDA062236R1 | X1L 630 PR331/P LI In=630A 4p W MP | 48366.0713
1SDA062238R1 | X1L 630 PR331/P LSIG In=630A 4p W MP | 57371.6563
1SDA062239R1 | X1L 630 PR332/P LI In=630A 4p W MP | 50045.2937
1SDA062241R1 | X1L 630 PR332/P LSIG In=630A 4p W MP | 61299.4839
1SDA062244R1 | X1L 630 PR333/P LSIG In=630A 4p W MP | 82011.4161
1SDA062245R1 | X1B 800 PR331/P LI 3p F F | 34161.9506
1SDA062246R1 | X1B 800 PR331/P LSI In=800A 3p F F | 36214.6718
1SDA062247R1 | X1B 800 PR331/P LSIG 3p F F | 43270.0448
1SDA062248R1 | X1B 800 PR332/P LI In=800A 3p F F | 35457.0172
1SDA062249R1 | X1B 800 PR332/P LSI In=800A 3p F F | 37863.446
1SDA062250R1 | X1B 800 PR332/P LSIG In=800A 3p F F | 46713.2374
1SDA062252R1 | X1B 800 PR333/P LSI In=800A 3p F F | 66354.4052
1SDA062253R1 | X1B 800 PR333/P LSIG In=800A 3p F F | 67426.1845
1SDA062254R1 | X1B 800 PR331/P LI In=800A 4p F F | 41901.9023
1SDA062255R1 | X1B 800 PR331/P LSI In=800A 4p F F | 44334.7195
1SDA062256R1 | X1B 800 PR331/P LSIG In=800A 4p F F | 50906.9799
1SDA062257R1 | X1B 800 PR332/P LI In=800A 4p F F | 43577.5724
1SDA062258R1 | X1B 800 PR332/P LSI In=800A 4p F F | 45983.4937
1SDA062259R1 | X1B 800 PR332/P LSIG In=800A 4p F F | 54834.3
1SDA062261R1 | X1B 800 PR333/P LSI In=800A 4p F F | 74475.9753
1SDA062262R1 | X1B 800 PR333/P LSIG In=800A 4p F F | 75549.277
1SDA062263R1 | X1B 800 PR331/P LI In=800A 3p W MP | 32119.3787
1SDA062264R1 | X1B 800 PR331/P LSI In=800A 3p W MP | 38521.6362
1SDA062265R1 | X1B 800 PR331/P LSIG In=800A 3p W MP | 40626.627
1SDA062266R1 | X1B 800 PR332/P LI In=800A 3p W MP | 37764.9966
1SDA062267R1 | X1B 800 PR332/P LSI In=800A 3p W MP | 40170.9178
1SDA062268R1 | X1B 800 PR332/P LSIG In=800A 3p W MP | 49022.7391
1SDA062270R1 | X1B 800 PR333/P LSI In=800A 3p W MP | 68662.3845
1SDA062271R1 | X1B 800 PR333/P LSIG In=800A 3p W MP | 67822.0121
1SDA062272R1 | X1B 800 PR331/P LI In=800A 4p W MP | 44978.1931
1SDA062273R1 | X1B 800 PR331/P LSI In=800A 4p W MP | 47412.0253
1SDA062274R1 | X1B 800 PR331/P LSIG In=800A 4p W MP | 53984.2856
1SDA062275R1 | X1B 800 PR332/P LI In=800A 4p W MP | 46653.8632
1SDA062276R1 | X1B 800 PR332/P LSI In=800A 4p W MP | 49062.8293
1SDA062277R1 | X1B 800 PR332/P LSIG In=800A 4p W MP | 57912.6207
1SDA062279R1 | X1B 800 PR333/P LSI In=800A 4p W MP | 77553.281
1SDA062280R1 | X1B 800 PR333/P LSIG In=800A 4p W MP | 78624.0454
1SDA062281R1 | X1N 800 PR331/P LI 3p F F | 34842.4695
1SDA062282R1 | X1N 800 PR331/P LSI In=800A 3p F F | 36889.6086
1SDA062283R1 | X1N 800 PR331/P LSIG 3p F F | 43954.1161
1SDA062284R1 | X1N 800 PR332/P LI In=800A 3p F F | 36130.9391
1SDA062285R1 | X1N 800 PR332/P LSI In=800A 3p F F | 38539.9052
1SDA062286R1 | X1N 800 PR332/P LSIG In=800A 3p F F | 47390.7115
1SDA062288R1 | X1N 800 PR333/P LSI In=800A 3p F F | 67030.3569
1SDA062289R1 | X1N 800 PR333/P LSIG 3p F F | 68103.1511
1SDA062290R1 | X1N 800 PR331/P LI In=800A 4p F F | 42779.3201
1SDA062291R1 | X1N 800 PR331/P LSI In=800A 4p F F | 45212.6448
1SDA062292R1 | X1N 800 PR331/P LSIG In=800A 4p F F | 51784.9052
1SDA062293R1 | X1N 800 PR332/P LI In=800A 4p F F | 44456.0052
1SDA062294R1 | X1N 800 PR332/P LSI In=800A 4p F F | 46864.4638
1SDA062295R1 | X1N 800 PR332/P LSIG In=800A 4p F F | 55712.7328
1SDA062297R1 | X1N 800 PR333/P LSI In=800A 4p F F | 75351.8707
1SDA062298R1 | X1N 800 PR333/P LSIG In=800A 4p F F | 76424.6649
1SDA062299R1 | X1N 800 PR331/P LI In=800A 3p W MP | 32862.3167
1SDA062300R1 | X1N 800 PR331/P LSI In=800A 3p W MP | 39196.0655
1SDA062301R1 | X1N 800 PR331/P LSIG 3p F F | 41439.0885
1SDA062302R1 | X1N 800 PR332/P LI In=800A 3p W MP | 38438.9184
1SDA062303R1 | X1N 800 PR332/P LSI In=800A 3p W MP | 40847.377
1SDA062304R1 | X1N 800 PR332/P LSIG In=800A 3p W MP | 49696.1534
1SDA062306R1 | X1N 800 PR333/P LSI In=800A 3p W MP | 69337.8287
1SDA062307R1 | X1N 800 PR333/P LSIG In=800A 3p W MP | 69176.9603
1SDA062308R1 | X1N 800 PR331/P LI In=800A 4p W MP | 45856.1184
1SDA062309R1 | X1N 800 PR331/P LSI In=800A 4p W MP | 48290.458
1SDA062310R1 | X1N 800 PR331/P LSIG In=800A 4p W MP | 54861.196
1SDA062311R1 | X1N 800 PR332/P LI In=800A 4p W MP | 47531.281
1SDA062312R1 | X1N 800 PR332/P LSI In=800A 4p W MP | 49940.7546
1SDA062313R1 | X1N 800 PR332/P LSIG In=800A 4p W MP | 58792.0684
1SDA062315R1 | X1N 800 PR333/P LSI In=800A 4p W MP | 78430.1914
1SDA062316R1 | X1N 800 PR333/P LSIG In=800A 4p W MP | 79503.4931
1SDA062317R1 | X1L 800 PR331/P LI In=800A 3p F F | 37129.1351
1SDA062319R1 | X1L 800 PR331/P LSIG In=800A 3p F F | 46134.7201
1SDA062320R1 | X1L 800 PR332/P LI In=800A 3p F F | 38805.3126
1SDA062322R1 | X1L 800 PR332/P LSIG In=800A 3p F F | 50061.5328
1SDA062325R1 | X1L 800 PR333/P LSIG In=800A 3p F F | 70776.0023
1SDA062326R1 | X1L 800 PR331/P LI In=800A 4p F F | 46255.4983
1SDA062328R1 | X1L 800 PR331/P LSIG In=800A 4p F F | 55259.5609
1SDA062329R1 | X1L 800 PR332/P LI In=800A 4p F F | 47930.6609
1SDA062331R1 | X1L 800 PR332/P LSIG In=800A 4p F F | 59189.4184
1SDA062334R1 | X1L 800 PR333/P LSIG In=800A 4p F F | 79900.3356
1SDA062335R1 | X1L 800 PR331/P LI In=800A 3p W MP | 39437.1144
1SDA062337R1 | X1L 800 PR331/P LSIG In=800A 3p W MP | 48441.6845
1SDA062338R1 | X1L 800 PR332/P LI In=800A 3p W MP | 41112.7845
1SDA062340R1 | X1L 800 PR332/P LSIG In=800A 3p W MP | 52370.0195
1SDA062343R1 | X1L 800 PR333/P LSIG In=800A 3p W MP | 73084.9966
1SDA062344R1 | X1L 800 PR331/P LI In=800A 4p W MP | 49331.2816
1SDA062346R1 | X1L 800 PR331/P LSIG In=800A 4p W MP | 58336.8667
1SDA062347R1 | X1L 800 PR332/P LI In=800A 4p W MP | 51007.4592
1SDA062349R1 | X1L 800 PR332/P LSIG In=800A 4p W MP | 62264.1868
1SDA062352R1 | X1L 800 PR333/P LSIG In=800A 4p W MP | 82979.6713
1SDA062353R1 | X1B 1000 PR331/P LI In=1000A 3p F F | 38360.2603
1SDA062354R1 | X1B 1000 PR331/P LSI In=1000A 3p F F | 40365.7868
1SDA062355R1 | X1B 1000 PR331/P LSIG 3p F F | 47469.3695
1SDA062356R1 | X1B 1000 PR332/P LI In=1000A 3p F F | 39607.6247
1SDA062357R1 | X1B 1000 PR332/P LSI In=1000A 3p F F | 42017.0983
1SDA062358R1 | X1B 1000 PR332/P LSIG In=1000A 3p F F | 50866.8897
1SDA062360R1 | X1B 1000 PR333/P LSI In=1000A 3p F F | 70507.55
1SDA062361R1 | X1B 1000 PR333/P LSIG In=1000A 3p F F | 71580.3443
1SDA062362R1 | X1B 1000 PR331/P LI In=1000A 4p F F | 47297.8443
1SDA062363R1 | X1B 1000 PR331/P LSI In=1000A 4p F F | 49732.1839
1SDA062364R1 | X1B 1000 PR331/P LSIG In=1000A 4p F F | 56304.4443
1SDA062365R1 | X1B 1000 PR332/P LI In=1000A 4p F F | 48975.5443
1SDA062366R1 | X1B 1000 PR332/P LSI In=1000A 4p F F | 51381.973
1SDA062367R1 | X1B 1000 PR332/P LSIG In=1000A 4p F F | 60232.2718
1SDA062369R1 | X1B 1000 PR333/P LSI In=1000A 4p F F | 79874.4546
1SDA062370R1 | X1B 1000 PR333/P LSIG In=1000A 4p F F | 80946.2339
1SDA062371R1 | X1B 1000 PR331/P LI In=1000A 3p W MP | 40695.6431
1SDA062372R1 | X1B 1000 PR331/P LSI In=1000A 3p W MP | 42672.7511
1SDA062373R1 | X1B 1000 PR331/P LSIG In=1000A 3p W MP | 48727.3908
1SDA062374R1 | X1B 1000 PR332/P LI In=1000A 3p W MP | 41918.1414
1SDA062375R1 | X1B 1000 PR332/P LSI In=1000A 3p W MP | 44325.5851
1SDA062376R1 | X1B 1000 PR332/P LSIG In=1000A 3p W MP | 53175.8839
1SDA062378R1 | X1B 1000 PR333/P LSI In=1000A 3p W MP | 72812.992
1SDA062379R1 | X1B 1000 PR333/P LSIG In=1000A 3p W MP | 73885.7862
1SDA062380R1 | X1B 1000 PR331/P LI In=1000A 4p W MP | 50377.6874
1SDA062381R1 | X1B 1000 PR331/P LSI In=1000A 4p W MP | 52809.9971
1SDA062382R1 | X1B 1000 PR331/P LSIG In=1000A 4p W MP | 59383.7799
1SDA062383R1 | X1B 1000 PR332/P LI In=1000A 4p W MP | 52052.3425
1SDA062384R1 | X1B 1000 PR332/P LSI In=1000A 4p W MP | 54458.7713
1SDA062385R1 | X1B 1000 PR332/P LSIG In=1000A 4p W MP | 63310.0851
1SDA062387R1 | X1B 1000 PR333/P LSI In=1000A 4p W MP | 82952.2678
1SDA062388R1 | X1B 1000 PR333/P LSIG In=1000A 4p W MP | 84025.0621
1SDA062389R1 | X1N 1000 PR331/P LI 3p F F | 39130.0943
1SDA062390R1 | X1N 1000 PR331/P LSI In=1000A 3p F F | 41124.4563
1SDA062391R1 | X1N 1000 PR331/P LSIG 3p F F | 48238.1885
1SDA062392R1 | X1N 1000 PR332/P LI In=1000A 3p F F | 40367.3092
1SDA062393R1 | X1N 1000 PR332/P LSI In=1000A 3p F F | 42775.2603
1SDA062394R1 | X1N 1000 PR332/P LSIG In=1000A 3p F F | 51624.0368
1SDA062396R1 | X1N 1000 PR333/P LSI In=1000A 3p F F | 71264.6971
1SDA062397R1 | X1N 1000 PR333/P LSIG In=1000A 3p F F | 72339.5213
1SDA062398R1 | X1N 1000 PR331/P LI In=1000A 4p F F | 48285.8908
1SDA062399R1 | X1N 1000 PR331/P LSI In=1000A 4p F F | 50719.723
1SDA062400R1 | X1N 1000 PR331/P LSIG In=1000A 4p F F | 57292.4908
1SDA062401R1 | X1N 1000 PR332/P LI In=1000A 4p F F | 49962.0684
1SDA062402R1 | X1N 1000 PR332/P LSI In=1000A 4p F F | 52368.4971
1SDA062403R1 | X1N 1000 PR332/P LSIG In=1000A 4p F F | 61218.2885
1SDA062405R1 | X1N 1000 PR333/P LSI In=1000A 4p F F | 80858.9489
1SDA062406R1 | X1N 1000 PR333/P LSIG In=1000A 4p F F | 81933.773
1SDA062407R1 | X1N 1000 PR331/P LI In=1000A 3p W MP | 41461.9247
1SDA062408R1 | X1N 1000 PR331/P LSI In=1000A 3p W MP | 43432.9431
1SDA062409R1 | X1N 1000 PR331/P LSIG 3p F F | 50571.5414
1SDA062410R1 | X1N 1000 PR332/P LI In=1000A 3p W MP | 42675.796
1SDA062411R1 | X1N 1000 PR332/P LSI In=1000A 3p W MP | 45081.7172
1SDA062412R1 | X1N 1000 PR332/P LSIG In=1000A 3p W MP | 53932.5236
1SDA062414R1 | X1N 1000 PR333/P LSI In=1000A 3p W MP | 73573.1839
1SDA062415R1 | X1N 1000 PR333/P LSIG In=1000A 3p W MP | 74646.9931
1SDA062416R1 | X1N 1000 PR331/P LI In=1000A 4p W MP | 51362.6891
1SDA062417R1 | X1N 1000 PR331/P LSI In=1000A 4p W MP | 53794.4914
1SDA062418R1 | X1N 1000 PR331/P LSIG In=1000A 4p W MP | 60366.7517
1SDA062419R1 | X1N 1000 PR332/P LI In=1000A 4p W MP | 53038.8667
1SDA062420R1 | X1N 1000 PR332/P LSI In=1000A 4p W MP | 55447.3253
1SDA062421R1 | X1N 1000 PR332/P LSIG In=1000A 4p W MP | 64296.1017
1SDA062423R1 | X1N 1000 PR333/P LSI In=1000A 4p W MP | 83935.7471
1SDA062424R1 | X1N 1000 PR333/P LSIG In=1000A 4p W MP | 85007.5264
1SDA062425R1 | X1L 1000 PR331/P LI In=1000A 3p F F | 41691.3017
1SDA062427R1 | X1L 1000 PR331/P LSIG In=1000A 3p F F | 50698.4092
1SDA062428R1 | X1L 1000 PR332/P LI In=1000A 3p F F | 43369.5092
1SDA062430R1 | X1L 1000 PR332/P LSIG In=1000A 3p F F | 54626.7443
1SDA062433R1 | X1L 1000 PR333/P LSIG In=1000A 3p F F | 75341.2138
1SDA062434R1 | X1L 1000 PR331/P LI In=1000A 4p F F | 52187.3299
1SDA062436R1 | X1L 1000 PR331/P LSIG In=1000A 4p F F | 61191.3925
1SDA062437R1 | X1L 1000 PR332/P LI In=1000A 4p F F | 53863
1SDA062439R1 | X1L 1000 PR332/P LSIG In=1000A 4p F F | 65119.7276
1SDA062445R1 | X1L 1000 PR331/P LSIG 3p F F | 53006.3885
1SDA062446R1 | X1L 1000 PR332/P LI In=1000A 3p W MP | 45675.9661
1SDA062448R1 | X1L 1000 PR332/P LSIG In=1000A 3p W MP | 56934.2161
1SDA062451R1 | X1L 1000 PR333/P LSIG In=1000A 3p W MP | 77647.6707
1SDA062452R1 | X1L 1000 PR331/P LI In=1000A 4p W MP | 55264.6356
1SDA062454R1 | X1L 1000 PR331/P LSIG In=1000A 4p W MP | 64268.6983
1SDA062455R1 | X1L 1000 PR332/P LI In=1000A 4p W MP | 56940.3057
1SDA062457R1 | X1L 1000 PR332/P LSIG In=1000A 4p W MP | 68197.0333
1SDA062460R1 | X1L 1000 PR333/P LSIG In=1000A 4p W MP | 88913.0253
1SDA062461R1 | X1B 1250 PR331/P LI In=1250A 3p F F | 40757.0471
1SDA062462R1 | X1B 1250 PR331/P LSI In=1250A 3p F F | 42733.1402
1SDA062463R1 | X1B 1250 PR331/P LSIG 3p F F | 49865.1414
1SDA062464R1 | X1B 1250 PR332/P LI In=1250A 3p F F | 41977.5155
1SDA062465R1 | X1B 1250 PR332/P LSI In=1250A 3p F F | 44383.4368
1SDA062466R1 | X1B 1250 PR332/P LSIG In=1250A 3p F F | 53235.258
1SDA062468R1 | X1B 1250 PR333/P LSI In=1250A 3p F F | 72874.9034
1SDA062469R1 | X1B 1250 PR333/P LSIG In=1250A 3p F F | 73948.2052
1SDA062470R1 | X1B 1250 PR331/P LI In=1250A 4p F F | 50377.6874
1SDA062471R1 | X1B 1250 PR331/P LSI In=1250A 4p F F | 52809.9971
1SDA062472R1 | X1B 1250 PR331/P LSIG In=1250A 4p F F | 59383.7799
1SDA062473R1 | X1B 1250 PR332/P LI In=1250A 4p F F | 52052.3425
1SDA062474R1 | X1B 1250 PR332/P LSI In=1250A 4p F F | 54461.3086
1SDA062475R1 | X1B 1250 PR332/P LSIG In=1250A 4p F F | 63311.6075
1SDA062477R1 | X1B 1250 PR333/P LSI In=1250A 4p F F | 82952.2678
1SDA062478R1 | X1B 1250 PR333/P LSIG In=1250A 4p F F | 84025.0621
1SDA062479R1 | X1B 1250 PR331/P LI In=1250A 3p W MP | 41828.8264
1SDA062480R1 | X1B 1250 PR331/P LSI In=1250A 3p W MP | 45041.627
1SDA062481R1 | X1B 1250 PR331/P LSIG In=1250A 3p W MP | 49416.5368
1SDA062482R1 | X1B 1250 PR332/P LI In=1250A 3p W MP | 44284.4799
1SDA062483R1 | X1B 1250 PR332/P LSI In=1250A 3p W MP | 46692.431
1SDA062484R1 | X1B 1250 PR332/P LSIG In=1250A 3p W MP | 55543.2374
1SDA062486R1 | X1B 1250 PR333/P LSI In=1250A 3p W MP | 75184.4052
1SDA062487R1 | X1B 1250 PR333/P LSIG 3p F F | 76256.1845
1SDA062488R1 | X1B 1250 PR331/P LI In=1250A 4p W MP | 53452.9632
1SDA062489R1 | X1B 1250 PR331/P LSI In=1250A 4p W MP | 55887.8103
1SDA062490R1 | X1B 1250 PR331/P LSIG In=1250A 4p W MP | 62460.0707
1SDA062491R1 | X1B 1250 PR332/P LI In=1250A 4p W MP | 55132.6931
1SDA062492R1 | X1B 1250 PR332/P LSI In=1250A 4p W MP | 57538.1069
1SDA062493R1 | X1B 1250 PR332/P LSIG In=1250A 4p W MP | 66388.4057
1SDA062495R1 | X1B 1250 PR333/P LSI In=1250A 4p W MP | 86028.5586
1SDA062496R1 | X1B 1250 PR333/P LSIG In=1250A 4p W MP | 87101.3529
1SDA062497R1 | X1N 1250 PR331/P LI 3p F F | 41573.0609
1SDA062498R1 | X1N 1250 PR331/P LSI In=1250A 3p F F | 43538.4971
1SDA062499R1 | X1N 1250 PR331/P LSIG 3p F F | 50681.1552
1SDA062500R1 | X1N 1250 PR332/P LI In=1250A 3p F F | 42783.8874
1SDA062501R1 | X1N 1250 PR332/P LSI In=1250A 3p F F | 45191.8385
1SDA062502R1 | X1N 1250 PR332/P LSIG In=1250A 3p F F | 54040.6149
1SDA062504R1 | X1N 1250 PR333/P LSI In=1250A 3p F F | 73680.2603
1SDA062505R1 | X1N 1250 PR333/P LSIG In=1250A 3p F F | 74752.5471
1SDA062506R1 | X1N 1250 PR331/P LI In=1250A 4p F F | 51425.108
1SDA062507R1 | X1N 1250 PR331/P LSI In=1250A 4p F F | 53857.9253
1SDA062508R1 | X1N 1250 PR331/P LSIG In=1250A 4p F F | 60430.6931
1SDA062509R1 | X1N 1250 PR332/P LI In=1250A 4p F F | 53099.7632
1SDA062510R1 | X1N 1250 PR332/P LSI In=1250A 4p F F | 55509.2368
1SDA062511R1 | X1N 1250 PR332/P LSIG In=1250A 4p F F | 64358.0132
1SDA062513R1 | X1N 1250 PR333/P LSI In=1250A 4p F F | 83999.181
1SDA062514R1 | X1N 1250 PR333/P LSIG In=1250A 4p F F | 85071.9753
1SDA062515R1 | X1N 1250 PR331/P LI In=1250A 3p W MP | 42237.8483
1SDA062516R1 | X1N 1250 PR331/P LSI In=1250A 3p W MP | 45847.4914
1SDA062517R1 | X1N 1250 PR331/P LSIG 3p F F | 50405.0908
1SDA062518R1 | X1N 1250 PR332/P LI In=1250A 3p W MP | 45091.3592
1SDA062519R1 | X1N 1250 PR332/P LSI In=1250A 3p W MP | 47498.2954
1SDA062520R1 | X1N 1250 PR332/P LSIG In=1250A 3p W MP | 56348.5943
1SDA062522R1 | X1N 1250 PR333/P LSI In=1250A 3p W MP | 75989.2546
1SDA062523R1 | X1N 1250 PR333/P LSIG In=1250A 3p W MP | 77061.5414
1SDA062524R1 | X1N 1250 PR331/P LI In=1250A 4p W MP | 54503.9362
1SDA062525R1 | X1N 1250 PR331/P LSI In=1250A 4p W MP | 56937.2609
1SDA062526R1 | X1N 1250 PR331/P LSIG In=1250A 4p W MP | 63507.9989
1SDA062527R1 | X1N 1250 PR332/P LI In=1250A 4p W MP | 56179.6063
1SDA062528R1 | X1N 1250 PR332/P LSI In=1250A 4p W MP | 58585.0201
1SDA062529R1 | X1N 1250 PR332/P LSIG In=1250A 4p W MP | 67436.3339
1SDA062531R1 | X1N 1250 PR333/P LSI In=1250A 4p W MP | 87076.4868
1SDA062532R1 | X1N 1250 PR333/P LSIG In=1250A 4p W MP | 88149.281
1SDA062533R1 | X1L 1250 PR331/P LI In=1250A 3p F F | 44296.6592
1SDA062535R1 | X1L 1250 PR331/P LSIG 3p F F | 53299.7069
1SDA062536R1 | X1L 1250 PR332/P LI In=1250A 3p F F | 45973.8517
1SDA062538R1 | X1L 1250 PR332/P LSIG In=1250A 3p F F | 57228.042
1SDA062541R1 | X1L 1250 PR333/P LSIG In=1250A 3p F F | 77943.5264
1SDA062542R1 | X1L 1250 PR331/P LI In=1250A 4p F F | 55570.6408
1SDA062544R1 | X1L 1250 PR331/P LSIG In=1250A 4p F F | 64574.196
1SDA062545R1 | X1L 1250 PR332/P LI In=1250A 4p F F | 57248.8483
1SDA062547R1 | X1L 1250 PR332/P LSIG In=1250A 4p F F | 68504.5609
1SDA062550R1 | X1L 1250 PR333/P LSIG In=1250A 4p F F | 89218.523
1SDA062551R1 | X1L 1250 PR331/P LI In=1250A 3p W MP | 46603.6236
1SDA062553R1 | X1L 1250 PR331/P LSIG In=1250A 3p W MP | 55608.7011
1SDA062554R1 | X1L 1250 PR332/P LI In=1250A 3p W MP | 48279.2937
1SDA062556R1 | X1L 1250 PR332/P LSIG In=1250A 3p W MP | 59537.5437
1SDA062559R1 | X1L 1250 PR333/P LSIG In=1250A 3p W MP | 80252.5207
1SDA062560R1 | X1L 1250 PR331/P LI In=1250A 4p W MP | 58645.9167
1SDA062562R1 | X1L 1250 PR331/P LSIG In=1250A 4p W MP | 67653.0241
1SDA062563R1 | X1L 1250 PR332/P LI In=1250A 4p W MP | 60324.6316
1SDA062565R1 | X1L 1250 PR332/P LSIG In=1250A 4p W MP | 71580.3443
1SDA062568R1 | X1L 1250 PR333/P LSIG In=1250A 4p W MP | 92296.3362
1SDA062569R1 | X1B 1600 PR331/P LI In=1600A 3p F F | 44323.0477
1SDA062570R1 | X1B 1600 PR331/P LSI In=1600A 3p F F | 46258.5431
1SDA062571R1 | X1B 1600 PR331/P LSIG 3p F F | 53430.6345
1SDA062572R1 | X1B 1600 PR332/P LI In=1600A 3p F F | 45502.9184
1SDA062573R1 | X1B 1600 PR332/P LSI In=1600A 3p F F | 47909.8546
1SDA062574R1 | X1B 1600 PR332/P LSIG In=1600A 3p F F | 56759.646
1SDA062576R1 | X1B 1600 PR333/P LSI In=1600A 3p F F | 76400.3063
1SDA062577R1 | X1B 1600 PR333/P LSIG In=1600A 3p F F | 77474.1155
1SDA062578R1 | X1B 1600 PR331/P LI In=1600A 4p F F | 54960.6603
1SDA062579R1 | X1B 1600 PR331/P LSI In=1600A 4p F F | 57393.9851
1SDA062580R1 | X1B 1600 PR331/P LSIG In=1600A 4p F F | 63965.7379
1SDA062581R1 | X1B 1600 PR332/P LI In=1600A 4p F F | 56635.823
1SDA062582R1 | X1B 1600 PR332/P LSI In=1600A 4p F F | 59042.7592
1SDA062583R1 | X1B 1600 PR332/P LSIG In=1600A 4p F F | 67894.073
1SDA062585R1 | X1B 1600 PR333/P LSI In=1600A 4p F F | 87535.2408
1SDA062586R1 | X1B 1600 PR333/P LSIG In=1600A 4p F F | 88607.5276
1SDA062587R1 | X1B 1600 PR331/P LI In=1600A 3p W MP | 46345.3207
1SDA062588R1 | X1B 1600 PR331/P LSI In=1600A 3p W MP | 48566.5224
1SDA062589R1 | X1B 1600 PR331/P LSIG In=1600A 3p W MP | 54670.3868
1SDA062590R1 | X1B 1600 PR332/P LI In=1600A 3p W MP | 47811.4052
1SDA062591R1 | X1B 1600 PR332/P LSI In=1600A 3p W MP | 50217.8339
1SDA062592R1 | X1B 1600 PR332/P LSIG In=1600A 3p W MP | 59067.6253
1SDA062594R1 | X1B 1600 PR333/P LSI In=1600A 3p W MP | 78708.2856
1SDA062595R1 | X1B 1600 PR333/P LSIG In=1600A 3p W MP | 79781.0799
1SDA062596R1 | X1B 1600 PR331/P LI In=1600A 4p W MP | 58036.4437
1SDA062597R1 | X1B 1600 PR331/P LSI In=1600A 4p W MP | 60470.2759
1SDA062598R1 | X1B 1600 PR331/P LSIG In=1600A 4p W MP | 67044.0586
1SDA062599R1 | X1B 1600 PR332/P LI In=1600A 4p W MP | 59714.1437
1SDA062600R1 | X1B 1600 PR332/P LSI In=1600A 4p W MP | 62122.0948
1SDA062601R1 | X1B 1600 PR332/P LSIG In=1600A 4p W MP | 70969.8563
1SDA062603R1 | X1B 1600 PR333/P LSI In=1600A 4p W MP | 90610.5167
1SDA062604R1 | X1B 1600 PR333/P LSIG In=1600A 4p W MP | 91684.8333
1SDA062605R1 | X1N 1600 PR331/P LI 3p F F | 45208.5851
1SDA062606R1 | X1N 1600 PR331/P LSI In=1600A 3p F F | 47134.946
1SDA062607R1 | X1N 1600 PR331/P LSIG 3p F F | 54316.6793
1SDA062608R1 | X1N 1600 PR332/P LI In=1600A 3p F F | 46379.8287
1SDA062609R1 | X1N 1600 PR332/P LSI In=1600A 3p F F | 48787.7799
1SDA062610R1 | X1N 1600 PR332/P LSIG In=1600A 3p F F | 57636.5563
1SDA062611R1 | X1N 1600 PR332/P LSIRc In=1600A 3p F F | 55671.6276
1SDA062612R1 | X1N 1600 PR333/P LSI In=1600A 3p F F | 77276.2017
1SDA062613R1 | X1N 1600 PR333/P LSIG In=1600A 3p F F | 78348.4885
1SDA062614R1 | X1N 1600 PR331/P LI In=1600A 4p F F | 56100.9483
1SDA062615R1 | X1N 1600 PR331/P LSI In=1600A 4p F F | 58531.2282
1SDA062616R1 | X1N 1600 PR331/P LSIG In=1600A 4p F F | 65104.5034
1SDA062617R1 | X1N 1600 PR332/P LI In=1600A 4p F F | 57776.6184
1SDA062618R1 | X1N 1600 PR332/P LSI In=1600A 4p F F | 60183.0471
1SDA062619R1 | X1N 1600 PR332/P LSIG In=1600A 4p F F | 69032.8385
1SDA062620R1 | X1N 1600 PR332/P LSIRc In=1600A 4p F F | 67068.4172
1SDA062621R1 | X1N 1600 PR333/P LSI In=1600A 4p F F | 88675.0213
1SDA062622R1 | X1N 1600 PR333/P LSIG In=1600A 4p F F | 89746.2931
1SDA062623R1 | X1N 1600 PR331/P LI In=1600A 3p W MP | 47542.4454
1SDA062624R1 | X1N 1600 PR331/P LSI In=1600A 3p W MP | 49445.4626
1SDA062625R1 | X1N 1600 PR331/P LSIG In=1600A 3p W MP | 56326.773
1SDA062626R1 | X1N 1600 PR332/P LI In=1600A 3p W MP | 48688.3155
1SDA062627R1 | X1N 1600 PR332/P LSI In=1600A 3p W MP | 51093.7293
1SDA062628R1 | X1N 1600 PR332/P LSIG In=1600A 3p W MP | 59944.5356
1SDA062629R1 | X1N 1600 PR332/P LSIRc In=1600A 3p W MP | 57978.592
1SDA062630R1 | X1N 1600 PR333/P LSI In=1600A 3p W MP | 79585.7034
1SDA062631R1 | X1N 1600 PR333/P LSIG In=1600A 3p W MP | 80659.0052
1SDA062632R1 | X1N 1600 PR331/P LI In=1600A 4p W MP | 59177.2391
1SDA062633R1 | X1N 1600 PR331/P LSI In=1600A 4p W MP | 61610.5638
1SDA062634R1 | X1N 1600 PR331/P LSIG In=1600A 4p W MP | 68181.8092
1SDA062635R1 | X1N 1600 PR332/P LI In=1600A 4p W MP | 60853.4167
1SDA062636R1 | X1N 1600 PR332/P LSI In=1600A 4p W MP | 63260.8603
1SDA062637R1 | X1N 1600 PR332/P LSIG In=1600A 4p W MP | 72109.1293
1SDA062638R1 | X1N 1600 PR332/P LSIRc In=1600A 4p W MP | 70145.2155
1SDA062639R1 | X1N 1600 PR333/P LSI In=1600A 4p W MP | 91751.3121
1SDA062640R1 | X1N 1600 PR333/P LSIG In=1600A 4p W MP | 92825.1213
1SDA062641R1 | T7H 800 PR231/P I In=800A 3p F F | 26280.4144
1SDA062642R1 | T7H 800 PR231/P LS/I In=800A 3p F F | 26280.4144
1SDA062643R1 | T7H 800 PR232/P LSI In=800A 3p F F | 28353.942
1SDA062644R1 | T7H 800 PR331/P LSIG In=800A 3p F F | 35442.3006
1SDA062645R1 | T7H 800 PR332/P LI In=800A 3p F F | 28501.6161
1SDA062646R1 | T7H 800 PR332/P LSI In=800A 3p F F | 30782.6994
1SDA062647R1 | T7H 800 PR332/P LSIG In=800A 3p F F | 39162.0649
1SDA062648R1 | T7H 800 PR332/P LSIRc In=800A 3p F F | 37301.6753
1SDA062649R1 | T7H 800 PR231/P I In=800A 4p F F | 36238.0155
1SDA062650R1 | T7H 800 PR231/P LS/I In=800A 4p F F | 34163.9805
1SDA062651R1 | T7H 800 PR232/P LSI In=800A 4p F F | 36238.0155
1SDA062652R1 | T7H 800 PR331/P LSIG In=800A 4p F F | 43324.3443
1SDA062653R1 | T7H 800 PR332/P LI In=800A 4p F F | 36386.1971
1SDA062654R1 | T7H 800 PR332/P LSI In=800A 4p F F | 38664.2356
1SDA062655R1 | T7H 800 PR332/P LSIG In=800A 4p F F | 47043.0937
1SDA062656R1 | T7H 800 PR332/P LSIRc In=800A 4p F F | 45184.2264
1SDA062657R1 | T7H 800 PR231/P I In=800A 3p F F M | 30223.9736
1SDA062658R1 | T7H 800 PR231/P LS/I In=800A 3p F F M | 30223.9736
1SDA062659R1 | T7H 800 PR232/P LSI In=800A 3p F F M | 32295.9787
1SDA062660R1 | T7H 800 PR331/P LSIG In=800A 3p F F M | 39382.3075
1SDA062661R1 | T7H 800 PR332/P LI In=800A 3p F F M | 32446.1902
1SDA062662R1 | T7H 800 PR332/P LSI In=800A 3p F F M | 34723.2138
1SDA062663R1 | T7H 800 PR332/P LSIG In=800A 3p F F M | 43102.0718
1SDA062664R1 | T7H 800 PR332/P LSIRc In=800A 3p F F M | 41243.2046
1SDA062665R1 | T7H 800 PR231/P I In=800A 4p F F M | 39287.4103
1SDA062666R1 | T7H 800 PR231/P LS/I In=800A 4p F F M | 39287.4103
1SDA062667R1 | T7H 800 PR232/P LSI In=800A 4p F F M | 41360.9379
1SDA062668R1 | T7H 800 PR331/P LSIG In=800A 4p F F M | 48449.2966
1SDA062669R1 | T7H 800 PR332/P LI In=800A 4p F F M | 41508.6121
1SDA062670R1 | T7H 800 PR332/P LSI In=800A 4p F F M | 43790.7103
1SDA062671R1 | T7H 800 PR332/P LSIG In=800A 4p F F M | 52168.5534
1SDA062672R1 | T7H 800 PR332/P LSIRc In=800A 4p F F M | 50309.6862
1SDA062673R1 | T7L 800 PR231/P I In=800A 3p F F | 27277.0879
1SDA062674R1 | T7L 800 PR231/P LS/I In=800A 3p F F | 27277.0879
1SDA062675R1 | T7L 800 PR232/P LSI In=800A 3p F F | 29350.108
1SDA062676R1 | T7L 800 PR331/P LSIG In=800A 3p F F | 36437.4517
1SDA062677R1 | T7L 800 PR332/P LI In=800A 3p F F | 29499.3046
1SDA062678R1 | T7L 800 PR332/P LSI In=800A 3p F F | 31775.3132
1SDA062679R1 | T7L 800 PR332/P LSIG In=800A 3p F F | 40155.6937
1SDA062680R1 | T7L 800 PR332/P LSIRc In=800A 3p F F | 38296.319
1SDA062681R1 | T7L 800 PR231/P I In=800A 4p F F | 35457.5247
1SDA062682R1 | T7L 800 PR231/P LS/I In=800A 4p F F | 35457.5247
1SDA062683R1 | T7L 800 PR232/P LSI In=800A 4p F F | 37531.0523
1SDA062684R1 | T7L 800 PR331/P LSIG In=800A 4p F F | 44618.9034
1SDA062685R1 | T7L 800 PR332/P LI In=800A 4p F F | 37679.2339
1SDA062686R1 | T7L 800 PR332/P LSI In=800A 4p F F | 39958.7948
1SDA062687R1 | T7L 800 PR332/P LSIG In=800A 4p F F | 48335.623
1SDA062688R1 | T7L 800 PR332/P LSIRc In=800A 4p F F | 46478.7856
1SDA062689R1 | T7L 800 PR231/P I In=800A 3p F F M | 30002.7161
1SDA062690R1 | T7L 800 PR231/P LS/I In=800A 3p F F M | 30002.7161
1SDA062691R1 | T7L 800 PR232/P LSI In=800A 3p F F M | 32075.2287
1SDA062692R1 | T7L 800 PR331/P LSIG In=800A 3p F F M | 39165.6172
1SDA062693R1 | T7L 800 PR332/P LI In=800A 3p F F M | 32224.9328
1SDA062694R1 | T7L 800 PR332/P LSI In=800A 3p F F M | 34505.5086
1SDA062695R1 | T7L 800 PR332/P LSIG In=800A 3p F F M | 42882.8443
1SDA062696R1 | T7L 800 PR332/P LSIRc In=800A 3p F F M | 41024.4845
1SDA062697R1 | T7L 800 PR231/P I In=800A 4p F F M | 39002.2115
1SDA062698R1 | T7L 800 PR231/P LS/I In=800A 4p F F M | 39002.2115
1SDA062699R1 | T7L 800 PR232/P LSI In=800A 4p F F M | 41076.2466
1SDA062700R1 | T7L 800 PR331/P LSIG In=800A 4p F F M | 48162.5753
1SDA062701R1 | T7L 800 PR332/P LI In=800A 4p F F M | 41225.4431
1SDA062702R1 | T7L 800 PR332/P LSI In=800A 4p F F M | 43505.5115
1SDA062703R1 | T7L 800 PR332/P LSIG In=800A 4p F F M | 51882.8471
1SDA062704R1 | T7L 800 PR332/P LSIRc In=800A 4p F F M | 50022.9649
1SDA062705R1 | T7V 800 PR231/P I In=800A 3p F F | 31367.8138
1SDA062706R1 | T7V 800 PR231/P LS/I In=800A 3p F F | 31367.8138
1SDA062707R1 | T7V 800 PR232/P LSI In=800A 3p F F | 33439.819
1SDA062708R1 | T7V 800 PR331/P LSIG In=800A 3p F F | 40529.1925
1SDA062709R1 | T7V 800 PR332/P LI In=800A 3p F F | 33589.523
1SDA062710R1 | T7V 800 PR332/P LSI In=800A 3p F F | 35867.054
1SDA062711R1 | T7V 800 PR332/P LSIG In=800A 3p F F | 44247.4345
1SDA062712R1 | T7V 800 PR332/P LSIRc In=800A 3p F F | 42388.5672
1SDA062713R1 | T7V 800 PR231/P I In=800A 4p F F | 40774.3011
1SDA062714R1 | T7V 800 PR231/P LS/I In=800A 4p F F | 40774.3011
1SDA062715R1 | T7V 800 PR232/P LSI In=800A 4p F F | 42847.3213
1SDA062716R1 | T7V 800 PR331/P LSIG In=800A 4p F F | 49937.2023
1SDA062717R1 | T7V 800 PR332/P LI In=800A 4p F F | 42997.5328
1SDA062718R1 | T7V 800 PR332/P LSI In=800A 4p F F | 45277.0937
1SDA062719R1 | T7V 800 PR332/P LSIG In=800A 4p F F | 53654.9368
1SDA062720R1 | T7V 800 PR332/P LSIRc In=800A 4p F F | 51796.577
1SDA062721R1 | T7V 800 PR231/P I In=800A 3p F F M | 34502.9713
1SDA062722R1 | T7V 800 PR231/P LS/I In=800A 3p F F M | 34502.9713
1SDA062723R1 | T7V 800 PR232/P LSI In=800A 3p F F M | 36575.4839
1SDA062724R1 | T7V 800 PR331/P LSIG In=800A 3p F F M | 43665.3649
1SDA062725R1 | T7V 800 PR332/P LI In=800A 3p F F M | 36725.1879
1SDA062726R1 | T7V 800 PR332/P LSI In=800A 3p F F M | 39002.2115
1SDA062727R1 | T7V 800 PR332/P LSIG In=800A 3p F F M | 47382.592
1SDA062728R1 | T7V 800 PR332/P LSIRc In=800A 3p F F M | 45522.7098
1SDA062729R1 | T7V 800 PR231/P I In=800A 4p F F M | 44852.8477
1SDA062730R1 | T7V 800 PR231/P LS/I In=800A 4p F F M | 44852.8477
1SDA062731R1 | T7V 800 PR232/P LSI In=800A 4p F F M | 47156.7672
1SDA062732R1 | T7V 800 PR331/P LSIG In=800A 4p F F M | 53377.8575
1SDA062733R1 | T7V 800 PR332/P LI In=800A 4p F F M | 46439.7103
1SDA062734R1 | T7V 800 PR332/P LSI In=800A 4p F F M | 48718.2563
1SDA062735R1 | T7V 800 PR332/P LSIG In=800A 4p F F M | 57097.6218
1SDA062736R1 | T7V 800 PR332/P LSIRc In=800A 4p F F M | 55238.2471
1SDA062737R1 | T7S 1000 PR231/P I In=1000A 3p F F | 23377.6787
1SDA062738R1 | Interruptor T7S 1,000 A, Relevador PR231 R1000 LS/I, 3 Polos sin Terminales | 24141.423
1SDA062739R1 | T7S 1000 PR232/P LSI In=1000A 3p F F | 25450.6989
1SDA062740R1 | Interruptor T7S 1,000 A, Relevador PR331 R1000 LSIG, 3 Polos sin Terminales | 33604.7471
1SDA062741R1 | Interruptor T7S 1,000 A, Relevador PR332-LI R1000, 3 Polos sin Terminales | 26656.4506
1SDA062742R1 | T7S 1000 PR332/P LSI In=1000A 3p F F | 27879.9638
1SDA062743R1 | Interruptor T7S 1,000 A, Relevador PR332-LSIG R1000 3 Polos sin Terminales | 37753.8322
1SDA062744R1 | T7S 1000 PR332/P LSIRc In=1000A 3p F F | 34399.4471
1SDA062745R1 | T7S 1000 PR231/P I In=1000A 4p F F | 30389.4092
1SDA062746R1 | T7S 1000 PR231/P LS/I In=1000A 4p F F | 30389.4092
1SDA062747R1 | T7S 1000 PR232/P LSI In=1000A 4p F F | 32461.4144
1SDA062748R1 | T7S 1000 PR331/P LSIG In=1000A 4p F F | 39550.7879
1SDA062749R1 | T7S 1000 PR332/P LI In=1000A 4p F F | 32610.1034
1SDA062750R1 | T7S 1000 PR332/P LSI In=1000A 4p F F | 34890.1718
1SDA062751R1 | T7S 1000 PR332/P LSIG In=1000A 4p F F | 43271.0598
1SDA062752R1 | T7S 1000 PR332/P LSIRc In=1000A 4p F F | 41411.1776
1SDA062753R1 | T7S 1000 PR231/P I In=1000A 3p F F M | 26911.7086
1SDA062754R1 | T7S 1000 PR231/P LS/I In=1000A 3p F F M | 26911.7086
1SDA062755R1 | T7S 1000 PR232/P LSI In=1000A 3p F F M | 28987.7736
1SDA062756R1 | T7S 1000 PR331/P LSIG In=1000A 3p F | 39461.9805
1SDA062757R1 | T7S 1000 PR332/P LI In=1000A 3p F F M | 29135.9552
1SDA062758R1 | T7S 1000 PR332/P LSI In=1000A 3p F F M | 31418.0534
1SDA062759R1 | T7S 1000 PR332/P LSIG In=1000A 3p F F M | 39806.5534
1SDA062760R1 | T7S 1000 PR332/P LSIRc In=1000A 3p F F M | 37945.1489
1SDA062761R1 | T7S 1000 PR231/P I In=1000A 4p F F M | 34985.069
1SDA062762R1 | T7S 1000 PR231/P LS/I In=1000A 4p F F M | 34985.069
1SDA062763R1 | T7S 1000 PR232/P LSI In=1000A 4p F F M | 37061.1339
1SDA062764R1 | T7S 1000 PR331/P LSIG In=1000A 4p F F M | 44156.5971
1SDA062765R1 | T7S 1000 PR332/P LI In=1000A 4p F F M | 37208.3006
1SDA062766R1 | T7S 1000 PR332/P LSI In=1000A 4p F F M | 39490.3989
1SDA062767R1 | T7S 1000 PR332/P LSIG In=1000A 4p F F M | 47879.9138
1SDA062768R1 | T7S 1000 PR332/P LSIRc In=1000A 4p F F M | 46017.4943
1SDA062769R1 | T7H 1000 PR231/P I In=1000A 3p F F | 26494.5672
1SDA062770R1 | Interruptor T7H 1,000 A, Relevador PR231 LS/I, R1000, 3 Polos sin Terminales | 26854.3644
1SDA062771R1 | T7H 1000 PR232/P LSI In=1000A 3p F F | 28570.1247
1SDA062772R1 | Interruptor T7H 1,000 A, Relevador PR331 LSIG, R1000, 3 Polos sin Terminales | 36142.6109
1SDA062773R1 | Interruptor T7H 1,000 A, Relevador PR332 LS/I, R1000, 3 Polos sin Terminales | 29348.0782
1SDA062774R1 | T7H 1000 PR332/P LSI In=1000A 3p F F | 30996.8523
1SDA062775R1 | Interruptor T7H 1,000 A, Relevador PR332 LSIG, R1000, 3 Polos sin Terminales | 40240.4414
1SDA062776R1 | T7H 1000 PR332/P LSIRc In=1000A 3p F F | 37516.3356
1SDA062777R1 | T7H 1000 PR231/P I In=1000A 4p F F | 34444.6121
1SDA062778R1 | T7H 1000 PR231/P LS/I In=1000A 4p F F | 34444.6121
1SDA062779R1 | T7H 1000 PR232/P LSI In=1000A 4p F F | 36515.6023
1SDA062780R1 | T7H 1000 PR331/P LSIG In=1000A 4p F F | 43604.9759
1SDA062781R1 | T7H 1000 PR332/P LI In=1000A 4p F F | 36666.3213
1SDA062782R1 | T7H 1000 PR332/P LSI In=1000A 4p F F | 38942.8374
1SDA062783R1 | T7H 1000 PR332/P LSIG In=1000A 4p F F | 47323.7253
1SDA062784R1 | T7H 1000 PR332/P LSIRc In=1000A 4p F F | 45463.3356
1SDA062785R1 | T7H 1000 PR231/P I In=1000A 3p F F M | 30470.0971
1SDA062786R1 | T7H 1000 PR231/P LS/I In=1000A 3p F F M | 30470.0971
1SDA062787R1 | T7H 1000 PR232/P LSI In=1000A 3p F F M | 32541.5948
1SDA062788R1 | T7H 1000 PR331/P LSIG In=1000A 3p F F M | 39631.4759
1SDA062789R1 | T7H 1000 PR332/P LI In=1000A 3p F F M | 32690.7914
1SDA062790R1 | T7H 1000 PR332/P LSI In=1000A 3p F F M | 34971.3672
1SDA062791R1 | T7H 1000 PR332/P LSIG In=1000A 3p F F M | 43349.7178
1SDA062792R1 | T7H 1000 PR332/P LSIRc In=1000A 3p F F M | 41490.3431
1SDA062793R1 | T7H 1000 PR231/P I In=1000A 4p F F M | 39609.6546
1SDA062794R1 | T7H 1000 PR231/P LS/I In=1000A 4p F F M | 39609.6546
1SDA062795R1 | T7H 1000 PR232/P LSI In=1000A 4p F F M | 41681.6598
1SDA062796R1 | T7H 1000 PR331/P LSIG In=1000A 4p F F M | 48769.5109
1SDA062797R1 | T7H 1000 PR332/P LI In=1000A 4p F F M | 41830.8563
1SDA062798R1 | T7H 1000 PR332/P LSI In=1000A 4p F F M | 44109.4023
1SDA062799R1 | T7H 1000 PR332/P LSIG In=1000A 4p F F M | 52488.7678
1SDA062800R1 | T7H 1000 PR332/P LSIRc In=1000A 4p F F M | 50628.3782
1SDA062801R1 | T7L 1000 PR231/P I In=1000A 3p F F | 27832.769
1SDA062802R1 | T7L 1000 PR231/P LS/I In=1000A 3p F F | 27832.769
1SDA062803R1 | T7L 1000 PR232/P LSI In=1000A 3p F F | 29905.2816
1SDA062804R1 | T7L 1000 PR331/P LSIG In=1000A 3p F F | 36992.1178
1SDA062805R1 | T7L 1000 PR332/P LI In=1000A 3p F F | 30053.4632
1SDA062806R1 | T7L 1000 PR332/P LSI In=1000A 3p F F | 32334.0391
1SDA062807R1 | T7L 1000 PR332/P LSIG In=1000A 3p F F | 40711.8822
1SDA062808R1 | T7L 1000 PR332/P LSIRc In=1000A 3p F F | 38850.9851
1SDA062809R1 | T7L 1000 PR231/P I In=1000A 4p F F | 36181.6862
1SDA062810R1 | T7L 1000 PR231/P LS/I In=1000A 4p F F | 36181.6862
1SDA062811R1 | T7L 1000 PR232/P LSI In=1000A 4p F F | 38252.6764
1SDA062812R1 | T7L 1000 PR331/P LSIG In=1000A 4p F F | 45340.0201
1SDA062813R1 | T7L 1000 PR332/P LI In=1000A 4p F F | 38402.8879
1SDA062814R1 | T7L 1000 PR332/P LSI In=1000A 4p F F | 40680.9264
1SDA062815R1 | T7L 1000 PR332/P LSIG In=1000A 4p F F | 49058.7695
1SDA062816R1 | T7L 1000 PR332/P LSIRc In=1000A 4p F F | 47200.4098
1SDA062817R1 | T7L 1000 PR231/P I In=1000A 3p F F M | 30613.7115
1SDA062818R1 | T7L 1000 PR231/P LS/I In=1000A 3p F F M | 30613.7115
1SDA062819R1 | T7L 1000 PR232/P LSI In=1000A 3p F F M | 32688.7615
1SDA062820R1 | T7L 1000 PR331/P LSIG In=1000A 3p F F M | 39777.1201
1SDA062821R1 | T7L 1000 PR332/P LI In=1000A 3p F F M | 32838.4655
1SDA062822R1 | T7L 1000 PR332/P LSI In=1000A 3p F F M | 35113.9667
1SDA062823R1 | T7L 1000 PR332/P LSIG In=1000A 3p F F M | 43493.3322
1SDA062824R1 | T7L 1000 PR332/P LSIRc In=1000A 3p F F M | 41634.4649
1SDA062825R1 | T7L 1000 PR231/P I In=1000A 4p F F M | 39796.404
1SDA062826R1 | T7L 1000 PR231/P LS/I In=1000A 4p F F M | 39796.404
1SDA062827R1 | T7L 1000 PR232/P LSI In=1000A 4p F F M | 41870.4391
1SDA062828R1 | T7L 1000 PR331/P LSIG In=1000A 4p F F M | 51032.3253
1SDA062829R1 | T7L 1000 PR332/P LI In=1000A 4p F F M | 53254.542
1SDA062830R1 | T7L 1000 PR332/P LSI In=1000A 4p F F M | 57756.827
1SDA062831R1 | T7L 1000 PR332/P LSIG In=1000A 4p F F M | 70636.9552
1SDA062832R1 | T7L 1000 PR332/P LSIRc In=1000A 4p F F M | 81655.6787
1SDA062833R1 | T7V 1000 PR231/P I In=1000A 3p F F | 35166.7437
1SDA062834R1 | T7V 1000 PR231/P LS/I In=1000A 3p F F | 35166.7437
1SDA062835R1 | T7V 1000 PR232/P LSI In=1000A 3p F F | 37242.3011
1SDA062836R1 | T7V 1000 PR331/P LSIG In=1000A 3p F F | 44329.1374
1SDA062837R1 | T7V 1000 PR332/P LI In=1000A 3p F F | 37388.9603
1SDA062838R1 | T7V 1000 PR332/P LSI In=1000A 3p F F | 39669.0287
1SDA062839R1 | T7V 1000 PR332/P LSIG In=1000A 3p F F | 48048.9017
1SDA062840R1 | T7V 1000 PR332/P LSIRc In=1000A 3p F F | 46188.5121
1SDA062841R1 | T7V 1000 PR231/P I In=1000A 4p F F | 43729.3063
1SDA062842R1 | T7V 1000 PR231/P LS/I In=1000A 4p F F | 43729.3063
1SDA062843R1 | T7V 1000 PR232/P LSI In=1000A 4p F F | 45802.3264
1SDA062844R1 | T7V 1000 PR331/P LSIG In=1000A 4p F F | 52890.1776
1SDA062845R1 | T7V 1000 PR332/P LI In=1000A 4p F F | 45952.5379
1SDA062846R1 | T7V 1000 PR332/P LSI In=1000A 4p F F | 48231.0839
1SDA062847R1 | T7V 1000 PR332/P LSIG In=1000A 4p F F | 56607.4046
1SDA062848R1 | T7V 1000 PR332/P LSIRc In=1000A 4p F F | 54750.5672
1SDA062849R1 | T7V 1000 PR231/P I In=1000A 3p F F M | 38683.5195
1SDA062850R1 | T7V 1000 PR231/P LS/I In=1000A 3p F F M | 38683.5195
1SDA062851R1 | T7V 1000 PR232/P LSI In=1000A 3p F F M | 40759.5845
1SDA062852R1 | T7V 1000 PR331/P LSIG In=1000A 3p F F M | 47844.3908
1SDA062853R1 | T7V 1000 PR332/P LI In=1000A 3p F F M | 40906.2437
1SDA062854R1 | T7V 1000 PR332/P LSI In=1000A 3p F F M | 43184.7897
1SDA062855R1 | T7V 1000 PR332/P LSIG In=1000A 3p F F M | 51563.6477
1SDA062856R1 | T7V 1000 PR332/P LSIRc In=1000A 3p F F M | 49703.7655
1SDA062857R1 | T7V 1000 PR231/P I In=1000A 4p F F M | 50288.8799
1SDA062858R1 | T7V 1000 PR231/P LS/I In=1000A 4p F F M | 50288.8799
1SDA062859R1 | T7V 1000 PR232/P LSI In=1000A 4p F F M | 52592.7994
1SDA062860R1 | T7V 1000 PR331/P LSIG In=1000A 4p F F M | 58813.3822
1SDA062861R1 | T7V 1000 PR332/P LI In=1000A 4p F F M | 51875.2351
1SDA062862R1 | T7V 1000 PR332/P LSI In=1000A 4p F F M | 54153.2736
1SDA062863R1 | T7V 1000 PR332/P LSIG In=1000A 4p F F M | 62532.1316
1SDA062864R1 | T7V 1000 PR332/P LSIRc In=1000A 4p F F M | 60673.2644
1SDA062865R1 | T7S 1250 PR231/P I In=1250A 3p F F | 25520.2224
1SDA062866R1 | Interruptor T7S 1,250 A, Relevador PR231 LS/I R1250, 3 Polos sin Terminales | 26353.4902
1SDA062867R1 | T7S 1250 PR232/P LSI In=1250A 3p F F | 27591.7201
1SDA062868R1 | Interruptor T7S 1,250 A, Relevador PR331 LSIG, R1250, 3 Polos sin Terminales | 35815.7994
1SDA062869R1 | Interruptor T7S 1,250 A, Relevador PR332 LI, R1250, 3 Polos sin Terminales | 28886.2793
1SDA062870R1 | T7S 1250 PR332/P LSI In=1250A 3p F F | 30020.4776
1SDA062871R1 | Interruptor T7S 1,250 A, Relevador PR332 LSIG, R1250, 3 Polos sin Terminales | 39983.1534
1SDA062872R1 | T7S 1250 PR332/P LSIRc In=1250A 3p F F | 36539.4534
1SDA062873R1 | T7S 1250 PR231/P I In=1250A 4p F F | 33173.3966
1SDA062874R1 | T7S 1250 PR231/P LS/I In=1250A 4p F F | 33173.3966
1SDA062875R1 | T7S 1250 PR232/P LSI In=1250A 4p F F | 35247.4316
1SDA062876R1 | T7S 1250 PR331/P LSIG In=1250A 4p F F | 42334.7753
1SDA062877R1 | T7S 1250 PR332/P LI In=1250A 4p F F | 35397.6431
1SDA062878R1 | T7S 1250 PR332/P LSI In=1250A 4p F F | 37675.1741
1SDA062879R1 | T7S 1250 PR332/P LSIG In=1250A 4p F F | 46052.0023
1SDA062880R1 | T7S 1250 PR332/P LSIRc In=1250A 4p F F | 44193.6425
1SDA062881R1 | T7S 1250 PR231/P I In=1250A 3p F F M | 29377.5115
1SDA062882R1 | T7S 1250 PR231/P LS/I In=1250A 3p F F M | 29377.5115
1SDA062883R1 | T7S 1250 PR232/P LSI In=1250A 3p F F M | 31453.069
1SDA062884R1 | T7S 1250 PR331/P LSIG In=1250A 3p F | 40497.6278
1SDA062885R1 | T7S 1250 PR332/P LI In=1250A 3p F F M | 31602.2655
1SDA062886R1 | T7S 1250 PR332/P LSI In=1250A 3p F F M | 33883.3489
1SDA062887R1 | T7S 1250 PR332/P LSIG In=1250A 3p F F M | 42271.8489
1SDA062888R1 | T7S 1250 PR332/P LSIRc In=1250A 3p F F M | 40410.9517
1SDA062889R1 | T7S 1250 PR231/P I In=1250A 4p F F M | 38189.75
1SDA062890R1 | T7S 1250 PR231/P LS/I In=1250A 4p F F M | 38189.75
1SDA062891R1 | T7S 1250 PR232/P LSI In=1250A 4p F F M | 40266.3224
1SDA062892R1 | T7S 1250 PR331/P LSIG In=1250A 4p F F M | 47361.7856
1SDA062893R1 | T7S 1250 PR332/P LI In=1250A 4p F F M | 40414.504
1SDA062894R1 | T7S 1250 PR332/P LSI In=1250A 4p F F M | 42696.6023
1SDA062895R1 | T7S 1250 PR332/P LSIG In=1250A 4p F F M | 51086.1172
1SDA062896R1 | T7S 1250 PR332/P LSIRc In=1250A 4p F F M | 49223.6977
1SDA062897R1 | T7H 1250 PR231/P I In=1250A 3p F F | 28638.1259
1SDA062898R1 | Interruptor T7H 1,250 A, Relevador PR231 LS/I, R1250, 3 Polos sin Terminales | 29026.3414
1SDA062899R1 | T7H 1250 PR232/P LSI In=1250A 3p F F | 30711.6534
1SDA062900R1 | Interruptor T7H 1,250 A, Relevador PR331 LSIG, R1250, 3 Polos sin Terminales | 38313.0655
1SDA062901R1 | Interruptor T7H 1,250 A, Relevador PR332 LI, R1250, 3 Polos sin Terminales | 31536.2943
1SDA062902R1 | T7H 1250 PR332/P LSI In=1250A 3p F F | 33137.3661
1SDA062903R1 | Interruptor T7H 1,250 A, Relevador PR332 LSIG, R1250, 3 Polos sin Terminales | 42429.1649
1SDA062904R1 | T7H 1250 PR332/P LSIRc In=1250A 3p F F | 39657.8644
1SDA062905R1 | T7H 1250 PR231/P I In=1250A 4p F F | 37227.5845
1SDA062906R1 | T7H 1250 PR231/P LS/I In=1250A 4p F F | 37227.5845
1SDA062907R1 | T7H 1250 PR232/P LSI In=1250A 4p F F | 39299.5897
1SDA062908R1 | T7H 1250 PR331/P LSIG In=1250A 4p F F | 46388.9632
1SDA062909R1 | T7H 1250 PR332/P LI In=1250A 4p F F | 39448.7862
1SDA062910R1 | T7H 1250 PR332/P LSI In=1250A 4p F F | 41727.3322
1SDA062911R1 | T7H 1250 PR332/P LSIG In=1250A 4p F F | 50106.6977
1SDA062912R1 | T7H 1250 PR332/P LSIRc In=1250A 4p F F | 48247.323
1SDA062913R1 | T7H 1250 PR231/P I In=1250A 3p F F M | 32931.3328
1SDA062914R1 | T7H 1250 PR231/P LS/I In=1250A 3p F F M | 32931.3328
1SDA062915R1 | T7H 1250 PR232/P LSI In=1250A 3p F F M | 35005.3678
1SDA062916R1 | T7H 1250 PR331/P LSIG In=1250A 3p F F M | 42092.7115
1SDA062917R1 | T7H 1250 PR332/P LI In=1250A 3p F F M | 35154.5644
1SDA062918R1 | T7H 1250 PR332/P LSI In=1250A 3p F F M | 37432.6029
1SDA062919R1 | T7H 1250 PR332/P LSIG In=1250A 3p F F M | 45812.4759
1SDA062920R1 | T7H 1250 PR332/P LSIRc In=1250A 3p F F M | 43952.0862
1SDA062921R1 | T7H 1250 PR231/P I In=1250A 4p F F M | 42811.7983
1SDA062922R1 | T7H 1250 PR231/P LS/I In=1250A 4p F F M | 42811.7983
1SDA062923R1 | T7H 1250 PR232/P LSI In=1250A 4p F F M | 44881.7736
1SDA062924R1 | T7H 1250 PR331/P LSIG In=1250A 4p F F M | 51971.1471
1SDA062925R1 | T7H 1250 PR332/P LI In=1250A 4p F F M | 45034.0149
1SDA062926R1 | T7H 1250 PR332/P LSI In=1250A 4p F F M | 47312.0534
1SDA062927R1 | T7H 1250 PR332/P LSIG In=1250A 4p F F M | 55690.9115
1SDA062928R1 | T7H 1250 PR332/P LSIRc In=1250A 4p F F M | 53830.5218
1SDA062929R1 | T7L 1250 PR231/P I In=1250A 3p F F | 29974.2977
1SDA062930R1 | T7L 1250 PR231/P LS/I In=1250A 3p F F | 29974.2977
1SDA062931R1 | T7L 1250 PR232/P LSI In=1250A 3p F F | 32047.3178
1SDA062932R1 | T7L 1250 PR331/P LSIG In=1250A 3p F F | 39133.6466
1SDA062933R1 | T7L 1250 PR332/P LI In=1250A 3p F F | 32196.0069
1SDA062934R1 | T7L 1250 PR332/P LSI In=1250A 3p F F | 34474.5529
1SDA062935R1 | T7L 1250 PR332/P LSIG In=1250A 3p F F | 42853.4109
1SDA062936R1 | T7L 1250 PR332/P LSIRc In=1250A 3p F F | 40994.0362
1SDA062937R1 | T7L 1250 PR231/P I In=1250A 4p F F | 35967.5333
1SDA062938R1 | T7L 1250 PR231/P LS/I In=1250A 4p F F | 35967.5333
1SDA062939R1 | T7L 1250 PR232/P LSI In=1250A 4p F F | 38040.5534
1SDA062940R1 | T7L 1250 PR331/P LSIG In=1250A 4p F F | 45127.8971
1SDA062941R1 | T7L 1250 PR332/P LI In=1250A 4p F F | 38188.7351
1SDA062942R1 | T7L 1250 PR332/P LSI In=1250A 4p F F | 40468.8034
1SDA062943R1 | T7L 1250 PR332/P LSIG In=1250A 4p F F | 48847.6615
1SDA062944R1 | T7L 1250 PR332/P LSIRc In=1250A 4p F F | 46988.7943
1SDA062945R1 | T7L 1250 PR231/P I In=1250A 3p F F M | 32971.423
1SDA062946R1 | T7L 1250 PR231/P LS/I In=1250A 3p F F M | 32971.423
1SDA062947R1 | T7L 1250 PR232/P LSI In=1250A 3p F F M | 35043.9356
1SDA062948R1 | T7L 1250 PR331/P LSIG In=1250A 3p F F M | 42131.2793
1SDA062949R1 | T7L 1250 PR332/P LI In=1250A 3p F F M | 35193.6397
1SDA062950R1 | T7L 1250 PR332/P LSI In=1250A 3p F F M | 37470.1557
1SDA062951R1 | T7L 1250 PR332/P LSIG In=1250A 3p F F M | 45851.0437
1SDA062952R1 | T7L 1250 PR332/P LSIRc In=1250A 3p F F M | 43990.654
1SDA062953R1 | T7L 1250 PR231/P I In=1250A 4p F F M | 42858.4856
1SDA062954R1 | T7L 1250 PR231/P LS/I In=1250A 4p F F M | 42858.4856
1SDA062955R1 | T7L 1250 PR232/P LSI In=1250A 4p F F M | 44933.5356
1SDA062956R1 | T7L 1250 PR331/P LSIG In=1250A 4p F F M | 52020.8793
1SDA062957R1 | T7L 1250 PR332/P LI In=1250A 4p F F M | 45082.7322
1SDA062958R1 | T7L 1250 PR332/P LSI In=1250A 4p F F M | 47360.7707
1SDA062959R1 | T7L 1250 PR332/P LSIG In=1250A 4p F F M | 55740.1362
1SDA062960R1 | T7L 1250 PR332/P LSIRc In=1250A 4p F F M | 53880.7615
1SDA062961R1 | T7V 1250 PR231/P I In=1250A 3p F F | 37363.0793
1SDA062962R1 | T7V 1250 PR231/P LS/I In=1250A 3p F F | 37363.0793
1SDA062963R1 | T7V 1250 PR232/P LSI In=1250A 3p F F | 39437.1144
1SDA062964R1 | T7V 1250 PR331/P LSIG In=1250A 3p F F | 46523.9506
1SDA062965R1 | T7V 1250 PR332/P LI In=1250A 3p F F | 39586.8184
1SDA062966R1 | T7V 1250 PR332/P LSI In=1250A 3p F F | 41863.3345
1SDA062967R1 | T7V 1250 PR332/P LSIG In=1250A 3p F F | 50243.2075
1SDA062968R1 | T7V 1250 PR332/P LSIRc In=1250A 3p F F | 48383.3253
1SDA062969R1 | T7V 1250 PR231/P I In=1250A 4p F F | 44835.0862
1SDA062970R1 | T7V 1250 PR231/P LS/I In=1250A 4p F F | 44835.0862
1SDA062971R1 | T7V 1250 PR232/P LSI In=1250A 4p F F | 46908.6138
1SDA062972R1 | T7V 1250 PR331/P LSIG In=1250A 4p F F | 53996.4649
1SDA062973R1 | T7V 1250 PR332/P LI In=1250A 4p F F | 47059.3328
1SDA062974R1 | T7V 1250 PR332/P LSI In=1250A 4p F F | 49337.3713
1SDA062975R1 | T7V 1250 PR332/P LSIG In=1250A 4p F F | 57715.7218
1SDA062976R1 | T7V 1250 PR332/P LSIRc In=1250A 4p F F | 55856.8546
1SDA062977R1 | T7V 1250 PR231/P I In=1250A 3p F F M | 41099.0828
1SDA062978R1 | T7V 1250 PR231/P LS/I In=1250A 3p F F M | 41099.0828
1SDA062979R1 | T7V 1250 PR232/P LSI In=1250A 3p F F M | 43171.0879
1SDA062980R1 | T7V 1250 PR331/P LSIG In=1250A 3p F F M | 50260.4615
1SDA062981R1 | T7V 1250 PR332/P LI In=1250A 3p F F M | 43320.792
1SDA062982R1 | T7V 1250 PR332/P LSI In=1250A 3p F F M | 45601.8753
1SDA062983R1 | T7V 1250 PR332/P LSIG In=1250A 3p F F M | 53980.7333
1SDA062984R1 | T7V 1250 PR332/P LSIRc In=1250A 3p F F M | 52119.8362
1SDA062985R1 | T7V 1250 PR231/P I In=1250A 4p F F M | 51560.6029
1SDA062986R1 | T7V 1250 PR231/P LS/I In=1250A 4p F F M | 51560.6029
1SDA062987R1 | T7V 1250 PR232/P LSI In=1250A 4p F F M | 53632.608
1SDA062988R1 | T7V 1250 PR331/P LSIG In=1250A 4p F F M | 60722.4891
1SDA062989R1 | T7V 1250 PR332/P LI In=1250A 4p F F M | 53782.3121
1SDA062990R1 | T7V 1250 PR332/P LSI In=1250A 4p F F M | 56063.3954
1SDA062991R1 | T7V 1250 PR332/P LSIG In=1250A 4p F F M | 64439.2086
1SDA062992R1 | T7V 1250 PR332/P LSIRc In=1250A 4p F F M | 62581.8638
1SDA062993R1 | T7S 1600 PR231/P I In=1600A 3p F F | 36104.5506
1SDA062994R1 | Interruptor T7S 1600 A, Relevador PR231 LS/I, R1600, 3 Polos sin Terminales | 36593.2454
1SDA062995R1 | T7S 1600 PR232/P LSI In=1600A 3p F F | 38177.5707
1SDA062996R1 | Interruptor T7S 1600 A, Relevador PR331 LSIG, R1600, 3 Polos sin Terminales | 45879.9695
1SDA062997R1 | Interruptor T7S 1600 A, Relevador PR332 LI, R1600, 3 Polos sin Terminales | 39169.1695
1SDA062998R1 | T7S 1600 PR332/P LSI In=1600A 3p F F | 40604.8057
1SDA062999R1 | Interruptor T7S 1600 A, Relevador PR332 LSIG, R1600, 3 Polos sin Terminales | 50061.5328
1SDA063000R1 | T7S 1600 PR332/P LSIRc In=1600A 3p F F | 47124.7966
1SDA063001R1 | T7S 1600 PR231/P I In=1600A 4p F F | 46934.4948
1SDA063002R1 | T7S 1600 PR231/P LS/I In=1600A 4p F F | 46934.4948
1SDA063003R1 | T7S 1600 PR232/P LSI In=1600A 4p F F | 38177.5707
1SDA063004R1 | T7S 1600 PR331/P LSIG In=1600A 4p F F | 45265.9293
1SDA063005R1 | T7S 1600 PR332/P LI In=1600A 4p F F | 38325.2448
1SDA063006R1 | T7S 1600 PR332/P LSI In=1600A 4p F F | 40604.8057
1SDA063007R1 | T7S 1600 PR332/P LSIG In=1600A 4p F F | 48983.6638
1SDA063008R1 | T7S 1600 PR332/P LSIRc In=1600A 4p F F | 47124.7966
1SDA063009R1 | T7S 1600 PR231/P I In=1600A 3p F F M | 39757.3287
1SDA063010R1 | T7S 1600 PR231/P LS/I In=1600A 3p F F M | 39757.3287
1SDA063011R1 | T7S 1600 PR232/P LSI In=1600A 3p F F M | 41832.8862
1SDA063012R1 | T7S 1600 PR331/P LSIG In=1600A 3p F | 48842.5868
1SDA063013R1 | T7S 1600 PR332/P LI In=1600A 3p F F M | 41982.0828
1SDA063014R1 | T7S 1600 PR332/P LSI In=1600A 3p F F M | 44263.1661
1SDA063015R1 | T7S 1600 PR332/P LSIG In=1600A 3p F F M | 52652.1736
1SDA063016R1 | T7S 1600 PR332/P LSIRc In=1600A 3p F F M | 50789.754
1SDA063017R1 | T7S 1600 PR231/P I In=1600A 4p F F M | 51683.9184
1SDA063018R1 | T7S 1600 PR231/P LS/I In=1600A 4p F F M | 51683.9184
1SDA063019R1 | T7S 1600 PR232/P LSI In=1600A 4p F F M | 53759.4759
1SDA063020R1 | T7S 1600 PR331/P LSIG In=1600A 4p F F M | 60853.9241
1SDA063021R1 | T7S 1600 PR332/P LI In=1600A 4p F F M | 53906.6425
1SDA063022R1 | T7S 1600 PR332/P LSI In=1600A 4p F F M | 56188.7408
1SDA063023R1 | T7S 1600 PR332/P LSIG In=1600A 4p F F M | 64578.7632
1SDA063024R1 | T7S 1600 PR332/P LSIRc In=1600A 4p F F M | 62716.3437
1SDA063025R1 | T7H 1600 PR231/P I In=1600A 3p F F | 40000.4075
1SDA063026R1 | Interruptor T7H 1,600 A, Relevador PR231 LS/I , R1600, 3 Polos sin Terminales | 40542.8943
1SDA063027R1 | T7H 1600 PR232/P LSI In=1600A 3p F F | 42074.95
1SDA063028R1 | Interruptor T7S 1,600 A, Relevador PR331 LSIG, R1600, 3 Polos sin Terminales | 49830.6333
1SDA063029R1 | Interruptor T7H 1,600 A, Relevador PR332 LI, R1600, 3 Polos sin Terminales | 43152.3115
1SDA063030R1 | T7H 1600 PR332/P LSI In=1600A 3p F F | 44502.1851
1SDA063031R1 | Interruptor T7H 1,600 A, Relevador PR332 LSIG, R1600, 3 Polos sin Terminales | 54042.1374
1SDA063032R1 | T7H 1600 PR332/P LSIRc In=1600A 3p F F | 51022.6833
1SDA063033R1 | T7H 1600 PR231/P I In=1600A 4p F F | 52001.0879
1SDA063034R1 | T7H 1600 PR231/P LS/I In=1600A 4p F F | 52001.0879
1SDA063035R1 | T7H 1600 PR232/P LSI In=1600A 4p F F | 54074.108
1SDA063036R1 | T7H 1600 PR331/P LSIG In=1600A 4p F F | 61163.4816
1SDA063037R1 | T7H 1600 PR332/P LI In=1600A 4p F F | 54223.3046
1SDA063038R1 | T7H 1600 PR332/P LSI In=1600A 4p F F | 56500.8356
1SDA063039R1 | T7H 1600 PR332/P LSIG In=1600A 4p F F | 64880.2011
1SDA063040R1 | T7H 1600 PR332/P LSIRc In=1600A 4p F F | 63020.8264
1SDA063041R1 | T7H 1600 PR231/P I In=1600A 3p F F M | 44002.8333
1SDA063042R1 | T7H 1600 PR231/P LS/I In=1600A 3p F F M | 44002.8333
1SDA063043R1 | T7H 1600 PR232/P LSI In=1600A 3p F F M | 46074.331
1SDA063044R1 | T7H 1600 PR331/P LSIG In=1600A 3p F F M | 53162.1822
1SDA063045R1 | T7H 1600 PR332/P LI In=1600A 3p F F M | 46224.5425
1SDA063046R1 | T7H 1600 PR332/P LSI In=1600A 3p F F M | 48501.5661
1SDA063047R1 | T7H 1600 PR332/P LSIG In=1600A 3p F F M | 56880.9316
1SDA063048R1 | T7H 1600 PR332/P LSIRc In=1600A 3p F F M | 55022.0644
1SDA063049R1 | T7H 1600 PR231/P I In=1600A 4p F F M | 57199.6236
1SDA063050R1 | T7H 1600 PR231/P LS/I In=1600A 4p F F M | 57199.6236
1SDA063051R1 | T7H 1600 PR232/P LSI In=1600A 4p F F M | 59274.6736
1SDA063052R1 | T7H 1600 PR331/P LSIG In=1600A 4p F F M | 66362.0172
1SDA063053R1 | T7H 1600 PR332/P LI In=1600A 4p F F M | 59421.3328
1SDA063054R1 | T7H 1600 PR332/P LSI In=1600A 4p F F M | 61701.4011
1SDA063055R1 | T7H 1600 PR332/P LSIG In=1600A 4p F F M | 70078.7368
1SDA063056R1 | T7H 1600 PR332/P LSIRc In=1600A 4p F F M | 68219.8695
1SDA063057R1 | T7L 1600 PR231/P I In=1600A 3p F F | 41672.5253
1SDA063058R1 | T7L 1600 PR231/P LS/I In=1600A 3p F F | 41672.5253
1SDA063059R1 | T7L 1600 PR232/P LSI In=1600A 3p F F | 43744.5305
1SDA063060R1 | T7L 1600 PR331/P LSIG In=1600A 3p F F | 52906.4167
1SDA063061R1 | T7L 1600 PR332/P LI In=1600A 3p F F | 55127.1109
1SDA063062R1 | T7L 1600 PR332/P LSI In=1600A 3p F F | 59629.9034
1SDA063063R1 | T7L 1600 PR332/P LSIG In=1600A 3p F F | 72509.5241
1SDA063064R1 | T7L 1600 PR332/P LSIRc In=1600A 3p F F | 83529.7701
1SDA063065R1 | T7L 1600 PR231/P I In=1600A 4p F F | 54171.5425
1SDA063066R1 | T7L 1600 PR231/P LS/I In=1600A 4p F F | 54171.5425
1SDA063067R1 | T7L 1600 PR232/P LSI In=1600A 4p F F | 56246.5925
1SDA063068R1 | T7L 1600 PR331/P LSIG In=1600A 4p F F | 63331.9063
1SDA063069R1 | T7L 1600 PR332/P LI In=1600A 4p F F | 56393.2517
1SDA063070R1 | T7L 1600 PR332/P LSI In=1600A 4p F F | 58673.8276
1SDA063071R1 | T7L 1600 PR332/P LSIG In=1600A 4p F F | 67051.6707
1SDA063072R1 | T7L 1600 PR332/P LSIRc In=1600A 4p F F | 65192.8034
1SDA063073R1 | T7L 1600 PR231/P I In=1600A 3p F F M | 45840.3868
1SDA063074R1 | T7L 1600 PR231/P LS/I In=1600A 3p F F M | 45840.3868
1SDA063075R1 | T7L 1600 PR232/P LSI In=1600A 3p F F M | 47913.4069
1SDA063076R1 | T7L 1600 PR331/P LSIG In=1600A 3p F F M | 54999.7356
1SDA063077R1 | T7L 1600 PR332/P LI In=1600A 3p F F M | 48061.081
1SDA063078R1 | T7L 1600 PR332/P LSI In=1600A 3p F F M | 50339.627
1SDA063079R1 | T7L 1600 PR332/P LSIG In=1600A 3p F F M | 58717.9776
1SDA063080R1 | T7L 1600 PR332/P LSIRc In=1600A 3p F F M | 56859.6178
1SDA063081R1 | T7L 1600 PR231/P I In=1600A 4p F F M | 59588.2908
1SDA063082R1 | T7L 1600 PR231/P LS/I In=1600A 4p F F M | 59588.2908
1SDA063083R1 | T7L 1600 PR232/P LSI In=1600A 4p F F M | 61661.3109
1SDA063084R1 | T7L 1600 PR331/P LSIG In=1600A 4p F F M | 68750.6845
1SDA063085R1 | T7L 1600 PR332/P LI In=1600A 4p F F M | 61810.5075
1SDA063086R1 | T7L 1600 PR332/P LSI In=1600A 4p F F M | 64090.5759
1SDA063087R1 | T7L 1600 PR332/P LSIG In=1600A 4p F F M | 72466.8966
1SDA063088R1 | T7L 1600 PR332/P LSIRc In=1600A 4p F F M | 70609.5517
1SDA063089R1 | KIT HR/VR FP T7-T7M-X1 3pcs | 4133.8609
1SDA063090R1 | KIT HR/VR FP T7-T7M-X1 4pcs | 5510.123
1SDA063091R1 | Cubrebornes Aislantes altos - HTC T7 - T7M - 3 Polos para T7 | 372.9914
1SDA063092R1 | HTC T7-T7M-X1 F 4p COPRIT.ALTI 2pcs | 466.3661
1SDA063093R1 | LTC T7-T7M-X1 F 3p COPRIT.BASSI 2pcs | 316.1546
1SDA063094R1 | LTC T7-T7M-X1 F 4p COPRIT.BASSI 2pcs | 421.7086
1SDA063099R1 | KIT F T7-T7M-X1 3pcs | 189.2868
1SDA063100R1 | KIT F T7-T7M-X1 4pcs | 250.1833
1SDA063101R1 | KIT F T7-T7M-X1 6pcs | 369.9466
1SDA063102R1 | KIT F T7-T7M-X1 8pcs | 493.7695
1SDA063103R1 | KIT EF T7-T7M-X1 3pcs | 1786.8063
1SDA063104R1 | KIT EF T7-T7M-X1 4pcs | 2452.1011
1SDA063105R1 | Juego de Terminales Anteriores Prolongadas para conectar con barra hasta 1,600 A, 6 Pzs. | 3716.7195
1SDA063106R1 | KIT EF T7-T7M-X1 8pcs | 4897.0977
1SDA063107R1 | KIT ES T7-T7M-X1 3pcs SUP | 3967.4103
1SDA063108R1 | KIT ES T7-T7M-X1 3pcs INF | 3967.4103
1SDA063109R1 | KIT ES T7-T7M-X1 4pcs | 5288.358
1SDA063110R1 | KIT ES T7-T7M-X1 6pcs | 7929.2385
1SDA063111R1 | KIT ES T7-T7M-X1 8pcs | 10571.6414
1SDA063112R1 | KIT FC CuAl 4x240mm2 T7-T7M-X1 1250 3pcs | 1856.3299
1SDA063113R1 | KIT FC CuAl 4x240mm2 T7-T7M-X1 1250 4pcs | 2474.4299
1SDA063114R1 | Juego de Terminales FC CuAl para alojar hasta 4 cables de 120...240 mm2 (250...500 Kcmil) para interruptor T7 hasta 1,600 A, 6 Pzs | 3685.7638
1SDA063115R1 | KIT FC CuAl 4x240mm2 T7-T7M-X1 1250 8pcs | 4945.3075
1SDA063116R1 | KIT R T7-T7M-X1 3pcs | 1839.0759
1SDA063117R1 | KIT R T7-T7M-X1 4pcs | 2452.1011
1SDA063118R1 | Juego de Terminales Posteriores orientables para barra hasta 1,600 A (Horizontales/ Verticales HR/VR), 6 Pzas | 3716.7195
1SDA063119R1 | KIT R T7-T7M-X1 8pcs | 4897.0977
1SDA063120R1 | KIT HR T7-T7M-X1 3pcs | 1839.0759
1SDA063121R1 | KIT HR T7-T7M-X1 4pcs | 2452.1011
1SDA063122R1 | KIT HR T7-T7M-X1 6pcs | 3674.092
1SDA063123R1 | KIT HR T7-T7M-X1 8pcs | 4897.0977
1SDA063124R1 | KIT VR T7-T7M-X1 3pcs | 1839.0759
1SDA063125R1 | KIT VR T7-T7M-X1 4pcs | 2452.1011
1SDA063126R1 | KIT VR T7-T7M-X1 6pcs | 3674.092
1SDA063127R1 | KIT VR T7-T7M-X1 8pcs | 4897.0977
1SDA063140R1 | KEY-PLUG INTERCHAN.xPR231 T7-T7M EXT.COD | 491.7397
1SDA063141R1 | BACKPLANE CON ADATTATORE xPR331-PR332 T7 | 860.1638
1SDA063142R1 | BACKPLANE CON ADATTATORE x PR33x T7M-X1 | 860.1638
1SDA063143R1 | HMI030 DISPLAY DA QUADRO T4..T7-X1-E1/6n | 6595.0966
1SDA063144R1 | PR330/V MOD. MISURE PER PR332 T7 | 17369.7264
1SDA063146R1 | PR330/R UNITA' ATTUAZ.xPR332-3 T7-T7M-X1 | 1813.7023
1SDA063147R1 | Rating Plug In=400A para Emax X1 | 414.0966
1SDA063149R1 | Rating Plug In=800A para Emax X1 | 414.0966
1SDA063150R1 | Rating Plug In=1,000A para Emax X1 | 414.0966
1SDA063151R1 | Rating Plug In=1,250A para Emax X1 | 414.0966
1SDA063152R1 | Rating Plug In=1,600A para Emax X1 | 414.0966
1SDA063159R1 | Sensor de corriente para neutro externo B298X1 . In = 400 … 1,600 A | 6830.0557
1SDA063160R1 | MOSTRINA PER PORTA T7-T7M-X1 F | 931.1083
1SDA063161R1 | MOSTRINA PER PORTA - C.M.R. T7-T7M-X1 W | 977.9986
1SDA063162R1 | MOSTRINA PER PORTA PER COM.MAN.ROT. T7 F | 884.7761
1SDA063165R1 | PROTEC.IP20 x CONT.DESLIZAN.P/MOVIL E1/6 | 2015.1684
1SDA063226R1 | Protección Transpar PR121 E1-6 | 1903.5247
1SDA063230R1 | KIT FC CuAl 2x240mm2 T5 600 UL 3pcs | 640.4287
1SDA063231R1 | KIT FC CuAl 2x240mm2 T5 600 UL 6pcs | 1277.3052
1SDA063286R1 | T5L-D 600 MCS-UL/CSA Im=6000 3p F F | 7277.6454
1SDA063287R1 | T5V-D 600 MCS-UL/CSA Im=6000 3p F F | 7277.6454
1SDA063322R1 | TA NEUTRO EXT 600A T5 600 UL | 759.177
1SDA063324R1 | MIR-HB Enclavamiento Horiz T3 | 2322.696
1SDA063385R1 | Protección Transpar PR122-123 | 1045.3908
1SDA063387R1 | COM.HALF-POLExPHASEE2SIEC-E2S/HULnew | 10085.4839
1SDA063389R1 | COM.HALF-POLExPHASEE6VIEC-E6V/LULnew | 13007.5034
1SDA063391R1 | ARC.CHAMB.E3V-E6V IEC-E3H/V-E6V/L ULnew | 4041.5011
1SDA063400R1 | KIT ISOL.CONT.JA-TY.E2Snew-E4old/new8pcs | 2248.6052
1SDA063401R1 | Kit barra de conexiones E1/6 | 4501.2701
1SDA063402R1 | KIT CONT. DESLIZANTES P/FIJA E1/6 new | 5792.277
1SDA063403R1 | KIT CONT.DESLIZANP/MOVIL INTER. E1/6 new | 6915.3109
1SDA063404R1 | Kit I1/I4 indicación mec trip | 3053.4546
1SDA063405R1 | REP.PANEL FRONTAL BLOQ.RONIS E1/6 new | 5882.0994
1SDA063406R1 | CABLES x OVERCUR.RELEASE T.I. E6 3p | 3772.0339
1SDA063407R1 | CABLES x OVERCUR.RELEASE T.I. E6 4p | 4535.2707
1SDA063412R1 | T4V 250 TMA 80-800 3p F FC 1150V AC | 9481.5931
1SDA063415R1 | T4V250TMA160-16003pFFC1150VAC | 10335.6672
1SDA063416R1 | T4V250TMA200-20003pFFC1150VAC | 10911.6471
1SDA063417R1 | T4V 250 TMA 250-2500 3p F FC 1150V AC | 10911.6471
1SDA063437R1 | T5V 400 TMA 320-3200 3p F FC 1150V AC | 17751.3448
1SDA063458R1 | T4L 250 P FP 3p FC Cu 1000V AC | 1750.7759
1SDA063459R1 | T4L 250 P FP 4p FC Cu 1000V AC | 2278.546
1SDA063460R1 | T4L 250 W FP 3p FC Cu 1000V AC | 2083.1695
1SDA063461R1 | T4L 250 W FP 4p FC Cu 1000V AC | 2710.404
1SDA063462R1 | T5L 400 P FP 3p FC Cu 1000V AC | 1954.2718
1SDA063463R1 | T5L 400 P FP 4p FC Cu 1000V AC | 2543.446
1SDA063464R1 | T5L 400 W FP 3p FC Cu 1000V AC | 2325.7408
1SDA063465R1 | T5L 400 W FP 4p FC Cu 1000V AC | 3025.5437
1SDA063477R1 | T5L400PR221DS-LS/IIn3203pFFC1000VAC | 16734.3724
1SDA063480R1 | T5L400PR222DS/P-LSIGIn3203pFFC1000VAC | 20925.0701
1SDA063485R1 | T5V400 PR221DS-LS/I In320 3p FFC 1150VAC | 17893.9443
1SDA063547R1 | SOR-C, Relé de Apertura, 110-127 V ca, 110.125 V cd para T7-T7M, Versión No Cableada | 1804.5678
1SDA063548R1 | SOR T7-T7M-X1 220...240Va.c./d.c. | 1837.046
1SDA063549R1 | SCR, Bobina de Cierre, 120…127 V ca/cd para Emax X1 | 1819.2845
1SDA063550R1 | SCR T7M-X1 220...240Va.c./d.c. | 1819.2845
1SDA063551R1 | UVR, Relé de Mínima Tensión, 110...127 V ca - 110...125 V cd para T7-T7M, Versión No Cableada | 1804.5678
1SDA063552R1 | UVR T7-T7M-X1 220...240Va.c./d.c. | 1837.046
1SDA063553R1 | AUX-SA T7M-X1 1 S51 250Va.c. | 1006.3155
1SDA063554R1 | TRIP RESET T7M-X1 24...30Vac/dc xAUX-SA | 600.846
1SDA063555R1 | KLF-D T7 BL.CHI DIV.AP. x C.M.R. | 231.4069
1SDA063556R1 | KLF-S T7 BL.CHI UG.N.20005 AP.xC.M.R. | 282.6615
1SDA063557R1 | KLF-S T7 BL.CHI UG.N.20006 AP.xC.M.R. | 279.1092
1SDA063558R1 | KLF-S T7 BL.CHI UG.N.20007 AP.xC.M.R. | 279.1092
1SDA063559R1 | KLF-S T7 BL.CHI UG.N.20008 AP.xC.M.R. | 279.1092
1SDA063560R1 | KLF T7 BL.CHI RONIS AP.(PREDIS.) x C.M.R | 282.6615
1SDA063561R1 | KLF T7 BL.CHI PROFALUX AP.(PREDIS.)x CMR | 282.6615
1SDA063562R1 | KLC-D X1 BL.CHI DIV.AP. | 262.8701
1SDA063563R1 | KLC-S X1 BL.CHI UG.N.20005 | 262.8701
1SDA063564R1 | KLC-S X1 BL.CHI UG.N.20006 | 262.8701
1SDA063565R1 | KLC-S X1 BL.CHI UG.N.20007 | 262.8701
1SDA063566R1 | KLC-S X1 BL.CHI UG.N.20008 | 262.8701
1SDA063567R1 | KLF-FP BL.INS/SEZ RONIS(PRED.) T7-T7M-X1 | 812.4615
1SDA063568R1 | KLF-FP BL.INS/SEZ CAST.(PRED.) T7-T7M-X1 | 812.4615
1SDA063569R1 | KLF-FP BL.INS/SEZ KIRK(PRED.) T7-T7M-X1 | 812.4615
1SDA063570R1 | KLF-FP BL.INS/SEZ PROF.(PRED.) T7-T7M-X1 | 812.4615
1SDA063572R1 | CONT.STRISC.ADAT.PF-BL.LAT.Sx T7 | 538.427
1SDA063574R1 | PR330/V MOD. MISURE PER PR332-3 T7M-X1 | 17369.7264
1SDA063718R1 | TS3 - TRIP UNIT TEST SET | 274201.4408
1SDA063722R1 | BLOC.MEC.PORTA CELLA T7-T7M-X1 F PARETE | 521.6805
1SDA063723R1 | BLOCCO MEC.PORTA CELLA T7-T7M-X1 F PAVIM | 521.6805
1SDA063724R1 | BLOCCO MECC.PORTA CELLA T7-T7M-X1 W FP | 521.6805
1SDA063725R1 | RATING PLUG Rc In400 PR332Rc-3 T7-T7M-X1 | 737.8632
1SDA063726R1 | RATING PLUG Rc In630 PR332Rc-3 T7-T7M-X1 | 737.8632
1SDA063727R1 | RATING PLUG Rc In800 PR332Rc-3 T7-T7M-X1 | 737.8632
1SDA063728R1 | RATING PLUG Rc In1000 PR332Rc-3T7-T7M-X1 | 737.8632
1SDA063731R1 | RATING PLUG Rc In1250 PR332Rc-3T7-T7M-X1 | 737.8632
1SDA063732R1 | RATING PLUG Rc In1600 PR332Rc-3T7-T7M-X1 | 737.8632
1SDA063856R1 | SHOULDERSOFFIXINGTOFLOORT7-T7M-X1F | 383.6483
1SDA063865R1 | KIT FC CuAl 2x240mm2 T7-T7M-X1 630 3pcs | 1487.9057
1SDA063866R1 | KIT FC CuAl 2x240mm2 T7-T7M-X1 630 4pcs | 1981.1678
1SDA063867R1 | KIT FC CuAl 2x240mm2 T7-T7M-X1 630 6pcs | 2969.2144
1SDA063868R1 | KIT FC CuAl 2x240mm2 T7-T7M-X1 630 8pcs | 3528.4477
1SDA063869R1 | Toroidal Rc 3p PR122/3 PR332/3 | 31167.8701
1SDA063878R1 | CABLE 36" (OXC1L36) | 994.6437
1SDA063879R1 | CABLE 48" (OXC1L48) | 1207.7816
1SDA063880R1 | CABLE 60" (OXC1L60) | 1563.0115
1SDA063881R1 | CABLE 72" (OXC1L72) | 1988.7799
1SDA063882R1 | CABLE 84" (OXC1L84) | 2699.2397
1SDA063883R1 | CABLE 96" (OXC1L96) | 3409.6994
1SDA063884R1 | CABLE 108" (OXC1L108) | 4261.7437
1SDA063885R1 | MKCT2 Mecanismo Base T1 T2 | 807.3868
1SDA063886R1 | MKCT3 Mecanismo Base T3 | 900.7615
1SDA063887R1 | OPERATING MECHANISM Ts3-T4 USCON SP.VERS | 794.7
1SDA063888R1 | MECHANISM, Tmax T5 (MKCT5) | 1052.4954
1SDA063894R1 | Rating Plug RcIn3200PR122Rc-3E3IEC | 582.577
1SDA064080R1 | E6X-A 5000 PR121/P-LSIG In=5000A 3p W MP | 276313.0795
1SDA064118R1 | T4N250UL/CSATMA100-500..10002pFF | 4186.1305
1SDA064119R1 | T4N250UL/CSATMA125-625..12502pFF | 4186.1305
1SDA064122R1 | T4N 250 UL/CSA TMA 250-1250..2500 2p F F | 5127.9971
1SDA064125R1 | T4N 250 UL/CSA PR221DS-LS/I 250 2p F F | 5349.7621
1SDA064132R1 | T5N400UL/CSATMA300-1500..30002pFF | 5888.6966
1SDA064133R1 | T5N400UL/CSATMA400-2000..40002pFF | 5892.7563
1SDA064134R1 | T5N400UL/CSAPR221DS-LS/I3002pFF | 5892.7563
1SDA064135R1 | T5N400UL/CSAPR221DS-LS/I4002pFF | 5892.7563
1SDA064137R1 | T5N400UL/CSAPR222DS/P-LSI4002pFF | 7724.2201
1SDA064139R1 | T5N400UL/CSAPR222DS/P-LSIG4002pFF | 8887.3443
1SDA064147R1 | T5N-D400MCS-UL/CSAIm=50003pFF | 5047.3092
1SDA064148R1 | T5S-D400MCS-UL/CSAIm=50003pFF | 5145.2511
1SDA064149R1 | T5N-D600MCS-UL/CSAIm=60003pFF | 6654.9782
1SDA064150R1 | T5S-D600MCS-UL/CSAIm=60003pFF | 6784.3833
1SDA064157R1 | T5N 630 Ekip M-LRIU In=400 3p F F | 9124.8408
1SDA064160R1 | T5L 400 Ekip M-LRIU In=400 3p F F | 18230.9052
1SDA064161R1 | AUX-E-C 1Q 1SY T6 >INTEL.x SER.COMM. | 968.2552
1SDA064182R1 | KIT MC CuAl 6x50mm2 T5 3pcs | 878.9402
1SDA064183R1 | KIT MC CuAl 6x50mm2 T5 4pcs | 1171.7511
1SDA064189R1 | KITFCCuAl2,5...50mm2T18pcs | 1022.0471
1SDA064204R1 | KIT INSTALL.FOR SWITCHBOARD ARTU' T7 | 92.8672
1SDA064270R1 | T4L 250 PR223EF In=160A 3p F FC 1000VAC | 18646.0167
1SDA064271R1 | T4L 250 PR223EF In=160A 4p F FC 1000VAC | 20666.7672
1SDA064272R1 | T4L 250 PR223EF In=250A 3p F FC 1000VAC | 21363.0178
1SDA064273R1 | T4L 250 PR223EF In=250A 4p F FC 1000VAC | 21362.0029
1SDA064274R1 | T5L 400 PR223EF In=320A 3p F FC 1000VAC | 26005.8724
1SDA064275R1 | T5L 400 PR223EF In=320A 4p F FC 1000VAC | 29473.4236
1SDA064276R1 | T5L 400 PR223EF In=400A 3p F FC 1000VAC | 29149.6569
1SDA064277R1 | T5L 400 PR223EF In=400A 4p F FC 1000VAC | 29473.4236
1SDA064278R1 | T5L 630 PR223EF In=630A 3p F FC 1000VAC | 29031.4161
1SDA064279R1 | T5L 630 PR223EF In=630A 4p F FC 1000VAC | 33103.3655
1SDA064289R1 | ARC.CHAMB.E4V IEC-E2S/H-E4V/L UL new | 4041.5011
1SDA064302R1 | RC223/3 T3 4p F | 10116.9471
1SDA064318R1 | VERSION CONT.OPER.100%Iu RATED CURR.T6UL | 721.1167
1SDA064319R1 | KIT EF T6 1000 3pcs | 1505.1598
1SDA064320R1 | KIT EF T6 1000 4pcs | 1717.7902
1SDA064321R1 | KIT EF T6 1000 6pcs | 3009.8121
1SDA064322R1 | KIT EF T6 1000 8pcs | 3431.5207
1SDA064494R1 | T5H630 PR221DS-LS/I In=630 3p FF+ACC220V | 38800.7454
1SDA064503R1 | KEYLOCKOPENPOS.N.20009E1/6new | 473.9782
1SDA064504R1 | BloqueoxCandados OFF D8 E1-6 | 837.8351
1SDA064512R1 | BloqueoxCandadox In/ex/test D8 | 671.3845
1SDA064514R1 | MOD.UNIV.SD030DOEXT.xDIG.SIG.xSYST.BUS | 5627.8563
1SDA064518R1 | AUX-SA T4-T5 1S51 NC FOR PR221-222-222MP | 451.6494
1SDA064548R1 | SOLENOID RELEASE RC221-223/3+ AUX K87 | 2132.9017
1SDA064550R1 | KitFCCuAl1x240mm2T44pcs | 1564.0264
1SDA064551R1 | KitFCCuAl1x240mm2T46pcs | 2345.5322
1SDA064553R1 | TOR TRAN.Rc xPR122/3 E1/2 4p -E3 3p -T8 | 29324.7345
1SDA064556R1 | KITCONVER.F->MPE1-E2B/N/L3pnew | 4115.592
1SDA064557R1 | KITCONVER.F->MPE1-E2B/N/L4pnew | 5350.2695
1SDA064558R1 | KITCONVER.F->MPE2S3pnew | 4938.7103
1SDA064559R1 | KITCONVER.F->MPE2S4pnew | 5761.8287
1SDA064560R1 | KITCONVER.F->MPE33pnew | 7050.8057
1SDA064561R1 | KITCONVER.F->MPE34pnew | 8617.877
1SDA064562R1 | KITCONVER.F->MPE43pnew | 10967.9764
1SDA064563R1 | KITCONVER.F->MPE44pnew | 12535.0477
1SDA064564R1 | KITCONVER.F->MPE63pnew | 14493.3793
1SDA064565R1 | KITCONVER.F->MPE64pnew | 18802.3178
1SDA064566R1 | KITCONVER.F->MPE4/f4pnew | 13710.3511
1SDA064567R1 | KITCONVER.F->MPE6/f4pnew | 21544.1851
1SDA064570R1 | 15EXT.OPEN/CLOSEDAUX.CONTACTSAgX1 | 3088.4701
1SDA064575R1 | MOD.UNIV.SD030DIDIG.INPUTxSIST.BUS | 6380.4362
1SDA064576R1 | MOD.UNIV.SD030AOANAL.OUTPUTxSIST.BUS | 6699.6356
1SDA064577R1 | MOD.UNIV.SD030MIAI-DIINPUTxSIST.BUS | 6230.2247
1SDA064578R1 | UNIV.MOD.SD030DXINTERF.DI-DOxSIST.BUS | 6380.4362
1SDA064580R1 | E2B 800 PR122/DC In=800A 3p F VR<HR | 81322.7776
1SDA064581R1 | E2B 1000 PR122/DC 3p F VR | 83837.8052
1SDA064582R1 | E2B 1250 PR122/DC 3p F VR | 86431.9983
1SDA064583R1 | E2B 1600 PR122/DC 3p F VR | 90033.5218
1SDA064584R1 | E2N 1600 PR122/DC In=1600A 3p F VR<HR | 93783.227
1SDA064585R1 | E2B 800 PR122/DC In=800A 4p F VR<HR | 101330.3397
1SDA064586R1 | E2B 1000 PR122/DC In=1000A 4p F VR<HR | 105551.9931
1SDA064587R1 | E2B 1250 PR122/DC In=1250A 4p F VR<HR | 109950.2466
1SDA064588R1 | E2B 1600 PR122/DC In=1600A 4p F VR<HR | 114530.1747
1SDA064589R1 | E2N 1600 PR122/DC In=1600A 4p F VR<HR | 119301.927
1SDA064590R1 | E2B 800 PR122/DC In=800A 3p W MP | 82136.254
1SDA064591R1 | E2B 1000 PR122/DC In=1000A 3p W MP | 84677.1626
1SDA064592R1 | E2B 1250 PR122/DC In=1250A 3p W MP | 87295.2069
1SDA064593R1 | E2B 1600 PR122/DC In=1600A 3p W MP | 90932.2534
1SDA064594R1 | E2N 1600 PR122/DC In=1600A 3p W MP | 94721.5414
1SDA064595R1 | E2B 800 PR122/DC In=800A 4p W MP | 102342.2374
1SDA064596R1 | E2B 1000 PR122/DC In=1000A 4p W MP | 106607.5333
1SDA064597R1 | E2B 1250 PR122/DC In=1250A 4p W MP | 111048.9218
1SDA064598R1 | E2B 1600 PR122/DC In=1600A 4p W MP | 115675.5374
1SDA064599R1 | E2N 1600 PR122/DC In=1600A 4p W MP | 120495.4994
1SDA064600R1 | E3N 800 PR122/DC In=800A 3p F VR<HR | 116822.4224
1SDA064601R1 | E3N 1000 PR122/DC In=1000A 3p F VR<HR | 121689.0718
1SDA064602R1 | E3N 1250 PR122/DC In=1250A 3p F VR<HR | 126759.7247
1SDA064603R1 | E3N 1600 PR122/DC In=1600A 3p F VR<HR | 132039.9632
1SDA064604R1 | E3N 2000 PR122/DC In=2000A 3p F VR<HR | 137541.9667
1SDA064605R1 | E3N 2500 PR122/DC In=2500A 3p F VR<HR | 143271.8247
1SDA064606R1 | E3H 1600 PR122/DC In=1600A 3p F VR<HR | 139694.1523
1SDA064607R1 | E3H 2000 PR122/DC In=2000A 3p F VR<HR | 144015.2701
1SDA064608R1 | E3H 2500 PR122/DC In=2500A 3p F VR<HR | 148468.8379
1SDA064609R1 | E3N 800 PR122/DC In=800A 4p F VR<HR | 149909.5489
1SDA064610R1 | E3N 1000 PR122/DC In=1000A 4p F VR<HR | 156154.9977
1SDA064611R1 | E3N 1250 PR122/DC In=1250A 4p F VR<HR | 162662.3017
1SDA064612R1 | E3N 1600 PR122/DC In=1600A 4p F VR<HR | 169440.0879
1SDA064613R1 | E3N 2000 PR122/DC In=2000A 4p F VR<HR | 176499.0132
1SDA064614R1 | E3N 2500 PR122/DC In=2500A 4p F VR<HR | 183853.2868
1SDA064615R1 | E3H 1600 PR122/DC In=1600A 4p F VR<HR | 179261.6868
1SDA064616R1 | E3H 2000 PR122/DC In=2000A 4p F VR<HR | 184805.3029
1SDA064617R1 | E3H 2500 PR122/DC In=2500A 4p F VR<HR | 190521.9667
1SDA064618R1 | E3N 800 PR122/DC In=800A 3p W MP | 115652.7011
1SDA064619R1 | E3N 1000 PR122/DC In=1000A 3p W MP | 120472.1557
1SDA064620R1 | E3N 1250 PR122/DC In=1250A 3p W MP | 125491.0466
1SDA064621R1 | E3N 1600 PR122/DC In=1600A 3p W MP | 130720.0305
1SDA064622R1 | E3N 2000 PR122/DC In=2000A 3p W MP | 136166.2121
1SDA064623R1 | E3N 2500 PR122/DC In=2500A 3p W MP | 141840.7557
1SDA064624R1 | E3H 1600 PR122/DC In=1600A 3p W MP | 138298.0989
1SDA064625R1 | E3H 2000 PR122/DC In=2000A 3p W MP | 142575.0667
1SDA064626R1 | E3H 2500 PR122/DC In=2500A 3p W MP | 146984.992
1SDA064627R1 | E3N 800 PR122/DC In=800A 4p W MP | 148409.4638
1SDA064628R1 | E3N 1000 PR122/DC In=1000A 4p W MP | 154593.5086
1SDA064629R1 | E3N 1250 PR122/DC In=1250A 4p W MP | 161035.8563
1SDA064630R1 | E3N 1600 PR122/DC In=1600A 4p W MP | 167744.6264
1SDA064631R1 | E3N 2000 PR122/DC In=2000A 4p W MP | 174734.5356
1SDA064632R1 | E3N 2500 PR122/DC In=2500A 4p W MP | 185692.8701
1SDA064633R1 | E3H 1600 PR122/DC In=1600A 4p W MP | 181054.5828
1SDA064634R1 | E3H 2000 PR122/DC In=2000A 4p W MP | 186653.5132
1SDA064635R1 | E3H 2500 PR122/DC In=2500A 4p W MP | 192425.9989
1SDA064636R1 | E4S 1600 PR122/DC In=1600A 3p F VR<HR | 160627.8494
1SDA064637R1 | E4S 2000 PR122/DC In=2000A 3p F VR<HR | 167320.8879
1SDA064638R1 | E4S 2500 PR122/DC In=2500A 3p F VR<HR | 174293.0356
1SDA064639R1 | E4S 3200 PR122/DC In=3200A 3p F VR<HR | 181555.4569
1SDA064640R1 | E4H 3200 PR122/DC In=3200A 3p F VR<HR | 189118.8086
1SDA064641R1 | E4S/f 1600 PR122/DC In=1600A 4p F VR<HR | 231385.0753
1SDA064642R1 | E4S/f 2000 PR122/DC In=2000A 4p F VR<HR | 241026.0144
1SDA064643R1 | E4S/f 2500 PR122/DC In=2500A 4p F VR<HR | 251068.8707
1SDA064644R1 | E4S/f 3200 PR122/DC In=3200A 4p F VR<HR | 261529.3759
1SDA064645R1 | E4H/f 3200 PR122/DC In=3200A 4p F VR<HR | 272427.8287
1SDA064646R1 | E4S 1600 PR122/DC In=1600A 3p W MP | 162235.0109
1SDA064647R1 | E4S 2000 PR122/DC In=2000A 3p W MP | 168994.0207
1SDA064648R1 | E4S 2500 PR122/DC In=2500A 3p W MP | 176035.1845
1SDA064649R1 | E4S 3200 PR122/DC In=3200A 3p W MP | 183369.6667
1SDA064650R1 | E4H 3200 PR122/DC In=3200A 3p W MP | 191010.6615
1SDA064651R1 | E4S/f 1600 PR122/DC In=1600A 4p W MP | 233698.6368
1SDA064652R1 | E4S/f 2000 PR122/DC In=2000A 4p W MP | 243436.5029
1SDA064653R1 | E4S/f 2500 PR122/DC In=2500A 4p W MP | 253579.331
1SDA064654R1 | E4S/f 3200 PR122/DC In=3200A 4p W MP | 264145.3902
1SDA064655R1 | E4H/f 3200 PR122/DC In=3200A 4p W MP | 275151.9345
1SDA064656R1 | E6H 3200 PR122/DC In=3200A 3p F VR<HR | 340506.6213
1SDA064657R1 | E6H 4000 PR122/DC In=4000A 3p F VR<HR | 354693.9954
1SDA064658R1 | E6H 5000 PR122/DC In=5000A 3p F VR<HR | 365664.5092
1SDA064659R1 | E6H/f 3200 PR122/DC In=3200A 4p F VR<HR | 425927.7368
1SDA064660R1 | E6H/f 4000 PR122/DC In=4000A 4p F VR<HR | 443674.0069
1SDA064661R1 | E6H/f 5000 PR122/DC In=5000A 4p F VR<HR | 457396.5374
1SDA064662R1 | E6H 3200 PR122/DC In=3200A 3p W MP | 343910.231
1SDA064663R1 | E6H 4000 PR122/DC In=4000A 3p W MP | 358240.2046
1SDA064664R1 | E6H 5000 PR122/DC In=5000A 3p W MP | 369319.8247
1SDA064665R1 | E6H/f 3200 PR122/DC In=3200A 4p W MP | 430187.4506
1SDA064666R1 | E6H/f 4000 PR122/DC In=4000A 4p W MP | 448111.3356
1SDA064667R1 | E6H/f 5000 PR122/DC In=5000A 4p W MP | 461970.3759
1SDA064668R1 | E2B 800 PR123/DC In=800A 3p F HR | 100144.8868
1SDA064669R1 | E2B 1000 PR123/DC In=1000A 3p F VR<HR | 104317.823
1SDA064670R1 | E2B 1250 PR123/DC In=1250A 3p F VR<HR | 108665.3293
1SDA064671R1 | E2B 1600 PR123/DC In=1600A 3p F VR<HR | 113191.973
1SDA064672R1 | E2N 1600 PR123/DC In=1600A 3p F VR<HR | 117909.4259
1SDA064673R1 | E2B 800 PR123/DC In=800A 4p F VR<HR | 118305.7609
1SDA064674R1 | E2B 1000 PR123/DC In=1000A 4p F VR<HR | 123234.8293
1SDA064675R1 | E2B 1250 PR123/DC In=1250A 4p F VR<HR | 128369.931
1SDA064676R1 | E2B 1600 PR123/DC In=1600A 4p F VR<HR | 133718.1707
1SDA064677R1 | E2N 1600 PR123/DC In=1600A 4p F VR<HR | 139289.6977
1SDA064678R1 | E2B 800 PR123/DC In=800A 3p W MP | 101147.1425
1SDA064679R1 | E2B 1000 PR123/DC 3p W MP | 105360.6764
1SDA064680R1 | E2B 1250 PR123/DC In=1250A 3p W MP | 109751.3178
1SDA064681R1 | E2B 1600 PR123/DC 3p W MP | 114323.6339
1SDA064682R1 | E2N 1600 PR123/DC In=1600A 3p W MP | 119088.2816
1SDA064683R1 | E2B 800 PR123/DC In=800A 4p W MP | 119488.169
1SDA064684R1 | E2B 1000 PR123/DC In=1000A 4p W MP | 124467.9845
1SDA064685R1 | E2B 1250 PR123/DC In=1250A 4p W MP | 129653.3259
1SDA064686R1 | E2B 1600 PR123/DC In=1600A 4p W MP | 135055.8649
1SDA064687R1 | E2N 1600 PR123/DC In=1600A 4p W MP | 140683.2138
1SDA064688R1 | E3N 800 PR123/DC In=800A 3p F VR<HR | 151845.5517
1SDA064689R1 | E3N 1000 PR123/DC In=1000A 3p F VR<HR | 158172.7034
1SDA064690R1 | E3N 1250 PR123/DC In=1250A 3p F VR<HR | 164762.7253
1SDA064691R1 | E3N 1600 PR123/DC In=1600A 3p F VR<HR | 171628.304
1SDA064692R1 | E3N 2000 PR123/DC In=2000A 3p F VR<HR | 178778.5741
1SDA064693R1 | E3N 2500 PR123/DC In=2500A 3p F VR<HR | 186227.7448
1SDA064694R1 | E3H 1600 PR123/DC In=1600A 3p F VR<HR | 181576.2632
1SDA064695R1 | E3H 2000 PR123/DC In=2000A 3p F VR<HR | 187191.9402
1SDA064696R1 | E3H 2500 PR123/DC In=2500A 3p F VR<HR | 192982.6948
1SDA064697R1 | E3N 800 PR123/DC In=800A 4p F VR<HR | 184934.2006
1SDA064698R1 | E3N 1000 PR123/DC In=1000A 4p F VR<HR | 192639.1368
1SDA064699R1 | E3N 1250 PR123/DC In=1250A 4p F VR<HR | 200665.3023
1SDA064700R1 | E3N 1600 PR123/DC In=1600A 4p F VR<HR | 209026.3989
1SDA064701R1 | E3N 2000 PR123/DC In=2000A 4p F VR<HR | 217736.6356
1SDA064702R1 | E3N 2500 PR123/DC In=2500A 4p F VR<HR | 226809.2069
1SDA064703R1 | E3H 1600 PR123/DC In=1600A 4p F VR<HR | 221144.8126
1SDA064704R1 | E3H 2000 PR123/DC In=2000A 4p F VR<HR | 227984.0029
1SDA064705R1 | E3H 2500 PR123/DC In=2500A 4p F VR<HR | 235034.3011
1SDA064706R1 | E3N 800 PR123/DC In=800A 3p W MP | 150327.1977
1SDA064707R1 | E3N 1000 PR123/DC In=1000A 3p W MP | 156591.423
1SDA064708R1 | E3N 1250 PR123/DC In=1250A 3p W MP | 163115.4736
1SDA064709R1 | E3N 1600 PR123/DC In=1600A 3p W MP | 169911.0213
1SDA064710R1 | E3N 2000 PR123/DC In=2000A 3p W MP | 176991.2603
1SDA064711R1 | E3N 2500 PR123/DC In=2500A 3p W MP | 184365.8328
1SDA064712R1 | E3H 1600 PR123/DC In=1600A 3p W MP | 179760.0236
1SDA064713R1 | E3H 2000 PR123/DC In=2000A 3p W MP | 185320.8937
1SDA064714R1 | E3H 2500 PR123/DC In=2500A 3p W MP | 191051.7667
1SDA064715R1 | E3N 800 PR123/DC In=800A 4p W MP | 183084.9753
1SDA064716R1 | E3N 1000 PR123/DC In=1000A 4p W MP | 190712.7759
1SDA064717R1 | E3N 1250 PR123/DC In=1250A 4p W MP | 198658.2534
1SDA064718R1 | E3N 1600 PR123/DC In=1600A 4p W MP | 206937.1397
1SDA064719R1 | E3N 2000 PR123/DC In=2000A 4p W MP | 215558.569
1SDA064720R1 | E3N 2500 PR123/DC In=2500A 4p W MP | 229076.081
1SDA064721R1 | E3H 1600 PR123/DC In=1600A 4p W MP | 223355.8649
1SDA064722R1 | E3H 2000 PR123/DC In=2000A 4p W MP | 230262.5489
1SDA064723R1 | E3H 2500 PR123/DC In=2500A 4p W MP | 237384.4006
1SDA064724R1 | E4S 1600 PR123/DC In=1600A 3p F VR<HR | 198038.1236
1SDA064725R1 | E4S 2000 PR123/DC In=2000A 3p F VR<HR | 206289.6063
1SDA064726R1 | E4S 2500 PR123/DC In=2500A 3p F VR<HR | 214883.6322
1SDA064727R1 | E4S 3200 PR123/DC In=3200A 3p F VR<HR | 223837.9626
1SDA064728R1 | E4H 3200 PR123/DC In=3200A 3p F VR<HR | 233164.777
1SDA064729R1 | E4S/f 1600 PR123/DC In=1600A 4p F VR<HR | 268794.842
1SDA064730R1 | E4S/f 2000 PR123/DC In=2000A 4p F VR<HR | 279995.7477
1SDA064731R1 | E4S/f 2500 PR123/DC In=2500A 4p F VR<HR | 291660.4822
1SDA064732R1 | E4S/f 3200 PR123/DC In=3200A 4p F VR<HR | 303812.8966
1SDA064733R1 | E4H/f 3200 PR123/DC In=3200A 4p F VR<HR | 316471.7672
1SDA064734R1 | E4S 1600 PR123/DC In=1600A 3p W MP | 200017.2615
1SDA064735R1 | E4S 2000 PR123/DC In=2000A 3p W MP | 208351.9695
1SDA064736R1 | E4S 2500 PR123/DC In=2500A 3p W MP | 217032.2655
1SDA064737R1 | E4S 3200 PR123/DC In=3200A 3p W MP | 226076.4184
1SDA064738R1 | E4H 3200 PR123/DC In=3200A 3p W MP | 235496.6075
1SDA064739R1 | E4S/f 1600 PR123/DC In=1600A 4p W MP | 271481.9023
1SDA064740R1 | E4S/f 2000 PR123/DC In=2000A 4p W MP | 282794.9592
1SDA064741R1 | E4S/f 2500 PR123/DC In=2500A 4p W MP | 294577.9345
1SDA064742R1 | E4S/f 3200 PR123/DC In=3200A 4p W MP | 306852.142
1SDA064743R1 | E4H/f 3200 PR123/DC In=3200A 4p W MP | 319636.358
1SDA064744R1 | E6H 3200 PR123/DC In=3200A 3p F VR<HR | 380414.1615
1SDA064745R1 | E6H 4000 PR123/DC In=4000A 3p F VR<HR | 396265.0264
1SDA064746R1 | E6H 5000 PR123/DC In=5000A 3p F VR<HR | 408518.9351
1SDA064747R1 | E6H/f 3200 PR123/DC In=3200A 4p F VR<HR | 460629.6368
1SDA064748R1 | E6H/f 4000 PR123/DC In=4000A 4p F VR<HR | 479822.2
1SDA064749R1 | E6H/f 5000 PR123/DC In=5000A 4p F VR<HR | 494663.1971
1SDA064750R1 | E6H 3200 PR123/DC In=3200A 3p W MP | 384217.6586
1SDA064751R1 | E6H 4000 PR123/DC In=4000A 3p W MP | 400227.3621
1SDA064752R1 | E6H 5000 PR123/DC In=5000A 3p W MP | 412604.0787
1SDA064753R1 | E6H/f 3200 PR123/DC In=3200A 4p W MP | 465236.4609
1SDA064754R1 | E6H/f 4000 PR123/DC In=4000A 4p W MP | 484620.8483
1SDA064755R1 | E6H/f 5000 PR123/DC In=5000A 4p W MP | 499607.9971
1SDA064764R1 | T7S 1000 UL PR231/P LS/I In1000A 3p FF | 21653.2914
1SDA064765R1 | T7S1000ULPR232/PLSIIn1000A3pFF | 23574.0701
1SDA064766R1 | T7S 1000 UL PR331/P LSIG In1000A 3p FF | 29262.823
1SDA064768R1 | (reemplaza a: 1SDA064767R1) T7S, 1000 A, LSI | 25823.1828
1SDA064769R1 | T7S 1000 UL PR332/P LSIG In1000A 3p FF | 32607.5661
1SDA064776R1 | T7S1000ULPR231/PLS/IIn1000A3pFFM | 24901.6149
1SDA064790R1 | T7H1000MCP-ULPR231/PIIn10003pFF | 23827.2983
1SDA064796R1 | T7H-D1200MCS-ULIm=120003pFF | 14036.1477
1SDA064798R1 | T7H-D1200MCS-ULIm=120003pFFM | 15337.8115
1SDA064844R1 | T7H1000ULPR231/PLS/IIn1000A3pFF | 23827.2983
1SDA064845R1 | T7H1000ULPR232/PLSIIn1000A3pFF | 25691.7477
1SDA064846R1 | T7H1000ULPR331/PLSIGIn1000A3pFF | 32067.1092
1SDA064848R1 | T7H1000ULPR332/PLSIIn1000A3pFF | 28579.7667
1SDA064849R1 | T7H 1000 UL PR332/P LSIG In1000A 3p FF | 35411.8523
1SDA064867R1 | T7H 1000 UL PR332/P LSIG In1000A 4p FF M | 47206.4994
1SDA064868R1 | T7S1200ULPR231/PLS/IIn1200A3pFF | 23637.504
1SDA064869R1 | T7S 1200 UL PR232/P LSI In1200A 3p FF | 31167.8701
1SDA064870R1 | T7S1200ULPR331/PLSIGIn1200A3pFF | 32124.4534
1SDA064872R1 | T7S1200ULPR332/PLSIIn1200A3pFF | 28794.427
1SDA064873R1 | T7S 1200 UL PR332/P LSIG In1200A 3p FF | 34533.927
1SDA064892R1 | T7H1200ULPR231/PLS/IIn1200A3pFF | 27041.1138
1SDA064893R1 | T7H1200ULPR232/PLSIIn1200A3pFF | 28998.9379
1SDA064894R1 | T7H 1200 UL PR331/P LSIG In1200A 3p FF | 35816.3069
1SDA064896R1 | T7H1200ULPR332/PLSIIn1200A3pFF | 32258.4259
1SDA064897R1 | T7H 1200 UL PR332/P LSIG In1200A 3p FF | 39340.6948
1SDA064906R1 | T7H1200ULPR331/PLSIGIn1200A3pFFM | 37856.3414
1SDA064909R1 | T7H 1200 UL PR332/P LSIG In1200A 3p FF M | 41201.0845
1SDA065268R1 | T7L 1000 UL PR231/P LS/I In1000A 3p FF | 25028.9902
1SDA065269R1 | T7L1000ULPR232/PLSIIn1000A3pFF | 26893.9471
1SDA065270R1 | T7L1000ULPR331/PLSIGIn1000A3pFF | 33269.3086
1SDA065272R1 | T7L1000ULPR332/PLSIIn1000A3pFF | 29916.9534
1SDA065273R1 | T7L1000ULPR332/PLSIGIn1000A3pFF | 36614.0517
1SDA065292R1 | T7L1200ULPR231/PLS/IIn1200A3pFF | 28303.1948
1SDA065293R1 | T7L1200ULPR232/PLSIIn1200A3pFF | 30261.019
1SDA065294R1 | T7L1200ULPR331/PLSIGIn1200A3pFF | 36955.0724
1SDA065296R1 | T7L1200ULPR332/PLSIIn1200A3pFF | 33662.0914
1SDA065297R1 | T7L1200ULPR332/PLSIGIn1200A3pFF | 40467.281
1SDA065320R1 | VERSION 100%Iu RATED CURR.T7-T7M UL | 1153.4822
1SDA065388R1 | Ts3N150UL/CSATMF15-5003pFF | 4164.8167
1SDA065390R1 | Ts3N150UL/CSATMF15-5002pFF | 3177.7851
1SDA065391R1 | Ts3L150UL/CSAMCP3-363pFF | 4530.196
1SDA065392R1 | Ts3H-D 150 MCS-UL/CSA Im=1500A 3p F F | 4840.2609
1SDA065394R1 | Ts3H-D225MCS-UL/CSAIm=2250A3pFF | 5509.6155
1SDA065396R1 | Ts3N 150 UL/CSA TMF20-500 3p F F | 3738.5408
1SDA065397R1 | Ts3N150UL/CSATMF25-5003pFF | 4164.8167
1SDA065398R1 | Ts3N150UL/CSATMF30-5003pFF | 4164.8167
1SDA065399R1 | Ts3N150UL/CSATMF35-5003pFF | 4164.8167
1SDA065400R1 | Ts3N150UL/CSATMF40-5003pFF | 4164.8167
1SDA065401R1 | Ts3N150UL/CSATMF50-5003pFF | 4164.8167
1SDA065402R1 | Ts3N150UL/CSATMF60-6003pFF | 4164.8167
1SDA065403R1 | Ts3N150UL/CSATMF70-7003pFF | 4164.8167
1SDA065404R1 | Ts3N150UL/CSATMF80-8003pFF | 4404.3431
1SDA065405R1 | Ts3N150UL/CSATMF90-9003pFF | 4404.3431
1SDA065406R1 | Ts3N150UL/CSATMF100-10003pFF | 4404.3431
1SDA065407R1 | Ts3N150UL/CSATMF125-12503pFF | 6309.8977
1SDA065408R1 | Ts3N150UL/CSATMF150-15003pFF | 8270.2592
1SDA065422R1 | Ts3N150UL/CSATMF20-5002pFF | 3177.7851
1SDA065423R1 | Ts3N150UL/CSATMF25-5002pFF | 3540.1195
1SDA065424R1 | Ts3N150UL/CSATMF30-5002pFF | 3177.7851
1SDA065425R1 | Ts3N150UL/CSATMF35-5002pFF | 3540.1195
1SDA065426R1 | Ts3N150UL/CSATMF40-5002pFF | 3540.1195
1SDA065427R1 | Ts3N150UL/CSATMF50-5002pFF | 3540.1195
1SDA065428R1 | Ts3N150UL/CSATMF60-6002pFF | 3540.1195
1SDA065430R1 | Ts3N150UL/CSATMF80-8002pFF | 3743.6155
1SDA065433R1 | Ts3N150UL/CSATMF125-12502pFF | 4767.1851
1SDA065434R1 | Ts3N150UL/CSATMF150-15002pFF | 6622.5
1SDA065435R1 | Ts3H 150 UL/CSA TMF15-500 3p F F | 4709.8408
1SDA065441R1 | Ts3H150UL/CSATMF50-5003pFF | 4409.9253
1SDA065442R1 | Ts3H150UL/CSATMF60-6003pFF | 4409.9253
1SDA065443R1 | Ts3H150UL/CSATMF70-7003pFF | 4409.9253
1SDA065444R1 | Ts3H150UL/CSATMF80-8003pFF | 4667.2132
1SDA065446R1 | Ts3H150UL/CSATMF100-10003pFF | 4667.2132
1SDA065447R1 | Ts3H 150 UL/CSA TMF125-1250 3p F F | 6738.7109
1SDA065448R1 | Ts3H150UL/CSATMF150-15003pFF | 8748.2971
1SDA065452R1 | Ts3H150UL/CSATMF30-5002pFF | 3748.6902
1SDA065455R1 | Ts3H150UL/CSATMF50-5002pFF | 3748.6902
1SDA065469R1 | Ts3L150UL/CSATMF50-5003pFF | 4789.5138
1SDA065470R1 | Ts3L150UL/CSATMF60-6003pFF | 4918.4115
1SDA065474R1 | Ts3L 150 UL/CSA TMF100-1000 3p F F | 5249.2828
1SDA065475R1 | Ts3L150UL/CSATMF125-12503pFF | 6227.6874
1SDA065476R1 | Ts3L150UL/CSATMF150-15003pFF | 8647.8178
1SDA065481R1 | Ts3L150UL/CSATMF30-5002pFF | 4194.25
1SDA065485R1 | Ts3L150UL/CSATMF60-6002pFF | 4194.25
1SDA065490R1 | Ts3L150UL/CSATMF125-12502pFF | 5293.4328
1SDA065491R1 | Ts3L150UL/CSATMF150-15002pFF | 7350.7213
1SDA065494R1 | Ts3N225UL/CSATMF225-22503pFF | 8464.1132
1SDA065497R1 | Ts3N225UL/CSATMF225-22504pFFN100% | 11003.4994
1SDA065501R1 | Ts3H225UL/CSATMF175-17503pFF | 9118.7511
1SDA065502R1 | Ts3H225UL/CSATMF200-20003pFF | 9118.7511
1SDA065503R1 | Ts3H225UL/CSATMF225-22503pFF | 9267.9477
1SDA065507R1 | Ts3L225UL/CSATMF175-17503pFF | 9013.1971
1SDA065509R1 | Ts3L225UL/CSATMF225-22503pFF | 9174.573
1SDA065512R1 | Ts3L225UL/CSATMF225-22502pFF | 7798.8184
1SDA065516R1 | Ts3L150UL/CSAMCP50-6003pFF | 4469.8069
1SDA065520R1 | Ts3L225UL/CSAMCP175-21003pFF | 5566.4523
1SDA065521R1 | Ts3L225UL/CSAMCP200-24003pFF | 5733.4103
1SDA065523R1 | ATS021 Ctrl Transfer Dip switch | 14852.5167
1SDA065524R1 | ATS021 Ctr lTransfer Dispaly | 17821.6803
1SDA065622R1 | IP54PROTECTIONWITHKEYSLOCKEQ.E1/6 | 2373.4431
1SDA065623R1 | EJECUC.FUNC.CONT.AL.100%Iu COR.NOM.Ts3UL | 310.5724
1SDA065703R1 | KITSPRINGSCH.MECH.INDICAT.E1/6old/new | 2724.1057
1SDA065704R1 | TS3 -TRIP UNIT TEST SET &TRANSPORT CASE | 271955.373
1SDA065705R1 | TS3 - TRANSPORT CASE FOR TS3 | 19943.6207
1SDA065709R1 | E3N2500 3p WMP PR122-LSI n=2500+Acc220V | 87579.3908
1SDA065715R1 | DISPO.DE MANDO RA2184 E4-E6+fs old/new | 8849.2839
1SDA065723R1 | T8L 2000 PR331/P LSI In=2000A 3p F F | 59937.431
1SDA065724R1 | T8L 2000 PR331/P LSIG In=2000A 3p F F | 66312.7925
1SDA065727R1 | T8L 2000 PR332/P LSIG In=2000A 3p F F | 69657.5356
1SDA065729R1 | T8L 2000 PR331/P LSI In=2000A 4p F F | 73722.8879
1SDA065730R1 | T8L 2000 PR331/P LSIG In=2000A 4p F F | 81564.3339
1SDA065733R1 | T8L 2000 PR332/P LSIG In=2000A 4p F F | 85678.9109
1SDA065734R1 | T8L 3200 PR331/P LSI In=3200A 3p F VR | 77581.192
1SDA065735R1 | T8L 3200 PR331/P LSIG In=3200A 3p F VR | 83956.5534
1SDA065738R1 | T8L 3200 PR332/P LSIG In=3200A 3p F VR | 87301.804
1SDA065739R1 | T8L 3200 PR331/P LSI In=3200A 4p F VR | 95424.8966
1SDA065740R1 | T8L 3200 PR331/P LSIG In=3200A 4p F VR | 103266.85
1SDA065743R1 | T8L 3200 PR332/P LSIG In=3200A 4p F VR | 107380.9195
1SDA065752R1 | T8D 2000 3p F F | 43154.8489
1SDA065753R1 | T8D 2000 4p F F | 53080.4793
1SDA065754R1 | T8D 2500 3p F F | 46073.3161
1SDA065755R1 | T8D 2500 4p F F | 56669.8236
1SDA065756R1 | T8D 3200 3p F VR | 58186.1477
1SDA065757R1 | T8D 3200 4p F VR | 71568.6724
1SDA065758R1 | T8L2500PR331/PLSIIn=2500A3pFF | 65818.5155
1SDA065759R1 | T8L 2500 PR331/P LSIG In=2500A 3p F F | 72193.877
1SDA065762R1 | T8L 2500 PR332/P LSIG In=2500A 3p F F | 75538.6201
1SDA065764R1 | T8L 2500 PR331/P LSI In=2500A 4p F F | 80956.8908
1SDA065765R1 | T8L 2500 PR331/P LSIG In=2500A 4p F F | 88798.3368
1SDA065768R1 | T8L 2500 PR332/P LSIG In=2500A 4p F F | 92912.9138
1SDA065769R1 | T8V 2000 PR331/P LSI In=2000A 3p F F | 65818.5155
1SDA065770R1 | T8V 2000 PR331/P LSIG In=2000A 3p F F | 72193.877
1SDA065773R1 | T8V 2000 PR332/P LSIG In=2000A 3p F F | 75538.6201
1SDA065775R1 | T8V 2000 PR331/P LSI In=2000A 4p F F | 80956.8908
1SDA065776R1 | T8V 2000 PR331/P LSIG In=2000A 4p F F | 88798.3368
1SDA065779R1 | T8V 2000 PR332/P LSIG In=2000A 4p F F | 92912.9138
1SDA065780R1 | T8V 2500 PR331/P LSI In=2500A 3p F F | 71700.1075
1SDA065781R1 | T8V 2500 PR331/P LSIG In=2500A 3p F F | 78075.469
1SDA065784R1 | T8V 2500 PR332/P LSIG In=2500A 3p F F | 81420.2121
1SDA065786R1 | T8V 2500 PR331/P LSI In=2500A 4p F F | 88190.8937
1SDA065787R1 | T8V 2500 PR331/P LSIG In=2500A 4p F F | 96032.3397
1SDA065790R1 | T8V 2500 PR332/P LSIG In=2500A 4p F F | 100146.9167
1SDA065791R1 | T8V 3200 PR331/P LSI In=3200A 3p F VR | 86403.5799
1SDA065792R1 | T8V 3200 PR331/P LSIG In=3200A 3p F VR | 92778.9414
1SDA065795R1 | T8V 3200 PR332/P LSIG In=3200A 3p F VR | 96123.6845
1SDA065796R1 | T8V 3200 PR331/P LSI In=3200A 4p F VR | 106276.1546
1SDA065797R1 | T8V 3200 PR331/P LSIG In=3200A 4p F VR | 114117.6006
1SDA065800R1 | T8V 3200 PR332/P LSIG In=3200A 4p F VR | 118232.1776
1SDA065803R1 | ADAPTER x BUS-BARS 60 mm T4, 3 Polos, Fijo | 2388.1598
1SDA065804R1 | ADAPTER x BUS-BARS 60 mm T4, 3 Polos, Enchufable | 2388.1598
1SDA065805R1 | ADAPTER x BUS-BARS 60 mm T5, 400 Amp. 3 Polos, Fijo | 2907.8103
1SDA065806R1 | ADAPTER x BUS-BARS 60 mm T5, 400 Amp. 3 Polos, Enchufable | 2907.8103
1SDA065807R1 | ADAPTER x BUS-BARS 60 mm T5, 520 Amp. 3 Polos, Fijo | 3029.096
1SDA065819R1 | 4 CONT.AUX.ABI/CER x PR332 T8 | 1804.0603
1SDA065820R1 | 4 CONT.AUX.ABI/CER V<24V x PR332 T8 | 1984.7201
1SDA065824R1 | KIT ES T8 2500A 6pcs | 15879.7908
1SDA065825R1 | KIT ES T8 2500A 8pcs | 21173.2236
1SDA065835R1 | RATING PLUG In=2000A T8 | 333.9161
1SDA065836R1 | RATING PLUG In=2500A T8 | 333.9161
1SDA065838R1 | RATING PLUG In=3200A T8 | 333.9161
1SDA065845R1 | CURR.SENS.NE.EXT In=1000...3200A T8 | 7586.1879
1SDA065846R1 | EJECUC.100%Iu RATED COR.NOM.T8V UL | 2306.4569
1SDA065855R1 | EMBELLECEDOR PROTECCION T8 F | 1311.3057
1SDA065856R1 | T8V 1600 UL PR331/P LSI In=1600A 3p F F | 60816.3713
1SDA065857R1 | T8V 1600 UL PR331/P LSIG In=1600A 3p F F | 66707.0977
1SDA065860R1 | T8V 1600 UL PR332/P LSIG In=1600A 3p F F | 69798.1052
1SDA065861R1 | T8V 1600 UL PR331/P LSI In=1600A 4p F F | 74804.3092
1SDA065862R1 | T8V 1600 UL PR331/P LSIG In=1600A 4p F F | 82049.9839
1SDA065865R1 | T8V 1600 UL PR332/P LSIG In=1600A 4p F F | 85851.4511
1SDA065866R1 | T8V 3000 UL PR331/P LSI In=3000A 3p F VR | 90723.6828
1SDA065867R1 | T8V 3000 UL PR331/P LSIG In=3000 3p F VR | 97417.7362
1SDA065870R1 | T8V 3000 UL PR332/P LSIG In=3000 3p F VR | 100929.9448
1SDA065871R1 | T8V 3000 UL PR331/P LSI In=3000A 4p F VR | 111589.8862
1SDA065872R1 | T8V 3000 UL PR331/P LSIG In=3000 4p F VR | 119823.6075
1SDA065875R1 | T8V 3000 UL PR332/P LSIG In=3000 4p F VR | 124143.7103
1SDA065876R1 | T8V 2000 UL PR331/P LSI In=2000A 3p F F | 69109.4667
1SDA065877R1 | T8V 2000 UL PR331/P LSIG In=2000A 3p F F | 75803.5201
1SDA065880R1 | T8V 2000 UL PR332/P LSIG In=2000A 3p F F | 79315.7287
1SDA065881R1 | T8V 2000 UL PR331/P LSI In=2000A 4p F F | 85004.9891
1SDA065882R1 | T8V 2000 UL PR331/P LSIG In=2000A 4p F F | 93238.2029
1SDA065885R1 | T8V 2000 UL PR332/P LSIG In=2000A 4p F F | 97558.3057
1SDA065886R1 | T8V 2500 UL PR331/P LSI In=2500A 3p F F | 75284.8845
1SDA065887R1 | T8V 2500 UL PR331/P LSIG In=2500A 3p F F | 81978.9379
1SDA065890R1 | T8V 2500 UL PR332/P LSIG In=2500A 3p F F | 85491.1466
1SDA065891R1 | T8V 2500 UL PR331/P LSI In=2500A 4p F F | 92600.3115
1SDA065892R1 | T8V 2500 UL PR331/P LSIG In=2500A 4p F F | 100834.0328
1SDA065895R1 | T8V 2500 UL PR332/P LSIG In=2500A 4p F F | 105154.1356
1SDA065896R1 | T8V-D 2000 MCS-UL/CSA 3p F F | 45312.6167
1SDA065897R1 | T8V-D 2000 MCS-UL/CSA 4p F F | 55734.554
1SDA065898R1 | T8V-D 2500 MCS-UL/CSA 3p F F | 48376.7282
1SDA065899R1 | T8V-D 2500 MCS-UL/CSA 4p F F | 59503.5431
1SDA065900R1 | T8V-D 3000 MCS-UL/CSA 3p F VR | 61095.4805
1SDA065901R1 | T8V-D 3000 MCS-UL/CSA 4p F VR | 75147.3598
1SDA065971R1 | 4 CONT.AUX.ABI/CER x PR331 T8 | 1804.0603
1SDA065972R1 | 4 CONT.AUX.ABI/CER V<24V x PR331 T8 | 1804.0603
1SDA065979R1 | RCQ020/A RELAY 115-230Vac SIN TOROIDE | 6035.8632
1SDA065980R1 | RCQ020/ARELAY415VacNOTOR | 6035.8632
1SDA065998R1 | BLOQUE A LLAVE DIF. EN ABIERTO T8 | 435.9178
1SDA065999R1 | BLOQUE A LLAVE ABIERTO N.20005 T8 | 435.9178
1SDA066000R1 | BLOQUE A LLAVE ABIERTO N.20006 T8 | 435.9178
1SDA066001R1 | BLOQUE A LLAVE ABIERTO N.20007 T8 | 435.9178
1SDA066002R1 | BLOQUE A LLAVE ABIERTO N.20008 T8 | 435.9178
1SDA066010R1 | T4UL TM/PR 4p ETIK.LASER 100% Iu RATED | 306.5126
1SDA066011R1 | T5UL TM/PR 4p ETIK.LASER 100% Iu RATED | 519.1431
1SDA066020R1 | PR330/R UNITA' ATTUAZ.x PR332 T8 | 1614.2661
1SDA066028R1 | PB100 T4-T5-T7-T8 3p 1/2 2pcs | 55.3144
1SDA066029R1 | PB100 T4-T5-T7-T8 4p 1/2 3pcs | 82.7178
1SDA066030R1 | PB200 T4-T5-T7-T8 3p 1/2 2pcs | 83.2253
1SDA066031R1 | PB200 T4-T5-T7-T8 4p 1/2 3pcs | 123.823
1SDA066055R1 | DEMO UNIT PR331/P-PR333/P T7-X1 | 84691.8793
1SDA066075R1 | CONTACTO AUX1Q 1SY 24 Vdc PARA :T4-T5-T6 | 422.2161
1SDA066090R1 | INTERLOCKCABL.2CB.SHORIZ.-A-EXTE.E1/6 | 2172.4845
1SDA066092R1 | INTERLOCKCABL.3CB.SHORIZ.-C-EXTE.E1/6 | 6800.1149
1SDA066100R1 | AUX-SAT7M-X11S5124Vd.c. | 877.4178
1SDA066133R1 | SOR-C A1-A2 12 Vdc | 430.3356
1SDA066134R1 | SOR-C A1-A2 24-30 Vac/dc | 430.3356
1SDA066135R1 | SOR-C A1-A2 48-60 Vac/dc | 430.3356
1SDA066136R1 | SOR-C A1-A2 110-127Vac-110-125Vdc | 430.3356
1SDA066137R1 | SOR-C A1-A2 220-240Vac-220-250Vdc | 430.3356
1SDA066138R1 | SOR-C A1-A2 380-440 Vac | 430.3356
1SDA066141R1 | SOR-C A1-A2 480-525 Vac | 430.3356
1SDA066143R1 | UVR-C A1-A2 24-30 Vac/dc | 545.5316
1SDA066144R1 | UVR-C A1-A2 48 Vac/dc | 545.5316
1SDA066145R1 | UVR-C A1-A2 127Vac-125Vdc | 545.5316
1SDA066146R1 | UVR-C A1-A2 220-240Vac-220-250Vdc | 545.5316
1SDA066147R1 | UVR-C A1-A2 380-440 Vac | 545.5316
1SDA066148R1 | UVR-C A1-A2 480-525 Vac | 545.5316
1SDA066149R1 | AUX-C 1Q+1SY 250 V A1-A2 3p-4p | 372.9914
1SDA066150R1 | AUX-C 2Q+1SY 250 Va.c/d.c. A1-A2 3p-4p | 559.7408
1SDA066151R1 | AUX-C 1Q+1SY 250 V A1 2p | 372.9914
1SDA066152R1 | AUX-C 2Q+1SY 250 V A2 2p | 559.7408
1SDA066153R1 | AUE 2 CONTACTOS x RHx A1-A2 | 559.7408
1SDA066154R1 | RHD A1-A2 NORM. DIRECTA | 631.2943
1SDA066155R1 | RHD A3 F/P NORM. DIRECTA | 774.9086
1SDA066156R1 | RHD_EM A1-A2 EMER. DIRECTA | 789.1178
1SDA066157R1 | RHD_EM A3 F/P EMER. DIRECTA | 946.9414
1SDA066158R1 | RHE A1-A2 NORM. DEVOLVER | 1004.2856
1SDA066159R1 | RHE A3 F/P NORM. DEVOLVER | 1033.2115
1SDA066160R1 | RHE_EM A1-A2 EMER. DEVOLVER | 1205.2443
1SDA066161R1 | RHE_EM A3 F/P EMER. DEVOLVER | 1262.5885
1SDA066162R1 | RHE_B A1-A2 BASE DIS.REGUL.MANDO GIR | 573.95
1SDA066163R1 | RHE_B A3 F/P BASE DIS.REGUL.MANDO GI | 573.95
1SDA066164R1 | RHE_S A1-A2 500MM BARRA D.REG.MAN.GIR | 172.5402
1SDA066165R1 | RHE_H A1-A2 MANILLA D.REG.MAN.GIR | 258.3029
1SDA066166R1 | RHE_H A1-A2 MANILLA EME D.REG.MAN.GIR | 459.2615
1SDA066167R1 | RHE_H A3 MANILLA D.REG.MAN.GIR | 287.2287
1SDA066168R1 | RHE_H A3 MANILLA EME D.REG.MAN.GIR | 516.6057
1SDA066171R1 | PLL A1-A2 BLOQUEO-CANDADOS ABIERTO | 258.3029
1SDA066172R1 | PLL A1-A2 BLOQUEO-CANDADOS ABIERTO/CERR. | 258.3029
1SDA066173R1 | RHL A1-A2 BLOQUEO RONIS LLAVE VARIOS | 215.1678
1SDA066174R1 | RHL A1-A2 BLO.RONIS LLAV.IGUAL TIPO A | 215.1678
1SDA066175R1 | RHL A1-A2 BLO.RONIS LLAV.IGUAL TIPO B | 215.1678
1SDA066176R1 | RHL A1-A2 BLO.RONIS LLAV.IGUAL TIPO C | 215.1678
1SDA066177R1 | RHL A1-A2 BLO.RONIS LLAV.IGUAL TIPO D | 215.1678
1SDA066178R1 | RHL A1-A2 BLOQ.RONIS LLA.VAR.EXT. AB/CE | 215.1678
1SDA066179R1 | FLD A3 F/P | 258.3029
1SDA066180R1 | Kit MontajeRiel DIN50022 A1-A2 | 89.3149
1SDA066181R1 | LTC A1 3p CUBREBORNES BAJOS 2pcs | 91.8523
1SDA066182R1 | LTC A1 4p CUBREBORNES BAJOS 2pcs | 115.196
1SDA066183R1 | LTC A2 3p CUBREBORNES BAJOS 2pcs | 129.4052
1SDA066184R1 | LTC A2 4p CUBREBORNES BAJOS 2pcs | 161.8833
1SDA066185R1 | HTC A1 4p CUBREBORNES ALTOS 2pcs | 165.4356
1SDA066186R1 | HTC A2 3p CUBREBORNES ALTOS 2pcs | 157.8236
1SDA066189R1 | HTC A2 4p CUBREBORNES ALTOS 2pcs | 197.4063
1SDA066190R1 | HTC Cubrebornes 50mm A1 3p | 132.45
1SDA066191R1 | PB 50mm 2pcs A1 1p-2p | 57.8517
1SDA066192R1 | PB 80mm 2pcs A2 1p-2p | 69.0161
1SDA066193R1 | PB 100mm 2pcs A1-A2 1p-2p | 80.6879
1SDA066194R1 | PB 50mm 4pcs A1 3p | 91.8523
1SDA066195R1 | PB 80mm 4pcs A2 3p | 110.6287
1SDA066196R1 | PB 100mm 4pcs A1-A2 3p | 128.8977
1SDA066197R1 | PB 50mm 6pcs A1 4p | 138.0322
1SDA066198R1 | PB 80mm 6pcs A2 4p | 165.4356
1SDA066199R1 | PB 100mm 6pcs A1-A2 4p | 192.8391
1SDA066200R1 | KIT F A1 1pcs | 19.2839
1SDA066201R1 | KIT F A1 2pcs | 38.5678
1SDA066202R1 | KIT F A1 3pcs | 57.8517
1SDA066203R1 | KIT F A1 4pcs | 76.6282
1SDA066204R1 | KIT F A1 6pcs | 127.3753
1SDA066205R1 | KIT F A1 8pcs | 169.4954
1SDA066206R1 | KIT F A2 1pcs | 28.4184
1SDA066207R1 | KIT F A2 2pcs | 54.8069
1SDA066208R1 | KIT F A2 3pcs | 80.6879
1SDA066209R1 | KIT F A2 4pcs | 107.0764
1SDA066210R1 | KIT F A2 6pcs | 158.8385
1SDA066211R1 | KIT F A2 8pcs | 211.108
1SDA066212R1 | KIT EF A1 1pcs | 34.508
1SDA066213R1 | KIT EF A1 2pcs | 65.4638
1SDA066214R1 | KIT EF A1 3pcs | 97.4345
1SDA066215R1 | KIT EF A1 4pcs | 127.3753
1SDA066216R1 | KIT EF A1 6pcs | 189.7943
1SDA066217R1 | KIT EF A1 8pcs | 252.7207
1SDA066218R1 | KIT EF A2 1pcs | 54.8069
1SDA066219R1 | KIT EF A2 2pcs | 107.0764
1SDA066220R1 | KIT EF A2 3pcs | 158.8385
1SDA066221R1 | KIT EF A2 4pcs | 211.108
1SDA066222R1 | KIT EF A2 6pcs | 316.1546
1SDA066223R1 | KIT EF A2 8pcs | 420.1862
1SDA066224R1 | KIT ES A1 2pcs | 127.3753
1SDA066225R1 | KIT ES A1 3pcs | 189.7943
1SDA066226R1 | KIT ES 4pcs A1 4p | 252.7207
1SDA066227R1 | Kit Terminales ES A1 6Pz | 378.5736
1SDA066228R1 | KIT ES A1 8pcs | 503.4115
1SDA066229R1 | KIT ES A2 2pcs | 169.4954
1SDA066230R1 | KIT ES A2 3pcs | 252.7207
1SDA066231R1 | KIT ES 4pcs A2 4p | 335.946
1SDA066232R1 | KIT ES A2 6pcs | 503.4115
1SDA066233R1 | KIT ES A2 8pcs | 669.8621
1SDA066234R1 | Kit FC CuAl A1 60A 1pz | 43.1351
1SDA066235R1 | Kit FC CuAl A1 60A 2pz | 77.6431
1SDA066236R1 | Kit FC CuAl A1 60A 3pz | 105.0466
1SDA066237R1 | KIT FC CuAl A1 25mm2 4pcs | 140.5695
1SDA066238R1 | KIT FC CuAl A1 25mm2 6pcs | 189.7943
1SDA066239R1 | KIT FC CuAl A1 25mm2 8pcs | 252.7207
1SDA066240R1 | KIT FC CuAl A1 50mm2 1pcs | 57.8517
1SDA066241R1 | Kit FC CuAl A1 125A 2pz | 71.5534
1SDA066242R1 | KIT FC CuAl A1 50mm2 3pcs | 141.077
1SDA066243R1 | Kit FC CuAl A1 125A 4pz | 185.227
1SDA066244R1 | Kit FC CuAl A1 125A 6pz | 205.5259
1SDA066245R1 | KIT FC CuAl A1 50mm2 8pcs | 274.542
1SDA066246R1 | KIT FC CuAl A2 150mm2 1pcs | 71.5534
1SDA066247R1 | Kit FC CuAl A2 225A 2pz | 128.3902
1SDA066248R1 | KIT FC CuAl A2 150mm2 3pcs | 174.5701
1SDA066249R1 | KIT FC CuAl A2 150mm2 4pcs | 231.9144
1SDA066250R1 | KIT FC CuAl A2 150mm2 6pcs | 316.1546
1SDA066251R1 | KIT FC CuAl A2 150mm2 8pcs | 420.1862
1SDA066252R1 | KIT FC CuAl A2 185mm2 1pcs | 130.9276
1SDA066253R1 | Kit FC CuAl A2 250A 2pz | 168.4805
1SDA066254R1 | Kit FC CuAl A2 250A 3pz | 321.2293
1SDA066255R1 | Kit FC CuAl A2 250A 4pz | 335.4385
1SDA066256R1 | Kit FC CuAl A2 250A 6pz | 502.904
1SDA066257R1 | KIT FC CuAl A2 185mm2 8pcs | 1083.9586
1SDA066258R1 | AUX-C 250 V 1 CONT. A1-A2 | 236.4816
1SDA066259R1 | PLL BloqueoCandados W OFF A1-2 | 189.7943
1SDA066260R1 | KIT EF Frontales Prolongadas XT1 3pcs | 182.6897
1SDA066261R1 | KIT EF Frontales Prolongadas XT1 4pcs | 272.0046
1SDA066262R1 | KIT EF Frontales Prolongadas XT2 3pcs | 228.8695
1SDA066263R1 | KIT EF Frontales Prolongadas XT2 4pcs | 303.9753
1SDA066264R1 | KIT EF Frontales Prolongadas XT3 3pcs | 226.8397
1SDA066265R1 | KIT EF Frontales Prolongadas XT3 4pcs | 326.304
1SDA066266R1 | KIT EF Frontales Prolongadas XT4 3pcs | 272.0046
1SDA066267R1 | KIT EF Frontales Prolongadas XT4 4pcs | 339.4983
1SDA066268R1 | KIT R FP XT1 3pcs. Terminales posteriores para partes fijas. | 308.5425
1SDA066269R1 | KIT R FP XT1 4pcs . Terminales posteriores para partes fijas. | 410.0368
1SDA066270R1 | KIT R FP XT2 3pcs. Terminales posteriores para partes fijas. | 326.304
1SDA066271R1 | KIT R FP XT2 4pcs. Terminales posteriores para partes fijas. | 407.4994
1SDA066272R1 | KIT R FP XT3-XT4 3pcs. Terminales posteriores para partes fijas. | 352.1851
1SDA066273R1 | KIT R FP XT3-XT4 4pcs. Terminales posteriores para partes fijas. | 452.6644
1SDA066274R1 | KIT FC CuAl 1x30...150mm2 XT3 3pcs | 365.3793
1SDA066275R1 | KIT FC CuAl 1x30...150mm2 XT3 4pcs | 546.5466
1SDA066276R1 | KIT P MP XT1 3p. Transformación de int fijo a parte movil de enchufable. | 492.2471
1SDA066277R1 | KIT P MP XT1 4p Transformación de int fijo a parte movil de enchufable. | 614.5477
1SDA066278R1 | KIT P MP XT2 3p | 546.5466
1SDA066279R1 | KIT P MP XT2 4p | 819.5661
1SDA066280R1 | KIT P MP XT3 3p | 819.5661
1SDA066281R1 | KIT P MP XT3 4p | 1227.573
1SDA066282R1 | KIT P MP XT4 3p | 873.8655
1SDA066283R1 | KIT P MP XT4 4p | 1309.7833
1SDA066284R1 | KIT W MP XT2 3p Transformación de int fijo a parte movil de extraíble. | 710.9672
1SDA066285R1 | KIT W MP XT2 4p Transformación de int fijo a parte movil de extraíble. | 888.0747
1SDA066286R1 | KIT W MP XT4 3p | 1038.2862
1SDA066287R1 | KIT W MP XT4 4p | 1554.3845
1SDA066288R1 | KIT FP XT2 P > FP XT2 W Kit de transformación de la parte fija de enchufable a extraible | 410.0368
1SDA066289R1 | KIT FP XT4 P > FP XT4 W | 451.6494
1SDA066290R1 | KIT P MP RC XT2 4p de fijo a enchufable | 812.4615
1SDA066291R1 | KIT P MP RC XT4 4p de fijo a enchufable | 1227.573
1SDA066292R1 | KIT W MP RC XT2 4p de enchufable a extraíble | 1391.9937
1SDA066293R1 | KL-D FP W XT2-XT4 BL.CHIAVI DIVERSE | 217.1977
1SDA066294R1 | KL-S FP W XT2-XT4 BL.CHIAVI UG. N.20005 | 217.1977
1SDA066298R1 | KL-D RONIS FP W XT2-XT4 BL.CHIAVI DIV. | 217.1977
1SDA066300R1 | KL-S RONIS FP W XT2-XT4 BL.CH.UG. TIPO A | 217.1977
1SDA066305R1 | ADP TERMINALI FISSO SU PF XT1 3p Adapatador para parte Fija | 297.8856
1SDA066306R1 | ADP TERMINALI FISSO SU PF XT1 4p Adapatador para parte Fija | 447.0822
1SDA066307R1 | ADP TERMINALI FISSO SU PF XT2 3p Adapatador para parte Fija | 314.6322
1SDA066308R1 | ADP TERMINALI FISSO SU PF XT2 4p Adapatador para parte Fija | 471.9483
1SDA066309R1 | ADP TERMINALI FISSO SU PF XT3 3p | 331.8862
1SDA066310R1 | ADP TERMINALI FISSO SU PF XT3 4p | 495.292
1SDA066311R1 | ADP TERMINALI FISSO SU PF XT4 3p Adapatador para parte Fija | 347.1103
1SDA066312R1 | ADP TERMINALI FISSO SU PF XT4 4p Adapatador para parte Fija | 520.6655
1SDA066313R1 | SOR XT1..XT4 12 Vdc. Bobina de apertura. | 522.6954
1SDA066314R1 | SOR XT1..XT4 24-30 Vac/dc Bobina de apertura. | 522.6954
1SDA066315R1 | SOR XT1..XT4 48-60 Vac/dc. Bobina de apertura. | 522.6954
1SDA066316R1 | SOR XT1..XT4 110...127 Vac-110...125 Vdc. Bobina de apertura. | 522.6954
1SDA066317R1 | SOR XT1..XT4 220...240 Vac-220...250 Vdc. Bobina de apertura. | 522.6954
1SDA066318R1 | SOR XT1..XT4 380-440 Vac. Bobina de apertura. | 522.6954
1SDA066319R1 | SOR XT1..XT4 480-525 Vac. Bobina de apertura. | 522.6954
1SDA066321R1 | SOR-C XT1..XT4 F/P 12 Vdc. Bobina de Apertura. Cableada. | 522.6954
1SDA066322R1 | Bobina de apertura SOR-C 24-30V ca/cd XT1-XT3-XT4 | 513.5609
1SDA066323R1 | SOR-C XT1..XT4 F/P 48-60 Vac/dc. Bobina de Apertura. Cableada. | 522.6954
1SDA066324R1 | Bobina de apertura SOR-C 110-127V ca/ 110…125V cd XT1-XT3-XT4 | 513.5609
1SDA066325R1 | SOR-C XT1..XT4 F/P 220-240Vac-220-250Vdc. Bobina de Apertura. Cableada. | 522.6954
1SDA066326R1 | SOR-C XT1..XT4 F/P 380-440 Vac. Bobina de Apertura. Cableada. | 522.6954
1SDA066327R1 | SOR-C XT1..XT4 F/P 480-525 Vac. Bobina de Apertura. Cableada. | 522.6954
1SDA066328R1 | SOR-C XT2-XT4 W 12 Vdc. Bobina de Apertura. Cableada. | 581.5621
1SDA066329R1 | SOR-C XT2-XT4 W 24-30 Vac/dc. Bobina de Apertura. Cableada. | 581.5621
1SDA066330R1 | SOR-C XT2-XT4 W 48-60 Vac/dc.Bobina de Apertura. Cableada. | 581.5621
1SDA066331R1 | SOR-C XT2-XT4 W 110-127Vac-110-125Vdc. Bobina de Apertura. Cableada. | 581.5621
1SDA066332R1 | SOR-C XT2-XT4 W 220-240Vac-220-250Vdc. Bobina de Apertura. Cableada. | 581.5621
1SDA066333R1 | SOR-C XT2-XT4 W 380-440 Vac. Bobina de Apertura. Cableada. | 581.5621
1SDA066334R1 | SOR-C XT2-XT4 W 480-525 Vac. Bobina de Apertura. Cableada. | 581.5621
1SDA066389R1 | UVR XT1..XT4 24-30 Vac/dc | 1220.9759
1SDA066390R1 | UVR XT1..XT4 60 Vac/dc | 1220.9759
1SDA066391R1 | UVR XT1..XT4 110-127Vac-110-125Vdc | 1220.9759
1SDA066392R1 | UVR XT1..XT4 220-240Vac-220-250Vdc | 1220.9759
1SDA066393R1 | UVR XT1..XT4 380-440 Vac | 1220.9759
1SDA066394R1 | UVR XT1..XT4 480-525 Vac | 1220.9759
1SDA066396R1 | Bobina de minima tension UVR-C 24-30V ca/cd XT1-XT3-XT4 | 1199.1546
1SDA066397R1 | UVR-C XT1..XT4. F/P 60 Vac/dc. Bobina de minima tensión. | 1194.0799
1SDA066398R1 | Bobina de minima tension UVR-C 110-127V ca/ 110…125V cd XT1-XT3-XT4 | 1199.1546
1SDA066399R1 | UVR-C XT1..XT4 F/P 220-240Vac-220-250Vdc.. Bobina de minima tensión. | 1194.0799
1SDA066400R1 | UVR-C XT1..XT4 F/P 380-440 Vac. Bobina de minima tensión. | 1194.0799
1SDA066401R1 | UVR-C XT1..XT4 F/P 480-525 Vac. Bobina de minima tensión. | 1194.0799
1SDA066403R1 | UVR-C XT2-XT4 W 24-30 Vac/dc. Bobina de minima tensión. | 1237.2149
1SDA066404R1 | UVR-C XT2-XT4 W 60 Vac/dc. Bobina de minima tensión. | 1237.2149
1SDA066405R1 | UVR-C XT2-XT4 W 110-127Vac-110-125Vdc. Bobina de minima tensión. | 1237.2149
1SDA066406R1 | UVR-C XT2-XT4 W 220-240Vac-220-250Vdc. Bobina de minima tensión. | 1237.2149
1SDA066407R1 | UVR-C XT2-XT4 W 380-440 Vac. Bobina de minima tensión. | 1237.2149
1SDA066408R1 | UVR-C XT2-XT4 W 480-525 Vac. Bobina de minima tensión. | 1237.2149
1SDA066409R1 | Conector Hembra-macho de cuadro 3PIN XT1..XT4 | 165.4356
1SDA066410R1 | Conector Hembra-macho de cuadro 6PIN XT1..XT4 | 274.542
1SDA066411R1 | Conector Hembra-macho de cuadro 9PIN XT1..XT4 | 383.1408
1SDA066412R1 | Conector Hembra-macho de cuadro 15PIN XT1..XT4 | 492.2471
1SDA066413R1 | Conector Hembra-macho parte movil MP 12PIN XT2-XT4 | 410.0368
1SDA066414R1 | Conector Hembra-macho parte fija FP 12PIN XT2-XT4 | 410.0368
1SDA066415R1 | Conector del 4° POLO SOR-PS-SOR X2-XT4 W | 171.0178
1SDA066418R1 | Conector del 4° POLO UVR X2-XT4 W | 171.0178
1SDA066419R1 | KIT DIN50022 XT1 4p PLATE DIN | 137.5247
1SDA066420R1 | KIT DIN50022 XT3 3p PLATE DIN | 111.6437
1SDA066421R1 | KIT DIN50022 XT3 4p PLATE DIN | 170.0029
1SDA066422R1 | AUX 250 V XT1..XT4 | 199.4362
1SDA066423R1 | AUX 24 Vdc XT1..XT4 | 199.4362
1SDA066424R1 | AUX-SA 250 V XT2-XT4 | 218.2126
1SDA066425R1 | AUX-SA 24 Vdc XT2-XT4 | 218.2126
1SDA066426R1 | AUX-C 3Q L 250 V XT1 | 913.9557
1SDA066427R1 | AUX-C 3Q L 250 V XT2-XT4 F/P | 913.9557
1SDA066428R1 | AUX-C 3Q L 250 V XT3 | 913.9557
1SDA066429R1 | AUX-SA-C 250 V XT2-XT4 F/P | 289.2586
1SDA066430R1 | AUX-SA-C 250 V XT2-XT4 W | 331.8862
1SDA066431R1 | Juego de contactos AUX-C 1Q+1SY 250V ca XT1-XT3-XT4 | 445.5598
1SDA066432R1 | AUX-C 1Q+1SY 250 V XT2-XT4 W | 478.0379
1SDA066433R1 | AUX-C 2Q+1SY 250 V XT1..XT4 F/P | 651.5931
1SDA066434R1 | Juego de contactos AUX-C 3Q+1SY 250 V ca XT3-XT4 | 897.7167
1SDA066435R1 | AUX-C 3Q+1SY 250 V XT2-XT4 W | 911.4184
1SDA066436R1 | AUX-C 3Q+2SY 250 V XT2-XT4 F/P | 1084.9736
1SDA066437R1 | AUX-C 3Q+2SY 250 V XT2-XT4 W | 1127.6011
1SDA066438R1 | AUX-C 2Q+2SY+AUX-SA-C 250 V XT2-XT4 F/P | 1239.2448
1SDA066439R1 | AUX-C 2Q+2SY+AUX-SA-C 250 V XT2-XT4 W | 1257.5138
1SDA066440R1 | AUX-C 2Q 400 Vac XT2-XT4 F/P | 434.9029
1SDA066443R1 | AUX-C 2Q 400 Vac XT2-XT4 W | 478.0379
1SDA066444R1 | AUX-C 1Q+1SY 400 Vac XT2-XT4 F/P | 434.9029
1SDA066445R1 | AUX-C 1Q+1SY 400 Vac XT2-XT4 W | 478.0379
1SDA066446R1 | Juego de contactos AUX-C 1Q+1SY 24V cd XT1-XT3-XT4 | 445.5598
1SDA066447R1 | AUX-C 1Q+1SY 24 Vdc XT2-XT4 W | 478.0379
1SDA066448R1 | AUX-C 3Q+1SY 24 Vdc XT2..XT4 F/P | 992.6138
1SDA066449R1 | AUX-C 3Q+1SY 24 Vdc XT2-XT4 W | 992.6138
1SDA066450R1 | AUP-I 250 V XT1..XT4 Contactos Auxiliares de posición. | 205.0184
1SDA066451R1 | AUP-I 24 Vdc XT1..XT4 Contactos Auxiliares de posición. | 205.0184
1SDA066452R1 | AUP-R 250 V XT2-XT4 Contactos Auxiliares de posición. Extraído para int. Extrible. | 205.0184
1SDA066453R1 | AUP-R 24 Vdc XT2-XT4 Contactos Auxiliares de posición. Extraído para int. Extrible. | 205.0184
1SDA066454R1 | AUE 2 CONTATTI IN CH x RHx XT1..XT4 F/P | 643.981
1SDA066455R1 | AUE 2 contactos en mando giratorio. CH x RHx XT2-XT4 W | 686.6086
1SDA066457R1 | MOD Mando solenoide sobrepuesto. 24 V cd XT1-XT3 | 6136.3425
1SDA066458R1 | MOD XT1-XT3 48...60 V dc. Mando motor de acción directa. | 6247.4787
1SDA066459R1 | MOD Mando solenoide sobrepuesto110…125 V ca/cd XT1-XT3 | 6136.3425
1SDA066460R1 | MOD XT1-XT3 220...250 V ac/dc. Mando motor de acción directa. | 6247.4787
1SDA066461R1 | MOD XT1-XT3 380...440 V ac. Mando motor de acción directa. | 6247.4787
1SDA066462R1 | MOD XT1-XT3 480...525 V ac. Mando motor de acción directa. | 6247.4787
1SDA066463R1 | MOE Mando de energía acumulada. 24 V ca/cd XT4 | 16126.9293
1SDA066464R1 | MOE XT2-XT4 48...60 V dc. Mando de energía acumulada. | 16416.6954
1SDA066465R1 | MOE Mando de energía acumulada. 110…125 V ca/cd XT4 | 16126.9293
1SDA066466R1 | MOE XT2-XT4 220...250 V ac/dc. Mando de energía acumulada. | 16416.6954
1SDA066467R1 | MOE XT2-XT4 380...440 V ac. Mando de energía acumulada. | 16416.6954
1SDA066468R1 | MOE XT2-XT4 480...525 V ac. Mando de energía acumulada. | 16416.6954
1SDA066469R1 | MOE-E XT2-XT4 24 V dc | 16828.7621
1SDA066470R1 | MOE-E XT2-XT4 48...60 V dc | 16828.7621
1SDA066471R1 | MOE-E XT2-XT4 110...125 V ac/dc | 16828.7621
1SDA066472R1 | MOE-E XT2-XT4 220...250 V ac/dc | 16828.7621
1SDA066473R1 | MOE-E XT2-XT4 380...440 V ac | 16828.7621
1SDA066474R1 | MOE-E XT2-XT4 480...525 V ac | 16828.7621
1SDA066475R1 | Mando giratorio directo, sobre interruptor XT1-XT3. | 841.8948
1SDA066476R1 | RHD XT2-XT4 W Mando Directo para Extraído. | 847.9845
1SDA066477R1 | RHD_EM XT1-XT3 F/Pmando directo para emergencia | 847.9845
1SDA066478R1 | RHD_EM XT2-XT4 W. Mando directo para emergencía. | 847.9845
1SDA066479R1 | Mando giratorio reenviado para XT1-XT3 | 674.9368
1SDA066480R1 | RHE XT2-XT4 W Mando reenviado Normal | 687.1161
1SDA066481R1 | RHE_EM XT1-XT3 F/P mando reenviado para emergencía. | 1135.2132
1SDA066482R1 | RHE_EM XT2-XT4 W Mando reenviado Normal | 687.1161
1SDA066483R1 | RHE_B XT1-XT3 F/P BASETTA xC.M.R. RINV. Base para mando renviado | 319.1994
1SDA066484R1 | RHE_B XT2-XT4 W Base para mando reenviado | 291.2885
1SDA066485R1 | A1C 125 TMF 15-400 1p F F | 514.0684
1SDA066486R1 | A1C 125 TMF 20-300 1p F F | 514.0684
1SDA066487R1 | A1C 125 TMF 25-400 1p F F | 514.0684
1SDA066488R1 | A1C 125 TMF 30-300 1p F F | 514.0684
1SDA066489R1 | A1C 125 TMF 40-400 1p F F | 514.0684
1SDA066490R1 | A1C 125 TMF 50-500 1p F F | 514.0684
1SDA066491R1 | A1C 125 TMF 60-600 1p F F | 514.0684
1SDA066492R1 | A1C 125 TMF 70-700 1p F F | 749.5351
1SDA066493R1 | A1C 125 TMF 80-800 1p F F | 749.5351
1SDA066494R1 | A1C 125 TMF 90-900 1p F F | 749.5351
1SDA066495R1 | A1C 125 TMF 100-1000 1p F F | 749.5351
1SDA066496R1 | A1C 125 TMF 125-1250 1p F F | 749.5351
1SDA066497R1 | A1N 125 TMF 20-300 2p F F | 677.9816
1SDA066498R1 | A1N 125 TMF 25-300 2p F F | 677.9816
1SDA066499R1 | A1N 125 TMF 30-300 2p F F | 677.9816
1SDA066500R1 | A1N 125 TMF 40-400 2p F F | 677.9816
1SDA066501R1 | A1N 125 TMF 50-500 2p F F | 677.9816
1SDA066502R1 | A1N 125 TMF 60-600 2p F F | 677.9816
1SDA066503R1 | A1N 125 TMF 70-700 2p F F | 1002.7632
1SDA066504R1 | A1N 125 TMF 80-800 2p F F | 1002.7632
1SDA066505R1 | A1N 125 TMF 90-900 2p F F | 1002.7632
1SDA066506R1 | A1N 125 TMF 100-1000 2p F F | 1002.7632
1SDA066507R1 | A1N 125 TMF 125-1250 2p F F | 1002.7632
1SDA066510R1 | A1A 125 TMF 15-300 3p F F | 861.1787
1SDA066511R1 | A1A 125 TMF 20-400 3p F F | 861.1787
1SDA066512R1 | A1A 125 TMF 25-400 3p F F | 861.1787
1SDA066513R1 | A1A 125 TMF 30-300 3p F F | 861.1787
1SDA066514R1 | A1A 125 TMF 40-400 3p F F | 861.1787
1SDA066515R1 | A1A 125 TMF 50-500 3p F F | 861.1787
1SDA066516R1 | A1A 125 TMF 60-600 3p F F | 861.1787
1SDA066517R1 | A1A 125 TMF 70-700 3p F F | 1292.0218
1SDA066518R1 | A1A 125 TMF 80-800 3p F F | 1292.0218
1SDA066519R1 | A1A 125 TMF 90-900 3p F F | 1292.0218
1SDA066520R1 | A1A 125 TMF 100-1000 3p F F | 1292.0218
1SDA066521R1 | A1A 125 TMF 125-1250 3p F F | 1292.0218
1SDA066524R1 | A1A 125 TMF 15-400 4p F F | 1517.3391
1SDA066525R1 | A1A 125 TMF 20-400 4p F F | 1517.3391
1SDA066526R1 | A1A 125 TMF 25-400 4p F F | 1517.3391
1SDA066527R1 | A1A 125 TMF 30-400 4p F F | 1517.3391
1SDA066528R1 | A1A 125 TMF 40-400 4p F F | 1517.3391
1SDA066529R1 | A1A 125 TMF 50-500 4p F F | 1517.3391
1SDA066530R1 | A1A 125 TMF 60-600 4p F F | 1517.3391
1SDA066531R1 | A1A 125 TMF 70-700 4p F F | 2257.7397
1SDA066532R1 | A1A 125 TMF 80-800 4p F F | 2257.7397
1SDA066533R1 | A1A 125 TMF 90-900 4p F F | 2257.7397
1SDA066534R1 | A1A 125 TMF 100-1000 4p F F | 2257.7397
1SDA066535R1 | A1A 125 TMF 125-1250 4p F F | 2257.7397
1SDA066542R1 | A2N 250 TMF 125-1250 2p F F | 1495.0103
1SDA066543R1 | A2N 250 TMF 160-1600 2p F F | 1495.0103
1SDA066544R1 | A2N 250 TMF 175-1750 2p F F | 2386.1299
1SDA066545R1 | A2N 250 TMF 200-2000 2p F F | 2386.1299
1SDA066546R1 | A2N 250 TMF 225-2250 2p F F | 2682.4931
1SDA066547R1 | A2N 250 TMF 250-2500 2p F F | 2682.4931
1SDA066548R1 | A2B 250 TMF 125-1250 3p F F | 1704.0885
1SDA066549R1 | A2B 250 TMF 160-1600 3p F F | 1704.0885
1SDA066550R1 | A2B 250 TMF 175-1750 3p F F | 3560.4184
1SDA066551R1 | A2B 250 TMF 200-2000 3p F F | 3560.4184
1SDA066552R1 | A2B 250 TMF 225-2250 3p F F | 4001.9184
1SDA066553R1 | A2B 250 TMF 250-2500 3p F F | 4001.9184
1SDA066554R1 | A2B 250 TMF 125-1250 4p F F | 3519.8207
1SDA066555R1 | A2B 250 TMF 160-1600 4p F F | 5776.5454
1SDA066556R1 | A2B 250 TMF 175-1750 4p F F | 7882.5511
1SDA066557R1 | A2B 250 TMF 200-2000 4p F F | 7882.5511
1SDA066558R1 | A2B 250 TMF 225-2250 4p F F | 8411.8437
1SDA066559R1 | A2B 250 TMF 250-2500 4p F F | 8411.8437
1SDA066560R1 | A3N400TMF320-32003pFF | 4892.023
1SDA066561R1 | A3N 400 TMF 400-4000 3p F F | 6617.4253
1SDA066562R1 | A3S 400 TMF 320-3200 3p F F | 15174.9132
1SDA066563R1 | A3S 400 TMF 400-4000 3p F F | 15464.6793
1SDA066564R1 | A3N 630 TMF 500-5000 3p F F | 9542.9971
1SDA066565R1 | A3S 630 TMF 500-5000 3p F F | 17196.1713
1SDA066566R1 | A3N 630 ELT-LI In=630 3p F F | 6190.1345
1SDA066567R1 | A3S 630 ELT-LI In=630 3p F F | 17372.2638
1SDA066568R1 | A3N 400 TMF 320-3200 4p F F InN=100%In | 8721.4011
1SDA066569R1 | A3N 400 TMF 400-4000 4p F F InN=100%In | 8721.4011
1SDA066570R1 | A3S 400 TMF 320-3200 4p F F InN=100%In | 20005.0247
1SDA066571R1 | A3S 400 TMF 400-4000 4p F F InN=100%In | 20005.0247
1SDA066572R1 | A3N 630 TMF 500-5000 4p F F InN=100%In | 12579.7052
1SDA066573R1 | A3S 630 TMF 500-5000 4p F F InN=100%In | 22669.7563
1SDA066574R1 | A3N 630 ELT-LI In=630 4p F F | 13465.2425
1SDA066575R1 | A3S 630 ELT-LI In=630 4p F F | 20451.5994
1SDA066576R1 | RHE_S XT1..XT4 ASTA 500mmxC.M.R. | 160.8684
1SDA066577R1 | RHE_H XT1..XT4 MANIGLIA x C.M.R. RINV | 409.0218
1SDA066578R1 | RHE_H XT1..XT4 MAN. EMER. x C.M.R. RINV | 438.4552
1SDA066579R1 | Mando giratorio reenviado lateral izquierdo para XT1-XT3 (NUEVO) | 674.9368
1SDA066580R1 | RHS L XT1-XT3 F/P EMERGENZA | 772.8787
1SDA066581R1 | RHS R XT1-XT3 F/P NORMALE | 772.3713
1SDA066582R1 | RHS R XT1-XT3 F/P EMERGENZA | 772.3713
1SDA066583R1 | RHE LH XT1...XT4 F/P NORM. RINVIATA | 708.4299
1SDA066584R1 | KIT FC CuAl 1x30...150mm2 XT3 6pcs | 728.7287
1SDA066585R1 | RHE_EM LH XT1...XT4 F/P EMER. RINVIATA | 708.4299
1SDA066586R1 | KIT FC CuAl 1x30...150mm2 XT3 8pcs | 1092.0782
1SDA066587R1 | PROTEZIONE IP54 x RHE XT1..XT4 | 291.2885
1SDA066588R1 | PLL XT1-XT3. Bloqueo extraíble por candados en abierto. | 185.7345
1SDA066589R1 | PLL XT1-XT3 Bloqueo fijo por candados en abierto. | 313.1098
1SDA066590R1 | PLL XT2-XT4 Bloqueo por candados en abierto | 313.1098
1SDA066591R1 | PLL XT1-XT3 Bloqueo fijo por candados en abierto/cerrado. | 313.1098
1SDA066592R1 | PLL XT2-XT4 Bloqueo por candados en abierto/cerrado. | 313.1098
1SDA066593R1 | KLC XT1 BL.RONIS Bloqueo por llaves diferentes | 330.8713
1SDA066594R1 | KLC XT1 BL.RONIS CHIAVI UG. TIPO A | 336.9609
1SDA066595R1 | KLC XT1 BL.RONIS CHIAVI UG. TIPO B | 330.8713
1SDA066596R1 | KLC XT1 BL.RONIS CHIAVI UG. TIPO C | 330.8713
1SDA066597R1 | KLC XT1 BL.RONIS CHIAVI UG. TIPO D | 330.8713
1SDA066598R1 | KLC XT1 BL.RONIS AP/CH CHIAVI UG Tipo A | 330.8713
1SDA066599R1 | KLC XT2-XT4 BL.RONIS CHIAVI DIVERSE | 330.8713
1SDA066600R1 | KLC XT2-XT4 BL.RONIS CHIAVI UG. TIPO A | 330.8713
1SDA066601R1 | KLC XT2-XT4 BL.RONIS CHIAVI UG. TIPO B | 330.8713
1SDA066602R1 | KLC XT2-XT4 BL.RONIS CHIAVI UG. TIPO C | 330.8713
1SDA066603R1 | KLC XT2-XT4 BL.RONIS CHIAVI UG. TIPO D | 330.8713
1SDA066604R1 | KLC XT2-XT4 BL.RONIS AP/CH CH.UG. TIPO A | 330.8713
1SDA066605R1 | KLC XT3 BL.RONIS CHIAVI DIVERSE | 330.8713
1SDA066606R1 | KLC XT3 BL.RONIS CHIAVI UG. TIPO A | 330.8713
1SDA066607R1 | KLC XT3 BL.RONIS CHIAVI UG. TIPO B | 330.8713
1SDA066608R1 | KLC XT3 BL.RONIS CHIAVI UG. TIPO C | 330.8713
1SDA066609R1 | KLC XT3 BL.RONIS CHIAVI UG. TIPO D | 330.8713
1SDA066610R1 | KLC XT3 BL.RONIS AP/CH CHIAVI UG Tipo A | 330.8713
1SDA066617R1 | RHL XT1..XT4 BLOQUEO X LLAVE RONIS CHIAVI DIVERSE | 235.9741
1SDA066618R1 | RHL XT1..XT4 BLOQUEO X LLAVE RONIS CHIAVI UG. TIPO A | 231.4069
1SDA066619R1 | RHL XT1..XT4 BL.RONIS CHIAVI UG. TIPO B | 231.4069
1SDA066620R1 | RHL XT1..XT4 BL.RONIS CHIAVI UG. TIPO C | 231.4069
1SDA066621R1 | RHL XT1..XT4 BL.RONIS CHIAVI UG. TIPO D | 231.4069
1SDA066622R1 | RHL XT1..XT4 BL.RONIS CHIAVI DIV. AP/CH RH | 231.4069
1SDA066623R1 | MOL-D XT1-XT3 BL.RONIS CHIAVI DIVERSE | 239.019
1SDA066624R1 | MOL-S XT1-XT3 BL.RONIS CHIAVI UG TIPO A | 239.019
1SDA066625R1 | MOL-S XT1-XT3 BL.RONIS CHIAVI UG TIPO B | 239.019
1SDA066626R1 | MOL-S XT1-XT3 BL.RONIS CHIAVI UG TIPO C | 239.019
1SDA066627R1 | MOL-S XT1-XT3 BL.RONIS CHIAVI UG TIPO D | 239.019
1SDA066629R1 | MOL-D XT2-XT4 BL.RONIS CHIAVI DIVERSE | 239.019
1SDA066630R1 | MOL-S XT2-XT4 BL.RONIS CHIAVI UG TIPO A | 239.019
1SDA066631R1 | MOL-S XT2-XT4 BL.RONIS CHIAVI UG TIPO B | 239.019
1SDA066632R1 | MOL-S XT2-XT4 BL.RONIS CHIAVI UG TIPO C | 239.019
1SDA066633R1 | MOL-S XT2-XT4 BL.RONIS CHIAVI UG TIPO D | 239.019
1SDA066634R1 | MOL-M XT2-XT4 BL.RONIS | 239.019
1SDA066635R1 | FLD FRONTALE PER BLOCCHI XT2-XT4 F/P | 245.6161
1SDA066636R1 | FLD FRONTALE PER BLOCCHI XT2-XT4 W | 245.6161
1SDA066637R1 | MIR-HR XT1..XT4 TELAIO INTERB.MEC.ORIZ | 2182.1264
1SDA066638R1 | MIR-VR XT1..XT4 TELAIO INTERB.MEC.VERT | 2182.1264
1SDA066639R1 | MIR-P PIASTRA x XT1 F | 546.5466
1SDA066640R1 | MIR-P PIASTRA x XT1 P | 546.5466
1SDA066641R1 | MIR-P PIASTRA x XT2 F | 546.5466
1SDA066642R1 | MIR-P PIASTRA x XT2 P/W | 546.5466
1SDA066643R1 | MIR-P PIASTRA x XT3 F | 546.5466
1SDA066644R1 | MIR-P PIASTRA x XT3 P | 546.5466
1SDA066645R1 | MIR-P PIASTRA x XT4 F | 546.5466
1SDA066646R1 | MIR-P PIASTRA x XT4 P/W | 546.5466
1SDA066647R1 | MOSTRINA PER PORTA - RC XT2 F/P 4p | 381.1109
1SDA066648R1 | MOSTRINA PER PORTA - RC XT2 W 4p | 381.1109
1SDA066649R1 | MOSTRINA PER PORTA - RC XT4 F/P 4p | 381.1109
1SDA066650R1 | MOSTRINA PER PORTA - RC XT4 W 4p | 381.1109
1SDA066651R1 | BLOCCO REGOLAZIONE TERMICA XT1-XT3 | 171.0178
1SDA066652R1 | Kit para montaje en Riel DIN para Interruptor XT1-XT3 | 90.8374
1SDA066655R1 | LTC XT1 3p COPRITERMINALI BASSI 2pcs | 105.554
1SDA066656R1 | LTC XT1 4p COPRITERMINALI BASSI 2pcs | 158.8385
1SDA066657R1 | LTC XT2 3p COPRITERMINALI BASSI 2pcs | 120.7782
1SDA066659R1 | LTC XT2 4p COPRITERMINALI BASSI 2pcs | 180.6598
1SDA066660R1 | LTC XT3 3p COPRITERMINALI BASSI 2pcs | 150.2115
1SDA066661R1 | LTC XT3 4p COPRITERMINALI BASSI 2pcs | 225.3172
1SDA066662R1 | LTC XT4 3p COPRITERMINALI BASSI 2pcs | 167.973
1SDA066663R1 | LTC XT4 4p COPRITERMINALI BASSI 2pcs | 252.2132
1SDA066664R1 | Cubrebornes aislantes tipo HTC para XT1 3P | 200.9586
1SDA066665R1 | HTC XT1 4p COPRITERMINALI ALTI 2pcs | 307.5276
1SDA066666R1 | HTC XT2 3p COPRITERMINALI ALTI 2pcs | 205.0184
1SDA066667R1 | HTC XT2 4p COPRITERMINALI ALTI 2pcs | 307.5276
1SDA066668R1 | Cubrebornes aislantes tipo HTC para XT3 3P | 200.9586
1SDA066669R1 | HTC XT3 4p COPRITERMINALI ALTI 2pcs | 307.5276
1SDA066670R1 | Cubrebornes aislantes tipo HTC para XT4 3P | 200.9586
1SDA066671R1 | HTC XT4 4p COPRITERMINALI ALTI 2pcs | 307.5276
1SDA066672R1 | VITI SIGILLABILI PER COPRI XT1..XT4 2pcs | 171.0178
1SDA066673R1 | TORNILLOS PRECINTABLE x CUBR. A1-A2 2pcs | 34.0006
1SDA066674R1 | PB 25.4mm 4pcs XT1-XT3 3p | 141.5845
1SDA066675R1 | Diafragmas separadores tipo PB100 bajos (H=100 mm) -4 Pzs -3Polos para XT4 | 139.0471
1SDA066676R1 | Diafragmas separadores tipo PB 100 mm bajos (H=100 mm) -4 Pzs para XT1-XT3 | 139.0471
1SDA066677R1 | Diafragmas separadores tipo PB200 altos (H=200 mm) -4 Pzs -3Polos para XT4 | 139.0471
1SDA066678R1 | Diafragmas separadores tipo PB200 altos (H=200 mm) -4 Pzs -3Polos para XT1-XT3 | 139.0471
1SDA066679R1 | PB 25.4mm 6pcs XT1-XT3 4p | 206.5408
1SDA066680R1 | PB 100mm 6pcs XT2-XT4 4p | 183.1971
1SDA066681R1 | PB 100mm 6pcs XT1-XT3 4p | 206.5408
1SDA066682R1 | PB 200mm 6pcs XT2-XT4 4p | 274.0345
1SDA066683R1 | PB 200mm 6pcs XT1-XT3 4p | 303.4678
1SDA066686R1 | A1N 125 TMF 20-300 1p F F | 514.0684
1SDA066687R1 | A1N 125 TMF 25-400 1p F F | 514.0684
1SDA066688R1 | A1N 125 TMF 30-300 1p F F | 514.0684
1SDA066689R1 | A1N 125 TMF 40-400 1p F F | 514.0684
1SDA066690R1 | A1N 125 TMF 50-500 1p F F | 514.0684
1SDA066691R1 | A1N 125 TMF 60-600 1p F F | 514.0684
1SDA066692R1 | A1N 125 TMF 70-700 1p F F | 749.5351
1SDA066693R1 | A1N 125 TMF 80-800 1p F F | 749.5351
1SDA066694R1 | A1N 125 TMF 90-900 1p F F | 749.5351
1SDA066695R1 | A1N 125 TMF 100-1000 1p F F | 749.5351
1SDA066696R1 | A1N 125 TMF 125-1250 1p F F | 749.5351
1SDA066697R1 | A1B 125 TMF 15-400 3p F F | 861.1787
1SDA066698R1 | A1B 125 TMF 20-400 3p F F | 861.1787
1SDA066699R1 | A1B 125 TMF 25-400 3p F F | 861.1787
1SDA066700R1 | A1B 125 TMF 30-400 3p F F | 861.1787
1SDA066701R1 | A1B 125 TMF 40-400 3p F F | 861.1787
1SDA066702R1 | A1B 125 TMF 50-500 3p F F | 861.1787
1SDA066703R1 | A1B 125 TMF 60-600 3p F F | 861.1787
1SDA066704R1 | A1B 125 TMF 70-700 3p F F | 1292.0218
1SDA066705R1 | A1B 125 TMF 80-800 3p F F | 1292.0218
1SDA066706R1 | A1B 125 TMF 90-900 3p F F | 1292.0218
1SDA066707R1 | A1B 125 TMF 100-1000 3p F F | 1292.0218
1SDA066708R1 | A1B 125 TMF 125-1250 3p F F | 1292.0218
1SDA066709R1 | A1C 125 TMF 15-300 3p F F | 861.1787
1SDA066710R1 | A1C 125 TMF 20-300 3p F F | 861.1787
1SDA066711R1 | A1C 125 TMF 25-400 3p F F | 861.1787
1SDA066712R1 | A1C 125 TMF 30-300 3p F F | 861.1787
1SDA066713R1 | A1C 125 TMF 40-400 3p F F | 861.1787
1SDA066714R1 | A1C 125 TMF 50-500 3p F F | 861.1787
1SDA066715R1 | A1C 125 TMF 60-600 3p F F | 861.1787
1SDA066716R1 | A1C 125 TMF 70-700 3p F F | 1292.0218
1SDA066717R1 | A1C 125 TMF 80-800 3p F F | 1292.0218
1SDA066718R1 | A1C 125 TMF 90-900 3p F F | 1292.0218
1SDA066719R1 | A1C 125 TMF 100-1000 3p F F | 1292.0218
1SDA066720R1 | A1C 125 TMF 125-1250 3p F F | 1292.0218
1SDA066721R1 | A1N 125 TMF 15-300 3p F F | 1009.3603
1SDA066722R1 | A1N 125 TMF 20-400 3p F F | 1009.3603
1SDA066723R1 | A1N 125 TMF 25-400 3p F F | 1009.3603
1SDA066724R1 | A1N 125 TMF 30-300 3p F F | 1009.3603
1SDA066725R1 | A1N 125 TMF 40-400 3p F F | 1009.3603
1SDA066726R1 | A1N 125 TMF 50-500 3p F F | 1009.3603
1SDA066727R1 | A1N 125 TMF 60-600 3p F F | 1009.3603
1SDA066728R1 | A1N 125 TMF 70-700 3p F F | 1500.0851
1SDA066729R1 | A1N 125 TMF 80-800 3p F F | 1500.0851
1SDA066730R1 | A1N 125 TMF 90-900 3p F F | 1500.0851
1SDA066731R1 | A1N 125 TMF 100-1000 3p F F | 1500.0851
1SDA066732R1 | A1N 125 TMF 125-1250 3p F F | 1500.0851
1SDA066733R1 | A1B 125 TMF 15-400 4p F F | 1517.3391
1SDA066734R1 | A1B 125 TMF 20-400 4p F F | 1517.3391
1SDA066735R1 | A1B 125 TMF 25-400 4p F F | 1517.3391
1SDA066736R1 | A1B 125 TMF 30-400 4p F F | 1517.3391
1SDA066737R1 | A1B 125 TMF 40-400 4p F F | 1517.3391
1SDA066738R1 | A1B 125 TMF 50-500 4p F F | 1517.3391
1SDA066739R1 | A1B 125 TMF 60-600 4p F F | 1517.3391
1SDA066740R1 | A1B 125 TMF 70-700 4p F F | 2257.7397
1SDA066741R1 | A1B 125 TMF 80-800 4p F F | 2257.7397
1SDA066742R1 | A1B 125 TMF 90-900 4p F F | 2257.7397
1SDA066743R1 | A1B 125 TMF 100-1000 4p F F | 2257.7397
1SDA066744R1 | A1B 125 TMF 125-1250 4p F F | 2257.7397
1SDA066746R1 | A1C 125 TMF 20-300 4p F F | 1550.3247
1SDA066747R1 | A1C 125 TMF 25-400 4p F F | 1550.3247
1SDA066748R1 | A1C 125 TMF 30-400 4p F F | 1550.3247
1SDA066749R1 | A1C 125 TMF 40-400 4p F F | 1550.3247
1SDA066750R1 | A1C 125 TMF 50-500 4p F F | 1550.3247
1SDA066751R1 | A1C 125 TMF 60-600 4p F F | 1550.3247
1SDA066752R1 | A1C 125 TMF 70-700 4p F F | 2253.1724
1SDA066753R1 | A1C 125 TMF 80-800 4p F F | 2253.1724
1SDA066754R1 | A1C 125 TMF 90-900 4p F F | 2253.1724
1SDA066755R1 | A1C 125 TMF 100-1000 4p F F | 2253.1724
1SDA066756R1 | A1C 125 TMF 125-1250 4p F F | 2253.1724
1SDA066758R1 | A1N 125 TMF 20-400 4p F F | 3015.9017
1SDA066759R1 | A1N 125 TMF 25-400 4p F F | 3015.9017
1SDA066760R1 | A1N 125 TMF 30-400 4p F F | 3015.9017
1SDA066761R1 | A1N 125 TMF 40-400 4p F F | 3015.9017
1SDA066762R1 | A1N 125 TMF 50-500 4p F F | 3015.9017
1SDA066763R1 | A1N 125 TMF 60-600 4p F F | 3015.9017
1SDA066764R1 | A1N 125 TMF 70-700 4p F F | 3248.3236
1SDA066765R1 | A1N 125 TMF 80-800 4p F F | 3248.3236
1SDA066766R1 | A1N 125 TMF 90-900 4p F F | 3248.3236
1SDA066767R1 | A1N 125 TMF 100-1000 4p F F | 3248.3236
1SDA066768R1 | A1N 125 TMF 125-1250 4p F F | 3248.3236
1SDA066775R1 | A2C 250 TMF 125-1250 3p F F | 1704.0885
1SDA066776R1 | A2C 250 TMF 160-1600 3p F F | 1704.0885
1SDA066777R1 | A2C 250 TMF 175-1750 3p F F | 3560.4184
1SDA066778R1 | A2C 250 TMF 200-2000 3p F F | 3560.4184
1SDA066779R1 | A2C 250 TMF 225-2250 3p F F | 4001.9184
1SDA066780R1 | A2C 250 TMF 250-2500 3p F F | 4001.9184
1SDA066781R1 | A2N 250 TMF 125-1250 3p F F | 2831.1822
1SDA066782R1 | A2N 250 TMF 160-1600 3p F F | 2831.1822
1SDA066783R1 | A2N 250 TMF 175-1750 3p F F | 3560.4184
1SDA066784R1 | A2N 250 TMF 200-2000 3p F F | 3560.4184
1SDA066785R1 | A2N 250 TMF 225-2250 3p F F | 4001.9184
1SDA066786R1 | A2N 250 TMF 250-2500 3p F F | 4001.9184
1SDA066787R1 | A2C 250 TMF 125-1250 4p F F | 3519.8207
1SDA066788R1 | A2C 250 TMF 160-1600 4p F F | 5776.5454
1SDA066789R1 | A2C 250 TMF 175-1750 4p F F | 7882.5511
1SDA066790R1 | A2C 250 TMF 200-2000 4p F F | 7882.5511
1SDA066791R1 | A2C 250 TMF 225-2250 4p F F | 8411.8437
1SDA066792R1 | A2C 250 TMF 250-2500 4p F F | 8411.8437
1SDA066793R1 | A2N 250 TMF 125-1250 4p F F | 5518.2425
1SDA066794R1 | A2N 250 TMF 160-1600 4p F F | 8295.6328
1SDA066795R1 | A2N 250 TMF 175-1750 4p F F | 8614.8322
1SDA066796R1 | A2N 250 TMF 200-2000 4p F F | 8614.8322
1SDA066797R1 | A2N 250 TMF 225-2250 4p F F | 9137.5276
1SDA066798R1 | A2N 250 TMF 250-2500 4p F F | 9137.5276
1SDA066799R1 | XT1B 160 TMD 16-450 3p F F | 904.3138
1SDA066800R1 | XT1B 160 TMD 20-450 3p F F | 904.3138
1SDA066801R1 | XT1B 160 TMD 25-450 3p F F | 920.5529
1SDA066802R1 | XT1B 160 TMD 32-450 3p F F | 920.5529
1SDA066803R1 | XT1B 160 TMD 40-450 3p F F | 920.5529
1SDA066804R1 | XT1B 160 TMD 50-500 3p F F | 920.5529
1SDA066805R1 | XT1B 160 TMD 63-630 3p F F | 920.5529
1SDA066806R1 | XT1B 160 TMD 80-800 3p F F | 1339.2167
1SDA066807R1 | XT1B 160 TMD 100-1000 3p F F | 1339.2167
1SDA066808R1 | XT1B 160 TMD 125-1250 3p F F | 1339.2167
1SDA066809R1 | XT1B 160 TMD 160-1600 3p F F | 1339.2167
1SDA066810R1 | XT1B 160 TMD 16-450 4p F F | 1380.3218
1SDA066811R1 | XT1B 160 TMD 20-450 4p F F | 1380.3218
1SDA066812R1 | XT1B 160 TMD 25-450 4p F F | 1380.3218
1SDA066813R1 | XT1B 160 TMD 32-450 4p F F | 1380.3218
1SDA066814R1 | XT1B 160 TMD 40-450 4p F F | 1380.3218
1SDA066815R1 | XT1B 160 TMD 50-500 4p F F | 1380.3218
1SDA066816R1 | XT1B 160 TMD 63-630 4p F F | 1380.3218
1SDA066817R1 | XT1B 160 TMD 80-800 4p F F | 2008.5713
1SDA066818R1 | XT1B 160 TMD 100-1000 4p F F | 2008.5713
1SDA066819R1 | XT1B 160 TMD 125-1250 4p F F InN=50% | 2008.5713
1SDA066820R1 | XT1B 160 TMD 160-1600 4p F F InN=50% | 2008.5713
1SDA066821R1 | XT1B 160 TMD 160-1600 4p F F InN=100% | 2008.5713
1SDA066822R1 | KIT CONEX. ENTR. POR INTER. A2 FORM.LINK | 323.2592
1SDA066823R1 | KIT CONEX. ENTR. POR INTER. A3 FORM.LINK | 447.5897
1SDA066824R1 | Incoming kit conecctions T6 | 1163.6316
1SDA066825R1 | KIT JUNTOS FORMULA LINK 250A F1 x A1-A2 | 2259.7695
1SDA066827R1 | KIT JUNTOS FORMULA LINK 250A F2 x A1-A2 | 2621.5966
1SDA066828R1 | KIT JUNTOS FORMULA LINK 250A F3 x A1-A2 | 3003.7224
1SDA066829R1 | KIT JUNTOS FORMULA LINK 250A F4 x A1-A2 | 3388.3856
1SDA066830R1 | KIT JUNTOS FORMULA LINK 250A F5 x A1-A2 | 3794.8701
1SDA066831R1 | KIT JUNTOS FORMULA LINK 400A F1 x A1-A2 | 2897.1534
1SDA066832R1 | KIT JUNTOS FORMULA LINK 400A F2 x A1-A2 | 3358.9523
1SDA066833R1 | KIT JUNTOS FORMULA LINK 400A F3 x A1-A2 | 3851.1994
1SDA066834R1 | KIT JUNTOS FORMULA LINK 400A F4 x A1-A2 | 4343.954
1SDA066835R1 | KIT JUNTOS FORMULA LINK 400A F5 x A1-A2 | 4864.6195
1SDA066836R1 | KIT JUNTOS FORM.LINK 630/800A F1 x A1-A2 | 4024.7546
1SDA066837R1 | KIT JUNTOS FORM.LINK 630/800A F2 x A1-A2 | 4668.7356
1SDA066838R1 | KIT JUNTOS FORM.LINK 630/800A F3 x A1-A2 | 5351.2845
1SDA066839R1 | KIT JUNTOS FORM.LINK 630/800A F4 x A1-A2 | 5569.4971
1SDA066840R1 | KIT JUNTOS FORM.LINK 630/800A F5 x A1-A2 | 6760.0247
1SDA066841R1 | KIT CON. BASE SALIENTE x INTER.A1 F.LINK | 312.6023
1SDA066842R1 | KIT CON. BASE SALIENTE x INTER.A2 F.LINK | 416.6339
1SDA066843R1 | BARRE DE APOYO PARA ASAMB. F.LINK A1-A2 | 384.6632
1SDA066844R1 | BARRA PRINC. Cu 250A L=1,2M A1-A2 F.LINK | 3131.6052
1SDA066845R1 | BARRA PRINC. Cu 400A L=1,2M A1-A2 F.LINK | 4261.7437
1SDA066846R1 | BAR.PRIN.Cu 630/800A L=1,2M A1-A2 F.LINK | 6213.9856
1SDA066847R1 | BARRA DE FIJAC. Al L=1,2M A1-A2 F.LINK | 1274.2603
1SDA066848R1 | KIT VIS A TETE MARTE. 15pcs A1-A2 F.LINK | 274.0345
1SDA066849R1 | KIT F XT1 3pcs | 119.2557
1SDA066850R1 | KIT F XT1 4pcs | 158.331
1SDA066851R1 | KIT F XT1 6pcs | 236.4816
1SDA066852R1 | KIT F XT1 8pcs | 314.1247
1SDA066853R1 | KIT F XT2 3pcs | 149.1966
1SDA066854R1 | KIT F XT2 4pcs | 198.4213
1SDA066855R1 | KIT F XT2 6pcs | 296.8707
1SDA066856R1 | KIT F XT2 8pcs | 394.3052
1SDA066857R1 | KIT F XT3 3pcs | 159.8534
1SDA066858R1 | KIT F XT3 4pcs | 218.2126
1SDA066859R1 | KIT F XT3 6pcs | 317.1695
1SDA066860R1 | KIT F XT3 8pcs | 407.4994
1SDA066861R1 | KIT F XT4 3pcs | 178.6299
1SDA066862R1 | KIT F XT4 4pcs | 234.9592
1SDA066863R1 | KIT F XT4 6pcs | 352.1851
1SDA066864R1 | KIT F XT4 8pcs | 468.9034
1SDA066865R1 | KIT EF XT1 3pcs | 137.0172
1SDA066866R1 | KIT EF XT1 4pcs | 204.0034
1SDA066867R1 | KIT EF XT1 6pcs | 270.9897
1SDA066868R1 | KIT EF XT1 8pcs | 404.4546
1SDA066869R1 | KIT EF XT2 3pcs | 153.2563
1SDA066870R1 | KIT EF XT2 4pcs | 228.8695
1SDA066871R1 | KIT EF XT2 6pcs | 304.4828
1SDA066872R1 | KIT EF XT2 8pcs | 455.7092
1SDA066873R1 | KIT EF XT3 3pcs | 190.8092
1SDA066874R1 | KIT EF XT3 4pcs | 285.1989
1SDA066875R1 | KIT EF XT3 6pcs | 379.5885
1SDA066876R1 | KIT EF XT3 8pcs | 568.3678
1SDA066877R1 | KIT EF XT4 3pcs | 256.273
1SDA066878R1 | KIT EF XT4 4pcs | 383.1408
1SDA066879R1 | KIT EF XT4 6pcs | 511.0236
1SDA066880R1 | KIT EF XT4 8pcs | 764.7592
1SDA066888R1 | XT1B 160 TMD 125-1250 4p F F InN=100% | 2008.5713
1SDA066889R1 | KIT ES XT1 3pcs | 273.0195
1SDA066890R1 | KIT ES XT1 4pcs | 408.5144
1SDA066891R1 | KIT ES XT1 6pcs | 543.5017
1SDA066892R1 | KIT ES XT1 8pcs | 813.9839
1SDA066893R1 | KIT ES XT2 3pcs | 287.7362
1SDA066894R1 | KIT ES XT2 4pcs | 429.8282
1SDA066895R1 | KIT ES XT2 6pcs | 572.4276
1SDA066896R1 | KIT ES XT2 8pcs | 857.6264
1SDA066897R1 | KIT ES XT3 3pcs | 337.9759
1SDA066898R1 | KIT ES XT3 4pcs | 505.4414
1SDA066899R1 | KIT ES XT3 6pcs | 672.9069
1SDA066900R1 | KIT ES XT3 8pcs | 1010.3753
1SDA066901R1 | KIT ES XT4 3pcs | 376.0362
1SDA066902R1 | KIT ES XT4 4pcs | 563.8006
1SDA066903R1 | KIT ES XT4 6pcs | 750.55
1SDA066904R1 | KIT ES XT4 8pcs | 1125.0638
1SDA066905R1 | KIT FC Cu XT1 3pcs | 57.8517
1SDA066906R1 | KIT FC Cu XT1 4pcs | 85.7626
1SDA066907R1 | Juego de Terminales para cables de Cobre/Aluminio FC CuAl 50 mm2 (14...1 AWG) para interruptor XT1 hasta 160 A , 6 Pzs | 112.6586
1SDA066908R1 | KIT FC Cu XT1 8pcs | 170.5103
1SDA066909R1 | KIT FC Cu XT2 3pcs | 286.2138
1SDA066910R1 | KIT FC Cu XT2 4pcs | 516.0983
1SDA066911R1 | KIT FC Cu XT2 6pcs | 470.4259
1SDA066912R1 | KIT FC Cu XT2 8pcs | 1010.8828
1SDA066913R1 | KIT FC Cu XT3 3pcs | 295.8557
1SDA066914R1 | KIT FC Cu XT3 4pcs | 531.3224
1SDA066915R1 | KIT FC Cu XT3 6pcs | 488.1874
1SDA066916R1 | KIT FC Cu XT3 8pcs | 1052.4954
1SDA066917R1 | KIT FC Cu XT4 3pcs | 342.0356
1SDA066918R1 | KIT FC Cu XT4 4pcs | 442.5149
1SDA066919R1 | KIT FC Cu XT4 6pcs | 565.323
1SDA066920R1 | KIT FC Cu XT4 8pcs | 882.4925
1SDA066921R1 | KIT MC CuAl 6x2.5...35mm2 XT1 3pcs | 691.6833
1SDA066922R1 | KIT MC CuAl 6x2.5...35mm2 XT1 4pcs | 1038.2862
1SDA066923R1 | KIT MC CuAl 6x2.5...35mm2 XT1 6pcs | 1382.3517
1SDA066924R1 | KIT MC CuAl 6x2.5...35mm2 XT1 8pcs | 2073.5276
1SDA066925R1 | KITMCCuAl6x2.5...35mm2XT23pcs | 698.7879
1SDA066926R1 | KIT MC CuAl 6x2.5...35mm2 XT2 4pcs | 1038.2862
1SDA066927R1 | KIT MC CuAl 6x2.5...35mm2 XT2 6pcs | 1382.3517
1SDA066928R1 | KIT MC CuAl 6x2.5...35mm2 XT2 8pcs | 2073.5276
1SDA066929R1 | KIT MC CuAl 6x2.5...35mm2 XT3 3pcs | 728.7287
1SDA066930R1 | KIT MC CuAl 6x2.5...35mm2 XT3 4pcs | 1092.0782
1SDA066931R1 | KIT MC CuAl 6x2.5...35mm2 XT3 6pcs | 1455.4276
1SDA066932R1 | KIT MC CuAl 6x2.5...35mm2 XT3 8pcs | 2182.1264
1SDA066933R1 | KIT MC CuAl 6x2.5...35mm2 XT4 3pcs | 728.7287
1SDA066934R1 | KIT MC CuAl 6x2.5...35mm2 XT4 4pcs | 1092.0782
1SDA066935R1 | KIT MC CuAl 6x2.5...35mm2 XT4 6pcs | 1455.4276
1SDA066936R1 | KIT MC CuAl 6x2.5...35mm2 XT4 8pcs | 2182.1264
1SDA066937R1 | KIT R XT1 3pcs | 391.7678
1SDA066938R1 | KIT R XT1 4pcs | 587.6517
1SDA066939R1 | KIT R XT1 6pcs | 783.0282
1SDA066940R1 | KIT R XT1 8pcs | 1173.2736
1SDA066941R1 | KIT R XT2 3pcs | 391.7678
1SDA066942R1 | KIT R XT2 4pcs | 587.6517
1SDA066943R1 | KIT R XT2 6pcs | 783.0282
1SDA066944R1 | KIT R XT2 8pcs | 1173.2736
1SDA066945R1 | KIT R XT3 3pcs | 391.7678
1SDA066946R1 | KIT R XT3 4pcs | 587.6517
1SDA066947R1 | KIT R XT3 6pcs | 783.0282
1SDA066948R1 | KIT R XT3 8pcs | 1173.2736
1SDA066949R1 | KIT R XT4 3pcs | 483.6201
1SDA066950R1 | KIT R XT4 4pcs | 724.1615
1SDA066951R1 | KIT R XT4 6pcs | 965.7178
1SDA066952R1 | KIT R XT4 8pcs | 1447.308
1SDA066953R1 | KIT R x RC XT1 4pcs | 410.0368
1SDA066954R1 | KIT R x RC XT3 4pcs | 452.6644
1SDA066957R1 | KIT FB XT1 3pcs | 120.2707
1SDA066958R1 | KIT FB XT1 4pcs | 180.1523
1SDA066959R1 | KIT FB XT1 6pcs | 238.5115
1SDA066960R1 | KIT FB XT1 8pcs | 356.7523
1SDA066961R1 | KIT FB XT2 3pcs | 182.6897
1SDA066962R1 | KIT FB XT2 4pcs | 273.0195
1SDA066963R1 | KIT FB XT2 6pcs | 362.3345
1SDA066964R1 | KIT FB XT2 8pcs | 542.9943
1SDA066965R1 | KIT FB XT3 3pcs | 289.2586
1SDA066966R1 | KIT FB XT3 4pcs | 433.3805
1SDA066967R1 | KIT FB XT3 6pcs | 578.0098
1SDA066968R1 | KIT FB XT3 8pcs | 865.746
1SDA066969R1 | KIT FB XT4 3pcs | 386.6931
1SDA066970R1 | KIT FB XT4 4pcs | 578.5172
1SDA066971R1 | KIT FB XT4 6pcs | 770.8489
1SDA066972R1 | KIT FB XT4 8pcs | 1155.5121
1SDA066975R1 | TA NEUTRO EXT 40A XT4 | 1010.3753
1SDA066976R1 | TA NEUTRO EXT 63A XT4 | 1010.3753
1SDA066977R1 | TA NEUTRO EXT 100A XT4 | 1010.3753
1SDA066978R1 | TA NEUTRO EXT 160A XT4 | 1051.4805
1SDA066979R1 | TA NEUTRO EXT 250A XT4 | 1092.0782
1SDA066980R1 | KIT x CONNESSIONE Vaux 24Vdc XT2-XT4 F/P | 174.5701
1SDA066981R1 | KIT x CONNESSIONE Vaux 24Vdc XT2-XT4 W | 217.1977
1SDA066982R1 | KIT x CONNESSIONE PTC XT2-XT4 F/P | 174.5701
1SDA066983R1 | KIT x CONNESSIONE PTC XT2-XT4 W | 217.1977
1SDA066984R1 | KIT x CONNESSIONE Ext Ne XT2-XT4 F/P | 174.5701
1SDA066985R1 | KIT x CONNESSIONE Ext Ne XT2-XT4 W | 217.1977
1SDA066986R1 | KIT x CONNESSIONE PR212/CI XT2-XT4 F/P | 174.5701
1SDA066987R1 | KIT x CONNESSIONE PR212/CI XT2-XT4 W | 217.1977
1SDA066988R1 | Ekip TT XT2-XT4 | 1785.2839
1SDA066989R1 | Maleta de Pruebas Ekip T&P Test-Prog Emax2 | 21651.769
1SDA066990R1 | SA RC XT1 F/P | 1764.9851
1SDA066991R1 | SA RC XT2 F/P | 2182.1264
1SDA066992R1 | SA RC XT3 F/P | 2454.131
1SDA066993R1 | SA RC XT2 W | 2182.1264
1SDA066994R1 | AUX-C 250 V XT1…XT4 F/P | 269.9747
1SDA066995R1 | AUX-C 250 V XT2-XT4 W | 313.1098
1SDA066996R1 | AUX-C 24 Vdc XT2-XT4 F/P | 269.9747
1SDA066997R1 | AUX-C 24 Vdc XT2-XT4 W | 313.1098
1SDA067000R1 | XT2N 160 TMD 1.6-16 3p F F | 2024.8103
1SDA067001R1 | XT2N 160 TMD 2-20 3p F F | 2024.8103
1SDA067002R1 | XT2N 160 TMD 2.5-25 3p F F | 2024.8103
1SDA067003R1 | XT2N 160 TMD 3.2-32 3p F F | 2024.8103
1SDA067004R1 | XT2N 160 TMD 4-40 3p F F | 2024.8103
1SDA067005R1 | XT2N 160 TMD 5-50 3p F F | 2024.8103
1SDA067006R1 | XT2N 160 TMD 6.3-63 3p F F | 2024.8103
1SDA067007R1 | XT2N 160 TMD 8-80 3p F F | 2024.8103
1SDA067008R1 | XT2N 160 TMD 10-100 3p F F | 2024.8103
1SDA067009R1 | XT2N 160 TMD 12.5-125 3p F F | 2024.8103
1SDA067010R1 | XT2N 160 TMD 16-300 3p F F | 1841.1057
1SDA067011R1 | XT2N 160 TMD 20-300 3p F F | 1841.1057
1SDA067012R1 | XT2N 160 TMD 25-300 3p F F | 1841.1057
1SDA067013R1 | XT2N 160 TMD 32-320 3p F F | 1841.1057
1SDA067014R1 | XT2N 160 TMA 40-400 3p F F | 1841.1057
1SDA067015R1 | XT2N 160 TMA 50-500 3p F F | 1841.1057
1SDA067016R1 | XT2N 160 TMA 63-630 3p F F | 1841.1057
1SDA067017R1 | XT2N 160 TMA 80-800 3p F F | 1989.7948
1SDA067018R1 | XT2N 160 TMA 100-1000 3p F F | 1989.7948
1SDA067019R1 | XT2N 160 TMA 125-1250 3p F F | 2749.9868
1SDA067020R1 | XT2N 160 TMA 160-1600 3p F F | 3112.3213
1SDA067021R1 | XT2N 160 TMD 1.6-16 4p F F | 3034.1707
1SDA067022R1 | XT2N 160 TMD 2-20 4p F F | 3034.1707
1SDA067023R1 | XT2N 160 TMD 2.5-25 4p F F | 3034.1707
1SDA067024R1 | XT2N 160 TMD 3.2-32 4p F F | 3034.1707
1SDA067025R1 | XT2N 160 TMD 4-40 4p F F | 3034.1707
1SDA067026R1 | XT2N 160 TMD 5-50 4p F F | 3034.1707
1SDA067027R1 | XT2N 160 TMD 6.3-63 4p F F | 3034.1707
1SDA067028R1 | XT2N 160 TMD 8-80 4p F F | 3034.1707
1SDA067029R1 | XT2N 160 TMD 10-100 4p F F | 3034.1707
1SDA067030R1 | XT2N 160 TMD 12.5-125 4p F F | 3034.1707
1SDA067031R1 | XT2N 160 TMD 16-300 4p F F | 2762.1661
1SDA067032R1 | XT2N 160 TMD 20-300 4p F F | 2762.1661
1SDA067033R1 | XT2N 160 TMD 25-300 4p F F | 2762.1661
1SDA067034R1 | XT2N 160 TMD 32-320 4p F F | 2762.1661
1SDA067035R1 | XT2N 160 TMA 40-400 4p F F | 2762.1661
1SDA067036R1 | XT2N 160 TMA 50-500 4p F F | 2762.1661
1SDA067037R1 | XT2N 160 TMA 63-630 4p F F | 2762.1661
1SDA067038R1 | XT2N 160 TMA 80-800 4p F F | 2983.4236
1SDA067039R1 | XT2N 160 TMA 100-1000 4p F F | 2983.4236
1SDA067040R1 | XT2N 160 TMA 125-1250 4p F F InN=50% | 4123.204
1SDA067041R1 | XT2N 160 TMA 160-1600 4p F F InN=50% | 4667.7207
1SDA067042R1 | XT2N 160 TMA 125-1250 4p F F InN=100% | 4123.204
1SDA067043R1 | XT2N 160 TMA 160-1600 4p F F InN=100% | 4667.7207
1SDA067044R1 | XT2N 160 MF 1 Im=14 3p F F | 2137.9764
1SDA067045R1 | XT2N 160 MF 2 Im=28 3p F F | 2137.9764
1SDA067046R1 | XT2N 160 MF 4 Im=56 3p F F | 2137.9764
1SDA067047R1 | XT2N 160 MF 8.5 Im=120 3p F F | 2137.9764
1SDA067048R1 | XT2N 160 MF 12.5 Im=175 3p F F | 2137.9764
1SDA067049R1 | XT2N 160 MA 20 Im=120...280 3p F F | 2137.9764
1SDA067050R1 | XT2N 160 MA 32 Im=192...448 3p F F | 2137.9764
1SDA067051R1 | XT2N 160 MA 52 Im=314...728 3p F F | 2137.9764
1SDA067052R1 | XT2N 160 MA 80 Im=480...1120 3p F F | 2137.9764
1SDA067053R1 | XT2N 160 MA 100 Im=600...1400 3p F F | 2137.9764
1SDA067054R1 | XT2N 160 Ekip LS/I In=10A 3p F F | 2825.6
1SDA067055R1 | XT2N 160 Ekip LS/I In=25A 3p F F | 2825.6
1SDA067056R1 | XT2N 160 Ekip LS/I In=63A 3p F F | 2825.6
1SDA067057R1 | XT2N 160 Ekip LS/I In=100A 3p F F | 3408.177
1SDA067058R1 | XT2N 160 Ekip LS/I In=160A 3p F F | 3408.177
1SDA067059R1 | XT2N 160 Ekip I In=10A 3p F F | 2825.6
1SDA067060R1 | XT2N 160 Ekip I In=25A 3p F F | 2825.6
1SDA067061R1 | XT2N 160 Ekip I In=63A 3p F F | 2825.6
1SDA067062R1 | XT2N 160 Ekip I In=100A 3p F F | 3408.177
1SDA067063R1 | XT2N 160 Ekip I In=160A 3p F F | 3408.177
1SDA067067R1 | XT2N 160 Ekip LSI In=10A 3p F F | 4519.5391
1SDA067068R1 | XT2N 160 Ekip LSI In=25A 3p F F | 4519.5391
1SDA067069R1 | XT2N 160 Ekip LSI In=63A 3p F F | 4519.5391
1SDA067070R1 | XT2N 160 Ekip LSI In=100A 3p F F | 5014.3236
1SDA067071R1 | XT2N 160 Ekip LSI In=160A 3p F F | 5014.3236
1SDA067072R1 | XT2N 160 Ekip LSIG In=10A 3p F F | 5455.3161
1SDA067073R1 | XT2N 160 Ekip LSIG In=25A 3p F F | 5455.3161
1SDA067074R1 | XT2N 160 Ekip LSIG In=63A 3p F F | 5455.3161
1SDA067075R1 | XT2N 160 Ekip LSIG In=100A 3p F F | 6052.1023
1SDA067076R1 | XT2N 160 Ekip LSIG In=160A 3p F F | 6052.1023
1SDA067086R1 | XT2N 160 Ekip M-I In=20A 3p F F | 4361.7155
1SDA067087R1 | XT2N 160 Ekip M-I In=32A 3p F F | 4361.7155
1SDA067088R1 | XT2N 160 Ekip M-I In=52A 3p F F | 4361.7155
1SDA067089R1 | XT2N 160 Ekip M-I In=100A 3p F F | 4361.7155
1SDA067090R1 | XT2N 160 Ekip LS/I In=10A 4p F F | 4235.8626
1SDA067091R1 | XT2N 160 Ekip LS/I In=25A 4p F F | 4235.8626
1SDA067092R1 | XT2N 160 Ekip LS/I In=63A 4p F F | 4235.8626
1SDA067093R1 | XT2N 160 Ekip LS/I In=100A 4p F F | 4963.6779
1SDA067095R1 | XT2N 160 Ekip LS/I In=160A 4pFF | 4963.6779
1SDA067096R1 | XT2N 160 Ekip I In=10A 4p F F | 4235.8626
1SDA067097R1 | XT2N 160 Ekip I In=25A 4p F F | 4235.8626
1SDA067098R1 | XT2N 160 Ekip I In=63A 4p F F | 4235.8626
1SDA067099R1 | XT2N 160 Ekip I In=100A 4p F F | 5111.758
1SDA067101R1 | XT2N 160 Ekip I In=160A 4p F F | 5111.758
1SDA067102R1 | XT2N 160 Ekip LSI In=10A 4p F F | 6779.3086
1SDA067103R1 | XT2N 160 Ekip LSI In=25A 4p F F | 6779.3086
1SDA067104R1 | XT2N 160 Ekip LSI In=63A 4p F F | 6779.3086
1SDA067105R1 | XT2N 160 Ekip LSI In=100A 4p F F | 7521.7391
1SDA067107R1 | XT2N 160 Ekip LSI In=160A 4p F F | 7521.7391
1SDA067108R1 | XT2N 160 Ekip LSIG In=10A 4p F F | 8181.4517
1SDA067109R1 | XT2N 160 Ekip LSIG In=25A 4p F F | 8181.4517
1SDA067110R1 | XT2N 160 Ekip LSIG In=63A 4p F F | 8181.4517
1SDA067111R1 | XT2N 160 Ekip LSIG In=100A 4p F F | 9075.6161
1SDA067113R1 | XT2N 160 Ekip LSIG In=160A 4p FF | 9075.6161
1SDA067114R1 | UVR-CA1-A260Vac/dc | 545.5316
1SDA067115R1 | KIT W MP RC XT4 4p Transformación de RC Sel de enchufable a extraíble. | 1059.0925
1SDA067116R1 | AUX-SA-C 24 Vdc XT2-XT4 F/P | 289.2586
1SDA067117R1 | AUX-SA-C 24 Vdc XT2-XT4 W | 331.8862
1SDA067118R1 | AUE 2 CONTATTI IN AP x RHx XT1..XT4 F/P | 643.981
1SDA067119R1 | AUE 2 CONTATTI IN AP x RHx XT2-XT4 W | 686.6086
1SDA067121R1 | RC Sel 200 x XT1 4p F Relé diferencial | 4647.9293
1SDA067122R1 | RC Inst x XT1 3p F Relé diferencial | 3456.8943
1SDA067123R1 | RC Sel x XT1 3p F Relé diferencial | 4322.6402
1SDA067124R1 | RC Inst x XT1 4p F Relé diferencial | 3717.227
1SDA067125R1 | RC Sel x XT1 4p F Relé diferencial | 4647.9293
1SDA067126R1 | RC Sel x XT2 4p F Relé diferencial | 5575.5868
1SDA067127R1 | RC Inst x XT3 3p F Relé diferencial | 6224.1351
1SDA067128R1 | RC Sel x XT3 3p F Relé diferencial | 6915.3109
1SDA067129R1 | RC Inst x XT3 4p F Relé diferencial | 6692.0236
1SDA067130R1 | RC Sel x XT3 4p F Relé diferencial | 7435.469
1SDA067131R1 | RC Sel x XT4 4p F Relé diferencial | 9665.2977
1SDA067132R1 | RC Type B x XT3 4p F Relé diferencial | 10409.2506
1SDA067134R1 | KIT DIN50022 XT1+RC Sel 200 PIAS.FIS.DIN | 132.9575
1SDA067135R1 | KIT DIN50022 XT1+RC PIAS.DI FIS.PRO.DIN | 132.9575
1SDA067139R1 | KIT DIN50022 XT3+RC PIAS.DI FIS.PRO.DIN | 163.9132
1SDA067151R1 | KIT FC CuAl 1x1,5...50mm2 XT1 3pcs | 220.2425
1SDA067152R1 | KIT FC CuAl 1x1,5...50mm2 XT1 4pcs | 329.3489
1SDA067153R1 | KIT FC CuAl 1x1,5...50mm2 XT1 6pcs | 437.9477
1SDA067154R1 | KIT FC CuAl 1x1.5…50mm2 XT1 8pcs | 656.1603
1SDA067155R1 | KIT FC CuAl 1x35...95mm2 XT1 3pcs | 261.8552
1SDA067156R1 | KIT FC CuAl 1x35...95mm2 XT1 4pcs | 391.7678
1SDA067157R1 | Jgo de 6 zapatas borne externo para alojar 1 cable de cobre-auminio (CuAl), desde 35 hasta 95 mm2 (1 - 3/0 AWG) para interruptor XT1 hasta 160 A | 321.2293
1SDA067158R1 | KIT FC CuAl 1x35...95mm2 XT1 8pcs | 782.0132
1SDA067159R1 | KIT FC CuAl 1x150...240mm2 XT1 3pcs+ADP | 819.5661
1SDA067160R1 | KIT FC CuAl 1x150...240mm2 XT1 4pcs+ADP | 1227.573
1SDA067161R1 | KIT FC CuAl 1x150...240mm2 XT1 6pcs+ADP | 1636.5948
1SDA067162R1 | KIT FC CuAl 1x150...240mm2 XT1 8pcs+ADP | 2454.131
1SDA067163R1 | KIT FC CuAl 1x2.5...95mm2 XT2 3pcs | 365.3793
1SDA067164R1 | KIT FC CuAl 1x2.5...95mm2 XT2 4pcs | 546.5466
1SDA067165R1 | KIT FC CuAl 1x2.5...95mm2 XT2 6pcs | 728.7287
1SDA067166R1 | KIT FC CuAl 1x2.5...95mm2 XT2 8pcs | 1092.0782
1SDA067167R1 | KIT FC CuAl 1x70...185mm2 XT2 3pcs | 339.4983
1SDA067168R1 | KIT FC CuAl 1x70...185mm2 XT2 4pcs | 509.5011
1SDA067169R1 | KIT FC CuAl 1x70...185mm2 XT2 6pcs | 677.9816
1SDA067170R1 | KIT FC CuAl 1x70...185mm2 XT2 8pcs | 1016.9724
1SDA067171R1 | KIT FC CuAl 1x150...240mm2 XT2 3pcs+ADP | 865.2385
1SDA067172R1 | KIT FC CuAl 1x150...240mm2 XT2 4pcs+ADP | 1295.5741
1SDA067173R1 | KIT FC CuAl 1x150...240mm2 XT2 6pcs+ADP | 1727.4322
1SDA067174R1 | KIT FC CuAl 1x150...240mm2 XT2 8pcs+ADP | 2590.6408
1SDA067175R1 | KIT FC CuAl 2x35...95mm2 XT2 3pcs | 452.6644
1SDA067176R1 | KIT FC CuAl 2x35...95mm2 XT2 4pcs | 677.4741
1SDA067177R1 | KIT FC CuAl 2x35...95mm2 XT2 6pcs | 903.2989
1SDA067178R1 | KIT FC CuAl 2x35...95mm2 XT2 8pcs | 1353.9333
1SDA067179R1 | KIT FC CuAl 1x90...185mm2 XT3 3pcs | 326.304
1SDA067180R1 | KIT FC CuAl 1x90...185mm2 XT3 4pcs | 433.3805
1SDA067181R1 | Juego de Terminales FC CuAl XT1, para alojar cable 1x90...185 mm2 (4/0...350 kCM) para interruptor XT3 hasta 250 A, 6 Pzs | 479.5603
1SDA067182R1 | KIT FC CuAl 1x90...185mm2 XT3 8pcs | 866.2534
1SDA067183R1 | KIT FC CuAl 1x150...240mm2 XT3 3pcs+ADP | 700.3103
1SDA067184R1 | KIT FC CuAl 1x150...240mm2 XT3 4pcs+ADP | 934.7621
1SDA067185R1 | Jgo 6 zapatas para alojar 1 cable de cobre-aluminio (CuAl) de 150 hasta 240 mm2 (300 -400 kcmil) para interruptor XT3 hasta 250 A. | 1032.1966
1SDA067186R1 | KIT FC CuAl 1x150...240mm2 XT3 8pcs+ADP | 1866.9868
1SDA067187R1 | KIT FC CuAl 2x35...150mm2 XT3 3pcs | 474.4856
1SDA067188R1 | KIT FC CuAl 2x35...150mm2 XT3 4pcs | 710.9672
1SDA067189R1 | KIT FC CuAl 2x35...150mm2 XT3 6pcs | 946.4339
1SDA067190R1 | KIT FC CuAl 2x35...150mm2 XT3 8pcs | 1419.3971
1SDA067191R1 | KIT FC CuAl 1x2,5...185mm2 XT4 3pcs | 400.3948
1SDA067192R1 | KIT FC CuAl 1x2,5...185mm2 XT4 4pcs | 533.3523
1SDA067193R1 | KIT FC CuAl 1x2,5...185mm2 XT4 6pcs | 599.831
1SDA067194R1 | KIT FC CuAl 1x2,5...185mm2 XT4 8pcs | 1064.1672
1SDA067195R1 | KIT FC CuAl 1x150...240mm2 XT4 3pcs+ADP | 700.3103
1SDA067196R1 | KIT FC CuAl 1x150...240mm2 XT4 4pcs+ADP | 934.7621
1SDA067197R1 | Jgo 6 zapatas para alojar 1 cable de cobre-aluminio (CuAl) de 150 hasta 240 mm2 (300 -400 kcmil) para interruptor XT4 hasta 250 A. | 1032.1966
1SDA067198R1 | KIT FC CuAl 1x150...240mm2 XT4 8pcs+ADP | 1448.8305
1SDA067199R1 | KIT FC CuAl 2x35...150mm2 XT4 3pcs | 764.7592
1SDA067200R1 | KIT FC CuAl 2x35...150mm2 XT4 4pcs | 1146.8851
1SDA067201R1 | KIT FC CuAl 2x35...150mm2 XT4 6pcs | 1528.5034
1SDA067202R1 | KIT FC CuAl 2x35...150mm2 XT4 8pcs | 2291.7402
1SDA067208R1 | SA RC XT3 F/P B Type | 3271.6672
1SDA067209R1 | SA RC XT4-F/P | 3271.6672
1SDA067210R1 | SA RC XT4-W | 3271.6672
1SDA067211R1 | TA NEUTRO EXT 10A XT2 | 819.5661
1SDA067212R1 | TA NEUTRO EXT 25A XT2 | 819.5661
1SDA067213R1 | CONNETTORE 2pin x AUX XT2-XT4 PF W | 284.6914
1SDA067214R1 | CONNETTORE 3pin x AUX XT2-XT4 PF W | 284.6914
1SDA067226R1 | SG.TMD 16-300 XT2 3p | 628.7569
1SDA067227R1 | SG.TMD 20-300 XT2 3p | 628.7569
1SDA067228R1 | SG.TMD 25-300 XT2 3p | 628.7569
1SDA067229R1 | SG.TMD 32-320 XT2 3p | 628.7569
1SDA067230R1 | SG.TMA 40-400 XT2 3p | 628.7569
1SDA067231R1 | SG.TMA 50-500 XT2 3p | 628.7569
1SDA067232R1 | SG.TMA 63-630 XT2 3p | 628.7569
1SDA067233R1 | SG.TMA 80-800 XT2 3p | 628.7569
1SDA067234R1 | SG.TMA 100-1000 XT2 3p | 628.7569
1SDA067235R1 | SG.TMA 125-1250 XT2 3p | 764.7592
1SDA067236R1 | SG.TMA 160-1600 XT2 3p | 764.7592
1SDA067247R1 | SG.TMD 16-300 XT2 4p | 785.058
1SDA067248R1 | SG.TMD 20-300 XT2 4p | 785.058
1SDA067249R1 | SG.TMD 25-300 XT2 4p | 785.058
1SDA067250R1 | SG.TMD 32-320 XT2 4p | 785.058
1SDA067251R1 | SG.TMA 40-400 XT2 4p | 785.058
1SDA067252R1 | SG.TMA 50-500 XT2 4p | 785.058
1SDA067253R1 | SG.TMA 63-630 XT2 4p | 785.058
1SDA067254R1 | SG.TMA 80-800 XT2 4p | 785.058
1SDA067255R1 | SG.TMA 100-1000 XT2 4p | 785.058
1SDA067256R1 | SG.TMA 125-1250 XT2 4p InN=50% | 956.0759
1SDA067257R1 | SG.TMA 160-1600 XT2 4p InN=50% | 956.0759
1SDA067258R1 | SG.TMA 125-1250 XT2 4p InN=100% | 956.0759
1SDA067259R1 | SG.TMA 160-1600 XT2 4p InN=100% | 956.0759
1SDA067267R1 | SG.TMG 80-240 XT2 3p | 683.5638
1SDA067268R1 | SG.TMG 100-300 XT2 3p | 683.5638
1SDA067269R1 | SG.TMG 125-375 XT2 3p | 683.5638
1SDA067270R1 | SG.TMG 160-480 XT2 3p | 683.5638
1SDA067278R1 | SG.TMG 80-240 XT2 4p | 846.4621
1SDA067279R1 | SG.TMG 100-300 XT2 4p | 846.4621
1SDA067280R1 | SG.TMG 125-375 XT2 4p InN=100% | 846.4621
1SDA067283R1 | SG.TMG 160-480 XT2 4p InN=100% | 846.4621
1SDA067290R1 | SG.MA 20 Im=120...280 XT2 3p | 683.5638
1SDA067291R1 | SG.MA 32 Im=192...448 XT2 3p | 683.5638
1SDA067292R1 | SG.MA 52 Im=314...728 XT2 3p | 683.5638
1SDA067293R1 | SG.MA 80 Im=480...1120 XT2 3p | 683.5638
1SDA067294R1 | SG.MA 100 Im=600...1400 XT2 3p | 683.5638
1SDA067296R1 | SG.Ekip LS/I In=25A XT2 3p | 1092.5856
1SDA067297R1 | SG.Ekip LS/I In=63A XT2 3p | 1092.5856
1SDA067298R1 | SG.Ekip LS/I In=100A XT2 3p | 1636.5948
1SDA067299R1 | SG.Ekip LS/I In=160A XT2 3p | 1636.5948
1SDA067301R1 | SG.Ekip I In=25A XT2 3p | 1092.5856
1SDA067302R1 | SG.Ekip I In=63A XT2 3p | 1092.5856
1SDA067303R1 | SG.Ekip I In=100A XT2 3p | 1636.5948
1SDA067304R1 | SG.Ekip I In=160A XT2 3p | 1636.5948
1SDA067306R1 | SG.Ekip LSI In=25A XT2 3p | 2726.6431
1SDA067307R1 | SG.Ekip LSI In=63A XT2 3p | 2726.6431
1SDA067308R1 | SG.Ekip LSI In=100A XT2 3p | 3271.6672
1SDA067309R1 | SG.Ekip LSI In=160A XT2 3p | 3271.6672
1SDA067311R1 | SG.Ekip LSIG In=25A XT2 3p | 3271.6672
1SDA067312R1 | SG.Ekip LSIG In=63A XT2 3p | 3271.6672
1SDA067313R1 | SG.Ekip LSIG In=100A XT2 3p | 3816.6914
1SDA067314R1 | SG.Ekip LSIG In=160A XT2 3p | 3816.6914
1SDA067324R1 | SG.EL.Ekip M-I In=20A XT2 3p | 1855.3149
1SDA067325R1 | SG.EL.Ekip M-I In=32A XT2 3p | 1855.3149
1SDA067326R1 | SG.EL.Ekip M-I In=52A XT2 3p | 1855.3149
1SDA067327R1 | SG.EL.Ekip M-I In=100A XT2 3p | 1855.3149
1SDA067329R1 | SG.EL.Ekip LS/I In=25A XT2 4p | 1310.7983
1SDA067330R1 | SG.EL.Ekip LS/I In=63A XT2 4p | 1310.7983
1SDA067331R1 | SG.EL.Ekip LS/I In=100A XT2 4p | 1963.9138
1SDA067333R1 | SG.EL.Ekip LS/I In=160A XT2 4p | 1963.9138
1SDA067335R1 | SG.EL.Ekip I In=25A XT2 4p | 1310.7983
1SDA067336R1 | SG.EL.Ekip I In=63A XT2 4p | 1310.7983
1SDA067337R1 | SG.EL.Ekip I In=100A XT2 4p | 1963.9138
1SDA067339R1 | SG.EL.Ekip I In=160A XT2 4p | 1963.9138
1SDA067341R1 | SG.EL.Ekip LSI In=25A XT2 4p | 3408.177
1SDA067342R1 | SG.EL.Ekip LSI In=63A XT2 4p | 3408.177
1SDA067343R1 | SG.EL.Ekip LSI In=100A XT2 4p | 4089.2034
1SDA067345R1 | SG.EL.Ekip LSI In=160A XT2 4p | 4089.2034
1SDA067347R1 | SG.EL.Ekip LSIG In=25A XT2 4p | 4089.2034
1SDA067348R1 | SG.EL.Ekip LSIG In=63A XT2 4p | 4089.2034
1SDA067350R1 | SG.EL.Ekip LSIG In=160A XT2 4p | 4770.2299
1SDA067352R1 | SG.EL.Ekip M-LIU In=25A XT2 3p | 3237.1592
1SDA067353R1 | SG.EL.Ekip M-LIU In=63A XT2 3p | 3237.1592
1SDA067354R1 | SG.EL.Ekip M-LIU In=100A XT2 3p | 3237.1592
1SDA067357R1 | SG.EL.Ekip M-LRIU In=25A XT2 3p | 3807.5569
1SDA067358R1 | SG.EL.Ekip M-LRIU In=63A XT2 3p | 3807.5569
1SDA067359R1 | SG.EL.Ekip M-LRIU In=100A XT2 3p | 3807.5569
1SDA067362R1 | SG.EL.Ekip G-LS/I In=25A XT2 3p | 1092.5856
1SDA067363R1 | SG.EL.Ekip G-LS/I In=63A XT2 3p | 1092.5856
1SDA067364R1 | SG.EL.Ekip G-LS/I In=100A XT2 3p | 1636.5948
1SDA067365R1 | SG.EL.Ekip G-LS/I In=160A XT2 3p | 1636.5948
1SDA067368R1 | SG.EL.Ekip G-LS/I In=25A XT2 4p | 1310.7983
1SDA067369R1 | SG.EL.Ekip G-LS/I In=63A XT2 4p | 1310.7983
1SDA067370R1 | SG.EL.Ekip G-LS/I In=100A XT2 4p | 1963.9138
1SDA067372R1 | SG.EL.Ekip G-LS/I In=160A XT2 4p | 1963.9138
1SDA067375R1 | SG.EL.Ekip N-LS/I In=63A XT2 4p | 1310.7983
1SDA067376R1 | SG.EL.Ekip N-LS/I In=100A XT2 4p | 1963.9138
1SDA067377R1 | SG.TMD 16-300 XT4 3p | 683.5638
1SDA067378R1 | SG.TMD 20-300 XT4 3p | 683.5638
1SDA067379R1 | SG.TMD 25-300 XT4 3p | 683.5638
1SDA067380R1 | SG.TMD 32-320 XT4 3p | 683.5638
1SDA067381R1 | SG.TMA 40-400 XT4 3p | 683.5638
1SDA067382R1 | SG.TMA 50-500 XT4 3p | 683.5638
1SDA067383R1 | SG.TMA 63-630 XT4 3p | 683.5638
1SDA067384R1 | SG.TMA 80-800 XT4 3p | 683.5638
1SDA067385R1 | SG.TMA 100-1000 XT4 3p | 683.5638
1SDA067386R1 | SG.TMA 125-1250 XT4 3p | 1446.2931
1SDA067387R1 | SG.TMA 160-1600 XT4 3p | 1446.2931
1SDA067388R1 | SG.TMA 200-2000 XT4 3p | 1446.2931
1SDA067389R1 | SG.TMA 225-2250 XT4 3p | 1446.2931
1SDA067390R1 | SG.TMA 250-2500 XT4 3p | 1446.2931
1SDA067391R1 | Interruptor Tmax XT1C de 25 Amp. 3 Polos, sin Terminales para cable, relevador TMD | 904.3138
1SDA067392R1 | Interruptor Tmax XT1C de 32 Amp. 3 Polos sin Terminales para cable, relevador TMD | 904.3138
1SDA067393R1 | Interruptor Tmax XT1C de 40 Amp. 3 Polos sin Terminales para cable, relevador TMD | 904.3138
1SDA067394R1 | Interruptor Tmax XT1C de 50 Amp. 3 Polos sin Terminales para cable, relevador TMD | 904.3138
1SDA067395R1 | Interruptor Tmax XT1C de 63 Amp. 3 Polos sin Terminales para cable, relevador TMD | 904.3138
1SDA067396R1 | Interruptor Tmax XT1C de 80 Amp. 3 Polos sin Terminales para cable, relevador TMD | 1315.3655
1SDA067397R1 | Interruptor Tmax XT1C de 100 Amp. 3 Polos sin Terminales para cable, relevador TMD | 1315.3655
1SDA067398R1 | Interruptor Tmax XT1C de 125 Amp. 3 Polos sin Terminales para cable, relevador TMD | 1315.3655
1SDA067399R1 | Interruptor Tmax XT1C de 160 Amp. 3 Polos sin Terminales para cable, relevador TMD | 1315.3655
1SDA067400R1 | XT1C 160 TMD 25-450 4p F F | 1380.3218
1SDA067401R1 | XT1C 160 TMD 32-450 4p F F | 1380.3218
1SDA067402R1 | XT1C 160 TMD 40-450 4p F F | 1380.3218
1SDA067403R1 | XT1C 160 TMD 50-500 4p F F | 1380.3218
1SDA067404R1 | XT1C 160 TMD 63-630 4p F F | 1380.3218
1SDA067405R1 | XT1C 160 TMD 80-800 4p F F | 2008.5713
1SDA067406R1 | XT1C 160 TMD 100-1000 4p F F | 2008.5713
1SDA067407R1 | XT1C 160 TMD 125-1250 4p F F InN=50% | 2008.5713
1SDA067408R1 | XT1C 160 TMD 160-1600 4p F F InN=50% | 2008.5713
1SDA067409R1 | XT1C 160 TMD 125-1250 4p F F InN=100% | 2008.5713
1SDA067410R1 | XT1C 160 TMD 160-1600 4p F F InN=100% | 2008.5713
1SDA067411R1 | Interruptor Tmax XT1N de 32 Amp. 3 Polos sin Terminales para cable, relevador TMD | 1046.9132
1SDA067412R1 | Interruptor Tmax XT1N de 40 Amp. 3 Polos sin Terminales para cable, relevador TMD | 1046.9132
1SDA067413R1 | Interruptor Tmax XT1N de 50 Amp. 3 Polos sin Terminales para cable, relevador TMD | 1046.9132
1SDA067414R1 | Interruptor Tmax XT1N de 63 Amp. 3 Polos sin Terminales para cable, relevador TMD | 1046.9132
1SDA067415R1 | Interruptor Tmax XT1N de 80 Amp. 3 Polos sin Terminales para cable, relevador TMD | 1515.3092
1SDA067416R1 | Interruptor Tmax XT1N de 100 Amp. 3 Polos sin Terminales para cable, relevador TMD | 1515.3092
1SDA067417R1 | Interruptor Tmax XT1N de125 Amp. 3 Polos sin Terminales para cable, relevador TMD | 1515.3092
1SDA067418R1 | Interruptor Tmax XT1N de 160 Amp. 3 Polos sin Terminales para cable, relevador TMD | 1515.3092
1SDA067419R1 | XT1N 160 TMD 32-450 4p F F | 1597.5195
1SDA067420R1 | XT1N 160 TMD 40-450 4p F F | 1597.5195
1SDA067421R1 | XT1N 160 TMD 50-500 4p F F | 1597.5195
1SDA067422R1 | XT1N 160 TMD 63-630 4p F F | 1597.5195
1SDA067423R1 | XT1N 160 TMD 80-800 4p F F | 2312.5466
1SDA067424R1 | XT1N 160 TMD 100-1000 4p F F | 2312.5466
1SDA067425R1 | XT1N 160 TMD 125-1250 4p F F InN=50% | 2312.5466
1SDA067426R1 | XT1N 160 TMD 160-1600 4p F F InN=50% | 2312.5466
1SDA067427R1 | XT1N 160 TMD 125-1250 4p F F InN=100% | 2312.5466
1SDA067428R1 | XT1N 160 TMD 160-1600 4p F F InN=100% | 2312.5466
1SDA067431R1 | XT1S 160 TMD 50-500 3p F F | 1616.296
1SDA067432R1 | XT1S 160 TMD 63-630 3p F F | 1616.296
1SDA067433R1 | XT1S 160 TMD 80-800 3p F F | 1942.0925
1SDA067434R1 | XT1S 160 TMD 100-1000 3p F F | 1942.0925
1SDA067435R1 | XT1S 160 TMD 125-1250 3p F F | 2388.1598
1SDA067436R1 | XT1S 160 TMD 160-1600 3p F F | 2388.1598
1SDA067439R1 | XT1S 160 TMD 50-500 4p F F | 2424.1902
1SDA067440R1 | XT1S 160 TMD 63-630 4p F F | 2424.1902
1SDA067441R1 | XT1S 160 TMD 80-800 4p F F | 2911.3626
1SDA067442R1 | XT1S 160 TMD 100-1000 4p F F | 3580.7172
1SDA067443R1 | XT1S 160 TMD 125-1250 4p F F InN=50% | 3580.7172
1SDA067444R1 | XT1S 160 TMD 160-1600 4p F F InN=50% | 3580.7172
1SDA067445R1 | XT1S 160 TMD 125-1250 4p F F InN=100% | 3580.7172
1SDA067446R1 | XT1S 160 TMD 160-1600 4p F F InN=100% | 3580.7172
1SDA067449R1 | Interruptor Tmax XT1H de 50 Amp. 3 Polos sin Terminales para cable, relevador TMD | 2129.3494
1SDA067450R1 | Interruptor Tmax XT1H de 63 Amp. 3 Polos sin Terminales para cable, relevador TMD | 2129.3494
1SDA067451R1 | Interruptor Tmax XT1H de 80 Amp. 3 Polos sin Terminales para cable, relevador TMD | 2299.3523
1SDA067452R1 | Interruptor Tmax XT1H de 100 Amp. 3 Polos sin Terminales para cable, relevador TMD | 2299.3523
1SDA067453R1 | Interruptor Tmax XT1H de 125 Amp. 3 Polos sin Terminales para cable, relevador TMD | 3177.2776
1SDA067454R1 | Interruptor Tmax XT1H de 160 Amp. 3 Polos sin Terminales para cable, relevador TMD | 3177.2776
1SDA067457R1 | XT1H 160 TMD 50-500 4p F F | 3250.8609
1SDA067458R1 | XT1H 160 TMD 63-630 4p F F | 3250.8609
1SDA067459R1 | XT1H 160 TMD 80-800 4p F F | 3510.1787
1SDA067460R1 | XT1H 160 TMD 100-1000 4p F F | 3510.1787
1SDA067461R1 | XT1H 160 TMD 125-1250 4p F F InN=50% | 4848.8879
1SDA067462R1 | XT1H 160 TMD 160-1600 4p F F InN=50% | 4848.8879
1SDA067463R1 | XT1H 160 TMD 125-1250 4p F F InN=100% | 4848.8879
1SDA067464R1 | XT1H 160 TMD 160-1600 4p F F InN=100% | 4848.8879
1SDA067465R1 | SG.TMD 16-300 XT4 4p | 854.0741
1SDA067468R1 | SG.TMD 20-300 XT4 4p | 854.0741
1SDA067469R1 | SG.TMD 25-300 XT4 4p | 854.0741
1SDA067470R1 | SG.TMD 32-320 XT4 4p | 854.0741
1SDA067471R1 | SG.TMA 40-400 XT4 4p | 854.0741
1SDA067472R1 | SG.TMA 50-500 XT4 4p | 854.0741
1SDA067473R1 | SG.TMA 63-630 XT4 4p | 854.0741
1SDA067474R1 | SG.TMA 80-800 XT4 4p | 854.0741
1SDA067475R1 | SG.TMA 100-1000 XT4 4p | 854.0741
1SDA067476R1 | SG.TMA 125-1250 XT4 4p InN=50% | 1808.1201
1SDA067477R1 | SG.TMA 160-1600 XT4 4p InN=50% | 1808.1201
1SDA067478R1 | SG.TMA 200-2000 XT4 4p InN=50% | 1808.1201
1SDA067479R1 | SG.TMA 225-2250 XT4 4p InN=50% | 1808.1201
1SDA067480R1 | SG.TMA 250-2500 XT4 4p InN=50% | 1808.1201
1SDA067481R1 | SG.TMA 125-1250 XT4 4p InN=100% | 1808.1201
1SDA067482R1 | SG.TMA 160-1600 XT4 4p InN=100% | 1808.1201
1SDA067483R1 | SG.TMA 200-2000 XT4 4p InN=100% | 1808.1201
1SDA067484R1 | SG.TMA 225-2250 XT4 4p InN=100% | 1808.1201
1SDA067485R1 | SG.TMA 250-2500 XT4 4p InN=100% | 1808.1201
1SDA067493R1 | SG.MA 80 Im=480...1120 XT4 3p | 1446.2931
1SDA067494R1 | SG.MA 100 Im=600...1400 XT4 3p | 1446.2931
1SDA067495R1 | SG.MA 125 Im=750...1750 XT4 3p | 1446.2931
1SDA067496R1 | SG.MA 160 Im=960...2240 XT4 3p | 1446.2931
1SDA067497R1 | SG.MA 200 Im=1200...2800 XT4 3p | 1446.2931
1SDA067498R1 | SG.EL.Ekip LS/I In=40A XT4 3p | 1092.5856
1SDA067499R1 | SG.EL.Ekip LS/I In=63A XT4 3p | 1092.5856
1SDA067500R1 | SG.EL.Ekip LS/I In=100A XT4 3p | 1636.5948
1SDA067501R1 | SG.EL.Ekip LS/I In=160A XT4 3p | 1636.5948
1SDA067502R1 | SG.EL.Ekip LS/I In=250A XT4 3p | 1636.5948
1SDA067503R1 | SG.EL.Ekip I In=40A XT4 3p | 1092.5856
1SDA067504R1 | SG.EL.Ekip I In=63A XT4 3p | 1092.5856
1SDA067505R1 | SG.EL.Ekip I In=100A XT4 3p | 1636.5948
1SDA067506R1 | SG.EL.Ekip I In=160A XT4 3p | 1636.5948
1SDA067507R1 | SG.EL.Ekip I In=250A XT4 3p | 1636.5948
1SDA067508R1 | SG.EL.Ekip LSI In=40A XT4 3p | 2999.6626
1SDA067509R1 | SG.EL.Ekip LSI In=63A XT4 3p | 2999.6626
1SDA067510R1 | SG.EL.Ekip LSI In=100A XT4 3p | 3408.177
1SDA067511R1 | SG.EL.Ekip LSI In=160A XT4 3p | 3408.177
1SDA067512R1 | SG.EL.Ekip LSI In=250A XT4 3p | 3408.177
1SDA067513R1 | SG.EL.Ekip LSIG In=40A XT4 3p | 4089.2034
1SDA067514R1 | SG.EL.Ekip LSIG In=63A XT4 3p | 4089.2034
1SDA067515R1 | SG.EL.Ekip LSIG In=100A XT4 3p | 4635.2425
1SDA067516R1 | SG.EL.Ekip LSIG In=160A XT4 3p | 4635.2425
1SDA067517R1 | SG.EL.Ekip LSIG In=250A XT4 3p | 4635.2425
1SDA067518R1 | SG.EL.Ekip LS/I In=40A XT4 4p | 1310.7983
1SDA067519R1 | SG.EL.Ekip LS/I In=63A XT4 4p | 1310.7983
1SDA067520R1 | SG.EL.Ekip LS/I In=100A XT4 4p | 1963.9138
1SDA067521R1 | SG.EL.Ekip LS/I In=160A XT4 4p | 1963.9138
1SDA067522R1 | SG.EL.Ekip LS/I In=250A XT4 4p | 1963.9138
1SDA067523R1 | SG.EL.Ekip I In=40A XT4 4p | 1310.7983
1SDA067524R1 | SG.EL.Ekip I In=63A XT4 4p | 1310.7983
1SDA067525R1 | SG.EL.Ekip I In=100A XT4 4p | 1963.9138
1SDA067526R1 | SG.EL.Ekip I In=160A XT4 4p | 1963.9138
1SDA067527R1 | SG.EL.Ekip I In=250A XT4 4p | 1963.9138
1SDA067528R1 | SG.EL.Ekip LSI In=40A XT4 4p | 3598.9862
1SDA067529R1 | SG.EL.Ekip LSI In=63A XT4 4p | 3598.9862
1SDA067530R1 | SG.EL.Ekip LSI In=100A XT4 4p | 4089.2034
1SDA067531R1 | SG.EL.Ekip LSI In=160A XT4 4p | 4089.2034
1SDA067532R1 | SG.EL.Ekip LSI In=250A XT4 4p | 4089.2034
1SDA067533R1 | SG.EL.Ekip LSIG In=40A XT4 4p | 4907.7546
1SDA067534R1 | SG.EL.Ekip LSIG In=63A XT4 4p | 4907.7546
1SDA067535R1 | SG.EL.Ekip LSIG In=100A XT4 4p | 5560.8701
1SDA067536R1 | SG.EL.Ekip LSIG In=160A XT4 4p | 5560.8701
1SDA067537R1 | SG.EL.Ekip LSIG In=250A XT4 4p | 5560.8701
1SDA067538R1 | KIT SEP.PHAS 3pcs FORMULA LINK | 402.9322
1SDA067539R1 | KIT CUBR.MODU. 2pcs L=465mm A1-A2 F.LINK | 941.3592
1SDA067540R1 | XT2S 160 TMD 1,6-16 3p F F | 2120.2149
1SDA067541R1 | XT2S 160 TMD 2-20 3p F F | 2120.2149
1SDA067542R1 | XT2S 160 TMD 2,5-25 3p F F | 2120.2149
1SDA067543R1 | XT2S 160 TMD 3,2-32 3p F F | 2120.2149
1SDA067544R1 | XT2S 160 TMD 4-40 3p F F | 2120.2149
1SDA067545R1 | XT2S 160 TMD 5-50 3p F F | 2120.2149
1SDA067546R1 | XT2S 160 TMD 6,3-63 3p F F | 2120.2149
1SDA067547R1 | XT2S 160 TMD 8-80 3p F F | 2120.2149
1SDA067548R1 | XT2S 160 TMD 10-100 3p F F | 2120.2149
1SDA067549R1 | XT2S 160 TMD 12,5-125 3p F F | 2120.2149
1SDA067550R1 | XT2S 160 TMD 16-300 3p F F | 2120.2149
1SDA067551R1 | XT2S 160 TMD 20-300 3p F F | 2120.2149
1SDA067552R1 | XT2S 160 TMD 25-300 3p F F | 2120.2149
1SDA067553R1 | XT2S 160 TMD 32-320 3p F F | 2120.2149
1SDA067554R1 | XT2S 160 TMA 40-400 3p F F | 2120.2149
1SDA067555R1 | XT2S 160 TMA 50-500 3p F F | 2120.2149
1SDA067556R1 | XT2S 160 TMA 63-630 3p F F | 2120.2149
1SDA067557R1 | XT2S 160 TMA 80-800 3p F F | 2393.742
1SDA067558R1 | XT2S 160 TMA 100-1000 3p F F | 2393.742
1SDA067559R1 | XT2S 160 TMA 125-1250 3p F F | 3106.2316
1SDA067560R1 | XT2S 160 TMA 160-1600 3p F F | 3106.2316
1SDA067561R1 | XT2S 160 TMD 1,6-16 4p F F | 3178.8
1SDA067562R1 | XT2S 160 TMD 2-20 4p F F | 3178.8
1SDA067563R1 | XT2S 160 TMD 2,5-25 4p F F | 3178.8
1SDA067564R1 | XT2S 160 TMD 3,2-32 4p F F | 3178.8
1SDA067565R1 | XT2S 160 TMD 4-40 4p F F | 3178.8
1SDA067566R1 | XT2S 160 TMD 5-50 4p F F | 3178.8
1SDA067567R1 | XT2S 160 TMD 6,3-63 4p F F | 3178.8
1SDA067568R1 | XT2S 160 TMD 8-80 4p F F | 3178.8
1SDA067569R1 | XT2S 160 TMD 10-100 4p F F | 3178.8
1SDA067570R1 | XT2S 160 TMD 12,5-125 4p F F | 3178.8
1SDA067571R1 | XT2S 160 TMD 16-300 4p F F | 3178.8
1SDA067572R1 | XT2S 160 TMD 20-300 4p F F | 3178.8
1SDA067573R1 | XT2S 160 TMD 25-300 4p F F | 3178.8
1SDA067574R1 | XT2S 160 TMD 32-320 4p F F | 3178.8
1SDA067575R1 | XT2S 160 TMA 40-400 4p F F | 3178.8
1SDA067576R1 | XT2S 160 TMA 50-500 4p F F | 3178.8
1SDA067577R1 | XT2S 160 TMA 63-630 4p F F | 3178.8
1SDA067578R1 | XT2S 160 TMA 80-800 4p F F | 3590.8667
1SDA067579R1 | XT2S 160 TMA 100-1000 4p F F | 3590.8667
1SDA067580R1 | XT2S 160 TMA 125-1250 4p F F InN=50% | 4658.0787
1SDA067581R1 | XT2S 160 TMA 160-1600 4p F F InN=50% | 4658.0787
1SDA067582R1 | XT2S 160 TMA 125-1250 4p F F InN=100% | 4658.0787
1SDA067583R1 | XT2S 160 TMA 160-1600 4p F F InN=100% | 4658.0787
1SDA067584R1 | XT2H 160 TMD 1,6-16 3p F F | 2564.2523
1SDA067585R1 | XT2H 160 TMD 2-20 3p F F | 2564.2523
1SDA067586R1 | XT2H 160 TMD 2,5-25 3p F F | 2564.2523
1SDA067587R1 | XT2H 160 TMD 3,2-32 3p F F | 2564.2523
1SDA067588R1 | XT2H 160 TMD 4-40 3p F F | 2564.2523
1SDA067589R1 | XT2H 160 TMD 5-50 3p F F | 2564.2523
1SDA067590R1 | XT2H 160 TMD 6,3-63 3p F F | 2564.2523
1SDA067591R1 | XT2H 160 TMD 8-80 3p F F | 2564.2523
1SDA067592R1 | XT2H 160 TMD 10-100 3p F F | 2564.2523
1SDA067593R1 | XT2H 160 TMD 12,5-125 3p F F | 2564.2523
1SDA067594R1 | XT2H 160 TMD 16-300 3p F F | 2564.2523
1SDA067595R1 | XT2H 160 TMD 20-300 3p F F | 2564.2523
1SDA067596R1 | XT2H 160 TMD 25-300 3p F F | 2564.2523
1SDA067597R1 | XT2H 160 TMD 32-320 3p F F | 2564.2523
1SDA067598R1 | XT2H 160 TMA 40-400 3p F F | 2564.2523
1SDA067599R1 | XT2H 160 TMA 50-500 3p F F | 2564.2523
1SDA067600R1 | XT2H 160 TMA 63-630 3p F F | 2564.2523
1SDA067601R1 | XT2H 160 TMA 80-800 3p F F | 2835.242
1SDA067602R1 | XT2H 160 TMA 100-1000 3p F F | 2835.242
1SDA067603R1 | XT2H 160 TMA 125-1250 3p F F | 3536.0598
1SDA067604R1 | XT2H 160 TMA 160-1600 3p F F | 3536.0598
1SDA067605R1 | XT2H 160 TMD 1,6-16 4p F F | 3844.6023
1SDA067606R1 | XT2H 160 TMD 2-20 4p F F | 3844.6023
1SDA067607R1 | XT2H 160 TMD 2,5-25 4p F F | 3844.6023
1SDA067608R1 | XT2H 160 TMD 3,2-32 4p F F | 3844.6023
1SDA067609R1 | XT2H 160 TMD 4-40 4p F F | 3844.6023
1SDA067610R1 | XT2H 160 TMD 5-50 4p F F | 3844.6023
1SDA067611R1 | XT2H 160 TMD 6,3-63 4p F F | 3844.6023
1SDA067612R1 | XT2H 160 TMD 8-80 4p F F | 3844.6023
1SDA067613R1 | XT2H 160 TMD 10-100 4p F F | 3844.6023
1SDA067614R1 | XT2H 160 TMD 12,5-125 4p F F | 3844.6023
1SDA067615R1 | XT2H 160 TMD 16-300 4p F F | 3844.6023
1SDA067616R1 | XT2H 160 TMD 20-300 4p F F | 3844.6023
1SDA067617R1 | XT2H 160 TMD 25-300 4p F F | 3844.6023
1SDA067618R1 | XT2H 160 TMD 32-320 4p F F | 3844.6023
1SDA067619R1 | XT2H 160 TMA 40-400 4p F F | 3844.6023
1SDA067620R1 | XT2H 160 TMA 50-500 4p F F | 3844.6023
1SDA067621R1 | XT2H 160 TMA 63-630 4p F F | 3844.6023
1SDA067622R1 | XT2H 160 TMA 80-800 4p F F | 4253.6241
1SDA067623R1 | XT2H 160 TMA 100-1000 4p F F | 4253.6241
1SDA067624R1 | XT2H 160 TMA 125-1250 4p F F InN=50% | 5302.5672
1SDA067625R1 | XT2H 160 TMA 160-1600 4p F F InN=50% | 5302.5672
1SDA067626R1 | XT2H 160 TMA 125-1250 4p F F InN=100% | 5302.5672
1SDA067627R1 | XT2H 160 TMA 160-1600 4p F F InN=100% | 5302.5672
1SDA067628R1 | XT2L 160 TMD 1,6-16 3p F F | 3012.3494
1SDA067629R1 | XT2L 160 TMD 2-20 3p F F | 3012.3494
1SDA067630R1 | XT2L 160 TMD 2,5-25 3p F F | 3012.3494
1SDA067631R1 | XT2L 160 TMD 3,2-32 3p F F | 3012.3494
1SDA067632R1 | XT2L 160 TMD 4-40 3p F F | 3012.3494
1SDA067633R1 | XT2L 160 TMD 5-50 3p F F | 3012.3494
1SDA067634R1 | XT2L 160 TMD 6,3-63 3p F F | 3012.3494
1SDA067635R1 | XT2L 160 TMD 8-80 3p F F | 3012.3494
1SDA067636R1 | XT2L 160 TMD 10-100 3p F F | 3012.3494
1SDA067637R1 | XT2L 160 TMD 12,5-125 3p F F | 3012.3494
1SDA067638R1 | XT2L 160 TMD 16-300 3p F F | 3012.3494
1SDA067639R1 | XT2L 160 TMD 20-300 3p F F | 3012.3494
1SDA067640R1 | XT2L 160 TMD 25-300 3p F F | 3012.3494
1SDA067641R1 | XT2L 160 TMD 32-320 3p F F | 3012.3494
1SDA067642R1 | XT2L 160 TMA 40-400 3p F F | 3012.3494
1SDA067643R1 | XT2L 160 TMA 50-500 3p F F | 3012.3494
1SDA067644R1 | XT2L 160 TMA 63-630 3p F F | 3012.3494
1SDA067645R1 | XT2L 160 TMA 80-800 3p F F | 3284.354
1SDA067646R1 | XT2L 160 TMA 100-1000 3p F F | 3284.354
1SDA067647R1 | XT2L 160 TMA 125-1250 3p F F | 4084.1287
1SDA067648R1 | XT2L 160 TMA 160-1600 3p F F | 4084.1287
1SDA067649R1 | XT2L 160 TMD 1,6-16 4p F F | 4519.5391
1SDA067650R1 | XT2L 160 TMD 2-20 4p F F | 4519.5391
1SDA067651R1 | XT2L 160 TMD 2,5-25 4p F F | 4519.5391
1SDA067652R1 | XT2L 160 TMD 3,2-32 4p F F | 4519.5391
1SDA067653R1 | XT2L 160 TMD 4-40 4p F F | 4519.5391
1SDA067654R1 | XT2L 160 TMD 5-50 4p F F | 4519.5391
1SDA067655R1 | XT2L 160 TMD 6,3-63 4p F F | 4519.5391
1SDA067656R1 | XT2L 160 TMD 8-80 4p F F | 4519.5391
1SDA067657R1 | XT2L 160 TMD 10-100 4p F F | 4519.5391
1SDA067658R1 | XT2L 160 TMD 12,5-125 4p F F | 4519.5391
1SDA067659R1 | XT2L 160 TMD 16-300 4p F F | 4519.5391
1SDA067660R1 | XT2L 160 TMD 20-300 4p F F | 4519.5391
1SDA067661R1 | XT2L 160 TMD 25-300 4p F F | 4519.5391
1SDA067662R1 | XT2L 160 TMD 32-320 4p F F | 4519.5391
1SDA067663R1 | XT2L 160 TMA 40-400 4p F F | 4519.5391
1SDA067664R1 | XT2L 160 TMA 50-500 4p F F | 4519.5391
1SDA067665R1 | XT2L 160 TMA 63-630 4p F F | 4519.5391
1SDA067666R1 | XT2L 160 TMA 80-800 4p F F | 4927.546
1SDA067667R1 | XT2L 160 TMA 100-1000 4p F F | 4927.546
1SDA067668R1 | XT2L 160 TMA 125-1250 4p F F InN=50% | 6123.6557
1SDA067669R1 | XT2L 160 TMA 160-1600 4p F F InN=50% | 6123.6557
1SDA067670R1 | XT2L 160 TMA 125-1250 4p F F InN=100% | 6123.6557
1SDA067671R1 | XT2L 160 TMA 160-1600 4p F F InN=100% | 6123.6557
1SDA067672R1 | XT2V 160 TMD 1,6-16 3p F F | 3420.8638
1SDA067673R1 | XT2V 160 TMD 2-20 3p F F | 3420.8638
1SDA067674R1 | XT2V 160 TMD 2,5-25 3p F F | 3420.8638
1SDA067675R1 | XT2V 160 TMD 3,2-32 3p F F | 3420.8638
1SDA067676R1 | XT2V 160 TMD 4-40 3p F F | 3420.8638
1SDA067677R1 | XT2V 160 TMD 5-50 3p F F | 3420.8638
1SDA067678R1 | XT2V 160 TMD 6,3-63 3p F F | 3420.8638
1SDA067679R1 | XT2V 160 TMD 8-80 3p F F | 3420.8638
1SDA067680R1 | XT2V 160 TMD 10-100 3p F F | 3420.8638
1SDA067681R1 | XT2V 160 TMD 12,5-125 3p F F | 3420.8638
1SDA067682R1 | XT2V 160 TMD 16-300 3p F F | 3420.8638
1SDA067683R1 | XT2V 160 TMD 20-300 3p F F | 3420.8638
1SDA067684R1 | XT2V 160 TMD 25-300 3p F F | 3420.8638
1SDA067685R1 | XT2V 160 TMD 32-320 3p F F | 3420.8638
1SDA067686R1 | XT2V 160 TMA 40-400 3p F F | 3420.8638
1SDA067687R1 | XT2V 160 TMA 50-500 3p F F | 3420.8638
1SDA067688R1 | XT2V 160 TMA 63-630 3p F F | 3420.8638
1SDA067689R1 | XT2V 160 TMA 80-800 3p F F | 3691.346
1SDA067690R1 | XT2V 160 TMA 100-1000 3p F F | 3691.346
1SDA067691R1 | XT2V 160 TMA 125-1250 3p F F | 4472.3443
1SDA067692R1 | XT2V 160 TMA 160-1600 3p F F | 4472.3443
1SDA067693R1 | XT2V 160 TMD 1,6-16 4p F F | 5130.5345
1SDA067694R1 | XT2V 160 TMD 2-20 4p F F | 5130.5345
1SDA067695R1 | XT2V 160 TMD 2,5-25 4p F F | 5130.5345
1SDA067696R1 | XT2V 160 TMD 3,2-32 4p F F | 5130.5345
1SDA067697R1 | XT2V 160 TMD 4-40 4p F F | 5130.5345
1SDA067698R1 | XT2V 160 TMD 5-50 4p F F | 5130.5345
1SDA067699R1 | XT2V 160 TMD 6,3-63 4p F F | 5130.5345
1SDA067700R1 | XT2V 160 TMD 8-80 4p F F | 5130.5345
1SDA067701R1 | XT2V 160 TMD 10-100 4p F F | 5130.5345
1SDA067702R1 | XT2V 160 TMD 12,5-125 4p F F | 5130.5345
1SDA067703R1 | XT2V 160 TMD 16-300 4p F F | 5130.5345
1SDA067704R1 | XT2V 160 TMD 20-300 4p F F | 5130.5345
1SDA067705R1 | XT2V 160 TMD 25-300 4p F F | 5130.5345
1SDA067706R1 | XT2V 160 TMD 32-320 4p F F | 5130.5345
1SDA067707R1 | XT2V 160 TMA 40-400 4p F F | 5130.5345
1SDA067708R1 | XT2V 160 TMA 50-500 4p F F | 5130.5345
1SDA067709R1 | XT2V 160 TMA 63-630 4p F F | 5130.5345
1SDA067710R1 | XT2V 160 TMA 80-800 4p F F | 5536.004
1SDA067711R1 | XT2V 160 TMA 100-1000 4p F F | 5536.004
1SDA067712R1 | XT2V 160 TMA 125-1250 4p F F InN=50% | 6707.7552
1SDA067713R1 | XT2V 160 TMA 160-1600 4p F F InN=50% | 6707.7552
1SDA067714R1 | XT2V 160 TMA 125-1250 4p F F InN=100% | 6707.7552
1SDA067715R1 | XT2V 160 TMA 160-1600 4p F F InN=100% | 6707.7552
1SDA067716R1 | XT2N 160 TMG 16-160 3p F F | 2701.777
1SDA067717R1 | XT2N 160 TMG 20-160 3p F F | 2701.777
1SDA067718R1 | XT2N 160 TMG 25-160 3p F F | 2701.777
1SDA067719R1 | XT2N 160 TMG 32-160 3p F F | 2701.777
1SDA067720R1 | XT2N 160 TMG 40-200 3p F F | 2701.777
1SDA067721R1 | XT2N 160 TMG 50-200 3p F F | 2701.777
1SDA067722R1 | XT2N 160 TMG 63-200 3p F F | 2701.777
1SDA067723R1 | XT2N 160 TMG 80-240 3p F F | 2701.777
1SDA067724R1 | XT2N 160 TMG 100-300 3p F F | 2701.777
1SDA067725R1 | XT2N 160 TMG 125-375 3p F F | 2701.777
1SDA067726R1 | XT2N 160 TMG 160-480 3p F F | 2701.777
1SDA067727R1 | XT2N 160 TMG 16-160 4p F F | 4051.6506
1SDA067728R1 | XT2N 160 TMG 20-160 4p F F | 4051.6506
1SDA067729R1 | XT2N 160 TMG 25-160 4p F F | 4051.6506
1SDA067730R1 | XT2N 160 TMG 32-160 4p F F | 4051.6506
1SDA067731R1 | XT2N 160 TMG 40-200 4p F F | 4051.6506
1SDA067732R1 | XT2N 160 TMG 50-200 4p F F | 4051.6506
1SDA067733R1 | XT2N 160 TMG 63-200 4p F F | 4051.6506
1SDA067734R1 | XT2N 160 TMG 80-240 4p F F | 4051.6506
1SDA067735R1 | XT2N 160 TMG 100-300 4p F F | 4051.6506
1SDA067736R1 | XT2N 160 TMG 125-375 4p F F InN=100% | 4051.6506
1SDA067737R1 | XT2N 160 TMG 160-480 4p F F InN=100% | 4051.6506
1SDA067738R1 | XT2S 160 TMG 16-160 3p F F | 3106.7391
1SDA067739R1 | XT2S 160 TMG 20-160 3p F F | 3106.7391
1SDA067740R1 | XT2S 160 TMG 25-160 3p F F | 3106.7391
1SDA067741R1 | XT2S 160 TMG 32-160 3p F F | 3106.7391
1SDA067742R1 | XT2S 160 TMG 40-200 3p F F | 3106.7391
1SDA067743R1 | XT2S 160 TMG 50-200 3p F F | 3106.7391
1SDA067744R1 | XT2S 160 TMG 63-200 3p F F | 3106.7391
1SDA067745R1 | XT2S 160 TMG 80-240 3p F F | 3106.7391
1SDA067746R1 | XT2S 160 TMG 100-300 3p F F | 3106.7391
1SDA067747R1 | XT2S 160 TMG 125-375 3p F F | 3106.7391
1SDA067748R1 | XT2S 160 TMG 160-480 3p F F | 3106.7391
1SDA067749R1 | XT2S 160 TMG 16-160 4p F F | 4658.5862
1SDA067750R1 | XT2S 160 TMG 20-160 4p F F | 4658.5862
1SDA067751R1 | XT2S 160 TMG 25-160 4p F F | 4658.5862
1SDA067752R1 | XT2S 160 TMG 32-160 4p F F | 4658.5862
1SDA067753R1 | XT2S 160 TMG 40-200 4p F F | 4658.5862
1SDA067754R1 | XT2S 160 TMG 50-200 4p F F | 4658.5862
1SDA067755R1 | XT2S 160 TMG 63-200 4p F F | 4658.5862
1SDA067756R1 | XT2S 160 TMG 80-240 4p F F | 4658.5862
1SDA067757R1 | XT2S 160 TMG 100-300 4p F F | 4658.5862
1SDA067758R1 | XT2S 160 TMG 125-375 4p F F InN=100% | 4658.5862
1SDA067759R1 | XT2S 160 TMG 160-480 4p F F InN=100% | 4658.5862
1SDA067760R1 | XT2S 160 MF 1 Im=14 3p F F | 2538.3713
1SDA067761R1 | XT2S 160 MF 2 Im=28 3p F F | 2538.3713
1SDA067762R1 | XT2S 160 MF 4 Im=56 3p F F | 2538.3713
1SDA067763R1 | XT2S 160 MF 8,5 Im=120 3p F F | 2538.3713
1SDA067764R1 | XT2S 160 MF 12,5 Im=175 3p F F | 2538.3713
1SDA067765R1 | XT2S 160 MA 20 Im=120...280 3p F F | 2538.3713
1SDA067766R1 | XT2S 160 MA 32 Im=192...448 3p F F | 2538.3713
1SDA067767R1 | XT2S 160 MA 52 Im=314...728 3p F F | 2538.3713
1SDA067768R1 | XT2S 160 MA 80 Im=480...1120 3p F F | 2538.3713
1SDA067769R1 | XT2S 160 MA 100 Im=600...1400 3p F F | 2538.3713
1SDA067770R1 | XT2H 160 MF 1 Im=14 3p F F | 2824.5851
1SDA067771R1 | XT2H 160 MF 2 Im=28 3p F F | 2824.5851
1SDA067772R1 | XT2H 160 MF 4 Im=56 3p F F | 2824.5851
1SDA067773R1 | XT2H 160 MF 8,5 Im=120 3p F F | 2824.5851
1SDA067774R1 | XT2H 160 MF 12,5 Im=175 3p F F | 2824.5851
1SDA067775R1 | XT2H 160 MA 20 Im=120...280 3p F F | 2824.5851
1SDA067776R1 | XT2H 160 MA 32 Im=192...448 3p F F | 2824.5851
1SDA067777R1 | XT2H 160 MA 52 Im=314...728 3p F F | 2824.5851
1SDA067778R1 | XT2H 160 MA 80 Im=480...1120 3p F F | 2824.5851
1SDA067779R1 | XT2H 160 MA 100 Im=600...1400 3p F F | 2824.5851
1SDA067780R1 | XT2L 160 MF 1 Im=14 3p F F | 3137.6948
1SDA067781R1 | XT2L 160 MF 2 Im=28 3p F F | 3137.6948
1SDA067782R1 | XT2L 160 MF 4 Im=56 3p F F | 3137.6948
1SDA067783R1 | XT2L 160 MF 8,5 Im=120 3p F F | 3137.6948
1SDA067784R1 | XT2L 160 MF 12,5 Im=175 3p F F | 3137.6948
1SDA067785R1 | XT2L 160 MA 20 Im=120...280 3p F F | 3137.6948
1SDA067786R1 | XT2L 160 MA 32 Im=192...448 3p F F | 3137.6948
1SDA067787R1 | XT2L 160 MA 52 Im=314...728 3p F F | 3137.6948
1SDA067788R1 | XT2L 160 MA 80 Im=480...1120 3p F F | 3137.6948
1SDA067789R1 | XT2L 160 MA 100 Im=600...1400 3p F F | 3137.6948
1SDA067790R1 | XT2V 160 MF 1 Im=14 3p F F | 3485.8201
1SDA067791R1 | XT2V 160 MF 2 Im=28 3p F F | 3485.8201
1SDA067792R1 | XT2V 160 MF 4 Im=56 3p F F | 3485.8201
1SDA067793R1 | XT2V 160 MF 8,5 Im=120 3p F F | 3485.8201
1SDA067794R1 | XT2V 160 MF 12,5 Im=175 3p F F | 3485.8201
1SDA067795R1 | XT2V 160 MA 20 Im=120...280 3p F F | 3485.8201
1SDA067796R1 | XT2V 160 MA 32 Im=192...448 3p F F | 3485.8201
1SDA067797R1 | XT2V 160 MA 52 Im=314...728 3p F F | 3485.8201
1SDA067798R1 | XT2V 160 MA 80 Im=480...1120 3p F F | 3485.8201
1SDA067799R1 | XT2V 160 MA 100 Im=600...1400 3p F F | 3485.8201
1SDA067800R1 | XT2S 160 Ekip LS/I In=10A 3p F F | 3248.3236
1SDA067801R1 | XT2S 160 Ekip LS/I In=25A 3p F F | 3248.3236
1SDA067802R1 | XT2S 160 Ekip LS/I In=63A 3p F F | 3248.3236
1SDA067803R1 | XT2S 160 Ekip LS/I In=100A 3p F F | 3872.0057
1SDA067804R1 | XT2S 160 Ekip LS/I In=160A 3p F F | 3872.0057
1SDA067805R1 | XT2S 160 Ekip I In=10A 3p F F | 3248.3236
1SDA067806R1 | XT2S 160 Ekip I In=25A 3p F F | 3248.3236
1SDA067807R1 | XT2S 160 Ekip I In=63A 3p F F | 3248.3236
1SDA067808R1 | XT2S 160 Ekip I In=100A 3p F F | 3872.0057
1SDA067809R1 | XT2S 160 Ekip I In=160A 3p F F | 3872.0057
1SDA067810R1 | XT2S 160 Ekip LSI In=10A 3p F F | 4844.8282
1SDA067811R1 | XT2S 160 Ekip LSI In=25A 3p F F | 4844.8282
1SDA067812R1 | XT2S 160 Ekip LSI In=63A 3p F F | 4844.8282
1SDA067813R1 | XT2S 160 Ekip LSI In=100A 3p F F | 5339.6126
1SDA067814R1 | XT2S 160 Ekip LSI In=160A 3p F F | 5339.6126
1SDA067815R1 | XT2S 160 Ekip LSIG In=10A 3p F F | 5807.5011
1SDA067816R1 | XT2S 160 Ekip LSIG In=25A 3p F F | 5807.5011
1SDA067817R1 | XT2S 160 Ekip LSIG In=63A 3p F F | 5807.5011
1SDA067818R1 | XT2S 160 Ekip LSIG In=100A 3p F F | 6350.4954
1SDA067819R1 | XT2S 160 Ekip LSIG In=160A 3p F F | 6350.4954
1SDA067829R1 | XT2S 160 Ekip M-I In=20A 3p F F | 4907.2471
1SDA067830R1 | XT2S 160 Ekip M-I In=32A 3p F F | 4907.2471
1SDA067831R1 | XT2S 160 Ekip M-I In=52A 3p F F | 4907.2471
1SDA067832R1 | XT2S 160 Ekip M-I In=100A 3p F F | 4907.2471
1SDA067833R1 | XT2S 160 Ekip LS/I In=10A 4p F F | 4871.7241
1SDA067834R1 | XT2S 160 Ekip LS/I In=25A 4p F F | 4871.7241
1SDA067835R1 | XT2S 160 Ekip LS/I In=63A 4p F F | 4871.7241
1SDA067836R1 | XT2S 160 Ekip LS/I In=100A 4p F F | 5807.5011
1SDA067838R1 | XT2S 160 Ekip LS/I In=160A 4pFF | 5807.5011
1SDA067839R1 | XT2S 160 Ekip I In=10A 4p F F | 4871.7241
1SDA067840R1 | XT2S 160 Ekip I In=25A 4p F F | 4871.7241
1SDA067841R1 | XT2S 160 Ekip I In=63A 4p F F | 4871.7241
1SDA067842R1 | XT2S 160 Ekip I In=100A 4p F F | 5807.5011
1SDA067844R1 | XT2S 160 Ekip I In=160A 4p F F | 5807.5011
1SDA067845R1 | XT2S 160 Ekip LSI In=10A 4p F F | 7265.9736
1SDA067846R1 | XT2S 160 Ekip LSI In=25A 4p F F | 7265.9736
1SDA067847R1 | XT2S 160 Ekip LSI In=63A 4p F F | 7265.9736
1SDA067848R1 | XT2S 160 Ekip LSI In=100A 4p F F | 8007.8966
1SDA067850R1 | XT2S 160 Ekip LSI In=160A 4p F F | 8007.8966
1SDA067851R1 | XT2S 160 Ekip LSIG In=10A 4p F F | 8708.2069
1SDA067852R1 | XT2S 160 Ekip LSIG In=25A 4p F F | 8708.2069
1SDA067853R1 | XT2S 160 Ekip LSIG In=63A 4p F F | 8708.2069
1SDA067854R1 | XT2S 160 Ekip LSIG In=100A 4p F F | 9526.2506
1SDA067856R1 | XT2S 160 Ekip LSIG In=160A 4p FF | 9526.2506
1SDA067857R1 | XT2H 160 Ekip LS/I In=10A 3p F F | 4056.2178
1SDA067858R1 | XT2H 160 Ekip LS/I In=25A 3p F F | 4056.2178
1SDA067859R1 | XT2H 160 Ekip LS/I In=63A 3p F F | 4056.2178
1SDA067860R1 | XT2H 160 Ekip LS/I In=100A 3p F F | 4498.2253
1SDA067861R1 | XT2H 160 Ekip LS/I In=160A 3p F F | 4498.2253
1SDA067862R1 | XT2H 160 Ekip I In=10A 3p F F | 4056.2178
1SDA067863R1 | XT2H 160 Ekip I In=25A 3p F F | 4056.2178
1SDA067864R1 | XT2H 160 Ekip I In=63A 3p F F | 4056.2178
1SDA067865R1 | XT2H 160 Ekip I In=100A 3p F F | 4498.2253
1SDA067866R1 | XT2H 160 Ekip I In=160A 3p F F | 4498.2253
1SDA067867R1 | XT2H 160 Ekip LSI In=10A 3p F F | 5618.7218
1SDA067868R1 | XT2H 160 Ekip LSI In=25A 3p F F | 5618.7218
1SDA067869R1 | XT2H 160 Ekip LSI In=63A 3p F F | 5618.7218
1SDA067870R1 | XT2H 160 Ekip LSI In=100A 3p F F | 6163.2385
1SDA067871R1 | XT2H 160 Ekip LSI In=160A 3p F F | 6163.2385
1SDA067872R1 | XT2H 160 Ekip LSIG In=10A 3p F F | 6081.0282
1SDA067873R1 | XT2H 160 Ekip LSIG In=25A 3p F F | 6081.0282
1SDA067874R1 | XT2H 160 Ekip LSIG In=63A 3p F F | 6081.0282
1SDA067875R1 | XT2H 160 Ekip LSIG In=100A 3p F F | 6626.0523
1SDA067876R1 | XT2H 160 Ekip LSIG In=160A 3p F F | 6626.0523
1SDA067886R1 | XT2H 160 Ekip M-I In=20A 3p F F | 5260.9546
1SDA067887R1 | XT2H 160 Ekip M-I In=32A 3p F F | 5260.9546
1SDA067888R1 | XT2H 160 Ekip M-I In=52A 3p F F | 5260.9546
1SDA067889R1 | XT2H 160 Ekip M-I In=100A 3p F F | 5260.9546
1SDA067890R1 | XT2H 160 Ekip LS/I In=10A 4p F F | 6082.0431
1SDA067891R1 | XT2H 160 Ekip LS/I In=25A 4p F F | 6082.0431
1SDA067892R1 | XT2H 160 Ekip LS/I In=63A 4p F F | 6082.0431
1SDA067893R1 | XT2H 160 Ekip LS/I In=100A 4p F F | 6746.8305
1SDA067895R1 | XT2H 160 Ekip LS/I In=160A 4pFF | 6746.8305
1SDA067896R1 | XT2H 160 Ekip I In=10A 4p F F | 6082.0431
1SDA067897R1 | XT2H 160 Ekip I In=25A 4p F F | 6082.0431
1SDA067898R1 | XT2H 160 Ekip I In=63A 4p F F | 6082.0431
1SDA067899R1 | XT2H 160 Ekip I In=100A 4p F F | 6746.8305
1SDA067901R1 | XT2H 160 Ekip I In=160A 4p F F | 6746.8305
1SDA067902R1 | XT2H 160 Ekip LSI In=10A 4p F F | 8426.5603
1SDA067903R1 | XT2H 160 Ekip LSI In=25A 4p F F | 8426.5603
1SDA067904R1 | XT2H 160 Ekip LSI In=63A 4p F F | 8426.5603
1SDA067905R1 | XT2H 160 Ekip LSI In=100A 4p F F | 9244.604
1SDA067907R1 | XT2H 160 Ekip LSI In=160A 4p F F | 9244.604
1SDA067908R1 | XT2H 160 Ekip LSIG In=10A 4p F F | 9121.2885
1SDA067909R1 | XT2H 160 Ekip LSIG In=25A 4p F F | 9121.2885
1SDA067910R1 | XT2H 160 Ekip LSIG In=63A 4p F F | 9121.2885
1SDA067911R1 | XT2H 160 Ekip LSIG In=100A 4p F F | 9939.3322
1SDA067913R1 | XT2H 160 Ekip LSIG In=160A 4p FF | 9939.3322
1SDA067914R1 | XT2L 160 Ekip LS/I In=10A 3p F F | 4684.9747
1SDA067915R1 | XT2L 160 Ekip LS/I In=25A 3p F F | 4684.9747
1SDA067916R1 | XT2L 160 Ekip LS/I In=63A 3p F F | 4684.9747
1SDA067917R1 | XT2L 160 Ekip LS/I In=100A 3p F F | 5178.7443
1SDA067918R1 | XT2L 160 Ekip LS/I In=160A 3p F F | 5178.7443
1SDA067919R1 | XT2L 160 Ekip I In=10A 3p F F | 4684.9747
1SDA067920R1 | XT2L 160 Ekip I In=25A 3p F F | 4684.9747
1SDA067921R1 | XT2L 160 Ekip I In=63A 3p F F | 4684.9747
1SDA067922R1 | XT2L 160 Ekip I In=100A 3p F F | 5178.7443
1SDA067923R1 | XT2L 160 Ekip I In=160A 3p F F | 5178.7443
1SDA067924R1 | XT2L 160 Ekip LSI In=10A 3p F F | 5996.7879
1SDA067925R1 | XT2L 160 Ekip LSI In=25A 3p F F | 5996.7879
1SDA067926R1 | XT2L 160 Ekip LSI In=63A 3p F F | 5996.7879
1SDA067927R1 | XT2L 160 Ekip LSI In=100A 3p F F | 6542.3195
1SDA067928R1 | XT2L 160 Ekip LSI In=160A 3p F F | 6542.3195
1SDA067929R1 | XT2L 160 Ekip LSIG In=10A 3p F F | 6542.3195
1SDA067930R1 | XT2L 160 Ekip LSIG In=25A 3p F F | 6542.3195
1SDA067931R1 | XT2L 160 Ekip LSIG In=63A 3p F F | 6542.3195
1SDA067932R1 | XT2L 160 Ekip LSIG In=100A 3p F F | 7086.3287
1SDA067933R1 | XT2L 160 Ekip LSIG In=160A 3p F F | 7086.3287
1SDA067943R1 | XT2L 160 Ekip M-I In=20A 3p F F | 5724.7833
1SDA067944R1 | XT2L 160 Ekip M-I In=32A 3p F F | 5724.7833
1SDA067945R1 | XT2L 160 Ekip M-I In=52A 3p F F | 5724.7833
1SDA067946R1 | XT2L 160 Ekip M-I In=100A 3p F F | 5724.7833
1SDA067947R1 | XT2L 160 Ekip LS/I In=10A 4p F F | 7026.4471
1SDA067948R1 | XT2L 160 Ekip LS/I In=25A 4p F F | 7026.4471
1SDA067949R1 | XT2L 160 Ekip LS/I In=63A 4p F F | 7026.4471
1SDA067950R1 | XT2L 160 Ekip LS/I In=100A 4p F F | 7767.3552
1SDA067952R1 | XT2L 160 Ekip LS/I In=160A 4pFF | 7767.3552
1SDA067953R1 | XT2L 160 Ekip I In=10A 4p F F | 7026.4471
1SDA067954R1 | XT2L 160 Ekip I In=25A 4p F F | 7026.4471
1SDA067955R1 | XT2L 160 Ekip I In=63A 4p F F | 7026.4471
1SDA067956R1 | XT2L 160 Ekip I In=100A 4p F F | 7767.3552
1SDA067958R1 | XT2L 160 Ekip I In=160A 4p F F | 7767.3552
1SDA067959R1 | XT2L 160 Ekip LSI In=10A 4p F F | 8994.9282
1SDA067960R1 | XT2L 160 Ekip LSI In=25A 4p F F | 8994.9282
1SDA067961R1 | XT2L 160 Ekip LSI In=63A 4p F F | 8994.9282
1SDA067962R1 | XT2L 160 Ekip LSI In=100A 4p F F | 9811.9569
1SDA067964R1 | XT2L 160 Ekip LSI In=160A 4p F F | 9811.9569
1SDA067965R1 | XT2L 160 Ekip LSIG In=10A 4p F F | 9811.9569
1SDA067966R1 | XT2L 160 Ekip LSIG In=25A 4p F F | 9811.9569
1SDA067967R1 | XT2L 160 Ekip LSIG In=63A 4p F F | 9811.9569
1SDA067968R1 | XT2L 160 Ekip LSIG In=100A 4p F F | 10628.9856
1SDA067970R1 | XT2L 160 Ekip LSIG In=160A 4p FF | 10628.9856
1SDA067971R1 | XT2V 160 Ekip LS/I In=10A 3p F F | 5130.5345
1SDA067972R1 | XT2V 160 Ekip LS/I In=25A 3p F F | 5130.5345
1SDA067973R1 | XT2V 160 Ekip LS/I In=63A 3p F F | 5130.5345
1SDA067974R1 | XT2V 160 Ekip LS/I In=100A 3p F F | 5615.1695
1SDA067975R1 | XT2V 160 Ekip LS/I In=160A 3p F F | 5615.1695
1SDA067976R1 | XT2V 160 Ekip I In=10A 3p F F | 5130.5345
1SDA067977R1 | XT2V 160 Ekip I In=25A 3p F F | 5130.5345
1SDA067978R1 | XT2V 160 Ekip I In=63A 3p F F | 5130.5345
1SDA067979R1 | XT2V 160 Ekip I In=100A 3p F F | 5615.1695
1SDA067980R1 | XT2V 160 Ekip I In=160A 3p F F | 5615.1695
1SDA067981R1 | XT2V 160 Ekip LSI In=10A 3p F F | 6595.604
1SDA067982R1 | XT2V 160 Ekip LSI In=25A 3p F F | 6595.604
1SDA067983R1 | XT2V 160 Ekip LSI In=63A 3p F F | 6595.604
1SDA067984R1 | XT2V 160 Ekip LSI In=100A 3p F F | 7141.6431
1SDA067985R1 | XT2V 160 Ekip LSI In=160A 3p F F | 7141.6431
1SDA067986R1 | XT2V 160 Ekip LSIG In=10A 3p F F | 7141.6431
1SDA067987R1 | XT2V 160 Ekip LSIG In=25A 3p F F | 7141.6431
1SDA067988R1 | XT2V 160 Ekip LSIG In=63A 3p F F | 7141.6431
1SDA067989R1 | XT2V 160 Ekip LSIG In=100A 3p F F | 7687.1747
1SDA067990R1 | XT2V 160 Ekip LSIG In=160A 3p F F | 7687.1747
1SDA068000R1 | XT2V 160 Ekip M-I In=20A 3p F F | 6324.1069
1SDA068001R1 | XT2V 160 Ekip M-I In=32A 3p F F | 6324.1069
1SDA068002R1 | XT2V 160 Ekip M-I In=52A 3p F F | 6324.1069
1SDA068003R1 | XT2V 160 Ekip M-I In=100A 3p F F | 6324.1069
1SDA068004R1 | XT2V 160 Ekip LS/I In=10A 4p F F | 7693.7718
1SDA068005R1 | XT2V 160 Ekip LS/I In=25A 4p F F | 7693.7718
1SDA068006R1 | XT2V 160 Ekip LS/I In=63A 4p F F | 7693.7718
1SDA068007R1 | XT2V 160 Ekip LS/I In=100A 4p F F | 8422.5006
1SDA068009R1 | XT2V 160 Ekip LS/I In=160A 4pFF | 8422.5006
1SDA068010R1 | XT2V 160 Ekip I In=10A 4p F F | 7693.7718
1SDA068011R1 | XT2V 160 Ekip I In=25A 4p F F | 7693.7718
1SDA068012R1 | XT2V 160 Ekip I In=63A 4p F F | 7693.7718
1SDA068013R1 | XT2V 160 Ekip I In=100A 4p F F | 8422.5006
1SDA068015R1 | XT2V 160 Ekip I In=160A 4p F F | 8422.5006
1SDA068016R1 | XT2V 160 Ekip LSI In=10A 4p F F | 9893.1523
1SDA068017R1 | XT2V 160 Ekip LSI In=25A 4p F F | 9893.1523
1SDA068018R1 | XT2V 160 Ekip LSI In=63A 4p F F | 9893.1523
1SDA068019R1 | XT2V 160 Ekip LSI In=100A 4p F F | 10711.196
1SDA068021R1 | XT2V 160 Ekip LSI In=160A 4p F F | 10711.196
1SDA068022R1 | XT2V 160 Ekip LSIG In=10A 4p F F | 10711.196
1SDA068023R1 | XT2V 160 Ekip LSIG In=25A 4p F F | 10711.196
1SDA068024R1 | XT2V 160 Ekip LSIG In=63A 4p F F | 10711.196
1SDA068025R1 | XT2V 160 Ekip LSIG In=100A 4p F F | 11528.7322
1SDA068027R1 | XT2V 160 Ekip LSIG In=160A 4p FF | 11528.7322
1SDA068028R1 | SG.EL.Ekip M-LIU In=40A XT4 3p | 2999.6626
1SDA068029R1 | SG.EL.Ekip M-LIU In=63A XT4 3p | 2999.6626
1SDA068030R1 | SG.EL.Ekip M-LIU In=100A XT4 3p | 3408.177
1SDA068031R1 | SG.EL.Ekip M-LIU In=160A XT4 3p | 3408.177
1SDA068033R1 | SG.EL.Ekip M-LRIU In=40A XT4 3p | 4089.2034
1SDA068034R1 | SG.EL.Ekip M-LRIU In=63A XT4 3p | 4089.2034
1SDA068035R1 | SG.EL.Ekip M-LRIU In=100A XT4 3p | 4567.7489
1SDA068036R1 | SG.EL.Ekip M-LRIU In=160A XT4 3p | 4567.7489
1SDA068037R1 | Ekip M-LRIU In=200A XT4 3p | 4540.8529
1SDA068038R1 | SG.EL.Ekip G-LS/I In=40A XT4 3p | 1092.5856
1SDA068039R1 | SG.EL.Ekip G-LS/I In=63A XT4 3p | 1092.5856
1SDA068040R1 | SG.EL.Ekip G-LS/I In=100A XT4 3p | 1636.5948
1SDA068041R1 | SG.EL.Ekip G-LS/I In=160A XT4 3p | 1636.5948
1SDA068042R1 | SG.EL.Ekip G-LS/I In=250A XT4 3p | 1636.5948
1SDA068043R1 | SG.EL.Ekip G-LS/I In=40A XT4 4p | 1310.7983
1SDA068044R1 | SG.EL.Ekip G-LS/I In=63A XT4 4p | 1310.7983
1SDA068045R1 | SG.EL.Ekip G-LS/I In=100A XT4 4p | 1963.9138
1SDA068046R1 | SG.EL.Ekip G-LS/I In=160A XT4 4p | 1963.9138
1SDA068047R1 | SG.EL.Ekip G-LS/I In=250A XT4 4p | 1963.9138
1SDA068048R1 | SG.EL.Ekip N-LS/I In=40A XT4 4p | 1310.7983
1SDA068049R1 | SG.EL.Ekip N-LS/I In=63A XT4 4p | 1310.7983
1SDA068050R1 | SG.EL.Ekip N-LS/I In=100A XT4 4p | 1963.9138
1SDA068051R1 | SG.EL.Ekip N-LS/I In=160A XT4 4p | 1963.9138
1SDA068052R1 | SG.EL.Ekip LSIG In=100A XT2 4p | 4770.2299
1SDA068053R1 | XT3N 250 TMD 63-630 3p F F | 1972.0333
1SDA068054R1 | XT3N 250 TMD 80-800 3p F F | 1972.0333
1SDA068055R1 | XT3N 250 TMD 100-1000 3p F F | 1972.0333
1SDA068056R1 | Interruptor Tmax XT3N de 125 Amp. 3 Polos sin Terminales para cable, relevador TMD | 1683.7897
1SDA068057R1 | Interruptor Tmax XT3N de 160 Amp. 3 Polos sin Terminales para cable, relevador TMD | 1683.7897
1SDA068058R1 | Interruptor Tmax XT3N de 200 Amp. 3 Polos sin Terminales para cable, relevador TMD | 3395.9977
1SDA068059R1 | Interruptor Tmax XT3N de 250 Amp. 3 Polos sin Terminales para cable, relevador TMD | 3819.2287
1SDA068060R1 | XT3N 250 TMD 63-630 4p F F | 2955.5126
1SDA068061R1 | XT3N 250 TMD 80-800 4p F F | 2955.5126
1SDA068062R1 | XT3N 250 TMD 100-1000 4p F F | 2955.5126
1SDA068063R1 | XT3N 250 TMD 125-1250 4p F F InN=50% | 2955.5126
1SDA068064R1 | XT3N 250 TMD 160-1600 4p F F InN=50% | 2955.5126
1SDA068065R1 | XT3N 250 TMD 200-2000 4p F F InN=50% | 5185.3414
1SDA068066R1 | XT3N 250 TMD 250-2500 4p F F InN=50% | 5830.3374
1SDA068067R1 | XT3N 250 TMD 125-1250 4p F F InN=100% | 2955.5126
1SDA068068R1 | XT3N 250 TMD 160-1600 4p F F InN=100% | 2955.5126
1SDA068069R1 | XT3N 250 TMD 200-2000 4p F F InN=100% | 5185.3414
1SDA068070R1 | XT3N 250 TMD 250-2500 4p F F InN=100% | 5830.3374
1SDA068071R1 | XT3N 250 MA 100 Im=600...1200 3p F F | 2594.7006
1SDA068072R1 | XT3N 250 MA125 Im=750...1500 3p F F | 2594.7006
1SDA068073R1 | XT3N 250 MA160 Im=960...1920 3p F F | 2594.7006
1SDA068074R1 | XT3N 250 MA200 Im=1200...2400 3p F F | 2594.7006
1SDA068076R1 | XT4N 160 TMD 16-300 3p F F | 3459.9391
1SDA068080R1 | XT4N 160 TMD 20-300 3p F F | 3459.9391
1SDA068081R1 | XT4N 160 TMD 25-300 3p F F | 3459.9391
1SDA068082R1 | XT4N 160 TMD 32-320 3p F F | 3459.9391
1SDA068083R1 | XT4N 160 TMA 40-400 3p F F | 3459.9391
1SDA068084R1 | XT4N 160 TMA 50-500 3p F F | 3459.9391
1SDA068085R1 | XT4N 160 TMA 63-630 3p F F | 3459.9391
1SDA068086R1 | XT4N 160 TMA 80-800 3p F F | 3898.3943
1SDA068087R1 | XT4N 160 TMA 100-1000 3p F F | 3898.3943
1SDA068088R1 | XT4N 160 TMA 125-1250 3p F F | 4823.5144
1SDA068089R1 | XT4N 160 TMA 160-1600 3p F F | 4823.5144
1SDA068090R1 | XT4N 250 TMA 200-2000 3p F F | 5306.1195
1SDA068091R1 | XT4N 250 TMA 225-2250 3p F F | 5306.1195
1SDA068092R1 | XT4N 250 TMA 250-2500 3p F F | 5306.1195
1SDA068093R1 | XT4N 160 TMD 16-300 4p F F | 5189.9086
1SDA068094R1 | XT4N 160 TMD 20-300 4p F F | 5189.9086
1SDA068095R1 | XT4N 160 TMD 25-300 4p F F | 5189.9086
1SDA068096R1 | XT4N 160 TMD 32-320 4p F F | 5189.9086
1SDA068097R1 | XT4N 160 TMA 40-400 4p F F | 5189.9086
1SDA068098R1 | XT4N 160 TMA 50-500 4p F F | 5189.9086
1SDA068099R1 | XT4N 160 TMA 63-630 4p F F | 5189.9086
1SDA068100R1 | XT4N 160 TMA 80-800 4p F F | 5847.0839
1SDA068101R1 | XT4N 160 TMA 100-1000 4p F F | 5847.0839
1SDA068102R1 | XT4N 160 TMA 125-1250 4p F F InN=50% | 7235.0178
1SDA068103R1 | XT4N 160 TMA 160-1600 4p F F InN=50% | 7235.0178
1SDA068104R1 | XT4N 250 TMA 200-2000 4p F F InN=50% | 7957.6569
1SDA068105R1 | XT4N 250 TMA 225-2250 4p F F InN=50% | 7957.6569
1SDA068106R1 | XT4N 250 TMA 250-2500 4p F F InN=50% | 7957.6569
1SDA068107R1 | XT4N 160 TMA 125-1250 4p F F InN=100% | 7235.0178
1SDA068108R1 | XT4N 160 TMA 160-1600 4p F F InN=100% | 7235.0178
1SDA068109R1 | XT4N 250 TMA 200-2000 4p F F InN=100% | 7957.6569
1SDA068110R1 | XT4N 250 TMA 225-2250 4p F F InN=100% | 7957.6569
1SDA068111R1 | XT4N 250 TMA 250-2500 4p F F InN=100% | 7957.6569
1SDA068112R1 | XT4N 160 MA 10 Im=50...100 3p F F | 3510.1787
1SDA068113R1 | XT4N 160 MA 12,5 Im=62,5...125 3p F F | 3510.1787
1SDA068114R1 | XT4N 160 MA 20 Im=100...200 3p F F | 3510.1787
1SDA068115R1 | XT4N 160 MA 32 Im=160...320 3p F F | 3510.1787
1SDA068116R1 | XT4N 160 MA 52 Im=260...520 3p F F | 3510.1787
1SDA068117R1 | XT4N 160 MA 80 Im=400...800 3p F F | 3777.6161
1SDA068118R1 | XT4N 160 MA 100 Im=500...1000 3p F F | 3777.6161
1SDA068119R1 | XT4N 160 MA 125 Im=625...1250 3p F F | 3777.6161
1SDA068120R1 | XT4N 160 MA 160 Im=800...1600 3p F F | 4657.0638
1SDA068121R1 | XT4N 250 MA 200 Im=1000...2000 3p F F | 5115.3103
1SDA068122R1 | XT4N 160 Ekip LS/I In=40A 3p F F | 4305.3862
1SDA068123R1 | XT4N 160 Ekip LS/I In=63A 3p F F | 4305.3862
1SDA068124R1 | XT4N 160 Ekip LS/I In=100A 3p F F | 4502.2851
1SDA068125R1 | XT4N 160 Ekip LS/I In=160A 3p F F | 4904.7098
1SDA068126R1 | XT4N 250 Ekip LS/I In=250A 3p F F | 5427.4052
1SDA068127R1 | XT4N 160 Ekip I In=40A 3p F F | 4305.3862
1SDA068128R1 | XT4N 160 Ekip I In=63A 3p F F | 4305.3862
1SDA068129R1 | XT4N 160 Ekip I In=100A 3p F F | 4502.2851
1SDA068130R1 | XT4N 160 Ekip I In=160A 3p F F | 4904.7098
1SDA068131R1 | XT4N 250 Ekip I In=250A 3p F F | 5427.4052
1SDA068132R1 | XT4N 160 Ekip LSI In=40A 3p F F | 6230.2247
1SDA068133R1 | XT4N 160 Ekip LSI In=63A 3p F F | 6230.2247
1SDA068134R1 | XT4N 160 Ekip LSI In=100A 3p F F | 6513.3937
1SDA068135R1 | XT4N 160 Ekip LSI In=160A 3p F F | 6914.296
1SDA068136R1 | XT4N 250 Ekip LSI In=250A 3p F F | 7437.4989
1SDA068137R1 | XT4N 160 Ekip LSIG In=40A 3p F F | 7382.1845
1SDA068138R1 | XT4N 160 Ekip LSIG In=63A 3p F F | 7382.1845
1SDA068139R1 | XT4N 160 Ekip LSIG In=100A 3p F F | 7718.6379
1SDA068140R1 | XT4N 160 Ekip LSIG In=160A 3p F F | 8120.5552
1SDA068141R1 | XT4N 250 Ekip LSIG In=250A 3p F F | 8643.2506
1SDA068142R1 | XT4N 160 Ekip LS/I In=40A 4p F F | 6458.0793
1SDA068144R1 | XT4N 160 Ekip LS/I In=63A 4p F F | 6458.0793
1SDA068145R1 | XT4N 160 Ekip LS/I In=100A 4p F F | 6752.4126
1SDA068146R1 | XT4N 160 Ekip LS/I In=160A 4p F F | 7355.2885
1SDA068147R1 | XT4N 250 Ekip LS/I In=250A 4p F F | 8139.8391
1SDA068148R1 | XT4N 160 Ekip I In=40A 4p F F | 6458.0793
1SDA068149R1 | XT4N 160 Ekip I In=63A 4p F F | 6458.0793
1SDA068150R1 | XT4N 160 Ekip I In=100A 4p F F | 6752.4126
1SDA068151R1 | XT4N 160 Ekip I In=160A 4p F F | 7355.2885
1SDA068152R1 | XT4N 250 Ekip I In=250A 4p F F | 8139.8391
1SDA068153R1 | XT4N 160 Ekip LSI In=40A 4p F F | 9342.0385
1SDA068154R1 | XT4N 160 Ekip LSI In=63A 4p F F | 9342.0385
1SDA068155R1 | XT4N 160 Ekip LSI In=100A 4p F F | 9768.3144
1SDA068156R1 | XT4N 160 Ekip LSI In=160A 4p F F | 10370.1753
1SDA068157R1 | XT4N 250 Ekip LSI In=250A 4p F F | 11155.2333
1SDA068158R1 | XT4N 160 Ekip LSIG In=40A 4p F F | 11073.023
1SDA068159R1 | XT4N 160 Ekip LSIG In=63A 4p F F | 11073.023
1SDA068160R1 | XT4N 160 Ekip LSIG In=100A 4p F F | 11577.9569
1SDA068161R1 | XT4N 160 Ekip LSIG In=160A 4p F F | 12179.8178
1SDA068162R1 | XT4N 250 Ekip LSIG In=250A 4p F F | 12964.3684
1SDA068163R1 | XT2N 160 PARTE INTERRUPTIVA 3p F F | 2045.6167
1SDA068164R1 | XT2S 160 PARTE INTERRUPTIVA 3p F F | 2318.6362
1SDA068165R1 | XT2H 160 PARTE INTERRUPTIVA 3p F F | 2781.9575
1SDA068166R1 | XT2L 160 PARTE INTERRUPTIVA 3p F F | 3353.8776
1SDA068167R1 | XT2V 160 PARTE INTERRUPTIVA 3p F F | 3734.9885
1SDA068168R1 | XT2N 160 PARTE INTERRUPTIVA 4p F F | 2556.6402
1SDA068169R1 | XT2S 160 PARTE INTERRUPTIVA 4p F F | 2897.1534
1SDA068170R1 | XT2H 160 PARTE INTERRUPTIVA 4p F F | 3476.6856
1SDA068171R1 | XT2L 160 PARTE INTERRUPTIVA 4p F F | 4191.7126
1SDA068172R1 | XT2V 160 PARTE INTERRUPTIVA 4p F F | 4668.7356
1SDA068173R1 | XT4N 250 PARTE INTERRUPTIVA 3p F F | 3953.7086
1SDA068174R1 | XT4S 250 PARTE INTERRUPTIVA 3p F F | 4770.2299
1SDA068175R1 | XT4H 250 PARTE INTERRUPTIVA 3p F F | 5097.5489
1SDA068176R1 | XT4L 250 PARTE INTERRUPTIVA 3p F F | 5506.0632
1SDA068178R1 | XT4N 250 PARTE INTERRUPTIVA 4p F F | 4743.8414
1SDA068179R1 | XT4S 250 PARTE INTERRUPTIVA 4p F F | 5724.7833
1SDA068180R1 | XT4H 250 PARTE INTERRUPTIVA 4p F F | 6117.0586
1SDA068181R1 | XT4L 250 PARTE INTERRUPTIVA 4p F F | 6607.2759
1SDA068183R1 | XT1 Parte fija de enchufable P FP 3p EF | 710.9672
1SDA068184R1 | XT1 Parte fija de enchufable P FP 3p HR | 792.1626
1SDA068185R1 | XT1 Parte fija de enchufable P FP 4p EF | 888.0747
1SDA068186R1 | XT1 Parte fija de enchufable P FP 4p HR | 989.569
1SDA068187R1 | XT2 P FP 3p EF | 884.0149
1SDA068189R1 | XT2 P FP 3p HR | 971.8075
1SDA068190R1 | XT2 P FP 4p EF | 1323.9925
1SDA068191R1 | XT2 P FP 4p HR | 1456.4425
1SDA068192R1 | XT3 P FP 3p EF | 1423.9644
1SDA068193R1 | XT3 P FP 3p HR | 1567.0713
1SDA068194R1 | XT3 P FP 4p EF | 2134.4241
1SDA068195R1 | XT3 P FP 4p HR | 2348.0695
1SDA068196R1 | XT4 P FP 3p EF | 1567.0713
1SDA068197R1 | XT4 P FP 3p HR | 1722.8649
1SDA068198R1 | XT4 P FP 4p EF | 2348.0695
1SDA068199R1 | XT4 P FP 4p HR | 2583.0287
1SDA068200R1 | XT2 Parte Fija de Extraíble W FP 3p EF | 1092.0782
1SDA068201R1 | XT2 Parte Fija de Extraíble W FP 3p HR | 1227.573
1SDA068202R1 | XT2 Parte Fija de Extraíble W FP 4p EF | 1364.5902
1SDA068203R1 | XT2 Parte Fija de Extraíble W FP 4p HR | 1534.5931
1SDA068204R1 | XT4 W FP 3p EF | 1640.1471
1SDA068205R1 | XT4 W FP 3p HR | 1805.0753
1SDA068206R1 | XT4 W FP 4p EF | 2459.2057
1SDA068207R1 | XT4 W FP 4p HR | 2704.3144
1SDA068208R1 | XT1D Seccionador 160 3p F F | 1225.5431
1SDA068209R1 | XT1D Seccionador 160 4p F F | 1838.0609
1SDA068210R1 | XT3D Seccionador 250 3p F F | 2791.5994
1SDA068211R1 | XT3D Seccionador 250 4p F F | 4187.6529
1SDA068212R1 | XT4D Seccionador 250 3p F F | 4507.3598
1SDA068213R1 | XT4D Seccionador 250 4p F F | 6760.5322
1SDA068214R1 | TORNILLOS PRECINTABLE x FREN. A1-A2 2pcs | 7.1046
1SDA068215R1 | XT3S 250 TMD 63-630 3p F F | 2570.8494
1SDA068216R1 | XT3S 250 TMD 80-800 3p F F | 2570.8494
1SDA068217R1 | XT3S 250 TMD 100-1000 3p F F | 2570.8494
1SDA068218R1 | Interruptor Tmax XT3S de 125 A. 3 Polos sin Terminales para cable, relevador TMD | 2525.6845
1SDA068219R1 | Interruptor Tmax XT3S de 160 A. 3 Polos sin Terminales para cable, relevador TMD | 2525.6845
1SDA068220R1 | Interruptor Tmax XT3S de 200 Amp. 3 Polos sin Terminales para cable, relevador TMD | 4074.9943
1SDA068221R1 | Interruptor Tmax T3S de 250 Amp. 3 Polos sin Terminales para cable, relevador TMD | 4266.3109
1SDA068222R1 | XT3S 250 TMD 63-630 4p F F | 3854.7517
1SDA068223R1 | XT3S 250 TMD 80-800 4p F F | 3854.7517
1SDA068224R1 | XT3S 250 TMD 100-1000 4p F F | 3854.7517
1SDA068225R1 | XT3S 250 TMD 125-1250 4p F F InN=50% | 3854.7517
1SDA068226R1 | XT3S 250 TMD 160-1600 4p F F InN=50% | 3854.7517
1SDA068227R1 | XT3S 250 TMD 200-2000 4p F F InN=50% | 6221.5977
1SDA068228R1 | XT3S 250 TMD 250-2500 4p F F InN=50% | 6512.8862
1SDA068229R1 | XT3S 250 TMD 125-1250 4p F F InN=100% | 3854.7517
1SDA068230R1 | XT3S 250 TMD 160-1600 4p F F InN=100% | 3854.7517
1SDA068231R1 | XT3S 250 TMD 200-2000 4p F F InN=100% | 6221.5977
1SDA068232R1 | XT3S 250 TMD 250-2500 4p F F InN=100% | 6512.8862
1SDA068251R1 | XT3N 250 TMG 63-400 3p F F | 3382.296
1SDA068252R1 | XT3N 250 TMG 80-400 3p F F | 3382.296
1SDA068253R1 | XT3N 250 TMG 100-400 3p F F | 3382.296
1SDA068254R1 | XT3N 250 TMG 125-400 3p F F | 3382.296
1SDA068255R1 | XT3N 250 TMG 160-480 3p F F | 3382.296
1SDA068256R1 | XT3N 250 TMG 200-600 3p F F | 3382.296
1SDA068257R1 | XT3N 250 TMG 250-750 3p F F | 3977.0523
1SDA068258R1 | XT3N 250 TMG 63-400 4p F F | 4546.4351
1SDA068259R1 | XT3N 250 TMG 80-400 4p F F | 4546.4351
1SDA068260R1 | XT3N 250 TMG 100-400 4p F F | 4546.4351
1SDA068261R1 | XT3N 250 TMG 125-400 4p F F InN=100% | 4546.4351
1SDA068262R1 | XT3N 250 TMG 160-480 4p F F InN=100% | 4546.4351
1SDA068263R1 | XT3N 250 TMG 200-600 4p F F InN=100% | 4546.4351
1SDA068264R1 | XT3N 250 TMG 250-750 4p F F InN=100% | 5385.2851
1SDA068265R1 | XT3S 250 TMG 63-400 3p F F | 4053.6805
1SDA068266R1 | XT3S 250 TMG 80-400 3p F F | 4053.6805
1SDA068267R1 | XT3S 250 TMG 100-400 3p F F | 4053.6805
1SDA068268R1 | XT3S 250 TMG 125-400 3p F F | 4053.6805
1SDA068269R1 | XT3S 250 TMG 160-480 3p F F | 4053.6805
1SDA068270R1 | XT3S 250 TMG 200-600 3p F F | 4053.6805
1SDA068271R1 | XT3S 250 TMG 250-750 3p F F | 4243.4747
1SDA068272R1 | XT3S 250 TMG 63-400 4p F F | 5270.5966
1SDA068273R1 | XT3S 250 TMG 80-400 4p F F | 5270.5966
1SDA068274R1 | XT3S 250 TMG 100-400 4p F F | 5270.5966
1SDA068275R1 | XT3S 250 TMG 125-400 4p F F InN=100% | 5270.5966
1SDA068276R1 | XT3S 250 TMG 160-480 4p F F InN=100% | 5270.5966
1SDA068277R1 | XT3S 250 TMG 200-600 4p F F InN=100% | 5270.5966
1SDA068278R1 | XT3S 250 TMG 250-750 4p F F InN=100% | 5515.7052
1SDA068279R1 | XT3S 250 MA 100 Im= 600...1200 3p F F | 3213.308
1SDA068280R1 | XT3S 250 MA 125 Im= 750...1500 3p F F | 3213.308
1SDA068281R1 | XT3S 250 MA 160 Im= 960...1920 3p F F | 3213.308
1SDA068282R1 | XT3S 250 MA 200 Im=1200...2400 3p F F | 3213.308
1SDA068289R1 | XT4N 160 PARTE INTERRUPTIVA 3p F F | 3251.8759
1SDA068290R1 | XT4S 160 PARTE INTERRUPTIVA 3p F F | 3953.7086
1SDA068291R1 | XT4H 160 PARTE INTERRUPTIVA 3p F F | 4281.0276
1SDA068292R1 | XT4L 160 PARTE INTERRUPTIVA 3p F F | 4687.5121
1SDA068294R1 | XT4N 160 PARTE INTERRUPTIVA 4p F F | 3902.454
1SDA068295R1 | XT4S 160 PARTE INTERRUPTIVA 4p F F | 4743.8414
1SDA068296R1 | XT4H 160 PARTE INTERRUPTIVA 4p F F | 5136.6241
1SDA068297R1 | XT4L 160 PARTE INTERRUPTIVA 4p F F | 5623.2891
1SDA068299R1 | XT4S 160 TMD 16-300 3p F F | 4348.0138
1SDA068300R1 | XT4S 160 TMD 20-300 3p F F | 4348.0138
1SDA068301R1 | XT4S 160 TMD 25-300 3p F F | 4348.0138
1SDA068302R1 | XT4S 160 TMD 32-320 3p F F | 4348.0138
1SDA068303R1 | XT4S 160 TMA 40-400 3p F F | 4348.0138
1SDA068304R1 | XT4S 160 TMA 50-500 3p F F | 4348.0138
1SDA068305R1 | XT4S 160 TMA 63-630 3p F F | 5078.2649
1SDA068306R1 | XT4S 160 TMA 80-800 3p F F | 5078.2649
1SDA068307R1 | XT4S 160 TMA 100-1000 3p F F | 5078.2649
1SDA068308R1 | XT4S 160 TMA 125-1250 3p F F | 5078.2649
1SDA068309R1 | XT4S 160 TMA 160-1600 3p F F | 5078.2649
1SDA068310R1 | XT4S 250 TMA 200-2000 3p F F | 5475.1075
1SDA068311R1 | XT4S 250 TMA 225-2250 3p F F | 5866.3678
1SDA068312R1 | XT4S 250 TMA 250-2500 3p F F | 5866.3678
1SDA068313R1 | XT4S 160 TMD 16-300 4p F F | 6521.0057
1SDA068314R1 | XT4S 160 TMD 20-300 4p F F | 6521.0057
1SDA068315R1 | XT4S 160 TMD 25-300 4p F F | 6521.0057
1SDA068316R1 | XT4S 160 TMD 32-320 4p F F | 6521.0057
1SDA068317R1 | XT4S 160 TMA 40-400 4p F F | 6521.0057
1SDA068318R1 | XT4S 160 TMA 50-500 4p F F | 6521.0057
1SDA068319R1 | XT4S 160 TMA 63-630 4p F F | 7615.6213
1SDA068320R1 | XT4S 160 TMA 80-800 4p F F | 7615.6213
1SDA068321R1 | XT4S 160 TMA 100-1000 4p F F | 7615.6213
1SDA068322R1 | XT4S 160 TMA 125-1250 4p F F InN=50% | 7615.6213
1SDA068323R1 | XT4S 160 TMA 160-1600 4p F F InN=50% | 7615.6213
1SDA068324R1 | XT4S 250 TMA 200-2000 4p F F InN=50% | 8212.4075
1SDA068325R1 | XT4S 250 TMA 225-2250 4p F F InN=50% | 8799.5517
1SDA068326R1 | XT4S 250 TMA 250-2500 4p F F InN=50% | 8799.5517
1SDA068327R1 | XT4S 160 TMA 125-1250 4p F F InN=100% | 7615.6213
1SDA068328R1 | XT4S 160 TMA 160-1600 4p F F InN=100% | 7615.6213
1SDA068329R1 | XT4S 250 TMA 200-2000 4p F F InN=100% | 8212.4075
1SDA068330R1 | XT4S 250 TMA 225-2250 4p F F InN=100% | 8799.5517
1SDA068331R1 | XT4S 250 TMA 250-2500 4p F F InN=100% | 8799.5517
1SDA068332R1 | XT4H 160 TMD 16-300 3p F F | 4892.5305
1SDA068333R1 | XT4H 160 TMD 20-300 3p F F | 4892.5305
1SDA068334R1 | XT4H 160 TMD 25-300 3p F F | 4892.5305
1SDA068335R1 | XT4H 160 TMD 32-320 3p F F | 4892.5305
1SDA068336R1 | XT4H 160 TMA 40-400 3p F F | 4892.5305
1SDA068337R1 | XT4H 160 TMA 50-500 3p F F | 4892.5305
1SDA068338R1 | XT4H 160 TMA 63-630 3p F F | 5078.2649
1SDA068339R1 | XT4H 160 TMA 80-800 3p F F | 5078.2649
1SDA068340R1 | XT4H 160 TMA 100-1000 3p F F | 5078.2649
1SDA068341R1 | Interruptor Tmax XT4H de 125 Amp. 3 Polos sin Terminales, relevador TMA | 4988.4425
1SDA068342R1 | Interruptor Tmax XT4H de 160 Amp. 3 Polos sin Terminales, relevador TMA | 4988.4425
1SDA068343R1 | Interruptor Tmax XT4H de 200 Amp.3 Polos sin Terminales, relevador TMA | 5378.1805
1SDA068344R1 | XT4H 250 TMA 225-2250 3p F F | 5866.3678
1SDA068345R1 | Interruptor Tmax XT4H de 250 Amp. 3 Polos sin Terminales, relevador TMA | 5762.8437
1SDA068346R1 | XT4H 160 TMD 16-300 4p F F | 7338.0345
1SDA068347R1 | XT4H 160 TMD 20-300 4p F F | 7338.0345
1SDA068348R1 | XT4H 160 TMD 25-300 4p F F | 7338.0345
1SDA068349R1 | XT4H 160 TMD 32-320 4p F F | 7338.0345
1SDA068350R1 | XT4H 160 TMA 40-400 4p F F | 7338.0345
1SDA068351R1 | XT4H 160 TMA 50-500 4p F F | 7338.0345
1SDA068352R1 | XT4H 160 TMA 63-630 4p F F | 7615.6213
1SDA068353R1 | XT4H 160 TMA 80-800 4p F F | 7615.6213
1SDA068354R1 | XT4H 160 TMA 100-1000 4p F F | 7615.6213
1SDA068355R1 | XT4H 160 TMA 125-1250 4p F F InN=50% | 7615.6213
1SDA068356R1 | XT4H 160 TMA 160-1600 4p F F InN=50% | 7615.6213
1SDA068357R1 | XT4H 250 TMA 200-2000 4p F F InN=50% | 8212.4075
1SDA068358R1 | XT4H 250 TMA 225-2250 4p F F InN=50% | 8799.5517
1SDA068359R1 | XT4H 250 TMA 250-2500 4p F F InN=50% | 8799.5517
1SDA068360R1 | XT4H 160 TMA 125-1250 4p F F InN=100% | 7615.6213
1SDA068361R1 | XT4H 160 TMA 160-1600 4p F F InN=100% | 7615.6213
1SDA068362R1 | XT4H 250 TMA 200-2000 4p F F InN=100% | 8212.4075
1SDA068363R1 | XT4H 250 TMA 225-2250 4p F F InN=100% | 8799.5517
1SDA068364R1 | XT4H 250 TMA 250-2500 4p F F InN=100% | 8799.5517
1SDA068365R1 | XT4L 160 TMD 16-300 3p F F | 5319.8213
1SDA068366R1 | XT4L 160 TMD 20-300 3p F F | 5319.8213
1SDA068367R1 | XT4L 160 TMD 25-300 3p F F | 5319.8213
1SDA068368R1 | XT4L 160 TMD 32-320 3p F F | 5319.8213
1SDA068369R1 | XT4L 160 TMA 40-400 3p F F | 5319.8213
1SDA068370R1 | XT4L 160 TMA 50-500 3p F F | 5319.8213
1SDA068371R1 | XT4L 160 TMA 63-630 3p F F | 5615.1695
1SDA068372R1 | XT4L 160 TMA 80-800 3p F F | 5615.1695
1SDA068373R1 | XT4L 160 TMA 100-1000 3p F F | 5615.1695
1SDA068374R1 | XT4L 160 TMA 125-1250 3p F F | 5615.1695
1SDA068375R1 | XT4L 160 TMA 160-1600 3p F F | 6587.4845
1SDA068376R1 | XT4L 250 TMA 200-2000 3p F F | 6868.6236
1SDA068377R1 | XT4L 250 TMA 225-2250 3p F F | 6868.6236
1SDA068378R1 | XT4L 250 TMA 250-2500 3p F F | 6868.6236
1SDA068379R1 | XT4L 160 TMD 16-300 4p F F | 7979.4782
1SDA068380R1 | XT4L 160 TMD 20-300 4p F F | 7979.4782
1SDA068381R1 | XT4L 160 TMD 25-300 4p F F | 7979.4782
1SDA068382R1 | XT4L 160 TMD 32-320 4p F F | 7979.4782
1SDA068383R1 | XT4L 160 TMA 40-400 4p F F | 7979.4782
1SDA068384R1 | XT4L 160 TMA 50-500 4p F F | 7979.4782
1SDA068385R1 | XT4L 160 TMA 63-630 4p F F | 8422.5006
1SDA068386R1 | XT4L 160 TMA 80-800 4p F F | 8422.5006
1SDA068387R1 | XT4L 160 TMA 100-1000 4p F F | 8422.5006
1SDA068388R1 | XT4L 160 TMA 125-1250 4p F F InN=50% | 8422.5006
1SDA068389R1 | XT4L 160 TMA 160-1600 4p F F InN=50% | 9880.973
1SDA068390R1 | XT4L 250 TMA 200-2000 4p F F InN=50% | 10302.6816
1SDA068391R1 | XT4L 250 TMA 225-2250 4p F F InN=50% | 10302.6816
1SDA068392R1 | XT4L 250 TMA 250-2500 4p F F InN=50% | 10302.6816
1SDA068393R1 | XT4L 160 TMA 125-1250 4p F F InN=100% | 8422.5006
1SDA068394R1 | XT4L 160 TMA 160-1600 4p F F InN=100% | 9880.973
1SDA068395R1 | XT4L 250 TMA 200-2000 4p F F InN=100% | 10302.6816
1SDA068396R1 | XT4L 250 TMA 225-2250 4p F F InN=100% | 10302.6816
1SDA068397R1 | XT4L 250 TMA 250-2500 4p F F InN=100% | 10302.6816
1SDA068431R1 | XT4S 160 MA 10 Im=50...100 3p F F | 3953.2011
1SDA068432R1 | XT4S 160 MA 12,5 Im=62,5...125 3p F F | 3953.2011
1SDA068433R1 | XT4S 160 MA 20 Im=100...200 3p F F | 3953.2011
1SDA068434R1 | XT4S 160 MA 32 Im=160...320 3p F F | 3953.2011
1SDA068435R1 | XT4S 160 MA 52 Im=260...520 3p F F | 3953.2011
1SDA068436R1 | XT4S 160 MA 80 Im=400...800 3p F F | 4280.5201
1SDA068437R1 | XT4S 160 MA 100 Im=500...1000 3p F F | 4280.5201
1SDA068438R1 | XT4S 160 MA 125 Im=625...1250 3p F F | 4280.5201
1SDA068439R1 | XT4S 160 MA 160 Im=800...1600 3p F F | 5315.254
1SDA068440R1 | XT4S 250 MA 200 Im=1000...2000 3p F F | 6043.4753
1SDA068441R1 | XT4H 160 MA 10 Im=50...100 3p F F | 4325.6851
1SDA068442R1 | XT4H 160 MA 12,5 Im=62,5...125 3p F F | 4325.6851
1SDA068443R1 | XT4H 160 MA 20 Im=100...200 3p F F | 4325.6851
1SDA068444R1 | XT4H 160 MA 32 Im=160...320 3p F F | 4325.6851
1SDA068445R1 | XT4H 160 MA 52 Im=260...520 3p F F | 4325.6851
1SDA068446R1 | XT4H 160 MA 80 Im=400...800 3p F F | 4595.1523
1SDA068447R1 | XT4H 160 MA 100 Im=500...1000 3p F F | 4595.1523
1SDA068448R1 | XT4H 160 MA 125 Im=625...1250 3p F F | 4595.1523
1SDA068449R1 | XT4H 160 MA 160 Im=800...1600 3p F F | 5712.604
1SDA068450R1 | XT4H 250 MA 200 Im=1000...2000 3p F F | 6036.8782
1SDA068451R1 | XT4L 160 MA 10 Im=50...100 3p F F | 4945.3075
1SDA068452R1 | XT4L 160 MA 12,5 Im=62,5...125 3p F F | 4945.3075
1SDA068453R1 | XT4L 160 MA 20 Im=100...200 3p F F | 4945.3075
1SDA068454R1 | XT4L 160 MA 32 Im=160...320 3p F F | 4945.3075
1SDA068455R1 | XT4L 160 MA 52 Im=260...520 3p F F | 4945.3075
1SDA068456R1 | XT4L 160 MA 80 Im=400...800 3p F F | 5213.2523
1SDA068457R1 | XT4L 160 MA 100 Im=500...1000 3p F F | 5213.2523
1SDA068458R1 | XT4L 160 MA 125 Im=625...1250 3p F F | 5213.2523
1SDA068459R1 | XT4L 160 MA 160 Im=800...1600 3p F F | 6091.6851
1SDA068460R1 | XT4L 250 MA 200 Im=1000...2000 3p F F | 6549.9316
1SDA068471R1 | XT4S 160 Ekip LS/I In=40A 3p F F | 5194.4759
1SDA068472R1 | XT4S 160 Ekip LS/I In=63A 3p F F | 5194.4759
1SDA068473R1 | XT4S 160 Ekip LS/I In=100A 3p F F | 5429.4351
1SDA068474R1 | XT4S 160 Ekip LS/I In=160A 3p F F | 5832.3672
1SDA068475R1 | XT4S 250 Ekip LS/I In=250A 3p F F | 6355.5701
1SDA068476R1 | XT4S 160 Ekip I In=40A 3p F F | 5194.4759
1SDA068477R1 | XT4S 160 Ekip I In=63A 3p F F | 5194.4759
1SDA068478R1 | XT4S 160 Ekip I In=100A 3p F F | 5429.4351
1SDA068479R1 | XT4S 160 Ekip I In=160A 3p F F | 5832.3672
1SDA068480R1 | XT4S 250 Ekip I In=250A 3p F F | 6355.5701
1SDA068481R1 | XT4S 160 Ekip LSI In=40A 3p F F | 7116.2695
1SDA068482R1 | XT4S 160 Ekip LSI In=63A 3p F F | 7116.2695
1SDA068483R1 | XT4S 160 Ekip LSI In=100A 3p F F | 7441.0511
1SDA068484R1 | XT4S 160 Ekip LSI In=160A 3p F F | 7841.9534
1SDA068485R1 | XT4S 250 Ekip LSI In=250A 3p F F | 8365.6638
1SDA068486R1 | XT4S 160 Ekip LSIG In=40A 3p F F | 8271.2741
1SDA068487R1 | XT4S 160 Ekip LSIG In=63A 3p F F | 8271.2741
1SDA068488R1 | XT4S 160 Ekip LSIG In=100A 3p F F | 8646.8029
1SDA068489R1 | XT4S 160 Ekip LSIG In=160A 3p F F | 9048.7201
1SDA068490R1 | XT4S 250 Ekip LSIG In=250A 3p F F | 9571.923
1SDA068491R1 | XT4S 160 Ekip LS/I In=40A 4p F F | 7789.1764
1SDA068492R1 | XT4S 160 Ekip LS/I In=63A 4p F F | 7789.1764
1SDA068493R1 | XT4S 160 Ekip LS/I In=100A 4p F F | 8143.8989
1SDA068494R1 | XT4S 160 Ekip LS/I In=160A 4p F F | 8747.2822
1SDA068495R1 | XT4S 250 Ekip LS/I In=250A 4p F F | 9063.9443
1SDA068496R1 | XT4S 160 Ekip I In=40A 4p F F | 7789.1764
1SDA068497R1 | XT4S 160 Ekip I In=63A 4p F F | 7789.1764
1SDA068498R1 | XT4S 160 Ekip I In=100A 4p F F | 8143.8989
1SDA068499R1 | XT4S 160 Ekip I In=160A 4p F F | 8747.2822
1SDA068500R1 | XT4S 250 Ekip I In=250A 4p F F | 9531.3253
1SDA068501R1 | XT4S 160 Ekip LSI In=40A 4p F F | 10674.1506
1SDA068502R1 | XT4S 160 Ekip LSI In=63A 4p F F | 10674.1506
1SDA068503R1 | XT4S 160 Ekip LSI In=100A 4p F F | 11159.2931
1SDA068504R1 | XT4S 160 Ekip LSI In=160A 4p F F | 11764.1989
1SDA068505R1 | XT4S 250 Ekip LSI In=250A 4p F F | 12546.7195
1SDA068506R1 | XT4S 160 Ekip LSIG In=40A 4p F F | 12405.6425
1SDA068507R1 | XT4S 160 Ekip LSIG In=63A 4p F F | 12405.6425
1SDA068508R1 | XT4S 160 Ekip LSIG In=100A 4p F F | 12968.4282
1SDA068509R1 | XT4S 160 Ekip LSIG In=160A 4p F F | 13572.319
1SDA068510R1 | XT4S 250 Ekip LSIG In=250A 4p F F | 14355.8546
1SDA068511R1 | XT4H 160 Ekip LS/I In=40A 3p F F | 5289.8805
1SDA068512R1 | XT4H 160 Ekip LS/I In=63A 3p F F | 5289.8805
1SDA068513R1 | XT4H 160 Ekip LS/I In=100A 3p F F | 5530.9293
1SDA068514R1 | XT4H 160 Ekip LS/I In=160A 3p F F | 5932.3391
1SDA068515R1 | XT4H 250 Ekip LS/I In=250A 3p F F | 6455.542
1SDA068516R1 | XT4H 160 Ekip I In=40A 3p F F | 5289.8805
1SDA068517R1 | XT4H 160 Ekip I In=63A 3p F F | 5289.8805
1SDA068518R1 | XT4H 160 Ekip I In=100A 3p F F | 5530.9293
1SDA068519R1 | XT4H 160 Ekip I In=160A 3p F F | 5932.3391
1SDA068520R1 | XT4H 250 Ekip I In=250A 3p F F | 6455.542
1SDA068521R1 | XT4H 160 Ekip LSI In=40A 3p F F | 7213.1966
1SDA068522R1 | XT4H 160 Ekip LSI In=63A 3p F F | 7213.1966
1SDA068523R1 | XT4H 160 Ekip LSI In=100A 3p F F | 7541.023
1SDA068524R1 | XT4H 160 Ekip LSI In=160A 3p F F | 7943.4477
1SDA068525R1 | XT4H 250 Ekip LSI In=250A 3p F F | 8466.6506
1SDA068526R1 | XT4H 160 Ekip LSIG In=40A 3p F F | 8366.6787
1SDA068527R1 | XT4H 160 Ekip LSIG In=63A 3p F F | 8366.6787
1SDA068528R1 | XT4H 160 Ekip LSIG In=100A 3p F F | 8747.2822
1SDA068529R1 | XT4H 160 Ekip LSIG In=160A 3p F F | 9148.692
1SDA068530R1 | XT4H 250 Ekip LSIG In=250A 3p F F | 9672.4023
1SDA068531R1 | XT4H 160 Ekip LS/I In=40A 4p F F | 7933.8057
1SDA068532R1 | XT4H 160 Ekip LS/I In=63A 4p F F | 7933.8057
1SDA068533R1 | XT4H 160 Ekip LS/I In=100A 4p F F | 8294.6178
1SDA068534R1 | XT4H 160 Ekip LS/I In=160A 4p F F | 8898.0011
1SDA068535R1 | XT4H 250 Ekip LS/I In=250A 4p F F | 9682.0443
1SDA068536R1 | XT4H 160 Ekip I In=40A 4p F F | 7933.8057
1SDA068537R1 | XT4H 160 Ekip I In=63A 4p F F | 7933.8057
1SDA068538R1 | XT4H 160 Ekip I In=100A 4p F F | 8294.6178
1SDA068539R1 | XT4H 160 Ekip I In=160A 4p F F | 8898.0011
1SDA068540R1 | XT4H 250 Ekip I In=250A 4p F F | 9682.0443
1SDA068541R1 | XT4H 160 Ekip LSI In=40A 4p F F | 10818.7799
1SDA068542R1 | XT4H 160 Ekip LSI In=63A 4p F F | 10818.7799
1SDA068543R1 | XT4H 160 Ekip LSI In=100A 4p F F | 13119.6546
1SDA068544R1 | XT4H 160 Ekip LSI In=160A 4p F F | 13722.5305
1SDA068545R1 | XT4H 250 Ekip LSI In=250A 4p F F | 12697.4385
1SDA068546R1 | XT4H 160 Ekip LSIG In=40A 4p F F | 12548.242
1SDA068547R1 | XT4H 160 Ekip LSIG In=63A 4p F F | 12548.242
1SDA068548R1 | XT4H 160 Ekip LSIG In=100A 4p F F | 13119.6546
1SDA068549R1 | XT4H 160 Ekip LSIG In=160A 4p F F | 13722.5305
1SDA068550R1 | XT4H 250 Ekip LSIG In=250A 4p F F | 14507.081
1SDA068551R1 | XT4L 160 Ekip LS/I In=40A 3p F F | 5679.1109
1SDA068552R1 | XT4L 160 Ekip LS/I In=63A 3p F F | 5679.1109
1SDA068553R1 | XT4L 160 Ekip LS/I In=100A 3p F F | 5936.9063
1SDA068554R1 | XT4L 160 Ekip LS/I In=160A 3p F F | 6338.8236
1SDA068555R1 | XT4L 250 Ekip LS/I In=250A 3p F F | 6862.0264
1SDA068556R1 | XT4L 160 Ekip I In=40A 3p F F | 5679.1109
1SDA068557R1 | XT4L 160 Ekip I In=63A 3p F F | 5679.1109
1SDA068558R1 | XT4L 160 Ekip I In=100A 3p F F | 5936.9063
1SDA068559R1 | XT4L 160 Ekip I In=160A 3p F F | 6338.8236
1SDA068560R1 | XT4L 250 Ekip I In=250A 3p F F | 6862.0264
1SDA068561R1 | XT4L 160 Ekip LSI In=40A 3p F F | 7601.4121
1SDA068562R1 | XT4L 160 Ekip LSI In=63A 3p F F | 7601.4121
1SDA068563R1 | XT4L 160 Ekip LSI In=100A 3p F F | 7947
1SDA068564R1 | XT4L 160 Ekip LSI In=160A 3p F F | 8349.4247
1SDA068565R1 | XT4L 250 Ekip LSI In=250A 3p F F | 8872.1201
1SDA068566R1 | XT4L 160 Ekip LSIG In=40A 3p F F | 8755.4017
1SDA068567R1 | XT4L 160 Ekip LSIG In=63A 3p F F | 8755.4017
1SDA068568R1 | XT4L 160 Ekip LSIG In=100A 3p F F | 9153.7667
1SDA068569R1 | XT4L 160 Ekip LSIG In=160A 3p F F | 9555.1764
1SDA068570R1 | XT4L 250 Ekip LSIG In=250A 3p F F | 10078.3793
1SDA068571R1 | XT4L 160 Ekip LS/I In=40A 4p F F | 8515.8753
1SDA068572R1 | XT4L 160 Ekip LS/I In=63A 4p F F | 8515.8753
1SDA068573R1 | XT4L 160 Ekip LS/I In=100A 4p F F | 8904.0908
1SDA068574R1 | XT4L 160 Ekip LS/I In=160A 4p F F | 9507.4741
1SDA068575R1 | XT4L 250 Ekip LS/I In=250A 4p F F | 10291.5172
1SDA068576R1 | XT4L 160 Ekip I In=40A 4p F F | 8515.8753
1SDA068577R1 | XT4L 160 Ekip I In=63A 4p F F | 8515.8753
1SDA068578R1 | XT4L 160 Ekip I In=100A 4p F F | 8904.0908
1SDA068579R1 | XT4L 160 Ekip I In=160A 4p F F | 9507.4741
1SDA068580R1 | XT4L 250 Ekip I In=250A 4p F F | 10291.5172
1SDA068581R1 | XT4L 160 Ekip LSI In=40A 4p F F | 11400.8494
1SDA068582R1 | XT4L 160 Ekip LSI In=63A 4p F F | 11400.8494
1SDA068583R1 | XT4L 160 Ekip LSI In=100A 4p F F | 11919.9925
1SDA068584R1 | XT4L 160 Ekip LSI In=160A 4p F F | 12522.8684
1SDA068585R1 | XT4L 250 Ekip LSI In=250A 4p F F | 13307.419
1SDA068586R1 | XT4L 160 Ekip LSIG In=40A 4p F F | 13131.8339
1SDA068587R1 | XT4L 160 Ekip LSIG In=63A 4p F F | 13131.8339
1SDA068588R1 | XT4L 160 Ekip LSIG In=100A 4p F F | 13729.6351
1SDA068589R1 | XT4L 160 Ekip LSIG In=160A 4p F F | 14332.5109
1SDA068590R1 | XT4L 250 Ekip LSIG In=250A 4p F F | 15116.0466
1SDA068639R1 | MOSTRINA PER PORTA XT1 F/P 3p | 239.019
1SDA068640R1 | MOSTRINA PER PORTA XT1 F/P 4p | 239.019
1SDA068641R1 | MOSTRINA PER PORTA XT2 F/P 3p | 239.019
1SDA068642R1 | MOSTRINA PER PORTA XT2 F/P 4p | 239.019
1SDA068644R1 | MOSTRINA PER PORTA XT3 F/P 3p | 239.019
1SDA068645R1 | MOSTRINA PER PORTA XT3 F/P 4p | 239.019
1SDA068646R1 | MOSTRINA PER PORTA XT4 F/P 3p | 239.019
1SDA068647R1 | MOSTRINA PER PORTA XT4 F/P 4p | 239.019
1SDA068648R1 | MOSTRINA PER PORTA - MOD XT1-XT3 | 262.8701
1SDA068649R1 | MOSTRINA PER PORTA - MOE-FLD XT2-XT4 F/P | 262.8701
1SDA068650R1 | MOSTRINA PER PORTA - MOE-FLD XT2-XT4 W | 262.8701
1SDA068651R1 | MOSTRINA PER PORTA - RHD XT1...XT4 F/P | 262.8701
1SDA068652R1 | MOSTRINA PER PORTA - RHD XT2-XT4 W | 262.8701
1SDA068653R1 | MOSTRINA PER PORTA - RC XT1 F 3p | 381.1109
1SDA068654R1 | MOSTRINA PER PORTA - RC XT1 F 4p | 381.1109
1SDA068655R1 | MOSTRINA PER PORTA - RC XT3 F 3p | 381.1109
1SDA068656R1 | MOSTRINA PER PORTA - RC XT3 F 4p | 381.1109
1SDA068657R1 | MOSTRINA LEVA PER PORTA XT1..XT4 F/P | 239.019
1SDA068659R1 | EKIP DISPLAY x LSI-LSIG-M/LRIU XT2-XT4 | 1803.5529
1SDA068660R1 | EKIP LED METER x LSI-LSIG-M/LRIU XT2-XT4 | 1149.4224
1SDA068661R1 | EKIP COM x LSI-LSIG-M/LRIU XT2-XT4 F/P | 3604.5684
1SDA068662R1 | EKIP COM x LSI-LSIG-M/LRIU XT2-XT4 W | 4056.2178
1SDA068740R1 | KIT TAPA A1 15pcs F.LINK | 106.0615
1SDA068741R1 | KIT TAPA A2 15pcs F.LINK | 136.0023
1SDA068744R1 | KIT CONEX.TERM.xCABLE x630/800 FORM.LINK | 1217.4236
1SDA068745R1 | A1C 125 TMF 16-400 1p F F | 511.0236
1SDA068746R1 | A1A 125 TMF 16-400 3p F F | 813.9839
1SDA068749R1 | A1N125TMF16-4003pFF | 939.3293
1SDA068750R1 | A1A 125 TMF 16-400 4p F F | 1517.3391
1SDA068754R1 | A1C 125 TMF 32-400 1p F F | 514.0684
1SDA068755R1 | A1N 125 TMF 32-320 1p F F | 514.0684
1SDA068756R1 | A1N 125 TMF 32-320 2p F F | 677.9816
1SDA068757R1 | A1A 125 TMF 32-400 3p F F | 813.9839
1SDA068758R1 | A1B 125 TMF 32-400 3p F F | 813.9839
1SDA068759R1 | A1C 125 TMF 32-400 3p F F | 887.5672
1SDA068760R1 | A1N 125 TMF 32-320 3p F F | 1009.3603
1SDA068761R1 | A1A 125 TMF 32-400 4p F F | 1517.3391
1SDA068762R1 | A1B 125 TMF 32-400 4p F F | 1517.3391
1SDA068763R1 | A1C 125 TMF 32-400 4p F F | 1550.3247
1SDA068764R1 | A1N 125 TMF 32-400 4p F F | 3015.9017
1SDA068765R1 | A1C 125 TMF 63-630 1p F F | 514.0684
1SDA068766R1 | A1N 125 TMF 63-630 1p F F | 514.0684
1SDA068767R1 | A1N 125 TMF 63-630 2p F F | 677.9816
1SDA068768R1 | A1A 125 TMF 63-630 3p F F | 813.9839
1SDA068769R1 | A1B 125 TMF 63-630 3p F F | 813.9839
1SDA068770R1 | A1C 125 TMF 63-630 3p F F | 887.5672
1SDA068771R1 | A1N 125 TMF 63-630 3p F F | 1009.3603
1SDA068772R1 | A1A 125 TMF 63-630 4p F F | 1517.3391
1SDA068773R1 | A1B 125 TMF 63-630 4p F F | 1517.3391
1SDA068774R1 | A1C 125 TMF 63-630 4p F F | 1550.3247
1SDA068775R1 | A1N 125 TMF 63-630 4p F F | 3015.9017
1SDA068778R1 | A2N 250 TMF 150-1500 2p F F | 1495.0103
1SDA068779R1 | A2B 250 TMF 150-1500 3p F F | 1704.0885
1SDA068780R1 | A2C 250 TMF 150-1500 3p F F | 1704.0885
1SDA068781R1 | A2N 250 TMF 150-1500 3p F F | 3213.308
1SDA068782R1 | A2B 250 TMF 150-1500 4p F F | 5776.5454
1SDA068783R1 | A2C 250 TMF 150-1500 4p F F | 5776.5454
1SDA068784R1 | A2N 250 TMF 150-1500 4p F F | 8295.6328
1SDA068789R1 | A1N 125 TMF 15-300 2p F F | 677.9816
1SDA068790R1 | A1N 125 TMF 16-400 2p F F | 767.804
1SDA068797R1 | AUXT4-T5-T61Q1SY24Vdc | 461.2914
1SDA068801R1 | 4 OP/CL AUX CONT(2NO+2NC+2PR122-3)E2/6DC | 1373.7247
1SDA068803R1 | 10 OP/CL AUX.CONT(5NO+5NC+2PR) E2/6DC | 2751.0017
1SDA068805R1 | 10 OP/CL.AUX.CON(5NO+5NC+2PR)V<24V E2/6DC | 3165.6057
1SDA068809R1 | A3N400TMF300-30003pFF50°C | 5283.2833
1SDA068810R1 | A3N400TMF400-40003pFF50°C | 5391.8822
1SDA068839R1 | KIT CONEX.TERM.xCABLE x 250 A FORM.LINK | 997.181
1SDA068840R1 | KIT CONEX.TERM.xCABLE x 400 A FORM.LINK | 1131.6609
1SDA068841R1 | DISPOSIT.DE ELEVACION E1-E2 3/4p-E3 3p | 8536.1741
1SDA068842R1 | DISPOSIT.DE ELEVACION E3 4p-E4 3/4p | 9604.4011
1SDA068843R1 | DISPOS.DE ELEVACION E4/fs 4p-E6 3/4p+fs | 11737.8103
1SDA068849R1 | DEMO CASE FORMULA A1 A2 | 5554.7805
1SDA068850R1 | FORMULA DESK | 3473.6408
1SDA068851R1 | FORMULA ROLL UP | 6942.2069
1SDA068852R1 | DEMO CASE TMAX XT1 XT2 | 6808.742
1SDA068853R1 | TMAX XT DESK | 3407.1621
1SDA068854R1 | TMAX XT ROLL UP 1pcs sailboat campaign | 6808.742
1SDA068855R1 | TMAX XT ROLL UP 3pcs whole campaign | 13615.9615
1SDA068889R1 | KitFCCuAl1x6...185mm2AuxVT43pcs | 967.7477
1SDA068894R1 | KitFCCuAl1x120..240mm2AuxVT5043pcs | 950.4937
1SDA068920R1 | KITFCCuAl250-500kcmilAuxVT6UL3pcsUS | 1481.3086
1SDA068953R1 | PB 90mm FP 4pcs XT1..XT4 3p KIT SEP.F.PO | 96.4195
1SDA068954R1 | PB 90mm FP 6pcs XT1..XT4 4p KIT SEP.F.PO | 143.6144
1SDA068960R1 | A3S400TMF300-30003pFF50°C | 8284.4684
1SDA068961R1 | A3S400TMF400-40003pFF50°C | 8480.3523
1SDA069037R1 | UVRDE-ENERGIZEDELEC.IND.NOV<24VE1/6 | 750.0425
1SDA069053R1 | Mando gitratorio directo, sobre interruptor XT4. | 841.8948
1SDA069054R1 | RHD_EM XT2-XT4 F/P EMER. DIRETTA | 847.9845
1SDA069055R1 | Mando giratorio reenviado para XT4 | 1053.5103
1SDA069056R1 | RHE_EM XT2-XT4 F/P Mando Reenviado para emergencia. | 975.3598
1SDA069057R1 | RHE_B XT2-XT4 F/P Base para mando reenviado | 319.1994
1SDA069058R1 | Mando giratorio normal reenviado lateral izquierdo para XT4 (NUEVO) | 1053.9671
1SDA069059R1 | RHS L XT2-XT4 F/P EMERGENZA | 772.8787
1SDA069060R1 | RHS R XT2-XT4 F/P NORMALE | 772.3713
1SDA069061R1 | RHS R XT2-XT4 F/P EMERGENZA | 772.3713
1SDA069062R1 | PB 25mm 4pcs XT2-XT4 3p | 141.5845
1SDA069063R1 | PB 25mm 6pcs XT2-XT4 4p | 143.6144
1SDA069064R1 | UVR XT1...XT4 48 Vac/dc | 1220.9759
1SDA069065R1 | UVR-C XT1...XT4 F/P 48 Vac/dc. Bobina de minima tensión. | 1194.0799
1SDA069066R1 | UVR-C XT2-XT4 W 48 Vac/dc. Bobina de minima tensión. | 1237.2149
1SDA069074R1 | E3S2000PR121/P-LSIIn=2000A3pWMP | 74632.2764
1SDA069142R1 | TA NEUTRO EXT 63A XT2 | 1010.3753
1SDA069143R1 | TA NEUTRO EXT 100A XT2 | 1010.3753
1SDA069144R1 | TA NEUTRO EXT 160A XT2 | 1051.4805
1SDA069182R1 | RHL XT1..XT4 BL.RONIS CHIAVI DIV. AP/CH FLD | 231.4069
1SDA069230R1 | POLISHED PLATE T4-T5 | 517.6207
1SDA069234R1 | OPERATING LEVER + POLISHED PLATE T6 | 662.25
1SDA069236R1 | EXTENDEDOPERLEVER㳢졈焃㲰጑ | 705.3851
1SDA069237R1 | FRONTSHIELDT7 | 1883.2259
1SDA069238R1 | MID-PLATE MOUNTING ACCESSORIES T7M-X1 | 3677.6443
1SDA069239R1 | FRONT SHIELD T7M 3p | 820.0736
1SDA069248R1 | RACK.INANDOUTDEV.Ⳡ訬䕄䓢쌐쀗 | 1764.4776
1SDA069249R1 | RACK.IN AND OUT DEV.+LOCK LEVER NEW EMAX | 6213.9856
1SDA069328R1 | 4OP/CLAUXC.2Q24V?㓑发흭縱ℵ÷6n | 2674.881
1SDA069390R1 | RCQ020/P 110-690Vac/110-125Vdc NO TOR | 6145.477
1SDA069395R1 | RHE T4-T5 F/P NORM.DEVO.BAS.SELF-CEN.E.S | 918.523
1SDA069417R1 | T6V630PR221DS-LS/IIn=6303pFF | 22197.808
1SDA069418R1 | T6V 630 PR221DS-I In=630 3p F F | 22964.5971
1SDA069428R1 | T6V800PR221DS-LS/IIn=8003pFF | 26811.7368
1SDA069430R1 | T6V800PR222DS/P-LSIIn=8003pFF | 29072.0138
1SDA069580R1 | T7L800PR232/PLSIIn=800A3pFFM | 44909.177
1SDA069591R1 | Ekip E-LSIG In=40A XT4 3p | 4635.2425
1SDA069592R1 | Ekip E-LSIG In=63A XT4 3p | 4635.2425
1SDA069593R1 | Ekip E-LSIG In=100A XT4 3p | 5178.7443
1SDA069594R1 | Ekip E-LSIG In=160A XT4 3p | 5178.7443
1SDA069595R1 | Ekip E-LSIG In=250A XT4 3p | 5178.7443
1SDA069596R1 | Ekip E-LSIG In=40A XT4 4p | 5588.2736
1SDA069597R1 | Ekip E-LSIG In=63A XT4 4p | 5588.2736
1SDA069598R1 | Ekip E-LSIG In=100A XT4 4p | 6241.8966
1SDA069599R1 | Ekip E-LSIG In=160A XT4 4p | 6241.8966
1SDA069600R1 | Ekip E-LSIG In=250A XT4 4p | 6241.8966
1SDA069601R1 | XT4N 160 Ekip E-LSIG In=40A 3p F F | 7928.2236
1SDA069602R1 | XT4N 160 Ekip E-LSIG In=63A 3p F F | 7928.2236
1SDA069603R1 | XT4N 160 Ekip E-LSIG In=100A 3p F F | 8263.6621
1SDA069604R1 | XT4N 160 Ekip E-LSIG In=160A 3p F F | 8665.5793
1SDA069605R1 | XT4N 250 Ekip E-LSIG In=250A 3p F F | 9188.2747
1SDA069606R1 | XT4N 160 Ekip E-LSIG In=40A 4p F F | 11891.0667
1SDA069607R1 | XT4N 160 Ekip E-LSIG In=63A 4p F F | 11891.0667
1SDA069608R1 | XT4N 160 Ekip E-LSIG In=100A 4p F F | 12393.9707
1SDA069609R1 | XT4N 160 Ekip E-LSIG In=160A 4p F F | 12997.8615
1SDA069610R1 | XT4N 250 Ekip E-LSIG In=250A 4p F F | 13781.3971
1SDA069611R1 | XT4S 160 Ekip E-LSIG In=40A 3p F F | 8814.2684
1SDA069612R1 | XT4S 160 Ekip E-LSIG In=63A 3p F F | 8814.2684
1SDA069613R1 | XT4S 160 Ekip E-LSIG In=100A 3p F F | 9192.3345
1SDA069614R1 | XT4S 160 Ekip E-LSIG In=160A 3p F F | 9594.2517
1SDA069615R1 | XT4S 250 Ekip E-LSIG In=250A 3p F F | 10116.4397
1SDA069616R1 | XT4S 160 Ekip E-LSIG In=40A 4p F F | 13222.6713
1SDA069617R1 | XT4S 160 Ekip E-LSIG In=63A 4p F F | 13222.6713
1SDA069618R1 | XT4S 160 Ekip E-LSIG In=100A 4p F F | 13786.9793
1SDA069619R1 | XT4S 160 Ekip E-LSIG In=160A 4p F F | 14389.3477
1SDA069620R1 | XT4S 250 Ekip E-LSIG In=250A 4p F F | 15173.3908
1SDA069621R1 | XT4H 160 Ekip E-LSIG In=40A 3p F F | 8912.2103
1SDA069622R1 | XT4H 160 Ekip E-LSIG In=63A 3p F F | 8912.2103
1SDA069623R1 | XT4H 160 Ekip E-LSIG In=100A 3p F F | 9291.7989
1SDA069624R1 | XT4H 160 Ekip E-LSIG In=160A 3p F F | 9694.2236
1SDA069625R1 | XT4H 250 Ekip E-LSIG In=250A 3p F F | 10217.4264
1SDA069626R1 | XT4H 160 Ekip E-LSIG In=40A 4p F F | 13365.7782
1SDA069627R1 | XT4H 160 Ekip E-LSIG In=63A 4p F F | 13365.7782
1SDA069628R1 | XT4H 160 Ekip E-LSIG In=100A 4p F F | 13937.1908
1SDA069629R1 | XT4H 160 Ekip E-LSIG In=160A 4p F F | 14540.5741
1SDA069630R1 | XT4H 250 Ekip E-LSIG In=250A 4p F F | 15173.3908
1SDA069631R1 | XT4L 160 Ekip E-LSIG In=40A 3p F F | 9299.9184
1SDA069632R1 | XT4L 160 Ekip E-LSIG In=63A 3p F F | 9299.9184
1SDA069633R1 | XT4L 160 Ekip E-LSIG In=100A 3p F F | 9698.2833
1SDA069634R1 | XT4L 160 Ekip E-LSIG In=160A 3p F F | 10100.2006
1SDA069635R1 | XT4L 250 Ekip E-LSIG In=250A 3p F F | 10623.4034
1SDA069636R1 | XT4L 160 Ekip E-LSIG In=40A 4p F F | 13949.3701
1SDA069637R1 | XT4L 160 Ekip E-LSIG In=63A 4p F F | 13949.3701
1SDA069638R1 | XT4L 160 Ekip E-LSIG In=100A 4p F F | 14546.1563
1SDA069639R1 | XT4L 160 Ekip E-LSIG In=160A 4p F F | 15150.0471
1SDA069640R1 | XT4L 250 Ekip E-LSIG In=250A 4p F F | 15173.3908
1SDA069651R1 | KIT x CONN.PREL.TEN.NEUTRO EXT XT4 F/P | 174.5701
1SDA069652R1 | KIT x CONN.PREL.TEN.NEUTRO EXT XT4 W | 217.1977
1SDA069658R1 | Kit Sensor+KeyPlug E1 1600 3p | 8085.0322
1SDA069659R1 | E1 16 4p SENSOR REPLACEMENT KIT x SERV | 10778.6897
1SDA069660R1 | Kit Sensor+KeyPlug E2 2000 3p | 9431.8609
1SDA069661R1 | E2 20 4p SENSOR REPLACEMENT KIT x SERV | 12573.6155
1SDA069662R1 | E3 32 3p SENSOR REPLACEMENT KIT x SERV | 10778.6897
1SDA069663R1 | E3 32 4p SENSOR REPLACEMENT KIT x SERV | 14371.0787
1SDA069664R1 | E4 40 3p SENSOR REPLACEMENT KIT x SERV | 18859.6621
1SDA069665R1 | E4 40 4p SENSOR REPLACEMENT KIT x SERV | 22002.4316
1SDA069666R1 | E4 40 4p/f SENSOR REPLACEMENT KIT x SERV | 25146.2161
1SDA069667R1 | E6 63 3p SENSOR REPLACEMENT KIT x SERV | 21553.3195
1SDA069668R1 | E6 63 4p SENSOR REPLACEMENT KIT x SERV | 25146.2161
1SDA069669R1 | E6 63 4p/f SENSOR REPLACEMENT KIT x SERV | 28737.5902
1SDA069670R1 | PR121/P-LI E1-E6 x Servicio | 3526.4178
1SDA069671R1 | PR121/P-LSI E1-E6 x SERVICE | 4804.7379
1SDA069672R1 | PR121/P-LSIG E1-E6 x SERVICE | 8259.0948
1SDA069673R1 | PR122/P-LI E1-E6 x SERVICE | 4407.3879
1SDA069674R1 | PR122/P-LSI E1-E6 x SERVICE | 5672.5138
1SDA069675R1 | PR122/P-LSIG E1-E6 x SERVICE | 10322.473
1SDA069676R1 | PR123/P-LSI+PR120/V+CABLES E1-6 xSERVICE | 20644.4385
1SDA069677R1 | PR123/P-LSIG+PR120/V+CABLES E1-6 xSERV. | 21207.7316
1SDA069697R1 | A1A 100 TMF 15-400 1p F F UL | 525.7402
1SDA069699R1 | A1A 100 TMF 20-400 1p F F UL | 525.7402
1SDA069700R1 | A1A100TMF25-4001pFFUL | 550.0989
1SDA069701R1 | A1A 100 TMF 30-400 1p F F UL | 525.7402
1SDA069702R1 | A1 A 100 TMF 40-400 1p FF UL | 526.2477
1SDA069703R1 | A1A 100 TMF 50-500 1p FF UL | 526.2477
1SDA069704R1 | A1 A 100 TMF 60-600 1p FF UL | 526.2477
1SDA069705R1 | A1 A 100 TMF 70-700 1p FF UL | 601.3534
1SDA069706R1 | A1A100TMF80-8001pFFUL | 627.2345
1SDA069707R1 | A1A100TMF90-9001pFFUL | 627.2345
1SDA069708R1 | A1A 100 TMF 100-1000 1p F F UL | 599.3236
1SDA069709R1 | A1N100TMF15-4001pFFUL | 567.8603
1SDA069710R1 | A1N100TMF20-4001pFFUL | 567.8603
1SDA069711R1 | A1N 100 TMF 25-400 1p F F UL | 506.4563
1SDA069712R1 | A1N100TMF30-4001pFFUL | 567.8603
1SDA069713R1 | A1N100TMF40-4001pFFUL | 567.8603
1SDA069714R1 | A1N100TMF50-5001pFFUL | 664.7874
1SDA069715R1 | A1N100TMF60-6001pFFUL | 664.7874
1SDA069716R1 | A1N100TMF70-7001pFFUL | 700.3103
1SDA069717R1 | A1N100TMF80-8001pFFUL | 700.3103
1SDA069718R1 | A1N100TMF90-9001pFFUL | 700.3103
1SDA069719R1 | A1N100TMF100-10001pFFUL | 700.3103
1SDA069720R1 | A1A 100 TMF 15-400 2p F F UL | 594.2489
1SDA069721R1 | A1A 100 TMF 20-400 2p F F UL | 594.2489
1SDA069722R1 | A1A 100 TMF 25-400 2p F F UL | 594.2489
1SDA069723R1 | A1A 100 TMF 30-400 2p F F UL | 594.2489
1SDA069724R1 | A1A 100 TMF 40-400 2p F F UL | 594.2489
1SDA069725R1 | A1A 100 TMF 50-500 2p F F UL | 594.2489
1SDA069726R1 | A1A100TMF60-6002pFFUL | 680.0115
1SDA069727R1 | A1A 100 TMF 70-700 2p F F UL | 816.0138
1SDA069728R1 | A1A100TMF80-8002pFFUL | 816.0138
1SDA069729R1 | A1A100TMF90-9002pFFUL | 816.0138
1SDA069730R1 | A1A 100 TMF 100-1000 2p F F UL | 816.0138
1SDA069731R1 | A1N100TMF15-4002pFFUL | 789.1178
1SDA069732R1 | A1N 100 TMF 20-400 2p F F UL | 782.0132
1SDA069733R1 | A1N100TMF25-4002pFFUL | 789.1178
1SDA069734R1 | A1N100TMF30-4002pFFUL | 789.1178
1SDA069735R1 | A1N100TMF40-4002pFFUL | 789.1178
1SDA069736R1 | A1N100TMF50-5002pFFUL | 854.0741
1SDA069737R1 | A1N100TMF60-6002pFFUL | 854.0741
1SDA069738R1 | A1N 100 TMF 70-700 2p F F UL | 899.2391
1SDA069739R1 | A1N 100 TMF 80-800 2p F F UL | 899.2391
1SDA069740R1 | A1N100TMF90-9002pFFUL | 899.2391
1SDA069741R1 | A1N100TMF100-10002pFFUL | 899.2391
1SDA069742R1 | A1A 100 TMF 15-400 3p F F UL | 856.104
1SDA069743R1 | A1A 100 TMF 20-300 3p F F UL | 856.104
1SDA069744R1 | A1A 100 TMF 25-400 3p F F UL | 856.104
1SDA069745R1 | A1A 100 TMF 30-400 3p F F UL | 767.2966
1SDA069746R1 | A1A 100 TMF 40-400 3p F F UL | 856.104
1SDA069747R1 | A1A 100 TMF 50-300 3p F F UL | 856.104
1SDA069748R1 | A1A 100 TMF 60-600 3p F F UL | 767.2966
1SDA069749R1 | A1A100TMF70-7003pFFUL | 767.2966
1SDA069750R1 | A1A 100 TMF 80-800 3p F F UL | 1009.8678
1SDA069751R1 | A1A 100 TMF 90-900 3p F F UL | 1009.8678
1SDA069752R1 | A1A100TMF100-10003pFFUL | 767.2966
1SDA069753R1 | A1N100TMF15-4003pFFUL | 939.3293
1SDA069754R1 | A1N100TMF20-4003pFFUL | 939.3293
1SDA069755R1 | A1N100TMF25-4003pFFUL | 939.3293
1SDA069756R1 | A1N100TMF30-4003pFFUL | 939.3293
1SDA069757R1 | A1N100TMF40-4003pFFUL | 939.3293
1SDA069758R1 | A1N100TMF50-5003pFFUL | 939.3293
1SDA069759R1 | A1N100TMF60-6003pFFUL | 939.3293
1SDA069760R1 | A1N100TMF70-7003pFFUL | 1197.1247
1SDA069761R1 | A1N100TMF80-8003pFFUL | 1197.1247
1SDA069762R1 | A1N100TMF90-9003pFFUL | 1197.1247
1SDA069763R1 | A1N100TMF100-10003pFFUL | 1197.1247
1SDA069776R1 | A2A250TMF125-12502pFFUL | 1433.0989
1SDA069778R1 | A2A250TMF150-15002pFFUL | 1433.0989
1SDA069779R1 | A2A250TMF175-17502pFFUL | 1433.0989
1SDA069780R1 | A2A250TMF200-20002pFFUL | 1556.9218
1SDA069781R1 | A2A250TMF225-22502pFFUL | 1556.9218
1SDA069782R1 | A2A250TMF250-25002pFFUL | 1556.9218
1SDA069783R1 | A2N 250 TMF 125-1250 2p F F UL | 1557.9368
1SDA069784R1 | A2N250TMF150-15002pFFUL | 1557.9368
1SDA069785R1 | A2N250TMF175-17502pFFUL | 1557.9368
1SDA069786R1 | A2N250TMF200-20002pFFUL | 1713.7305
1SDA069787R1 | A2N250TMF225-22502pFFUL | 1713.7305
1SDA069788R1 | A2N250TMF250-25002pFFUL | 1713.7305
1SDA069789R1 | A2A250TMF125-12503pFFUL | 2381.5626
1SDA069790R1 | A2A250TMF150-15003pFFUL | 2381.5626
1SDA069791R1 | A2A250TMF175-17503pFFUL | 2381.5626
1SDA069792R1 | A2A250TMF200-20003pFFUL | 2571.8644
1SDA069793R1 | A2A250TMF225-22503pFFUL | 2571.8644
1SDA069794R1 | A2A250TMF250-25003pFFUL | 2571.8644
1SDA069795R1 | A2N250TMF125-12503pFFUL | 2710.9115
1SDA069796R1 | A2N250TMF150-15003pFFUL | 2710.9115
1SDA069797R1 | A2N250TMF175-17503pFFUL | 2710.9115
1SDA069798R1 | A2N250TMF200-20003pFFUL | 2873.3023
1SDA069799R1 | A2N250TMF225-22503pFFUL | 2873.3023
1SDA069800R1 | A2N250TMF250-25003pFFUL | 2873.3023
1SDA069816R1 | T1D/PV 160 4p F FC Cu 1100V DC | 1932.4506
1SDA069822R1 | T3D/ PV 200 4p F FC Cu 1100 VDC | 4290.6695
1SDA069823R1 | T4D/ PV 25 04p F F 1100 VDC | 7151.7925
1SDA069824R1 | T5D/ PV 500 4p F F 1100 VDC | 10195.0977
1SDA069825R1 | T6D/ PV 800 4p F F 1100 VDC | 12953.204
1SDA069826R1 | T7D/PV 1250 4p F F 1100V DC | 19481.8218
1SDA069827R1 | T7D/PV 1250 4p F F M 1100V DC | 22404.3489
1SDA069828R1 | T7D/PV 1600 4p F F 1100V DC | 21430.004
1SDA069829R1 | T7D/PV 1600 4p F F M 1100V DC | 24644.327
1SDA069876R1 | Kit 2Jumper 2+2 PS T1D/PV 160 | 452.6644
1SDA069877R1 | KIT 3 JUMPER 4PS T1D/PV 160 4p | 710.4598
1SDA069880R1 | Bloqueo por Candados en Abierto D=7mm E1/6-T8 KE6PDEHD9 | 839.3575
1SDA069965R1 | RRD-RemoteRackingDevice-forE1/E6 | 71722.9437
1SDA069966R1 | kitRRD-RemoteRackingdeviceE1/6 | 1150.9448
1SDA069967R1 | AUX-C1Q픦㛡.c.A1-A23p-4pUL | 410.5443
1SDA069968R1 | AUX-C2Q픦㛡.c.A1-A23p-4pUL | 615.5626
1SDA069969R1 | AUX-C1Q픦㛡.c.A12pUL | 410.5443
1SDA069970R1 | AUX-C2Q픦㛡.c.A22pUL | 615.5626
1SDA069971R1 | KITFCCuAlA180A1pcsUL | 50.7471
1SDA069972R1 | KITFCCuAlA180A2pcsUL | 76.6282
1SDA069973R1 | KITFCCuAlA180A3pcsUL | 114.6885
1SDA069974R1 | KIT FC CuAl A1 80A 4pcs UL | 152.7489
1SDA069975R1 | KITFCCuAlA180A6pcsUL | 228.8695
1SDA069976R1 | KITFCCuAlA1100A1pcsUL | 61.404
1SDA069977R1 | KITFCCuAlA1100A2pcsUL | 92.3598
1SDA069978R1 | KITFCCuAlA1100A3pcsUL | 138.0322
1SDA069979R1 | KITFCCuAlA1100A4pcsUL | 167.4655
1SDA069980R1 | KITFCCuAlA1100A6pcsUL | 229.8845
1SDA069981R1 | KITFCCuAlA2250ACu225AAl1pcsUL | 90.8374
1SDA069982R1 | KITFCCuAlA2250ACu225AAl2pcsUL | 136.0023
1SDA069983R1 | KITFCCuAlA2250ACu225AAl3pcsUL | 204.0034
1SDA069984R1 | KITFCCuAlA2250ACu225AAl4pcsUL | 272.0046
1SDA069985R1 | KITFCCuAlA2250ACu225AAl6pcsUL | 408.0069
1SDA069986R1 | KITFCCuAlA2250AAl1pcsUL | 118.2408
1SDA069987R1 | KITFCCuAlA2250AAl2pcsUL | 177.1075
1SDA069988R1 | KITFCCuAlA2250AAl3pcsUL | 265.4075
1SDA069989R1 | KITFCCuAlA2250AAl4pcsUL | 354.2149
1SDA069990R1 | KITFCCuAlA2250AAl6pcsUL | 530.8149
1SDA070004R1 | T1N-D/PV100MCSUL4pFFCCu1000VDC | 2125.2897
1SDA070222R1 | KITRETR.CiCP1A-BP2A8003P-->E2S800 | 70073.6621
1SDA070223R1 | P1-P2B-C1000/P1B-C12503P->E2N1000/1250 | 71474.7902
1SDA070224R1 | CiCP1-2A1250/P1-2B-C163P->E2N1250/16 | 78874.2287
1SDA070225R1 | P1-2-3 A16/P1-2-3 B-C20 3P->E3S1600/2000 | 114522.5626
1SDA070226R1 | P1-2A2000/P3B-C25003P-->E3S2000/2500 | 120192.0316
1SDA070231R1 | CiCP1BP1CP2BP2C25003P-->E3N2500 | 167192.4977
1SDA070232R1 | CiCP23A-B3000/P23C32003P->E4H3200 | 190301.7241
1SDA070245R1 | EMAX STANDARD MAINTENANCE KIT | 993.6287
1SDA070424R1 | KIT2JUMPER2?鏔D/PV-B100UL4p | 341.0207
1SDA070425R1 | KIT3JUMPER4PST1N-D/PV-A100UL4p | 438.4552
1SDA070429R1 | KIT JUMPER U 2+2PS T7D/PV 1250 1100V DC | 7168.0316
1SDA070430R1 | KIT JUMPER U 4PS T7D/PV 1250 1100V DC | 10277.8155
1SDA070431R1 | KIT JUMPER U 2+2PS T7D/PV 1600 1100V DC | 8028.1954
1SDA070432R1 | Kit 3 Jumper 4PS T7D/PV 1600 A, 1100V DC | 11922.5299
1SDA070448R1 | T7N-D/PV 1000 MCS UL 4p F F M 1000V DC | 28341.2552
1SDA070453R1 | E3S 2000 PR121/P-LSI In2000A 3p W MP+ACC | 76408.9333
1SDA070454R1 | Kit 2 Jumper U 2+2 PS T4D/PV 250 A, 1100V DC | 2429.7724
1SDA070455R1 | Kit 3 Jumper 4PS T4D/PV 250 A, 1100V DC | 3329.0115
1SDA070456R1 | Kit 2 Jumper U 2+2 PS T5D/PV 500 A, 1100V DC | 2905.7805
1SDA070457R1 | Kit 3 Jumper 4PS T5D/PV 500 A, 1100V DC | 3715.7046
1SDA070463R1 | T4N/PV200ULTMA80-8003pFF1000VDC | 6018.1017
1SDA070470R1 | T4N/PV200ULTMA200-20003pFF1000VDC | 6920.8931
1SDA070483R1 | KIT1JUMPER2퓴鏠?B100AUL3p | 1839.5833
1SDA070484R1 | KIT1JUMPER2퓴鏠B200AUL3p | 1839.5833
1SDA070491R1 | Kit 2 Jumper U 2+2 PS T6D/PV 800 A, 1100V DC | 5261.4621
1SDA070492R1 | Kit 3 Jumper 4PS T6D/PV 800 A, 1100V DC | 7349.7063
1SDA070493R1 | T6N-D/PV600MCSUL4pFF1000VDC | 17101.2741
1SDA070499R1 | KIT2JUMPER2?鏨B600UL4p | 5893.2638
1SDA070512R1 | Retr.KitATS010-->ATS022(included) | 30824.8195
1SDA070691R1 | E1.2N 250 Ekip Dip LI 3p F F | 32397.473
1SDA070692R1 | E1.2N 250 Ekip Dip LSI 3p F F | 35020.592
1SDA070693R1 | E1.2N 250 Ekip Dip LSIG 3p F F | 39248.8425
1SDA070694R1 | E1.2N 250 Ekip Touch LI 3p F F | 33671.7333
1SDA070695R1 | E1.2N 250 Ekip Touch LSI 3p F F | 36952.0276
1SDA070696R1 | E1.2N 250 Ekip Touch LSIG 3p F F | 42237.8483
1SDA070697R1 | E1.2N 250 Ekip G Touch LSIG 3p F F | 60240.3914
1SDA070698R1 | E1.2N 250 Ekip Hi-Touch LSI 3p F F | 57181.8621
1SDA070699R1 | E1.2N 250 Ekip Hi-Touch LSIG 3p F F | 61410.1126
1SDA070700R1 | E1.2N 250 Ekip G Hi-Touch LSIG 3p F F | 65357.7316
1SDA070701R1 | E1.2B 630 Ekip Dip LI 3p F F | 29278.0471
1SDA070702R1 | E1.2B 630 Ekip Dip LSI 3p F F | 31427.6954
1SDA070703R1 | E1.2B 630 Ekip Dip LSIG 3p F F | 37240.7787
1SDA070704R1 | E1.2B 630 Ekip Touch LI 3p F F | 30759.8632
1SDA070705R1 | E1.2B 630 Ekip Touch LSI 3p F F | 32887.6902
1SDA070706R1 | E1.2B 630 Ekip Touch LSIG 3p F F | 40712.3897
1SDA070707R1 | E1.2B 630 Ekip G Touch LSIG 3p F F | 54402.442
1SDA070708R1 | E1.2B 630 Ekip Hi-Touch LSI 3p F F | 58083.131
1SDA070709R1 | E1.2B 630 Ekip Hi-Touch LSIG 3p F F | 56806.3333
1SDA070710R1 | E1.2B 630 Ekip G Hi-Touch LSIG 3p F F | 59519.2747
1SDA070711R1 | E1.2C 630 Ekip Dip LI 3p F F | 29861.6391
1SDA070712R1 | E1.2C 630 Ekip Dip LSI 3p F F | 32013.8247
1SDA070713R1 | E1.2C 630 Ekip Dip LSIG 3p F F | 37824.8782
1SDA070714R1 | E1.2C 630 Ekip Touch LI 3p F F | 31344.4701
1SDA070715R1 | E1.2C 630 Ekip Touch LSI 3p F F | 33472.2971
1SDA070716R1 | E1.2C 630 Ekip Touch LSIG 3p F F | 41299.5339
1SDA070717R1 | E1.2C 630 Ekip G Touch LSIG 3p F F | 54956.6006
1SDA070718R1 | E1.2C 630 Ekip Hi-Touch LSI 3p F F | 58667.7379
1SDA070719R1 | E1.2C 630 Ekip Hi-Touch LSIG 3p F F | 59617.2167
1SDA070720R1 | E1.2C 630 Ekip G Hi-Touch LSIG 3p F F | 60072.9259
1SDA070721R1 | E1.2N 630 Ekip Dip LI 3p F F | 32397.473
1SDA070722R1 | E1.2N 630 Ekip Dip LSI 3p F F | 35020.592
1SDA070723R1 | E1.2N 630 Ekip Dip LSIG 3p F F | 39248.8425
1SDA070724R1 | E1.2N 630 Ekip Touch LI 3p F F | 33671.7333
1SDA070725R1 | E1.2N 630 Ekip Touch LSI 3p F F | 36952.0276
1SDA070726R1 | E1.2N 630 Ekip Touch LSIG 3p F F | 42237.8483
1SDA070727R1 | E1.2N 630 Ekip G Touch LSIG 3p F F | 60240.3914
1SDA070728R1 | E1.2N 630 Ekip Hi-Touch LSI 3p F F | 57181.8621
1SDA070729R1 | E1.2N 630 Ekip Hi-Touch LSIG 3p F F | 61410.1126
1SDA070730R1 | E1.2N 630 Ekip G Hi-Touch LSIG 3p F F | 65357.7316
1SDA070741R1 | E1.2B 800 Ekip Dip LI 3p F F | 30210.2718
1SDA070742R1 | E1.2B 800 Ekip Dip LSI 3p F F | 32026.5115
1SDA070743R1 | E1.2B 800 Ekip Dip LSIG 3p F F | 38265.8707
1SDA070744R1 | E1.2B 800 Ekip Touch LI 3p F F | 31356.6494
1SDA070745R1 | E1.2B 800 Ekip Touch LSI 3p F F | 33484.9839
1SDA070746R1 | E1.2B 800 Ekip Touch LSIG 3p F F | 41310.1908
1SDA070747R1 | E1.2B 800 Ekip G Touch LSIG 3p F F | 54966.75
1SDA070748R1 | E1.2B 800 Ekip Hi-Touch LSI 3p F F | 58680.4247
1SDA070749R1 | E1.2B 800 Ekip Hi-Touch LSIG 3p F F | 59628.381
1SDA070750R1 | E1.2B 800 Ekip G Hi-Touch LSIG 3p F F | 60085.1052
1SDA070751R1 | E1.2C 800 Ekip Dip LI 3p F F | 30813.1477
1SDA070752R1 | E1.2C 800 Ekip Dip LSI 3p F F | 32622.7902
1SDA070753R1 | E1.2C 800 Ekip Dip LSIG 3p F F | 38870.7764
1SDA070754R1 | E1.2C 800 Ekip Touch LI 3p F F | 31952.4207
1SDA070755R1 | E1.2C 800 Ekip Touch LSI 3p F F | 34081.7701
1SDA070756R1 | E1.2C 800 Ekip Touch LSIG 3p F F | 41909.5144
1SDA070757R1 | E1.2C 800 Ekip G Touch LSIG 3p F F | 55532.5805
1SDA070758R1 | E1.2C 800 Ekip Hi-Touch LSI 3p F F | 59278.7333
1SDA070759R1 | E1.2C 800 Ekip Hi-Touch LSIG 3p F F | 60227.7046
1SDA070760R1 | E1.2C 800 Ekip G Hi-Touch LSIG 3p F F | 60650.4282
1SDA070761R1 | E1.2N 800 Ekip Dip LI 3p F F | 32646.1339
1SDA070762R1 | E1.2N 800 Ekip Dip LSI 3p F F | 36251.7172
1SDA070763R1 | E1.2N 800 Ekip Dip LSIG 3p F F | 40391.1603
1SDA070764R1 | E1.2N 800 Ekip Touch LI 3p F F | 35395.6132
1SDA070765R1 | E1.2N 800 Ekip Touch LSI 3p F F | 39246.8126
1SDA070766R1 | E1.2N 800 Ekip Touch LSIG 3p F F | 45447.604
1SDA070767R1 | E1.2N 800 Ekip G Touch LSIG 3p F F | 61061.4799
1SDA070768R1 | E1.2N 800 Ekip Hi-Touch LSI 3p F F | 62988.8557
1SDA070769R1 | E1.2N 800 Ekip Hi-Touch LSIG 3p F F | 65444.0017
1SDA070770R1 | E1.2N 800 Ekip G Hi-Touch LSIG 3p F F | 66178.8201
1SDA070781R1 | E1.2B 1000 Ekip Dip LI 3p F F | 33924.454
1SDA070782R1 | E1.2B 1000 Ekip Dip LSI 3p F F | 35697.0511
1SDA070783R1 | E1.2B 1000 Ekip Dip LSIG 3p F F | 41979.5454
1SDA070784R1 | E1.2B 1000 Ekip Touch LI 3p F F | 35027.1891
1SDA070785R1 | E1.2B 1000 Ekip Touch LSI 3p F F | 37157.5534
1SDA070786R1 | E1.2B 1000 Ekip Touch LSIG 3p F F | 44983.7753
1SDA070787R1 | E1.2B 1000 Ekip G Touch LSIG 3p F F | 58441.4057
1SDA070788R1 | E1.2B 1000 Ekip Hi-Touch LSI 3p F F | 62353.5017
1SDA070789R1 | E1.2B 1000 Ekip Hi-Touch LSIG 3p F F | 63301.458
1SDA070790R1 | E1.2B 1000 Ekip G Hi-Touch LSIG 3p F F | 63559.2534
1SDA070791R1 | E1.2C 1000 Ekip Dip LI 3p F F | 34604.4655
1SDA070792R1 | E1.2C 1000 Ekip Dip LSI 3p F F | 36367.9282
1SDA070793R1 | E1.2C 1000 Ekip Dip LSIG 3p F F | 42659.5569
1SDA070794R1 | E1.2C 1000 Ekip Touch LI 3p F F | 35698.5736
1SDA070795R1 | E1.2C 1000 Ekip Touch LSI 3p F F | 37827.923
1SDA070796R1 | E1.2C 1000 Ekip Touch LSIG 3p F F | 45654.1448
1SDA070797R1 | E1.2C 1000 Ekip G Touch LSIG 3p F F | 59076.7598
1SDA070798R1 | E1.2C 1000 Ekip Hi-Touch LSI 3p F F | 63022.8563
1SDA070799R1 | E1.2C 1000 Ekip Hi-Touch LSIG 3p F F | 63973.35
1SDA070800R1 | E1.2C 1000 Ekip G Hi-Touch LSIG 3p F F | 64194.1
1SDA070801R1 | E1.2N 1000 Ekip Dip LI 3p F F | 36395.3316
1SDA070802R1 | E1.2N 1000 Ekip Dip LSI 3p F F | 39473.1448
1SDA070803R1 | E1.2N 1000 Ekip Dip LSIG 3p F F | 44430.6316
1SDA070804R1 | E1.2N 1000 Ekip Touch LI 3p F F | 37890.8494
1SDA070805R1 | E1.2N 1000 Ekip Touch LSI 3p F F | 41737.9891
1SDA070806R1 | E1.2N 1000 Ekip Touch LSIG 3p F F | 47933.7057
1SDA070807R1 | E1.2N 1000 Ekip G Touch LSIG 3p F F | 61883.5833
1SDA070808R1 | E1.2N 1000 Ekip Hi-Touch LSI 3p F F | 65461.7632
1SDA070809R1 | E1.2N 1000 Ekip Hi-Touch LSIG 3p F F | 70420.2649
1SDA070810R1 | E1.2N 1000 Ekip G Hi-Touch LSIG 3p F F | 66999.9086
1SDA070821R1 | E1.2B 1250 Ekip Dip LI 3p F F | 36044.1615
1SDA070822R1 | E1.2B 1250 Ekip Dip LSI 3p F F | 37791.3851
1SDA070823R1 | E1.2B 1250 Ekip Dip LSIG 3p F F | 44098.2379
1SDA070824R1 | E1.2B 1250 Ekip Touch LI 3p F F | 37122.5379
1SDA070825R1 | E1.2B 1250 Ekip Touch LSI 3p F F | 39250.8724
1SDA070826R1 | E1.2B 1250 Ekip Touch LSIG 3p F F | 47077.6017
1SDA070827R1 | E1.2B 1250 Ekip G Touch LSIG 3p F F | 60423.081
1SDA070828R1 | E1.2B 1250 Ekip Hi-Touch LSI 3p F F | 64446.8207
1SDA070829R1 | E1.2B 1250 Ekip Hi-Touch LSIG 3p F F | 65396.8069
1SDA070830R1 | E1.2B 1250 Ekip G Hi-Touch LSIG 3p F F | 65540.9287
1SDA070831R1 | E1.2C 1250 Ekip Dip LI 3p F F | 36764.7707
1SDA070832R1 | E1.2C 1250 Ekip Dip LSI 3p F F | 38502.8598
1SDA070833R1 | E1.2C 1250 Ekip Dip LSIG 3p F F | 44818.8471
1SDA070834R1 | E1.2C 1250 Ekip Touch LI 3p F F | 37836.0425
1SDA070835R1 | E1.2C 1250 Ekip Touch LSI 3p F F | 39964.8845
1SDA070836R1 | E1.2C 1250 Ekip Touch LSIG 3p F F | 47789.5839
1SDA070837R1 | E1.2C 1250 Ekip G Touch LSIG 3p F F | 61097.5103
1SDA070838R1 | E1.2C 1250 Ekip Hi-Touch LSI 3p F F | 65158.8029
1SDA070839R1 | E1.2C 1250 Ekip Hi-Touch LSIG 3p F F | 66106.7592
1SDA070840R1 | E1.2C 1250 Ekip G Hi-Touch LSIG 3p F F | 66214.8506
1SDA070841R1 | E1.2N 1250 Ekip Dip LI 3p F F | 38515.5466
1SDA070842R1 | E1.2N 1250 Ekip Dip LSI 3p F F | 43072.6385
1SDA070843R1 | E1.2N 1250 Ekip Dip LSIG 3p FF | 46261.5879
1SDA070844R1 | E1.2N 1250 Ekip Touch LI 3p F F | 41489.8356
1SDA070845R1 | E1.2N 1250 Ekip Touch LSI 3p F F | 45340.0201
1SDA070846R1 | E1.2N 1250 Ekip Touch LSIG 3p F F | 51542.3339
1SDA070847R1 | E1.2N 1250 Ekip G Touch LSIG 3p F F | 63436.9529
1SDA070848R1 | E1.2N 1250 Ekip Hi-Touch LSI 3p F F | 69083.0782
1SDA070849R1 | E1.2N 1250 Hi-Touch LSIG 3p FF | 71312.3994
1SDA070850R1 | E1.2N 1250 Ekip G Hi-Touch LSIG 3p F F | 68553.2782
1SDA070861R1 | E1.2B 1600 Ekip Dip LI 3p F F | 39196.573
1SDA070862R1 | E1.2B 1600 Ekip Dip LSI 3p F F | 40907.7661
1SDA070863R1 | E1.2B 1600 Ekip Dip LSIG 3p F F | 47251.6644
1SDA070864R1 | E1.2B 1600 Ekip Touch LI 3p F F | 40239.9339
1SDA070865R1 | E1.2B 1600 Ekip Touch LSI 3p F F | 42368.2684
1SDA070866R1 | E1.2B 1600 Ekip Touch LSIG 3p F F | 50195.5052
1SDA070867R1 | E1.2B 1600 Ekip G Touch LSIG 3p F F | 63373.0115
1SDA070868R1 | E1.2B 1600 Ekip Hi-Touch LSI 3p F F | 67563.7092
1SDA070869R1 | E1.2B 1600 Ekip Hi-Touch LSIG 3p F F | 68513.6954
1SDA070870R1 | E1.2B 1600 Ekip G Hi-Touch LSIG 3p F F | 68491.3667
1SDA070871R1 | E1.2C 1600 Ekip Dip LI 3p F F | 39980.1086
1SDA070872R1 | E1.2C 1600 Ekip Dip LSI 3p F F | 41683.6897
1SDA070873R1 | E1.2C 1600 Ekip Dip LSIG 3p F F | 48035.2
1SDA070874R1 | E1.2C 1600 Ekip Touch LI 3p F F | 41015.8575
1SDA070875R1 | E1.2C 1600 Ekip Touch LSI 3p F F | 43145.7144
1SDA070876R1 | E1.2C 1600 Ekip Touch LSIG 3p F F | 50970.4138
1SDA070877R1 | E1.2C 1600 Ekip G Touch LSIG 3p F F | 64106.3075
1SDA070878R1 | E1.2C 1600 Ekip Hi-Touch LSI 3p F F | 68338.6178
1SDA070879R1 | E1.2C 1600 Ekip Hi-Touch LSIG 3p F F | 69287.5891
1SDA070880R1 | E1.2C 1600 Ekip G Hi-Touch LSIG 3p F F | 69223.6477
1SDA070881R1 | E1.2N 1600 Ekip Dip LI 3p FF | 41779.6017
1SDA070882R1 | E1.2N 1600 Ekip Dip LSI 3p F F | 46569.623
1SDA070883R1 | E1.2N 1600 Ekip Dip LSIG 3p F F | 49630.1822
1SDA070884R1 | E1.2N 1600 Ekip Touch LI 3p F F | 44986.3126
1SDA070885R1 | E1.2N 1600 Ekip Touch LSI 3p F F | 48838.527
1SDA070886R1 | E1.2N 1600 Ekip Touch LSIG 3p F F | 55042.3632
1SDA070887R1 | E1.2N 1600 Ekip G Touch LSIG 3p F F | 66573.6328
1SDA070888R1 | E1.2N 1600 Ekip Hi-Touch LSI 3p F F | 72582.6
1SDA070889R1 | E1.2N 1600 Hi-Touch LSIG 3p FF | 74682.5161
1SDA070890R1 | E1.2N 1600 Ekip G Hi-Touch LSIG 3p F F | 71691.4805
1SDA070891R1 | E2.2N 800 Ekip Dip LI 3p FHR | 35276.8649
1SDA070892R1 | E2.2N 800 Ekip Dip LSI 3p FHR | 38133.4207
1SDA070893R1 | E2.2N 800 Ekip Dip LSIG 3p FHR | 42737.2
1SDA070894R1 | E2.2N 800 Ekip Touch LI 3p FHR | 36665.8138
1SDA070895R1 | E2.2N 800 Ekip Touch LSI 3p FHR | 40237.3966
1SDA070896R1 | E2.2N 800 Ekip Touch LSIG 3p FHR | 45992.1207
1SDA070897R1 | E2.2N 800 Ekip G Touch LSIG 3p FHR | 63525.2529
1SDA070898R1 | E2.2N 800 Ekip Hi-Touch LSI 3p FHR | 62264.1868
1SDA070899R1 | E2.2N 800 Ekip Hi-Touch LSIG 3p FHR | 66868.4736
1SDA070900R1 | E2.2N 800 Ekip G Hi-Touch LSIG 3p FHR | 68642.0856
1SDA070901R1 | E2.2S 800 Ekip Dip LI 3p FHR | 34200.5184
1SDA070902R1 | E2.2S 800 Ekip Dip LSI 3p FHR | 37215.9126
1SDA070903R1 | E2.2S 800 Ekip Dip LSIG 3p FHR | 42077.4874
1SDA070904R1 | E2.2S 800 Ekip Touch LI 3p FHR | 35665.0805
1SDA070905R1 | E2.2S 800 Ekip Touch LSI 3p FHR | 39437.6218
1SDA070906R1 | E2.2S 800 Ekip Touch LSIG 3p FHR | 45513.5753
1SDA070907R1 | E2.2S 800 Ekip G Touch LSIG 3p FHR | 64826.9167
1SDA070908R1 | E2.2S 800 Ekip Hi-Touch LSI 3p FHR | 63950.0063
1SDA070909R1 | E2.2S 800 Ekip Hi-Touch LSIG 3p FHR | 68908.0006
1SDA070910R1 | E2.2S 800 Ekip G Hi-Touch LSIG 3p FHR | 69945.2718
1SDA070911R1 | E2.2H 800 Ekip Dip LI 3p FHR | 39710.6414
1SDA070912R1 | E2.2H 800 Ekip Dip LSI 3p FHR | 42729.5879
1SDA070913R1 | E2.2H 800 Ekip Dip LSIG 3p FHR | 47589.1328
1SDA070914R1 | E2.2H 800 Ekip Touch LI 3p FHR | 41178.7557
1SDA070915R1 | E2.2H 800 Ekip Touch LSI 3p FHR | 44949.7747
1SDA070916R1 | E2.2H 800 Ekip Touch LSIG 3p FHR | 51026.2356
1SDA070917R1 | E2.2H 800 Ekip G Touch LSIG 3p FHR | 66725.3667
1SDA070918R1 | E2.2H 800 Ekip Hi-Touch LSI 3p FHR | 68209.7201
1SDA070919R1 | E2.2H 800 Ekip Hi-Touch LSIG 3p FHR | 73069.7724
1SDA070920R1 | E2.2H 800 Ekip G Hi-Touch LSIG 3p FHR | 71843.2144
1SDA070921R1 | E2.2N 1000 Ekip Dip LI 3p FHR | 37250.4207
1SDA070922R1 | E2.2N 1000 Ekip Dip LSI 3p FHR | 40267.3374
1SDA070923R1 | E2.2N 1000 Ekip Dip LSIG 3p FHR | 45126.8822
1SDA070924R1 | E2.2N 1000 Ekip Touch LI 3p FHR | 38717.0126
1SDA070925R1 | E2.2N 1000 Ekip Touch LSI 3p FHR | 42487.5241
1SDA070926R1 | E2.2N 1000 Ekip Touch LSIG 3p FHR | 48563.9851
1SDA070927R1 | E2.2N 1000 Ekip G Touch LSIG 3p FHR | 64346.8489
1SDA070928R1 | E2.2N 1000 Ekip Hi-Touch LSI 3p FHR | 65746.9621
1SDA070929R1 | E2.2N 1000 Ekip Hi-Touch LSIG 3p FHR | 70607.0144
1SDA070930R1 | E2.2N 1000 Ekip G Hi-Touch LSIG 3p FHR | 69463.6816
1SDA070931R1 | E2.2S 1000 Ekip Dip LI 3p FHR | 38369.3948
1SDA070932R1 | E2.2S 1000 Ekip Dip LSI 3p FHR | 41384.2816
1SDA070933R1 | E2.2S 1000 Ekip Dip LSIG 3p FHR | 46244.3339
1SDA070934R1 | E2.2S 1000 Ekip Touch LI 3p FHR | 39834.9718
1SDA070935R1 | E2.2S 1000 Ekip Touch LSI 3p FHR | 43605.4833
1SDA070936R1 | E2.2S 1000 Ekip Touch LSIG 3p FHR | 49681.9443
1SDA070937R1 | E2.2S 1000 Ekip G Touch LSIG 3p FHR | 65426.2402
1SDA070938R1 | E2.2S 1000 Ekip Hi-Touch LSI 3p FHR | 66864.4138
1SDA070939R1 | E2.2S 1000 Ekip Hi-Touch LSIG 3p FHR | 71725.481
1SDA070940R1 | E2.2S 1000 Ekip G Hi-Touch LSIG 3p FHR | 70543.073
1SDA070941R1 | E2.2H 1000 Ekip Dip LI 3p FHR | 42567.7046
1SDA070942R1 | E2.2H 1000 Ekip Dip LSI 3p FHR | 45583.0989
1SDA070943R1 | E2.2H 1000 Ekip Dip LSIG 3p FHR | 50443.6586
1SDA070944R1 | E2.2H 1000 Ekip Touch LI 3p FHR | 44032.7741
1SDA070945R1 | E2.2H 1000 Ekip Touch LSI 3p FHR | 47805.823
1SDA070946R1 | E2.2H 1000 Ekip Touch LSIG 3p FHR | 53881.269
1SDA070947R1 | E2.2H 1000 Ekip G Touch LSIG 3p FHR | 69483.473
1SDA070948R1 | E2.2H 1000 Ekip Hi-Touch LSI 3p FHR | 71063.231
1SDA070949R1 | E2.2H 1000 Ekip Hi-Touch LSIG 3p FHR | 75923.2833
1SDA070950R1 | E2.2H 1000 Ekip G Hi-Touch LSIG 3p FHR | 74601.3207
1SDA070951R1 | E2.2N 1250 Ekip Dip LI 3p FHR | 40238.4115
1SDA070952R1 | E2.2N 1250 Ekip Dip LSI 3p FHR | 43981.5195
1SDA070953R1 | E2.2N 1250 Ekip Dip LSIG 3p FHR | 47984.4529
1SDA070954R1 | E2.2N 1250 Ekip Touch LI 3p FHR | 42430.1799
1SDA070955R1 | E2.2N 1250 Ekip Touch LSI 3p FHR | 46205.2586
1SDA070956R1 | E2.2N 1250 Ekip Touch LSIG 3p FHR | 52286.7943
1SDA070957R1 | E2.2N 1250 Ekip G Touch LSIG 3p FHR | 67897.6253
1SDA070958R1 | E2.2N 1250 Ekip Hi-Touch LSI 3p FHR | 69483.9805
1SDA070959R1 | E2.2N 1250 Ekip Hi-Touch LSIG 3p FHR | 73494.0184
1SDA070960R1 | E2.2N 1250 Ekip G Hi-Touch LSIG 3p FHR | 73014.458
1SDA070961R1 | E2.2S 1250 Ekip Dip LI 3p FHR | 42152.5931
1SDA070962R1 | E2.2S 1250 Ekip Dip LSI 3p FHR | 45168.4948
1SDA070963R1 | E2.2S 1250 Ekip Dip LSIG 3p FHR | 50030.0695
1SDA070964R1 | E2.2S 1250 Ekip Touch LI 3p FHR | 43618.6776
1SDA070965R1 | E2.2S 1250 Ekip Touch LSI 3p FHR | 47391.219
1SDA070966R1 | E2.2S 1250 Ekip Touch LSIG 3p FHR | 53466.6649
1SDA070967R1 | E2.2S 1250 Ekip G Touch LSIG 3p FHR | 69083.5856
1SDA070968R1 | E2.2S 1250 Ekip Hi-Touch LSI 3p FHR | 70649.642
1SDA070969R1 | E2.2S 1250 Ekip Hi-Touch LSIG 3p FHR | 75509.1868
1SDA070970R1 | E2.2S 1250 Ekip G Hi-Touch LSIG 3p FHR | 74201.4333
1SDA070971R1 | E2.2H 1250 Ekip Dip LI 3p FHR | 45775.9379
1SDA070972R1 | E2.2H 1250 Ekip Dip LSI 3p FHR | 48729.9282
1SDA070973R1 | E2.2H 1250 Ekip Dip LSIG 3p FHR | 53494.5759
1SDA070974R1 | E2.2H 1250 Ekip Touch LI 3p FHR | 47212.5891
1SDA070975R1 | E2.2H 1250 Ekip Touch LSI 3p FHR | 50907.4874
1SDA070976R1 | E2.2H 1250 Ekip Touch LSIG 3p FHR | 56863.1701
1SDA070977R1 | E2.2H 1250 Ekip G Touch LSIG 3p FHR | 72483.1356
1SDA070978R1 | E2.2H 1250 Ekip Hi-Touch LSI 3p FHR | 73701.5741
1SDA070979R1 | E2.2H 1250 Ekip Hi-Touch LSIG 3p FHR | 78465.2069
1SDA070980R1 | E2.2H 1250 Ekip G Hi-Touch LSIG 3p FHR | 77600.4759
1SDA070981R1 | E2.2B 1600 Ekip Dip LI 3p FHR | 44128.6862
1SDA070982R1 | E2.2B 1600 Ekip Dip LSI 3p FHR | 47254.7092
1SDA070983R1 | E2.2B 1600 Ekip Dip LSIG 3p FHR | 52290.3466
1SDA070984R1 | E2.2B 1600 Ekip Touch LI 3p FHR | 45649.0701
1SDA070985R1 | E2.2B 1600 Ekip Touch LSI 3p FHR | 49556.5989
1SDA070986R1 | E2.2B 1600 Ekip Touch LSIG 3p FHR | 55849.2425
1SDA070987R1 | E2.2B 1600 Ekip G Touch LSIG 3p FHR | 71133.7695
1SDA070988R1 | E2.2B 1600 Ekip Hi-Touch LSI 3p FHR | 73649.8121
1SDA070989R1 | E2.2B 1600 Ekip Hi-Touch LSIG 3p FHR | 78685.9569
1SDA070990R1 | E2.2B 1600 Ekip G Hi-Touch LSIG 3p FHR | 76251.1098
1SDA070991R1 | E2.2N 1600 Ekip Dip LI 3p FHR | 43784.1132
1SDA070992R1 | E2.2N 1600 Ekip Dip LSI 3p FHR | 47592.1776
1SDA070993R1 | E2.2N 1600 Ekip Dip LSIG 3p FHR | 51531.677
1SDA070994R1 | E2.2N 1600 Ekip Touch LI 3p FHR | 46041.8529
1SDA070995R1 | E2.2N 1600 Ekip Touch LSI 3p FHR | 49814.3943
1SDA070996R1 | E2.2N 1600 Ekip Touch LSIG 3p FHR | 55896.9448
1SDA070997R1 | E2.2N 1600 Ekip G Touch LSIG 3p FHR | 71384.4603
1SDA070998R1 | E2.2N 1600 Ekip Hi-Touch LSI 3p FHR | 74556.1557
1SDA070999R1 | E2.2N 1600 Ekip Hi-Touch LSIG 3p FHR | 78113.5293
1SDA071000R1 | E2.2N 1600 Ekip G Hi-Touch LSIG 3p FHR | 76500.2782
1SDA071001R1 | E2.2S 1600 Ekip Dip LI 3p FHR | 45868.2977
1SDA071002R1 | E2.2S 1600 Ekip Dip LSI 3p FHR | 48884.7069
1SDA071003R1 | E2.2S 1600 Ekip Dip LSIG 3p FHR | 53745.2667
1SDA071004R1 | E2.2S 1600 Ekip Touch LI 3p FHR | 47334.8897
1SDA071005R1 | E2.2S 1600 Ekip Touch LSI 3p FHR | 51105.4011
1SDA071006R1 | E2.2S 1600 Ekip Touch LSIG 3p FHR | 57182.877
1SDA071007R1 | E2.2S 1600 Ekip G Touch LSIG 3p FHR | 72673.9448
1SDA071008R1 | E2.2S 1600 Ekip Hi-Touch LSI 3p FHR | 75852.7448
1SDA071009R1 | E2.2S 1600 Ekip Hi-Touch LSIG 3p FHR | 80809.2167
1SDA071010R1 | E2.2S 1600 Ekip G Hi-Touch LSIG 3p FHR | 77791.7925
1SDA071011R1 | E2.2H 1600 Ekip Dip LI 3p FHR | 49298.296
1SDA071012R1 | E2.2H 1600 Ekip Dip LSI 3p FHR | 52254.8236
1SDA071013R1 | E2.2H 1600 Ekip Dip LSIG 3p FHR | 57020.4862
1SDA071014R1 | E2.2H 1600 Ekip Touch LI 3p FHR | 50739.0069
1SDA071015R1 | E2.2H 1600 Ekip Touch LSI 3p FHR | 54433.3977
1SDA071016R1 | E2.2H 1600 Ekip Touch LSIG 3p FHR | 60388.573
1SDA071017R1 | E2.2H 1600 Ekip G Touch LSIG 3p FHR | 75890.2977
1SDA071018R1 | E2.2H 1600 Ekip Hi-Touch LSI 3p FHR | 77225.9621
1SDA071019R1 | E2.2H 1600 Ekip Hi-Touch LSIG 3p FHR | 81990.1023
1SDA071020R1 | E2.2H 1600 Ekip G Hi-Touch LSIG 3p FHR | 81007.6379
1SDA071021R1 | E2.2B 2000 Ekip Dip LI 3p FHR | 49186.1448
1SDA071022R1 | E2.2B 2000 Ekip Dip LSI 3p FHR | 52206.1063
1SDA071023R1 | E2.2B 2000 Ekip Dip LSIG 3p FHR | 57071.2333
1SDA071024R1 | E2.2B 2000 Ekip Touch LI 3p FHR | 50654.7667
1SDA071025R1 | E2.2B 2000 Ekip Touch LSI 3p FHR | 54428.8305
1SDA071026R1 | E2.2B 2000 Ekip Touch LSIG 3p FHR | 60510.8736
1SDA071027R1 | E2.2B 2000 Ekip G Touch LSIG 3p FHR | 75838.0282
1SDA071028R1 | E2.2B 2000 Ekip Hi-Touch LSI 3p FHR | 77708.0598
1SDA071029R1 | E2.2B 2000 Ekip Hi-Touch LSIG 3p FHR | 82572.6793
1SDA071030R1 | E2.2B 2000 Ekip G Hi-Touch LSIG 3p FHR | 80955.8759
1SDA071031R1 | E2.2N 2000 Ekip Dip LI 3p FHR | 52951.0741
1SDA071032R1 | E2.2N 2000 Ekip Dip LSI 3p FHR | 57057.0241
1SDA071033R1 | E2.2N 2000 EkipDip LSIG 3p FHR | 60830.5805
1SDA071034R1 | E2.2N 2000 Ekip Touch LI 3p FHR | 55505.177
1SDA071035R1 | E2.2N 2000 Ekip Touch LSI 3p FHR | 59281.7782
1SDA071036R1 | E2.2N 2000 Ekip Touch LSIG 3p FHR | 65362.2989
1SDA071037R1 | E2.2N 2000 Ekip G Touch LSIG 3p FHR | 80524.5253
1SDA071038R1 | E2.2N 2000 Ekip Hi-Touch LSI 3p FHR | 82561.0075
1SDA071039R1 | E2.2N 2000Hi-Touch LSIG 3p FHR | 85882.9144
1SDA071040R1 | E2.2N 2000 Ekip G Hi-Touch LSIG 3p FHR | 85640.8506
1SDA071041R1 | E2.2S 2000 Ekip Dip LI 3p FHR | 52961.2236
1SDA071042R1 | E2.2S 2000 Ekip Dip LSI 3p FHR | 55978.6477
1SDA071043R1 | E2.2S 2000 Ekip Dip LSIG 3p FHR | 60840.2224
1SDA071044R1 | E2.2S 2000 Ekip Touch LI 3p FHR | 54427.8155
1SDA071045R1 | E2.2S 2000 Ekip Touch LSI 3p FHR | 58200.8644
1SDA071046R1 | E2.2S 2000 Ekip Touch LSIG 3p FHR | 64276.8178
1SDA071047R1 | E2.2S 2000 Ekip G Touch LSIG 3p FHR | 81216.7161
1SDA071048R1 | E2.2S 2000 Ekip Hi-Touch LSI 3p FHR | 81456.75
1SDA071049R1 | E2.2S 2000 Ekip Hi-Touch LSIG 3p FHR | 86318.8322
1SDA071050R1 | E2.2S 2000 Ekip G Hi-Touch LSIG 3p FHR | 86334.5638
1SDA071051R1 | E2.2H 2000 Ekip Dip LI 3p FHR | 60753.4448
1SDA071052R1 | E2.2H 2000 Ekip Dip LSI 3p FHR | 63771.8839
1SDA071053R1 | E2.2H 2000 Ekip Dip LSIG 3p FHR | 68633.9661
1SDA071054R1 | E2.2H 2000 Ekip Touch LI 3p FHR | 62222.5741
1SDA071055R1 | E2.2H 2000 Ekip Touch LSI 3p FHR | 65993.5931
1SDA071056R1 | E2.2H 2000 Ekip Touch LSIG 3p FHR | 72070.054
1SDA071057R1 | E2.2H 2000 Ekip G Touch LSIG 3p FHR | 87061.7701
1SDA071058R1 | E2.2H 2000 Ekip Hi-Touch LSI 3p FHR | 89251.5086
1SDA071059R1 | E2.2H 2000 Ekip Hi-Touch LSIG 3p FHR | 94112.0684
1SDA071060R1 | E2.2H 2000 Ekip G Hi-Touch LSIG 3p FHR | 92180.1253
1SDA071061R1 | E2.2N 2500 Ekip Dip LI 3p FHR | 65391.7322
1SDA071062R1 | E2.2N 2500 Ekip Dip LSI 3p FHR | 69585.9822
1SDA071063R1 | E2.2N 2500 Ekip Dip LSIG 3p FHR | 73137.2661
1SDA071064R1 | E2.2N 2500 Ekip Touch LI 3p FHR | 68033.6276
1SDA071065R1 | E2.2N 2500 Ekip Touch LSI 3p FHR | 71808.1989
1SDA071066R1 | E2.2N 2500 Ekip Touch LSIG 3p FHR | 77892.2718
1SDA071067R1 | E2.2N 2500 Ekip G Touch LSIG 3p FHR | 92619.0879
1SDA071068R1 | E2.2N 2500 Ekip Hi-Touch LSI 3p FHR | 95088.4431
1SDA071069R1 | E2.2N 2500Hi-Touch LSIG 3p FHR | 98189.0925
1SDA071070R1 | E2.2N 2500 Ekip G Hi-Touch LSIG 3p FHR | 97737.4431
1SDA071071R1 | E2.2S 2500 Ekip Dip LI 3p FHR | 68501.5161
1SDA071072R1 | E2.2S 2500 Ekip Dip LSI 3p FHR | 71518.4328
1SDA071073R1 | E2.2S 2500 Ekip Dip LSIG 3p FHR | 76378.9925
1SDA071074R1 | E2.2S 2500 Ekip Touch LI 3p FHR | 69967.6006
1SDA071075R1 | E2.2S 2500 Ekip Touch LSI 3p FHR | 73740.142
1SDA071076R1 | E2.2S 2500 Ekip Touch LSIG 3p FHR | 79814.573
1SDA071077R1 | E2.2S 2500 Ekip G Touch LSIG 3p FHR | 94547.4787
1SDA071078R1 | E2.2S 2500 Ekip Hi-Touch LSI 3p FHR | 96998.5649
1SDA071079R1 | E2.2S 2500 Ekip Hi-Touch LSIG 3p FHR | 101858.1098
1SDA071080R1 | E2.2S 2500 Ekip G Hi-Touch LSIG 3p FHR | 99665.8339
1SDA071081R1 | E2.2H 2500 Ekip Dip LI 3p FHR | 74810.9063
1SDA071082R1 | E2.2H 2500 Ekip Dip LSI 3p FHR | 77766.9264
1SDA071083R1 | E2.2H 2500 Ekip Dip LSIG 3p FHR | 82531.0667
1SDA071084R1 | E2.2H 2500 Ekip Touch LI 3p FHR | 76248.5724
1SDA071085R1 | E2.2H 2500 Ekip Touch LSI 3p FHR | 79945.5006
1SDA071086R1 | E2.2H 2500 Ekip Touch LSIG 3p FHR | 85899.6609
1SDA071087R1 | E2.2H 2500 Ekip G Touch LSIG 3p FHR | 100544.7741
1SDA071088R1 | E2.2H 2500 Ekip Hi-Touch LSI 3p FHR | 102736.5425
1SDA071089R1 | E2.2H 2500 Ekip Hi-Touch LSIG 3p FHR | 107500.6828
1SDA071090R1 | E2.2H 2500 Ekip G Hi-Touch LSIG 3p FHR | 105661.6069
1SDA071101R1 | E4.2V 2000 Ekip Dip LI 3p FHR | 62577.804
1SDA071102R1 | E4.2V 2000 Ekip Dip LSI 3p FHR | 65596.2431
1SDA071103R1 | E4.2V 2000 Ekip Dip LSIG 3p FHR | 70456.2954
1SDA071104R1 | E4.2V 2000 Ekip Touch LI 3p FHR | 64045.4109
1SDA071105R1 | E4.2V 2000 Ekip Touch LSI 3p FHR | 67816.9374
1SDA071106R1 | E4.2V 2000 Ekip Touch LSIG 3p FHR | 73894.4132
1SDA071107R1 | E4.2V 2000 Ekip G Touch LSIG 3p FHR | 95376.6868
1SDA071108R1 | E4.2V 2000 Ekip Hi-Touch LSI 3p FHR | 91073.3305
1SDA071109R1 | E4.2V 2000 Ekip Hi-Touch LSIG 3p FHR | 95935.4126
1SDA071110R1 | E4.2V 2000 Ekip G Hi-Touch LSIG 3p FHR | 100494.5345
1SDA071121R1 | E4.2V 2500 Ekip Dip LI 3p FHR | 78628.1052
1SDA071122R1 | E4.2V 2500 Ekip Dip LSI 3p FHR | 81644.0069
1SDA071123R1 | E4.2V 2500 Ekip Dip LSIG 3p FHR | 86506.5966
1SDA071124R1 | E4.2V 2500 Ekip Touch LI 3p FHR | 80095.2046
1SDA071125R1 | E4.2V 2500 Ekip Touch LSI 3p FHR | 83865.7161
1SDA071126R1 | E4.2V 2500 Ekip Touch LSIG 3p FHR | 89942.6845
1SDA071127R1 | E4.2V 2500 Ekip G Touch LSIG 3p FHR | 112439.3931
1SDA071128R1 | E4.2V 2500 Ekip Hi-Touch LSI 3p FHR | 107124.6466
1SDA071129R1 | E4.2V 2500 Ekip Hi-Touch LSIG 3p FHR | 111985.7138
1SDA071130R1 | E4.2V 2500 Ekip G Hi-Touch LSIG 3p FHR | 117556.2259
1SDA071141R1 | E4.2N 3200 Ekip Dip LI 3p FHR | 83211.5856
1SDA071142R1 | E4.2N 3200 Ekip Dip LSI 3p FHR | 87938.6805
1SDA071143R1 | E4.2N 3200 Ekip Dip LSIG 3p FHR | 91165.6902
1SDA071144R1 | E4.2N 3200 Ekip Touch LI 3p FHR | 86386.8333
1SDA071145R1 | E4.2N 3200 Ekip Touch LSI 3p FHR | 90160.8971
1SDA071146R1 | E4.2N 3200 Ekip Touch LSIG 3p FHR | 96244.4626
1SDA071147R1 | E4.2N 3200 Ekip G Touch LSIG 3p FHR | 110339.9845
1SDA071148R1 | E4.2N 3200 Ekip Hi-Touch LSI 3p FHR | 113440.1264
1SDA071149R1 | E4.2N 3200Hi-Touch LSIG 3p FHR | 116217.0092
1SDA071150R1 | E4.2N 3200 Ekip G Hi-Touch LSIG 3p FHR | 115457.3247
1SDA071151R1 | E4.2S 3200 Ekip Dip LI 3p FHR | 87388.0741
1SDA071152R1 | E4.2S 3200 Ekip Dip LSI 3p FHR | 90404.9908
1SDA071153R1 | E4.2S 3200 Ekip Dip LSIG 3p FHR | 95264.5356
1SDA071154R1 | E4.2S 3200 Ekip Touch LI 3p FHR | 88853.6511
1SDA071155R1 | E4.2S 3200 Ekip Touch LSI 3p FHR | 92626.7
1SDA071156R1 | E4.2S 3200 Ekip Touch LSIG 3p FHR | 98702.146
1SDA071157R1 | E4.2S 3200 Ekip G Touch LSIG 3p FHR | 112800.2052
1SDA071158R1 | E4.2S 3200 Ekip Hi-Touch LSI 3p FHR | 115884.108
1SDA071159R1 | E4.2S 3200 Ekip Hi-Touch LSIG 3p FHR | 120746.1902
1SDA071160R1 | E4.2S 3200 Ekip G Hi-Touch LSIG 3p FHR | 117916.5305
1SDA071161R1 | E4.2H 3200 Ekip Dip LI 3p FHR | 97462.3937
1SDA071162R1 | E4.2H 3200 Ekip Dip LSI 3p FHR | 100478.2954
1SDA071163R1 | E4.2H 3200 Ekip Dip LSIG 3p FHR | 105339.3626
1SDA071164R1 | E4.2H 3200 Ekip Touch LI 3p FHR | 98927.9707
1SDA071165R1 | E4.2H 3200 Ekip Touch LSI 3p FHR | 102698.9897
1SDA071166R1 | E4.2H 3200 Ekip Touch LSIG 3p FHR | 108775.4506
1SDA071167R1 | E4.2H 3200 Ekip G Touch LSIG 3p FHR | 122534.519
1SDA071168R1 | E4.2H 3200 Ekip Hi-Touch LSI 3p FHR | 125955.8902
1SDA071169R1 | E4.2H 3200 Ekip Hi-Touch LSIG 3p FHR | 130817.9724
1SDA071170R1 | E4.2H 3200 Ekip G Hi-Touch LSIG 3p FHR | 127652.3667
1SDA071171R1 | E4.2V 3200 Ekip Dip LI 3p FHR | 98435.7236
1SDA071172R1 | E4.2V 3200 Ekip Dip LSI 3p FHR | 101453.1477
1SDA071173R1 | E4.2V 3200 Ekip Dip LSIG 3p FHR | 106313.7075
1SDA071174R1 | E4.2V 3200 Ekip Touch LI 3p FHR | 99902.3155
1SDA071175R1 | E4.2V 3200 Ekip Touch LSI 3p FHR | 103673.842
1SDA071176R1 | E4.2V 3200 Ekip Touch LSIG 3p FHR | 109750.8103
1SDA071177R1 | E4.2V 3200 Ekip G Touch LSIG 3p FHR | 130211.0368
1SDA071178R1 | E4.2V 3200 Ekip Hi-Touch LSI 3p FHR | 126931.25
1SDA071179R1 | E4.2V 3200 Ekip Hi-Touch LSIG 3p FHR | 131791.8098
1SDA071180R1 | E4.2V 3200 Ekip G Hi-Touch LSIG 3p FHR | 135327.3621
1SDA071191R1 | E4.2N 4000 Ekip Dip LI 3p FHR | 104638.5448
1SDA071192R1 | E4.2N 4000 Ekip Dip LSI 3p FHR | 107554.4747
1SDA071193R1 | E4.2N 4000 Ekip Dip LSIG 3p FHR | 112251.1213
1SDA071194R1 | E4.2N 4000 Ekip Touch LI 3p FHR | 106055.9121
1SDA071195R1 | E4.2N 4000 Ekip Touch LSI 3p FHR | 109700.0632
1SDA071196R1 | E4.2N 4000 Ekip Touch LSIG 3p FHR | 115573.5356
1SDA071197R1 | E4.2N 4000 Ekip G Touch LSIG 3p FHR | 132988.9345
1SDA071198R1 | E4.2N 4000 Ekip Hi-Touch LSI 3p FHR | 132176.9805
1SDA071199R1 | E4.2N 4000 Ekip Hi-Touch LSIG 3p FHR | 136875.6569
1SDA071200R1 | E4.2N 4000 Ekip G Hi-Touch LSIG 3p FHR | 138106.7822
1SDA071201R1 | E4.2S 4000 Ekip Dip LI 3p FHR | 106462.904
1SDA071202R1 | E4.2S 4000 Ekip Dip LSI 3p FHR | 111395.5247
1SDA071203R1 | E4.2S 4000 Ekip Dip LSIG 3p FHR | 114207.9305
1SDA071204R1 | E4.2S 4000 Ekip Touch LI 3p FHR | 109843.6776
1SDA071205R1 | E4.2S 4000 Ekip Touch LSI 3p FHR | 113620.2787
1SDA071206R1 | E4.2S 4000 Ekip Touch LSIG 3p FHR | 119700.292
1SDA071207R1 | E4.2S 4000 Ekip G Touch LSIG 3p FHR | 143958.9408
1SDA071208R1 | E4.2S 4000 Ekip Hi-Touch LSI 3p FHR | 136896.4632
1SDA071209R1 | E4.2S 4000 Ekip Hi-Touch LSIG 3p FHR | 139259.7569
1SDA071210R1 | E4.2S 4000 Ekip G Hi-Touch LSIG 3p FHR | 149075.2661
1SDA071211R1 | E4.2H 4000 Ekip Dip LI 3p FHR | 153415.6678
1SDA071212R1 | E4.2H 4000 Ekip Dip LSI 3p FHR | 156130.1316
1SDA071213R1 | E4.2H 4000 Ekip Dip LSIG 3p FHR | 160507.0713
1SDA071214R1 | E4.2H 4000 Ekip Touch LI 3p FHR | 154734.5856
1SDA071215R1 | E4.2H 4000 Ekip Touch LSI 3p FHR | 158129.5684
1SDA071216R1 | E4.2H 4000 Ekip Touch LSIG 3p FHR | 163600.1086
1SDA071217R1 | E4.2H 4000 Ekip G Touch LSIG 3p FHR | 176104.708
1SDA071218R1 | E4.2H 4000 Ekip Hi-Touch LSI 3p FHR | 179063.2655
1SDA071219R1 | E4.2H 4000 Ekip Hi-Touch LSIG 3p FHR | 183437.1603
1SDA071220R1 | E4.2H 4000 Ekip G Hi-Touch LSIG 3p FHR | 181220.5259
1SDA071221R1 | E4.2V 4000 Ekip Dip LI 3p FHR | 182458.2483
1SDA071222R1 | E4.2V 4000 Ekip Dip LSI 3p FHR | 185323.431
1SDA071223R1 | E4.2V 4000 Ekip Dip LSIG 3p FHR | 189943.4494
1SDA071224R1 | E4.2V 4000 Ekip Touch LI 3p FHR | 183850.242
1SDA071225R1 | E4.2V 4000 Ekip Touch LSI 3p FHR | 187435.019
1SDA071226R1 | E4.2V 4000 Ekip Touch LSIG 3p FHR | 193206.9971
1SDA071227R1 | E4.2V 4000 Ekip G Touch LSIG 3p FHR | 204423.6345
1SDA071228R1 | E4.2V 4000 Ekip Hi-Touch LSI 3p FHR | 209528.7954
1SDA071229R1 | E4.2V 4000 Ekip Hi-Touch LSIG 3p FHR | 214147.7989
1SDA071230R1 | E4.2V 4000 Ekip G Hi-Touch LSIG 3p FHR | 209540.9747
1SDA071231R1 | E6.2H 4000 Ekip Dip LI 3p FHR | 195715.4276
1SDA071232R1 | E6.2H 4000 Ekip Dip LSI 3p FHR | 199015.5132
1SDA071233R1 | E6.2H 4000 Ekip Dip LSIG 3p FHR | 204329.7523
1SDA071234R1 | E6.2H 4000 Ekip Touch LI 3p FHR | 197319.5443
1SDA071235R1 | E6.2H 4000 Ekip Touch LSI 3p FHR | 201444.2707
1SDA071236R1 | E6.2H 4000 Ekip Touch LSIG 3p FHR | 208087.0695
1SDA071237R1 | E6.2H 4000 Ekip G Touch LSIG 3p FHR | 217786.8753
1SDA071238R1 | E6.2H 4000 Ekip Hi-Touch LSI 3p FHR | 226876.7006
1SDA071239R1 | E6.2H 4000 Ekip Hi-Touch LSIG 3p FHR | 232190.4322
1SDA071240R1 | E6.2H 4000 Ekip G Hi-Touch LSIG 3p FHR | 222904.723
1SDA071241R1 | E6.2V 4000 Ekip Dip LI 3p FHR | 209826.681
1SDA071242R1 | E6.2V 4000 Ekip Dip LSI 3p FHR | 213122.7069
1SDA071243R1 | E6.2V 4000 Ekip Dip LSIG 3p FHR | 218432.8862
1SDA071244R1 | E6.2V 4000 Ekip Touch LI 3p FHR | 211428.7678
1SDA071245R1 | E6.2V 4000 Ekip Touch LSI 3p FHR | 215548.4195
1SDA071246R1 | E6.2V 4000 Ekip Touch LSIG 3p FHR | 222187.1586
1SDA071247R1 | E6.2V 4000 Ekip G Touch LSIG 3p FHR | 231593.646
1SDA071248R1 | E6.2V 4000 Ekip Hi-Touch LSI 3p FHR | 240957.5057
1SDA071249R1 | E6.2V 4000 Ekip Hi-Touch LSIG 3p FHR | 246269.2075
1SDA071250R1 | E6.2V 4000 Ekip G Hi-Touch LSIG 3p FHR | 236710.9862
1SDA071261R1 | E6.2H 5000 Ekip Dip LI 3p FHR | 215950.3368
1SDA071262R1 | E6.2H 5000 Ekip Dip LSI 3p FHR | 222966.127
1SDA071263R1 | E6.2H 5000 Ekip Dip LSIG 3p FHR | 223989.6966
1SDA071264R1 | E6.2H 5000 Ekip Touch LI 3p FHR | 221354.9057
1SDA071265R1 | E6.2H 5000 Ekip Touch LSI 3p FHR | 225273.0914
1SDA071266R1 | E6.2H 5000 Ekip Touch LSIG 3p FHR | 231584.004
1SDA071267R1 | E6.2H 5000 Ekip G Touch LSIG 3p FHR | 240794.6075
1SDA071268R1 | E6.2H 5000 Ekip Hi-Touch LSI 3p FHR | 249433.7983
1SDA071269R1 | E6.2H 5000 Ekip Hi-Touch LSIG 3p FHR | 249990.4943
1SDA071270R1 | E6.2H 5000 Ekip G Hi-Touch LSIG 3p FHR | 245912.9626
1SDA071271R1 | E6.2V 5000 Ekip Dip LI 3p FHR | 259019.423
1SDA071272R1 | E6.2V 5000 Ekip Dip LSI 3p FHR | 262315.9563
1SDA071273R1 | E6.2V 5000 Ekip Dip LSIG 3p FHR | 267627.658
1SDA071274R1 | E6.2V 5000 Ekip Touch LI 3p FHR | 260621.0023
1SDA071275R1 | E6.2V 5000 Ekip Touch LSI 3p FHR | 264744.2063
1SDA071276R1 | E6.2V 5000 Ekip Touch LSIG 3p FHR | 271380.9155
1SDA071277R1 | E6.2V 5000 Ekip G Touch LSIG 3p FHR | 279135.5839
1SDA071278R1 | E6.2V 5000 Ekip Hi-Touch LSI 3p FHR | 290152.2776
1SDA071279R1 | E6.2V 5000 Ekip Hi-Touch LSIG 3p FHR | 295463.9793
1SDA071280R1 | E6.2V 5000 Ekip G Hi-Touch LSIG 3p FHR | 284251.9092
1SDA071291R1 | E6.2H 6300 Ekip Dip LI 3p FHR | 254676.4839
1SDA071292R1 | E6.2H 6300 Ekip Dip LSI 3p FHR | 262552.9454
1SDA071293R1 | E6.2H 6300 Ekip Dip LSIG 3p FHR | 263138.5672
1SDA071294R1 | E6.2H 6300 Ekip Touch LI 3p FHR | 260856.469
1SDA071295R1 | E6.2H 6300 Ekip Touch LSI 3p FHR | 264982.2103
1SDA071296R1 | E6.2H 6300 Ekip Touch LSIG 3p FHR | 271625.0092
1SDA071297R1 | E6.2H 6300 Ekip G Touch LSIG 3p FHR | 262982.2661
1SDA071298R1 | E6.2H 6300 Ekip Hi-Touch LSI 3p FHR | 290414.6402
1SDA071299R1 | E6.2H 6300 Ekip Hi-Touch LSIG 3p FHR | 290508.5224
1SDA071300R1 | E6.2H 6300 Ekip G Hi-Touch LSIG 3p FHR | 268100.6213
1SDA071301R1 | E6.2V 6300 Ekip Dip LI 3p FHR | 270114.7747
1SDA071302R1 | E6.2V 6300 Ekip Dip LSI 3p FHR | 272829.2385
1SDA071303R1 | E6.2V 6300 Ekip Dip LSIG 3p FHR | 277205.6707
1SDA071304R1 | E6.2V 6300 Ekip Touch LI 3p FHR | 271435.2149
1SDA071305R1 | E6.2V 6300 Ekip Touch LSI 3p FHR | 274829.6902
1SDA071306R1 | E6.2V 6300 Ekip Touch LSIG 3p FHR | 280298.2006
1SDA071307R1 | E6.2V 6300 Ekip G Touch LSIG 3p FHR | 289619.9402
1SDA071308R1 | E6.2V 6300 Ekip Hi-Touch LSI 3p FHR | 295762.3724
1SDA071309R1 | E6.2V 6300 Ekip Hi-Touch LSIG 3p FHR | 300135.7598
1SDA071310R1 | E6.2V 6300 Ekip G Hi-Touch LSIG 3p FHR | 294737.7879
1SDA071321R1 | E1.2N 250 Ekip Dip LI 4p F F | 42115.0402
1SDA071322R1 | E1.2N 250 Ekip Dip LSI 4p F F | 44739.1741
1SDA071323R1 | E1.2N 250 Ekip Dip LSIG 4p F F | 48966.9172
1SDA071324R1 | E1.2N 250 Ekip Touch LI 4p F F | 43391.3305
1SDA071325R1 | E1.2N 250 Ekip Touch LSI 4p F F | 46671.1172
1SDA071326R1 | E1.2N 250 Ekip Touch LSIG 4p F F | 51955.923
1SDA071327R1 | E1.2N 250 Ekip G Touch LSIG 4p F F | 68588.8011
1SDA071328R1 | E1.2N 250 Ekip Hi-Touch LSI 4p F F | 66900.4443
1SDA071329R1 | E1.2N 250 Ekip Hi-Touch LSIG 4p F F | 71128.1874
1SDA071330R1 | E1.2N 250 Ekip G Hi-Touch LSIG 4p F F | 73706.1414
1SDA071331R1 | E1.2B 630 Ekip Dip LI 4p F F | 34258.8776
1SDA071332R1 | E1.2B 630 Ekip Dip LSI 4p F F | 36315.6586
1SDA071333R1 | E1.2B 630 Ekip Dip LSIG 4p F F | 41871.9615
1SDA071334R1 | E1.2B 630 Ekip Touch LI 4p F F | 35675.7374
1SDA071335R1 | E1.2B 630 Ekip Touch LSI 4p F F | 37711.7121
1SDA071336R1 | E1.2B 630 Ekip Touch LSIG 4p F F | 47716.0006
1SDA071337R1 | E1.2B 630 Ekip G Touch LSIG 4p F F | 60999.0609
1SDA071338R1 | E1.2B 630 Ekip Hi-Touch LSI 4p F F | 65086.2345
1SDA071339R1 | E1.2B 630 Ekip Hi-Touch LSIG 4p F F | 66033.6833
1SDA071340R1 | E1.2B 630 Ekip G Hi-Touch LSIG 4p F F | 66116.4011
1SDA071341R1 | E1.2C 630 Ekip Dip LI 4p F F | 37039.3126
1SDA071342R1 | E1.2C 630 Ekip Dip LSI 4p F F | 39189.4684
1SDA071343R1 | E1.2C 630 Ekip Dip LSIG 4p F F | 45005.0891
1SDA071344R1 | E1.2C 630 Ekip Touch LI 4p F F | 38521.1287
1SDA071345R1 | E1.2C 630 Ekip Touch LSI 4p F F | 40648.9557
1SDA071346R1 | E1.2C 630 Ekip Touch LSIG 4p F F | 48477.2075
1SDA071347R1 | E1.2C 630 Ekip G Touch LSIG 4p F F | 61718.6552
1SDA071348R1 | E1.2C 630 Ekip Hi-Touch LSI 4p F F | 65847.9489
1SDA071349R1 | E1.2C 630 Ekip Hi-Touch LSIG 4p F F | 66793.8753
1SDA071350R1 | E1.2C 630 Ekip G Hi-Touch LSIG 4p F F | 66837.0103
1SDA071351R1 | E1.2N 630 Ekip Dip LI 4p F F | 42115.0402
1SDA071352R1 | E1.2N 630 Ekip Dip LSI 4p F F | 44739.1741
1SDA071353R1 | E1.2N 630 Ekip Dip LSIG 4p F F | 48966.9172
1SDA071354R1 | E1.2N 630 Ekip Touch LI 4p F F | 43391.3305
1SDA071355R1 | E1.2N 630 Ekip Touch LSI 4p F F | 46671.1172
1SDA071356R1 | E1.2N 630 Ekip Touch LSIG 4p F F | 51955.923
1SDA071357R1 | E1.2N 630 Ekip G Touch LSIG 4p F F | 68588.8011
1SDA071358R1 | E1.2N 630 Ekip Hi-Touch LSI 4p F F | 66900.4443
1SDA071359R1 | E1.2N 630 Ekip Hi-Touch LSIG 4p F F | 71128.1874
1SDA071360R1 | E1.2N 630 Ekip G Hi-Touch LSIG 4p F F | 73706.1414
1SDA071371R1 | E1.2B 800 Ekip Dip LI 4p F F | 37055.5517
1SDA071372R1 | E1.2B 800 Ekip Dip LSI 4p F F | 39207.7374
1SDA071373R1 | E1.2B 800 Ekip Dip LSIG 4p F F | 45019.2983
1SDA071374R1 | E1.2B 800 Ekip Touch LI 4p F F | 38537.3678
1SDA071375R1 | E1.2B 800 Ekip Touch LSI 4p F F | 40664.6874
1SDA071376R1 | E1.2B 800 Ekip Touch LSIG 4p F F | 48492.4316
1SDA071377R1 | E1.2B 800 Ekip G Touch LSIG 4p F F | 61733.8793
1SDA071378R1 | E1.2B 800 Ekip Hi-Touch LSI 4p F F | 65862.6655
1SDA071379R1 | E1.2B 800 Ekip Hi-Touch LSIG 4p F F | 66811.6368
1SDA071380R1 | E1.2B 800 Ekip G Hi-Touch LSIG 4p F F | 66851.2195
1SDA071381R1 | E1.2C 800 Ekip Dip LI 4p F F | 37832.4902
1SDA071382R1 | E1.2C 800 Ekip Dip LSI 4p F F | 39983.6609
1SDA071383R1 | E1.2C 800 Ekip Dip LSIG 4p F F | 45795.7293
1SDA071384R1 | E1.2C 800 Ekip Touch LI 4p F F | 39314.3063
1SDA071385R1 | E1.2C 800 Ekip Touch LSI 4p F F | 41444.1632
1SDA071386R1 | E1.2C 800 Ekip Touch LSIG 4p F F | 49268.8626
1SDA071387R1 | E1.2C 800 Ekip G Touch LSIG 4p F F | 62469.2052
1SDA071388R1 | E1.2C 800 Ekip Hi-Touch LSI 4p F F | 66637.0667
1SDA071389R1 | E1.2C 800 Ekip Hi-Touch LSIG 4p F F | 67585.5305
1SDA071390R1 | E1.2C 800 Ekip G Hi-Touch LSIG 4p F F | 67586.0379
1SDA071391R1 | E1.2N 800 Ekip Dip LI 4p F F | 44026.6845
1SDA071392R1 | E1.2N 800 Ekip Dip LSI 4p F F | 47101.4529
1SDA071393R1 | E1.2N 800 Ekip Dip LSIG 4p F F | 52061.9845
1SDA071394R1 | E1.2N 800 Ekip Touch LI 4p F F | 45522.7098
1SDA071395R1 | E1.2N 800 Ekip Touch LSI 4p F F | 49368.327
1SDA071396R1 | E1.2N 800 Ekip Touch LSIG 4p F F | 55567.596
1SDA071397R1 | E1.2N 800 Ekip G Touch LSIG 4p F F | 69656.5207
1SDA071398R1 | E1.2N 800 Ekip Hi-Touch LSI 4p F F | 73093.1161
1SDA071399R1 | E1.2N 800 Ekip Hi-Touch LSIG 4p F F | 78051.1103
1SDA071400R1 | E1.2N 800 Ekip G Hi-Touch LSIG 4p F F | 74773.8609
1SDA071411R1 | E1.2B 1000 Ekip Dip LI 4p F F | 41827.8115
1SDA071412R1 | E1.2B 1000 Ekip Dip LSI 4p F F | 43980.5046
1SDA071413R1 | E1.2B 1000 Ekip Dip LSIG 4p F F | 49792.573
1SDA071414R1 | E1.2B 1000 Ekip Touch LI 4p F F | 43311.6575
1SDA071415R1 | E1.2B 1000 Ekip Touch LSI 4p F F | 45439.4845
1SDA071416R1 | E1.2B 1000 Ekip Touch LSIG 4p F F | 53266.7213
1SDA071417R1 | E1.2B 1000 Ekip G Touch LSIG 4p F F | 66250.3736
1SDA071418R1 | E1.2B 1000 Ekip Hi-Touch LSI 4p F F | 70635.9402
1SDA071419R1 | E1.2B 1000 Ekip Hi-Touch LSIG 4p F F | 71583.8966
1SDA071420R1 | E1.2B 1000 Ekip G Hi-Touch LSIG 4p F F | 71368.2213
1SDA071421R1 | E1.2C 1000 Ekip Dip LI 4p F F | 42701.1695
1SDA071422R1 | E1.2C 1000 Ekip Dip LSI 4p F F | 44853.3552
1SDA071423R1 | E1.2C 1000 Ekip Dip LSIG 4p F F | 50665.931
1SDA071424R1 | E1.2C 1000 Ekip Touch LI 4p F F | 44184.0006
1SDA071425R1 | E1.2C 1000 Ekip Touch LSI 4p F F | 46311.8276
1SDA071426R1 | E1.2C 1000 Ekip Touch LSIG 4p F F | 54138.0494
1SDA071427R1 | E1.2C 1000 Ekip G Touch LSIG 4p F F | 67077.0443
1SDA071428R1 | E1.2C 1000 Ekip Hi-Touch LSI 4p F F | 71506.7609
1SDA071429R1 | E1.2C 1000 Ekip Hi-Touch LSIG 4p F F | 72457.2546
1SDA071430R1 | E1.2C 1000 Ekip G Hi-Touch LSIG 4p F F | 72193.3695
1SDA071431R1 | E1.2N 1000 Ekip Dip LI 4p F F | 47311.0385
1SDA071432R1 | E1.2N 1000 Ekip Dip LSI 4p F F | 50388.8517
1SDA071433R1 | E1.2N 1000 Ekip Dip LSIG 4p F F | 55345.831
1SDA071434R1 | E1.2N 1000 Ekip Touch LI 4p F F | 48808.5862
1SDA071435R1 | E1.2N 1000 Ekip Touch LSI 4p F F | 52652.681
1SDA071436R1 | E1.2N 1000 Ekip Touch LSIG 4p F F | 58852.4575
1SDA071437R1 | E1.2N 1000 Ekip G Touch LSIG 4p F F | 70723.7328
1SDA071438R1 | E1.2N 1000 Ekip Hi-Touch LSI 4p F F | 76377.9776
1SDA071439R1 | E1.2N 1000 Ekip Hi-Touch LSIG 4p F F | 81335.9718
1SDA071440R1 | E1.2N 1000 Ekip G Hi-Touch LSIG 4p F F | 75842.0879
1SDA071451R1 | E1.2B 1250 Ekip Dip LI 4p F F | 44550.3948
1SDA071452R1 | E1.2B 1250 Ekip Dip LSI 4p F F | 46701.5655
1SDA071453R1 | E1.2B 1250 Ekip Dip LSIG 4p F F | 52515.6638
1SDA071454R1 | E1.2B 1250 Ekip Touch LI 4p F F | 46033.2259
1SDA071455R1 | E1.2B 1250 Ekip Touch LSI 4p F F | 48162.5753
1SDA071456R1 | E1.2B 1250 Ekip Touch LSIG 4p F F | 55988.7971
1SDA071457R1 | E1.2B 1250 Ekip G Touch LSIG 4p F F | 68826.8052
1SDA071458R1 | E1.2B 1250 Ekip Hi-Touch LSI 4p F F | 73358.5236
1SDA071459R1 | E1.2B 1250 Ekip Hi-Touch LSIG 4p F F | 74306.9874
1SDA071460R1 | E1.2B 1250 Ekip G Hi-Touch LSIG 4p F F | 73944.1454
1SDA071461R1 | E1.2C 1250 Ekip Dip LI 4p F F | 45477.5448
1SDA071462R1 | E1.2C 1250 Ekip Dip LSI 4p F F | 47628.7155
1SDA071463R1 | E1.2C 1250 Ekip Dip LSIG 4p F F | 53442.3063
1SDA071464R1 | E1.2C 1250 Ekip Touch LI 4p F F | 46959.3609
1SDA071465R1 | E1.2C 1250 Ekip Touch LSI 4p F F | 49089.2178
1SDA071466R1 | E1.2C 1250 Ekip Touch LSIG 4p F F | 56913.9172
1SDA071467R1 | E1.2C 1250 Ekip G Touch LSIG 4p F F | 69703.7155
1SDA071468R1 | E1.2C 1250 Ekip Hi-Touch LSI 4p F F | 74284.6586
1SDA071469R1 | E1.2C 1250 Ekip Hi-Touch LSIG 4p F F | 75232.6149
1SDA071470R1 | E1.2C 1250 Ekip G Hi-Touch LSIG 4p F F | 74820.5483
1SDA071471R1 | E1.2N 1250 Ekip Dip LI 4p F F | 51941.2063
1SDA071472R1 | E1.2N 1250 Ekip Dip LSI 4p F F | 55018.0046
1SDA071473R1 | E1.2N 1250 Ekip Dip LSIG 4p F F | 59977.5213
1SDA071474R1 | E1.2N 1250 Ekip Touch LI 4p F F | 53436.2167
1SDA071475R1 | E1.2N 1250 Ekip Touch LSI 4p F F | 57283.3563
1SDA071476R1 | E1.2N 1250 Ekip Touch LSIG 4p F F | 63482.6253
1SDA071477R1 | E1.2N 1250 Ekip G Touch LSIG 4p F F | 72744.4833
1SDA071478R1 | E1.2N 1250 Ekip Hi-Touch LSI 4p F F | 81006.623
1SDA071479R1 | E1.2N 1250 Ekip Hi-Touch LSIG 4p F F | 85965.1247
1SDA071480R1 | E1.2N 1250 Ekip G Hi-Touch LSIG 4p F F | 77861.3161
1SDA071491R1 | E1.2B 1600 Ekip Dip LI 4p F F | 48604.5828
1SDA071492R1 | E1.2B 1600 Ekip Dip LSI 4p F F | 50755.246
1SDA071493R1 | E1.2B 1600 Ekip Dip LSIG 4p F F | 56567.8218
1SDA071494R1 | E1.2B 1600 Ekip Touch LI 4p F F | 50085.8914
1SDA071495R1 | E1.2B 1600 Ekip Touch LSI 4p F F | 52213.7184
1SDA071496R1 | E1.2B 1600 Ekip Touch LSIG 4p F F | 60041.9701
1SDA071497R1 | E1.2B 1600 Ekip G Touch LSIG 4p F F | 72660.7506
1SDA071498R1 | E1.2B 1600 Ekip Hi-Touch LSI 4p F F | 77411.6966
1SDA071499R1 | E1.2B 1600 Ekip Hi-Touch LSIG 4p F F | 78359.1454
1SDA071500R1 | E1.2B 1600 Ekip G Hi-Touch LSIG 4p F F | 77778.5983
1SDA071501R1 | E1.2C 1600 Ekip Dip LI 4p F F | 49611.9132
1SDA071502R1 | E1.2C 1600 Ekip Dip LSI 4p F F | 51762.069
1SDA071503R1 | E1.2C 1600 Ekip Dip LSIG 4p F F | 57575.6598
1SDA071504R1 | E1.2C 1600 Ekip Touch LI 4p F F | 51094.7443
1SDA071505R1 | E1.2C 1600 Ekip Touch LSI 4p F F | 53222.0638
1SDA071506R1 | E1.2C 1600 Ekip Touch LSIG 4p F F | 61049.3006
1SDA071507R1 | E1.2C 1600 Ekip G Touch LSIG 4p F F | 73614.2891
1SDA071508R1 | E1.2C 1600 Ekip Hi-Touch LSI 4p F F | 78419.027
1SDA071509R1 | E1.2C 1600 Ekip Hi-Touch LSIG 4p F F | 79367.4908
1SDA071510R1 | E1.2C 1600 Ekip G Hi-Touch LSIG 4p F F | 78732.6443
1SDA071511R1 | E1.2N 1600 Ekip Dip LI 4p F F | 56483.5816
1SDA071512R1 | E1.2N 1600 Ekip Dip LSI 4p F F | 59561.3948
1SDA071513R1 | E1.2N 1600 Ekip Dip LSIG 4p F F | 64520.404
1SDA071514R1 | E1.2N 1600 Ekip Touch LI 4p F F | 57980.6218
1SDA071515R1 | E1.2N 1600 Ekip Touch LSI 4p F F | 61827.254
1SDA071516R1 | E1.2N 1600 Ekip Touch LSIG 4p F F | 68025.508
1SDA071517R1 | E1.2N 1600 Ekip G Touch LSIG 4p F F | 76822.5224
1SDA071518R1 | E1.2N 1600 Ekip Hi-Touch LSI 4p F F | 85551.5356
1SDA071519R1 | E1.2N 1600 Ekip Hi-Touch LSIG 4p F F | 90509.0224
1SDA071520R1 | E1.2N 1600 Ekip G Hi-Touch LSIG 4p F F | 81940.8776
1SDA071521R1 | E2.2N 800 Ekip Dip LI 4p FHR | 45858.1483
1SDA071522R1 | E2.2N 800 Ekip Dip LSI 4p FHR | 48715.719
1SDA071523R1 | E2.2N 800 Ekip Dip LSIG 4p FHR | 53319.4983
1SDA071524R1 | E2.2N 800 Ekip Touch LI 4p FHR | 47248.1121
1SDA071525R1 | E2.2N 800 Ekip Touch LSI 4p FHR | 50819.1874
1SDA071526R1 | E2.2N 800 Ekip Touch LSIG 4p FHR | 56573.9115
1SDA071527R1 | E2.2N 800 Ekip G Touch LSIG 4p FHR | 72859.1718
1SDA071528R1 | E2.2N 800 Ekip Hi-Touch LSI 4p FHR | 72846.9925
1SDA071529R1 | E2.2N 800 Ekip Hi-Touch LSIG 4p FHR | 77450.2644
1SDA071530R1 | E2.2N 800 Ekip G Hi-Touch LSIG 4p FHR | 77977.0195
1SDA071531R1 | E2.2S 800 Ekip Dip LI 4p FHR | 44456.5126
1SDA071532R1 | E2.2S 800 Ekip Dip LSI 4p FHR | 47474.4443
1SDA071533R1 | E2.2S 800 Ekip Dip LSIG 4p FHR | 52336.019
1SDA071534R1 | E2.2S 800 Ekip Touch LI 4p FHR | 45925.1345
1SDA071535R1 | E2.2S 800 Ekip Touch LSI 4p FHR | 49695.1385
1SDA071536R1 | E2.2S 800 Ekip Touch LSIG 4p FHR | 55773.6293
1SDA071537R1 | E2.2S 800 Ekip G Touch LSIG 4p FHR | 74552.6034
1SDA071538R1 | E2.2S 800 Ekip Hi-Touch LSI 4p FHR | 74412.5414
1SDA071539R1 | E2.2S 800 Ekip Hi-Touch LSIG 4p FHR | 79370.5356
1SDA071540R1 | E2.2S 800 Ekip G Hi-Touch LSIG 4p FHR | 79668.9287
1SDA071541R1 | E2.2H 800 Ekip Dip LI 4p FHR | 51624.0368
1SDA071542R1 | E2.2H 800 Ekip Dip LSI 4p FHR | 54642.4759
1SDA071543R1 | E2.2H 800 Ekip Dip LSIG 4p FHR | 59501.5132
1SDA071544R1 | E2.2H 800 Ekip Touch LI 4p FHR | 53090.6287
1SDA071545R1 | E2.2H 800 Ekip Touch LSI 4p FHR | 56863.1701
1SDA071546R1 | E2.2H 800 Ekip Touch LSIG 4p FHR | 62938.1086
1SDA071547R1 | E2.2H 800 Ekip G Touch LSIG 4p FHR | 77019.9287
1SDA071548R1 | E2.2H 800 Ekip Hi-Touch LSI 4p FHR | 80120.5782
1SDA071549R1 | E2.2H 800 Ekip Hi-Touch LSIG 4p FHR | 84981.6454
1SDA071550R1 | E2.2H 800 Ekip G Hi-Touch LSIG 4p FHR | 82136.7615
1SDA071551R1 | E2.2N 1000 Ekip Dip LI 4p FHR | 48423.4155
1SDA071552R1 | E2.2N 1000 Ekip Dip LSI 4p FHR | 51442.3621
1SDA071553R1 | E2.2N 1000 Ekip Dip LSIG 4p FHR | 56301.9069
1SDA071554R1 | E2.2N 1000 Ekip Touch LI 4p FHR | 49891.0224
1SDA071555R1 | E2.2N 1000 Ekip Touch LSI 4p FHR | 53662.5489
1SDA071556R1 | E2.2N 1000 Ekip Touch LSIG 4p FHR | 59737.9948
1SDA071557R1 | E2.2N 1000 Ekip G Touch LSIG 4p FHR | 73926.3839
1SDA071558R1 | E2.2N 1000 Ekip Hi-Touch LSI 4p FHR | 76920.4644
1SDA071559R1 | E2.2N 1000 Ekip Hi-Touch LSIG 4p FHR | 81781.0241
1SDA071560R1 | E2.2N 1000 Ekip G Hi-Touch LSIG 4p FHR | 79044.2316
1SDA071561R1 | E2.2S 1000 Ekip Dip LI 4p FHR | 49876.3057
1SDA071562R1 | E2.2S 1000 Ekip Dip LSI 4p FHR | 52893.2224
1SDA071563R1 | E2.2S 1000 Ekip Dip LSIG 4p FHR | 57754.2897
1SDA071564R1 | E2.2S 1000 Ekip Touch LI 4p FHR | 51344.4201
1SDA071565R1 | E2.2S 1000 Ekip Touch LSI 4p FHR | 55114.4241
1SDA071566R1 | E2.2S 1000 Ekip Touch LSIG 4p FHR | 61189.8701
1SDA071567R1 | E2.2S 1000 Ekip G Touch LSIG 4p FHR | 75330.0494
1SDA071568R1 | E2.2S 1000 Ekip Hi-Touch LSI 4p FHR | 78372.3397
1SDA071569R1 | E2.2S 1000 Ekip Hi-Touch LSIG 4p FHR | 83232.392
1SDA071570R1 | E2.2S 1000 Ekip G Hi-Touch LSIG 4p FHR | 80447.3897
1SDA071571R1 | E2.2H 1000 Ekip Dip LI 4p FHR | 55335.6816
1SDA071572R1 | E2.2H 1000 Ekip Dip LSI 4p FHR | 58351.0759
1SDA071573R1 | E2.2H 1000 Ekip Dip LSIG 4p FHR | 63213.158
1SDA071574R1 | E2.2H 1000 Ekip Touch LI 4p FHR | 56801.2586
1SDA071575R1 | E2.2H 1000 Ekip Touch LSI 4p FHR | 60573.8
1SDA071576R1 | E2.2H 1000 Ekip Touch LSIG 4p FHR | 66649.246
1SDA071577R1 | E2.2H 1000 Ekip G Touch LSIG 4p FHR | 80605.2132
1SDA071578R1 | E2.2H 1000 Ekip Hi-Touch LSI 4p FHR | 83830.7006
1SDA071579R1 | E2.2H 1000 Ekip Hi-Touch LSIG 4p FHR | 88692.2753
1SDA071580R1 | E2.2H 1000 Ekip G Hi-Touch LSIG 4p FHR | 85723.0609
1SDA071581R1 | E2.2N 1250 Ekip Dip LI 4p FHR | 53201.2575
1SDA071582R1 | E2.2N 1250 Ekip Dip LSI 4p FHR | 56216.6517
1SDA071583R1 | E2.2N 1250 Ekip Dip LSIG 4p FHR | 61078.7339
1SDA071584R1 | E2.2N 1250 Ekip Touch LI 4p FHR | 54666.8345
1SDA071585R1 | E2.2N 1250 Ekip Touch LSI 4p FHR | 58438.8684
1SDA071586R1 | E2.2N 1250 Ekip Touch LSIG 4p FHR | 64514.8218
1SDA071587R1 | E2.2N 1250 Ekip G Touch LSIG 4p FHR | 78542.85
1SDA071588R1 | E2.2N 1250 Ekip Hi-Touch LSI 4p FHR | 81698.3063
1SDA071589R1 | E2.2N 1250 Ekip Hi-Touch LSIG 4p FHR | 86558.8661
1SDA071590R1 | E2.2N 1250 Ekip G Hi-Touch LSIG 4p FHR | 83661.2052
1SDA071591R1 | E2.2S 1250 Ekip Dip LI 4p FHR | 54796.7471
1SDA071592R1 | E2.2S 1250 Ekip Dip LSI 4p FHR | 57814.1713
1SDA071593R1 | E2.2S 1250 Ekip Dip LSIG 4p FHR | 62675.2385
1SDA071594R1 | E2.2S 1250 Ekip Touch LI 4p FHR | 56263.3391
1SDA071595R1 | E2.2S 1250 Ekip Touch LSI 4p FHR | 60034.8655
1SDA071596R1 | E2.2S 1250 Ekip Touch LSIG 4p FHR | 66111.8339
1SDA071597R1 | E2.2S 1250 Ekip G Touch LSIG 4p FHR | 80085.5626
1SDA071598R1 | E2.2S 1250 Ekip Hi-Touch LSI 4p FHR | 83293.796
1SDA071599R1 | E2.2S 1250 Ekip Hi-Touch LSIG 4p FHR | 88154.3557
1SDA071600R1 | E2.2S 1250 Ekip G Hi-Touch LSIG 4p FHR | 85203.4103
1SDA071601R1 | E2.2H 1250 Ekip Dip LI 4p FHR | 59506.0805
1SDA071602R1 | E2.2H 1250 Ekip Dip LSI 4p FHR | 62462.608
1SDA071603R1 | E2.2H 1250 Ekip Dip LSIG 4p FHR | 67225.7333
1SDA071604R1 | E2.2H 1250 Ekip Touch LI 4p FHR | 60944.254
1SDA071605R1 | E2.2H 1250 Ekip Touch LSI 4p FHR | 64640.1672
1SDA071606R1 | E2.2H 1250 Ekip Touch LSIG 4p FHR | 70593.8201
1SDA071607R1 | E2.2H 1250 Ekip G Touch LSIG 4p FHR | 84504.6224
1SDA071608R1 | E2.2H 1250 Ekip Hi-Touch LSI 4p FHR | 87432.2241
1SDA071609R1 | E2.2H 1250 Ekip Hi-Touch LSIG 4p FHR | 92195.8569
1SDA071610R1 | E2.2H 1250 Ekip G Hi-Touch LSIG 4p FHR | 89621.9626
1SDA071611R1 | E2.2B 1600 Ekip Dip LI 4p FHR | 57314.3121
1SDA071612R1 | E2.2B 1600 Ekip Dip LSI 4p FHR | 60438.8126
1SDA071613R1 | E2.2B 1600 Ekip Dip LSIG 4p FHR | 65470.8977
1SDA071614R1 | E2.2B 1600 Ekip Touch LI 4p FHR | 58832.1586
1SDA071615R1 | E2.2B 1600 Ekip Touch LSI 4p FHR | 62735.6276
1SDA071616R1 | E2.2B 1600 Ekip Touch LSIG 4p FHR | 69024.719
1SDA071617R1 | E2.2B 1600 Ekip G Touch LSIG 4p FHR | 82749.7868
1SDA071618R1 | E2.2B 1600 Ekip Hi-Touch LSI 4p FHR | 86810.0644
1SDA071619R1 | E2.2B 1600 Ekip Hi-Touch LSIG 4p FHR | 91838.5971
1SDA071620R1 | E2.2B 1600 Ekip G Hi-Touch LSIG 4p FHR | 87867.127
1SDA071621R1 | E2.2N 1600 Ekip Dip LI 4p FHR | 57890.7994
1SDA071622R1 | E2.2N 1600 Ekip Dip LSI 4p FHR | 60906.1937
1SDA071623R1 | E2.2N 1600 Ekip Dip LSIG 4p FHR | 65768.2759
1SDA071624R1 | E2.2N 1600 Ekip Touch LI 4p FHR | 59355.3615
1SDA071625R1 | E2.2N 1600 Ekip Touch LSI 4p FHR | 63128.4103
1SDA071626R1 | E2.2N 1600 Ekip Touch LSIG 4p FHR | 69204.3638
1SDA071627R1 | E2.2N 1600 Ekip G Touch LSIG 4p FHR | 83074.5684
1SDA071628R1 | E2.2N 1600 Ekip Hi-Touch LSI 4p FHR | 88114.773
1SDA071629R1 | E2.2N 1600 Ekip Hi-Touch LSIG 4p FHR | 93073.7822
1SDA071630R1 | E2.2N 1600 Ekip G Hi-Touch LSIG 4p FHR | 88192.9236
1SDA071631R1 | E2.2S 1600 Ekip Dip LI 4p FHR | 59626.8586
1SDA071632R1 | E2.2S 1600 Ekip Dip LSI 4p FHR | 62644.2828
1SDA071633R1 | E2.2S 1600 Ekip Dip LSIG 4p FHR | 67504.3351
1SDA071634R1 | E2.2S 1600 Ekip Touch LI 4p FHR | 61093.958
1SDA071635R1 | E2.2S 1600 Ekip Touch LSI 4p FHR | 64865.4845
1SDA071636R1 | E2.2S 1600 Ekip Touch LSIG 4p FHR | 70940.423
1SDA071637R1 | E2.2S 1600 Ekip G Touch LSIG 4p FHR | 84753.2833
1SDA071638R1 | E2.2S 1600 Ekip Hi-Touch LSI 4p FHR | 89885.3402
1SDA071639R1 | E2.2S 1600 Ekip Hi-Touch LSIG 4p FHR | 94843.842
1SDA071640R1 | E2.2S 1600 Ekip G Hi-Touch LSIG 4p FHR | 89870.6236
1SDA071641R1 | E2.2H 1600 Ekip Dip LI 4p FHR | 64088.546
1SDA071642R1 | E2.2H 1600 Ekip Dip LSI 4p FHR | 67045.0736
1SDA071643R1 | E2.2H 1600 Ekip Dip LSIG 4p FHR | 71810.7362
1SDA071644R1 | E2.2H 1600 Ekip Touch LI 4p FHR | 65525.7046
1SDA071645R1 | E2.2H 1600 Ekip Touch LSI 4p FHR | 69222.1253
1SDA071646R1 | E2.2H 1600 Ekip Touch LSIG 4p FHR | 75176.7931
1SDA071647R1 | E2.2H 1600 Ekip G Touch LSIG 4p FHR | 88934.3391
1SDA071648R1 | E2.2H 1600 Ekip Hi-Touch LSI 4p FHR | 92014.1822
1SDA071649R1 | E2.2H 1600 Ekip Hi-Touch LSIG 4p FHR | 96778.8299
1SDA071650R1 | E2.2H 1600 Ekip G Hi-Touch LSIG 4p FHR | 94050.6644
1SDA071651R1 | E2.2B 2000 Ekip Dip LI 4p FHR | 63882.5126
1SDA071652R1 | E2.2B 2000 Ekip Dip LSI 4p FHR | 66901.4592
1SDA071653R1 | E2.2B 2000 Ekip Dip LSIG 4p FHR | 71758.9741
1SDA071654R1 | E2.2B 2000 Ekip Touch LI 4p FHR | 65348.5971
1SDA071655R1 | E2.2B 2000 Ekip Touch LSI 4p FHR | 69121.1385
1SDA071656R1 | E2.2B 2000 Ekip Touch LSIG 4p FHR | 75197.092
1SDA071657R1 | E2.2B 2000 Ekip G Touch LSIG 4p FHR | 88866.3379
1SDA071658R1 | E2.2B 2000 Ekip Hi-Touch LSI 4p FHR | 92378.5466
1SDA071659R1 | E2.2B 2000 Ekip Hi-Touch LSIG 4p FHR | 97239.6138
1SDA071660R1 | E2.2B 2000 Ekip G Hi-Touch LSIG 4p FHR | 93983.6782
1SDA071661R1 | E2.2N 2000 Ekip Dip LI 4p FHR | 71856.4086
1SDA071662R1 | E2.2N 2000 Ekip Dip LSI 4p FHR | 74874.3402
1SDA071663R1 | E2.2N 2000 Ekip Dip LSIG 4p FHR | 79733.8851
1SDA071664R1 | E2.2N 2000 Ekip Touch LI 4p FHR | 73323.0006
1SDA071665R1 | E2.2N 2000 Ekip Touch LSI 4p FHR | 77094.527
1SDA071666R1 | E2.2N 2000 Ekip Touch LSIG 4p FHR | 83170.4805
1SDA071667R1 | E2.2N 2000 Ekip G Touch LSIG 4p FHR | 94957.5155
1SDA071668R1 | E2.2N 2000 Ekip Hi-Touch LSI 4p FHR | 100353.4575
1SDA071669R1 | E2.2N 2000 Ekip Hi-Touch LSIG 4p FHR | 105214.0172
1SDA071670R1 | E2.2N 2000 Ekip G Hi-Touch LSIG 4p FHR | 100075.3632
1SDA071671R1 | E2.2S 2000 Ekip Dip LI 4p FHR | 68847.6115
1SDA071672R1 | E2.2S 2000 Ekip Dip LSI 4p FHR | 71865.0356
1SDA071673R1 | E2.2S 2000 Ekip Dip LSIG 4p FHR | 76726.1029
1SDA071674R1 | E2.2S 2000 Ekip Touch LI 4p FHR | 70316.2333
1SDA071675R1 | E2.2S 2000 Ekip Touch LSI 4p FHR | 74086.2374
1SDA071676R1 | E2.2S 2000 Ekip Touch LSIG 4p FHR | 80163.2057
1SDA071677R1 | E2.2S 2000 Ekip G Touch LSIG 4p FHR | 95858.7845
1SDA071678R1 | E2.2S 2000 Ekip Hi-Touch LSI 4p FHR | 97344.6603
1SDA071679R1 | E2.2S 2000 Ekip Hi-Touch LSIG 4p FHR | 102206.2351
1SDA071680R1 | E2.2S 2000 Ekip G Hi-Touch LSIG 4p FHR | 100975.6172
1SDA071681R1 | E2.2H 2000 Ekip Dip LI 4p FHR | 78981.8126
1SDA071682R1 | E2.2H 2000 Ekip Dip LSI 4p FHR | 81996.6994
1SDA071683R1 | E2.2H 2000 Ekip Dip LSIG 4p FHR | 86857.2592
1SDA071684R1 | E2.2H 2000 Ekip Touch LI 4p FHR | 80448.9121
1SDA071685R1 | E2.2H 2000 Ekip Touch LSI 4p FHR | 84219.4236
1SDA071686R1 | E2.2H 2000 Ekip Touch LSIG 4p FHR | 90295.377
1SDA071687R1 | E2.2H 2000 Ekip G Touch LSIG 4p FHR | 103457.1517
1SDA071688R1 | E2.2H 2000 Ekip Hi-Touch LSI 4p FHR | 107477.8466
1SDA071689R1 | E2.2H 2000 Ekip Hi-Touch LSIG 4p FHR | 112337.8989
1SDA071690R1 | E2.2H 2000 Ekip G Hi-Touch LSIG 4p FHR | 108574.9994
1SDA071691R1 | E2.2N 2500 Ekip Dip LI 4p FHR | 86456.3569
1SDA071692R1 | E2.2N 2500 Ekip Dip LSI 4p FHR | 89475.3034
1SDA071693R1 | E2.2N 2500 Ekip Dip LSIG 4p FHR | 94334.8483
1SDA071694R1 | E2.2N 2500 Ekip Touch LI 4p FHR | 87924.4713
1SDA071695R1 | E2.2N 2500 Ekip Touch LSI 4p FHR | 91694.4753
1SDA071696R1 | E2.2N 2500 Ekip Touch LSIG 4p FHR | 97769.9213
1SDA071697R1 | E2.2N 2500 Ekip G Touch LSIG 4p FHR | 110681.5126
1SDA071698R1 | E2.2N 2500 Ekip Hi-Touch LSI 4p FHR | 114952.3908
1SDA071699R1 | E2.2N 2500 Ekip Hi-Touch LSIG 4p FHR | 119814.473
1SDA071700R1 | E2.2N 2500 Ekip G Hi-Touch LSIG 4p FHR | 115799.8678
1SDA071701R1 | E2.2S 2500 Ekip Dip LI 4p FHR | 89049.5351
1SDA071702R1 | E2.2S 2500 Ekip Dip LSI 4p FHR | 92068.9891
1SDA071703R1 | E2.2S 2500 Ekip Dip LSIG 4p FHR | 96928.5339
1SDA071704R1 | E2.2S 2500 Ekip Touch LI 4p FHR | 90517.142
1SDA071705R1 | E2.2S 2500 Ekip Touch LSI 4p FHR | 94288.1609
1SDA071706R1 | E2.2S 2500 Ekip Touch LSIG 4p FHR | 100365.6368
1SDA071707R1 | E2.2S 2500 Ekip G Touch LSIG 4p FHR | 113188.4207
1SDA071708R1 | E2.2S 2500 Ekip Hi-Touch LSI 4p FHR | 117547.5989
1SDA071709R1 | E2.2S 2500 Ekip Hi-Touch LSIG 4p FHR | 122408.1586
1SDA071710R1 | E2.2S 2500 Ekip G Hi-Touch LSIG 4p FHR | 118306.2684
1SDA071711R1 | E2.2H 2500 Ekip Dip LI 4p FHR | 97253.3155
1SDA071712R1 | E2.2H 2500 Ekip Dip LSI 4p FHR | 100211.3655
1SDA071713R1 | E2.2H 2500 Ekip Dip LSIG 4p FHR | 104973.4759
1SDA071714R1 | E2.2H 2500 Ekip Touch LI 4p FHR | 98691.4891
1SDA071715R1 | E2.2H 2500 Ekip Touch LSI 4p FHR | 102386.3874
1SDA071716R1 | E2.2H 2500 Ekip Touch LSIG 4p FHR | 108342.5776
1SDA071717R1 | E2.2H 2500 Ekip G Touch LSIG 4p FHR | 120984.1943
1SDA071718R1 | E2.2H 2500 Ekip Hi-Touch LSI 4p FHR | 125180.9816
1SDA071719R1 | E2.2H 2500 Ekip Hi-Touch LSIG 4p FHR | 129943.092
1SDA071720R1 | E2.2H 2500 Ekip G Hi-Touch LSIG 4p FHR | 126101.027
1SDA071731R1 | E4.2V 2000 Ekip Dip LI 4p FHR | 81350.6885
1SDA071732R1 | E4.2V 2000 Ekip Dip LSI 4p FHR | 84367.0977
1SDA071733R1 | E4.2V 2000 Ekip Dip LSIG 4p FHR | 89228.6724
1SDA071734R1 | E4.2V 2000 Ekip Touch LI 4p FHR | 82816.2655
1SDA071735R1 | E4.2V 2000 Ekip Touch LSI 4p FHR | 86587.792
1SDA071736R1 | E4.2V 2000 Ekip Touch LSIG 4p FHR | 92664.2529
1SDA071737R1 | E4.2V 2000 Ekip G Touch LSIG 4p FHR | 114266.2897
1SDA071738R1 | E4.2V 2000 Ekip Hi-Touch LSI 4p FHR | 109846.7224
1SDA071739R1 | E4.2V 2000 Ekip Hi-Touch LSIG 4p FHR | 114707.2822
1SDA071740R1 | E4.2V 2000 Ekip G Hi-Touch LSIG 4p FHR | 119384.1374
1SDA071751R1 | E4.2V 2500 Ekip Dip LI 4p FHR | 102213.8471
1SDA071752R1 | E4.2V 2500 Ekip Dip LSI 4p FHR | 105231.2713
1SDA071753R1 | E4.2V 2500 Ekip Dip LSIG 4p FHR | 110092.846
1SDA071754R1 | E4.2V 2500 Ekip Touch LI 4p FHR | 103681.454
1SDA071755R1 | E4.2V 2500 Ekip Touch LSI 4p FHR | 107452.473
1SDA071756R1 | E4.2V 2500 Ekip Touch LSIG 4p FHR | 113530.4563
1SDA071757R1 | E4.2V 2500 Ekip G Touch LSIG 4p FHR | 136446.3362
1SDA071758R1 | E4.2V 2500 Ekip Hi-Touch LSI 4p FHR | 130710.3885
1SDA071759R1 | E4.2V 2500 Ekip Hi-Touch LSIG 4p FHR | 144116.2569
1SDA071760R1 | E4.2V 2500 Ekip G Hi-Touch LSIG 4p FHR | 135572.9782
1SDA071771R1 | E4.2N 3200 Ekip Dip LI 4p FHR | 110294.8195
1SDA071772R1 | E4.2N 3200 Ekip Dip LSI 4p FHR | 113310.7213
1SDA071773R1 | E4.2N 3200 Ekip Dip LSIG 4p FHR | 118171.281
1SDA071774R1 | E4.2N 3200 Ekip Touch LI 4p FHR | 111760.904
1SDA071775R1 | E4.2N 3200 Ekip Touch LSI 4p FHR | 115533.9529
1SDA071776R1 | E4.2N 3200 Ekip Touch LSIG 4p FHR | 121609.3989
1SDA071777R1 | E4.2N 3200 Ekip G Touch LSIG 4p FHR | 133718.1707
1SDA071778R1 | E4.2N 3200 Ekip Hi-Touch LSI 4p FHR | 138788.8236
1SDA071779R1 | E4.2N 3200 Ekip Hi-Touch LSIG 4p FHR | 143651.9207
1SDA071780R1 | E4.2N 3200 Ekip G Hi-Touch LSIG 4p FHR | 138836.5259
1SDA071781R1 | E4.2S 3200 Ekip Dip LI 4p FHR | 113603.5322
1SDA071782R1 | E4.2S 3200 Ekip Dip LSI 4p FHR | 116620.9563
1SDA071783R1 | E4.2S 3200 Ekip Dip LSIG 4p FHR | 121481.0086
1SDA071784R1 | E4.2S 3200 Ekip Touch LI 4p FHR | 115070.6316
1SDA071785R1 | E4.2S 3200 Ekip Touch LSI 4p FHR | 118841.1431
1SDA071786R1 | E4.2S 3200 Ekip Touch LSIG 4p FHR | 124916.5891
1SDA071787R1 | E4.2S 3200 Ekip G Touch LSIG 4p FHR | 136916.2546
1SDA071788R1 | E4.2S 3200 Ekip Hi-Touch LSI 4p FHR | 142098.0437
1SDA071789R1 | E4.2S 3200 Ekip Hi-Touch LSIG 4p FHR | 146959.6184
1SDA071790R1 | E4.2S 3200 Ekip G Hi-Touch LSIG 4p FHR | 142033.0874
1SDA071791R1 | E4.2H 3200 Ekip Dip LI 4p FHR | 126697.8132
1SDA071792R1 | E4.2H 3200 Ekip Dip LSI 4p FHR | 129715.2374
1SDA071793R1 | E4.2H 3200 Ekip Dip LSIG 4p FHR | 134575.7971
1SDA071794R1 | E4.2H 3200 Ekip Touch LI 4p FHR | 128163.8977
1SDA071795R1 | E4.2H 3200 Ekip Touch LSI 4p FHR | 131935.9316
1SDA071796R1 | E4.2H 3200 Ekip Touch LSIG 4p FHR | 138011.3776
1SDA071797R1 | E4.2H 3200 Ekip G Touch LSIG 4p FHR | 149571.573
1SDA071798R1 | E4.2H 3200 Ekip Hi-Touch LSI 4p FHR | 155193.8471
1SDA071799R1 | E4.2H 3200 Ekip Hi-Touch LSIG 4p FHR | 160054.9144
1SDA071800R1 | E4.2H 3200 Ekip G Hi-Touch LSIG 4p FHR | 154689.4207
1SDA071801R1 | E4.2V 3200 Ekip Dip LI 4p FHR | 127964.4615
1SDA071802R1 | E4.2V 3200 Ekip Dip LSI 4p FHR | 130982.9006
1SDA071803R1 | E4.2V 3200 Ekip Dip LSIG 4p FHR | 135842.4454
1SDA071804R1 | E4.2V 3200 Ekip Touch LI 4p FHR | 129432.5759
1SDA071805R1 | E4.2V 3200 Ekip Touch LSI 4p FHR | 133202.5799
1SDA071806R1 | E4.2V 3200 Ekip Touch LSIG 4p FHR | 139279.5483
1SDA071807R1 | E4.2V 3200 Ekip G Touch LSIG 4p FHR | 159549.473
1SDA071808R1 | E4.2V 3200 Ekip Hi-Touch LSI 4p FHR | 156461.5103
1SDA071809R1 | E4.2V 3200 Ekip Hi-Touch LSIG 4p FHR | 161321.0552
1SDA071810R1 | E4.2V 3200 Ekip G Hi-Touch LSIG 4p FHR | 164667.3207
1SDA071821R1 | E4.2N 4000 Ekip Dip LI 4p FHR | 136028.6874
1SDA071822R1 | E4.2N 4000 Ekip Dip LSI 4p FHR | 138945.1247
1SDA071823R1 | E4.2N 4000 Ekip Dip LSIG 4p FHR | 143643.2937
1SDA071824R1 | E4.2N 4000 Ekip Touch LI 4p FHR | 137447.577
1SDA071825R1 | E4.2N 4000 Ekip Touch LSI 4p FHR | 141091.7282
1SDA071826R1 | E4.2N 4000 Ekip Touch LSIG 4p FHR | 146964.1856
1SDA071827R1 | E4.2N 4000 Ekip G Touch LSIG 4p FHR | 163162.1609
1SDA071828R1 | E4.2N 4000 Ekip Hi-Touch LSI 4p FHR | 163568.6454
1SDA071829R1 | E4.2N 4000 Ekip Hi-Touch LSIG 4p FHR | 168266.8144
1SDA071830R1 | E4.2N 4000 Ekip G Hi-Touch LSIG 4p FHR | 168278.4862
1SDA071831R1 | E4.2S 4000 Ekip Dip LI 4p FHR | 140760.8569
1SDA071832R1 | E4.2S 4000 Ekip Dip LSI 4p FHR | 143777.2661
1SDA071833R1 | E4.2S 4000 Ekip Dip LSIG 4p FHR | 148637.8259
1SDA071834R1 | E4.2S 4000 Ekip Touch LI 4p FHR | 142226.9414
1SDA071835R1 | E4.2S 4000 Ekip Touch LSI 4p FHR | 145998.9753
1SDA071836R1 | E4.2S 4000 Ekip Touch LSIG 4p FHR | 152074.4213
1SDA071837R1 | E4.2S 4000 Ekip G Touch LSIG 4p FHR | 177423.1184
1SDA071838R1 | E4.2S 4000 Ekip Hi-Touch LSI 4p FHR | 169257.3983
1SDA071839R1 | E4.2S 4000 Ekip Hi-Touch LSIG 4p FHR | 174119.9879
1SDA071840R1 | E4.2S 4000 Ekip G Hi-Touch LSIG 4p FHR | 182539.9511
1SDA071841R1 | E4.2H 4000 Ekip Dip LI 4p FHR | 199438.7443
1SDA071842R1 | E4.2H 4000 Ekip Dip LSI 4p FHR | 202154.7305
1SDA071843R1 | E4.2H 4000 Ekip Dip LSIG 4p FHR | 206529.1328
1SDA071844R1 | E4.2H 4000 Ekip Touch LI 4p FHR | 200758.677
1SDA071845R1 | E4.2H 4000 Ekip Touch LSI 4p FHR | 204154.1672
1SDA071846R1 | E4.2H 4000 Ekip Touch LSIG 4p FHR | 209623.1851
1SDA071847R1 | E4.2H 4000 Ekip G Touch LSIG 4p FHR | 219210.8397
1SDA071848R1 | E4.2H 4000 Ekip Hi-Touch LSI 4p FHR | 225085.8345
1SDA071849R1 | E4.2H 4000 Ekip Hi-Touch LSIG 4p FHR | 229459.7293
1SDA071850R1 | E4.2H 4000 Ekip G Hi-Touch LSIG 4p FHR | 224328.1799
1SDA071851R1 | E4.2V 4000 Ekip Dip LI 4p FHR | 237193.5914
1SDA071852R1 | E4.2V 4000 Ekip Dip LSI 4p FHR | 240059.2816
1SDA071853R1 | E4.2V 4000 Ekip Dip LSIG 4p FHR | 244678.7925
1SDA071854R1 | E4.2V 4000 Ekip Touch LI 4p FHR | 238587.6149
1SDA071855R1 | E4.2V 4000 Ekip Touch LSI 4p FHR | 242170.8695
1SDA071856R1 | E4.2V 4000 Ekip Touch LSIG 4p FHR | 247943.8626
1SDA071857R1 | E4.2V 4000 Ekip G Touch LSIG 4p FHR | 256027.3724
1SDA071858R1 | E4.2V 4000 Ekip Hi-Touch LSI 4p FHR | 264265.6609
1SDA071859R1 | E4.2V 4000 Ekip Hi-Touch LSIG 4p FHR | 268884.6644
1SDA071860R1 | E4.2V 4000 Ekip G Hi-Touch LSIG 4p FHR | 261144.7126
1SDA071861R1 | E6.2H 4000 Ekip Dip LI 4p FHR | 254200.9833
1SDA071862R1 | E6.2H 4000 Ekip Dip LSI 4p FHR | 257497.0092
1SDA071863R1 | E6.2H 4000 Ekip Dip LSIG 4p FHR | 262805.6661
1SDA071864R1 | E6.2H 4000 Ekip Touch LI 4p FHR | 255802.0552
1SDA071865R1 | E6.2H 4000 Ekip Touch LSI 4p FHR | 259924.2443
1SDA071866R1 | E6.2H 4000 Ekip Touch LSIG 4p FHR | 266560.446
1SDA071867R1 | E6.2H 4000 Ekip G Touch LSIG 4p FHR | 273399.6362
1SDA071868R1 | E6.2H 4000 Ekip Hi-Touch LSI 4p FHR | 285332.3155
1SDA071869R1 | E6.2H 4000 Ekip Hi-Touch LSIG 4p FHR | 290642.4948
1SDA071870R1 | E6.2H 4000 Ekip G Hi-Touch LSIG 4p FHR | 278516.469
1SDA071871R1 | E6.2V 4000 Ekip Dip LI 4p FHR | 272772.9092
1SDA071872R1 | E6.2V 4000 Ekip Dip LSI 4p FHR | 276068.9351
1SDA071873R1 | E6.2V 4000 Ekip Dip LSIG 4p FHR | 281378.0994
1SDA071874R1 | E6.2V 4000 Ekip Touch LI 4p FHR | 274374.996
1SDA071875R1 | E6.2V 4000 Ekip Touch LSI 4p FHR | 278496.6776
1SDA071876R1 | E6.2V 4000 Ekip Touch LSIG 4p FHR | 285132.8793
1SDA071877R1 | E6.2V 4000 Ekip G Touch LSIG 4p FHR | 291348.3874
1SDA071878R1 | E6.2V 4000 Ekip Hi-Touch LSI 4p FHR | 303904.7489
1SDA071879R1 | E6.2V 4000 Ekip Hi-Touch LSIG 4p FHR | 309216.958
1SDA071880R1 | E6.2V 4000 Ekip G Hi-Touch LSIG 4p FHR | 296465.7276
1SDA071891R1 | E6.2H 5000 Ekip Dip LI 4p FHR | 285522.1098
1SDA071892R1 | E6.2H 5000 Ekip Dip LSI 4p FHR | 288653.7149
1SDA071893R1 | E6.2H 5000 Ekip Dip LSIG 4p FHR | 293697.9793
1SDA071894R1 | E6.2H 5000 Ekip Touch LI 4p FHR | 287043.0011
1SDA071895R1 | E6.2H 5000 Ekip Touch LSI 4p FHR | 290959.1569
1SDA071896R1 | E6.2H 5000 Ekip Touch LSIG 4p FHR | 297264.4874
1SDA071897R1 | E6.2H 5000 Ekip G Touch LSIG 4p FHR | 303310.5
1SDA071898R1 | E6.2H 5000 Ekip Hi-Touch LSI 4p FHR | 315098.0425
1SDA071899R1 | E6.2H 5000 Ekip Hi-Touch LSIG 4p FHR | 320143.8293
1SDA071900R1 | E6.2H 5000 Ekip G Hi-Touch LSIG 4p FHR | 308427.3328
1SDA071901R1 | E6.2V 5000 Ekip Dip LI 4p FHR | 336724.9454
1SDA071902R1 | E6.2V 5000 Ekip Dip LSI 4p FHR | 340019.4489
1SDA071903R1 | E6.2V 5000 Ekip Dip LSIG 4p FHR | 345331.658
1SDA071904R1 | E6.2V 5000 Ekip Touch LI 4p FHR | 338326.5247
1SDA071905R1 | E6.2V 5000 Ekip Touch LSI 4p FHR | 342447.6989
1SDA071906R1 | E6.2V 5000 Ekip Touch LSIG 4p FHR | 349084.408
1SDA071907R1 | E6.2V 5000 Ekip G Touch LSIG 4p FHR | 353151.7902
1SDA071908R1 | E6.2V 5000 Ekip Hi-Touch LSI 4p FHR | 367856.2776
1SDA071909R1 | E6.2V 5000 Ekip Hi-Touch LSIG 4p FHR | 373166.9644
1SDA071910R1 | E6.2V 5000 Ekip G Hi-Touch LSIG 4p FHR | 358269.6379
1SDA071921R1 | E6.2H 6300 Ekip Dip LI 4p FHR | 336724.9454
1SDA071922R1 | E6.2H 6300 Ekip Dip LSI 4p FHR | 340019.4489
1SDA071923R1 | E6.2H 6300 Ekip Dip LSIG 4p FHR | 345331.658
1SDA071924R1 | E6.2H 6300 Ekip Touch LI 4p FHR | 338326.5247
1SDA071925R1 | E6.2H 6300 Ekip Touch LSI 4p FHR | 342447.6989
1SDA071926R1 | E6.2H 6300 Ekip Touch LSIG 4p FHR | 349084.408
1SDA071927R1 | E6.2H 6300 Ekip G Touch LSIG 4p FHR | 332154.1517
1SDA071928R1 | E6.2H 6300 Ekip Hi-Touch LSI 4p FHR | 367856.2776
1SDA071929R1 | E6.2H 6300 Ekip Hi-Touch LSIG 4p FHR | 373166.9644
1SDA071930R1 | E6.2H 6300 Ekip G Hi-Touch LSIG 4p FHR | 337271.9994
1SDA071931R1 | E6.2V 6300 Ekip Dip LI 4p FHR | 351146.2638
1SDA071932R1 | E6.2V 6300 Ekip Dip LSI 4p FHR | 353861.7425
1SDA071933R1 | E6.2V 6300 Ekip Dip LSIG 4p FHR | 358236.6523
1SDA071934R1 | E6.2V 6300 Ekip Touch LI 4p FHR | 352466.1966
1SDA071935R1 | E6.2V 6300 Ekip Touch LSI 4p FHR | 355862.1943
1SDA071936R1 | E6.2V 6300 Ekip Touch LSIG 4p FHR | 361329.6897
1SDA071937R1 | E6.2V 6300 Ekip G Touch LSIG 4p FHR | 366782.4684
1SDA071938R1 | E6.2V 6300 Ekip Hi-Touch LSI 4p FHR | 376793.8615
1SDA071939R1 | E6.2V 6300 Ekip Hi-Touch LSIG 4p FHR | 381170.2937
1SDA071940R1 | E6.2V 6300 Ekip G Hi-Touch LSIG 4p FHR | 371899.8086
1SDA071951R1 | E6.2H/f 4000 Ekip Dip LI 4p FHR | 238993.0845
1SDA071952R1 | E6.2H/f 4000 Ekip Dip LSI 4p FHR | 242062.7782
1SDA071953R1 | E6.2H/f 4000 Ekip Dip LSIG 4p FHR | 247008.0856
1SDA071954R1 | E6.2H/f 4000 Ekip Touch LI 4p FHR | 240485.5575
1SDA071955R1 | E6.2H/f 4000 Ekip Touch LSI 4p FHR | 244320.5178
1SDA071956R1 | E6.2H/f 4000 Ekip Touch LSIG 4p FHR | 250504.5626
1SDA071957R1 | E6.2H/f 4000 Ekip G Touch LSIG 4p FHR | 321130.8609
1SDA071958R1 | E6.2H/f 4000 Ekip Hi-Touch LSI 4p FHR | 267987.4552
1SDA071959R1 | E6.2H/f 4000 Ekip Hi-Touch LSIG 4p FHR | 272931.7477
1SDA071960R1 | E6.2H/f 4000 Ekip G Hi-Touch LSIG 4p FHR | 326759.7322
1SDA071961R1 | E6.2V/f 4000 Ekip Dip LI 4p FHR | 312978.8425
1SDA071962R1 | E6.2V/f 4000 Ekip Dip LSI 4p FHR | 315241.6569
1SDA071963R1 | E6.2V/f 4000 Ekip Dip LSIG 4p FHR | 321354.1483
1SDA071964R1 | E6.2V/f 4000 Ekip Touch LI 4p FHR | 314538.3017
1SDA071965R1 | E6.2V/f 4000 Ekip Touch LSI 4p FHR | 316776.25
1SDA071966R1 | E6.2V/f 4000 Ekip Touch LSIG 4p FHR | 325006.419
1SDA071967R1 | E6.2V/f 4000 Ekip G Touch LSIG 4p FHR | 342393.3994
1SDA071968R1 | E6.2V/f 4000 Ekip Hi-Touch LSI 4p FHR | 343271.3247
1SDA071969R1 | E6.2V/f 4000 Ekip Hi-Touch LSIG 4p FHR | 344269.0132
1SDA071970R1 | E6.2V/f 4000 Ekip G Hi-Touch LSIG 4p FHR | 348022.2707
1SDA071981R1 | E6.2H/f 5000 Ekip Dip LI 4p FHR | 290879.9914
1SDA071982R1 | E6.2H/f 5000 Ekip Dip LSI 4p FHR | 293889.8034
1SDA071983R1 | E6.2H/f 5000 Ekip Dip LSIG 4p FHR | 298736.6615
1SDA071984R1 | E6.2H/f 5000 Ekip Touch LI 4p FHR | 292342.5236
1SDA071985R1 | E6.2H/f 5000 Ekip Touch LSI 4p FHR | 296104.9155
1SDA071986R1 | E6.2H/f 5000 Ekip Touch LSIG 4p FHR | 302166.1523
1SDA071987R1 | E6.2H/f 5000 Ekip G Touch LSIG 4p FHR | 356563.0121
1SDA071988R1 | E6.2H/f 5000 Ekip Hi-Touch LSI 4p FHR | 319305.4868
1SDA071989R1 | E6.2H/f 5000 Ekip Hi-Touch LSIG 4p FHR | 324153.8672
1SDA071990R1 | E6.2H/f 5000 Ekip G Hi-Touch LSIG 4p FHR | 362191.8833
1SDA071991R1 | E6.2V/f 5000 Ekip Dip LI 4p FHR | 386192.2293
1SDA071992R1 | E6.2V/f 5000 Ekip Dip LSI 4p FHR | 388455.0437
1SDA071993R1 | E6.2V/f 5000 Ekip Dip LSIG 4p FHR | 394567.0276
1SDA071994R1 | E6.2V/f 5000 Ekip Touch LI 4p FHR | 387751.6885
1SDA071995R1 | E6.2V/f 5000 Ekip Touch LSI 4p FHR | 389990.1443
1SDA071996R1 | E6.2V/f 5000 Ekip Touch LSIG 4p FHR | 398219.8057
1SDA071997R1 | E6.2V/f 5000 Ekip G Touch LSIG 4p FHR | 415606.7862
1SDA071998R1 | E6.2V/f 5000 Ekip Hi-Touch LSI 4p FHR | 416485.219
1SDA071999R1 | E6.2V/f 5000 Ekip Hi-Touch LSIG 4p FHR | 417482.9075
1SDA072000R1 | E6.2V/f 5000 Ekip G Hi-Touch LSIG 4p FHR | 421236.1649
1SDA072011R1 | E6.2H/f 6300 Ekip Dip LI 4p FHR | 333502.5029
1SDA072012R1 | E6.2H/f 6300 Ekip Dip LSI 4p FHR | 336212.9069
1SDA072013R1 | E6.2H/f 6300 Ekip Dip LSIG 4p FHR | 340575.6374
1SDA072014R1 | E6.2H/f 6300 Ekip Touch LI 4p FHR | 334819.3908
1SDA072015R1 | E6.2H/f 6300 Ekip Touch LSI 4p FHR | 338205.7466
1SDA072016R1 | E6.2H/f 6300 Ekip Touch LSIG 4p FHR | 343660.0477
1SDA072017R1 | E6.2H/f 6300 Ekip G Touch LSIG 4p FHR | 390732.0672
1SDA072018R1 | E6.2H/f 6300 Ekip Hi-Touch LSI 4p FHR | 359086.6667
1SDA072019R1 | E6.2H/f 6300 Ekip Hi-Touch LSIG 4p FHR | 363449.9046
1SDA072020R1 | E6.2H/f 6300 Ekip G Hi-Touch LSIG 4p FHR | 396360.9385
1SDA072021R1 | E6.2V/f 6300 Ekip Dip LI 4p FHR | 402338.95
1SDA072022R1 | E6.2V/f 6300 Ekip Dip LSI 4p FHR | 404601.2569
1SDA072023R1 | E6.2V/f 6300 Ekip Dip LSIG 4p FHR | 410713.2408
1SDA072024R1 | E6.2V/f 6300 Ekip Touch LI 4p FHR | 403898.4092
1SDA072025R1 | E6.2V/f 6300 Ekip Touch LSI 4p FHR | 406136.3575
1SDA072026R1 | E6.2V/f 6300 Ekip Touch LSIG 4p FHR | 414366.5264
1SDA072027R1 | E6.2V/f 6300 Ekip G Touch LSIG 4p FHR | 431753.5069
1SDA072028R1 | E6.2V/f 6300 Ekip Hi-Touch LSI 4p FHR | 432631.4322
1SDA072029R1 | E6.2V/f 6300 Ekip Hi-Touch LSIG 4p FHR | 433630.1356
1SDA072030R1 | E6.2V/f 6300 Ekip G Hi-Touch LSIG 4p FHR | 437382.8856
1SDA072041R1 | E1.2N 250 Ekip Dip LI 3p WMP | 32397.473
1SDA072042R1 | E1.2N 250 Ekip Dip LSI 3p WMP | 35020.592
1SDA072043R1 | E1.2N 250 Ekip Dip LSIG 3p WMP | 39248.8425
1SDA072044R1 | E1.2N 250 Ekip Touch LI 3p WMP | 33671.7333
1SDA072045R1 | E1.2N 250 Ekip Touch LSI 3p WMP | 36952.0276
1SDA072046R1 | E1.2N 250 Ekip Touch LSIG 3p WMP | 42237.8483
1SDA072047R1 | E1.2N 250 Ekip G Touch LSIG 3p WMP | 60240.3914
1SDA072048R1 | E1.2N 250 Ekip Hi-Touch LSI 3p WMP | 57181.8621
1SDA072049R1 | E1.2N 250 Ekip Hi-Touch LSIG 3p WMP | 61410.1126
1SDA072050R1 | E1.2N 250 Ekip G Hi-Touch LSIG 3p WMP | 65357.7316
1SDA072051R1 | E1.2B 630 Ekip Dip LI 3p WMP | 31316.0517
1SDA072052R1 | E1.2B 630 Ekip Dip LSI 3p WMP | 33468.2374
1SDA072053R1 | E1.2B 630 Ekip Dip LSIG 3p WMP | 39281.3207
1SDA072054R1 | E1.2B 630 Ekip Touch LI 3p WMP | 32799.8977
1SDA072055R1 | E1.2B 630 Ekip Touch LSI 3p WMP | 34927.2172
1SDA072056R1 | E1.2B 630 Ekip Touch LSIG 3p WMP | 42755.469
1SDA072057R1 | E1.2B 630 Ekip G Touch LSIG 3p WMP | 54402.442
1SDA072058R1 | E1.2B 630 Ekip Hi-Touch LSI 3p WMP | 60124.6879
1SDA072059R1 | E1.2B 630 Ekip Hi-Touch LSIG 3p WMP | 61073.1517
1SDA072060R1 | E1.2B 630 Ekip G Hi-Touch LSIG 3p WMP | 59519.2747
1SDA072061R1 | E1.2C 630 Ekip Dip LI 3p WMP | 31901.6736
1SDA072062R1 | E1.2C 630 Ekip Dip LSI 3p WMP | 34054.3667
1SDA072063R1 | E1.2C 630 Ekip Dip LSIG 3p WMP | 39866.4351
1SDA072064R1 | E1.2C 630 Ekip Touch LI 3p WMP | 33385.5195
1SDA072065R1 | E1.2C 630 Ekip Touch LSI 3p WMP | 35513.3466
1SDA072066R1 | E1.2C 630 Ekip Touch LSIG 3p WMP | 43340.5833
1SDA072067R1 | E1.2C 630 Ekip G Touch LSIG 3p WMP | 54956.6006
1SDA072068R1 | E1.2C 630 Ekip Hi-Touch LSI 3p WMP | 60709.8023
1SDA072069R1 | E1.2C 630 Ekip Hi-Touch LSIG 3p WMP | 61658.2661
1SDA072070R1 | E1.2C 630 Ekip G Hi-Touch LSIG 3p WMP | 60072.9259
1SDA072071R1 | E1.2N 630 Ekip Dip LI 3p WMP | 31901.6736
1SDA072072R1 | E1.2N 630 Ekip Dip LSI 3p WMP | 34054.3667
1SDA072073R1 | E1.2N 630 Ekip Dip LSIG 3p WMP | 39866.4351
1SDA072074R1 | E1.2N 630 Ekip Touch LI 3p WMP | 33385.5195
1SDA072075R1 | E1.2N 630 Ekip Touch LSI 3p WMP | 35513.3466
1SDA072076R1 | E1.2N 630 Ekip Touch LSIG 3p WMP | 43340.5833
1SDA072077R1 | E1.2N 630 Ekip G Touch LSIG 3p WMP | 60240.3914
1SDA072078R1 | E1.2N 630 Ekip Hi-Touch LSI 3p WMP | 60709.8023
1SDA072079R1 | E1.2N 630 Ekip Hi-Touch LSIG 3p WMP | 61658.2661
1SDA072080R1 | E1.2N 630 Ekip G Hi-Touch LSIG 3p WMP | 65357.7316
1SDA072091R1 | E1.2B 800 Ekip Dip LI 3p WMP | 28405.1966
1SDA072092R1 | E1.2B 800 Ekip Dip LSI 3p WMP | 34067.0534
1SDA072093R1 | E1.2B 800 Ekip Dip LSIG 3p WMP | 35928.458
1SDA072094R1 | E1.2B 800 Ekip Touch LI 3p WMP | 33397.1914
1SDA072095R1 | E1.2B 800 Ekip Touch LSI 3p WMP | 35525.5259
1SDA072096R1 | E1.2B 800 Ekip Touch LSIG 3p WMP | 43352.7626
1SDA072097R1 | E1.2B 800 Ekip G Touch LSIG 3p WMP | 54966.75
1SDA072098R1 | E1.2B 800 Ekip Hi-Touch LSI 3p WMP | 60720.9667
1SDA072099R1 | E1.2B 800 Ekip Hi-Touch LSIG 3p WMP | 59979.0437
1SDA072100R1 | E1.2B 800 Ekip G Hi-Touch LSIG 3p WMP | 60085.1052
1SDA072101R1 | E1.2C 800 Ekip Dip LI 3p WMP | 29061.8644
1SDA072102R1 | E1.2C 800 Ekip Dip LSI 3p WMP | 34662.8247
1SDA072103R1 | E1.2C 800 Ekip Dip LSIG 3p WMP | 36647.0374
1SDA072104R1 | E1.2C 800 Ekip Touch LI 3p WMP | 33993.4701
1SDA072105R1 | E1.2C 800 Ekip Touch LSI 3p WMP | 36122.8195
1SDA072106R1 | E1.2C 800 Ekip Touch LSIG 3p WMP | 43949.0414
1SDA072107R1 | E1.2C 800 Ekip G Touch LSIG 3p WMP | 55532.5805
1SDA072108R1 | E1.2C 800 Ekip Hi-Touch LSI 3p WMP | 61318.7678
1SDA072109R1 | E1.2C 800 Ekip Hi-Touch LSIG 3p WMP | 61176.1684
1SDA072110R1 | E1.2C 800 Ekip G Hi-Touch LSIG 3p WMP | 60650.4282
1SDA072111R1 | E1.2N 800 Ekip Dip LI 3p WMP | 29680.4718
1SDA072112R1 | E1.2N 800 Ekip Dip LSI 3p WMP | 34396.9098
1SDA072113R1 | E1.2N 800 Ekip Dip LSIG 3p WMP | 37425.4983
1SDA072114R1 | E1.2N 800 Ekip Touch LI 3p WMP | 32314.7552
1SDA072115R1 | E1.2N 800 Ekip Touch LSI 3p WMP | 36165.4471
1SDA072116R1 | E1.2N 800 Ekip Touch LSIG 3p WMP | 42368.7759
1SDA072117R1 | E1.2N 800 Ekip G Touch LSIG 3p WMP | 61061.4799
1SDA072118R1 | E1.2N 800 Ekip Hi-Touch LSI 3p WMP | 59911.55
1SDA072119R1 | E1.2N 800 Ekip Hi-Touch LSIG 3p WMP | 62477.3247
1SDA072120R1 | E1.2N 800 Ekip G Hi-Touch LSIG 3p WMP | 66178.8201
1SDA072131R1 | E1.2B 1000 Ekip Dip LI 3p WMP | 35988.8471
1SDA072132R1 | E1.2B 1000 Ekip Dip LSI 3p WMP | 37738.1006
1SDA072133R1 | E1.2B 1000 Ekip Dip LSIG 3p WMP | 43091.4149
1SDA072134R1 | E1.2B 1000 Ekip Touch LI 3p WMP | 37070.7759
1SDA072135R1 | E1.2B 1000 Ekip Touch LSI 3p WMP | 39199.1103
1SDA072136R1 | E1.2B 1000 Ekip Touch LSIG 3p WMP | 47025.3322
1SDA072137R1 | E1.2B 1000 Ekip G Touch LSIG 3p WMP | 58441.4057
1SDA072138R1 | E1.2B 1000 Ekip Hi-Touch LSI 3p WMP | 64392.5213
1SDA072139R1 | E1.2B 1000 Ekip Hi-Touch LSIG 3p WMP | 65340.4776
1SDA072140R1 | E1.2B 1000 Ekip G Hi-Touch LSIG 3p WMP | 63559.2534
1SDA072141R1 | E1.2C 1000 Ekip Dip LI 3p WMP | 36667.3362
1SDA072142R1 | E1.2C 1000 Ekip Dip LSI 3p WMP | 38409.9925
1SDA072143R1 | E1.2C 1000 Ekip Dip LSIG 3p WMP | 44722.4276
1SDA072144R1 | E1.2C 1000 Ekip Touch LI 3p WMP | 37739.623
1SDA072145R1 | E1.2C 1000 Ekip Touch LSI 3p WMP | 39867.9575
1SDA072146R1 | E1.2C 1000 Ekip Touch LSIG 3p WMP | 47695.7017
1SDA072147R1 | E1.2C 1000 Ekip G Touch LSIG 3p WMP | 59076.7598
1SDA072148R1 | E1.2C 1000 Ekip Hi-Touch LSI 3p WMP | 65063.9057
1SDA072149R1 | E1.2C 1000 Ekip Hi-Touch LSIG 3p WMP | 66013.892
1SDA072150R1 | E1.2C 1000 Ekip G Hi-Touch LSIG 3p WMP | 64194.1
1SDA072151R1 | E1.2N 1000 Ekip Dip LI 3p WMP | 34279.1764
1SDA072152R1 | E1.2N 1000 Ekip Dip LSI 3p WMP | 37356.9897
1SDA072153R1 | E1.2N 1000 Ekip Dip LSIG 3p WMP | 42314.4764
1SDA072154R1 | E1.2N 1000 Ekip Touch LI 3p WMP | 35774.6943
1SDA072155R1 | E1.2N 1000 Ekip Touch LSI 3p WMP | 39621.8339
1SDA072156R1 | E1.2N 1000 Ekip Touch LSIG 3p WMP | 45818.5655
1SDA072157R1 | E1.2N 1000 Ekip G Touch LSIG 3p WMP | 61883.5833
1SDA072158R1 | E1.2N 1000 Ekip Hi-Touch LSI 3p WMP | 63346.623
1SDA072159R1 | E1.2N 1000 Ekip Hi-Touch LSIG 3p WMP | 68305.6322
1SDA072160R1 | E1.2N 1000 Ekip G Hi-Touch LSIG 3p WMP | 66999.9086
1SDA072171R1 | E1.2B 1250 Ekip Dip LI 3p WMP | 36991.6103
1SDA072172R1 | E1.2B 1250 Ekip Dip LSI 3p WMP | 39832.4345
1SDA072173R1 | E1.2B 1250 Ekip Dip LSIG 3p WMP | 43701.3954
1SDA072174R1 | E1.2B 1250 Ekip Touch LI 3p WMP | 39163.0799
1SDA072175R1 | E1.2B 1250 Ekip Touch LSI 3p WMP | 41291.9218
1SDA072176R1 | E1.2B 1250 Ekip Touch LSIG 3p WMP | 49119.6661
1SDA072177R1 | E1.2B 1250 Ekip G Touch LSIG 3p WMP | 60423.081
1SDA072178R1 | E1.2B 1250 Ekip Hi-Touch LSI 3p WMP | 66488.3776
1SDA072179R1 | E1.2B 1250 Ekip Hi-Touch LSIG 3p WMP | 67437.3489
1SDA072180R1 | E1.2B 1250 Ekip G Hi-Touch LSIG 3p WMP | 65540.9287
1SDA072181R1 | E1.2C 1250 Ekip Dip LI 3p WMP | 37352.9299
1SDA072182R1 | E1.2C 1250 Ekip Dip LSI 3p WMP | 40544.9241
1SDA072183R1 | E1.2C 1250 Ekip Dip LSIG 3p WMP | 44575.7684
1SDA072184R1 | E1.2C 1250 Ekip Touch LI 3p WMP | 39876.5845
1SDA072185R1 | E1.2C 1250 Ekip Touch LSI 3p WMP | 42004.919
1SDA072186R1 | E1.2C 1250 Ekip Touch LSIG 3p WMP | 49831.6483
1SDA072187R1 | E1.2C 1250 Ekip G Touch LSIG 3p WMP | 61097.5103
1SDA072188R1 | E1.2C 1250 Ekip Hi-Touch LSI 3p WMP | 67200.3598
1SDA072189R1 | E1.2C 1250 Ekip Hi-Touch LSIG 3p WMP | 68149.331
1SDA072190R1 | E1.2C 1250 Ekip G Hi-Touch LSIG 3p WMP | 66214.8506
1SDA072191R1 | E1.2N 1250 Ekip Dip LI 3p WMP | 38148.1374
1SDA072192R1 | E1.2N 1250 Ekip Dip LSI 3p WMP | 42721.9759
1SDA072193R1 | E1.2N 1250 Ekip Dip LSIG 3p WMP | 45523.7247
1SDA072194R1 | E1.2N 1250 Ekip Touch LI 3p WMP | 41123.4414
1SDA072195R1 | E1.2N 1250 Ekip Touch LSI 3p WMP | 45010.6713
1SDA072196R1 | E1.2N 1250 Ekip Touch LSIG 3p WMP | 51275.404
1SDA072197R1 | E1.2N 1250 Ekip G Touch LSIG 3p WMP | 63436.9529
1SDA072198R1 | E1.2N 1250 Ekip Hi-Touch LSI 3p WMP | 68989.196
1SDA072199R1 | E1.2N 1250 Ekip Hi-Touch LSIG 3p WMP | 71267.2345
1SDA072200R1 | E1.2N 1250 Ekip G Hi-Touch LSIG 3p WMP | 68553.2782
1SDA072211R1 | E1.2B 1600 Ekip Dip LI 3p WMP | 40985.4092
1SDA072212R1 | E1.2B 1600 Ekip Dip LSI 3p WMP | 42949.323
1SDA072213R1 | E1.2B 1600 Ekip Dip LSIG 3p WMP | 48347.8023
1SDA072214R1 | E1.2B 1600 Ekip Touch LI 3p WMP | 42281.4908
1SDA072215R1 | E1.2B 1600 Ekip Touch LSI 3p WMP | 44409.3178
1SDA072216R1 | E1.2B 1600 Ekip Touch LSIG 3p WMP | 52236.5546
1SDA072217R1 | E1.2B 1600 Ekip G Touch LSIG 3p WMP | 63373.0115
1SDA072218R1 | E1.2B 1600 Ekip Hi-Touch LSI 3p WMP | 69604.7586
1SDA072219R1 | E1.2B 1600 Ekip Hi-Touch LSIG 3p WMP | 70554.2374
1SDA072220R1 | E1.2B 1600 Ekip G Hi-Touch LSIG 3p WMP | 68491.3667
1SDA072221R1 | E1.2C 1600 Ekip Dip LI 3p WMP | 42044.5017
1SDA072222R1 | E1.2C 1600 Ekip Dip LSI 3p WMP | 43726.769
1SDA072223R1 | E1.2C 1600 Ekip Dip LSIG 3p WMP | 49812.3644
1SDA072224R1 | E1.2C 1600 Ekip Touch LI 3p WMP | 43056.9069
1SDA072225R1 | E1.2C 1600 Ekip Touch LSI 3p WMP | 45185.2414
1SDA072226R1 | E1.2C 1600 Ekip Touch LSIG 3p WMP | 53011.9707
1SDA072227R1 | E1.2C 1600 Ekip G Touch LSIG 3p WMP | 64106.3075
1SDA072228R1 | E1.2C 1600 Ekip Hi-Touch LSI 3p WMP | 70380.6822
1SDA072229R1 | E1.2C 1600 Ekip Hi-Touch LSIG 3p WMP | 71330.1609
1SDA072230R1 | E1.2C 1600 Ekip G Hi-Touch LSIG 3p WMP | 69223.6477
1SDA072231R1 | E1.2N 1600 Ekip Dip LI 3p WMP | 43018.3391
1SDA072232R1 | E1.2N 1600 Ekip Dip LSI 3p WMP | 47861.1374
1SDA072233R1 | E1.2N 1600 Ekip Dip LSIG 3p WMP | 50872.4718
1SDA072234R1 | E1.2N 1600 Ekip Touch LI 3p WMP | 46277.3195
1SDA072235R1 | E1.2N 1600 Ekip Touch LSI 3p WMP | 50128.0115
1SDA072236R1 | E1.2N 1600 Ekip Touch LSIG 3p WMP | 56331.8477
1SDA072237R1 | E1.2N 1600 Ekip G Touch LSIG 3p WMP | 66573.6328
1SDA072238R1 | E1.2N 1600 Ekip Hi-Touch LSI 3p WMP | 73872.0845
1SDA072239R1 | E1.2N 1600 Ekip Hi-Touch LSIG 3p WMP | 75924.8057
1SDA072240R1 | E1.2N 1600 Ekip G Hi-Touch LSIG 3p WMP | 71691.4805
1SDA072241R1 | E2.2N 800 Ekip Dip LI 3p WMP | 35276.8649
1SDA072242R1 | E2.2N 800 Ekip Dip LSI 3p WMP | 38133.4207
1SDA072243R1 | E2.2N 800 Ekip Dip LSIG 3p WMP | 42737.2
1SDA072244R1 | E2.2N 800 Ekip Touch LI 3p WMP | 36665.8138
1SDA072245R1 | E2.2N 800 Ekip Touch LSI 3p WMP | 40237.3966
1SDA072246R1 | E2.2N 800 Ekip Touch LSIG 3p WMP | 45992.1207
1SDA072247R1 | E2.2N 800 Ekip G Touch LSIG 3p WMP | 63525.2529
1SDA072248R1 | E2.2N 800 Ekip Hi-Touch LSI 3p WMP | 62264.1868
1SDA072249R1 | E2.2N 800 Hi-Touch LSIG 3p WMP | 66868.4736
1SDA072250R1 | E2.2N 800 Ekip G Hi-Touch LSIG 3p WMP | 68642.0856
1SDA072251R1 | E2.2S 800 Ekip Dip LI 3p WMP | 31092.7644
1SDA072252R1 | E2.2S 800 Ekip Dip LSI 3p WMP | 34791.2149
1SDA072253R1 | E2.2S 800 Ekip Dip LSIG 3p WMP | 38970.2408
1SDA072254R1 | E2.2S 800 Ekip Touch LI 3p WMP | 32559.8638
1SDA072255R1 | E2.2S 800 Ekip Touch LSI 3p WMP | 36329.8678
1SDA072256R1 | E2.2S 800 Ekip Touch LSIG 3p WMP | 42408.3586
1SDA072257R1 | E2.2S 800 Ekip G Touch LSIG 3p WMP | 64826.9167
1SDA072258R1 | E2.2S 800 Ekip Hi-Touch LSI 3p WMP | 60781.3557
1SDA072259R1 | E2.2S 800 Ekip Hi-Touch LSIG 3p WMP | 65738.8425
1SDA072260R1 | E2.2S 800 Ekip G Hi-Touch LSIG 3p WMP | 69945.2718
1SDA072261R1 | E2.2H 800 Ekip Dip LI 3p WMP | 34425.8356
1SDA072262R1 | E2.2H 800 Ekip Dip LSI 3p WMP | 37440.7224
1SDA072263R1 | E2.2H 800 Ekip Dip LSIG 3p WMP | 42303.3121
1SDA072264R1 | E2.2H 800 Ekip Touch LI 3p WMP | 35890.9052
1SDA072265R1 | E2.2H 800 Ekip Touch LSI 3p WMP | 39663.4466
1SDA072266R1 | E2.2H 800 Ekip Touch LSIG 3p WMP | 45739.4
1SDA072267R1 | E2.2H 800 Ekip G Touch LSIG 3p WMP | 66725.3667
1SDA072268R1 | E2.2H 800 Ekip Hi-Touch LSI 3p WMP | 62921.3621
1SDA072269R1 | E2.2H 800 Ekip Hi-Touch LSIG 3p WMP | 67781.9218
1SDA072270R1 | E2.2H 800 Ekip G Hi-Touch LSIG 3p WMP | 71843.2144
1SDA072271R1 | E2.2N 1000 Ekip Dip LI 3p WMP | 35996.4592
1SDA072272R1 | E2.2N 1000 Ekip Dip LSI 3p WMP | 38911.3741
1SDA072273R1 | E2.2N 1000 Ekip Dip LSIG 3p WMP | 43609.0356
1SDA072274R1 | E2.2N 1000 Ekip Touch LI 3p WMP | 37413.8264
1SDA072275R1 | E2.2N 1000 Ekip Touch LSI 3p WMP | 41058.4851
1SDA072276R1 | E2.2N 1000 Touch LSIG 3p WMP | 46930.4351
1SDA072277R1 | E2.2N 1000 Ekip G Touch LSIG 3p WMP | 64346.8489
1SDA072278R1 | E2.2N 1000 Ekip Hi-Touch LSI 3p WMP | 63534.3874
1SDA072279R1 | E2.2N 1000 Ekip Hi-Touch LSIG 3p WMP | 68233.5713
1SDA072280R1 | E2.2N 1000 Ekip G Hi-Touch LSIG 3p WMP | 69463.6816
1SDA072281R1 | E2.2S 1000 Ekip Dip LI 3p WMP | 34266.9971
1SDA072282R1 | E2.2S 1000 Ekip Dip LSI 3p WMP | 37284.4213
1SDA072283R1 | E2.2S 1000 Ekip Dip LSIG 3p WMP | 42143.9661
1SDA072284R1 | E2.2S 1000 Ekip Touch LI 3p WMP | 35733.5891
1SDA072285R1 | E2.2S 1000 Ekip Touch LSI 3p WMP | 39505.623
1SDA072286R1 | E2.2S 1000 Ekip Touch LSIG 3p WMP | 45581.5764
1SDA072287R1 | E2.2S 1000 Ekip G Touch LSIG 3p WMP | 65426.2402
1SDA072288R1 | E2.2S 1000 Ekip Hi-Touch LSI 3p WMP | 62761.5086
1SDA072289R1 | E2.2S 1000 Ekip Hi-Touch LSIG 3p WMP | 67624.0983
1SDA072290R1 | E2.2S 1000 Ekip G Hi-Touch LSIG 3p WMP | 70543.073
1SDA072291R1 | E2.2H 1000 Ekip Dip LI 3p WMP | 38248.1092
1SDA072292R1 | E2.2H 1000 Ekip Dip LSI 3p WMP | 41266.5483
1SDA072293R1 | E2.2H 1000 Ekip Dip LSIG 3p WMP | 46129.1379
1SDA072294R1 | E2.2H 1000 Ekip Touch LI 3p WMP | 39716.731
1SDA072295R1 | E2.2H 1000 Ekip Touch LSI 3p WMP | 43488.2575
1SDA072296R1 | E2.2H 1000 Ekip Touch LSIG 3p WMP | 49563.7034
1SDA072297R1 | E2.2H 1000 Ekip G Touch LSIG 3p WMP | 69483.473
1SDA072298R1 | E2.2H 1000 Ekip Hi-Touch LSI 3p WMP | 66747.6954
1SDA072299R1 | E2.2H 1000 Ekip Hi-Touch LSIG 3p WMP | 71607.7477
1SDA072300R1 | E2.2H 1000 Ekip G Hi-Touch LSIG 3p WMP | 74601.3207
1SDA072301R1 | E2.2N 1250 Ekip Dip LI 3p WMP | 38848.9552
1SDA072302R1 | E2.2N 1250 Ekip Dip LSI 3p WMP | 42463.1655
1SDA072303R1 | E2.2N 1250 Ekip Dip LSIG 3p WMP | 46328.0667
1SDA072304R1 | E2.2N 1250 Ekip Touch LI 3p WMP | 40964.0954
1SDA072305R1 | E2.2N 1250 Ekip Touch LSI 3p WMP | 44609.2615
1SDA072306R1 | E2.2N 1250 Touch LSIG 3p WMP | 50481.719
1SDA072307R1 | E2.2N 1250 Ekip G Touch LSIG 3p WMP | 67897.6253
1SDA072308R1 | E2.2N 1250 Ekip Hi-Touch LSI 3p WMP | 67086.6862
1SDA072309R1 | E2.2N 1250 Hi-Touch LSIG 3pWMP | 70517.192
1SDA072310R1 | E2.2N 1250 Ekip G Hi-Touch LSIG 3p WMP | 73014.458
1SDA072311R1 | E2.2S 1250 Ekip Dip LI 3p WMP | 39489.3839
1SDA072312R1 | E2.2S 1250 Ekip Dip LSI 3p WMP | 42505.7931
1SDA072313R1 | E2.2S 1250 Ekip Dip LSIG 3p WMP | 47368.8902
1SDA072314R1 | E2.2S 1250 Ekip Touch LI 3p WMP | 40955.4684
1SDA072315R1 | E2.2S 1250 Ekip Touch LSI 3p WMP | 44727.5023
1SDA072316R1 | E2.2S 1250 Ekip Touch LSIG 3p WMP | 50802.9483
1SDA072317R1 | E2.2S 1250 Ekip G Touch LSIG 3p WMP | 69083.5856
1SDA072318R1 | E2.2S 1250 Ekip Hi-Touch LSI 3p WMP | 67986.4328
1SDA072319R1 | E2.2S 1250 Ekip Hi-Touch LSIG 3p WMP | 72845.9776
1SDA072320R1 | E2.2S 1250 Ekip G Hi-Touch LSIG 3p WMP | 74201.4333
1SDA072321R1 | E2.2H 1250 Ekip Dip LI 3p WMP | 43886.1149
1SDA072322R1 | E2.2H 1250 Ekip Dip LSI 3p WMP | 46901.5092
1SDA072323R1 | E2.2H 1250 Ekip Dip LSIG 3p WMP | 51762.069
1SDA072324R1 | E2.2H 1250 Ekip Touch LI 3p WMP | 45350.677
1SDA072325R1 | E2.2H 1250 Ekip Touch LSI 3p WMP | 49121.1885
1SDA072326R1 | E2.2H 1250 Ekip Touch LSIG 3p WMP | 55199.6793
1SDA072327R1 | E2.2H 1250 Ekip G Touch LSIG 3p WMP | 72483.1356
1SDA072328R1 | E2.2H 1250 Ekip Hi-Touch LSI 3p WMP | 72379.6115
1SDA072329R1 | E2.2H 1250 Ekip Hi-Touch LSIG 3p WMP | 77240.6787
1SDA072330R1 | E2.2H 1250 Ekip G Hi-Touch LSIG 3p WMP | 77600.4759
1SDA072331R1 | E2.2B 1600 Ekip Dip LI 3p WMP | 43903.369
1SDA072332R1 | E2.2B 1600 Ekip Dip LSI 3p WMP | 46923.8379
1SDA072333R1 | E2.2B 1600 Ekip Dip LSIG 3p WMP | 51786.9351
1SDA072334R1 | E2.2B 1600 Ekip Touch LI 3p WMP | 45371.4833
1SDA072335R1 | E2.2B 1600 Ekip Touch LSI 3p WMP | 49145.5471
1SDA072336R1 | E2.2B 1600 Ekip Touch LSIG 3p WMP | 55227.5902
1SDA072337R1 | E2.2B 1600 Ekip G Touch LSIG 3p WMP | 71133.7695
1SDA072338R1 | E2.2B 1600 Ekip Hi-Touch LSI 3p WMP | 72425.2839
1SDA072339R1 | E2.2B 1600 Ekip Hi-Touch LSIG 3p WMP | 77289.9034
1SDA072340R1 | E2.2B 1600 Ekip G Hi-Touch LSIG 3p WMP | 76251.1098
1SDA072341R1 | E2.2N 1600 Ekip Dip LI 3p WMP | 42273.8787
1SDA072342R1 | E2.2N 1600 Ekip Dip LSI 3p WMP | 45948.4782
1SDA072343R1 | E2.2N 1600 Ekip Dip LSIG 3p WMP | 49752.4828
1SDA072344R1 | E2.2N 1600 Ekip Touch LI 3p WMP | 44450.9305
1SDA072345R1 | E2.2N 1600 Ekip Touch LSI 3p WMP | 48095.5891
1SDA072346R1 | E2.2N 1600 Touch LSIG 3p WMP | 53967.5391
1SDA072347R1 | E2.2N 1600 Ekip G Touch LSIG 3p WMP | 71384.4603
1SDA072348R1 | E2.2N 1600 Ekip Hi-Touch LSI 3p WMP | 71984.2914
1SDA072349R1 | E2.2N 1600Hi-Touch LSIG 3p WMP | 75419.8718
1SDA072350R1 | E2.2N 1600 Ekip G Hi-Touch LSIG 3p WMP | 76500.2782
1SDA072351R1 | E2.2S 1600 Ekip Dip LI 3p WMP | 45387.2149
1SDA072352R1 | E2.2S 1600 Ekip Dip LSI 3p WMP | 48403.1167
1SDA072353R1 | E2.2S 1600 Ekip Dip LSIG 3p WMP | 53266.2138
1SDA072354R1 | E2.2S 1600 Ekip Touch LI 3p WMP | 46853.8069
1SDA072355R1 | E2.2S 1600 Ekip Touch LSI 3p WMP | 50624.3184
1SDA072356R1 | E2.2S 1600 Ekip Touch LSIG 3p WMP | 56702.3017
1SDA072357R1 | E2.2S 1600 Ekip G Touch LSIG 3p WMP | 72673.9448
1SDA072358R1 | E2.2S 1600 Ekip Hi-Touch LSI 3p WMP | 73882.2339
1SDA072359R1 | E2.2S 1600 Ekip Hi-Touch LSIG 3p WMP | 78743.3011
1SDA072360R1 | E2.2S 1600 Ekip G Hi-Touch LSIG 3p WMP | 77791.7925
1SDA072361R1 | E2.2H 1600 Ekip Dip LI 3p WMP | 49112.054
1SDA072362R1 | E2.2H 1600 Ekip Dip LSI 3p WMP | 52069.5966
1SDA072363R1 | E2.2H 1600 Ekip Dip LSIG 3p WMP | 56831.7069
1SDA072364R1 | E2.2H 1600 Ekip Touch LI 3p WMP | 50549.2126
1SDA072365R1 | E2.2H 1600 Ekip Touch LSI 3p WMP | 54246.1408
1SDA072366R1 | E2.2H 1600 Ekip Touch LSIG 3p WMP | 60200.3011
1SDA072367R1 | E2.2H 1600 Ekip G Touch LSIG 3p WMP | 75890.2977
1SDA072368R1 | E2.2H 1600 Ekip Hi-Touch LSI 3p WMP | 77039.2126
1SDA072369R1 | E2.2H 1600 Ekip Hi-Touch LSIG 3p WMP | 81802.3379
1SDA072370R1 | E2.2H 1600 Ekip G Hi-Touch LSIG 3p WMP | 81007.6379
1SDA072371R1 | E2.2B 2000 Ekip Dip LI 3p WMP | 50123.4443
1SDA072372R1 | E2.2B 2000 Ekip Dip LSI 3p WMP | 53145.4356
1SDA072373R1 | E2.2B 2000 Ekip Dip LSIG 3p WMP | 58010.0552
1SDA072374R1 | E2.2B 2000 Ekip Touch LI 3p WMP | 51593.081
1SDA072375R1 | E2.2B 2000 Ekip Touch LSI 3p WMP | 55366.6374
1SDA072376R1 | E2.2B 2000 Ekip Touch LSIG 3p WMP | 61449.1879
1SDA072377R1 | E2.2B 2000 Ekip G Touch LSIG 3p WMP | 75838.0282
1SDA072378R1 | E2.2B 2000 Ekip Hi-Touch LSI 3p WMP | 78646.8816
1SDA072379R1 | E2.2B 2000 Ekip Hi-Touch LSIG 3p WMP | 83511.5011
1SDA072380R1 | E2.2B 2000 Ekip G Hi-Touch LSIG 3p WMP | 80955.8759
1SDA072381R1 | E2.2N 2000 Ekip Dip LI 3p WMP | 48487.3569
1SDA072382R1 | E2.2N 2000 Ekip Dip LSI 3p WMP | 52379.6615
1SDA072383R1 | E2.2N 2000 Ekip Dip LSIG 3p WMP | 56234.9207
1SDA072384R1 | E2.2N 2000 Ekip Touch LI 3p WMP | 50827.8144
1SDA072385R1 | E2.2N 2000 Ekip Touch LSI 3p WMP | 54602.3856
1SDA072386R1 | E2.2N 2000 Touch LSIG 3p WMP | 60684.4287
1SDA072387R1 | E2.2N 2000 Ekip G Touch LSIG 3p WMP | 80524.5253
1SDA072388R1 | E2.2N 2000 Ekip Hi-Touch LSI 3p WMP | 77881.6149
1SDA072389R1 | E2.2N 2000Hi-Touch LSIG 3p WMP | 81287.7621
1SDA072390R1 | E2.2N 2000 Ekip G Hi-Touch LSIG 3p WMP | 85640.8506
1SDA072391R1 | E2.2S 2000 Ekip Dip LI 3p WMP | 50794.3213
1SDA072392R1 | E2.2S 2000 Ekip Dip LSI 3p WMP | 53811.7454
1SDA072393R1 | E2.2S 2000 Ekip Dip LSIG 3p WMP | 58673.3201
1SDA072394R1 | E2.2S 2000 Ekip Touch LI 3p WMP | 52261.9282
1SDA072395R1 | E2.2S 2000 Ekip Touch LSI 3p WMP | 56033.4546
1SDA072396R1 | E2.2S 2000 Ekip Touch LSIG 3p WMP | 62108.9006
1SDA072397R1 | E2.2S 2000 Ekip G Touch LSIG 3p WMP | 81216.7161
1SDA072398R1 | E2.2S 2000 Ekip Hi-Touch LSI 3p WMP | 79290.8626
1SDA072399R1 | E2.2S 2000 Ekip Hi-Touch LSIG 3p WMP | 84151.4224
1SDA072400R1 | E2.2S 2000 Ekip G Hi-Touch LSIG 3p WMP | 86334.5638
1SDA072401R1 | E2.2H 2000 Ekip Dip LI 3p WMP | 58375.4345
1SDA072402R1 | E2.2H 2000 Ekip Dip LSI 3p WMP | 61392.8586
1SDA072403R1 | E2.2H 2000 Ekip Dip LSIG 3p WMP | 66253.9259
1SDA072404R1 | E2.2H 2000 Ekip Touch LI 3p WMP | 59843.0414
1SDA072405R1 | E2.2H 2000 Ekip Touch LSI 3p WMP | 63613.0454
1SDA072406R1 | E2.2H 2000 Ekip Touch LSIG 3p WMP | 69690.0138
1SDA072407R1 | E2.2H 2000 Ekip G Touch LSIG 3p WMP | 87061.7701
1SDA072408R1 | E2.2H 2000 Ekip Hi-Touch LSI 3p WMP | 86870.4534
1SDA072409R1 | E2.2H 2000 Ekip Hi-Touch LSIG 3p WMP | 91733.5506
1SDA072410R1 | E2.2H 2000 Ekip G Hi-Touch LSIG 3p WMP | 92180.1253
1SDA072411R1 | E2.2N 2500 Ekip Dip LI 3p WMP | 62355.0241
1SDA072412R1 | E2.2N 2500 Ekip Dip LSI 3p WMP | 66654.3207
1SDA072413R1 | E2.2N 2500 Ekip Dip LSIG 3p WMP | 70256.8592
1SDA072414R1 | E2.2N 2500 Ekip Touch LI 3p WMP | 65103.996
1SDA072415R1 | E2.2N 2500 Ekip Touch LSI 3p WMP | 68877.5523
1SDA072416R1 | E2.2N 2500 Ekip Touch LSIG 3p WMP | 74958.5805
1SDA072417R1 | E2.2N 2500 Ekip G Touch LSIG 3p WMP | 92619.0879
1SDA072418R1 | E2.2N 2500 Ekip Hi-Touch LSI 3p WMP | 92156.2741
1SDA072419R1 | E2.2N 2500Hi-Touch LSIG 3p WMP | 95308.6856
1SDA072420R1 | E2.2N 2500 Ekip G Hi-Touch LSIG 3p WMP | 97737.4431
1SDA072421R1 | E2.2S 2500 Ekip Dip LI 3p WMP | 65483.077
1SDA072422R1 | E2.2S 2500 Ekip Dip LSI 3p WMP | 68501.5161
1SDA072423R1 | E2.2S 2500 Ekip Dip LSIG 3p WMP | 73363.5983
1SDA072424R1 | E2.2S 2500 Ekip Touch LI 3p WMP | 66950.1764
1SDA072425R1 | E2.2S 2500 Ekip Touch LSI 3p WMP | 70722.2103
1SDA072426R1 | E2.2S 2500 Ekip Touch LSIG 3p WMP | 76796.6414
1SDA072427R1 | E2.2S 2500 Ekip G Touch LSIG 3p WMP | 94547.4787
1SDA072428R1 | E2.2S 2500 Ekip Hi-Touch LSI 3p WMP | 93981.6483
1SDA072429R1 | E2.2S 2500 Ekip Hi-Touch LSIG 3p WMP | 98841.1931
1SDA072430R1 | E2.2S 2500 Ekip G Hi-Touch LSIG 3p WMP | 99665.8339
1SDA072431R1 | E2.2H 2500 Ekip Dip LI 3p WMP | 88630.3638
1SDA072432R1 | E2.2H 2500 Ekip Dip LSI 3p WMP | 91586.8914
1SDA072433R1 | E2.2H 2500 Ekip Dip LSIG 3p WMP | 96351.5391
1SDA072434R1 | E2.2H 2500 Ekip Touch LI 3p WMP | 90068.0299
1SDA072435R1 | E2.2H 2500 Ekip Touch LSI 3p WMP | 93763.9431
1SDA072436R1 | E2.2H 2500 Ekip Touch LSIG 3p WMP | 99718.1034
1SDA072437R1 | E2.2H 2500 Ekip G Touch LSIG 3p WMP | 100544.7741
1SDA072438R1 | E2.2H 2500 Ekip Hi-Touch LSI 3p WMP | 116557.5224
1SDA072439R1 | E2.2H 2500 Ekip Hi-Touch LSIG 3p WMP | 121320.1402
1SDA072440R1 | E2.2H 2500 Ekip G Hi-Touch LSIG 3p WMP | 105661.6069
1SDA072451R1 | E4.2V 2000 Ekip Dip LI 3p WMP | 60126.7178
1SDA072452R1 | E4.2V 2000 Ekip Dip LSI 3p WMP | 63143.6345
1SDA072453R1 | E4.2V 2000 Ekip Dip LSIG 3p WMP | 68005.7167
1SDA072454R1 | E4.2V 2000 Ekip Touch LI 3p WMP | 61593.8172
1SDA072455R1 | E4.2V 2000 Ekip Touch LSI 3p WMP | 65363.8213
1SDA072456R1 | E4.2V 2000 Ekip Touch LSIG 3p WMP | 71440.7897
1SDA072457R1 | E4.2V 2000 Ekip G Touch LSIG 3p WMP | 95376.6868
1SDA072458R1 | E4.2V 2000 Ekip Hi-Touch LSI 3p WMP | 88623.7667
1SDA072459R1 | E4.2V 2000 Ekip Hi-Touch LSIG 3p WMP | 88623.7667
1SDA072460R1 | E4.2V 2000 Ekip G Hi-Touch LSIG 3p WMP | 100494.5345
1SDA072471R1 | E4.2V 2500 Ekip Dip LI 3p WMP | 93151.4253
1SDA072472R1 | E4.2V 2500 Ekip Dip LSI 3p WMP | 96168.8494
1SDA072473R1 | E4.2V 2500 Ekip Dip LSIG 3p WMP | 101029.4092
1SDA072474R1 | E4.2V 2500 Ekip Touch LI 3p WMP | 94619.5397
1SDA072475R1 | E4.2V 2500 Ekip Touch LSI 3p WMP | 98390.5586
1SDA072476R1 | E4.2V 2500 Ekip Touch LSIG 3p WMP | 104465.4971
1SDA072477R1 | E4.2V 2500 Ekip G Touch LSIG 3p WMP | 112439.3931
1SDA072478R1 | E4.2V 2500 Ekip Hi-Touch LSI 3p WMP | 121647.4592
1SDA072479R1 | E4.2V 2500 Ekip Hi-Touch LSIG 3p WMP | 126510.5563
1SDA072480R1 | E4.2V 2500 Ekip G Hi-Touch LSIG 3p WMP | 117556.2259
1SDA072491R1 | E4.2N 3200 Ekip Dip LI 3p WMP | 82148.9408
1SDA072492R1 | E4.2N 3200 Ekip Dip LSI 3p WMP | 86645.1362
1SDA072493R1 | E4.2N 3200 Ekip Dip LSIG 3p WMP | 89894.9822
1SDA072494R1 | E4.2N 3200 Ekip Touch LI 3p WMP | 85093.2891
1SDA072495R1 | E4.2N 3200 Ekip Touch LSI 3p WMP | 88866.8454
1SDA072496R1 | E4.2N 3200 Ekip Touch LSIG 3p WMP | 94949.396
1SDA072497R1 | E4.2N 3200 Ekip G Touch LSIG 3p WMP | 110339.9845
1SDA072498R1 | E4.2N 3200 Ekip Hi-Touch LSI 3p WMP | 112149.627
1SDA072499R1 | E4.2N 3200 Ekip Hi-Touch LSIG 3p WMP | 114947.8236
1SDA072500R1 | E4.2N 3200 Ekip G Hi-Touch LSIG 3p WMP | 115457.3247
1SDA072501R1 | E4.2S 3200 Ekip Dip LI 3p WMP | 86056.4695
1SDA072502R1 | E4.2S 3200 Ekip Dip LSI 3p WMP | 89074.4011
1SDA072503R1 | E4.2S 3200 Ekip Dip LSIG 3p WMP | 93934.9609
1SDA072504R1 | E4.2S 3200 Ekip Touch LI 3p WMP | 87524.0764
1SDA072505R1 | E4.2S 3200 Ekip Touch LSI 3p WMP | 91295.0954
1SDA072506R1 | E4.2S 3200 Ekip Touch LSIG 3p WMP | 97371.0489
1SDA072507R1 | E4.2S 3200 Ekip G Touch LSIG 3p WMP | 112800.2052
1SDA072508R1 | E4.2S 3200 Ekip Hi-Touch LSI 3p WMP | 114553.5184
1SDA072509R1 | E4.2S 3200 Ekip Hi-Touch LSIG 3p WMP | 119416.108
1SDA072510R1 | E4.2S 3200 Ekip G Hi-Touch LSIG 3p WMP | 117916.5305
1SDA072511R1 | E4.2H 3200 Ekip Dip LI 3p WMP | 96244.4626
1SDA072512R1 | E4.2H 3200 Ekip Dip LSI 3p WMP | 99261.3793
1SDA072513R1 | E4.2H 3200 Ekip Dip LSIG 3p WMP | 104122.954
1SDA072514R1 | E4.2H 3200 Ekip Touch LI 3p WMP | 97713.0845
1SDA072515R1 | E4.2H 3200 Ekip Touch LSI 3p WMP | 101483.0885
1SDA072516R1 | E4.2H 3200 Ekip Touch LSIG 3p WMP | 107559.5494
1SDA072517R1 | E4.2H 3200 Ekip G Touch LSIG 3p WMP | 122534.519
1SDA072518R1 | E4.2H 3200 Ekip Hi-Touch LSI 3p WMP | 124741.004
1SDA072519R1 | E4.2H 3200 Ekip Hi-Touch LSIG 3p WMP | 129603.0862
1SDA072520R1 | E4.2H 3200 Ekip G Hi-Touch LSIG 3p WMP | 127652.3667
1SDA072521R1 | E4.2V 3200 Ekip Dip LI 3p WMP | 99134.004
1SDA072522R1 | E4.2V 3200 Ekip Dip LSI 3p WMP | 102150.9207
1SDA072523R1 | E4.2V 3200 Ekip Dip LSIG 3p WMP | 107009.4506
1SDA072524R1 | E4.2V 3200 Ekip Touch LI 3p WMP | 100599.581
1SDA072525R1 | E4.2V 3200 Ekip Touch LSI 3p WMP | 104369.5851
1SDA072526R1 | E4.2V 3200 Ekip Touch LSIG 3p WMP | 110447.0609
1SDA072527R1 | E4.2V 3200 Ekip G Touch LSIG 3p WMP | 130211.0368
1SDA072528R1 | E4.2V 3200 Ekip Hi-Touch LSI 3p WMP | 127628.008
1SDA072529R1 | E4.2V 3200 Ekip Hi-Touch LSIG 3p WMP | 132489.5828
1SDA072530R1 | E4.2V 3200 Ekip G Hi-Touch LSIG 3p WMP | 135327.3621
1SDA072541R1 | E4.2N 4000 Ekip Dip LI 3p WMP | 104638.5448
1SDA072542R1 | E4.2N 4000 Ekip Dip LSI 3p WMP | 107554.4747
1SDA072543R1 | E4.2N 4000 Ekip Dip LSIG 3p WMP | 112251.1213
1SDA072544R1 | E4.2N 4000 Ekip Touch LI 3p WMP | 106055.9121
1SDA072545R1 | E4.2N 4000 Ekip Touch LSI 3p WMP | 109700.0632
1SDA072546R1 | E4.2N 4000 Ekip Touch LSIG 3p WMP | 115573.5356
1SDA072547R1 | E4.2N 4000 Ekip G Touch LSIG 3p WMP | 132988.9345
1SDA072548R1 | E4.2N 4000 Ekip Hi-Touch LSI 3p WMP | 132176.9805
1SDA072549R1 | E4.2N 4000 Ekip Hi-Touch LSIG 3p WMP | 136875.6569
1SDA072550R1 | E4.2N 4000 Ekip G Hi-Touch LSIG 3p WMP | 138106.7822
1SDA072551R1 | E4.2S 4000 Ekip Dip LI 3p WMP | 112576.4103
1SDA072552R1 | E4.2S 4000 Ekip Dip LSI 3p WMP | 117771.3937
1SDA072553R1 | E4.2S 4000 Ekip Dip LSIG 3p WMP | 120708.6374
1SDA072554R1 | E4.2S 4000 Ekip Touch LI 3p WMP | 116141.396
1SDA072555R1 | E4.2S 4000 Ekip Touch LSI 3p WMP | 120106.7764
1SDA072556R1 | E4.2S 4000 Ekip Touch LSIG 3p WMP | 126490.2575
1SDA072557R1 | E4.2S 4000 Ekip G Touch LSIG 3p WMP | 143958.9408
1SDA072558R1 | E4.2S 4000 Ekip Hi-Touch LSI 3p WMP | 144548.1149
1SDA072559R1 | E4.2S 4000 Ekip Hi-Touch LSIG 3p WMP | 147015.4402
1SDA072560R1 | E4.2S 4000 Ekip G Hi-Touch LSIG 3p WMP | 149075.2661
1SDA072561R1 | E4.2H 4000 Ekip Dip LI 3p WMP | 164797.7408
1SDA072562R1 | E4.2H 4000 Ekip Dip LSI 3p WMP | 167514.742
1SDA072563R1 | E4.2H 4000 Ekip Dip LSIG 3p WMP | 171889.1443
1SDA072564R1 | E4.2H 4000 Ekip Touch LI 3p WMP | 166118.181
1SDA072565R1 | E4.2H 4000 Ekip Touch LSI 3p WMP | 169512.6563
1SDA072566R1 | E4.2H 4000 Ekip Touch LSIG 3p WMP | 174981.6741
1SDA072567R1 | E4.2H 4000 Ekip G Touch LSIG 3p WMP | 176104.708
1SDA072568R1 | E4.2H 4000 Ekip Hi-Touch LSI 3p WMP | 179864.0552
1SDA072569R1 | E4.2H 4000 Ekip Hi-Touch LSIG 3p WMP | 183997.4086
1SDA072570R1 | E4.2H 4000 Ekip G Hi-Touch LSIG 3p WMP | 181220.5259
1SDA072571R1 | E4.2V 4000 Ekip Dip LI 3p WMP | 205267.5592
1SDA072572R1 | E4.2V 4000 Ekip Dip LSI 3p WMP | 208223.5793
1SDA072573R1 | E4.2V 4000 Ekip Dip LSIG 3p WMP | 212987.2121
1SDA072574R1 | E4.2V 4000 Ekip Touch LI 3p WMP | 206704.2103
1SDA072575R1 | E4.2V 4000 Ekip Touch LSI 3p WMP | 210400.631
1SDA072576R1 | E4.2V 4000 Ekip Touch LSIG 3p WMP | 216354.7914
1SDA072577R1 | E4.2V 4000 Ekip G Touch LSIG 3p WMP | 204423.6345
1SDA072578R1 | E4.2V 4000 Ekip Hi-Touch LSI 3p WMP | 233194.7178
1SDA072579R1 | E4.2V 4000 Ekip Hi-Touch LSIG 3p WMP | 237956.8282
1SDA072580R1 | E4.2V 4000 Ekip G Hi-Touch LSIG 3p WMP | 209540.9747
1SDA072581R1 | E6.2H 4000 Ekip Dip LI 3p WMP | 192437.6707
1SDA072582R1 | E6.2H 4000 Ekip Dip LSI 3p WMP | 195456.6172
1SDA072583R1 | E6.2H 4000 Ekip Dip LSIG 3p WMP | 200323.2667
1SDA072584R1 | E6.2H 4000 Ekip Touch LI 3p WMP | 193904.7701
1SDA072585R1 | E6.2H 4000 Ekip Touch LSI 3p WMP | 197681.3713
1SDA072586R1 | E6.2H 4000 Ekip Touch LSIG 3p WMP | 203761.3845
1SDA072587R1 | E6.2H 4000 Ekip G Touch LSIG 3p WMP | 217786.8753
1SDA072588R1 | E6.2H 4000 Ekip Hi-Touch LSI 3p WMP | 220960.6006
1SDA072589R1 | E6.2H 4000 Ekip Hi-Touch LSIG 3p WMP | 225825.2201
1SDA072590R1 | E6.2H 4000 Ekip G Hi-Touch LSIG 3p WMP | 222904.723
1SDA072591R1 | E6.2V 4000 Ekip Dip LI 3p WMP | 209456.7345
1SDA072592R1 | E6.2V 4000 Ekip Dip LSI 3p WMP | 212473.1437
1SDA072593R1 | E6.2V 4000 Ekip Dip LSIG 3p WMP | 217335.2259
1SDA072594R1 | E6.2V 4000 Ekip Touch LI 3p WMP | 210922.819
1SDA072595R1 | E6.2V 4000 Ekip Touch LSI 3p WMP | 214692.3155
1SDA072596R1 | E6.2V 4000 Ekip Touch LSIG 3p WMP | 220771.3138
1SDA072597R1 | E6.2V 4000 Ekip G Touch LSIG 3p WMP | 231593.646
1SDA072598R1 | E6.2V 4000 Ekip Hi-Touch LSI 3p WMP | 237951.246
1SDA072599R1 | E6.2V 4000 Ekip Hi-Touch LSIG 3p WMP | 242813.8356
1SDA072600R1 | E6.2V 4000 Ekip G Hi-Touch LSIG 3p WMP | 236710.9862
1SDA072611R1 | E6.2H 5000 Ekip Dip LI 3p WMP | 205792.2845
1SDA072612R1 | E6.2H 5000 Ekip Dip LSI 3p WMP | 215607.2862
1SDA072613R1 | E6.2H 5000 Ekip Dip LSIG 3p WMP | 216481.1517
1SDA072614R1 | E6.2H 5000 Ekip Touch LI 3p WMP | 214087.9172
1SDA072615R1 | E6.2H 5000 Ekip Touch LSI 3p WMP | 217784.8454
1SDA072616R1 | E6.2H 5000 Ekip Touch LSIG 3p WMP | 223737.4833
1SDA072617R1 | E6.2H 5000 Ekip G Touch LSIG 3p WMP | 240794.6075
1SDA072618R1 | E6.2H 5000 Ekip Hi-Touch LSI 3p WMP | 241175.7184
1SDA072619R1 | E6.2H 5000 Ekip Hi-Touch LSIG 3p WMP | 242139.4063
1SDA072620R1 | E6.2H 5000 Ekip G Hi-Touch LSIG 3p WMP | 245912.9626
1SDA072621R1 | E6.2V 5000 Ekip Dip LI 3p WMP | 244035.8264
1SDA072622R1 | E6.2V 5000 Ekip Dip LSI 3p WMP | 247053.2506
1SDA072623R1 | E6.2V 5000 Ekip Dip LSIG 3p WMP | 251915.3328
1SDA072624R1 | E6.2V 5000 Ekip Touch LI 3p WMP | 245503.4333
1SDA072625R1 | E6.2V 5000 Ekip Touch LSI 3p WMP | 249274.9598
1SDA072626R1 | E6.2V 5000 Ekip Touch LSIG 3p WMP | 255351.9282
1SDA072627R1 | E6.2V 5000 Ekip G Touch LSIG 3p WMP | 279135.5839
1SDA072628R1 | E6.2V 5000 Ekip Hi-Touch LSI 3p WMP | 272532.8753
1SDA072629R1 | E6.2V 5000 Ekip Hi-Touch LSIG 3p WMP | 277393.4351
1SDA072630R1 | E6.2V 5000 Ekip G Hi-Touch LSIG 3p WMP | 284251.9092
1SDA072641R1 | E6.2H 6300 Ekip Dip LI 3p WMP | 256984.4632
1SDA072642R1 | E6.2H 6300 Ekip Dip LSI 3p WMP | 264319.4529
1SDA072643R1 | E6.2H 6300 Ekip Dip LSIG 3p WMP | 263954.581
1SDA072644R1 | E6.2H 6300 Ekip Touch LI 3p WMP | 262923.9069
1SDA072645R1 | E6.2H 6300 Ekip Touch LSI 3p WMP | 266320.4121
1SDA072646R1 | E6.2H 6300 Ekip Touch LSIG 3p WMP | 271791.9672
1SDA072647R1 | E6.2H 6300 Ekip G Touch LSIG 3p WMP | 262982.2661
1SDA072648R1 | E6.2H 6300 Ekip Hi-Touch LSI 3p WMP | 287270.3483
1SDA072649R1 | E6.2H 6300 Ekip Hi-Touch LSIG 3p WMP | 286500.5144
1SDA072650R1 | E6.2H 6300 Ekip G Hi-Touch LSIG 3p WMP | 268100.6213
1SDA072651R1 | E6.2V 6300 Ekip Dip LI 3p WMP | 291780.7529
1SDA072652R1 | E6.2V 6300 Ekip Dip LSI 3p WMP | 294495.7241
1SDA072653R1 | E6.2V 6300 Ekip Dip LSIG 3p WMP | 298871.1414
1SDA072654R1 | E6.2V 6300 Ekip Touch LI 3p WMP | 293100.1782
1SDA072655R1 | E6.2V 6300 Ekip Touch LSI 3p WMP | 296494.6534
1SDA072656R1 | E6.2V 6300 Ekip Touch LSIG 3p WMP | 301963.6713
1SDA072657R1 | E6.2V 6300 Ekip G Touch LSIG 3p WMP | 289619.9402
1SDA072658R1 | E6.2V 6300 Ekip Hi-Touch LSI 3p WMP | 317427.8431
1SDA072659R1 | E6.2V 6300 Ekip Hi-Touch LSIG 3p WMP | 321800.723
1SDA072660R1 | E6.2V 6300 Ekip G Hi-Touch LSIG 3p WMP | 294737.7879
1SDA072671R1 | E1.2N 250 Ekip Dip LI 4p WMP | 42115.0402
1SDA072672R1 | E1.2N 250 Ekip Dip LSI 4p WMP | 44739.1741
1SDA072673R1 | E1.2N 250 Ekip Dip LSIG 4p WMP | 48966.9172
1SDA072674R1 | E1.2N 250 Ekip Touch LI 4p WMP | 43391.3305
1SDA072675R1 | E1.2N 250 Ekip Touch LSI 4p WMP | 46671.1172
1SDA072676R1 | E1.2N 250 Ekip Touch LSIG 4p WMP | 51955.923
1SDA072677R1 | E1.2N 250 Ekip G Touch LSIG 4p WMP | 68588.8011
1SDA072678R1 | E1.2N 250 Ekip Hi-Touch LSI 4p WMP | 66900.4443
1SDA072679R1 | E1.2N 250 Ekip Hi-Touch LSIG 4p WMP | 71128.1874
1SDA072680R1 | E1.2N 250 Ekip G Hi-Touch LSIG 4p WMP | 73706.1414
1SDA072681R1 | E1.2B 630 Ekip Dip LI 4p WMP | 38999.6741
1SDA072682R1 | E1.2B 630 Ekip Dip LSI 4p WMP | 41151.8598
1SDA072683R1 | E1.2B 630 Ekip Dip LSIG 4p WMP | 46963.9282
1SDA072684R1 | E1.2B 630 Ekip Touch LI 4p WMP | 40481.9977
1SDA072685R1 | E1.2B 630 Ekip Touch LSI 4p WMP | 42611.3471
1SDA072686R1 | E1.2B 630 Ekip Touch LSIG 4p WMP | 50439.0914
1SDA072687R1 | E1.2B 630 Ekip G Touch LSIG 4p WMP | 60999.0609
1SDA072688R1 | E1.2B 630 Ekip Hi-Touch LSI 4p WMP | 67806.7879
1SDA072689R1 | E1.2B 630 Ekip Hi-Touch LSIG 4p WMP | 68755.7592
1SDA072690R1 | E1.2B 630 Ekip G Hi-Touch LSIG 4p WMP | 66116.4011
1SDA072691R1 | E1.2C 630 Ekip Dip LI 4p WMP | 39760.881
1SDA072692R1 | E1.2C 630 Ekip Dip LSI 4p WMP | 41913.0667
1SDA072693R1 | E1.2C 630 Ekip Dip LSIG 4p WMP | 47723.6126
1SDA072694R1 | E1.2C 630 Ekip Touch LI 4p WMP | 41243.2046
1SDA072695R1 | E1.2C 630 Ekip Touch LSI 4p WMP | 43372.554
1SDA072696R1 | E1.2C 630 Ekip Touch LSIG 4p WMP | 51197.2534
1SDA072697R1 | E1.2C 630 Ekip G Touch LSIG 4p WMP | 61718.6552
1SDA072698R1 | E1.2C 630 Ekip Hi-Touch LSI 4p WMP | 68566.9799
1SDA072699R1 | E1.2C 630 Ekip Hi-Touch LSIG 4p WMP | 69516.9661
1SDA072700R1 | E1.2C 630 Ekip G Hi-Touch LSIG 4p WMP | 66837.0103
1SDA072701R1 | E1.2N 630 Ekip Dip LI 4p WMP | 42115.0402
1SDA072702R1 | E1.2N 630 Ekip Dip LSI 4p WMP | 44739.1741
1SDA072703R1 | E1.2N 630 Ekip Dip LSIG 4p WMP | 48966.9172
1SDA072704R1 | E1.2N 630 Ekip Touch LI 4p WMP | 43391.3305
1SDA072705R1 | E1.2N 630 Ekip Touch LSI 4p WMP | 46671.1172
1SDA072706R1 | E1.2N 630 Ekip Touch LSIG 4p WMP | 51955.923
1SDA072707R1 | E1.2N 630 Ekip G Touch LSIG 4p WMP | 68588.8011
1SDA072708R1 | E1.2N 630 Ekip Hi-Touch LSI 4p WMP | 66900.4443
1SDA072709R1 | E1.2N 630 Ekip Hi-Touch LSIG 4p WMP | 71128.1874
1SDA072710R1 | E1.2N 630 Ekip G Hi-Touch LSIG 4p WMP | 73706.1414
1SDA072721R1 | E1.2B 800 Ekip Dip LI 4p WMP | 39776.1052
1SDA072722R1 | E1.2B 800 Ekip Dip LSI 4p WMP | 41927.7833
1SDA072723R1 | E1.2B 800 Ekip Dip LSIG 4p WMP | 47740.8667
1SDA072724R1 | E1.2B 800 Ekip Touch LI 4p WMP | 41257.9213
1SDA072725R1 | E1.2B 800 Ekip Touch LSI 4p WMP | 43388.7931
1SDA072726R1 | E1.2B 800 Ekip Touch LSIG 4p WMP | 51215.0149
1SDA072727R1 | E1.2B 800 Ekip G Touch LSIG 4p WMP | 61733.8793
1SDA072728R1 | E1.2B 800 Ekip Hi-Touch LSI 4p WMP | 68584.2339
1SDA072729R1 | E1.2B 800 Ekip Hi-Touch LSIG 4p WMP | 69530.6678
1SDA072730R1 | E1.2B 800 Ekip G Hi-Touch LSIG 4p WMP | 66851.2195
1SDA072731R1 | E1.2C 800 Ekip Dip LI 4p WMP | 40552.5362
1SDA072732R1 | E1.2C 800 Ekip Dip LSI 4p WMP | 42705.2293
1SDA072733R1 | E1.2C 800 Ekip Dip LSIG 4p WMP | 48516.2828
1SDA072734R1 | E1.2C 800 Ekip Touch LI 4p WMP | 42034.3523
1SDA072735R1 | E1.2C 800 Ekip Touch LSI 4p WMP | 44164.2092
1SDA072736R1 | E1.2C 800 Ekip Touch LSIG 4p WMP | 51991.446
1SDA072737R1 | E1.2C 800 Ekip G Touch LSIG 4p WMP | 62469.2052
1SDA072738R1 | E1.2C 800 Ekip Hi-Touch LSI 4p WMP | 69358.6351
1SDA072739R1 | E1.2C 800 Ekip Hi-Touch LSIG 4p WMP | 70308.6213
1SDA072740R1 | E1.2C 800 Ekip G Hi-Touch LSIG 4p WMP | 67586.0379
1SDA072741R1 | E1.2N 800 Ekip Dip LI 4p WMP | 40025.781
1SDA072742R1 | E1.2N 800 Ekip Dip LSI 4p WMP | 43104.6092
1SDA072743R1 | E1.2N 800 Ekip Dip LSIG 4p WMP | 48062.096
1SDA072744R1 | E1.2N 800 Ekip Touch LI 4p WMP | 41523.8362
1SDA072745R1 | E1.2N 800 Ekip Touch LSI 4p WMP | 45369.4534
1SDA072746R1 | E1.2N 800 Ekip Touch LSIG 4p WMP | 51566.6925
1SDA072747R1 | E1.2N 800 Ekip G Touch LSIG 4p WMP | 69656.5207
1SDA072748R1 | E1.2N 800 Ekip Hi-Touch LSI 4p WMP | 69094.2425
1SDA072749R1 | E1.2N 800 Ekip Hi-Touch LSIG 4p WMP | 74050.7144
1SDA072750R1 | E1.2N 800 Ekip G Hi-Touch LSIG 4p WMP | 74773.8609
1SDA072761R1 | E1.2B 1000 Ekip Dip LI 4p WMP | 44550.3948
1SDA072762R1 | E1.2B 1000 Ekip Dip LSI 4p WMP | 46701.5655
1SDA072763R1 | E1.2B 1000 Ekip Dip LSIG 4p WMP | 52515.6638
1SDA072764R1 | E1.2B 1000 Ekip Touch LI 4p WMP | 46033.2259
1SDA072765R1 | E1.2B 1000 Ekip Touch LSI 4p WMP | 48160.5454
1SDA072766R1 | E1.2B 1000 Ekip Touch LSIG 4p WMP | 55987.2747
1SDA072767R1 | E1.2B 1000 Ekip G Touch LSIG 4p WMP | 66250.3736
1SDA072768R1 | E1.2B 1000 Ekip Hi-Touch LSI 4p WMP | 73358.5236
1SDA072769R1 | E1.2B 1000 Ekip Hi-Touch LSIG 4p WMP | 74306.9874
1SDA072770R1 | E1.2B 1000 Ekip G Hi-Touch LSIG 4p WMP | 71368.2213
1SDA072771R1 | E1.2C 1000 Ekip Dip LI 4p WMP | 45421.723
1SDA072772R1 | E1.2C 1000 Ekip Dip LSI 4p WMP | 47572.3862
1SDA072773R1 | E1.2C 1000 Ekip Dip LSIG 4p WMP | 53385.977
1SDA072774R1 | E1.2C 1000 Ekip Touch LI 4p WMP | 46904.0466
1SDA072775R1 | E1.2C 1000 Ekip Touch LSI 4p WMP | 49033.9034
1SDA072776R1 | E1.2C 1000 Ekip Touch LSIG 4p WMP | 56860.1253
1SDA072777R1 | E1.2C 1000 Ekip G Touch LSIG 4p WMP | 67077.0443
1SDA072778R1 | E1.2C 1000 Ekip Hi-Touch LSI 4p WMP | 74228.3293
1SDA072779R1 | E1.2C 1000 Ekip Hi-Touch LSIG 4p WMP | 75176.2856
1SDA072780R1 | E1.2C 1000 Ekip G Hi-Touch LSIG 4p WMP | 72193.3695
1SDA072781R1 | E1.2N 1000 Ekip Dip LI 4p WMP | 44561.5592
1SDA072782R1 | E1.2N 1000 Ekip Dip LSI 4p WMP | 47637.3425
1SDA072783R1 | E1.2N 1000 Ekip Dip LSIG 4p WMP | 52595.3368
1SDA072784R1 | E1.2N 1000 Ekip Touch LI 4p WMP | 46057.5845
1SDA072785R1 | E1.2N 1000 Ekip Touch LSI 4p WMP | 49904.2167
1SDA072786R1 | E1.2N 1000 Ekip Touch LSIG 4p WMP | 56101.4557
1SDA072787R1 | E1.2N 1000 Ekip G Touch LSIG 4p WMP | 70723.7328
1SDA072788R1 | E1.2N 1000 Ekip Hi-Touch LSI 4p WMP | 73626.9759
1SDA072789R1 | E1.2N 1000 Ekip Hi-Touch LSIG 4p WMP | 78583.9552
1SDA072790R1 | E1.2N 1000 Ekip G Hi-Touch LSIG 4p WMP | 75842.0879
1SDA072801R1 | E1.2B 1250 Ekip Dip LI 4p WMP | 47270.9483
1SDA072802R1 | E1.2B 1250 Ekip Dip LSI 4p WMP | 49424.1489
1SDA072803R1 | E1.2B 1250 Ekip Dip LSIG 4p WMP | 55236.2172
1SDA072804R1 | E1.2B 1250 Ekip Touch LI 4p WMP | 48756.3167
1SDA072805R1 | E1.2B 1250 Ekip Touch LSI 4p WMP | 50883.6362
1SDA072806R1 | E1.2B 1250 Ekip Touch LSIG 4p WMP | 58710.3655
1SDA072807R1 | E1.2B 1250 Ekip G Touch LSIG 4p WMP | 68826.8052
1SDA072808R1 | E1.2B 1250 Ekip Hi-Touch LSI 4p WMP | 76079.077
1SDA072809R1 | E1.2B 1250 Ekip Hi-Touch LSIG 4p WMP | 77028.5557
1SDA072810R1 | E1.2B 1250 Ekip G Hi-Touch LSIG 4p WMP | 73944.1454
1SDA072811R1 | E1.2C 1250 Ekip Dip LI 4p WMP | 48199.6207
1SDA072812R1 | E1.2C 1250 Ekip Dip LSI 4p WMP | 50351.8063
1SDA072813R1 | E1.2C 1250 Ekip Dip LSIG 4p WMP | 56163.3672
1SDA072814R1 | E1.2C 1250 Ekip Touch LI 4p WMP | 49681.9443
1SDA072815R1 | E1.2C 1250 Ekip Touch LSI 4p WMP | 51809.7713
1SDA072816R1 | E1.2C 1250 Ekip Touch LSIG 4p WMP | 59637.5155
1SDA072817R1 | E1.2C 1250 Ekip G Touch LSIG 4p WMP | 69703.7155
1SDA072818R1 | E1.2C 1250 Ekip Hi-Touch LSI 4p WMP | 77005.7195
1SDA072819R1 | E1.2C 1250 Ekip Hi-Touch LSIG 4p WMP | 77954.6908
1SDA072820R1 | E1.2C 1250 Ekip G Hi-Touch LSIG 4p WMP | 74820.5483
1SDA072821R1 | E1.2N 1250 Ekip Dip LI 4p WMP | 51445.9144
1SDA072822R1 | E1.2N 1250 Ekip Dip LSI 4p WMP | 54554.1759
1SDA072823R1 | E1.2N 1250 Ekip Dip LSIG 4p WMP | 59561.3948
1SDA072824R1 | E1.2N 1250 Ekip Touch LI 4p WMP | 52957.1638
1SDA072825R1 | E1.2N 1250 Ekip Touch LSI 4p WMP | 56842.8713
1SDA072826R1 | E1.2N 1250 Ekip Touch LSIG 4p WMP | 63099.992
1SDA072827R1 | E1.2N 1250 Ekip G Touch LSIG 4p WMP | 72744.4833
1SDA072828R1 | E1.2N 1250 Ekip Hi-Touch LSI 4p WMP | 80799.0672
1SDA072829R1 | E1.2N 1250 Ekip Hi-Touch LSIG 4p WMP | 85803.7489
1SDA072830R1 | E1.2N 1250 Ekip G Hi-Touch LSIG 4p WMP | 77861.3161
1SDA072841R1 | E1.2B 1600 Ekip Dip LI 4p WMP | 51325.1362
1SDA072842R1 | E1.2B 1600 Ekip Dip LSI 4p WMP | 53477.3218
1SDA072843R1 | E1.2B 1600 Ekip Dip LSIG 4p WMP | 59289.8977
1SDA072844R1 | E1.2B 1600 Ekip Touch LI 4p WMP | 52807.9672
1SDA072845R1 | E1.2B 1600 Ekip Touch LSI 4p WMP | 54937.8241
1SDA072846R1 | E1.2B 1600 Ekip Touch LSIG 4p WMP | 62761.5086
1SDA072847R1 | E1.2B 1600 Ekip G Touch LSIG 4p WMP | 72660.7506
1SDA072848R1 | E1.2B 1600 Ekip Hi-Touch LSI 4p WMP | 80131.2351
1SDA072849R1 | E1.2B 1600 Ekip Hi-Touch LSIG 4p WMP | 81081.2213
1SDA072850R1 | E1.2B 1600 Ekip G Hi-Touch LSIG 4p WMP | 77778.5983
1SDA072851R1 | E1.2C 1600 Ekip Dip LI 4p WMP | 52333.9891
1SDA072852R1 | E1.2C 1600 Ekip Dip LSI 4p WMP | 54485.1598
1SDA072853R1 | E1.2C 1600 Ekip Dip LSIG 4p WMP | 60296.2132
1SDA072854R1 | E1.2C 1600 Ekip Touch LI 4p WMP | 53815.2977
1SDA072855R1 | E1.2C 1600 Ekip Touch LSI 4p WMP | 55945.1546
1SDA072856R1 | E1.2C 1600 Ekip Touch LSIG 4p WMP | 63769.854
1SDA072857R1 | E1.2C 1600 Ekip G Touch LSIG 4p WMP | 73614.2891
1SDA072858R1 | E1.2C 1600 Ekip Hi-Touch LSI 4p WMP | 81139.073
1SDA072859R1 | E1.2C 1600 Ekip Hi-Touch LSIG 4p WMP | 82089.0592
1SDA072860R1 | E1.2C 1600 Ekip G Hi-Touch LSIG 4p WMP | 78732.6443
1SDA072861R1 | E1.2N 1600 Ekip Dip LI 4p WMP | 58160.7741
1SDA072862R1 | E1.2N 1600 Ekip Dip LSI 4p WMP | 61238.0799
1SDA072863R1 | E1.2N 1600 Ekip Dip LSIG 4p WMP | 66196.0741
1SDA072864R1 | E1.2N 1600 Ekip Touch LI 4p WMP | 59656.7994
1SDA072865R1 | E1.2N 1600 Ekip Touch LSI 4p WMP | 63503.9391
1SDA072866R1 | E1.2N 1600 Ekip Touch LSIG 4p WMP | 69701.6856
1SDA072867R1 | E1.2N 1600 Ekip G Touch LSIG 4p WMP | 76822.5224
1SDA072868R1 | E1.2N 1600 Ekip Hi-Touch LSI 4p WMP | 87227.7132
1SDA072869R1 | E1.2N 1600 Ekip Hi-Touch LSIG 4p WMP | 92185.2
1SDA072870R1 | E1.2N 1600 Ekip G Hi-Touch LSIG 4p WMP | 81940.8776
1SDA072871R1 | E2.2N 800 Ekip Dip LI 4p WMP | 45858.1483
1SDA072872R1 | E2.2N 800 Ekip Dip LSI 4p WMP | 48715.719
1SDA072873R1 | E2.2N 800 Ekip Dip LSIG 4p WMP | 53319.4983
1SDA072874R1 | E2.2N 800 Ekip Touch LI 4p WMP | 47248.1121
1SDA072875R1 | E2.2N 800 Ekip Touch LSI 4p WMP | 50819.1874
1SDA072876R1 | E2.2N 800 Ekip Touch LSIG 4p WMP | 56573.9115
1SDA072877R1 | E2.2N 800 Ekip G Touch LSIG 4p WMP | 72859.1718
1SDA072878R1 | E2.2N 800 Ekip Hi-Touch LSI 4p WMP | 72846.9925
1SDA072879R1 | E2.2N 800 Ekip Hi-Touch LSIG 4p WMP | 77450.2644
1SDA072880R1 | E2.2N 800 Ekip G Hi-Touch LSIG 4p WMP | 77977.0195
1SDA072881R1 | E2.2S 800 Ekip Dip LI 4p WMP | 40417.5489
1SDA072882R1 | E2.2S 800 Ekip Dip LSI 4p WMP | 43435.9879
1SDA072883R1 | E2.2S 800 Ekip Dip LSIG 4p WMP | 48298.5776
1SDA072884R1 | E2.2S 800 Ekip Touch LI 4p WMP | 41885.1557
1SDA072885R1 | E2.2S 800 Ekip Touch LSI 4p WMP | 45657.6971
1SDA072886R1 | E2.2S 800 Ekip Touch LSIG 4p WMP | 51733.1431
1SDA072887R1 | E2.2S 800 Ekip G Touch LSIG 4p WMP | 74552.6034
1SDA072888R1 | E2.2S 800 Ekip Hi-Touch LSI 4p WMP | 70293.9046
1SDA072889R1 | E2.2S 800 Ekip Hi-Touch LSIG 4p WMP | 75252.4063
1SDA072890R1 | E2.2S 800 Ekip G Hi-Touch LSIG 4p WMP | 79668.9287
1SDA072891R1 | E2.2H 800 Ekip Dip LI 4p WMP | 44752.8759
1SDA072892R1 | E2.2H 800 Ekip Dip LSI 4p WMP | 47768.7776
1SDA072893R1 | E2.2H 800 Ekip Dip LSIG 4p WMP | 52628.3224
1SDA072894R1 | E2.2H 800 Ekip Touch LI 4p WMP | 46218.4529
1SDA072895R1 | E2.2H 800 Ekip Touch LSI 4p WMP | 49990.9943
1SDA072896R1 | E2.2H 800 Ekip Touch LSIG 4p WMP | 56065.4253
1SDA072897R1 | E2.2H 800 Ekip G Touch LSIG 4p WMP | 77019.9287
1SDA072898R1 | E2.2H 800 Ekip Hi-Touch LSI 4p WMP | 73247.8948
1SDA072899R1 | E2.2H 800 Ekip Hi-Touch LSIG 4p WMP | 78107.9471
1SDA072900R1 | E2.2H 800 Ekip G Hi-Touch LSIG 4p WMP | 82136.7615
1SDA072901R1 | E2.2N 1000 Ekip Dip LI 4p WMP | 46794.4328
1SDA072902R1 | E2.2N 1000 Ekip Dip LSI 4p WMP | 49709.8552
1SDA072903R1 | E2.2N 1000 Ekip Dip LSIG 4p WMP | 54408.0241
1SDA072904R1 | E2.2N 1000 Ekip Touch LI 4p WMP | 48211.8
1SDA072905R1 | E2.2N 1000 Ekip Touch LSI 4p WMP | 51855.9511
1SDA072906R1 | E2.2N 1000 Ekip Touch LSIG 4p WMP | 57728.9161
1SDA072907R1 | E2.2N 1000 Ekip G Touch LSIG 4p WMP | 73926.3839
1SDA072908R1 | E2.2N 1000 Ekip Hi-Touch LSI 4p WMP | 74333.3759
1SDA072909R1 | E2.2N 1000 Ekip Hi-Touch LSIG 4p WMP | 79031.5448
1SDA072910R1 | E2.2N 1000 Ekip G Hi-Touch LSIG 4p WMP | 79044.2316
1SDA072911R1 | E2.2S 1000 Ekip Dip LI 4p WMP | 44545.3201
1SDA072912R1 | E2.2S 1000 Ekip Dip LSI 4p WMP | 47561.7293
1SDA072913R1 | E2.2S 1000 Ekip Dip LSIG 4p WMP | 52423.8115
1SDA072914R1 | E2.2S 1000 Ekip Touch LI 4p WMP | 46012.4195
1SDA072915R1 | E2.2S 1000 Ekip Touch LSI 4p WMP | 49783.4385
1SDA072916R1 | E2.2S 1000 Ekip Touch LSIG 4p WMP | 55861.4218
1SDA072917R1 | E2.2S 1000 Ekip G Touch LSIG 4p WMP | 75330.0494
1SDA072918R1 | E2.2S 1000 Ekip Hi-Touch LSI 4p WMP | 73041.8615
1SDA072919R1 | E2.2S 1000 Ekip Hi-Touch LSIG 4p WMP | 77903.4362
1SDA072920R1 | E2.2S 1000 Ekip G Hi-Touch LSIG 4p WMP | 80447.3897
1SDA072921R1 | E2.2H 1000 Ekip Dip LI 4p WMP | 49724.5718
1SDA072922R1 | E2.2H 1000 Ekip Dip LSI 4p WMP | 52739.4586
1SDA072923R1 | E2.2H 1000 Ekip Dip LSIG 4p WMP | 57602.5557
1SDA072924R1 | E2.2H 1000 Ekip Touch LI 4p WMP | 51190.1489
1SDA072925R1 | E2.2H 1000 Ekip Touch LSI 4p WMP | 54959.6454
1SDA072926R1 | E2.2H 1000 Ekip Touch LSIG 4p WMP | 61038.6437
1SDA072927R1 | E2.2H 1000 Ekip G Touch LSIG 4p WMP | 80605.2132
1SDA072928R1 | E2.2H 1000 Ekip Hi-Touch LSI 4p WMP | 78220.6057
1SDA072929R1 | E2.2H 1000 Ekip Hi-Touch LSIG 4p WMP | 83081.1655
1SDA072930R1 | E2.2H 1000 Ekip G Hi-Touch LSIG 4p WMP | 85723.0609
1SDA072931R1 | E2.2N 1250 Ekip Dip LI 4p WMP | 51411.4063
1SDA072932R1 | E2.2N 1250 Ekip Dip LSI 4p WMP | 54327.3362
1SDA072933R1 | E2.2N 1250 Ekip Dip LSIG 4p WMP | 59024.4902
1SDA072934R1 | E2.2N 1250 Ekip Touch LI 4p WMP | 52828.7736
1SDA072935R1 | E2.2N 1250 Ekip Touch LSI 4p WMP | 56473.4322
1SDA072936R1 | E2.2N 1250 Ekip Touch LSIG 4p WMP | 62345.3822
1SDA072937R1 | E2.2N 1250 Ekip G Touch LSIG 4p WMP | 78542.85
1SDA072938R1 | E2.2N 1250 Ekip Hi-Touch LSI 4p WMP | 78949.842
1SDA072939R1 | E2.2N 1250 Ekip Hi-Touch LSIG 4p WMP | 83648.0109
1SDA072940R1 | E2.2N 1250 Ekip G Hi-Touch LSIG 4p WMP | 83661.2052
1SDA072941R1 | E2.2S 1250 Ekip Dip LI 4p WMP | 51333.7632
1SDA072942R1 | E2.2S 1250 Ekip Dip LSI 4p WMP | 54352.2023
1SDA072943R1 | E2.2S 1250 Ekip Dip LSIG 4p WMP | 59211.7471
1SDA072944R1 | E2.2S 1250 Ekip Touch LI 4p WMP | 52802.3851
1SDA072945R1 | E2.2S 1250 Ekip Touch LSI 4p WMP | 56572.3891
1SDA072946R1 | E2.2S 1250 Ekip Touch LSIG 4p WMP | 62647.8351
1SDA072947R1 | E2.2S 1250 Ekip G Touch LSIG 4p WMP | 80085.5626
1SDA072948R1 | E2.2S 1250 Ekip Hi-Touch LSI 4p WMP | 79830.8121
1SDA072949R1 | E2.2S 1250 Ekip Hi-Touch LSIG 4p WMP | 84692.3868
1SDA072950R1 | E2.2S 1250 Ekip G Hi-Touch LSIG 4p WMP | 85203.4103
1SDA072951R1 | E2.2H 1250 Ekip Dip LI 4p WMP | 57046.3672
1SDA072952R1 | E2.2H 1250 Ekip Dip LSI 4p WMP | 60064.2989
1SDA072953R1 | E2.2H 1250 Ekip Dip LSIG 4p WMP | 64926.381
1SDA072954R1 | E2.2H 1250 Ekip Touch LI 4p WMP | 58513.4667
1SDA072955R1 | E2.2H 1250 Ekip Touch LSI 4p WMP | 62284.9931
1SDA072956R1 | E2.2H 1250 Ekip Touch LSIG 4p WMP | 68359.9316
1SDA072957R1 | E2.2H 1250 Ekip G Touch LSIG 4p WMP | 84504.6224
1SDA072958R1 | E2.2H 1250 Ekip Hi-Touch LSI 4p WMP | 85543.9236
1SDA072959R1 | E2.2H 1250 Ekip Hi-Touch LSIG 4p WMP | 90404.9908
1SDA072960R1 | E2.2H 1250 Ekip G Hi-Touch LSIG 4p WMP | 89621.9626
1SDA072961R1 | E2.2B 1600 Ekip Dip LI 4p WMP | 57020.4862
1SDA072962R1 | E2.2B 1600 Ekip Dip LSI 4p WMP | 60037.4029
1SDA072963R1 | E2.2B 1600 Ekip Dip LSIG 4p WMP | 64898.4701
1SDA072964R1 | E2.2B 1600 Ekip Touch LI 4p WMP | 58485.5557
1SDA072965R1 | E2.2B 1600 Ekip Touch LSI 4p WMP | 62258.6046
1SDA072966R1 | E2.2B 1600 Ekip Touch LSIG 4p WMP | 68335.573
1SDA072967R1 | E2.2B 1600 Ekip G Touch LSIG 4p WMP | 82749.7868
1SDA072968R1 | E2.2B 1600 Ekip Hi-Touch LSI 4p WMP | 85516.5201
1SDA072969R1 | E2.2B 1600 Ekip Hi-Touch LSIG 4p WMP | 90378.0948
1SDA072970R1 | E2.2B 1600 Ekip G Hi-Touch LSIG 4p WMP | 87867.127
1SDA072971R1 | E2.2N 1600 Ekip Dip LI 4p WMP | 55943.1247
1SDA072972R1 | E2.2N 1600 Ekip Dip LSI 4p WMP | 58858.0397
1SDA072973R1 | E2.2N 1600 Ekip Dip LSIG 4p WMP | 63555.7011
1SDA072974R1 | E2.2N 1600 Ekip Touch LI 4p WMP | 57359.9845
1SDA072975R1 | E2.2N 1600 Ekip Touch LSI 4p WMP | 61005.1506
1SDA072976R1 | E2.2N 1600 Ekip Touch LSIG 4p WMP | 66877.1006
1SDA072977R1 | E2.2N 1600 Ekip G Touch LSIG 4p WMP | 83074.5684
1SDA072978R1 | E2.2N 1600 Ekip Hi-Touch LSI 4p WMP | 85151.6483
1SDA072979R1 | E2.2N 1600 Ekip Hi-Touch LSIG 4p WMP | 89943.192
1SDA072980R1 | E2.2N 1600 Ekip G Hi-Touch LSIG 4p WMP | 88192.9236
1SDA072981R1 | E2.2S 1600 Ekip Dip LI 4p WMP | 59002.1615
1SDA072982R1 | E2.2S 1600 Ekip Dip LSI 4p WMP | 62017.5557
1SDA072983R1 | E2.2S 1600 Ekip Dip LSIG 4p WMP | 66879.6379
1SDA072984R1 | E2.2S 1600 Ekip Touch LI 4p WMP | 60467.7385
1SDA072985R1 | E2.2S 1600 Ekip Touch LSI 4p WMP | 64239.7724
1SDA072986R1 | E2.2S 1600 Ekip Touch LSIG 4p WMP | 70316.2333
1SDA072987R1 | E2.2S 1600 Ekip G Touch LSIG 4p WMP | 84753.2833
1SDA072988R1 | E2.2S 1600 Ekip Hi-Touch LSI 4p WMP | 87497.6879
1SDA072989R1 | E2.2S 1600 Ekip Hi-Touch LSIG 4p WMP | 92359.2626
1SDA072990R1 | E2.2S 1600 Ekip G Hi-Touch LSIG 4p WMP | 89870.6236
1SDA072991R1 | E2.2H 1600 Ekip Dip LI 4p WMP | 63844.9598
1SDA072992R1 | E2.2H 1600 Ekip Dip LSI 4p WMP | 66800.9799
1SDA072993R1 | E2.2H 1600 Ekip Dip LSIG 4p WMP | 71566.1351
1SDA072994R1 | E2.2H 1600 Ekip Touch LI 4p WMP | 65281.6109
1SDA072995R1 | E2.2H 1600 Ekip Touch LSI 4p WMP | 68978.0316
1SDA072996R1 | E2.2H 1600 Ekip Touch LSIG 4p WMP | 74933.2069
1SDA072997R1 | E2.2H 1600 Ekip G Touch LSIG 4p WMP | 88934.3391
1SDA072998R1 | E2.2H 1600 Ekip Hi-Touch LSI 4p WMP | 91770.596
1SDA072999R1 | E2.2H 1600 Ekip Hi-Touch LSIG 4p WMP | 96535.7511
1SDA073000R1 | E2.2H 1600 Ekip G Hi-Touch LSIG 4p WMP | 94050.6644
1SDA073001R1 | E2.2B 2000 Ekip Dip LI 4p WMP | 65100.4437
1SDA073002R1 | E2.2B 2000 Ekip Dip LSI 4p WMP | 68117.8678
1SDA073003R1 | E2.2B 2000 Ekip Dip LSIG 4p WMP | 72978.9351
1SDA073004R1 | E2.2B 2000 Ekip Touch LI 4p WMP | 66567.5431
1SDA073005R1 | E2.2B 2000 Ekip Touch LSI 4p WMP | 70340.0845
1SDA073006R1 | E2.2B 2000 Ekip Touch LSIG 4p WMP | 76416.0379
1SDA073007R1 | E2.2B 2000 Ekip G Touch LSIG 4p WMP | 88866.3379
1SDA073008R1 | E2.2B 2000 Ekip Hi-Touch LSI 4p WMP | 93596.9851
1SDA073009R1 | E2.2B 2000 Ekip Hi-Touch LSIG 4p WMP | 98459.0672
1SDA073010R1 | E2.2B 2000 Ekip G Hi-Touch LSIG 4p WMP | 93983.6782
1SDA073011R1 | E2.2N 2000 Ekip Dip LI 4p WMP | 64109.3523
1SDA073012R1 | E2.2N 2000 Ekip Dip LSI 4p WMP | 67125.254
1SDA073013R1 | E2.2N 2000 Ekip Dip LSIG 4p WMP | 71986.8287
1SDA073014R1 | E2.2N 2000 Ekip Touch LI 4p WMP | 65574.9293
1SDA073015R1 | E2.2N 2000 Ekip Touch LSI 4p WMP | 69347.4707
1SDA073016R1 | E2.2N 2000 Ekip Touch LSIG 4p WMP | 75422.9167
1SDA073017R1 | E2.2N 2000 Ekip G Touch LSIG 4p WMP | 94957.5155
1SDA073018R1 | E2.2N 2000 Ekip Hi-Touch LSI 4p WMP | 92604.8787
1SDA073019R1 | E2.2N 2000 Ekip Hi-Touch LSIG 4p WMP | 97465.946
1SDA073020R1 | E2.2N 2000 Ekip G Hi-Touch LSIG 4p WMP | 100075.3632
1SDA073021R1 | E2.2S 2000 Ekip Dip LI 4p WMP | 66032.6684
1SDA073022R1 | E2.2S 2000 Ekip Dip LSI 4p WMP | 69049.0776
1SDA073023R1 | E2.2S 2000 Ekip Dip LSIG 4p WMP | 73910.1448
1SDA073024R1 | E2.2S 2000 Ekip Touch LI 4p WMP | 67498.2454
1SDA073025R1 | E2.2S 2000 Ekip Touch LSI 4p WMP | 71268.7569
1SDA073026R1 | E2.2S 2000 Ekip Touch LSIG 4p WMP | 77346.2328
1SDA073027R1 | E2.2S 2000 Ekip G Touch LSIG 4p WMP | 95858.7845
1SDA073028R1 | E2.2S 2000 Ekip Hi-Touch LSI 4p WMP | 94527.1799
1SDA073029R1 | E2.2S 2000 Ekip Hi-Touch LSIG 4p WMP | 99388.7546
1SDA073030R1 | E2.2S 2000 Ekip G Hi-Touch LSIG 4p WMP | 100975.6172
1SDA073031R1 | E2.2H 2000 Ekip Dip LI 4p WMP | 75887.2529
1SDA073032R1 | E2.2H 2000 Ekip Dip LSI 4p WMP | 78903.1546
1SDA073033R1 | E2.2H 2000 Ekip Dip LSIG 4p WMP | 83765.2368
1SDA073034R1 | E2.2H 2000 Ekip Touch LI 4p WMP | 77354.3523
1SDA073035R1 | E2.2H 2000 Ekip Touch LSI 4p WMP | 81124.8638
1SDA073036R1 | E2.2H 2000 Ekip Touch LSIG 4p WMP | 87201.8322
1SDA073037R1 | E2.2H 2000 Ekip G Touch LSIG 4p WMP | 103457.1517
1SDA073038R1 | E2.2H 2000 Ekip Hi-Touch LSI 4p WMP | 104385.3167
1SDA073039R1 | E2.2H 2000 Ekip Hi-Touch LSIG 4p WMP | 109242.8316
1SDA073040R1 | E2.2H 2000 Ekip G Hi-Touch LSIG 4p WMP | 108574.9994
1SDA073041R1 | E2.2N 2500 Ekip Dip LI 4p WMP | 82649.8149
1SDA073042R1 | E2.2N 2500 Ekip Dip LSI 4p WMP | 85664.7017
1SDA073043R1 | E2.2N 2500 Ekip Dip LSIG 4p WMP | 90527.2914
1SDA073044R1 | E2.2N 2500 Ekip Touch LI 4p WMP | 84114.8845
1SDA073045R1 | E2.2N 2500 Ekip Touch LSI 4p WMP | 87885.9034
1SDA073046R1 | E2.2N 2500 Ekip Touch LSIG 4p WMP | 93963.3793
1SDA073047R1 | E2.2N 2500 Ekip G Touch LSIG 4p WMP | 110681.5126
1SDA073048R1 | E2.2N 2500 Ekip Hi-Touch LSI 4p WMP | 111145.3414
1SDA073049R1 | E2.2N 2500 Ekip Hi-Touch LSIG 4p WMP | 116005.3937
1SDA073050R1 | E2.2N 2500 Ekip G Hi-Touch LSIG 4p WMP | 115799.8678
1SDA073051R1 | E2.2S 2500 Ekip Dip LI 4p WMP | 85127.7971
1SDA073052R1 | E2.2S 2500 Ekip Dip LSI 4p WMP | 88146.2362
1SDA073053R1 | E2.2S 2500 Ekip Dip LSIG 4p WMP | 93009.3333
1SDA073054R1 | E2.2S 2500 Ekip Touch LI 4p WMP | 86593.3741
1SDA073055R1 | E2.2S 2500 Ekip Touch LSI 4p WMP | 90366.423
1SDA073056R1 | E2.2S 2500 Ekip Touch LSIG 4p WMP | 96443.3914
1SDA073057R1 | E2.2S 2500 Ekip G Touch LSIG 4p WMP | 113188.4207
1SDA073058R1 | E2.2S 2500 Ekip Hi-Touch LSI 4p WMP | 113624.846
1SDA073059R1 | E2.2S 2500 Ekip Hi-Touch LSIG 4p WMP | 118483.8833
1SDA073060R1 | E2.2S 2500 Ekip G Hi-Touch LSIG 4p WMP | 118306.2684
1SDA073061R1 | E2.2H 2500 Ekip Dip LI 4p WMP | 115218.8132
1SDA073062R1 | E2.2H 2500 Ekip Dip LSI 4p WMP | 118175.3408
1SDA073063R1 | E2.2H 2500 Ekip Dip LSIG 4p WMP | 122937.9586
1SDA073064R1 | E2.2H 2500 Ekip Touch LI 4p WMP | 116655.4644
1SDA073065R1 | E2.2H 2500 Ekip Touch LSI 4p WMP | 120351.8851
1SDA073066R1 | E2.2H 2500 Ekip Touch LSIG 4p WMP | 126306.0454
1SDA073067R1 | E2.2H 2500 Ekip G Touch LSIG 4p WMP | 120984.1943
1SDA073068R1 | E2.2H 2500 Ekip Hi-Touch LSI 4p WMP | 143145.9718
1SDA073069R1 | E2.2H 2500 Ekip Hi-Touch LSIG 4p WMP | 147907.5747
1SDA073070R1 | E2.2H 2500 Ekip G Hi-Touch LSIG 4p WMP | 126101.027
1SDA073081R1 | E4.2V 2000 Ekip Dip LI 4p WMP | 78163.769
1SDA073082R1 | E4.2V 2000 Ekip Dip LSI 4p WMP | 81180.6856
1SDA073083R1 | E4.2V 2000 Ekip Dip LSIG 4p WMP | 86042.7678
1SDA073084R1 | E4.2V 2000 Ekip Touch LI 4p WMP | 79631.3759
1SDA073085R1 | E4.2V 2000 Ekip Touch LSI 4p WMP | 83402.3948
1SDA073086R1 | E4.2V 2000 Ekip Touch LSIG 4p WMP | 89477.3333
1SDA073087R1 | E4.2V 2000 Ekip G Touch LSIG 4p WMP | 114266.2897
1SDA073088R1 | E4.2V 2000 Ekip Hi-Touch LSI 4p WMP | 106659.2954
1SDA073089R1 | E4.2V 2000 Ekip Hi-Touch LSIG 4p WMP | 111520.8701
1SDA073090R1 | E4.2V 2000 Ekip G Hi-Touch LSIG 4p WMP | 119384.1374
1SDA073101R1 | E4.2V 2500 Ekip Dip LI 4p WMP | 121098.3753
1SDA073102R1 | E4.2V 2500 Ekip Dip LSI 4p WMP | 124114.277
1SDA073103R1 | E4.2V 2500 Ekip Dip LSIG 4p WMP | 128974.8368
1SDA073104R1 | E4.2V 2500 Ekip Touch LI 4p WMP | 122563.4448
1SDA073105R1 | E4.2V 2500 Ekip Touch LSI 4p WMP | 126334.9713
1SDA073106R1 | E4.2V 2500 Ekip Touch LSIG 4p WMP | 132411.9397
1SDA073107R1 | E4.2V 2500 Ekip G Touch LSIG 4p WMP | 136446.3362
1SDA073108R1 | E4.2V 2500 Ekip Hi-Touch LSI 4p WMP | 149592.8868
1SDA073109R1 | E4.2V 2500 Ekip Hi-Touch LSIG 4p WMP | 154455.9839
1SDA073110R1 | E4.2V 2500 Ekip G Hi-Touch LSIG 4p WMP | 141564.1839
1SDA073121R1 | E4.2N 3200 Ekip Dip LI 4p WMP | 108615.0897
1SDA073122R1 | E4.2N 3200 Ekip Dip LSI 4p WMP | 111631.4989
1SDA073123R1 | E4.2N 3200 Ekip Dip LSIG 4p WMP | 116492.5661
1SDA073124R1 | E4.2N 3200 Ekip Touch LI 4p WMP | 110079.6517
1SDA073125R1 | E4.2N 3200 Ekip Touch LSI 4p WMP | 113853.208
1SDA073126R1 | E4.2N 3200 Ekip Touch LSIG 4p WMP | 119929.1615
1SDA073127R1 | E4.2N 3200 Ekip G Touch LSIG 4p WMP | 133718.1707
1SDA073128R1 | E4.2N 3200 Ekip Hi-Touch LSI 4p WMP | 137109.6011
1SDA073129R1 | E4.2N 3200 Ekip Hi-Touch LSIG 4p WMP | 141971.6833
1SDA073130R1 | E4.2N 3200 Ekip G Hi-Touch LSIG 4p WMP | 138836.5259
1SDA073131R1 | E4.2S 3200 Ekip Dip LI 4p WMP | 111871.5328
1SDA073132R1 | E4.2S 3200 Ekip Dip LSI 4p WMP | 114889.9718
1SDA073133R1 | E4.2S 3200 Ekip Dip LSIG 4p WMP | 119750.0241
1SDA073134R1 | E4.2S 3200 Ekip Touch LI 4p WMP | 113339.6471
1SDA073135R1 | E4.2S 3200 Ekip Touch LSI 4p WMP | 117110.1586
1SDA073136R1 | E4.2S 3200 Ekip Touch LSIG 4p WMP | 123187.6345
1SDA073137R1 | E4.2S 3200 Ekip G Touch LSIG 4p WMP | 136916.2546
1SDA073138R1 | E4.2S 3200 Ekip Hi-Touch LSI 4p WMP | 140370.104
1SDA073139R1 | E4.2S 3200 Ekip Hi-Touch LSIG 4p WMP | 145229.6489
1SDA073140R1 | E4.2S 3200 Ekip G Hi-Touch LSIG 4p WMP | 142033.0874
1SDA073141R1 | E4.2H 3200 Ekip Dip LI 4p WMP | 125117.5477
1SDA073142R1 | E4.2H 3200 Ekip Dip LSI 4p WMP | 128133.4494
1SDA073143R1 | E4.2H 3200 Ekip Dip LSIG 4p WMP | 132995.5316
1SDA073144R1 | E4.2H 3200 Ekip Touch LI 4p WMP | 126582.6172
1SDA073145R1 | E4.2H 3200 Ekip Touch LSI 4p WMP | 130356.1736
1SDA073146R1 | E4.2H 3200 Ekip Touch LSIG 4p WMP | 136431.6195
1SDA073147R1 | E4.2H 3200 Ekip G Touch LSIG 4p WMP | 149571.573
1SDA073148R1 | E4.2H 3200 Ekip Hi-Touch LSI 4p WMP | 153613.5816
1SDA073149R1 | E4.2H 3200 Ekip Hi-Touch LSIG 4p WMP | 158474.1414
1SDA073150R1 | E4.2H 3200 Ekip G Hi-Touch LSIG 4p WMP | 154689.4207
1SDA073151R1 | E4.2V 3200 Ekip Dip LI 4p WMP | 128870.8052
1SDA073152R1 | E4.2V 3200 Ekip Dip LSI 4p WMP | 131888.7368
1SDA073153R1 | E4.2V 3200 Ekip Dip LSIG 4p WMP | 136748.2816
1SDA073154R1 | E4.2V 3200 Ekip Touch LI 4p WMP | 130337.3971
1SDA073155R1 | E4.2V 3200 Ekip Touch LSI 4p WMP | 134107.9086
1SDA073156R1 | E4.2V 3200 Ekip Touch LSIG 4p WMP | 140185.892
1SDA073157R1 | E4.2V 3200 Ekip G Touch LSIG 4p WMP | 159549.473
1SDA073158R1 | E4.2V 3200 Ekip Hi-Touch LSI 4p WMP | 157366.3316
1SDA073159R1 | E4.2V 3200 Ekip Hi-Touch LSIG 4p WMP | 162226.3839
1SDA073160R1 | E4.2V 3200 Ekip G Hi-Touch LSIG 4p WMP | 164667.3207
1SDA073171R1 | E4.2N 4000 Ekip Dip LI 4p WMP | 136028.6874
1SDA073172R1 | E4.2N 4000 Ekip Dip LSI 4p WMP | 138945.1247
1SDA073173R1 | E4.2N 4000 Ekip Dip LSIG 4p WMP | 143643.2937
1SDA073174R1 | E4.2N 4000 Ekip Touch LI 4p WMP | 137447.577
1SDA073175R1 | E4.2N 4000 Ekip Touch LSI 4p WMP | 141091.7282
1SDA073176R1 | E4.2N 4000 Ekip Touch LSIG 4p WMP | 146964.1856
1SDA073177R1 | E4.2N 4000 Ekip G Touch LSIG 4p WMP | 163162.1609
1SDA073178R1 | E4.2N 4000 Ekip Hi-Touch LSI 4p WMP | 163568.6454
1SDA073179R1 | E4.2N 4000 Ekip Hi-Touch LSIG 4p WMP | 168266.8144
1SDA073180R1 | E4.2N 4000 Ekip G Hi-Touch LSIG 4p WMP | 168278.4862
1SDA073181R1 | E4.2S 4000 Ekip Dip LI 4p WMP | 148844.8741
1SDA073182R1 | E4.2S 4000 Ekip Dip LSI 4p WMP | 152013.5247
1SDA073183R1 | E4.2S 4000 Ekip Dip LSIG 4p WMP | 157117.6707
1SDA073184R1 | E4.2S 4000 Ekip Touch LI 4p WMP | 150384.542
1SDA073185R1 | E4.2S 4000 Ekip Touch LSI 4p WMP | 154345.3552
1SDA073186R1 | E4.2S 4000 Ekip Touch LSIG 4p WMP | 160725.7914
1SDA073187R1 | E4.2S 4000 Ekip G Touch LSIG 4p WMP | 177423.1184
1SDA073188R1 | E4.2S 4000 Ekip Hi-Touch LSI 4p WMP | 178765.3799
1SDA073189R1 | E4.2S 4000 Ekip Hi-Touch LSIG 4p WMP | 183871.0483
1SDA073190R1 | E4.2S 4000 Ekip G Hi-Touch LSIG 4p WMP | 182539.9511
1SDA073191R1 | E4.2H 4000 Ekip Dip LI 4p WMP | 202335.3902
1SDA073192R1 | E4.2H 4000 Ekip Dip LSI 4p WMP | 204900.15
1SDA073193R1 | E4.2H 4000 Ekip Dip LSIG 4p WMP | 209033.5034
1SDA073194R1 | E4.2H 4000 Ekip Touch LI 4p WMP | 203582.2471
1SDA073195R1 | E4.2H 4000 Ekip Touch LSI 4p WMP | 206787.9431
1SDA073196R1 | E4.2H 4000 Ekip Touch LSIG 4p WMP | 211952.9856
1SDA073197R1 | E4.2H 4000 Ekip G Touch LSIG 4p WMP | 219210.8397
1SDA073198R1 | E4.2H 4000 Ekip Hi-Touch LSI 4p WMP | 226556.4862
1SDA073199R1 | E4.2H 4000 Ekip Hi-Touch LSIG 4p WMP | 230688.3172
1SDA073200R1 | E4.2H 4000 Ekip G Hi-Touch LSIG 4p WMP | 224328.1799
1SDA073201R1 | E4.2V 4000 Ekip Dip LI 4p WMP | 266846.6598
1SDA073202R1 | E4.2V 4000 Ekip Dip LSI 4p WMP | 269803.1874
1SDA073203R1 | E4.2V 4000 Ekip Dip LSIG 4p WMP | 274566.3126
1SDA073204R1 | E4.2V 4000 Ekip Touch LI 4p WMP | 268283.8184
1SDA073205R1 | E4.2V 4000 Ekip Touch LSI 4p WMP | 271978.2092
1SDA073206R1 | E4.2V 4000 Ekip Touch LSIG 4p WMP | 277934.3994
1SDA073207R1 | E4.2V 4000 Ekip G Touch LSIG 4p WMP | 256027.3724
1SDA073208R1 | E4.2V 4000 Ekip Hi-Touch LSI 4p WMP | 294772.8034
1SDA073209R1 | E4.2V 4000 Ekip Hi-Touch LSIG 4p WMP | 299536.4362
1SDA073210R1 | E4.2V 4000 Ekip G Hi-Touch LSIG 4p WMP | 261144.7126
1SDA073211R1 | E6.2H 4000 Ekip Dip LI 4p WMP | 249942.2845
1SDA073212R1 | E6.2H 4000 Ekip Dip LSI 4p WMP | 252959.2011
1SDA073213R1 | E6.2H 4000 Ekip Dip LSIG 4p WMP | 257820.2684
1SDA073214R1 | E6.2H 4000 Ekip Touch LI 4p WMP | 251408.8764
1SDA073215R1 | E6.2H 4000 Ekip Touch LSI 4p WMP | 255179.8954
1SDA073216R1 | E6.2H 4000 Ekip Touch LSIG 4p WMP | 261256.8638
1SDA073217R1 | E6.2H 4000 Ekip G Touch LSIG 4p WMP | 273399.6362
1SDA073218R1 | E6.2H 4000 Ekip Hi-Touch LSI 4p WMP | 278438.3184
1SDA073219R1 | E6.2H 4000 Ekip Hi-Touch LSIG 4p WMP | 283299.8931
1SDA073220R1 | E6.2H 4000 Ekip G Hi-Touch LSIG 4p WMP | 278516.469
1SDA073221R1 | E6.2V 4000 Ekip Dip LI 4p WMP | 272292.3339
1SDA073222R1 | E6.2V 4000 Ekip Dip LSI 4p WMP | 275307.7282
1SDA073223R1 | E6.2V 4000 Ekip Dip LSIG 4p WMP | 280169.3029
1SDA073224R1 | E6.2V 4000 Ekip Touch LI 4p WMP | 273759.4333
1SDA073225R1 | E6.2V 4000 Ekip Touch LSI 4p WMP | 277529.9448
1SDA073226R1 | E6.2V 4000 Ekip Touch LSIG 4p WMP | 283605.8983
1SDA073227R1 | E6.2V 4000 Ekip G Touch LSIG 4p WMP | 291348.3874
1SDA073228R1 | E6.2V 4000 Ekip Hi-Touch LSI 4p WMP | 300787.3529
1SDA073229R1 | E6.2V 4000 Ekip Hi-Touch LSIG 4p WMP | 305649.9425
1SDA073230R1 | E6.2V 4000 Ekip G Hi-Touch LSIG 4p WMP | 296465.7276
1SDA073241R1 | E6.2H 5000 Ekip Dip LI 4p WMP | 276197.8328
1SDA073242R1 | E6.2H 5000 Ekip Dip LSI 4p WMP | 279151.823
1SDA073243R1 | E6.2H 5000 Ekip Dip LSIG 4p WMP | 283909.3661
1SDA073244R1 | E6.2H 5000 Ekip Touch LI 4p WMP | 277632.9615
1SDA073245R1 | E6.2H 5000 Ekip Touch LSI 4p WMP | 281325.3224
1SDA073246R1 | E6.2H 5000 Ekip Touch LSIG 4p WMP | 287273.9006
1SDA073247R1 | E6.2H 5000 Ekip G Touch LSIG 4p WMP | 303310.5
1SDA073248R1 | E6.2H 5000 Ekip Hi-Touch LSI 4p WMP | 304092.5132
1SDA073249R1 | E6.2H 5000 Ekip Hi-Touch LSIG 4p WMP | 309216.958
1SDA073250R1 | E6.2H 5000 Ekip G Hi-Touch LSIG 4p WMP | 308427.3328
1SDA073251R1 | E6.2V 5000 Ekip Dip LI 4p WMP | 317245.6609
1SDA073252R1 | E6.2V 5000 Ekip Dip LSI 4p WMP | 320263.5925
1SDA073253R1 | E6.2V 5000 Ekip Dip LSIG 4p WMP | 325123.1374
1SDA073254R1 | E6.2V 5000 Ekip Touch LI 4p WMP | 318713.7753
1SDA073255R1 | E6.2V 5000 Ekip Touch LSI 4p WMP | 322483.7793
1SDA073256R1 | E6.2V 5000 Ekip Touch LSIG 4p WMP | 328558.7178
1SDA073257R1 | E6.2V 5000 Ekip G Touch LSIG 4p WMP | 353151.7902
1SDA073258R1 | E6.2V 5000 Ekip Hi-Touch LSI 4p WMP | 345742.2023
1SDA073259R1 | E6.2V 5000 Ekip Hi-Touch LSIG 4p WMP | 350603.777
1SDA073260R1 | E6.2V 5000 Ekip G Hi-Touch LSIG 4p WMP | 358269.6379
1SDA073271R1 | E6.2H 6300 Ekip Dip LI 4p WMP | 339773.8328
1SDA073272R1 | E6.2H 6300 Ekip Dip LSI 4p WMP | 342488.804
1SDA073273R1 | E6.2H 6300 Ekip Dip LSIG 4p WMP | 346864.7287
1SDA073274R1 | E6.2H 6300 Ekip Touch LI 4p WMP | 341093.7655
1SDA073275R1 | E6.2H 6300 Ekip Touch LSI 4p WMP | 344487.7333
1SDA073276R1 | E6.2H 6300 Ekip Touch LSIG 4p WMP | 349957.2586
1SDA073277R1 | E6.2H 6300 Ekip G Touch LSIG 4p WMP | 332154.1517
1SDA073278R1 | E6.2H 6300 Ekip Hi-Touch LSI 4p WMP | 365420.4155
1SDA073279R1 | E6.2H 6300 Ekip Hi-Touch LSIG 4p WMP | 369794.8178
1SDA073280R1 | E6.2H 6300 Ekip G Hi-Touch LSIG 4p WMP | 337271.9994
1SDA073281R1 | E6.2V 6300 Ekip Dip LI 4p WMP | 379311.9339
1SDA073282R1 | E6.2V 6300 Ekip Dip LSI 4p WMP | 382028.9351
1SDA073283R1 | E6.2V 6300 Ekip Dip LSIG 4p WMP | 386402.3224
1SDA073284R1 | E6.2V 6300 Ekip Touch LI 4p WMP | 380633.3891
1SDA073285R1 | E6.2V 6300 Ekip Touch LSI 4p WMP | 384027.8644
1SDA073286R1 | E6.2V 6300 Ekip Touch LSIG 4p WMP | 389494.8523
1SDA073287R1 | E6.2V 6300 Ekip G Touch LSIG 4p WMP | 366782.4684
1SDA073288R1 | E6.2V 6300 Ekip Hi-Touch LSI 4p WMP | 404959.0241
1SDA073289R1 | E6.2V 6300 Ekip Hi-Touch LSIG 4p WMP | 409334.9489
1SDA073290R1 | E6.2V 6300 Ekip G Hi-Touch LSIG 4p WMP | 371899.8086
1SDA073301R1 | E6.2H/f 4000 Ekip Dip LI 4p WMP | 257370.1414
1SDA073302R1 | E6.2H/f 4000 Ekip Dip LSI 4p WMP | 260447.4471
1SDA073303R1 | E6.2H/f 4000 Ekip Dip LSIG 4p WMP | 265403.4115
1SDA073304R1 | E6.2H/f 4000 Ekip Touch LI 4p WMP | 258865.1517
1SDA073305R1 | E6.2H/f 4000 Ekip Touch LSI 4p WMP | 262712.2914
1SDA073306R1 | E6.2H/f 4000 Ekip Touch LSIG 4p WMP | 268911.5603
1SDA073307R1 | E6.2H/f 4000 Ekip G Touch LSIG 4p WMP | 321130.8609
1SDA073308R1 | E6.2H/f 4000 Ekip Hi-Touch LSI 4p WMP | 286435.0506
1SDA073309R1 | E6.2H/f 4000 Ekip Hi-Touch LSIG 4p WMP | 291394.0598
1SDA073310R1 | E6.2H/f 4000 Ekip G Hi-Touch LSIG 4p WMP | 326759.7322
1SDA073311R1 | E6.2V/f 4000 Ekip Dip LI 4p WMP | 312978.8425
1SDA073312R1 | E6.2V/f 4000 Ekip Dip LSI 4p WMP | 315241.6569
1SDA073313R1 | E6.2V/f 4000 Ekip Dip LSIG 4p WMP | 321354.1483
1SDA073314R1 | E6.2V/f 4000 Ekip Touch LI 4p WMP | 314538.3017
1SDA073315R1 | E6.2V/f 4000 Ekip Touch LSI 4p WMP | 316776.25
1SDA073316R1 | E6.2V/f 4000 Ekip Touch LSIG 4p WMP | 325006.419
1SDA073317R1 | E6.2V/f 4000 Ekip G Touch LSIG 4p WMP | 342393.3994
1SDA073318R1 | E6.2V/f 4000 Ekip Hi-Touch LSI 4p WMP | 343271.3247
1SDA073319R1 | E6.2V/f 4000 Ekip Hi-Touch LSIG 4p WMP | 344269.0132
1SDA073320R1 | E6.2V/f 4000 Ekip G Hi-Touch LSIG 4p WMP | 348022.2707
1SDA073331R1 | E6.2H/f 5000 Ekip Dip LI 4p WMP | 299083.2644
1SDA073332R1 | E6.2H/f 5000 Ekip Dip LSI 4p WMP | 302100.6885
1SDA073333R1 | E6.2H/f 5000 Ekip Dip LSIG 4p WMP | 306960.2333
1SDA073334R1 | E6.2H/f 5000 Ekip Touch LI 4p WMP | 300549.8563
1SDA073335R1 | E6.2H/f 5000 Ekip Touch LSI 4p WMP | 304319.3529
1SDA073336R1 | E6.2H/f 5000 Ekip Touch LSIG 4p WMP | 310397.8437
1SDA073337R1 | E6.2H/f 5000 Ekip G Touch LSIG 4p WMP | 356563.0121
1SDA073338R1 | E6.2H/f 5000 Ekip Hi-Touch LSI 4p WMP | 327580.3132
1SDA073339R1 | E6.2H/f 5000 Ekip Hi-Touch LSIG 4p WMP | 332439.858
1SDA073340R1 | E6.2H/f 5000 Ekip G Hi-Touch LSIG 4p WMP | 362191.8833
1SDA073341R1 | E6.2V/f 5000 Ekip Dip LI 4p WMP | 386192.2293
1SDA073342R1 | E6.2V/f 5000 Ekip Dip LSI 4p WMP | 388455.0437
1SDA073343R1 | E6.2V/f 5000 Ekip Dip LSIG 4p WMP | 394567.0276
1SDA073344R1 | E6.2V/f 5000 Ekip Touch LI 4p WMP | 387751.6885
1SDA073345R1 | E6.2V/f 5000 Ekip Touch LSI 4p WMP | 389990.1443
1SDA073346R1 | E6.2V/f 5000 Ekip Touch LSIG 4p WMP | 398219.8057
1SDA073347R1 | E6.2V/f 5000 Ekip G Touch LSIG 4p WMP | 415606.7862
1SDA073348R1 | E6.2V/f 5000 Ekip Hi-Touch LSI 4p WMP | 416485.219
1SDA073349R1 | E6.2V/f 5000 Ekip Hi-Touch LSIG 4p WMP | 417482.9075
1SDA073350R1 | E6.2V/f 5000 Ekip G Hi-Touch LSIG 4p WMP | 421236.1649
1SDA073361R1 | E6.2H/f 6300 Ekip Dip LI 4p WMP | 360159.9684
1SDA073362R1 | E6.2H/f 6300 Ekip Dip LSI 4p WMP | 362874.4322
1SDA073363R1 | E6.2H/f 6300 Ekip Dip LSIG 4p WMP | 367250.3569
1SDA073364R1 | E6.2H/f 6300 Ekip Touch LI 4p WMP | 361479.3937
1SDA073365R1 | E6.2H/f 6300 Ekip Touch LSI 4p WMP | 364875.3914
1SDA073366R1 | E6.2H/f 6300 Ekip Touch LSIG 4p WMP | 370343.3943
1SDA073367R1 | E6.2H/f 6300 Ekip G Touch LSIG 4p WMP | 390732.0672
1SDA073368R1 | E6.2H/f 6300 Ekip Hi-Touch LSI 4p WMP | 385807.5661
1SDA073369R1 | E6.2H/f 6300 Ekip Hi-Touch LSIG 4p WMP | 390182.4759
1SDA073370R1 | E6.2H/f 6300 Ekip G Hi-Touch LSIG 4p WMP | 396360.9385
1SDA073371R1 | E6.2V/f 6300 Ekip Dip LI 4p WMP | 402338.95
1SDA073372R1 | E6.2V/f 6300 Ekip Dip LSI 4p WMP | 404601.2569
1SDA073373R1 | E6.2V/f 6300 Ekip Dip LSIG 4p WMP | 410713.2408
1SDA073374R1 | E6.2V/f 6300 Ekip Touch LI 4p WMP | 403898.4092
1SDA073375R1 | E6.2V/f 6300 Ekip Touch LSI 4p WMP | 406136.3575
1SDA073376R1 | E6.2V/f 6300 Ekip Touch LSIG 4p WMP | 414366.5264
1SDA073377R1 | E6.2V/f 6300 Ekip G Touch LSIG 4p WMP | 431753.5069
1SDA073378R1 | E6.2V/f 6300 Ekip Hi-Touch LSI 4p WMP | 432631.4322
1SDA073379R1 | E6.2V/f 6300 Ekip Hi-Touch LSIG 4p WMP | 433630.1356
1SDA073380R1 | E6.2V/f 6300 Ekip G Hi-Touch LSIG 4p WMP | 437382.8856
1SDA073391R1 | E1.2N/MS 250 3p F F | 27224.3109
1SDA073392R1 | E1.2B/MS 630 3p F F | 23395.4402
1SDA073393R1 | E1.2N/MS 630 3p F F | 27803.3356
1SDA073394R1 | E1.2B/MS 800 3p F F | 27360.3132
1SDA073395R1 | E1.2N/MS 800 3p F F | 27381.1195
1SDA073396R1 | E1.2B/MS 1000 3p F F | 26011.4546
1SDA073397R1 | E1.2N/MS 1000 3p F F | 28474.2126
1SDA073398R1 | E1.2B/MS 1250 3p F F | 28125.5799
1SDA073399R1 | E1.2N/MS 1250 3p F F | 31935.6741
1SDA073400R1 | E1.2B/MS 1600 3p F F | 31275.454
1SDA073401R1 | E1.2N/MS 1600 3p F F | 35580.8402
1SDA073402R1 | E2.2N/MS 800 3p FHR | 30777.6247
1SDA073403R1 | E2.2H/MS 800 3p FHR | 35037.3385
1SDA073404R1 | E2.2N/MS 1000 3p FHR | 29971.2529
1SDA073405R1 | E2.2H/MS 1000 3p FHR | 35333.7017
1SDA073406R1 | E2.2N/MS 1250 3p FHR | 36285.7178
1SDA073407R1 | E2.2H/MS 1250 3p FHR | 40841.7948
1SDA073408R1 | E2.2B/MS 1600 3p FHR | 36773.3977
1SDA073409R1 | E2.2N/MS 1600 3p FHR | 37453.4092
1SDA073410R1 | E2.2H/MS 1600 3p FHR | 44439.7661
1SDA073411R1 | E2.2B/MS 2000 3p FHR | 43315.2098
1SDA073412R1 | E2.2N/MS 2000 3p FHR | 44284.4799
1SDA073413R1 | E2.2H/MS 2000 3p FHR | 53875.6868
1SDA073414R1 | E2.2N/MS 2500 3p FHR | 56495.2534
1SDA073415R1 | E2.2H/MS 2500 3p FHR | 72762.2448
1SDA073416R1 | E4.2V/MS 2000 3p FHR | 57269.6546
1SDA073417R1 | E4.2V/MS 2500 3p FHR | 77345.2178
1SDA073418R1 | E4.2N/MS 3200 3p FHR | 77817.1661
1SDA073419R1 | E4.2H/MS 3200 3p FHR | 92568.8483
1SDA073420R1 | E4.2V/MS 3200 3p FHR | 91676.2063
1SDA073421R1 | E4.2N/MS 4000 3p FHR | 92140.5425
1SDA073422R1 | E4.2H/MS 4000 3p FHR | 102247.8477
1SDA073423R1 | E4.2V/MS 4000 3p FHR | 164330.8672
1SDA073424R1 | E6.2H/MS 4000 3p FHR | 171183.7592
1SDA073425R1 | E6.2X/MS 4000 3p FHR | 170003.381
1SDA073426R1 | E6.2H/MS 5000 3p FHR | 204184.6155
1SDA073427R1 | E6.2X/MS 5000 3p FHR | 192638.6293
1SDA073428R1 | E6.2H/MS 6300 3p FHR | 262118.55
1SDA073429R1 | E6.2X/MS 6300 3p FHR | 260313.4747
1SDA073430R1 | E1.2N/MS 250 4p F F | 35391.5534
1SDA073431R1 | E1.2B/MS 630 4p F F | 30919.7167
1SDA073432R1 | E1.2N/MS 630 4p F F | 36144.1333
1SDA073433R1 | E1.2B/MS 800 4p F F | 35534.1529
1SDA073434R1 | E1.2N/MS 800 4p F F | 35560.5414
1SDA073435R1 | E1.2B/MS 1000 4p F F | 34377.6259
1SDA073436R1 | E1.2N/MS 1000 4p F F | 37015.4615
1SDA073437R1 | E1.2B/MS 1250 4p F F | 37126.0902
1SDA073438R1 | E1.2N/MS 1250 4p F F | 41475.119
1SDA073439R1 | E1.2B/MS 1600 4p F F | 41219.8609
1SDA073440R1 | E1.2N/MS 1600 4p F F | 46211.3483
1SDA073441R1 | E2.2N/MS 800 4p FHR | 40011.0644
1SDA073442R1 | E2.2H/MS 800 4p FHR | 45547.0684
1SDA073443R1 | E2.2N/MS 1000 4p FHR | 38961.6138
1SDA073444R1 | E2.2H/MS 1000 4p FHR | 45933.254
1SDA073445R1 | E2.2N/MS 1250 4p FHR | 43660.2902
1SDA073446R1 | E2.2H/MS 1250 4p FHR | 53093.6736
1SDA073447R1 | E2.2B/MS 1600 4p FHR | 47750.5086
1SDA073448R1 | E2.2N/MS 1600 4p FHR | 48644.673
1SDA073449R1 | E2.2H/MS 1600 4p FHR | 57769.5138
1SDA073450R1 | E2.2B/MS 2000 4p FHR | 56256.742
1SDA073451R1 | E2.2N/MS 2000 4p FHR | 57517.3006
1SDA073452R1 | E2.2H/MS 2000 4p FHR | 70037.1241
1SDA073453R1 | E2.2N/MS 2500 4p FHR | 73376.7925
1SDA073454R1 | E2.2H/MS 2500 4p FHR | 94587.569
1SDA073455R1 | E4.2V/MS 2000 4p FHR | 74449.5868
1SDA073456R1 | E4.2V/MS 2500 4p FHR | 100548.3264
1SDA073457R1 | E4.2N/MS 3200 4p FHR | 100816.2713
1SDA073458R1 | E4.2H/MS 3200 4p FHR | 120339.1983
1SDA073459R1 | E4.2V/MS 3200 4p FHR | 118773.6494
1SDA073460R1 | E4.2N/MS 4000 4p FHR | 107173.8713
1SDA073461R1 | E4.2H/MS 4000 4p FHR | 132801.6776
1SDA073462R1 | E4.2V/MS 4000 4p FHR | 207218.4817
1SDA073463R1 | E6.2H/MS 4000 4p FHR | 215862.4935
1SDA073464R1 | E6.2X/MS 4000 4p FHR | 221004.7506
1SDA073465R1 | E6.2H/MS 5000 4p FHR | 257474.3252
1SDA073466R1 | E6.2X/MS 5000 4p FHR | 250429.4569
1SDA073467R1 | E6.2H/MS 6300 4p FHR | 330529.4825
1SDA073468R1 | E6.2X/MS 6300 4p FHR | 319606.9247
1SDA073469R1 | E6.2H/f/MS 4000 4p FHR | 224454.0328
1SDA073470R1 | E6.2X/f/MS 4000 4p FHR | 261805.4402
1SDA073471R1 | E6.2H/f/MS 5000 4p FHR | 281109.6471
1SDA073472R1 | E6.2X/f/MS 5000 4p FHR | 296662.6264
1SDA073473R1 | E6.2H/f/MS 6300 4p FHR | 360871.4431
1SDA073474R1 | E6.2X/f/MS 6300 4p FHR | 400882.5075
1SDA073475R1 | E1.2N/MS 250 3p WMP | 27224.3109
1SDA073476R1 | E1.2B/MS 630 3p WMP | 23395.4402
1SDA073477R1 | E1.2N/MS 630 3p WMP | 27803.3356
1SDA073478R1 | E1.2B/MS 800 3p WMP | 24341.8741
1SDA073479R1 | E1.2N/MS 800 3p WMP | 24694.5667
1SDA073480R1 | E1.2B/MS 1000 3p WMP | 28075.3402
1SDA073481R1 | E1.2N/MS 1000 3p WMP | 28173.2822
1SDA073482R1 | E1.2B/MS 1250 3p WMP | 30187.4356
1SDA073483R1 | E1.2N/MS 1250 3p WMP | 31001.4195
1SDA073484R1 | E1.2B/MS 1600 3p WMP | 33337.3098
1SDA073485R1 | E1.2N/MS 1600 3p WMP | 36546.0506
1SDA073486R1 | E2.2N/MS 800 3p WMP | 30777.6247
1SDA073487R1 | E2.2H/MS 800 3p WMP | 28558.9603
1SDA073488R1 | E2.2N/MS 1000 3p WMP | 28399.1069
1SDA073489R1 | E2.2H/MS 1000 3p WMP | 29427.7511
1SDA073490R1 | E2.2N/MS 1250 3p WMP | 32632.9397
1SDA073491R1 | E2.2H/MS 1250 3p WMP | 34837.9023
1SDA073492R1 | E2.2B/MS 1600 3p WMP | 38029.3891
1SDA073493R1 | E2.2N/MS 1600 3p WMP | 39520.3397
1SDA073494R1 | E2.2H/MS 1600 3p WMP | 37862.9385
1SDA073495R1 | E2.2B/MS 2000 3p WMP | 44252.0017
1SDA073496R1 | E2.2N/MS 2000 3p WMP | 44767.0851
1SDA073497R1 | E2.2H/MS 2000 3p WMP | 46493.5023
1SDA073498R1 | E2.2N/MS 2500 3p WMP | 62654.9397
1SDA073499R1 | E2.2H/MS 2500 3p WMP | 87285.0575
1SDA073500R1 | E4.2V/MS 2000 3p WMP | 57269.6546
1SDA073501R1 | E4.2V/MS 2500 3p WMP | 77345.2178
1SDA073502R1 | E4.2N/MS 3200 3p WMP | 78823.9891
1SDA073503R1 | E4.2H/MS 3200 3p WMP | 80262.1626
1SDA073504R1 | E4.2V/MS 3200 3p WMP | 90234.4805
1SDA073505R1 | E4.2N/MS 4000 3p WMP | 92140.5425
1SDA073506R1 | E4.2H/MS 4000 3p WMP | 108434.4299
1SDA073507R1 | E4.2V/MS 4000 3p WMP | 135203.0316
1SDA073508R1 | E6.2H/MS 4000 3p WMP | 215862.4935
1SDA073509R1 | E6.2X/MS 4000 3p WMP | 170003.381
1SDA073510R1 | E6.2H/MS 5000 3p WMP | 208446.004
1SDA073511R1 | E6.2X/MS 5000 3p WMP | 192638.6293
1SDA073512R1 | E6.2H/MS 6300 3p WMP | 279568.0509
1SDA073513R1 | E6.2X/MS 6300 3p WMP | 260313.4747
1SDA073514R1 | E1.2N/MS 250 4p WMP | 35391.5534
1SDA073515R1 | E1.2B/MS 630 4p WMP | 30919.7167
1SDA073516R1 | E1.2N/MS 630 4p WMP | 36144.1333
1SDA073517R1 | E1.2B/MS 800 4p WMP | 31613.9374
1SDA073518R1 | E1.2N/MS 800 4p WMP | 32074.2138
1SDA073519R1 | E1.2B/MS 1000 4p WMP | 38997.6443
1SDA073520R1 | E1.2N/MS 1000 4p WMP | 37162.1207
1SDA073521R1 | E1.2B/MS 1250 4p WMP | 39875.0621
1SDA073522R1 | E1.2N/MS 1250 4p WMP | 40263.7851
1SDA073523R1 | E1.2B/MS 1600 4p WMP | 43967.8178
1SDA073524R1 | E1.2N/MS 1600 4p WMP | 47467.8471
1SDA073525R1 | E2.2N/MS 800 4p WMP | 40011.0644
1SDA073526R1 | E2.2H/MS 800 4p WMP | 37125.0753
1SDA073527R1 | E2.2N/MS 1000 4p WMP | 36918.027
1SDA073528R1 | E2.2H/MS 1000 4p WMP | 38253.6914
1SDA073529R1 | E2.2N/MS 1250 4p WMP | 42384
1SDA073530R1 | E2.2H/MS 1250 4p WMP | 45133.4793
1SDA073531R1 | E2.2B/MS 1600 4p WMP | 49393.1931
1SDA073532R1 | E2.2N/MS 1600 4p WMP | 49965.6207
1SDA073533R1 | E2.2H/MS 1600 4p WMP | 49175.9954
1SDA073534R1 | E2.2B/MS 2000 4p WMP | 57473.658
1SDA073535R1 | E2.2N/MS 2000 4p WMP | 58146.0575
1SDA073536R1 | E2.2H/MS 2000 4p WMP | 60386.0356
1SDA073537R1 | E2.2N/MS 2500 4p WMP | 75498.5299
1SDA073538R1 | E2.2H/MS 2500 4p WMP | 77501.519
1SDA073539R1 | E4.2V/MS 2000 4p WMP | 74449.5868
1SDA073540R1 | E4.2V/MS 2500 4p WMP | 100548.3264
1SDA073541R1 | E4.2N/MS 3200 4p WMP | 102120.9799
1SDA073542R1 | E4.2H/MS 3200 4p WMP | 103985.4293
1SDA073543R1 | E4.2V/MS 3200 4p WMP | 124228.9655
1SDA073544R1 | E4.2N/MS 4000 4p WMP | 107173.8713
1SDA073545R1 | E4.2H/MS 4000 4p WMP | 141821.4718
1SDA073546R1 | E4.2V/MS 4000 4p WMP | 229836.7805
1SDA073547R1 | E6.2H/MS 4000 4p WMP | 234873.4328
1SDA073548R1 | E6.2X/MS 4000 4p WMP | 221004.7506
1SDA073549R1 | E6.2H/MS 5000 4p WMP | 278856.9822
1SDA073550R1 | E6.2X/MS 5000 4p WMP | 250429.4569
1SDA073551R1 | E6.2H/MS 6300 4p WMP | 374002.7695
1SDA073552R1 | E6.2X/MS 6300 4p WMP | 319606.9247
1SDA073553R1 | E6.2H/f/MS 4000 4p WMP | 224659.5586
1SDA073554R1 | E6.2X/f/MS 4000 4p WMP | 261805.4402
1SDA073555R1 | E6.2H/f/MS 5000 4p WMP | 306743.0356
1SDA073556R1 | E6.2X/f/MS 5000 4p WMP | 296662.6264
1SDA073557R1 | E6.2H/f/MS 6300 4p WMP | 411401.8793
1SDA073558R1 | E6.2X/f/MS 6300 4p WMP | 400882.5075
1SDA073560R1 | T7D/PV-E12504pFFM1500VDC | 31401.8144
1SDA073561R1 | T7D/PV-E 1600 4p F F M 1500V DC | 33916.3345
1SDA073620R1 | E3S2000PR121/P-LSIIn2000A3pFHR | 81470.9592
1SDA073628R1 | E2.2S 250 Ekip Dip LI 3p FHR | 32386.8161
1SDA073629R1 | E2.2S 250 Ekip Dip LSI 3p FHR | 35243.8793
1SDA073630R1 | E2.2S 250 Ekip Dip LSIG 3p FHR | 39848.6736
1SDA073631R1 | E2.2S 250 Ekip Touch LI 3p FHR | 33775.7649
1SDA073632R1 | E2.2S 250 Ekip Touch LSI 3p FHR | 37347.8552
1SDA073633R1 | E2.2S 250 Ekip Touch LSIG 3p FHR | 43102.0718
1SDA073634R1 | E2.2S 250 Ekip G Touch LSIG 3p FHR | 60634.6966
1SDA073635R1 | E2.2S 250 Ekip Hi-Touch LSI 3p FHR | 60562.1282
1SDA073636R1 | E2.2S 250 Ekip Hi-Touch LSIG 3p FHR | 65257.7598
1SDA073637R1 | E2.2S 250 Ekip G Hi-Touch LSIG 3p FHR | 65752.5443
1SDA073638R1 | E2.2S 250 Ekip Dip LI 4p FHR | 42101.846
1SDA073639R1 | E2.2S 250 Ekip Dip LSI 4p FHR | 44959.4167
1SDA073640R1 | E2.2S 250 Ekip Dip LSIG 4p FHR | 49563.196
1SDA073641R1 | E2.2S 250 Ekip Touch LI 4p FHR | 43491.3023
1SDA073642R1 | E2.2S 250 Ekip Touch LSI 4p FHR | 47062.8851
1SDA073643R1 | E2.2S 250 Ekip Touch LSIG 4p FHR | 52817.6092
1SDA073644R1 | E2.2S 250 Ekip G Touch LSIG 4p FHR | 69102.8695
1SDA073645R1 | E2.2S 250 Ekip Hi-Touch LSI 4p FHR | 70472.027
1SDA073646R1 | E2.2S 250 Ekip Hi-Touch LSIG 4p FHR | 75168.1661
1SDA073647R1 | E2.2S 250 Ekip G Hi-Touch LSIG 4p FHR | 74219.7023
1SDA073648R1 | E2.2S 250 Ekip Dip LI 3p WMP | 36022.3402
1SDA073649R1 | E2.2S 250 Ekip Dip LSI 3p WMP | 39200.1253
1SDA073650R1 | E2.2S 250 Ekip Dip LSIG 3p WMP | 44320.5103
1SDA073651R1 | E2.2S 250 Ekip Touch LI 3p WMP | 37567.0828
1SDA073652R1 | E2.2S 250 Ekip Touch LSI 3p WMP | 41539.5678
1SDA073653R1 | E2.2S 250 Ekip Touch LSIG 3p WMP | 47940.3029
1SDA073654R1 | E2.2S 250 Ekip G Touch LSIG 3p WMP | 64826.9167
1SDA073655R1 | E2.2S 250 Ekip Hi-Touch LSI 3p WMP | 63319.2195
1SDA073656R1 | E2.2S 250 Ekip Hi-Touch LSIG 3p WMP | 68000.642
1SDA073657R1 | E2.2S 250 Ekip G Hi-Touch LSIG 3p WMP | 69945.2718
1SDA073658R1 | E2.2S 250 Ekip Dip LI 4p WMP | 46827.9259
1SDA073659R1 | E2.2S 250 Ekip Dip LSI 4p WMP | 50006.2184
1SDA073660R1 | E2.2S 250 Ekip Dip LSIG 4p WMP | 55126.096
1SDA073661R1 | E2.2S 250 Ekip Touch LI 4p WMP | 48373.1759
1SDA073662R1 | E2.2S 250 Ekip Touch LSI 4p WMP | 52345.6609
1SDA073663R1 | E2.2S 250 Ekip Touch LSIG 4p WMP | 58746.396
1SDA073664R1 | E2.2S 250 Ekip G Touch LSIG 4p WMP | 74552.6034
1SDA073665R1 | E2.2S 250 Ekip Hi-Touch LSI 4p WMP | 75982.6575
1SDA073666R1 | E2.2S 250 Ekip Hi-Touch LSIG 4p WMP | 80239.8339
1SDA073667R1 | E2.2S 250 Ekip G Hi-Touch LSIG 4p WMP | 79668.9287
1SDA073668R1 | YO E1.2..E6.2 24 Vac/dc | 1815.7322
1SDA073669R1 | YO E1.2..E6.2 30 Vac/dc | 1848.7178
1SDA073670R1 | YO E1.2..E6.2 48 Vac/dc | 1848.7178
1SDA073671R1 | YO E1.2..E6.2 60 Vac/dc | 1848.7178
1SDA073672R1 | YO E1.2-E6.2 110-120 Vac/dc | 1848.7178
1SDA073673R1 | YO E1.2-E6.2 120-127 Vac/dc | 1815.7322
1SDA073674R1 | YO E1.2..E6.2 220-240 Vac/dc | 1848.7178
1SDA073675R1 | YO E1.2..E6.2 240-250 Vac/dc | 1848.7178
1SDA073676R1 | YO E1.2..E6.2 277 Vac | 1848.7178
1SDA073677R1 | YO E1.2..E6.2 380-400 Vac | 2088.7517
1SDA073678R1 | YO E1.2..E6.2 415-440 Vac | 2088.7517
1SDA073679R1 | YO E1.2..E6.2 480-500 Vac | 2088.7517
1SDA073681R1 | YC E1.2..E6.2 24 Vac/dc | 1815.7322
1SDA073682R1 | YC E1.2..E6.2 30 Vac/dc | 1848.7178
1SDA073683R1 | YC E1.2..E6.2 48 Vac/dc | 1848.7178
1SDA073684R1 | YC E1.2..E6.2 60 Vac/dc | 1848.7178
1SDA073685R1 | YC E1.2..E6.2 110-120 Vac/dc | 1848.7178
1SDA073686R1 | YC E1.2-E6.2 120-127 Vac/dc | 1815.7322
1SDA073687R1 | YC E1.2..E6.2 220-240 Vac/dc | 1848.7178
1SDA073688R1 | YC E1.2..E6.2 240-250 Vac/dc | 1848.7178
1SDA073689R1 | YC E1.2..E6.2 277 Vac | 1848.7178
1SDA073690R1 | YC E1.2..E6.2 380-400 Vac | 2088.7517
1SDA073691R1 | YC E1.2..E6.2 415-440 Vac | 2088.7517
1SDA073692R1 | YC E1.2..E6.2 480-500 Vac | 2088.7517
1SDA073694R1 | YU E1.2..E6.2 24 Vac/dc | 1815.7322
1SDA073695R1 | YU E1.2..E6.2 30 Vac/dc | 1848.7178
1SDA073696R1 | YU E1.2..E6.2 48 Vac/dc | 1848.7178
1SDA073697R1 | YU E1.2..E6.2 60 Vac/dc | 1848.7178
1SDA073698R1 | YU E1.2..E6.2 110-120 Vac/dc | 1848.7178
1SDA073699R1 | YU E1.2-E6.2 120-127 Vac/dc | 1815.7322
1SDA073700R1 | YU E1.2..E6.2 220-240 Vac/dc | 1848.7178
1SDA073701R1 | YU E1.2..E6.2 240-250 Vac/dc | 1848.7178
1SDA073702R1 | YU E1.2..E6.2 277 Vac | 1848.7178
1SDA073703R1 | YU E1.2..E6.2 380-400 Vac | 2088.7517
1SDA073704R1 | YU E1.2..E6.2 415-440 Vac | 2088.7517
1SDA073705R1 | YU E1.2..E6.2 480-500 Vac | 2088.7517
1SDA073708R1 | M E1.2 24-30 Vac/dc | 8722.9236
1SDA073709R1 | M E1.2 48-60 Vac/dc | 8880.2397
1SDA073710R1 | M E1.2 100-130 Vac/dc | 8722.9236
1SDA073711R1 | M E1.2 220-250 Vac/dc | 8880.2397
1SDA073712R1 | M E1.2 277 Vac | 8880.2397
1SDA073713R1 | M E1.2 380-415 Vac | 8880.2397
1SDA073714R1 | RTC Ekip SEGN.PER EKIP COM E2/6.2 (MONT) | 8880.2397
1SDA073715R1 | M E1.2 24-30 Vac/dc + MC 24V | 8880.2397
1SDA073716R1 | M E1.2 48-60 Vac/dc + MC 24V | 8880.2397
1SDA073717R1 | M E1.2 100-130 Vac/dc + MC 24V | 8880.2397
1SDA073718R1 | M E1.2 220-250 Vac/dc + MC 24V | 8880.2397
1SDA073719R1 | M E1.2 277 Vac + MC 24V | 8880.2397
1SDA073720R1 | M E1.2 380-415 Vac + MC 24V | 8880.2397
1SDA073721R1 | AUP Ekip SEGN.PER MP EKIP COM E1/6.2 | 8880.2397
1SDA073722R1 | M E2.2...E6.2 24-30 Vac/dc | 9867.2713
1SDA073723R1 | M E2.2...E6.2 48-60 Vac/dc | 10044.8862
1SDA073724R1 | M E2.2-E6.2 100-130 Vac/dc | 9867.2713
1SDA073725R1 | M E2.2...E6.2 220-250 Vac/dc | 10044.8862
1SDA073727R1 | M E2.2...E6.2 380-415 Vac | 10044.8862
1SDA073729R1 | M E2.2...E6.2 24-30 Vac/dc + MC 24V | 10044.8862
1SDA073730R1 | M E2.2...E6.2 48-60 Vac/dc + MC 24V | 10044.8862
1SDA073731R1 | M E2.2...E6.2 100-130 Vac/dc + MC 24V | 10044.8862
1SDA073732R1 | M E2.2...E6.2 220-250 Vac/dc + MC 24V | 10044.8862
1SDA073736R1 | Sensor Externo Neutro E1.2 | 5873.4724
1SDA073737R1 | Sensor Externo Neutro E2.2 | 5934.369
1SDA073738R1 | Sensor Externo Neutro E4.2 | 5934.369
1SDA073739R1 | Sensor Externo Neutro 50% E6.2 | 7324.3328
1SDA073740R1 | Ext CS N E6.2 | 14646.1282
1SDA073741R1 | Toroid RC E1.2, E2.2 3p | 30625.8908
1SDA073742R1 | Toroid RC E2.2 4p, E4.2 3p | 32522.8184
1SDA073743R1 | Toroidal unipolar Emax 2. 100A | 5415.2259
1SDA073744R1 | YR 24 Vdc E1.2 | 1230.6178
1SDA073745R1 | YR 110 Vac/dc E1.2 | 1230.6178
1SDA073746R1 | YR 250 Vac/dc E1.2 | 1252.9466
1SDA073747R1 | YR 24 Vdc E2.2...E6.2 | 1230.6178
1SDA073748R1 | YR 110 Vac/dc E2.2...E6.2 | 1230.6178
1SDA073749R1 | YR 250 Vac/Dc E2.2...E6.2 | 1252.9466
1SDA073750R1 | AUX 4Q 400V E1.2 | 1756.358
1SDA073751R1 | AUX 4Q 24Vdc E1.2 | 1756.358
1SDA073752R1 | AUX 2Q 400Vac + 2Q 24Vdc E1.2 | 1756.358
1SDA073753R1 | AUX 4Q 400Vac E2.2...E6.2 | 1774.1195
1SDA073754R1 | AUX 4Q 24Vdc E2.2...E6.2 | 1774.1195
1SDA073755R1 | AUX 2Q 400V + 2Q 24V E2.2...E6.2 | 1774.1195
1SDA073756R1 | AUX 6Q 400V E2.2-E6.2 | 2612.9695
1SDA073757R1 | AUX 6Q 24Vdc E2.2...E6.2 | 2660.1644
1SDA073758R1 | AUX 15Q 400V E1.2 | 7446.1259
1SDA073759R1 | AUX 15Q 24V E1.2 | 7977.4483
1SDA073760R1 | AUX 15Q SUPPL. 400Vac F Ins E2.2...E6.2 | 7446.1259
1SDA073761R1 | AUX 15Q SUPPL. 24Vdc F Ins E2.2...E6.2 | 7977.4483
1SDA073762R1 | AUP 6 contacts 400Vac E1.2 | 319.7069
1SDA073763R1 | AUP 6 contacts 24Vdc E1.2 | 319.7069
1SDA073764R1 | AUP 5 contacts 400Vac SX E2.2...E6.2 | 2048.154
1SDA073765R1 | AUP 5 contacts 24Vdc SX E2.2...E6.2 | 2048.154
1SDA073766R1 | AUP 5 suppl.cont. 400Vac DX E2.2...E6.2 | 2048.154
1SDA073767R1 | AUP 5 suppl.cont. 24Vdc DX E2.2...E6.2 | 2048.154
1SDA073768R1 | AUP Ekip aux position contact E1.2..E6.2 | 410.0368
1SDA073770R1 | RTC 250Vac E1.2 | 863.2086
1SDA073771R1 | RTC 24Vdc E1.2 | 863.2086
1SDA073772R1 | RTC Ekip 24Vdc E1.2 | 863.2086
1SDA073773R1 | RTC 250Vac E2.2...E6.2 | 863.2086
1SDA073774R1 | RTC 24Vdc E2.2...E6.2 | 863.2086
1SDA073775R1 | RTC Ekip 24Vdc E2.2...E6.2 | 863.2086
1SDA073776R1 | S51 250V E1.2 Actuación Rele | 863.2086
1SDA073777R1 | S51 24V E1.2 | 847.9845
1SDA073778R1 | S51 250V E2.2-E6.2 Actuac Rele | 598.3086
1SDA073779R1 | S51 24V E2.2...E6.2 | 587.6517
1SDA073780R1 | MOC E1.2 Cuentamaniobras | 1724.8948
1SDA073781R1 | MOC E2.2-E6.2 Cuentamaniobras | 1742.6563
1SDA073782R1 | KLC-D Key lock open E1.2 | 228.8695
1SDA073783R1 | KLC-S Key lock open N.20005 E1.2 | 224.8098
1SDA073784R1 | KLC-S Key lock open N.20006 E1.2 | 228.8695
1SDA073785R1 | KLC-S Key lock open N.20007 E1.2 | 228.8695
1SDA073786R1 | KLC-S Key lock open N.20008 E1.2 | 228.8695
1SDA073787R1 | KLC-S Key lock open N.20009 E1.2 | 228.8695
1SDA073788R1 | KLC-A Key lock open Castell E1.2 | 425.2609
1SDA073789R1 | KLC-A Key lock open Kirk E1.2 | 425.2609
1SDA073790R1 | KLC-A Key lock open Ronis Profalux E1.2 | 425.2609
1SDA073791R1 | KLC-D Bloqueo llave E2.2-E6.2 | 429.8282
1SDA073792R1 | KLC-S Key lock open N.20005 E2.2..E6.2 | 421.7086
1SDA073793R1 | KLC-S Key lock open N.20006 E2.2..E6.2 | 429.8282
1SDA073794R1 | KLC-S Key lock open N.20007 E2.2..E6.2 | 429.8282
1SDA073795R1 | KLC-S Key lock open N.20008 E2.2..E6.2 | 429.8282
1SDA073796R1 | KLC-S Key lock open N.20009 E2.2..E6.2 | 429.8282
1SDA073797R1 | KLC-A Key lock open Castell E2.2...E6.2 | 704.3701
1SDA073798R1 | KLC-A Key lock open Kirk E2.2..E6.2 | 550.6063
1SDA073799R1 | KLC-A Key lock OPRonisProfaluxE2.2/E6.2 | 550.6063
1SDA073800R1 | PLC E1.2 Padlocks in open position D=4mm | 77.6431
1SDA073801R1 | PLC E1.2 Padlocks in open position D=7mm | 87.2851
1SDA073802R1 | PLC E1.2 Padlocks in open position D=8mm | 87.2851
1SDA073803R1 | PLC E2.2..E6.2 Padlocks in open D=4mm | 46.6874
1SDA073804R1 | PLC E2.2..E6.2 Padlocks in open D=7mm | 802.8195
1SDA073805R1 | PLC E2.2..E6.2 Padlocks in open D=8mm | 802.8195
1SDA073806R1 | KLP-D Pos.lock E2.2...E6.2 1Key | 429.8282
1SDA073807R1 | KLP-S Pos.lock N.20005 E2.2..E6.2 1Key | 421.7086
1SDA073808R1 | KLP-S Pos.lock N.20006 E2.2..E6.2 1Key | 429.8282
1SDA073809R1 | KLP-S Pos.lock N.20007 E2.2..E6.2 1Key | 429.8282
1SDA073810R1 | KLP-S Pos.lock N.20008 E2.2..E6.2 1Key | 429.8282
1SDA073811R1 | KLP-S Pos.lock N.20009 E2.2..E6.2 1Key | 429.8282
1SDA073812R1 | KLP-D Pos.lock E2.2...E6.2 2Key | 429.8282
1SDA073813R1 | KLP-S Pos.lock N.20005 E2.2..E6.2 2Key | 421.7086
1SDA073814R1 | KLP-S Pos.lock N.20006 E2.2..E6.2 2Key | 429.8282
1SDA073815R1 | KLP-S Pos.lock N.20007 E2.2..E6.2 2Key | 429.8282
1SDA073816R1 | KLP-S Pos.lock N.20008 E2.2..E6.2 2Key | 429.8282
1SDA073817R1 | KLP-S Pos.lock N.20009 E2.2..E6.2 2Key | 429.8282
1SDA073818R1 | KLP-A Pos.lock RoProKirk E2.2..E6.2 1Key | 674.9368
1SDA073819R1 | KLP-A Pos.lock RoProKirk E2.2..E6.2 2Key | 674.9368
1SDA073820R1 | KLP-A Pos.lock Castell E2.2..E6.2 1Key | 674.9368
1SDA073821R1 | KLP-A Pos.lock Castell E2.2..E6.2 2Key | 674.9368
1SDA073822R1 | KLP-D Pos.lockE1.2 1key | 425.2609
1SDA073823R1 | KLP-S Pos.lock N.20005 E1.2 1key | 417.6489
1SDA073824R1 | KLP-S Pos.lock N.20006 E1.21key | 425.2609
1SDA073825R1 | KLP-S Pos.lock N.20007 E1.21key | 425.2609
1SDA073826R1 | KLP-S Pos.lock N.20008 E1.21key | 425.2609
1SDA073827R1 | KLP-S Pos.lock N.20009 E1.21key | 425.2609
1SDA073828R1 | KLP-D Pos.lock E1.2 2key | 425.2609
1SDA073829R1 | KLP-S Pos.lock N.20005 E1.2 2key | 417.6489
1SDA073830R1 | KLP-S Pos.lock N.20006 E1.22key | 425.2609
1SDA073831R1 | KLP-S Pos.lock N.20007 E1.22key | 425.2609
1SDA073832R1 | KLP-S Pos.lock N.20008 E1.22key | 425.2609
1SDA073833R1 | KLP-S Pos.lock N.20009 E1.22key | 425.2609
1SDA073834R1 | KLP-A Pos.lock RonProf Kirk E1.2 1key | 709.9523
1SDA073835R1 | KLP-A Pos.lock RonProf Kirk E1.2 2key | 709.9523
1SDA073836R1 | KLP-A Pos.lock Castell E1.2 1key | 709.9523
1SDA073837R1 | KLP-A Pos.lock Castell E1.2 2key | 709.9523
1SDA073838R1 | Suppl. locks in racked-out E1.2 | 70.031
1SDA073839R1 | Suppl. locks in racked-out E2.2...E6.2 | 70.5385
1SDA073840R1 | PLP Position padlock D=4/6/8mm E1.2 | 642.9661
1SDA073841R1 | PLP Position padlock D=4/6/8mmE2.2..E6.2 | 642.9661
1SDA073842R1 | SLE Bl. shutter lock D=4/6/8mm E2.2 | 46.1799
1SDA073843R1 | SLE Shutter lock D=4/6/8mm E4.2 | 46.1799
1SDA073844R1 | SLE Bl. shutter lock D=4/6/8mm E6.2 | 46.1799
1SDA073845R1 | DLR E2.2 | 857.6264
1SDA073846R1 | AUX 15Q SUPPL.400Vac W/FP Ins/TestE2-E6.2 | 8190.5862
1SDA073847R1 | AUX 15Q SUPPL.24Vdc W/FP Ins/Test E2-E6.2 | 8775.1931
1SDA073848R1 | DLP Blocco apertura portella FP E1.2 | 603.8908
1SDA073849R1 | DLP E2.2...E6.2 | 613.0253
1SDA073850R1 | DLC Interlock cable door E1.2 | 349.1402
1SDA073851R1 | DLC Interlock direct door E1.2 | 453.6793
1SDA073852R1 | DLC Interlock cable door E2.2...E6.2 | 2345.0247
1SDA073853R1 | DLC Interlock direct door E2.2àE6.2 | 2345.0247
1SDA073854R1 | PBC Prot. Pushbuttons AP/CH E1.2 | 44.15
1SDA073855R1 | PBC Prot. Pushbuttons AP/CH D=4mm E1.2 | 79.1655
1SDA073856R1 | PBC Prot. Pushbuttons AP/CH D=7mm E1.2 | 87.2851
1SDA073857R1 | PBC Prot. Pushbuttons AP/CH D=8mm E1.2 | 87.2851
1SDA073858R1 | PBC Prot. Pushbuttons AP/CH E2.2...E6.2 | 44.15
1SDA073859R1 | PBC Prot.Pushb. AP/CH D=4mm E2.2..E6.2 | 48.2098
1SDA073860R1 | PBC Prot.Pushb. AP/CH D=7mm E2.2..E6.2 | 802.8195
1SDA073861R1 | PBC Prot.Pushb. AP/CH D=8mm E2.2..E6.2 | 802.8195
1SDA073862R1 | IP30 Flange E1.2 F | 159.346
1SDA073863R1 | IP30 Flange E1.2 W | 178.1224
1SDA073864R1 | IP30 Flange E2.2...E6.2 F | 135.4948
1SDA073865R1 | IP30 Flange E2.2...E6.2 W | 135.4948
1SDA073866R1 | IP54 Flange different keys E1.2 | 2123.7672
1SDA073867R1 | IP54 Flange different keys E2.2...E6.2 | 2145.5885
1SDA073868R1 | IP54 Flange key No. 20005 E1.2 | 2123.7672
1SDA073869R1 | IP54 Flange key No. 20005 E2.2...E6.2 | 2145.5885
1SDA073870R1 | Sealable trip unit cover E2.2...E6.2 | 363.8569
1SDA073871R1 | HTC high terminal covers E1.2 3p 2pcs | 304.9902
1SDA073872R1 | HTC high terminal covers E1.2 4p 2pcs | 405.977
1SDA073873R1 | LTC low terminal covers E1.2 F 3p 2pcs | 275.0494
1SDA073874R1 | LTC low terminal covers E1.2 F 4p 2pcs | 365.8868
1SDA073877R1 | PB Separators H=100mm 4pz E1.2 F 3P | 76.1207
1SDA073878R1 | PB Separators H=100mm 6pz E1.2 F 4P | 107.0764
1SDA073879R1 | PB Separators H=200mm 4pz E1.2 F 3P | 118.7483
1SDA073880R1 | PB Separators H=200mm 6pz E1.2 F 4P | 168.4805
1SDA073881R1 | Cable interlock A - HR E1.2...E6.2 | 1708.6557
1SDA073882R1 | Cable interlock B, C, D - HR E2.2...E6.2 | 5690.7828
1SDA073885R1 | Grupo 1 Cable interlock A - VR E1.2...E6.2 | 1708.6557
1SDA073886R1 | Cable interlock B, C, D - VR E2.2...E6.2 | 5690.7828
1SDA073889R1 | Lever interlock E2.2 | 986.5241
1SDA073890R1 | Lever interlock E4.2 | 1035.2414
1SDA073893R1 | Support fixed circuit breakerType A E1.2 | 976.3747
1SDA073894R1 | Support fixed Type A E1.2 floor mounted | 976.3747
1SDA073895R1 | Support F/FP Type A,B,D E2.2àE6.2 | 1182.9155
1SDA073896R1 | Support for fixed part Type A E1.2 | 976.3747
1SDA073897R1 | Support F/FP Type C E2.2àE6.2 | 1182.9155
1SDA073906R1 | Terminals terminal box E1.2...E6.2 10pz | 590.6966
1SDA073907R1 | E1.2 W FP Iu=1600 3p HR HR | 8188.5563
1SDA073908R1 | E1.2 W FP Iu=1600 4p HR HR | 10826.8994
1SDA073909R1 | E2.2 Cuna FP Iu=2000 3p HR HR | 10118.4695
1SDA073910R1 | E2.2 W FP Iu=2000 4p HR HR | 13373.8977
1SDA073911R1 | E2.2 Cuna FP Iu=2500 3p HR HR | 10443.7586
1SDA073912R1 | E2.2 W FP Iu=2500 4p HR HR | 13819.9649
1SDA073913R1 | E4.2 W FP Iu=3200 3p HR HR | 11389.1776
1SDA073914R1 | E4.2 W FP Iu=3200 4p HR HR | 15055.6575
1SDA073915R1 | E4.2 W FP Iu=4000 or V version 3p HR HR | 22167.8672
1SDA073916R1 | E4.2 W FP Iu=4000 or V version 4p HR HR | 27906.8598
1SDA073917R1 | E6.2 W FP Iu=5000 3p HR HR | 19829.9471
1SDA073918R1 | E6.2 W FP Iu=5000 4p HR HR | 26242.8615
1SDA073919R1 | E6.2 W FP Iu=5000 4p/f HR HR | 30178.8086
1SDA073920R1 | E6.2 W FP Iu=6300 or X version 3p HR HR | 23784.1632
1SDA073921R1 | E6.2 W FP Iu=6300 or X version 4p HR HR | 31445.4569
1SDA073922R1 | E6.2 W FP Iu=6300 or X version 4p/f HRHR | 31767.1937
1SDA073943R1 | Kit EF E1.2 W FP 3pcs | 3619.7925
1SDA073944R1 | Kit EF E1.2 W FP 4pcs | 4823.0069
1SDA073949R1 | Kit HR/VR E1.2 W FP 3pcs | 3621.8224
1SDA073950R1 | Kit HR/VR E1.2 W FP 4pcs | 4829.604
1SDA073955R1 | Kit ES E1.2 W FP 3pcs | 3335.1011
1SDA073956R1 | Kit ES E1.2 W FP 4pcs | 4632.1977
1SDA073961R1 | Kit SHR E1.2 W FP 3pcs | 1942.6
1SDA073962R1 | Kit SHR E1.2 W FP 4pcs | 2553.5954
1SDA073967R1 | Kit EF E1.2 F 3pcs | 1610.7138
1SDA073968R1 | Kit EF E1.2 F 4pcs | 2146.6034
1SDA073973R1 | Kit F E1.2 F 3pcs | 162.8983
1SDA073974R1 | Kit F E1.2 F 4pcs | 215.6753
1SDA073979R1 | Kit ES E1.2 F 3pcs | 3477.7006
1SDA073980R1 | KIT ES E1.2 F 4PCS | 4635.75
1SDA073989R1 | Kit terminales HR/VR E1.2F 3Pz | 1582.2954
1SDA073990R1 | Kit HR/VR E1.2 F 4pcs | 2146.6034
1SDA073995R1 | Kit FC CuAl 4x240 E1.2 W FP 3pcs | 1445.2782
1SDA073996R1 | KitFCCuAl4x240E1.2-XT7-XT7MWFP4pcs | 2206.4851
1SDA074001R1 | Kit FC CuAl 4x240 E1.2 F 3pz | 1597.5195
1SDA074002R1 | Kit FC CuAl 4x240 E1.2 F 4pcs | 2167.9172
1SDA074007R1 | Kit VR/HR E2.2 Iu=2000 3pcs | 3733.9736
1SDA074008R1 | Kit VR/HR E2.2 Iu=2000 4pcs | 4852.9477
1SDA074013R1 | Kit VR/HR E2.2 Iu=2500 3pcs | 5902.3983
1SDA074014R1 | Kit VR/HR E2.2 Iu=2500 4pcs | 7672.458
1SDA074019R1 | Kit VR/HR E4.2 Iu=3200 3pcs | 5902.3983
1SDA074020R1 | Kit VR/HR E4.2 Iu=3200 4pcs | 7672.458
1SDA074025R1 | Kit VR/HR E4.2 Iu=4000 3pcs | 6492.0799
1SDA074026R1 | KIT VR/HR E4.2 IU=4000 4PCS | 8439.2471
1SDA074033R1 | Kit VR/HR E6.2 Iu=5000 3pcs | 11803.2741
1SDA074034R1 | KIT VR/HR E6.2 IU=5000 4PCS | 15342.3787
1SDA074035R1 | KIT VR/HR E6.2 IU=5000 4P/F 4PCS | 17644.2684
1SDA074042R1 | Kit VR/HR E6.2 Iu=6300 3pcs | 11803.2741
1SDA074043R1 | Kit VR/HR E6.2 Iu=6300 4pcs | 15342.3787
1SDA074044R1 | Kit VR/HR E6.2 Iu=6300 4p/f 4pcs | 17644.2684
1SDA074049R1 | Kit SHR E2.2 Iu=2000 3pcs | 5226.4466
1SDA074050R1 | Kit SHR E2.2 Iu=2000 4pcs | 6794.5328
1SDA074055R1 | Kit SHR E2.2 Iu=2500 3pcs | 10031.692
1SDA074056R1 | Kit SHR E2.2 Iu=2500 4pcs | 13042.0115
1SDA074061R1 | Kit SVR E2.2 Iu=2000 3pcs | 5339.6126
1SDA074062R1 | Kit SVR E2.2 Iu=2000 4pcs | 6939.6695
1SDA074067R1 | Kit SVR E2.2 Iu=2500 3pcs | 6458.0793
1SDA074068R1 | Kit SVR E2.2 Iu=2500 4pcs | 8395.0971
1SDA074094R1 | Kit F Sup E2.2 W FP 3pcs | 8852.3287
1SDA074095R1 | Kit F Sup E2.2 W FP 4pcs | 11507.9259
1SDA074096R1 | Kit F Inf E2.2 W FP 3pcs | 8852.3287
1SDA074097R1 | Kit F Inf E2.2 W FP 4pcs | 11507.9259
1SDA074102R1 | Kit F Sup E4.2 W FP 3pcs | 13631.6931
1SDA074103R1 | Kit F Sup E4.2 W FP 4pcs | 17720.8966
1SDA074104R1 | Kit F Inf E4.2 W FP 3pcs | 13631.6931
1SDA074105R1 | Kit F Inf E4.2 W FP 4pcs | 17720.8966
1SDA074112R1 | Kit F Sup E6.2 W FP 3pcs | 24783.8816
1SDA074113R1 | Kit F Sup E6.2 W FP 4pcs | 32218.3356
1SDA074114R1 | Kit F Sup E6.2 W FP 4p/f 4pcs | 37051.492
1SDA074115R1 | Kit F Inf E6.2 W FP 3pcs | 24783.8816
1SDA074116R1 | Kit F Inf E6.2 W FP 4pcs | 32218.3356
1SDA074117R1 | Kit F Inf E6.2 W FP4p/f 4pcs | 37051.492
1SDA074122R1 | Kit F Sup E2.2 F 3pcs | 8852.3287
1SDA074123R1 | Kit F Sup E2.2 F 4pcs | 11507.9259
1SDA074124R1 | Kit F Inf E2.2 F 3pcs | 8852.3287
1SDA074125R1 | Kit F Inf E2.2 F 4pcs | 11507.9259
1SDA074130R1 | Kit F Sup E4.2 F 3pcs | 13631.6931
1SDA074131R1 | Kit F Sup E4.2 F 4pcs | 17720.8966
1SDA074132R1 | Kit F Inf E4.2 F 3pcs | 13631.6931
1SDA074133R1 | Kit F Inf E4.2 F 4pcs | 17720.8966
1SDA074140R1 | Kit F Sup E6.2 F 3pcs | 24783.8816
1SDA074141R1 | Kit F Sup E6.2 F 4pcs | 32218.3356
1SDA074142R1 | Kit F Sup E6.2 F 4p/f 4pcs | 37051.492
1SDA074143R1 | Kit F Inf E6.2 F 3pcs | 24783.8816
1SDA074144R1 | Kit F Inf E6.2 F 4pcs | 32218.3356
1SDA074145R1 | Kit F Inf E6.2 F 4p/f 4pcs | 37051.492
1SDA074146R1 | Adapter plate Iu=2500 E2.2 F 3pcs | 3541.642
1SDA074147R1 | Adapter plate Iu=2500 E2.2 F 4pcs | 4603.7793
1SDA074148R1 | Adapter plate Iu=4000 E4.2 F 3pcs | 3895.8569
1SDA074149R1 | Adapter plate Iu=4000 E4.2 F 4pcs | 5064.0557
1SDA074150R1 | Ekip Com Modbus RS-485 Emax2 | 7422.7822
1SDA074151R1 | Ekip Com Modbus TCP E1.2..E6.2 | 12061.0695
1SDA074152R1 | Ekip Com Profibus E1.2..E6.2 | 10206.2621
1SDA074153R1 | Ekip Com Profinet E1.2..E6.2 | 16699.3569
1SDA074154R1 | Ekip Com Devicenet E1.2..E6.2 | 10206.2621
1SDA074155R1 | Ekip Com Ethernet/IP E1.2..E6.2 | 16699.3569
1SDA074156R1 | Ekip Com IEC61850 E1.2..E6.2 | 34344.6402
1SDA074157R1 | Ekip Com R Modbus RS-485 E1.2...E6.2 | 7556.2471
1SDA074158R1 | Ekip Com R Modbus TCP R E1.2...E6.2 | 12278.2672
1SDA074159R1 | Ekip Com R Profibus E1.2...E6.2 | 10389.9667
1SDA074160R1 | Ekip Com R Profinet E1.2...E6.2 | 16999.7799
1SDA074161R1 | Ekip Com R Devicenet E1.2...E6.2 | 10389.9667
1SDA074162R1 | Ekip Com R Ethernet/IP E1.2..E6.2 | 16999.7799
1SDA074163R1 | Ekip Link E1.2..E6.2 | 9209.081
1SDA074164R1 | Ekip Com Bluetooth E1.2..E6.2 | 13158.0702
1SDA074166R1 | Ekip Com Actuator E1.2..E6.2 | 1558.9517
1SDA074167R1 | Ekip 2K-1 E1.2...E6.2 | 1046.4057
1SDA074168R1 | Ekip 2K-2 E1.2...E6.2 | 1046.4057
1SDA074169R1 | Ekip 2K-3 E1.2...E6.2 | 1065.1822
1SDA074170R1 | Ekip 4K E2.2..E6.2 | 1742.6563
1SDA074171R1 | Ekip 10K E1.2...E6.2 | 6138.8799
1SDA074172R1 | Ekip Supply 110-240Vac/dc | 1538.1454
1SDA074173R1 | Ekip Supply 24-48VDC E1.2..E6.2 | 1538.1454
1SDA074183R1 | Ekip Synchrocheck E1.2...E6.2 | 9919.5408
1SDA074184R1 | Ekip Measuring E1.2 | 7696.8167
1SDA074185R1 | Ekip Measuring Pro E1.2 | 15119.5989
1SDA074186R1 | Ekip Measuring E2.2 | 7696.8167
1SDA074187R1 | Ekip Measuring Pro E2.2 | 15119.5989
1SDA074188R1 | Ekip Measuring E4.2 | 7696.8167
1SDA074189R1 | Ekip Measuring Pro E4.2 | 15119.5989
1SDA074190R1 | Ekip Measuring E6.2 | 7696.8167
1SDA074191R1 | Ekip Measuring Pro E6.2 | 15119.5989
1SDA074192R1 | Ekip Multimeter E1.2...E6.2 | 3510.1787
1SDA074193R1 | Ekip BatteryE1.2..E6.2 | 1064.1672
1SDA074194R1 | Ekip Dip LIE1.2..E6.2 | 5571.0195
1SDA074195R1 | Ekip Dip LSIE1.2..E6.2 | 7728.7874
1SDA074196R1 | Ekip Dip LSIGE1.2..E6.2 | 13050.131
1SDA074197R1 | Ekip Touch LIE1.2..E6.2 | 6963.5207
1SDA074198R1 | Ekip Touch LSIE1.2..E6.2 | 9123.8259
1SDA074199R1 | Rele Ekip Touch LSIG | 16312.1563
1SDA074200R1 | Ekip G Touch LSIGE1.2..E6.2 | 32412.1897
1SDA074201R1 | Ekip Hi-Touch LSIE1.2..E6.2 | 33210.442
1SDA074202R1 | Rele Ekip Hi-Touch LSIG | 33515.9397
1SDA074203R1 | Ekip G Hi-Touch LSIGE1.2..E6.2 | 37529.5299
1SDA074204R1 | Ekip LCD LIE1.2..E6.2 | 7088.8661
1SDA074205R1 | Ekip LCD LSIE1.2..E6.2 | 9123.8259
1SDA074206R1 | Ekip LCD LSIGE1.2..E6.2 | 16605.9822
1SDA074207R1 | Ekip G LCD LSIGE1.2..E6.2 | 32412.1897
1SDA074208R1 | Ekip Hi-LCD LSIE1.2..E6.2 | 33210.442
1SDA074209R1 | Ekip Hi-LCD LSIGE1.2..E6.2 | 34118.308
1SDA074210R1 | Ekip G Hi-LCD LSIGE1.2..E6.2 | 37529.5299
1SDA074212R1 | Ekip Power Controller E1.2..E6.2 | 39674.1034
1SDA074218R1 | Rating Plug 100 E1.2..E2.2 | 371.9764
1SDA074219R1 | Rating Plug 200 E1.2..E2.2 | 371.9764
1SDA074220R1 | Rating Plug 250 E1.2..E2.2 | 371.9764
1SDA074221R1 | Rating Plug 400 E1.2..E6.2 | 371.9764
1SDA074222R1 | Rating Plug 630 E1.2..E6.2 | 371.9764
1SDA074223R1 | Rating Plug 800 E1.2..E6.2 | 371.9764
1SDA074224R1 | Rating Plug 1000 E1.2..E6.2 | 371.9764
1SDA074225R1 | Rating Plug 1250 E1.2..E6.2 | 371.9764
1SDA074226R1 | Rating Plug 1600 E2.2..E6.2 | 371.9764
1SDA074227R1 | Rating Plug 2000 E2.2..E6.2 | 371.9764
1SDA074228R1 | Rating Plug 2500 E2.2..E6.2 | 371.9764
1SDA074229R1 | Rating Plug 3200 E4.2..E6.2 | 371.9764
1SDA074230R1 | Rating Plug 4000 E4.2..E6.2 | 371.9764
1SDA074231R1 | Rating Plug 5000 E6.2 | 371.9764
1SDA074232R1 | Rating Plug 6300 E6.2 | 371.9764
1SDA074233R1 | Rating Plug 100 L OFF E1.2..E2.2 | 724.669
1SDA074234R1 | Rating Plug 200 L OFF E1.2..E2.2 | 724.669
1SDA074235R1 | Rating Plug 250 L OFF E1.2..E2.2 | 724.669
1SDA074236R1 | Rating Plug 400 L OFF E1.2..E6.2 | 724.669
1SDA074237R1 | Rating Plug 630 L OFF E1.2..E6.2 | 724.669
1SDA074238R1 | Rating Plug 800 L OFF E1.2..E6.2 | 724.669
1SDA074239R1 | Rating Plug 1000 L OFF E1.2..E6.2 | 724.669
1SDA074240R1 | Rating Plug 1250 L OFF E1.2..E6.2 | 724.669
1SDA074241R1 | Rating Plug 1600 L OFF E1.2..E6.2 | 724.669
1SDA074242R1 | Rating Plug 2000 L OFF E2.2..E6.2 | 724.669
1SDA074243R1 | Rating Plug 2500 L OFF E2.2..E6.2 | 724.669
1SDA074244R1 | Rating Plug 3200 L OFF E4.2..E6.2 | 724.669
1SDA074245R1 | Rating Plug 4000 L OFF E4.2..E6.2 | 724.669
1SDA074246R1 | Rating Plug 5000 L OFF E6.2 | 724.669
1SDA074247R1 | Rating Plug 6300 L OFF E6.2 | 724.669
1SDA074248R1 | Rating Plug RC R100 E1.2..E2.2 | 724.669
1SDA074249R1 | Rating Plug RC R200 E1.2..E2.2 | 724.669
1SDA074250R1 | Rating Plug RC R250 E1.2..E2.2 | 724.669
1SDA074251R1 | Rating Plug RC R400 E1.2..E6.2 | 724.669
1SDA074252R1 | Rating Plug RC R630 E1.2..E6.2 | 724.669
1SDA074253R1 | Rating Plug RC R800 E1.2..E6.2 | 724.669
1SDA074254R1 | Rating Plug RC R1250 E1.2..E6.2 | 724.669
1SDA074255R1 | Rating Plug RC R2000 E2.2..E6.2 | 724.669
1SDA074256R1 | Rating Plug RC R3200 E4.2..E6.2 | 724.669
1SDA074257R1 | Rating Plug RC R4000 E4.2..E6.2 | 724.669
1SDA074298R1 | Ekip View software 30 interruptores | 70629.8506
1SDA074299R1 | Ekip View software 60 Interruptores | 240834.6977
1SDA074300R1 | Ekip View Software número ilimitados de interruptores | 273158.5874
1SDA074311R1 | Ekip Control Panel 10 interruttori | 184574.4034
1SDA074312R1 | EKIPCONTROLPANEL30INTERRUTTORI | 203443.2
1SDA074527R1 | PR231/P-LS/IT7-T7M3pnew | 5140.1764
1SDA074534R1 | PR331/P-LSIG T7-T7M-X1 new | 11687.5707
1SDA074537R1 | PR332/P-LSIG T7-T7M-X1 new | 17013.9891
1SDA074541R1 | PR333/P-LSIG㴝.SOC.X1new | 32727.8368
1SDA074547R1 | PR330/D-M COM.MOD.xPR332-3T7-T7M-X1-T8nw | 9611.5057
1SDA074549R1 | RATING PLUG T7-T7M: 630 A | 364.3644
1SDA074550R1 | Rating Plug In=800AT7-T7M-X1new | 364.3644
1SDA074551R1 | RATING PLUG In=1000A T7-T7M-T8-X1 new | 364.3644
1SDA074552R1 | Rating Plug In=1250AT7-T7M-T8-X1new | 364.3644
1SDA074553R1 | Rating Plug In=1600AT7-T7M-T8-X1new | 364.3644
1SDA074566R1 | Rating Plug In=600AT7-T7MULnew | 364.3644
1SDA074567R1 | Rating Plug In=800AT7-T7MULnew | 364.3644
1SDA074568R1 | Rating Plug In=1000AT7-T7M-T8ULnew | 364.3644
1SDA074569R1 | Rating Plug In=1200AT7-T7M-T8ULnew | 364.3644
1SDA074621R1 | Ekip Smart Touch E1.2...E6.2 | 6372.3167
1SDA074622R1 | EkipSmartBagE1.2...E6.2 | 28598.0356
1SDA074634R1 | XT1N 125 TMF 15-500 3p F F UL/CSA | 1279.3351
1SDA074635R1 | XT1N 125 TMF 20-500 3p F F UL/CSA | 1279.3351
1SDA074636R1 | XT1N 125 TMF 25-500 3p FF UL/CSA | 1279.3351
1SDA074637R1 | XT1N UL/CSA TMF30-500 3p | 1304.7086
1SDA074638R1 | XT1N 125 TMF 35-500 3p F F UL/CSA | 1279.3351
1SDA074639R1 | XT1N 125 TMF 40-500 3p F F UL/CSA | 1279.3351
1SDA074641R1 | XT1N 125 TMF 50-500 3p F F UL/CSA | 1304.7086
1SDA074642R1 | XT1N 125 TMF 60-600 3p F F UL/CSA | 1304.7086
1SDA074643R1 | XT1N 125 TMF 70-700 3p F F UL/CSA | 1304.7086
1SDA074644R1 | XT1N 125 TMF 80-800 3p F F UL/CSA | 1501.1
1SDA074645R1 | XT1N 125 TMF 90-900 3p F F UL/CSA | 1501.1
1SDA074646R1 | XT1N 125 TMF 100-1000 3p F F UL/CSA | 1501.1
1SDA074647R1 | XT1N 125 TMF 110-1100 3p F F UL/CSA | 2703.8069
1SDA074648R1 | XT1N 125 TMF 125-1250 3p F F UL/CSA | 2475.9523
1SDA074661R1 | XT1N125TMF100-10004pFFUL/CSA | 2239.4707
1SDA074663R1 | XT1N125TMF125-12504pFFUL/CSA | 3694.8983
1SDA074664R1 | XT1S125TMF15-5003pFFUL/CSA | 1829.9414
1SDA074665R1 | XT1S125TMF20-5003pFFUL/CSA | 1829.9414
1SDA074667R1 | XT1S125TMF30-5003pFFUL/CSA | 1829.9414
1SDA074668R1 | XT1S125TMF35-5003pFFUL/CSA | 1829.9414
1SDA074669R1 | XT1S125TMF40-5003pFFUL/CSA | 1829.9414
1SDA074671R1 | XT1S125TMF50-5003pFFUL/CSA | 1829.9414
1SDA074672R1 | XT1S125TMF60-6003pFFUL/CSA | 1829.9414
1SDA074673R1 | XT1S125TMF70-7003pFFUL/CSA | 1829.9414
1SDA074674R1 | XT1S125TMF80-8003pFFUL/CSA | 2104.4833
1SDA074675R1 | XT1S125TMF90-9003pFFUL/CSA | 2104.4833
1SDA074676R1 | XT1S125TMF100-10003pFFUL/CSA | 2104.4833
1SDA074678R1 | XT1S 125 TMF 125-12503pFFUL/CSA | 3472.6259
1SDA074694R1 | XT1H 125 TMF 15-500 3p F F UL/CSA | 2562.2224
1SDA074695R1 | XT1H 125 TMF 20-500 3p F F UL/CSA | 2562.2224
1SDA074696R1 | XT1H 125 TMF 25-500 3p F F UL/CSA | 2562.2224
1SDA074697R1 | XT1H125TMF30-5003pFFUL/CSA | 2562.2224
1SDA074698R1 | XT1H 125 TMF 35-500 3p F F UL/CSA | 2562.2224
1SDA074699R1 | XT1H 125 TMF 40-500 3p F F UL/CSA | 2562.2224
1SDA074700R1 | XT1H125TMF45-5003pFFUL/CSA | 2562.2224
1SDA074701R1 | XT1H125TMF50-5003pFFUL/CSA | 2562.2224
1SDA074702R1 | XT1H125TMF60-6003pFFUL/CSA | 2562.2224
1SDA074703R1 | XT1H125TMF70-7003pFFUL/CSA | 2562.2224
1SDA074704R1 | XT1H 125 TMF 80-800 3p FF UL/CSA | 2946.3782
1SDA074705R1 | XT1H125TMF90-9003pFFUL/CSA | 2946.3782
1SDA074706R1 | XT1H125TMF100-10003pFFUL/CSA | 2946.3782
1SDA074707R1 | XT1H125TMF110-11003pFFUL/CSA | 4861.0672
1SDA074708R1 | XT1H125TMF125-12503pFFUL/CSA | 4861.0672
1SDA074716R1 | XT1H125TMF50-5004pFFUL/CSA | 3330.5339
1SDA074724R1 | XT1H125MCPIu=33pFFUL/CSA | 2305.9494
1SDA074725R1 | XT1H125MCPIu=73pFFUL/CSA | 2305.9494
1SDA074727R1 | XT1H 125 MCP Iu=30 3p F F UL/CSA | 2305.9494
1SDA074728R1 | XT1H 125 MCP Iu=50 3p F F UL/CSA | 2305.9494
1SDA074733R1 | XT2N125TMF15-4003pFFUL/CSA | 3121.9632
1SDA074734R1 | XT2N125TMF20-4003pFFUL/CSA | 3121.9632
1SDA074735R1 | XT2N 125 TMF 25-400 3p F F UL/CSA | 3121.9632
1SDA074736R1 | XT2N 125 TMF 30-400 3p F F UL/CSA | 3121.9632
1SDA074737R1 | XT2N125TMF35-4003pFFUL/CSA | 3121.9632
1SDA074738R1 | XT2N125TMF40-4003pFFUL/CSA | 3121.9632
1SDA074739R1 | XT2N 125 TMF 50-500 3p F F UL/CSA | 3121.9632
1SDA074740R1 | XT2N125TMF60-6003pFFUL/CSA | 3121.9632
1SDA074741R1 | XT2N125TMF70-7003pFFUL/CSA | 3121.9632
1SDA074742R1 | XT2N125TMA80-400..8003pFFUL/CSA | 3590.3592
1SDA074743R1 | XT2N125TMA90-450..9003pFFUL/CSA | 3590.3592
1SDA074744R1 | XT2N 125 TMA 100-500..1000 3p F F UL/CSA | 3590.3592
1SDA074745R1 | XT2N125TMA110-550..11003pFFUL/CSA | 4887.4557
1SDA074746R1 | XT2N 125 TMA 125-625..1250 3p FF UL/CSA | 4887.4557
1SDA074747R1 | XT2N125TMF15-4004pFFUL/CSA | 4152.6374
1SDA074748R1 | XT2N125TMF20-4004pFFUL/CSA | 4152.6374
1SDA074749R1 | XT2N125TMF25-4004pFFUL/CSA | 4152.6374
1SDA074750R1 | XT2N125TMF30-4004pFFUL/CSA | 4152.6374
1SDA074751R1 | XT2N125TMF35-4004pFFUL/CSA | 4152.6374
1SDA074752R1 | XT2N125TMF40-4004pFFUL/CSA | 4152.6374
1SDA074753R1 | XT2N125TMF50-5004pFFUL/CSA | 4152.6374
1SDA074754R1 | XT2N125TMF60-6004pFFUL/CSA | 4152.6374
1SDA074755R1 | XT2N125TMF70-7004pFFUL/CSA | 4152.6374
1SDA074756R1 | XT2N125TMA80-400..8004pFFUL/CSA | 4775.8121
1SDA074757R1 | XT2N125TMA90-450..9004pFFUL/CSA | 4775.8121
1SDA074758R1 | XT2N125TMA100-500..10004pFFUL/CSA | 4775.8121
1SDA074759R1 | XT2N125TMA110-550..11004pFFUL/CSA | 6494.6172
1SDA074760R1 | XT2N125TMA125-625..12504pFFUL/CSA | 6494.6172
1SDA074761R1 | XT2S125TMF15-4003pFFUL/CSA | 3902.9615
1SDA074762R1 | XT2S125TMF20-4003pFFUL/CSA | 3902.9615
1SDA074763R1 | XT2S125TMF25-4003pFFUL/CSA | 3902.9615
1SDA074764R1 | XT2S125TMF30-4003pFFUL/CSA | 3902.9615
1SDA074765R1 | XT2S125TMF35-4003pFFUL/CSA | 3902.9615
1SDA074766R1 | XT2S125TMF40-4003pFFUL/CSA | 3902.9615
1SDA074767R1 | XT2S125TMF50-5003pFFUL/CSA | 3902.9615
1SDA074768R1 | XT2S125TMF60-6003pFFUL/CSA | 3902.9615
1SDA074769R1 | XT2S125TMF70-7003pFFUL/CSA | 3902.9615
1SDA074770R1 | XT2S125TMA80-400..8003pFFUL/CSA | 4488.0759
1SDA074771R1 | XT2S125TMA90-450..9003pFFUL/CSA | 4488.0759
1SDA074772R1 | XT2S125TMA100-500..10003pFFUL/CSA | 4488.0759
1SDA074773R1 | XT2S125TMA110-550..11003pFFUL/CSA | 6103.8644
1SDA074774R1 | XT2S125TMA125-625..12503pFFUL/CSA | 6103.8644
1SDA074775R1 | XT2S125TMF15-4004pFFUL/CSA | 5190.9236
1SDA074776R1 | XT2S125TMF20-4004pFFUL/CSA | 5190.9236
1SDA074777R1 | XT2S125TMF25-4004pFFUL/CSA | 5190.9236
1SDA074778R1 | XT2S125TMF30-4004pFFUL/CSA | 5190.9236
1SDA074779R1 | XT2S125TMF35-4004pFFUL/CSA | 5190.9236
1SDA074780R1 | XT2S125TMF40-4004pFFUL/CSA | 5190.9236
1SDA074781R1 | XT2S125TMF50-5004pFFUL/CSA | 5190.9236
1SDA074782R1 | XT2S125TMF60-6004pFFUL/CSA | 5190.9236
1SDA074783R1 | XT2S125TMF70-7004pFFUL/CSA | 5190.9236
1SDA074784R1 | XT2S125TMA80-400..8004pFFUL/CSA | 5968.877
1SDA074785R1 | XT2S125TMA90-450..9004pFFUL/CSA | 5968.877
1SDA074786R1 | XT2S125TMA100-500..10004pFFUL/CSA | 5968.877
1SDA074787R1 | XT2S125TMA110-550..11004pFFUL/CSA | 8118.0178
1SDA074788R1 | XT2S125TMA125-625..12504pFFUL/CSA | 8118.0178
1SDA074789R1 | XT2H 125 TMF 15-400 3p F F UL/CSA | 4302.8489
1SDA074790R1 | XT2H 125 TMF 20-400 3p F F UL/CSA | 4302.8489
1SDA074791R1 | XT2H 125 TMF 25-400 3p F F UL/CSA | 4302.8489
1SDA074792R1 | XT2H 125 TMF 30-400 3p F F UL/CSA | 4302.8489
1SDA074793R1 | XT2H125TMF35-4003pFFUL/CSA | 4302.8489
1SDA074794R1 | XT2H 125 TMF 40-400 3p F F UL/CSA | 4302.8489
1SDA074795R1 | XT2H 125 TMF 50-500 3p F F UL/CSA | 4302.8489
1SDA074796R1 | XT2H 125 TMF 60-600 3p F F UL/CSA | 4302.8489
1SDA074797R1 | XT2H 125 TMF 70-700 3p F F UL/CSA | 4302.8489
1SDA074798R1 | XT2H 125 TMA 80-400..800 3p FF UL/CSA | 4948.3523
1SDA074799R1 | XT2H125TMA90-450..9003pFFUL/CSA | 4948.3523
1SDA074800R1 | XT2H 125 TMA 100-500..1000 3p F F UL/CSA | 4948.3523
1SDA074801R1 | XT2H125TMA110-550..11003pFFUL/CSA | 6729.5764
1SDA074802R1 | XT2H125TMA125-625..12503pFFUL/CSA | 6729.5764
1SDA074803R1 | XT2H125TMF15-4004pFFUL/CSA | 5722.7534
1SDA074804R1 | XT2H125TMF20-4004pFFUL/CSA | 5722.7534
1SDA074805R1 | XT2H125TMF25-4004pFFUL/CSA | 5722.7534
1SDA074806R1 | XT2H125TMF30-4004pFFUL/CSA | 5722.7534
1SDA074807R1 | XT2H125TMF35-4004pFFUL/CSA | 5722.7534
1SDA074808R1 | XT2H125TMF40-4004pFFUL/CSA | 5722.7534
1SDA074809R1 | XT2H125TMF50-5004pFFUL/CSA | 5722.7534
1SDA074810R1 | XT2H125TMF60-6004pFFUL/CSA | 5722.7534
1SDA074811R1 | XT2H125TMF70-7004pFFUL/CSA | 5722.7534
1SDA074812R1 | XT2H125TMA80-400..8004pFFUL/CSA | 6581.3948
1SDA074813R1 | XT2H125TMA90-450..9004pFFUL/CSA | 6581.3948
1SDA074814R1 | XT2H125TMA100-500..10004pFFUL/CSA | 6581.3948
1SDA074815R1 | XT2H125TMA110-550..11004pFFUL/CSA | 8950.2707
1SDA074816R1 | XT2H125TMA125-625..12504pFFUL/CSA | 8950.2707
1SDA074817R1 | XT2L125TMF15-4003pFFUL/CSA | 6024.1914
1SDA074818R1 | XT2L125TMF20-4003pFFUL/CSA | 6024.1914
1SDA074819R1 | XT2L125TMF25-4003pFFUL/CSA | 6024.1914
1SDA074820R1 | XT2L125TMF30-4003pFFUL/CSA | 6024.1914
1SDA074821R1 | XT2L125TMF35-4003pFFUL/CSA | 6024.1914
1SDA074822R1 | XT2L125TMF40-4003pFFUL/CSA | 6024.1914
1SDA074823R1 | XT2L125TMF50-5003pFFUL/CSA | 6024.1914
1SDA074824R1 | XT2L125TMF60-6003pFFUL/CSA | 6024.1914
1SDA074825R1 | XT2L125TMF70-7003pFFUL/CSA | 6024.1914
1SDA074826R1 | XT2L125TMA80-400..8003pFFUL/CSA | 6927.4902
1SDA074827R1 | XT2L125TMA90-450..9003pFFUL/CSA | 6927.4902
1SDA074828R1 | XT2L125TMA100-500..10003pFFUL/CSA | 6927.4902
1SDA074829R1 | XT2L125TMA110-550..11003pFFUL/CSA | 8659.4897
1SDA074830R1 | XT2L125TMA125-625..12503pFFUL/CSA | 8659.4897
1SDA074831R1 | XT2L125TMF15-4004pFFUL/CSA | 8011.9563
1SDA074832R1 | XT2L125TMF20-4004pFFUL/CSA | 8011.9563
1SDA074833R1 | XT2L125TMF25-4004pFFUL/CSA | 8011.9563
1SDA074834R1 | XT2L125TMF30-4004pFFUL/CSA | 8011.9563
1SDA074835R1 | XT2L125TMF35-4004pFFUL/CSA | 8011.9563
1SDA074836R1 | XT2L125TMF40-4004pFFUL/CSA | 8011.9563
1SDA074837R1 | XT2L125TMF50-5004pFFUL/CSA | 8011.9563
1SDA074838R1 | XT2L125TMF60-6004pFFUL/CSA | 8011.9563
1SDA074839R1 | XT2L125TMF70-7004pFFUL/CSA | 8011.9563
1SDA074840R1 | XT2L125TMA80-400..8004pFFUL/CSA | 9213.6483
1SDA074841R1 | XT2L125TMA90-450..9004pFFUL/CSA | 9213.6483
1SDA074842R1 | XT2L125TMA100-500..10004pFFUL/CSA | 9213.6483
1SDA074843R1 | XT2L125TMA110-550..11004pFFUL/CSA | 11517.0603
1SDA074844R1 | XT2L125TMA125-625..12504pFFUL/CSA | 11517.0603
1SDA074845R1 | XT2V125TMF15-4003pFFUL/CSA | 6746.8305
1SDA074846R1 | XT2V125TMF20-4003pFFUL/CSA | 6746.8305
1SDA074847R1 | XT2V125TMF25-4003pFFUL/CSA | 6746.8305
1SDA074848R1 | XT2V125TMF30-4003pFFUL/CSA | 6746.8305
1SDA074849R1 | XT2V125TMF35-4003pFFUL/CSA | 6746.8305
1SDA074850R1 | XT2V125TMF40-4003pFFUL/CSA | 6746.8305
1SDA074851R1 | XT2V125TMF50-5003pFFUL/CSA | 6746.8305
1SDA074852R1 | XT2V125TMF60-6003pFFUL/CSA | 6746.8305
1SDA074853R1 | XT2V125TMF70-7003pFFUL/CSA | 6746.8305
1SDA074854R1 | XT2V125TMA80-400..8003pFFUL/CSA | 7758.7282
1SDA074855R1 | XT2V125TMA90-450..9003pFFUL/CSA | 7758.7282
1SDA074856R1 | XT2V125TMA100-500..10003pFFUL/CSA | 7758.7282
1SDA074857R1 | XT2V125TMA110-550..11003pFFUL/CSA | 9698.2833
1SDA074858R1 | XT2V125TMA125-625..12503pFFUL/CSA | 9698.2833
1SDA074859R1 | XT2V125TMF15-4004pFFUL/CSA | 8973.1069
1SDA074860R1 | XT2V125TMF20-4004pFFUL/CSA | 8973.1069
1SDA074861R1 | XT2V125TMF25-4004pFFUL/CSA | 8973.1069
1SDA074862R1 | XT2V125TMF30-4004pFFUL/CSA | 8973.1069
1SDA074863R1 | XT2V125TMF35-4004pFFUL/CSA | 8973.1069
1SDA074864R1 | XT2V125TMF40-4004pFFUL/CSA | 8973.1069
1SDA074865R1 | XT2V125TMF50-5004pFFUL/CSA | 8973.1069
1SDA074866R1 | XT2V125TMF60-6004pFFUL/CSA | 8973.1069
1SDA074867R1 | XT2V125TMF70-7004pFFUL/CSA | 8973.1069
1SDA074868R1 | XT2V125TMA80-400..8004pFFUL/CSA | 10318.9207
1SDA074869R1 | XT2V125TMA90-450..9004pFFUL/CSA | 10318.9207
1SDA074870R1 | XT2V125TMA100-500..10004pFFUL/CSA | 10318.9207
1SDA074871R1 | XT2V125TMA110-550..11004pFFUL/CSA | 12898.3971
1SDA074872R1 | XT2V125TMA125-625..12504pFFUL/CSA | 12898.3971
1SDA074882R1 | XT2H 125 MCP In=3 3p F | 4067.3822
1SDA074883R1 | XT2H 125 MCP In=7 3p F | 4067.3822
1SDA074883R1 | XT2H125MCPIu=73pFFUL/CSA | 4067.3822
1SDA074884R1 | XT2H 125 MCP In=15 3p F | 4067.3822
1SDA074884R1 | XT2H125MCPIu=153pFFUL/CSA | 4067.3822
1SDA074885R1 | XT2H 125 MCP In=30 3p f | 4067.3822
1SDA074885R1 | XT2H125MCPIu=303pFFUL/CSA | 4067.3822
1SDA074886R1 | XT2H 125 MCP In=50 3p F F | 4067.3822
1SDA074887R1 | XT2H 125 MCP In=70 3p F F UL/CSA | 4067.3822
1SDA074889R1 | XT2H 125 MCP In=100 3p F | 4677.3626
1SDA074890R1 | XT2H 125 MCP Iu=125 3p F F UL/CSA | 6081.5356
1SDA074900R1 | XT2N 125 Ekip LS/I In=10A 3p F F UL/CSA | 3953.2011
1SDA074901R1 | XT2N125EkipLS/IIn=25A3pFFUL/CSA | 3953.2011
1SDA074902R1 | XT2N125EkipLS/IIn=60A3pFFUL/CSA | 3953.2011
1SDA074903R1 | XT2N 125 Ekip LS/I In=100A 3p F F UL/CSA | 4545.9276
1SDA074904R1 | XT2N 125 Ekip LS/I In=125A 3p F F UL/CSA | 6048.55
1SDA074908R1 | XT2N125EkipLS/IIn=100A4pFFUL/CSA | 5910.0103
1SDA074909R1 | XT2N 125 Ekip LS/I In=125A 4p F F UL/CSA | 8044.4345
1SDA074911R1 | XT2S125EkipLS/IIn=25A3pFFUL/CSA | 3984.6644
1SDA074912R1 | XT2S125EkipLS/IIn=60A3pFFUL/CSA | 3984.6644
1SDA074913R1 | XT2S125EkipLS/IIn=100A3pFFUL/CSA | 4781.3943
1SDA074914R1 | XT2S125EkipLS/IIn=125A3pFFUL/CSA | 5985.6236
1SDA074917R1 | XT2S 125 Ekip LS/I In=60A 4p F F UL/CSA | 5299.5224
1SDA074920R1 | XT2H125EkipLS/IIn=10A3pFFUL/CSA | 4437.3287
1SDA074921R1 | XT2H125EkipLS/IIn=25A3pFFUL/CSA | 4437.3287
1SDA074922R1 | XT2H125EkipLS/IIn=60A3pFFUL/CSA | 4437.3287
1SDA074923R1 | XT2H125EkipLS/IIn=100A3pFFUL/CSA | 5103.131
1SDA074924R1 | XT2H125EkipLS/IIn=125A3pFFUL/CSA | 6655.9931
1SDA074953R1 | XT2N 125 Ekip LSI In=100A 3p F F UL/CSA | 4909.7845
1SDA075000R1 | XT2N125EkipLSIGIn=10A3pFFUL/CSA | 5357.3741
1SDA075001R1 | XT2N 125 Ekip LSIG In=25A 3p F F UL/CSA | 5357.3741
1SDA075002R1 | XT2N 125 Ekip LSIG In=60A 3p F F UL/CSA | 5357.3741
1SDA075003R1 | XT2N 125 Ekip LSIG In=100A 3p F F UL/CSA | 5943.5034
1SDA075004R1 | XT2N 125 Ekip LSIG In=125A 3p F F UL/CSA | 8083.5098
1SDA075007R1 | XT2N 125 Ekip LSIG In=60A 4p F F UL/CSA | 6660.0529
1SDA075008R1 | XT2N 125 Ekip LSIG In=100A 4p F F UL/CSA | 7658.7563
1SDA075009R1 | XT2N 125 Ekip LSIG In=125A 4p F F UL/CSA | 10425.4897
1SDA075020R1 | XT2H 125 Ekip LSIG In=10A 3p F F UL/CSA | 6134.3126
1SDA075021R1 | XT2H 125 Ekip LSIG In=25A 3p F F UL/CSA | 6134.3126
1SDA075022R1 | XT2H 125 Ekip LSIG In=60A 3p F F UL/CSA | 6134.3126
1SDA075023R1 | XT2H 125 Ekip LSIG In=100A 3p F F UL/CSA | 7053.8506
1SDA075024R1 | XT2H 125 Ekip LSIG In=125A 3p F F UL/CSA | 9201.469
1SDA075025R1 | XT2H125EkipLSIGIn=10A4pFFUL/CSA | 8158.6155
1SDA075026R1 | XT2H125EkipLSIGIn=25A4pFFUL/CSA | 8158.6155
1SDA075027R1 | XT2H125EkipLSIGIn=60A4pFFUL/CSA | 8158.6155
1SDA075028R1 | XT2H125EkipLSIGIn=100A4pFFUL/CSA | 9381.6213
1SDA075070R1 | XT2H 125 Ekip I In=10A 3p F F MCP-UL/CSA | 4467.777
1SDA075071R1 | XT2H125EkipIIn=25A3pFFMCP-UL/CSA | 4467.777
1SDA075072R1 | XT2H125EkipIIn=60A3pFFMCP-UL/CSA | 4467.777
1SDA075073R1 | XT2H125EkipIIn=100A3pFFMCP-UL/CSA | 4956.9793
1SDA075074R1 | XT2H 125 Ekip I In=125A 3p FF MCP-UL/CSA | 6701.6655
1SDA075109R1 | XT3N225TMF60-6003pFFUL/CSA | 2910.3477
1SDA075110R1 | XT3N225TMF70-7003pFFUL/CSA | 2910.3477
1SDA075111R1 | XT3N225TMF80-8003pFFUL/CSA | 3347.2805
1SDA075112R1 | XT3N225TMF90-9003pFFUL/CSA | 3346.773
1SDA075113R1 | XT3N225TMF100-10003pFFUL/CSA | 3346.773
1SDA075114R1 | XT3N225TMF125-12503pFFUL/CSA | 4141.473
1SDA075115R1 | XT3N 225 TMF 150-1500 3p F F UL/CSA | 4141.473
1SDA075116R1 | XT3N 225 TMF 175-1750 3p F F UL/CSA | 4141.473
1SDA075117R1 | XT3N 225 TMF 200-2000 3p F F UL/CSA | 4141.473
1SDA075118R1 | XT3N225TMF225-22503pFFUL/CSA | 4141.473
1SDA075119R1 | XT3N225TMF60-6004pFFUL/CSA | 3870.4833
1SDA075120R1 | XT3N225TMF70-7004pFFUL/CSA | 3870.4833
1SDA075121R1 | XT3N225TMF80-8004pFFUL/CSA | 4451.5379
1SDA075122R1 | XT3N225TMF90-9004pFFUL/CSA | 4451.5379
1SDA075123R1 | XT3N225TMF100-10004pFFUL/CSA | 4451.5379
1SDA075124R1 | XT3N225TMF125-12504pFFUL/CSA | 5508.0931
1SDA075125R1 | XT3N225TMF150-15004pFFUL/CSA | 5508.0931
1SDA075126R1 | XT3N225TMF175-17504pFFUL/CSA | 5508.0931
1SDA075127R1 | XT3N225TMF200-20004pFFUL/CSA | 5508.0931
1SDA075128R1 | XT3N225TMF225-22504pFFUL/CSA | 5508.0931
1SDA075129R1 | XT3S225TMF60-6003pFFUL/CSA | 3571.5828
1SDA075130R1 | XT3S225TMF70-7003pFFUL/CSA | 3571.5828
1SDA075131R1 | XT3S225TMF80-8003pFFUL/CSA | 4107.4724
1SDA075132R1 | XT3S225TMF90-9003pFFUL/CSA | 4107.4724
1SDA075133R1 | XT3S225TMF100-10003pFFUL/CSA | 4107.4724
1SDA075134R1 | XT3S225TMF125-12503pFFUL/CSA | 5177.2218
1SDA075135R1 | XT3S225TMF150-15003pFFUL/CSA | 5177.2218
1SDA075136R1 | XT3S225TMF175-17503pFFUL/CSA | 5177.2218
1SDA075137R1 | XT3S225TMF200-20003pFFUL/CSA | 5177.2218
1SDA075138R1 | XT3S 225 TMF 225-22503pFFUL/CSA | 5177.2218
1SDA075139R1 | XT3S225TMF60-6004pFFUL/CSA | 4750.4385
1SDA075140R1 | XT3S225TMF70-7004pFFUL/CSA | 4750.4385
1SDA075141R1 | XT3S225TMF80-8004pFFUL/CSA | 5462.9282
1SDA075142R1 | XT3S225TMF90-9004pFFUL/CSA | 5462.9282
1SDA075143R1 | XT3S225TMF100-10004pFFUL/CSA | 5462.9282
1SDA075144R1 | XT3S225TMF125-12504pFFUL/CSA | 6885.3701
1SDA075145R1 | XT3S225TMF150-15004pFFUL/CSA | 6885.3701
1SDA075146R1 | XT3S225TMF175-17504pFFUL/CSA | 6885.3701
1SDA075147R1 | XT3S225TMF200-20004pFFUL/CSA | 6885.3701
1SDA075148R1 | XT3S225TMF225-22504pFFUL/CSA | 6885.3701
1SDA075151R1 | XT3S 225 MCP Iu=150 3p F F UL/CSA | 4681.9299
1SDA075153R1 | XT4N250TMF25-4003pFFUL/CSA | 4337.3569
1SDA075154R1 | XT4N250TMF30-4003pFFUL/CSA | 4337.3569
1SDA075155R1 | XT4N250TMF35-4003pFFUL/CSA | 4337.3569
1SDA075156R1 | XT4N250TMF40-4003pFFUL/CSA | 4337.3569
1SDA075157R1 | XT4N250TMF50-5003pFFUL/CSA | 4337.3569
1SDA075158R1 | XT4N250TMF60-6003pFFUL/CSA | 4337.3569
1SDA075159R1 | XT4N250TMF70-7003pFFUL/CSA | 4337.3569
1SDA075169R1 | XT4N 250 TMA 250 1250..2500 3p FF UL/CSA | 6456.0494
1SDA075170R1 | XT4N250TMF25-4004pFFUL/CSA | 5768.4259
1SDA075171R1 | XT4N250TMF30-4004pFFUL/CSA | 5768.4259
1SDA075173R1 | XT4N250TMF35-4004pFFUL/CSA | 5768.4259
1SDA075174R1 | XT4N250TMF40-4004pFFUL/CSA | 5768.4259
1SDA075175R1 | XT4N250TMF50-5004pFFUL/CSA | 5768.4259
1SDA075176R1 | XT4N250TMF60-6004pFFUL/CSA | 5768.4259
1SDA075177R1 | XT4N250TMF70-7004pFFUL/CSA | 5768.4259
1SDA075178R1 | XT4N250TMA80400..8004pFFUL/CSA | 6633.6644
1SDA075179R1 | XT4N250TMA90450..9004pFFUL/CSA | 6633.6644
1SDA075180R1 | XT4N250TMA100500..10004pFFUL/CSA | 6633.6644
1SDA075181R1 | XT4N250TMA110550..11004pFFUL/CSA | 7960.7017
1SDA075182R1 | XT4N250TMA125625..12504pFFUL/CSA | 7960.7017
1SDA075183R1 | XT4N250TMA150750..15004pFFUL/CSA | 7960.7017
1SDA075184R1 | XT4N250TMA175875..17504pFFUL/CSA | 7960.7017
1SDA075185R1 | XT4N250TMA2001000..20004pFFUL/CSA | 7960.7017
1SDA075186R1 | XT4N250TMA2251125..22504pFFUL/CSA | 7960.7017
1SDA075187R1 | XT4N250TMA2501250..25004pFFUL/CSA | 7960.7017
1SDA075188R1 | XT4S250TMF25-4003pFFUL/CSA | 4851.9328
1SDA075189R1 | XT4S250TMF30-4003pFFUL/CSA | 4851.9328
1SDA075190R1 | XT4S250TMF35-4003pFFUL/CSA | 4851.9328
1SDA075191R1 | XT4S250TMF40-4003pFFUL/CSA | 4851.9328
1SDA075192R1 | XT4S250TMF50-5003pFFUL/CSA | 4851.9328
1SDA075193R1 | XT4S250TMF60-6003pFFUL/CSA | 4851.9328
1SDA075194R1 | XT4S250TMF70-7003pFFUL/CSA | 4851.9328
1SDA075204R1 | XT4S250TMA2501250..25003pFFUL/CSA | 6657.5155
1SDA075205R1 | XT4S250TMF25-4004pFFUL/CSA | 6453.0046
1SDA075206R1 | XT4S250TMF30-4004pFFUL/CSA | 6453.0046
1SDA075208R1 | XT4S250TMF35-4004pFFUL/CSA | 6453.0046
1SDA075209R1 | XT4S250TMF40-4004pFFUL/CSA | 6453.0046
1SDA075210R1 | XT4S250TMF50-5004pFFUL/CSA | 6453.0046
1SDA075211R1 | XT4S250TMF60-6004pFFUL/CSA | 6453.0046
1SDA075212R1 | XT4S250TMF70-7004pFFUL/CSA | 6453.0046
1SDA075213R1 | XT4S250TMA80400..8004pFFUL/CSA | 7421.2598
1SDA075214R1 | XT4S250TMA90450..9004pFFUL/CSA | 7421.2598
1SDA075215R1 | XT4S250TMA100500..10004pFFUL/CSA | 7421.2598
1SDA075216R1 | XT4S250TMA110550..11004pFFUL/CSA | 8905.1057
1SDA075217R1 | XT4S250TMA125625..12504pFFUL/CSA | 8905.1057
1SDA075218R1 | XT4S250TMA150750..15004pFFUL/CSA | 8905.1057
1SDA075219R1 | XT4S250TMA175875..17504pFFUL/CSA | 8905.1057
1SDA075220R1 | XT4S250TMA2001000..20004pFFUL/CSA | 8905.1057
1SDA075221R1 | XT4S250TMA2251125..22504pFFUL/CSA | 8905.1057
1SDA075222R1 | XT4S250TMA2501250..25004pFFUL/CSA | 8905.1057
1SDA075223R1 | XT4H250TMF25-4003pFFUL/CSA | 5692.8126
1SDA075224R1 | XT4H250TMF30-4003pFFUL/CSA | 5692.8126
1SDA075225R1 | XT4H250TMF35-4003pFFUL/CSA | 5692.8126
1SDA075226R1 | XT4H250TMF40-4003pFFUL/CSA | 5692.8126
1SDA075227R1 | XT4H250TMF50-5003pFFUL/CSA | 5692.8126
1SDA075228R1 | XT4H250TMF60-6003pFFUL/CSA | 5692.8126
1SDA075229R1 | XT4H250TMF70-7003pFFUL/CSA | 5692.8126
1SDA075235R1 | XT4H250TMA150750..15003pFFUL/CSA | 8473.2477
1SDA075237R1 | XT4H250TMA2001000..20003pFFUL/CSA | 8473.2477
1SDA075239R1 | XT4H250TMA2501250..25003pFFUL/CSA | 8473.2477
1SDA075240R1 | XT4H250TMF25-4004pFFUL/CSA | 7571.4713
1SDA075241R1 | XT4H250TMF30-4004pFFUL/CSA | 7571.4713
1SDA075242R1 | XT4H250TMF35-4004pFFUL/CSA | 7571.4713
1SDA075243R1 | XT4H250TMF40-4004pFFUL/CSA | 7571.4713
1SDA075244R1 | XT4H250TMF50-5004pFFUL/CSA | 7571.4713
1SDA075245R1 | XT4H250TMF60-6004pFFUL/CSA | 7571.4713
1SDA075246R1 | XT4H250TMF70-7004pFFUL/CSA | 7571.4713
1SDA075247R1 | XT4H250TMA80400..8004pFFUL/CSA | 8707.192
1SDA075248R1 | XT4H250TMA90450..9004pFFUL/CSA | 8707.192
1SDA075249R1 | XT4H250TMA100500..10004pFFUL/CSA | 8707.192
1SDA075250R1 | XT4H250TMA110550..11004pFFUL/CSA | 10274.2632
1SDA075251R1 | XT4H250TMA125625..12504pFFUL/CSA | 10274.2632
1SDA075252R1 | XT4H250TMA150750..15004pFFUL/CSA | 10274.2632
1SDA075253R1 | XT4H250TMA175875..17504pFFUL/CSA | 10274.2632
1SDA075254R1 | XT4H250TMA2001000..20004pFFUL/CSA | 10274.2632
1SDA075255R1 | XT4H250TMA2251125..22504pFFUL/CSA | 10274.2632
1SDA075256R1 | XT4H250TMA2501250..25004pFFUL/CSA | 10274.2632
1SDA075257R1 | XT4L250TMF25-4003pFFUL/CSA | 6641.2764
1SDA075258R1 | XT4L250TMF30-4003pFFUL/CSA | 6641.2764
1SDA075259R1 | XT4L250TMF35-4003pFFUL/CSA | 6641.2764
1SDA075260R1 | XT4L250TMF40-4003pFFUL/CSA | 6641.2764
1SDA075261R1 | XT4L250TMF50-5003pFFUL/CSA | 6641.2764
1SDA075262R1 | XT4L250TMF60-6003pFFUL/CSA | 6641.2764
1SDA075263R1 | XT4L250TMF70-7003pFFUL/CSA | 6641.2764
1SDA075264R1 | XT4L250TMA80400..8003pFFUL/CSA | 7637.95
1SDA075265R1 | XT4L 250 TMA 90 450..900 3p F F UL/CSA | 7637.95
1SDA075269R1 | XT4L250TMA150750..15003pFFUL/CSA | 11233.3839
1SDA075270R1 | XT4L 250 TMA 175 875..1750 3p F F UL/CSA | 11233.3839
1SDA075274R1 | XT4L250TMF25-4004pFFUL/CSA | 8833.0448
1SDA075275R1 | XT4L250TMF30-4004pFFUL/CSA | 8833.0448
1SDA075276R1 | XT4L250TMF35-4004pFFUL/CSA | 8833.0448
1SDA075277R1 | XT4L250TMF40-4004pFFUL/CSA | 8833.0448
1SDA075278R1 | XT4L250TMF50-5004pFFUL/CSA | 8833.0448
1SDA075279R1 | XT4L250TMF60-6004pFFUL/CSA | 8833.0448
1SDA075280R1 | XT4L250TMF70-7004pFFUL/CSA | 8833.0448
1SDA075281R1 | XT4L250TMA80400..8004pFFUL/CSA | 10158.0523
1SDA075282R1 | XT4L250TMA90450..9004pFFUL/CSA | 10158.0523
1SDA075283R1 | XT4L250TMA100500..10004pFFUL/CSA | 10158.0523
1SDA075284R1 | XT4L250TMA110550..11004pFFUL/CSA | 12189.4598
1SDA075285R1 | XT4L250TMA125625..12504pFFUL/CSA | 12189.4598
1SDA075286R1 | XT4L250TMA150750..15004pFFUL/CSA | 12189.4598
1SDA075287R1 | XT4L250TMA175875..17504pFFUL/CSA | 12189.4598
1SDA075288R1 | XT4L250TMA2001000..20004pFFUL/CSA | 12189.4598
1SDA075289R1 | XT4L250TMA2251125..22504pFFUL/CSA | 12189.4598
1SDA075290R1 | XT4L250TMA2501250..25004pFFUL/CSA | 12189.4598
1SDA075291R1 | XT4V250TMF25-4003pFFUL/CSA | 7889.1483
1SDA075292R1 | XT4V250TMF30-4003pFFUL/CSA | 7889.1483
1SDA075293R1 | XT4V250TMF35-4003pFFUL/CSA | 7889.1483
1SDA075294R1 | XT4V250TMF40-4003pFFUL/CSA | 7889.1483
1SDA075295R1 | XT4V250TMF50-5003pFFUL/CSA | 7889.1483
1SDA075296R1 | XT4V250TMF60-6003pFFUL/CSA | 7889.1483
1SDA075297R1 | XT4V250TMF70-7003pFFUL/CSA | 7889.1483
1SDA075308R1 | XT4V250TMF25-4004pFFUL/CSA | 10492.9833
1SDA075309R1 | XT4V250TMF30-4004pFFUL/CSA | 10492.9833
1SDA075310R1 | XT4V250TMF35-4004pFFUL/CSA | 10492.9833
1SDA075311R1 | XT4V250TMF40-4004pFFUL/CSA | 10492.9833
1SDA075312R1 | XT4V250TMF50-5004pFFUL/CSA | 10492.9833
1SDA075313R1 | XT4V250TMF60-6004pFFUL/CSA | 10492.9833
1SDA075314R1 | XT4V250TMF70-7004pFFUL/CSA | 10492.9833
1SDA075315R1 | XT4V250TMA80400..8004pFFUL/CSA | 12066.6517
1SDA075316R1 | XT4V250TMA90450..9004pFFUL/CSA | 12066.6517
1SDA075317R1 | XT4V250TMA100500..10004pFFUL/CSA | 12066.6517
1SDA075318R1 | XT4V250TMA110550..11004pFFUL/CSA | 14238.1213
1SDA075319R1 | XT4V250TMA125625..12504pFFUL/CSA | 14238.1213
1SDA075320R1 | XT4V250TMA150750..15004pFFUL/CSA | 14238.1213
1SDA075321R1 | XT4V250TMA175875..17504pFFUL/CSA | 14238.1213
1SDA075322R1 | XT4V250TMA2001000..20004pFFUL/CSA | 14238.1213
1SDA075323R1 | XT4V250TMA2251125..22504pFFUL/CSA | 14238.1213
1SDA075324R1 | XT4V250TMA2501250..25004pFFUL/CSA | 14238.1213
1SDA075336R1 | XT4H250MCPIu=253pFFUL/CSA | 5650.6925
1SDA075340R1 | XT4H 250 MCP In=110 3p F | 6274.3747
1SDA075341R1 | XT4H 250 MCP In=125 3p | 6274.3747
1SDA075342R1 | XT4H 250 MCP Iu=150 3p F F UL/CSA | 6274.3747
1SDA075346R1 | XT4H 250 MCP In=250 3p | 6587.992
1SDA075363R1 | XT4N250EkipLS/IIn=250A3pFFUL/CSA | 7563.3517
1SDA075375R1 | XT4S 250 Ekip LS/I In=250A 3p F F UL/CSA | 8823.9103
1SDA075397R1 | XT4H 250 Ekip LS/I In=150A 3p F F UL/CSA | 10084.469
1SDA075398R1 | XT4H250EkipLS/IIn=225A3pFFUL/CSA | 10084.469
1SDA075399R1 | XT4H250EkipLS/IIn=250A3pFFUL/CSA | 10084.469
1SDA075423R1 | XT4N250EkipLSIIn=250A3pFFUL/CSA | 8167.75
1SDA075442R1 | XT4H250EkipLSIIn=40A3pFFUL/CSA | 8313.9017
1SDA075443R1 | XT4H250EkipLSIIn=60A3pFFUL/CSA | 8313.9017
1SDA075444R1 | XT4H250EkipLSIIn=100A3pFFUL/CSA | 9561.2661
1SDA075445R1 | XT4H250EkipLSIIn=150A3pFFUL/CSA | 10995.3799
1SDA075446R1 | XT4H250EkipLSIIn=225A3pFFUL/CSA | 10995.3799
1SDA075447R1 | XT4H250EkipLSIIn=250A3pFFUL/CSA | 10995.3799
1SDA075478R1 | XT4N250EkipLSIGIn=40A3pFFUL/CSA | 7529.3511
1SDA075479R1 | XT4N250EkipLSIGIn=60A3pFFUL/CSA | 7529.3511
1SDA075480R1 | XT4N250EkipLSIGIn=100A3pFFUL/CSA | 8522.9799
1SDA075481R1 | XT4N 250 Ekip LSIG In=150A 3p F F UL/CSA | 9801.8075
1SDA075482R1 | XT4N 250 Ekip LSIG In=225A 3p F F UL/CSA | 9801.8075
1SDA075483R1 | XT4N 250 Ekip LSIG In=250A 3p F F UL/CSA | 9801.8075
1SDA075489R1 | XT4N 250 Ekip LSIG In=250A 4p F F UL/CSA | 11471.3879
1SDA075505R1 | XT4H 250 Ekip LSIG In=150A 3p F F UL/CSA | 13068.4
1SDA075507R1 | XT4H 250 Ekip LSIG In=250A 3p F F UL/CSA | 13068.4
1SDA075567R1 | XT4H 250 Ekip I In=250A 3p FF MCP-UL/CSA | 8712.2667
1SDA075610R1 | XT1N-D125MCS-UL/CSAIm=12503pFF | 1262.5885
1SDA075612R1 | XT1S-D125MCS-UL/CSAIm=12503pFF | 1578.7431
1SDA075616R1 | XT3N-D225MCS-UL/CSAIm=22503pFF | 3106.2316
1SDA075618R1 | XT3S-D225MCS-UL/CSAIm=22503pFF | 3882.6626
1SDA075622R1 | XT4S-D250MCS-UL/CSAIm=25003pFF | 4888.4707
1SDA075624R1 | XT4H-D 250 MCS-UL/CSA Im=2500 3p F F | 6600.6787
1SDA075687R1 | EkipLSIGIn=60AXT24pUL/CSA | 3433.5506
1SDA075688R1 | EkipLSIGIn=100AXT24pUL/CSA | 4053.6805
1SDA075689R1 | EkipLSIGIn=125AXT24pUL/CSA | 4150.6075
1SDA075841R1 | KITFCCuAl14-1/0AWGXT23pcsUL/CSA | 167.973
1SDA075853R1 | KIT FC CuAl 4-300 AWG XT3 3pcs UL/CSA | 529.8
1SDA075855R1 | KIT FC CuAl 4-300 AWG XT3 6pcs UL/CSA | 1059.6
1SDA075859R1 | KIT FC CuAl 14-1/0 AWG XT4 6pcs UL/CSA | 481.5902
1SDA075860R1 | KITFCCuAl14-1/0AWGXT48pcsUL/CSA | 641.9511
1SDA075861R1 | KIT FC CuAl 4-300 AWG XT4 3pcs UL/CSA | 269.9747
1SDA075862R1 | KIT FC CuAl 4-300 AWG XT4 4pcs UL/CSA | 384.1557
1SDA075863R1 | Juego de Terminales para Cable, Tipo Borne Estándar, FC CuAl, XT4, para alojar cable 1 x 1.0...150 mm2 (4...300 AWG), hasta 225A, 6 Pzs | 589.1741
1SDA075864R1 | KIT FC CuAl 4-300 AWG XT4 8pcs UL/CSA | 768.3115
1SDA075867R1 | KITFCCuAl3/0-350kcmilXT46pcsUL/CSA | 772.3713
1SDA075868R1 | KIT FC CuAl 14-350 AWG XT4 8pcs UL/CSA | 1029.6592
1SDA075869R1 | KIT FC Cu XT1 14-1/0 AWG 3pcs UL/CSA | 124.8379
1SDA075870R1 | KITFCCuXT114-1/0AWG4pcsUL/CSA | 165.9431
1SDA075871R1 | KIT FC Cu XT1 14-1/0 AWG 6pcs UL/CSA | 249.1684
1SDA075872R1 | KIT FC Cu XT1 14-1/0 AWG 8pcs UL/CSA | 331.8862
1SDA075875R1 | KIT FCCu XT1 14-1/0AWG 6pcs MCP UL/CSA | 249.1684
1SDA075883R1 | KIT FC Cu XT2 14-1/0 AWG 125A 6pcsUL/CSA | 551.6213
1SDA075884R1 | KIT FC Cu XT2 14-1/0 AWG 125A 8pcsUL/CSA | 735.8333
1SDA075895R1 | KIT FC Cu XT4 10-250 AWG 250A 6pcsUL/CSA | 452.1569
1SDA075897R1 | KIT MC Cu 6x14-2 AWG XT1 3pcs UL/CSA | 1022.0471
1SDA075898R1 | KIT MC Cu 6x14-2 AWG XT1 4pcs UL/CSA | 1363.0678
1SDA075899R1 | KIT MC Cu 6x14-2 AWG XT1 6pcs UL/CSA | 2044.0943
1SDA075900R1 | KIT MC Cu 6x14-2 AWG XT1 8pcs UL/CSA | 2725.6282
1SDA075901R1 | KIT MC Cu 6x14-2 AWG XT2 3pcs UL/CSA | 1850.7477
1SDA075905R1 | KIT MC Cu 6x12-2 AWG XT3 3pcs UL/CSA | 2030.3925
1SDA075909R1 | KIT MC Cu 6x12-2 AWG XT4 3pcs UL/CSA | 2093.8264
1SDA075913R1 | PB 25mm 4pcs XT1-XT3 3p UL/CSA | 82.2103
1SDA075916R1 | PB100mm4pcsXT1-XT33pUL/CSA | 122.3006
1SDA075923R1 | PB200mm6pcsXT2-XT44pUL/CSA | 294.8408
1SDA076020R1 | Soporte de Fijación a Suelo F E1.2 | 370.454
1SDA076082R1 | GREASINGKIT | 2589.6259
1SDA076111R1 | T6ULELT3pETIK.LASER100%IuRATED | 144.6293
1SDA076154R1 | Ekip Programming Emax2 - Tmax XT | 5354.8368
1SDA076162R1 | KIT 2JUMPER U 2+2PS T3D/PV 200 1100V DC | 1627.4603
1SDA076163R1 | KIT 3JUMPER U 4PS T3D/PV 200 1100V DC | 2195.8282
1SDA076164R1 | PB Separatori 2pz E1.2 W FP 3P | 176.6
1SDA076165R1 | PB Separatori 3pz E1.2 W FP 4P | 253.2282
1SDA076166R1 | PB Separatori 2pz E2.2..E6.2 F 3P | 235.9741
1SDA076167R1 | PB Separatori 3pz E2.2..E6.2 F 4P | 336.4534
1SDA076168R1 | PB Separatori 2pz E2.2..E6.2 W FP 3P | 235.9741
1SDA076169R1 | PB Separatori 3pz E2.2..E6.2 W FP 4P | 336.4534
1SDA076244R1 | Cavi prese tensione neutro dx E1.2 | 276.0644
1SDA076245R1 | Cavi prese tensione neutro dx E2.2 | 276.0644
1SDA076246R1 | Cavi prese tensione neutro dx E4.2 | 276.0644
1SDA076247R1 | Cavi prese tensione neutro dx E6.2 | 276.0644
1SDA076248R1 | Toroidal unipolar Emax 2. 250A | 5415.2259
1SDA076249R1 | Toroidal unipolar Emax 2. 400A | 5415.2259
1SDA076250R1 | Toroidal unipolar Emax 2. 800A | 5415.2259
1SDA076330R1 | E2N16/F1S1600PR121LSIIn16003pWMPOD | 136849.7759
1SDA076415R1 | Lever, lucid plate XT1 | 323.7667
1SDA076528R1 | PR331TransparentcoverforT7 | 763.7443
1SDA076530R1 | XT2S160MA160Im=960 22403pFF | 5817.1431
1SDA076537R1 | XT2V160MA160Im=960 22403pFF | 4320.1029
1SDA076604R1 | XT2UL3pETIK.LASER100%IuRATED | 141.077
1SDA076605R1 | XT3 UL 3p ETIK.LASER 100% Iu RATED | 194.869
1SDA076606R1 | XT4UL3pETIK.LASER100%IuRATED | 270.9897
1SDA076619R1 | XT2H-D125MCS-UL/CSAIm=12503pFF | 2889.0339
1SDA076736R1 | T7H 1600 PR231/P LS/I In1600A 3p FFM+ACC | 55635.0897
1SDA076775R1 | RF E4.2N/H WFP Iu=3200 HR < E3N/S 3p | 37492.992
1SDA076776R1 | RF E6.2 WFP Iu=5000 HR < E6H/V 3p | 59040.2218
1SDA076789R1 | RF E2.2 WFP Iu=2000 HR < E2B/N/S 3p | 32164.5437
1SDA076790R1 | RF E2.2 WFP Iu=2000 HR < E2B/N/S 4p | 44184.508
1SDA076797R1 | RF E4.2N/H WFP Iu=3200 HR < E3N/S 4p | 46114.9287
1SDA076800R1 | RF E4.2V WFP HR < E3H/V Iu=3200 3p | 42154.1155
1SDA076801R1 | RF E4.2V WFP HR < E3H/V Iu= 3200 4p | 52692.7713
1SDA076804R1 | RF E4.2 WFP Iu=4000 HR < E4S/H/V 3p | 47796.181
1SDA076805R1 | RF E4.2 WFP Iu=4000 HR < E4S/H/V 4p | 62134.7816
1SDA076815R1 | RF E6.2 WFP Iu=6300 HR < E6H/V 3p | 73805.0983
1SDA076829R1 | RF Kit HR E2.2 F Iu2000 3pcs <E2B/N/S | 6873.6983
1SDA076830R1 | RF Kit HR E2.2 F Iu2000 4pcs <E2B/N/S | 8468.173
1SDA076839R1 | RFKit HR E4.2 F Iu3200 3pcs<E3N/S/H | 9298.9034
1SDA076840R1 | RF Kit HR E4.2 F Iu3200 4pcs <E3N/S/H | 11693.1529
1SDA076843R1 | RF Kit HR E4.2 F Iu4000 3pcs <E4S/H/V | 15645.3391
1SDA076849R1 | RF Kit HR E6.2 F 3pcs < E6H/V | 16070.0925
1SDA076918R1 | E1.2B-A1200EkipDipLI3pFF | 45966.7471
1SDA076924R1 | E1.2B-A1200EkipGTouchLSIG3pFF | 75183.3902
1SDA076930R1 | E1.2N-A800EkipDipLSIG3pFF | 49571.823
1SDA076940R1 | E1.2N-A1200EkipDipLSIG3pFF | 57159.0259
1SDA076946R1 | E1.2N-A 1200 Ekip Hi-Touch LSIG 3p F F | 85268.3667
1SDA076978R1 | E1.2S-A1200EkipDipLI3pFF | 47930.1534
1SDA076981R1 | E1.2S-A1200EkipTouchLI3pFF | 49647.9437
1SDA077068R1 | E1.2B-A800EkipDipLI3pWMP | 38528.2333
1SDA077069R1 | E1.2B-A800EkipDipLSI3pWMP | 41304.1011
1SDA077070R1 | E1.2B-A800EkipDipLSIG3pWMP | 48801.4816
1SDA077071R1 | E1.2B-A800EkipTouchLI3pWMP | 40441.4
1SDA077072R1 | E1.2B-A800EkipTouchLSI3pWMP | 43186.8195
1SDA077073R1 | E1.2B-A 800 Ekip Touch LSIG W UL | 53282.4529
1SDA077075R1 | E1.2B-A800EkipHi-TouchLSI3pWMP | 75686.8017
1SDA077076R1 | E1.2B-A800EkipHi-TouchLSIG3pWMP | 76910.8224
1SDA077078R1 | E1.2B-A1200EkipDipLI3pWMP | 45966.7471
1SDA077079R1 | E1.2B-A1200EkipDipLSI3pWMP | 48742.1075
1SDA077080R1 | E1.2B-A1200EkipDipLSIG3pWMP | 56239.4879
1SDA077081R1 | E1.2B-A1200EkipTouchLI3pWMP | 47878.8989
1SDA077082R1 | E1.2B-A1200EkipTouchLSI3pWMP | 50624.8259
1SDA077083R1 | E1.2B-A1200EkipTouchLSIG3pWMP | 60720.4592
1SDA077085R1 | E1.2B-A1200EkipHi-TouchLSI3pWMP | 83124.808
1SDA077086R1 | E1.2B-A1200EkipHi-TouchLSIG3pWMP | 84348.8287
1SDA077088R1 | E1.2N-A800EkipDipLI3pWMP | 39299.0822
1SDA077089R1 | E1.2N-A800EkipDipLSI3pWMP | 42074.95
1SDA077090R1 | E1.2N-A800EkipDipLSIG3pWMP | 49571.823
1SDA077091R1 | E1.2N-A800EkipTouchLI3pWMP | 41211.7414
1SDA077092R1 | E1.2N-A800EkipTouchLSI3pWMP | 43957.1609
1SDA077093R1 | E1.2N-A800EkipTouchLSIG3pWMP | 54052.7943
1SDA077095R1 | E1.2N-A800EkipHi-TouchLSI3pWMP | 76457.6506
1SDA077096R1 | E1.2N-A800EkipHi-TouchLSIG3pWMP | 77681.6713
1SDA077098R1 | E1.2N-A1200EkipDipLI3pWMP | 46885.7776
1SDA077099R1 | E1.2N-A1200EkipDipLSI3pWMP | 49661.6454
1SDA077100R1 | E1.2N-A1200EkipDipLSIG3pWMP | 57159.0259
1SDA077101R1 | E1.2N-A1200EkipTouchLI3pWMP | 48798.4368
1SDA077102R1 | E1.2N-A1200EkipTouchLSI3pWMP | 51543.8563
1SDA077103R1 | E1.2N-A1200EkipTouchLSIG3pWMP | 61639.4897
1SDA077105R1 | E1.2N-A1200EkipHi-TouchLSI3pWMP | 83315.6172
1SDA077106R1 | E1.2N-A1200EkipHi-TouchLSIG3pWMP | 85268.3667
1SDA077120R1 | E1.2S-A400EkipDipLSIG3pWMP | 51891.9816
1SDA077123R1 | E1.2S-A400EkipTouchLSIG3pWMP | 55844.1678
1SDA077133R1 | E1.2S-A 800 Ekip Touch LSIG 3p WMP | 63241.5764
1SDA077136R1 | E1.2S-A800EkipHi-TouchLSIG3pWMP | 82697.5172
1SDA077143R1 | E1.2S-A1200EkipTouchLSIG3pWMP | 62377.3529
1SDA077146R1 | E1.2S-A1200EkipHi-TouchLSIG3pWMP | 87001.381
1SDA077278R1 | E2.2N-A 1600 Ekip Dip LI 3p FHR UL | 48906.5282
1SDA077278R1 | E2.2N-A 1600 Ekip Dip LI 3p FHR UL | 48906.5282
1SDA077280R1 | E2.2N-A1600EkipDipLSIG3pFHR | 61877.4937
1SDA077288R1 | E2.2N-A2000EkipDipLI3pFHR | 63064.9764
1SDA077290R1 | E2.2N-A2000EkipDipLSIG3pFHR | 73044.9063
1SDA077296R1 | E2.2N-A2000EkipHi-TouchLSIG3pFHR | 103129.3253
1SDA077300R1 | E2.2S-A800EkipDipLSIG3pFHR | 56565.2845
1SDA077324R1 | E2.2S-A1600EkipGTouchLSIG3pFHR | 94481
1SDA077328R1 | E2.2S-A2000EkipDipLI3pFHR | 68315.7816
1SDA077331R1 | E2.2S-A2000EkipTouchLI3pFHR | 70930.781
1SDA077334R1 | E2.2S-A2000EkipGTouchLSIG3pFHR | 106579.1149
1SDA077336R1 | E2.2S-A 2000 Ekip Hi-Touch LSIG 3p FHR | 111723.3511
1SDA077370R1 | E2.2V-A1200EkipDipLSIG3pFHR | 63158.8586
1SDA077372R1 | E2.2V-A 1200 Ekip Touch LSI 3p FHR | 60103.8816
1SDA077386R1 | E2.2V-A1600EkipHi-TouchLSIG3pFHR | 88736.9328
1SDA077396R1 | E2.2V-A2000EkipHi-TouchLSIG3pFHR | 101858.1098
1SDA077456R1 | E2.2N-A1600EkipHi-TouchLSIG4pFHR | 114438.3224
1SDA077486R1 | E2.2S-A1200EkipHi-TouchLSIG4pFHR | 115914.0489
1SDA077570R1 | E2.2B-A1600EkipDipLSIG3pWMP | 61681.1023
1SDA077573R1 | E2.2B-A1600EkipTouchLSIG3pWMP | 65880.427
1SDA077576R1 | E2.2B-A 1600 Ekip Hi-Touch LSIG W UL | 92818.5241
1SDA077583R1 | E2.2H-A800EkipTouchLSIG3pWMP | 58570.8109
1SDA077586R1 | E2.2H-A 800 Ekip Hi-Touch LSIG W (Parte móvil de extraíble) UL | 79081.7845
1SDA077593R1 | E2.2H-A1200EkipTouchLSIG3pWMP | 63125.3655
1SDA077596R1 | E2.2H-A1200EkipHi-TouchLSIG3pWMP | 89152.5517
1SDA077600R1 | E2.2H-A 1600 Ekip Dip LSIG 3p WMP UL | 63454.7144
1SDA077603R1 | E2.2H-A1600EkipTouchLSIG3pWMP | 67512.4546
1SDA077606R1 | E2.2H-A1600EkipHi-TouchLSIG3pWMP | 95410.1799
1SDA077610R1 | E2.2H-A 2000 Ekip Dip LSIG 3p WMP UL | 73985.758
1SDA077613R1 | E2.2H-A2000EkipTouchLSIG3pWMP | 78164.7839
1SDA077616R1 | E2.2H-A2000EkipHi-TouchLSIG3pWMP | 104972.4609
1SDA077620R1 | E2.2N-A 1600 Ekip Dip LSIG 3p WMP | 56540.9259
1SDA077623R1 | E2.2N-A1600EkipTouchLSIG3pWMP | 60440.3351
1SDA077626R1 | E2.2N-A 1600 Ekip Hi-Touch LSIG 3p WMP | 85984.4086
1SDA077636R1 | E2.2N-A 2000 Ekip Hi-Touch LSIG 3p WMP | 99699.53
1SDA077638R1 | E2.2S-A800EkipDipLI3pWMP | 46689.3862
1SDA077639R1 | E2.2S-A800EkipDipLSI3pWMP | 50471.5695
1SDA077640R1 | E2.2S-A800EkipDipLSIG3pWMP | 56565.2845
1SDA077641R1 | E2.2S-A800EkipTouchLI3pWMP | 48528.4621
1SDA077642R1 | E2.2S-A800EkipTouchLSI3pWMP | 53256.0644
1SDA077643R1 | E2.2S-A 800 Ekip Touch LSIG 3p WMP | 60872.7006
1SDA077645R1 | E2.2S-A800EkipHi-TouchLSI3pWMP | 82411.3034
1SDA077646R1 | E2.2S-A 800 Ekip Hi-Touch LSIG 3p WMP | 88505.0184
1SDA077648R1 | E2.2S-A1200EkipDipLI3pWMP | 52343.1236
1SDA077649R1 | E2.2S-A1200EkipDipLSI3pWMP | 56202.4425
1SDA077650R1 | E2.2S-A1200EkipDipLSIG3pWMP | 62419.9805
1SDA077651R1 | E2.2S-A1200EkipTouchLI3pWMP | 54219.2448
1SDA077652R1 | E2.2S-A1200EkipTouchLSI3pWMP | 59043.2667
1SDA077653R1 | E2.2S-A1200EkipTouchLSIG3pWMP | 66815.6966
1SDA077655R1 | E2.2S-A1200EkipHi-TouchLSI3pWMP | 88793.7695
1SDA077656R1 | E2.2S-A1200EkipHi-TouchLSIG3pWMP | 95011.8149
1SDA077658R1 | E2.2S-A 1600 Ekip Dip LI 3p WMP | 56956.5448
1SDA077659R1 | E2.2S-A1600EkipDipLSI3pWMP | 60815.8638
1SDA077660R1 | E2.2S-A1600EkipDipLSIG3pWMP | 67033.9092
1SDA077661R1 | E2.2S-A1600EkipTouchLI3pWMP | 58833.1736
1SDA077662R1 | E2.2S-A1600EkipTouchLSI3pWMP | 63657.1954
1SDA077663R1 | E2.2S-A 1600 Ekip Touch LSIG 3p WMP | 71429.6253
1SDA077665R1 | E2.2S-A1600EkipHi-TouchLSI3pWMP | 95275.7
1SDA077666R1 | E2.2S-A 1600 Ekip Hi-Touch LSIG 3p WMP | 101618.0759
1SDA077668R1 | E2.2S-A2000EkipDipLI3pWMP | 68315.7816
1SDA077669R1 | E2.2S-A2000EkipDipLSI3pWMP | 72913.9787
1SDA077670R1 | E2.2S-A2000EkipDipLSIG3pWMP | 79132.0241
1SDA077671R1 | E2.2S-A2000EkipTouchLI3pWMP | 70930.781
1SDA077672R1 | E2.2S-A2000EkipTouchLSI3pWMP | 75755.3103
1SDA077673R1 | E2.2S-A2000EkipTouchLSIG3pWMP | 83527.2328
1SDA077675R1 | E2.2S-A2000EkipHi-TouchLSI3pWMP | 105505.3057
1SDA077676R1 | E2.2S-A2000EkipHi-TouchLSIG3pWMP | 111723.3511
1SDA077700R1 | E2.2V-A800EkipDipLSIG3pWMP | 58527.6759
1SDA077706R1 | E2.2V-A800EkipHi-TouchLSIG3pWMP | 89865.5489
1SDA077716R1 | E2.2V-A1200EkipHi-TouchLSIG3pWMP | 92641.4167
1SDA077726R1 | E2.2V-A 1600 Ekip Hi-Touch LSIG 3p WMP | 96804.2034
1SDA077736R1 | E2.2V-A 2000 Ekip Hi-Touch LSIG 3p WMP | 111117.9379
1SDA077826R1 | E2.2S-A1200EkipHi-TouchLSIG4pWMP | 115914.0489
1SDA077886R1 | E2.2V-A 1200 Ekip Hi-Touch LSIG 4P MP | 108854.1086
1SDA077998R1 | E4.2S-A2500EkipDipLI3pFHR | 82898.9833
1SDA078000R1 | E4.2S-A2500EkipDipLSIG3pFHR | 92433.8609
1SDA078001R1 | E4.2S-A2500EkipTouchLI3pFHR | 84674.1178
1SDA078008R1 | E4.2S-A 3200 Ekip Dip LI 3p FVR | 102275.7586
1SDA078008R1 | E4.2S-A 3200 Ekip Dip LI 3p FVR | 102275.7586
1SDA078009R1 | E4.2S-A 3200 Ekip Dip LSI 3p FVR | 108335.473
1SDA078010R1 | E4.2S-A 3200 Ekip Dip LSIG 3p FVR UL | 114035.3902
1SDA078016R1 | E4.2S-A 3200 Ekip Hi-Touch LSIG 3p FVR | 145374.2782
1SDA078060R1 | E4.2V-A2500EkipDipLSIG3pFHR | 112350.0782
1SDA078076R1 | E4.2V-A 3200 Ekip Hi-Touch LSIG 3p FVR | 163835.5753
1SDA078373R1 | E4.2H-A2500EkipTouchLSIG3pWMP | 102090.0241
1SDA078376R1 | E4.2H-A2500EkipHi-TouchLSIG3pWMP | 132215.0408
1SDA078383R1 | E4.2H-A3200EkipTouchLSIG3pWMP | 116536.7161
1SDA078386R1 | E4.2H-A3200EkipHi-TouchLSIG3pWMP | 142563.3948
1SDA078458R1 | E4.2S-A2500EkipDipLI3pWMP | 84247.3345
1SDA078459R1 | E4.2S-A2500EkipDipLSI3pWMP | 90069.0448
1SDA078460R1 | E4.2S-A2500EkipDipLSIG3pWMP | 97694.308
1SDA078461R1 | E4.2S-A2500EkipTouchLI3pWMP | 87428.1644
1SDA078462R1 | E4.2S-A2500EkipTouchLSI3pWMP | 93591.9103
1SDA078463R1 | E4.2S-A2500EkipTouchLSIG3pWMP | 102090.0241
1SDA078465R1 | E4.2S-A2500EkipHi-TouchLSI3pWMP | 124067.5897
1SDA078466R1 | E4.2S-A2500EkipHi-TouchLSIG3pWMP | 130285.6351
1SDA078468R1 | E4.2S-A3200EkipDipLI3pWMP | 100374.2638
1SDA078469R1 | E4.2S-A3200EkipDipLSI3pWMP | 112379.004
1SDA078470R1 | E4.2S-A 3200 Ekip Dip LSIG 3p WMP | 118597.0494
1SDA078471R1 | E4.2S-A3200EkipTouchLI3pWMP | 110395.8063
1SDA078472R1 | E4.2S-A3200EkipTouchLSI3pWMP | 115219.8282
1SDA078473R1 | E4.2S-A3200EkipTouchLSIG3pWMP | 122992.258
1SDA078475R1 | E4.2S-A3200EkipHi-TouchLSI3pWMP | 144970.331
1SDA078476R1 | E4.2S-A 3200 Ekip Hi-Touch LSIG 3p WM | 151188.3764
1SDA078477R1 | E4.2S-A3200EkipGHi-TouchLSIG3pWMP | 141062.2948
1SDA078501R1 | E4.2V-A1600EkipTouchLI3pWMP | 77978.0345
1SDA078503R1 | E4.2V-A1600EkipTouchLSIG3pWMP | 86370.5943
1SDA078505R1 | E4.2V-A1600EkipHi-TouchLSI3pWMP | 110890.5908
1SDA078512R1 | E4.2V-A2000EkipTouchLSI3pWMP | 91737.6103
1SDA078513R1 | E4.2V-A2000EkipTouchLSIG3pWMP | 95967.3833
1SDA078523R1 | E4.2V-A2500EkipTouchLSIG3pWMP | 116812.7805
1SDA078526R1 | E4.2V-A2500EkipHi-TouchLSIG3pWMP | 145442.7868
1SDA078532R1 | E4.2V-A3200EkipTouchLSI3pWMP | 130634.2678
1SDA078533R1 | E4.2V-A3200EkipTouchLSIG3pWMP | 137808.8966
1SDA078536R1 | E4.2V-A3200EkipHi-TouchLSIG3pWMP | 163835.5753
1SDA078616R1 | E4.2H-A3200EkipHi-TouchLSIG4pWMP | 193671.8408
1SDA078696R1 | E4.2S-A2500EkipHi-TouchLSIG4pWMP | 158948.627
1SDA078706R1 | E4.2S-A3200EkipHi-TouchLSIG4pWMP | 184449.5655
1SDA078756R1 | E4.2V-A 2500 Ekip Hi-Touch LSIG 4P MP | 176077.8121
1SDA078828R1 | E6.2H-A 4000 Ekip Dip LI 3p FHR | 202017.2057
1SDA078830R1 | E6.2H-A 4000 Ekip Dip LSIG 3p FHR | 210909.1172
1SDA078833R1 | E6.2H-A 4000 Ekip Touch LSIG 3p FHR | 214787.7201
1SDA078836R1 | E6.2H-A 4000 Ekip Hi-Touch LSIG 3p FHR | 239668.0213
1SDA078840R1 | E6.2H-A 5000 Ekip Dip LSIG 3p FHR | 235357.0529
1SDA078846R1 | E6.2H-A 5000 Ekip Hi-Touch LSIG 3p FHR | 262678.2908
1SDA078896R1 | E6.2V-A 4000 Ekip Hi-Touch LSIG 3p FHR | 266543.6994
1SDA078948R1 | E6.2H-A 4000 Ekip Dip LI 4p FHR | 262621.9615
1SDA078950R1 | E6.2H-A 4000 Ekip Dip LSIG 4p FHR | 271514.3805
1SDA078956R1 | E6.2H-A 4000 Ekip Hi-Touch LSIG 4p FHR | 300272.777
1SDA079068R1 | E6.2H-A4000EkipDipLI3pWMP | 202017.2057
1SDA079069R1 | E6.2H-A4000EkipDipLSI3pWMP | 205422.3379
1SDA079070R1 | E6.2H-A4000EkipDipLSIG3pWMP | 210909.1172
1SDA079071R1 | E6.2H-A4000EkipTouchLI3pWMP | 203672.577
1SDA079072R1 | E6.2H-A4000EkipTouchLSI3pWMP | 207929.246
1SDA079073R1 | E6.2H-A4000EkipTouchLSIG3pWMP | 214787.7201
1SDA079075R1 | E6.2H-A4000EkipHi-TouchLSI3pWMP | 234181.242
1SDA079076R1 | E6.2H-A 4000 Ekip Hi-Touch LSIG 3p WMP | 239668.0213
1SDA079078R1 | E6.2H-A5000EkipDipLI3pWMP | 226462.604
1SDA079079R1 | E6.2H-A5000EkipDipLSI3pWMP | 230144.8155
1SDA079080R1 | E6.2H-A5000EkipDipLSIG3pWMP | 235357.0529
1SDA079081R1 | E6.2H-A5000EkipTouchLI3pWMP | 228482.3397
1SDA079082R1 | E6.2H-A5000EkipTouchLSI3pWMP | 232526.3782
1SDA079083R1 | E6.2H-A5000EkipTouchLSIG3pWMP | 239041.8017
1SDA079085R1 | E6.2H-A5000EkipHi-TouchLSI3pWMP | 257465.546
1SDA079086R1 | E6.2H-A5000EkipHi-TouchLSIG3pWMP | 262678.2908
1SDA079128R1 | E6.2V-A4000EkipDipLI3pWMP | 227099.9879
1SDA079129R1 | E6.2V-A4000EkipDipLSI3pWMP | 230667.5109
1SDA079130R1 | E6.2V-A4000EkipDipLSIG3pWMP | 236415.6379
1SDA079131R1 | E6.2V-A4000EkipTouchLI3pWMP | 228834.0172
1SDA079132R1 | E6.2V-A4000EkipTouchLSI3pWMP | 233293.6747
1SDA079133R1 | E6.2V-A4000EkipTouchLSIG3pWMP | 240478.9603
1SDA079135R1 | E6.2V-A4000EkipHi-TouchLSI3pWMP | 260795.5724
1SDA079136R1 | E6.2V-A4000EkipHi-TouchLSIG3pWMP | 266543.6994
1SDA079138R1 | E6.2V-A5000EkipDipLI3pWMP | 280344.3805
1SDA079139R1 | E6.2V-A5000EkipDipLSI3pWMP | 283911.9034
1SDA079140R1 | E6.2V-A5000EkipDipLSIG3pWMP | 289660.0305
1SDA079141R1 | E6.2V-A5000EkipTouchLI3pWMP | 282078.9172
1SDA079142R1 | E6.2V-A5000EkipTouchLSI3pWMP | 286538.5747
1SDA079143R1 | E6.2V-A5000EkipTouchLSIG3pWMP | 293723.3529
1SDA079145R1 | E6.2V-A5000EkipHi-TouchLSI3pWMP | 314040.4724
1SDA079146R1 | E6.2V-A5000EkipHi-TouchLSIG3pWMP | 319788.5994
1SDA079496R1 | E6.2V-A/f 4000 Ekip Hi-Touch LSIG 4p WMP | 385568.5471
1SDA079564R1 | E2.2S-A/MS8003pFHR | 40735.7333
1SDA079570R1 | E2.2N-A/MS16003pFHR | 47225.2759
1SDA079586R1 | E2.2N-A/MS16003pWMP | 47225.2759
1SDA079629R1 | E4.2S-A/MS 3200 3p WMP, seccionador | 91793.4322
1SDA079696R1 | E1.2-A W FP Iu=1200 3p HR HR UL | 8431.6351
1SDA079698R1 | E2.2-A W FP Iu=2000 3p HR HR UL | 12393.4632
1SDA079699R1 | E2.2-A W FP Iu=1200 4P HR HR UL B-A, N-A, S-A, H-A, V-A | 16111.1977
1SDA079700R1 | E4.2-AWFPIu=25003pHRHRUL | 15336.7966
1SDA079701R1 | E4.2-A W FP Iu=2500 4P VR VR UL S-A, H-A, V-A, L-A | 19937.531
1SDA079702R1 | E4.2-A W FP Iu=3200 3p VR VR UL | 22180.554
1SDA079703R1 | E4.2-AWFPIu=32004pVRVRUL | 28834.5172
1SDA079706R1 | E6.2-A W FP Iu=5000 3p HR HR UL | 26717.8546
1SDA079784R1 | PLATEMECH.INTER.E1.2WITH.FP | 1547.2799
1SDA079819R1 | T5N/PV250ULTMD2503pFF1000VDC | 11346.0425
1SDA079823R1 | KIT1JUMPER2퓴鏤B250UL3p | 2316.6063
1SDA079834R1 | Kit Adjustable HR/VR | 1966.4511
1SDA080071R1 | XT3N225TMF110-11003pFFUL/CSA | 4141.473
1SDA080072R1 | XT3N225TMF110-11004pFFUL/CSA | 5508.0931
1SDA080073R1 | XT3S225TMF110-11003pFFUL/CSA | 5177.2218
1SDA080074R1 | XT3S225TMF110-11004pFFUL/CSA | 6885.3701
1SDA080077R1 | XT4H250TMF100-10003pFFUL/CSA | 6546.8868
1SDA080078R1 | XT4H250TMF110-11003pFFUL/CSA | 7725.2351
1SDA080079R1 | XT4H250TMF125-12503pFFUL/CSA | 7725.2351
1SDA080080R1 | XT4H 250 TMF 150-1500 3p F F UL/CSA | 7725.2351
1SDA080081R1 | XT4H 250 TMF 175-1750 3p F F UL/CSA | 7725.2351
1SDA080082R1 | XT4H 250 TMF 200-2000 3p F F UL/CSA | 7725.2351
1SDA080083R1 | XT4H250TMF225-22503pFFUL/CSA | 7725.2351
1SDA080084R1 | XT4H 250 TMF 250-2500 3p F F UL/CSA | 7725.2351
1SDA080085R1 | XT4H250TMF80-8003pFFUL/CSA | 6546.8868
1SDA080086R1 | XT4H250TMF90-9003pFFUL/CSA | 6546.8868
1SDA080089R1 | XT4L250TMF100-10003pFFUL/CSA | 7637.95
1SDA080090R1 | XT4L250TMF110-11003pFFUL/CSA | 9165.4385
1SDA080091R1 | XT4L250TMF125-12503pFFUL/CSA | 9165.4385
1SDA080092R1 | XT4L250TMF150-15003pFFUL/CSA | 9165.4385
1SDA080093R1 | XT4L250TMF175-17503pFFUL/CSA | 9165.4385
1SDA080094R1 | XT4L250TMF200-20003pFFUL/CSA | 9165.4385
1SDA080095R1 | XT4L250TMF225-22503pFFUL/CSA | 9165.4385
1SDA080098R1 | XT4L250TMF90-9003pFFUL/CSA | 7637.95
1SDA080102R1 | XT4N250TMF100-10003pFFUL/CSA | 4987.9351
1SDA080104R1 | XT4N250TMF110-11003pFFUL/CSA | 5985.6236
1SDA080106R1 | XT4N250TMF125-12503pFFUL/CSA | 5985.6236
1SDA080108R1 | XT4N 250 TMF 150-1500 3p F | 5985.6236
1SDA080110R1 | XT4N250TMF175-17503pFFUL/CSA | 5985.6236
1SDA080112R1 | XT4N250TMF200-20003pFFUL/CSA | 5985.6236
1SDA080114R1 | XT4N 250 TMF 225-2250 3p F F UL/CSA | 5985.6236
1SDA080115R1 | XT4N250TMA250-25002pFFUL/CSA | 4589.0626
1SDA080116R1 | XT4N 250 TMF 250-2500 3p F F UL/CSA | 5985.6236
1SDA080117R1 | XT4N250TMF25-4002pFFUL/CSA | 3810.6017
1SDA080128R1 | XT4N250TMF30-4002pFFUL/CSA | 3943.0517
1SDA080135R1 | XT4N250TMF80-8003pFFUL/CSA | 4987.9351
1SDA080137R1 | XT4N250TMF90-9003pFFUL/CSA | 4987.9351
1SDA080140R1 | XT4S250TMF100-10003pFFUL/CSA | 5579.6466
1SDA080141R1 | XT4S250TMF110-11003pFFUL/CSA | 6695.5759
1SDA080142R1 | XT4S250TMF125-12503pFFUL/CSA | 6695.5759
1SDA080143R1 | XT4S250TMF150-15003pFFUL/CSA | 6695.5759
1SDA080144R1 | XT4S250TMF175-17503pFFUL/CSA | 6695.5759
1SDA080145R1 | XT4S250TMF200-20003pFFUL/CSA | 6695.5759
1SDA080146R1 | XT4S250TMF225-22503pFFUL/CSA | 6695.5759
1SDA080147R1 | XT4S250TMF250-25003pFFUL/CSA | 6695.5759
1SDA080148R1 | XT4S250TMF80-8003pFFUL/CSA | 5579.6466
1SDA080149R1 | XT4S250TMF90-9003pFFUL/CSA | 5579.6466
1SDA080152R1 | XT4V250TMF100-10003pFFUL/CSA | 9072.5713
1SDA080153R1 | XT4V250TMF110-11003pFFUL/CSA | 10705.6138
1SDA080154R1 | XT4V250TMF125-12503pFFUL/CSA | 10705.6138
1SDA080155R1 | XT4V250TMF150-15003pFFUL/CSA | 10705.6138
1SDA080156R1 | XT4V250TMF175-17503pFFUL/CSA | 10705.6138
1SDA080157R1 | XT4V250TMF200-20003pFFUL/CSA | 10705.6138
1SDA080158R1 | XT4V250TMF225-22503pFFUL/CSA | 10705.6138
1SDA080160R1 | XT4V250TMF80-8003pFFUL/CSA | 9072.5713
1SDA080161R1 | XT4V250TMF90-9003pFFUL/CSA | 9072.5713
1SDA080253R1 | XT4H250EKIPE-LSIGIn250A4pFFUL/CSA | 19118.9799
1SDA080325R1 | KIT DIN50022 XT2 4p PLACA DIN | 82.2103
1SDA080326R1 | KIT DIN50022 XT4 3p PLACA DIN | 82.2103
1SDA080327R1 | KIT DIN50022 XT4 4p PLACA DIN | 82.2103
1SDA080373R1 | AUP 5 contacts 400V E2.2...E6.2 - left set | 2084.1845
1SDA080374R1 | AUP5cont.24VdcSXE2.2...E6.2UL | 2084.1845
1SDA080375R1 | AUP 5 suppl. contacts 400V E2.2...E6.2 - right set | 2498.7885
1SDA080704R1 | KIT DIN50022 XT2 3p PLACA DIN | 82.2103
1SDA080825R1 | XT1C160TMD16-4503pFF | 1016.4649
1SDA080826R1 | XT1C160TMD20-4503pFF | 1016.4649
1SDA080830R1 | XT1S160TMF16-4503pFF | 1491.9655
1SDA080831R1 | XT1S 160 TMF 20-450 3p F F | 1491.9655
1SDA080832R1 | XT1S 160 TMD 25-450 3p F F | 1491.9655
1SDA080833R1 | XT1S 160 TMD 32-450 3p F F | 1491.9655
1SDA080834R1 | XT1S 160 TMD 40-450 3p FF | 1491.9655
1SDA080835R1 | XT1H160TMF16-4503pFF | 1621.8782
1SDA080837R1 | XT1H 160 TMD 25-450 3p F F | 1621.8782
1SDA080838R1 | XT1H 160 TMD 32-450 3p F F | 1621.8782
1SDA080862R1 | XT1H160MA100Im=300..11003pFF | 2350.6069
1SDA081045R1 | T5H400EkipE-LSIGIn=320A3pFF | 21590.8724
1SDA081050R1 | T5H400EkipE-LSIGIn=400A3pFF | 22790.5345
1SDA081060R1 | T5H 400 Ekip E-LSIG In=400A 4p F F | 28487.9144
1SDA081065R1 | T5H630EkipE-LSIGIn=630A3pFF | 24733.642
1SDA081070R1 | T5H630EkipE-LSIGIn=630A4pFF | 29927.1029
1SDA081082R1 | SG.EL.EkipE-LSIGIn=3203pT5 | 10478.7741
1SDA081089R1 | SG.EL.EkipE-LSIG/COMIn=4004pT5 | 14405.0793
1SDA081094R1 | DIALOGOEkipE-LSIGMOD.T5(EXTR) | 3929.8575
1SDA081169R1 | Accesorio Fijación bobinas Derecho (MID DX) E1.2 | 2853.5109
1SDA081176R1 | Kit de Conversión de F a MPP E1.2 3p IEC | 5673.5287
1SDA081177R1 | Kit de Conversión de F a MPP E1.2 4p IEC | 7534.4259
1SDA081198R1 | 1 PHASE JAW CONTACT E4.2 4000A 3-4P IEC W | 4087.1736
1SDA081200R1 | Mainboard뇩묾熦섶.23pIEC/UL | 6013.5345
1SDA081234R1 | CONVERSION KIT DE FIJO A PM E2.2 3p IEC | 7911.9845
1SDA081235R1 | Kit de Conversión de F a MPP E2.2 4p IEC | 9881.9879
1SDA081236R1 | Kit de Conversión de F a MPP E4.2 3p IEC | 10519.3718
1SDA081237R1 | Kit de Conversión de F a MPP E4.2 4p IEC | 13141.4759
1SDA081238R1 | Kit de Conversión de F a MPP E6.2 3p IEC | 15111.4793
1SDA081239R1 | Kit de Conversión de F a MPP E6.2 4p IEC | 17380.8908
1SDA081240R1 | Kit de Conversión de F a MPP E6.2 4p/fIEC | 19990.308
1SDA081403R1 | Escudo de accesorios E1.2 3p IEC/UL | 1446.8006
1SDA081406R1 | TransparentcoverforEkipTouchE1.2 | 423.231
1SDA081410R1 | RackinginandoutleverE1.2 | 857.119
1SDA081447R1 | Protec. transparente Ekip Dip E2.2…E6.2 | 547.054
1SDA081450R1 | MAIN BOARD Ekip Trip unit E2.2…E6.2 | 4764.6477
1SDA081451R1 | Terminal box CB Fixed/ MP E2.2 E6.2 | 5241.1632
1SDA081454R1 | placas de elevacion E2.2àE6.2 | 601.3534
1SDA081455R1 | RackinginandoutleverE2.2 E6.2 | 1268.6782
1SDA081459R1 | Safety Shutters for FP E4.2 3p IEC | 2043.5868
1SDA082031R1 | MO5100-70 In=70 3p F F UL/CSA | 3001.6925
1SDA082032R1 | MO5100-80 In=80 3p F F UL/CSA | 3215.8454
1SDA082033R1 | MO5100-100 In=100 3p F F UL/CSA | 3430.5057
1SDA082034R1 | MS5100-100 In=100 3p F F UL/CSA | 4196.2799
1SDA082152R1 | Bornero de conexiones aux. PF E2.2-E4.2 | 2500.8184
1SDA082270R1 | RFM08 16H1/23pWHR>E4.2N/HFPincl | 51547.9161
1SDA082272R1 | RFM08 16H1/H23pWVR->E4.2N/HFPincl | 63661.7626
1SDA082277R1 | RFM32H1/H23pWVR->E4.2HPFincl | 63957.1109
1SDA082285R1 | 50xBackinsulatingplatesT43p | 3573.6126
1SDA082410R1 | Warranty extension 5years -New Emax E3 | 2033.4374
1SDA082420R1 | Warranty extension 5years- New Emax E4.2 | 8945.7034
1SDA082485R1 | Ekip Signalling Modbus TCP E1.2...E6.2 | 7116.777
1SDA082519R1 | RFE4.2N32EkipDipLSI3p->M16N1-H1FVR | 121809.85
1SDA082550R1 | RFE4.2H32EkipDipLSI3p->M25H1-H2FVR | 133307.6264
1SDA082717R1 | E2.2B2500EkipDipLSI3pFHRCCC | 60003.9098
1SDA082718R1 | FPF1BNSHup2000A3pW(HR)->E2.2BNSH | 63497.8494
1SDA082734R1 | FPF4S3200A3pW(HR)->E4.2H4000A | 116002.3489
1SDA082742R1 | FPF5SH4000A3pW(HR)->E4.2HV4000A | 133403.031
1SDA082751R1 | YO/YCTESTUNITTmaxT/XT-X1-Emax-Emax2 | 3453.8494
1SDA082886R1 | LICENZAATSMAIN-TIE-MAINCLOSED | 78135.3506
1SDA082889R1 | Licencia ATS MAIN-GEN OPEN: ATS embebida | 4379.477
1SDA082894R1 | Ekip Com Hub E1.2..E6.2, Módulo para ABB Ability, conexión del interruptor a Internet IoTSP | 16157.3776
1SDA082912R1 | T4N/PV-E 250 TMF 1 60 4p F F 1 500V DC | 15214.496
1SDA082913R1 | T4N/PV-E 250 TMF 200 4p F F 1 500V DC | 16026.9575
1SDA083028R1 | Triple Certificado: UL/IEC/CCC E6.2V-A Ext | 15830.5661
1SDA083359R1 | Unidad Ekip UP Monitor, Unidad de monitoreo | 16143.1684
1SDA083360R1 | Unidad Ekip UP Protect, Unidad de protección | 25545.0885
1SDA083361R1 | Unidad Ekip UP Protect+, Unidad de Protección + | 38969.7333
1SDA083362R1 | Unidad Ekip UP Control , Unidad de Control | 51086.6247
1SDA083363R1 | Unidad Ekip UP Control +, Unidad de Control + | 76671.8034
1SDA083364R1 | CS, Sensor de Corriente, 100-400A 3P (Sensor Nucleo Cerrado) Tipo B | 1444.2632
1SDA083365R1 | CS, Sensor de Corriente, 100-400A 4P (Sensor Nucleo Cerrado) Tipo B | 1944.1224
1SDA083366R1 | CS, Sensor de Corriente, 400-1600A 3P (Sensor Nucleo Cerrado) Tipo B | 1944.1224
1SDA083367R1 | CS, Sensor de Corriente, 400-1600A 4P (Sensor Nucleo Cerrado) Tipo B | 2573.8943
1SDA083368R1 | CS, Sensor de Corriente, 100-2000A 3P (Sensor + Barra de Cobre) Tipo A | 6109.954
1SDA083369R1 | CS, Sensor de Corriente, 100-2000A 4P (Sensor + Barra de Cobre) Tipo A | 8182.9741
1SDA083370R1 | CS, Sensor de Corriente, 1600-4000A 3P (Sensor + Barra de Cobre) Tipo A | 9275.5598
1SDA083371R1 | CS, Sensor de Corriente, 1600-4000A 4P (Sensor + Barra de Cobre) Tipo A | 12348.2983
1SDA083372R1 | CS, Sensor de Corriente Nucleo abierto, 3P tipo C 120 | 7683.6224
1SDA083373R1 | CS, Sensor de Corriente Nucleo abierto, 4P tipo C 120 | 10210.3218
1SDA083647R1 | T4V-HA250TMA80-8004pFF800VAC | 11875.3351
1SDA083648R1 | T4V-HA250TMA100-10004pFF800VAC | 11875.3351
1SDA083649R1 | T4V-HA250TMA125-12504pFF800VACN100% | 11875.3351
1SDA083650R1 | T4V-HA250TMA160-16004pFF800VACN100% | 13229.7759
1SDA083651R1 | T4V-HA250TMA200-20004pFF800VACN100% | 13936.6833
1SDA083652R1 | T4V-HA250TMA250-25004pFF800VACN100% | 13936.6833
1SDA083653R1 | T5V-HA400TMA320-32004pFF800VACN100% | 22721.5184
1SDA083654R1 | T5V-HA400TMA400-40004pFF800VACN100% | 22721.5184
1SDA083655R1 | T5V-HA630TMA500-50004pFF800VACN100% | 26687.4063
1SDA083656R1 | T5V-HA630PR221DS-LS/IIn6303pFF800VAC | 22417.0356
1SDA083658R1 | T4V-HA 250 TMA 80-800 3p F F 800V AC | 9896.1971
1SDA083659R1 | T4V-HA250TMA100-10003pFF800VAC | 9896.1971
1SDA083660R1 | T4V-HA250TMA125-12503pFF800VAC | 9896.1971
1SDA083661R1 | T4V-HA250TMA160-16003pFF800VAC | 11024.8132
1SDA083662R1 | T4V-HA250TMA200-20003pFF800VAC | 11613.9874
1SDA083663R1 | T4V-HA250TMA250-25003pFF800VAC | 11613.9874
1SDA083664R1 | T5V-HA400TMA320-32003pFF800VAC | 18145.65
1SDA083665R1 | T5V-HA 400 TMA 400-4000 3p F F 800V AC | 18145.65
1SDA083666R1 | T5V-HA630TMA500-50003pFF800VAC | 21349.8236
1SDA083667R1 | T5V-HA630PR221DS-LS/IIn6304pFF800VAC | 26900.5443
1SDA083674R1 | T4V-HA250ULTMA100-10003pFF800VAC | 9740.4034
1SDA083677R1 | T4V-HA250ULTMA200-20003pFF800VAC | 11431.2977
1SDA083678R1 | T5V-HA400ULTMA300-30003pFF800VAC | 18145.65
1SDA083679R1 | T5V-HA400ULTMA300-30004pFF800VACN% | 21775.0845
1SDA083680R1 | T5V-HA400ULPR221DS-LS/IIn3003pFF800V | 18712.4954
1SDA083681R1 | T5V-HA400ULPR221DS-LS/IIn3004pFF800V | 22455.096
1SDA085563R1 | CS, Sensor de Corriente Nucleo abierto, 4 Polos, incluye 4 Pzas, Tipo C 200mm de diámetro | 12332.5667
1SDA085564R1 | CS, Sensor de Corriente Nucleo abierto, 4 Polos, incluye 4 Pzas, Tipo C 80mm de diámetro | 8228.1391
1SDA085565R1 | CS, Sensor de Corriente Nucleo abierto, 3 Polos, incluye 3 Pzas, Tipo C 200mm de diámetro | 9272.5149
1SDA085566R1 | CS, Sensor de Corriente Nucleo abierto, 3 Polos, incluye 3 Pzas, Tipo C 80mm de diámetro | 6184.5523
1SDA085693R1 | Ekip Signalling 3T-1 AI - Temp PT1000 | 5388.8374
1SDA085694R1 | Ekip Signalling 3T-2 AI - Temp PT1000 | 5388.8374
1SEP101818R0002 | XLBM00-3P-100 | 2667.7764
1SEP101861R0001 | XR/SR-2/3 Contact 50mm 4 pole | 13756.531
1SEP101873R0007 | MONITOR Fusible PARA XLP00 | 1776.1494
1SEP101883R0007 | MONITOR Fusible PARA XLP1 | 2293.2626
1SEP101889R0002 | XLP00-A40/95-B-3BC 160 A incl. A40/95 adapter incl. 3 Bridge Clamps, cable below | 2029.3776
1SEP101890R0001 | XLP00 160 A without clamps or bolts | 776.431
1SEP101890R0002 | Seccionador Portafusible XLP00 para Fusible Europeo tamaño 000, 0 tipo DIN43620 maximo 160A/690 V montaje en platina | 723.1466
1SEP101890R0004 | XLP00-6M8 160 A incl. 6xM8x16 bolts | 802.3121
1SEP101890R0012 | XLP00-EFM-6BC 160 A incl. El. Fuse Monitoring incl 6 Bridge Clamps | 2068.9603
1SEP101890R0402 | XLP00-w/MNS adapter-3BC 160 A with MNS adapter incl. 3 Bridge Clamps | 3524.8954
1SEP101890R0412 | XLP00-w/MNS adapter-EFM-3BC 160 A with MNS adapter incl. El. Fuse Mon. incl. 3 Bridge Clamps | 4840.2609
1SEP101890R8002 | XLP00-6BC 3M8 160 A incl. 6 Bridge clamps and 3xM8 bolts | 859.1489
1SEP101891R0001 | XLP1 250 A without clamps , bolts | 2061.3483
1SEP101891R0002 | Seccionador Portafusible XLP1 para Fusible Europeo tamaño 1 tipo DIN43620 maximo 250A/690 V montaje en platina | 1912.6592
1SEP101891R0004 | XLP1-6M10 250 A incl. 6xM10x20 bolts | 2138.9914
1SEP101891R0012 | XLP1-EFM-6BC 250 A incl. El. Fuse Monitoring incl 6 Bridge Clamps | 3863.3787
1SEP101892R0001 | XLP2 400 A without clamps , bolts | 3327.4891
1SEP101892R0002 | Seccionador Portafusible XLP2 para Fusible Europeo tamaño 2 tipo DIN43620 maximo 400A/690 V montaje en platina | 2724.1057
1SEP101892R0004 | XLP2-S&J-6M12, 3xDIN2, 400A | 5727.3207
1SEP101892R0012 | XLP2-EFM-6BC 400 A incl. El. Fuse Monitoring incl 6 Bridge Clamps | 5358.8966
1SEP101898R0002 | XLP00-A40/75-B-3BC 160 A incl. A40/75 adapter incl. 3 Bridge Clamps, cable below | 1937.5253
1SEP101898R0004 | XLP00-A40/75-B-3M8 160 A incl. A40/75 adapter incl. 3 M8 bolts, cable below | 1918.2414
1SEP101899R0002 | XLP00-A40/120-B-3BC 160 A incl. A40/120 adapter incl. 3 Bridge Clamps, cable below | 2023.2879
1SEP101899R0004 | XLP00-A40/120-B-3M8 160 A incl. A40/120 adapter incl. 3 M8 bolts, cable below | 2004.004
1SEP101909R0001 | XLP00 A40/75 Adapter above / belowFor 40 mm busbarsystem Striebel & John, cable above or below | 1175.3034
1SEP101909R0002 | XLP00 A40/120 Adapter above / belowFor 40 mm busbarsystem Striebel & John, cable above or below | 1257.5138
1SEP101910R0001 | XLP00 A60/60 Adapter aboveFor 60 mm busbar distance, 5 or 10 mm, cable above | 692.1908
1SEP101912R0002 | XLP1-A40/120-A-3BC 250 A incl. A40/120 adapter incl. 3 Bridge Clamps, cable above | 3738.5408
1SEP101912R0004 | XLP1-A40/120-A-3M10 250 A incl. A40/120 adapter incl. 3xM10 bolts, cable above | 3738.5408
1SEP101915R0001 | XLP00 A60/60 Adapter belowFor 60 mm busbar distance, 5 or 10 mm, cable below | 692.1908
1SEP101916R0001 | XLP00-A60/60-B-3BC 160 A incl. A60/60 adapter incl. 3 Bridge Clamps, cable below | 1539.6678
1SEP101916R0002 | XLP00-A60/60-B 160 A incl. A60/60 adapter, cable below, without clamps or bolts | 1523.4287
1SEP101917R0001 | XLP00-A60/60-A-3BC 160 A incl. A60/60 adapter incl. 3 Bridge Clamps, cable above | 1539.6678
1SEP101918R0001 | XLP1-A60/85-B-3BC PARA DOBLE BARRA | 3251.3684
1SEP101919R0001 | XLP1-A60/85-A-3BC 250 A incl. A60/85 adapter incl. 3 Bridge Clamps, cable above | 3251.3684
1SEP101975R0001 | XLP3630 A without clamps , bolts | 5237.1034
1SEP101975R0002 | Seccionador Portafusible XLP3 para Fusible Europeo tamaño 3 tipo DIN43620 maximo 630A/690 V montaje en platina | 3756.3023
1SEP101975R0012 | XLP3-EFM-6BC 630 A incl. El. Fuse Monitoring incl 6 Bridge Clamps | 8521.9649
1SEP101982R0007 | MONITOR Fusible PARA XLP2 | 3103.1868
1SEP101984R0007 | MONITOR Fusible PARA XLP3 | 3453.342
1SEP102110R0101 | XUBM00 | 3422.3862
1SEP102111R0101 | XUBM1 | 5155.4006
1SEP102112R0101 | XUBM2 | 5328.9557
1SEP102113R0101 | XUBM3 | 6926.9828
1SEP102127R0001 | XR00 Contact ext. for 50mm | 4324.1626
1SEP102127R0002 | XR00 Contact ext. 50mm 2 pole | 4042.5161
1SEP102128R0001 | XR1 Contact ext. for 50mm | 4970.681
1SEP102128R0002 | XR1 Contact ext. 50mm 2 pole | 4722.0201
1SEP102135R0001 | XR00 Contact ext. for 185mm | 4324.1626
1SEP102136R0001 | XR1 Contact ext. for 185mm | 4970.681
1SEP102137R0001 | XR00 Contact for 50mm 4 pole | 5181.2816
1SEP102138R0001 | XR1 Contact for 50mm 4 pole | 6520.4983
1SEP102140R0101 | XLBM00-1P | 4401.2983
1SEP102140R0111 | XLBM00-1P-EFM | 8088.077
1SEP102140R0121 | XLBM00-3P | 4401.2983
1SEP102140R0131 | XLBM00-3P-EFM | 8088.077
1SEP102140R0143 | XLBM00-3PL-CC | 4401.2983
1SEP102140R0201 | XLBM00-1P-Z | 5138.1466
1SEP102140R0211 | XLBM00-1P-EFM-Z | 8824.4178
1SEP102140R0221 | XLBM00-3P-Z | 5138.1466
1SEP102140R0231 | XLBM00-3P-EFM-Z | 8824.4178
1SEP102140R1243 | XLBM00-3PL-Z-CC | 5681.1408
1SEP102140R1244 | XLBM00-3PL-Z-DCC | 6224.1351
1SEP102140R1743 | XLBM00-3PL-ZT-CC | 5681.1408
1SEP102140R8101 | XLBM00-1P 100 pcs in pallet | 4356.6408
1SEP102140R8121 | XLBM00-3P 100 pcs in pallet | 4356.6408
1SEP102141R0101 | XLBM1-1P | 7285.2575
1SEP102141R0111 | XLBM1-1P-EFM | 10972.0362
1SEP102141R0121 | XLBM1-3P | 7285.2575
1SEP102141R0131 | XLBM1-3P-EFM | 10972.0362
1SEP102141R0201 | XLBM1-1P-Z | 8309.3345
1SEP102141R0211 | XLBM1-1P-EFM-Z | 11996.1132
1SEP102141R0221 | XLBM1-3P-Z | 8309.3345
1SEP102141R0231 | XLBM1-3P-EFM-Z | 11996.1132
1SEP102141R0401 | XLBM1-1P-ZS | 9743.4483
1SEP102141R0421 | XLBM1-3P-ZS | 9743.4483
1SEP102141R0501 | XLBM1-1P-Z2S | 11177.0546
1SEP102141R0521 | XLBM1-3P-Z2S | 11177.0546
1SEP102141R9101 | XLBM1-1P-L | 7517.6793
1SEP102141R9121 | XLBM1-3P-L | 7517.6793
1SEP102142R0101 | XLBM2-1P | 7812.0126
1SEP102142R0111 | XLBM2-1P-EFM | 11498.7914
1SEP102142R0121 | XLBM2-3P | 7812.0126
1SEP102142R0131 | XLBM2-3P-EFM | 11498.7914
1SEP102142R0201 | XLBM2-1P-Z | 8835.5822
1SEP102142R0211 | XLBM2-1P-EFM-Z | 12522.3609
1SEP102142R0221 | XLBM2-3P-Z | 8835.5822
1SEP102142R0231 | XLBM2-3P-EFM-Z | 12522.3609
1SEP102142R0401 | XLBM2-1P-ZS | 10270.2034
1SEP102142R0421 | XLBM2-3P-ZS | 10270.2034
1SEP102142R0501 | XLBM2-1P-Z2S | 11704.3172
1SEP102142R0521 | XLBM2-3P-Z2S | 11704.3172
1SEP102142R8101 | XLBM2-1P 42 pcs in pallet | 7764.3103
1SEP102142R8121 | XLBM2-3P 42 pcs in pallet | 7764.3103
1SEP102142R8221 | XLBM2-3P-Z 42 pcs in pallet | 8789.9098
1SEP102142R9101 | XLBM2-1P-L | 8044.4345
1SEP102142R9121 | XLBM2-3P-L | 8044.4345
1SEP102143R0101 | XLBM3-1P | 9583.5948
1SEP102143R0111 | XLBM3-1P-EFM | 13270.3736
1SEP102143R0121 | XLBM3-3P | 9583.5948
1SEP102143R0131 | XLBM3-3P-EFM | 13270.3736
1SEP102143R0201 | XLBM3-1P-Z | 10608.1793
1SEP102143R0211 | XLBM3-1P-EFM-Z | 14293.9431
1SEP102143R0221 | XLBM3-3P-Z | 10608.1793
1SEP102143R0231 | XLBM3-3P-EFM-Z | 14293.9431
1SEP102143R0401 | XLBM3-1P-ZS | 12041.2782
1SEP102143R0421 | XLBM3-3P-ZS | 12041.2782
1SEP102143R0501 | XLBM3-1P-Z2S | 13475.392
1SEP102143R0521 | XLBM3-3P-Z2S | 13475.392
1SEP102143R8101 | XLBM3-1P 42 pcs in pallet | 9536.9075
1SEP102143R8121 | XLBM3-3P 42 pcs in pallet | 9536.9075
1SEP102143R9101 | XLBM3-1P-L | 9816.0167
1SEP102143R9121 | XLBM3-3P-L | 9816.0167
1SEP102148R0201 | BXL1000A-1P-Z | 17297.158
1SEP102148R0221 | BXL1000A-3P-Z | 17297.158
1SEP102173R0001 | XLBM1250A-1P | 22626.6213
1SEP102173R0002 | XLBM800A-1P | 19971.0241
1SEP102173R0003 | XLBM1250A-1P-Z | 25115.7678
1SEP102173R0004 | XLBM800A-1P-Z | 22166.8523
1SEP102174R0001 | XLBM1250A-3P | 22626.6213
1SEP102174R0002 | XLBM800A-3P | 19971.0241
1SEP102174R0003 | XLBM1250A-3P-Z | 25116.2753
1SEP102174R0004 | XLBM800A-3P-Z | 22166.8523
1SEP102191R0001 | BXL1600A-1P | 34437
1SEP102191R0002 | BXL1250A-1P | 29667.2776
1SEP102191R0003 | BXL1600A-3P | 34437
1SEP102198R0001 | XR/SR-2/3 Contact 4 pole | 13756.531
1SEP102208R0001 | XR00 Contact 185mm 4 pole | 5181.2816
1SEP102209R0001 | XR1 Contact ext. for 185mm 4P | 6520.4983
1SEP102219R0002 | XR00 Front cover with handle | 1277.3052
1SEP102219R0005 | XR00 Red front cover w/handle | 1460.5023
1SEP102222R0002 | XR1 Front cover with handle | 1562.504
1SEP102223R0001 | SlimLine 185mm/500mm RAL 7012 | 14608.5753
1SEP102223R0002 | SlimLine 185mm/1000mm RAL 7012 | 18667.3305
1SEP102223R0003 | SlimLine 185mm/1500mm RAL 7012 | 23916.1057
1SEP102223R0004 | SlimLine 185mm/2000mm RAL 7012 | 30076.8069
1SEP102240R1100 | XRE00-50-3P | 6470.7661
1SEP102240R1101 | XRE00-50-3P-EFM | 12168.6534
1SEP102240R1200 | XRM00-50-DC | 8034.7925
1SEP102240R1300 | XRM00-50-3P | 7236.5402
1SEP102240R1301 | XRM00-50-3P-EFM | 12935.4425
1SEP102240R1302 | XRM00-50-3P-MOT | 26463.104
1SEP102240R1303 | XRM00-50-3P-MOT-EFM | 32161.4989
1SEP102240R1400 | XRE00-50-4P | 9467.8914
1SEP102240R1401 | XRE00-50-4P-EFM | 15348.9759
1SEP102240R1402 | XRE00-50-4P-MOT | 28694.4552
1SEP102240R1403 | XRE00-50-4P-MOT-EFM | 34575.5397
1SEP102240R3100 | XRE00-185-3P | 6595.0966
1SEP102240R3101 | XRE00-185-3P-EFM | 11511.4782
1SEP102240R3200 | XRM00-185-DC | 8198.1983
1SEP102240R3206 | XRM00-185-DC-EFM-110 | 9990.5868
1SEP102240R3208 | XRM00-185-DC-EFM-500 | 9990.5868
1SEP102240R3300 | XRM00-185-3P | 7383.1994
1SEP102240R3301 | XRM00-185-3P-EFM | 12299.581
1SEP102240R3302 | XRM00-185-3P-MOT | 26610.2707
1SEP102240R3303 | XRM00-185-3P-MOT-EFM | 31526.1448
1SEP102240R3400 | XRE00-185-4P | 9657.6856
1SEP102240R3401 | XRE00-185-4P-EFM | 15533.6954
1SEP102240R3402 | XRE00-185-4P-MOT | 28883.742
1SEP102240R3403 | XRE00-185-4P-MOT-EFM | 34760.2592
1SEP102241R1100 | XRE1-50-3P | 9193.3494
1SEP102241R1101 | XRE1-50-3P-EFM | 15544.8598
1SEP102241R1200 | XRM1-50-DC | 12271.6701
1SEP102241R1300 | XRM1-50-3P | 10805.5856
1SEP102241R1301 | XRM1-50-3P-EFM | 17156.5885
1SEP102241R1302 | XRM1-50-3P-MOT | 30031.642
1SEP102241R1303 | XRM1-50-3P-MOT-EFM | 36382.6448
1SEP102241R1400 | XRE1-50-4P | 14923.7149
1SEP102241R1401 | XRE1-50-4P-EFM | 21280.3
1SEP102241R1402 | XRE1-50-4P-MOT | 34150.2787
1SEP102241R1403 | XRE1-50-4P-MOT-EFM | 40506.3563
1SEP102241R3100 | XRE1-185-3P | 9378.5764
1SEP102241R3101 | XRE1-185 3P-EFM | 14090.9546
1SEP102241R3200 | XRM1-185-DC | 12517.2862
1SEP102241R3206 | XRM1-185-DC-EFM-110 | 12747.6782
1SEP102241R3208 | XRM1-185-DC-EFM-500 | 12747.6782
1SEP102241R3300 | XRM1-185-3P | 11017.7086
1SEP102241R3301 | XRM1-185 3P-EFM | 15729.5793
1SEP102241R3302 | XRM1-185-3P-MOT | 30244.2724
1SEP102241R3303 | XRM1-185-3P-MOT-EFM | 34956.1431
1SEP102241R3400 | XRE1-185-4P | 15220.0782
1SEP102241R3401 | XRE1-185-4P-EFM | 21571.081
1SEP102241R3402 | XRE1-185-4P-MOT | 34446.642
1SEP102241R3403 | XRE1-185-4P-MOT-EFM | 40798.1523
1SEP102242R1100 | XRE2-50-3P | 22602.2626
1SEP102242R1101 | XRE2-50-3P-EFM | 28850.2489
1SEP102242R1200 | XRM2-50-DC | 25348.6971
1SEP102242R1300 | XRM2-50-3P | 25312.1592
1SEP102242R1301 | XRM2-50-3P-EFM | 31560.1454
1SEP102242R1302 | XRM2-50-3P-MOT | 44539.2305
1SEP102242R1303 | XRM2-50-3P-MOT-EFM | 50787.2167
1SEP102242R1400 | XRE2-50-4P | 27321.7454
1SEP102242R1401 | XRE2-50-4P-EFM | 33745.3167
1SEP102242R1402 | XRE2-50-4P-MOT | 46548.8167
1SEP102242R1403 | XRE2-50-4P-MOT-EFM | 52972.3879
1SEP102242R3100 | XRE2-185-3P | 23036.658
1SEP102242R3101 | XRE2-185-3P-EFM | 26502.6868
1SEP102242R3200 | XRM2-185-DC | 25859.2132
1SEP102242R3206 | XRM2-185-DC-EFM-110 | 22688.0253
1SEP102242R3208 | XRM2-185-DC-EFM-500 | 22688.0253
1SEP102242R3300 | XRM2-185-3P | 25806.9437
1SEP102242R3301 | XRM2-185-3P-EFM | 29272.9724
1SEP102242R3302 | XRM2-185-3P-MOT | 45033.5075
1SEP102242R3303 | XRM2-185-3P-MOT-EFM | 48499.5362
1SEP102242R3400 | XRE2-185-4P | 27847.4856
1SEP102242R3401 | XRE2-185-4P-EFM | 34277.654
1SEP102242R3402 | XRE2-185-4P-MOT | 47074.5569
1SEP102242R3403 | XRE2-185-4P-MOT-EFM | 53503.7103
1SEP102243R1100 | XRE3-50-3P | 23465.4713
1SEP102243R1101 | XRE3-50-3P-EFM | 29720.0546
1SEP102243R1200 | XRM3-50-DC | 27977.3983
1SEP102243R1300 | XRM3-50-3P | 26828.4833
1SEP102243R1301 | XRM3-50-3P-EFM | 33082.5592
1SEP102243R1302 | XRM3-50-3P-MOT | 46055.0471
1SEP102243R1303 | XRM3-50-3P-MOT-EFM | 52309.123
1SEP102243R1400 | XRE3-50-4P | 29879.4006
1SEP102243R1401 | XRE3-50-4P-EFM | 36308.0466
1SEP102243R1402 | XRE3-50-4P-MOT | 49105.4569
1SEP102243R1403 | XRE3-50-4P-MOT-EFM | 55534.6103
1SEP102243R3100 | XRE3-185-3P | 23916.6132
1SEP102243R3101 | XRE3-185-3P-EFM | 26725.9741
1SEP102243R3200 | XRM3-185-DC | 28537.1391
1SEP102243R3206 | XRM3-185-DC-EFM-110 | 23963.808
1SEP102243R3208 | XRM3-185-DC-EFM-500 | 23963.808
1SEP102243R3300 | XRM3-185-3P | 27349.6563
1SEP102243R3301 | XRM3-185-3P-EFM | 30158.0023
1SEP102243R3302 | XRM3-185-3P-MOT | 46576.2201
1SEP102243R3303 | XRM3-185-3P-MOT-EFM | 49385.0736
1SEP102243R3400 | XRE3-185-4P | 30455.3805
1SEP102243R3401 | XRE3-185-4P-EFM | 36890.1161
1SEP102243R3402 | XRE3-185-4P-MOT | 49681.9443
1SEP102243R3403 | XRE3-185-4P-MOT-EFM | 56116.1724
1SEP102244R1300 | XRM63BS-50-3P | 6780.3236
1SEP102244R3300 | XRM63BS-185-3P | 6921.4006
1SEP102245R1300 | XRM100BS-50-3P | 7676.5178
1SEP102245R3300 | XRM100BS-185-3P | 7828.7592
1SEP102246R1300 | XRM160BS-50-3P | 8562.0552
1SEP102246R1301 | XRM160BS-50-3P-EFM | 14271.1069
1SEP102246R1302 | XRM160BS-50-3P-MOT | 27788.619
1SEP102246R1400 | XRE160BS-50-4P | 12821.2615
1SEP102246R1401 | XRE160BS-50-4P-EFM | 18502.9098
1SEP102246R1402 | XRE160BS-50-4P-MOT | 32047.8253
1SEP102246R3300 | XRM160BS-185-3P | 8733.5805
1SEP102246R3301 | XRM160BS-185-3P-EFM | 14557.8282
1SEP102246R3302 | XRM160BS-185-3P-MOT | 27959.6368
1SEP102246R3400 | XRE160BS-185-4P | 12821.2615
1SEP102246R3401 | XRE160BS-185-4P-EFM | 18502.9098
1SEP102246R3402 | XRE160BS-185-4P-MOT | 32047.8253
1SEP102247R1300 | XRM250BS-50-3P | 11158.2782
1SEP102247R1301 | XRM250BS-50-3P-EFM | 17325.069
1SEP102247R1302 | XRM250BS-50-3P-MOT | 30385.3494
1SEP102247R1400 | XRE250BS-50-4P | 16439.0241
1SEP102247R1401 | XRE250BS-50-4P-EFM | 22605.3075
1SEP102247R1402 | XRE250BS-50-4P-MOT | 35666.0954
1SEP102247R3300 | XRM250BS-185-3P | 11381.5655
1SEP102247R3301 | XRM250BS-185-3P-EFM | 17547.3414
1SEP102247R3302 | XRM250BS-185-3P-MOT | 30607.6218
1SEP102247R3400 | XRE250BS-185-4P | 16439.0241
1SEP102247R3401 | XRE250BS-185-4P-EFM | 22605.3075
1SEP102247R3402 | XRE250BS-185-4P-MOT | 35666.0954
1SEP102248R1300 | XRM400BS-50-3P | 27263.3862
1SEP102248R1301 | XRM400BS-50-3P-EFM | 33504.7753
1SEP102248R1302 | XRM400BS-50-3P-MOT | 46489.4425
1SEP102248R1400 | XRE400BS-50-4P | 30946.1052
1SEP102248R1401 | XRE400BS-50-4P-EFM | 37188.0017
1SEP102248R1402 | XRE400BS-50-4P-MOT | 50172.669
1SEP102248R3300 | XRM400BS-185-3P | 27789.6339
1SEP102248R3301 | XRM400BS-185-3P-EFM | 34032.0379
1SEP102248R3302 | XRM400BS-185-3P-MOT | 47015.6902
1SEP102248R3400 | XRE400BS-185-4P | 30946.1052
1SEP102248R3401 | XRE400BS-185-4P-EFM | 37188.0017
1SEP102248R3402 | XRE400BS-185-4P-MOT | 50172.669
1SEP102249R1300 | XRM630BS-50-3P | 29813.9368
1SEP102249R1301 | XRM630BS-50-3P-EFM | 36056.3408
1SEP102249R1302 | XRM630BS-50-3P-MOT | 49040.5006
1SEP102249R1400 | XRE630BS-50-4P | 33834.1241
1SEP102249R1401 | XRE630BS-50-4P-EFM | 40076.0207
1SEP102249R1402 | XRE630BS-50-4P-MOT | 53060.6879
1SEP102249R3300 | XRM630BS-185-3P | 30392.9615
1SEP102249R3301 | XRM630BS-185-3P-EFM | 36760.2034
1SEP102249R3302 | XRM630BS-185-3P-MOT | 49620.0328
1SEP102249R3400 | XRE630BS-185-4P | 33834.1241
1SEP102249R3401 | XRE630BS-185-4P-EFM | 40076.0207
1SEP102249R3402 | XRE630BS-185-4P-MOT | 53060.6879
1SEP102287R0001 | XLP3-A60/120-B-below 630A | 8833.0448
1SEP102288R0001 | XLP3-A60/120-A-above 630A | 8833.0448
1SEP102402R0100 | BXL1000A-1P-M/B | 15582.9201
1SEP102402R0120 | BXL1000A-3P-M/B | 15582.9201
1SEP102402R0210 | BXL1000A-1P | 15582.9201
1SEP102402R0220 | BXL1000A-3P | 15582.9201
1SEP102403R0100 | BXL2000A-1P M/B | 39639.5954
1SEP102403R0120 | BXL2000A-3P M/B | 39639.5954
1SEP201428R0001 | Seccionador Portafusible XLP000 para Fusible Europeo tamaño 000, tipo DIN43620 maximo 100A/690 V montaje en platina / riel DIN | 634.8466
1SEP201428R0002 | XLP000-6CC in carton 100 A incl. 6 Cage Clamps in carton | 738.8782
1SEP201451R0001 | XLP1 A60/85 Adapter-above For 60 mm busbar distance, 5 or 10 mm, cable above | 1190.0201
1SEP201456R0001 | XLP1 A60/85 Adapter-belowFor 60 mm busbar distance, 5 or 10 mm, cable below | 1190.0201
1SEP201499R0001 | ZUBM/ XUBM123 Fuse protection cover | 1738.0891
1SEP201534R0001 | XLP00 Front fixing bracket with front frame | 776.9385
1SEP201543R0001 | XUBM00 Fuse protection cover | 1059.6
1SEP201613R0001 | XLBM800A-1P-Upper part with operating ha | 4293.7144
1SEP201613R0002 | XLBM800A-3P-Upper part with operating ha | 4553.0322
1SEP201613R0003 | XLBM1250A-1P-Upper part with operating h | 4293.7144
1SEP201613R0004 | XLBM1250A-3P-Upper part with operating h | 4553.0322
1SEP304056R0001 | 00-100 Prism clamp kit | 462.3063
1SEP304058R0001 | Cable shroud for clamps | 218.2126
1SEP304059R0001 | 00-100 Hooked clamp | 602.8759
1SEP304061R0001 | Cable shroud ext. f/cable lugs | 239.5264
1SEP304064R0001 | Single adap. for 60mm busbar | 1423.4569
1SEP304065R0001 | Double adapter 100 to 185mm | 2667.7764
1SEP304066R0001 | Single adapter 100 to 185mm | 2396.2793
1SEP304067R0001 | 00-100 Height alignment kit | 200.9586
1SEP304068R0001 | 00-100 Label holder | 109.1063
1SEP304069R0001 | ZLBM00 Spare way cover | 1113.8994
1SEP304071R0001 | 00 Double adapter M12 to M8 | 2325.2333
1SEP304072R0001 | 00 Single adapter M12 to M8 for 185mm bu | 1777.1644
1SEP304395R0001 | ZUBM/ XUBM123 Phase barrier kit | 201.4661
1SEP304442R0001 | ZUBM/ XUBM00 Phase barrier kit | 136.5098
1SEP304446R0001 | ZLBM/XLBM123 V-clamp kit | 1065.1822
1SEP304446R0002 | XR2/3 Cable clamp for 2/3pole | 2591.1483
1SEP304457R0001 | 123 Double V-clamp kit for CDC | 1605.1316
1SEP304546R0001 | 123 Double cable lug kit | 4861.5747
1SEP305089R0001 | XLBM123 Cable shroud V-clamp | 610.4879
1SEP407732R0001 | XLP00 Single Pris.Clamp ( 3-SPC ) 1,5-70mm2 | 167.973
1SEP407732R0002 | XLP1 Single Prisme Clamp ( 3-SPC ) 16-185mm2 | 201.4661
1SEP407732R0005 | 1 Single prism clamp 1,5-95mm2 (3pcs) | 239.5264
1SEP407732R0010 | ZAPATA P/XLP00 | 74.0908
1SEP407732R0011 | ZAPATA PARA XLP1 | 88.3
1SEP407733R0002 | XLP1 Bridge Clamp ( 3-BC ) 16-95mm2 | 109.6138
1SEP407740R0001 | Adaptador para riel DIN, solo se coloca en XLP000 | 70.5385
1SEP407740R0010 | #NAME? | 361.827
1SEP407741R0001 | XLP000 Frontframe for 1 XLP000 | 112.6586
1SEP407741R0002 | XLP000 Frontframe for 2 XLP000 | 150.719
1SEP407741R0003 | XLP000 Frontframe for 3 XLP000 | 157.8236
1SEP407742R0001 | Micro auxiliary switch | 192.8391
1SEP407742R0002 | Auxiliary switch NC | 192.8391
1SEP407742R0003 | Auxiliary switch NO | 192.8391
1SEP407742R0012 | Auxiliary switch 1NC | 210.6006
1SEP407742R0013 | Auxiliary switch 1NO | 210.6006
1SEP407775R0001 | XR/SR Cable shroud 4th pole | 644.996
1SEP407786R0001 | ACCESORIO P/CANDADO XLP | 109.6138
1SEP407787R0001 | XLP00 Triple Clamp ( 3-TC ) 1,0-10mm2 | 235.9741
1SEP407787R0010 | TRIPLE CLAMP (1-TC) XLP00 | 104.0316
1SEP407792R0001 | XLP00 Frontframe f / 1 XLP00 | 151.2264
1SEP407792R0002 | XLP00 Frontframe f / 2 XLP00 | 192.3316
1SEP407792R0003 | XLP00 Frontframe f / 3 XLP00 | 243.0787
1SEP407792R0004 | XLP00 ABB-INS Frontframe f / 1 XLP00 | 253.7356
1SEP407792R0005 | XLP00 ABB-INS Frontframe f / 2 XLP00 | 303.9753
1SEP407792R0011 | CUBIERTA FRONTAL P/XLP00 1P | 93.3747
1SEP407792R0012 | CUBIERTA FRONTAL P/XLP00 2P | 118.7483
1SEP407792R0041 | CUBIERTA FRONTAL P/XLP00 4P | 160.3609
1SEP407792R0042 | CUBIERTA FRONTAL P/XLP00 4P | 202.9885
1SEP407792R0043 | CUBIERTA FRONTAL P/XLP00 4P | 256.273
1SEP407793R0001 | CUBREBORNES XLP00 | 201.4661
1SEP407793R0002 | CUBREBORNES XLP1 | 282.154
1SEP407811R0001 | 00 Feeding Clamp ( 3-FC ) 25 - 95mm2 | 1425.4868
1SEP407815R0001 | XLP1 Frontframe f / 1 XLP 1 | 222.7799
1SEP407815R0002 | XLP1 Frontframe f / 2 XLP 1 | 303.9753
1SEP407815R0011 | CUBIERTA FRONTAL P/XLP1 1P | 137.5247
1SEP407815R0012 | CUBIERTA FRONTAL P/XLP1 1P | 187.2569
1SEP407815R0041 | CUBIERTA FRONTAL P/XLP1 4P | 235.4667
1SEP407815R0042 | CUBIERTA FRONTAL P/XLP1 4P | 320.2144
1SEP407897R0001 | XLP00 ADAPTADOR P/DOBLE RI | 597.2937
1SEP407951R0001 | XLP2 Frontframe f/ 1 XLP2 | 253.7356
1SEP407951R0002 | XLP2 Frontframe f/ 2 XLP2 | 347.1103
1SEP407951R0011 | CUBIERTA FRONTAL P/XLP2 1P | 155.7937
1SEP407951R0012 | CUBIERTA FRONTAL P/XLP2 1P | 213.6454
1SEP407951R0041 | CUBIERTA FRONTAL P/XLP2 4P | 266.9299
1SEP407952R0001 | CUBREBORNES P/XLP2, XLP3 | 391.7678
1SEP407953R0001 | XLP2/3 Bridge Clamp ( 3-BC ) 35-300mm2 | 149.1966
1SEP407954R0001 | XLP2/3 Sing.Prisme Clamp ( 3-SPC ) 25-240mm2 | 322.7517
1SEP407954R0010 | ZAPATA PARA XLP2,3 | 142.5994
1SEP407955R0001 | XLP3 Frontframe f/ 1 XLP3 | 385.1707
1SEP407955R0011 | CUBIERTA FRONTAL P/XLP3 1P | 236.9891
1SEP407955R0021 | CUBIERTA FRONTAL P/XLP3 2P | 304.9902
1SEP407955R0041 | CUBIERTA FRONTAL P/XLP3 4P | 405.977
1SEP407956R0001 | XLP2/3 Double Pris. Clamp | 1768.5374
1SEP407956R0010 | ZAPATA PARA XLP2,3 | 1510.2345
1SEP408124R0001 | XUBM00 Cable shroud | 218.2126
1SEP408125R0001 | XUBM123 Cable shroud | 336.9609
1SEP408126R0001 | XLBM00 Cable shroud down,H=185 | 218.2126
1SEP408128R0001 | XLBM00 Cable shroud down,H=64 | 218.2126
1SEP408139R0001 | XLBM00 Label holder | 149.704
1SEP408140R0001 | XLBM123 Label holder | 191.3167
1SEP408140R0250 | XLBM123 Label holder (250 pcs) | 144.1218
1SEP408141R0001 | XLBM00 A-meter house f/A-meter | 318.692
1SEP408142R0001 | XLBM123 A-meter housingA-meter | 400.9023
1SEP408149R0001 | ZLBM/XLBM CT rear side with Cu Tube 160/ | 6894.5046
1SEP408149R0002 | ZLBM/XLBM CT rear side with Cu Tube 200A | 6894.5046
1SEP408149R0003 | ZLBM/XLBM CT rear side with Cu Tube 400A | 6894.5046
1SEP408149R0004 | ZLBM/XLBM CT rear side with Cu Tube 600A | 6894.5046
1SEP408149R0005 | ZLBM/XLBM CT rear side with Cu Tube 600A | 7886.6109
1SEP408149R0006 | CT terminal 160A/5A 5VA cl.0,5 | 3392.4454
1SEP408149R0007 | CT terminal 200/5A 3,75VA cl.1 | 3392.4454
1SEP408149R0008 | CT terminal 400/5A 5VA cl.1 | 3392.4454
1SEP408149R0009 | CT terminal 600/5A 5VA cl.1 | 3392.4454
1SEP408149R0010 | CT terminal 600/5A 5VA cl.0,5 | 3822.2736
1SEP408177R0001 | SLBM Cable term. 16 - 240 mm2 | 883
1SEP408205R0003 | XR1 Cable clamp double 3 pole | 2978.8563
1SEP408205R0004 | XR1 Cable clamp double 4 pole | 3973.5
1SEP408255R0001 | XLBM00 Cable shroud up,H=180mm | 434.3954
1SEP408261R0001 | XLBM123 Cable shroud f/ double | 570.9052
1SEP408310R0001 | XLBM800A/1250A Cable shroud | 906.3437
1SEP408339R0001 | XLBM800A/1250A Cable shroud up | 906.3437
1SEP408413R0002 | XLBM2 Front cable shroud | 314.1247
1SEP408413R0003 | XLBM3 Front cable shroud | 314.1247
1SEP408416R0001 | XLBM Side shroud to f. panels | 463.8287
1SEP408418R0001 | XLBM123 Cable shroud for S&J | 336.9609
1SEP408422R0001 | XLBM1-1P Upper part w. operating handle | 1431.5764
1SEP408422R0002 | XLBM1-3P Upper part w. operating handle | 1518.354
1SEP408422R0003 | XLBM2-1P Upper part w. operating handle | 1431.5764
1SEP408422R0004 | XLBM2-3P Upper part w. operating handle | 1518.354
1SEP408422R0005 | XLBM3-1P Upper part w. operating handle | 1549.8172
1SEP408422R0006 | XLBM3-3P Upper part w. operating handle | 1636.5948
1SEP408429R0001 | XLBM123 Insulation plug | 535.3822
1SEP408486R0003 | mounting 2 x XLBM630A-3P kit | 9776.9414
1SEP408491R0003 | mounting 2 x XLBM400A-3P kit | 8651.3701
1SEP408496R0001 | XR00 Cable shroud | 673.9218
1SEP408498R0001 | XR2/3 Cable shroud | 2021.258
1SEP408499R0001 | XR00 Cable clamp for 2/3pole | 1276.7977
1SEP408500R0001 | XR1 Cable clamp for 2/3pole | 1531.5483
1SEP408501R0001 | XR00 Cable clamp single 4 pole | 1702.5661
1SEP408502R0001 | XR1 Cable clamp single 4 pole | 2041.5569
1SEP408503R0001 | XR2/3 Cable clamp double 4P | 3454.8644
1SEP408504R0001 | XR00 Auxiliary switch 1NO kit | 947.9563
1SEP408505R0001 | XR00 Auxiliary switch 1NC kit | 947.9563
1SEP408506R0001 | XR1 Auxiliary switch 1NO kit | 947.9563
1SEP408507R0001 | XR1 Auxiliary switch 1NC kit | 947.9563
1SEP408508R0001 | XR2/3 Auxiliary switch 1NO kit | 947.9563
1SEP408509R0001 | XR2/3 Auxiliary switch 1NC kit | 947.9563
1SEP408510R0001 | XR00/1 Multi plug 8 kit CT's | 1321.9626
1SEP408511R0001 | XR00/1 Multi plug 18 kit CT's | 2015.1684
1SEP408512R0001 | XR00/1 Multi plug 6 kit f.CT's | 1417.8747
1SEP408513R0001 | XR2/3 Multi plug 8 kit f. CT's | 1783.254
1SEP408514R0001 | XR2/3 Multi plug 20 kit CT's | 2433.8322
1SEP408515R0001 | XR2/3 Multi plug 8 kit f. CT's | 1925.8534
1SEP408519R0001 | XR Ammeter and EFM bracket | 353.2
1SEP408520R0001 | XR1 Internal terminal cover | 573.95
1SEP408521R0001 | XR2 Front cover with handle | 2037.4971
1SEP408521R0003 | XR3 Front cover with handle | 2037.4971
1SEP408523R0001 | XR00 Terminal ext. kit 3 phase | 2011.6161
1SEP408524R0001 | XR00 Terminal for 1 CT or 4th | 751.5649
1SEP408525R0001 | XR1 Terminal ext. for 3 phase | 2090.2741
1SEP408526R0001 | XR1 Terminal ext. for 4 CT's | 2866.1977
1SEP408528R0001 | XR Ventilated blind cover 50mm | 502.3966
1SEP408541R0001 | XR00 Contact ext. 185mm 2 pole | 4042.5161
1SEP408542R0001 | XR1 Contact ext. 185mm 2 pole | 4722.0201
1SEP408543R0001 | XR2/3 Contact ext. 185mm 2P | 10822.8397
1SEP408576R0001 | XR1 Terminal ext. 1 CT Ø 21mm | 798.2523
1SEP408654R0001 | XLBM IP 30 Side shroud | 259.3178
1SEP408687R0001 | XLBM123 Cable lug kit 2x300mm2 | 5690.7828
1SEP408738R0001 | MICRO SWITCH AUXILIAR | 272.5121
1SEP408746R0001 | XR1 Terminal Kit for 3 phase | 7129.4638
1SEP408753R0001 | XR Padlock Extention up to 3PL | 184.7195
1SEP600113R0001 | XLP00-1P | 322.7517
1SEP600113R0002 | XLP00-1P-2BC | 336.4534
1SEP600113R0003 | XLP00-1P-2M8 | 357.2598
1SEP600114R0001 | XLP00-2P | 624.6971
1SEP600114R0002 | XLP00-2P-4BC | 652.1006
1SEP600114R0003 | XLP00-2P-4M8 | 691.6833
1SEP600115R0001 | XLP00-4P | 1518.354
1SEP600115R0002 | XLP00-4P-8BC | 1521.3989
1SEP600115R0003 | XLP00-4P-8M8 | 1523.4287
1SEP600116R0001 | XLP1-1P | 855.0891
1SEP600116R0002 | XLP1-1P-2BC | 891.627
1SEP600116R0003 | XLP1-1P-2M10 | 887.5672
1SEP600117R0001 | XLP1-2P | 1729.4621
1SEP600117R0002 | XLP1-2P-4BC | 1729.4621
1SEP600117R0003 | XLP1-2P-4M10 | 1721.85
1SEP600119R0001 | XLP1-4P | 5551.7356
1SEP600119R0002 | XLP1-4P-8BC | 5554.7805
1SEP600119R0003 | XLP1-4P-8M10 | 5556.8103
1SEP600122R0001 | XLP2-1P | 1380.3218
1SEP600122R0002 | XLP2-1P-2BC | 1270.2006
1SEP600123R0001 | XLP2-2P | 2678.9408
1SEP600123R0002 | XLP2-2P-4BC | 2463.773
1SEP600124R0001 | XLP2-4P | 7732.3397
1SEP600124R0002 | XLP2-4P-8BC | 7736.3994
1SEP600126R0001 | XLP3-1P | 2172.992
1SEP600126R0002 | XLP3-1P-2BC | 1751.7908
1SEP600127R0001 | XLP3-2P | 4215.5638
1SEP600127R0002 | XLP3-2P-4BC | 3397.5201
1SEP600128R0001 | XLP3-4P | 7732.3397
1SEP600128R0002 | XLP3-4P-8BC | 10388.9517
1SEP600835R0001 | XLBM800A-3P 4xVClamp | 20969.7276
1SEP600844R0001 | XLBM1250A-3P 4xVClamp | 23757.7747
1SEP601098R0001 | XR 2/3 Double handle kit | 1438.1736
1SEP618205R0001 | XR 00 Triple Clamp 1-10mm2 | 3064.619
1SEP618708R0001 | XLP00-1P, CUBREBORNES | 124.3305
1SEP618709R0001 | XLP1-1P CUBREBORNES | 174.0626
1SEP618710R0001 | XLP2/3-1P CUBREBORNES | 241.5563
1SEP620010R3000 | ZLBM00-3P-M8 | 1619.3408
1SEP731521R0001 | AKKZ 300 | 764.7592
1SEP731594R0001 | AKZD 95 | 628.2494
1STQ003871B0000 | Universal busbar support 3P for bars 12, 15, 20, 25, 30 x 5, 10 | 998.5512
1STQ003873B0000 | Spacer suitable for 1STQ003872B0000 | 729.4646
1STQ003874B0000 | End cover 3P for busbar supports | 188.0942
1STQ003885B0000 | Busbar protection cover for 12/30x5 flat bars, 1m | 1163.2003
1STQ003888B0000 | Busbar section cover 700x195mm | 897.8435
1STQ003890B0000 | Rear protection for busbar 700mm | 842.9605
1STQ003904B0000 | Connecting terminal plate, 3P, 35 - 120 mm² | 599.4504
1STQ003906B0000 | Connecting terminal plate, 3P, 32x20 | 1199.9666
1STQ003938B0000 | Ad a pter 160A for AB B Tmax T1, XT1, XT2, circuit breake r with ter min a ls for flexib le c op per bars, to p co nnection | 1447.2066
1STQ004344B0000 | Busbar 20x5 length 2,4m, tinned | 1025.7263
250T33PMX-MX | PB KIT T3 3p 250A | 3694.746
2CDS272337R0577 | SU202M-K50 | 2582.6989
2CMA142400R1000 | Seccionador en Gab. BW225DP 2x25A max. 400 V, en Gabinete termoplastico IP65 Dimensiones 111 x 130 x 60 mm (ancho, largo, profund)Manija color Gris | 288.2437
2CMA142402R1000 | BW 325 W TPN Seccionador en Gab. | 307.7179
2CMA142403R1000 | Seccionador en Gab. BW325TPN 3x25A max. 400 V, en Gabinete termoplastico IP65 Dimensiones 111 x 130 x 60 mm (ancho, largo, profund)Manija color Gris | 304.9902
2CMA142404R1000 | BW 325 L TPN Seccionador en Gab. | 416.7379
2CMA142405R1000 | BW 425 TPSN Seccionador en Gab. | 339.955
2CMA142406R1000 | BW 625 TPN Seccionador en Gab. | 483.5567
2CMA142407R1000 | BW 240 DP Seccionador en Gab. | 468.9034
2CMA142408R1000 | Seccionadoren Gab. BW340TPN 3x40A max. 400 V, en Gabinete termoplastico IP65 Dimensiones 138 x 168 x 68 mm(ancho, largo, profund)Manija color Gris | 484.1276
2CMA142409R1000 | BW 440 TPSN Seccionador en Gab. | 675.8071
2CMA142411R1000 | KSE 225 DP Seccionador en Gab. | 880.9524
2CMA142412R1000 | KSE 325 TPN Seccionador en Gab. | 648.259
2CMA142413R1000 | KSE 425 TPSN Seccionador en Gab. | 990.5585
2CMA142414R1000 | KSE 240 DP Seccionador en Gab. | 713.3194
2CMA142415R1000 | KSE 340 TPN Seccionador en Gab. | 736.1784
2CMA142416R1000 | KSE 440 TPSN Seccionador en Gab. | 1578.4462
2CMA142417R1000 | BWS 316 TPN Seccionador en Gab. | 307.7179
2CMA142419R1000 | BWS 616 TPN Seccionador en Gab. | 553.8922
2CMA142420R1000 | BWS 325 TPN Seccionador en Gab. | 529.2748
2CMA142423R1000 | BWS 316Y TPN Seccionador en Gab. | 339.955
2CMA142424R1000 | BWS 416Y TPSN Seccionador en Gab. | 697.4939
2CMA142425R1000 | BWS 616Y TPN Seccionador en Gab. | 1075.5473
2CMA142426R1000 | BWS 325Y TPN Seccionador en Gab. | 649.4313
2CMA142427R1000 | BWS 425Y TPSN Seccionador en Gab. | 1304.7238
2CMA142430R1000 | LBAS 316 TPN Seccionador en Gab. | 605.4716
2CMA142432R1000 | LBAS 325 TPN Seccionador en Gab. | 912.6033
2CMA142435R1000 | KSF 225 DP Seccionador en Gab. | 771.9323
2CMA142436R1000 | KSF 325 TPN Seccionador en Gab. | 872.1604
2CMA142437R1000 | KSF 425 TPSN Seccionador en Gab. | 880.9524
2CMA142438R1000 | KSF 340 TPN Seccionador en Gab. | 2028.0074
2CMA142439R1000 | KSF 440 TPSN Seccionador en Gab. | 5619.2217
2CMA142440R1000 | BWS 316F TPN Seccionador en Gab. | 327.0602
2CMA142441R1000 | BW 325 Y TPN Seccionador en Gab. | 336.4382
2CMA142442R1000 | KSF 325 TPN NO Seccionador en Gab. | 903.8114
2CMA142443R1000 | BW 325 K TPN Seccionador en Gab. | 284.2727
2CMA142627R1000 | LBAS 345 TPN Seccionador en Gab. | 2273.5956
2CMA142628R1000 | LBAS 375 TPN Seccionador en Gab. | 2515.667
2CMA142629R1000 | LBAS 390 TPN Seccionador en Gab. | 2559.6267
2CMA142631R1000 | LBAS 475 TPSN Seccionador en Gab. | 2584.8303
2CMA142632R1000 | LBAS 490 TPSN Seccionador en Gab. | 2710.8481
2CMA142633R1000 | LBAS 675 TPN Seccionador en Gab. | 3433.5455
2CMA144580R1000 | KSE 363 TPN Seccionador en Gab. | 2141.7165
2CMA144581R1000 | KSE 363 D/TPN Seccionador en Gab. | 2141.7165
2CMA144582R1000 | KSE 463 TPSN Seccionador en Gab. | 2242.5307
2CMA144583R1000 | KSE 380 TPN Seccionador en Gab. | 2363.8595
2CMA144584R1000 | KSE 480 TPSN Seccionador en Gab. | 2458.2263
2CMA144585R1000 | KSE 3100 TPN Seccionador en Gab. | 2608.2754
857282/801-MX | PB Panel modularXT1.XT3 424mm | 776.9385
857282/801-MX | PB Panel modularT1.T2.T3 4 | 776.9385
857284/801-MX | PB Panel modularXT1.XT3 319mm | 776.9385
857284/801-MX | PB Panel modularT1.T2.T3 3 | 776.9385
AA1560 | TRIANGULARIRONKEY | 58.3592
AA5600 | IS2 Porta documentos | 167.973
AA6190 | ACCESSORYFORHANDLELOCKING | 239.5264
AA6840 | N.5EARTHCABL.CROSS-SECT.16MMQ.L=200MM | 289.7661
AA6850 | N.5EARTHCABL.CROSS-SECT.16MMQ.L=300MM | 384.6632
AA6880 | N.5EARTHCABL.CROSS-SECT.25MMQ.L=200MM | 415.619
AA6890 | N.5EARTHCABL.CROSS-SECT.25MMQ.L=300MM | 492.7546
AA8001X | BOXD.19DOUBLEPLASTICTONG.KEYEXT.DO | 306.0052
AA9610 | IS2 Orejas izadoras 4pz | 201.4661
ABBCG-T4-150 | Conector gemelo 150mm T4 hasta 320A | 4066.5347
ABBCG-T5-200 | Conector gemelo 200mm T5 hasta 630A | 4985.0526
ABBCG-XT1-100 | Conector gemelo 100mm XT1 hasta 160A | 3159.2979
ABBCG-XT2-100 | Conector gemelo 100mm XT2 hasta 160A | 3159.2979
ABBCG-XT3-150 | Conector gemelo 150mm XT3 hasta 250A | 3484.6682
ABBCI-T6-250 | Conector individual 250mm T6 hasta 1000A | 5897.6331
ABBCI-T7-300 | Conector individual 300mm T7 hasta 1600A | 6870.1815
ABBTCF-100 | Panel ó Tapa ciega fija 100mm | 369.9009
ABBTCF-150 | Panel ó Tapa ciega fija 150mm | 497.5553
ABBTCF-200 | Panel ó Tapa ciega fija 200mm | 505.8677
ABBTCF-250 | Panel ó Tapa ciega fija 250mm | 638.8657
ABBTCF-50 | Panel ó Tapa ciega fija 50mm | 328.339
ABBTLENL-1250 | Kit de conexión 2 columnas Bus 1250A | 19098.1736
ABBTLENL-2000 | Kit de conexión 2 columnas Bus1600y2000A | 25816.5856
ABBTLENL-3200 | Kit de conexión 2 columnas Bus2500y3200A | 40951.9161
ABBTLIP-1250 | Tmax Link E1.2N 1250A NEMA1 Sin medición | 122086.9293
ABBTLIP-1600 | Tmax Link E2.2N 1600A NEMA1 Sin medición | 134326.1213
ABBTLIP-2000 | Tmax Link E2.2N 2000A NEMA1 Sin medición | 158875.0437
ABBTLIP-2500 | Tmax Link E2.2N 2500A NEMA1 Sin medición | 179459.6006
ABBTLIP-3200 | Tmax Link E4.2S 3200A NEMA1 Sin medición | 215775.7667
ABBTLIPA-1250 | Tmax Link E1.2N 1250A NEMA1 ANR | 181468.1718
ABBTLIPA-1600 | Tmax Link E2.2N 1600A NEMA1 ANR | 196105.673
ABBTLIPA-2000 | Tmax Link E2.2N 2000A NEMA1 ANR | 214946.5586
ABBTLIPA-2500 | Tmax Link E2.2N 2500A NEMA1 ANR | 241556.3218
ABBTLIPA-3200 | Tmax Link E4.2S 3200A NEMA1 ANR | 285691.6052
ABBTLIPM-1250 | Tmax Link E1.2N 1250A NEMA1 DMTME | 135161.9264
ABBTLIPM-1600 | Tmax Link E2.2N 1600A NEMA1 DMTME | 148482.5397
ABBTLIPM-2000 | Tmax Link E2.2N 2000A NEMA1 DMTME | 170803.1557
ABBTLIPM-2500 | Tmax Link E2.2N 2500A NEMA1 DMTME | 190295.127
ABBTLIPM-3200 | Tmax Link E4.2S 3200A NEMA1 DMTME | 228841.1218
ABBTLZ-1250 | Tmax Link Barras 1250A NEMA1 con Zapatas | 60927.5075
ABBTLZ-1600 | Tmax Link Barras 1600A NEMA1 con Zapatas | 66225.5075
ABBTLZ-2000 | Tmax Link Barras 2000A NEMA1 con Zapatas | 77484.2649
ABBTLZ-2500 | Tmax Link Barras 2500A NEMA1 con Zapatas | 84989.7649
ABBTLZ-3200 | Tmax Link Barras 3200A NEMA1 con Zapatas | 101545.5075
AD1004 | K Repartido mod. 3P 125A | 1062.1374
AD1009 | K Soport.Platic.canal Horiz. | 40.0902
AD1022 | BACKPLATE1800X400MM(HXW) | 698.7879
AD1027 | IS2 Repartidor mod. 4P 160A | 719.5943
AD1028 | IS2 Repartidor mod. 4P 125A | 395.8276
AD1029 | N.2OV.BACKPLAT.1800X800+TRAC+JOIN.KIT | 555.681
AD1034 | K Repartidor mod.4P 250A | 2045.1092
AD1035 | BACKPLATE2000X1000MM(HXW) | 199.9437
AD1037 | K Soport metal.canal.horiz. | 126.8678
AD1041 | BACKPLATE2000X600MM(HXW) | 231.4069
AD1050 | K Kit fijar platina 500mm | 1159.0644
AD1053 | EXTEND.ZINCPLATE+TRACK2000X1200MM(HXW) | 3025.5437
AD1056 | K Tornillos martillo 20mm | 171.5253
AD1061 | K Soporte unifix H 600mm | 598.3086
AD1064 | K Tornillos martillo 27mm | 185.227
AD1065 | K bases p barra 800A 4pz | 45.1649
AD1066 | K adaptador p barra800A4pz | 70.031
AD1068 | K Kit union bar.perf 800&1250A | 845.4471
AD1069 | K Kit uni.barra perf1250&2000A | 917.0006
AD1070 | EXTEND.ZINCPLATE+TRACK2200X1000MM(HXW) | 160.8684
AD1071 | K Tornillo martillo 37mm | 204.5109
AD1072 | K Tornillo martillo 47mm | 224.3023
AD1083 | K Kit unión de 2 AD1080 | 62.9264
AD1086 | K Cubre modulos 200mm 10pz | 1959.3466
AD1088 | K Cubre modulos 600mm 3pz | 196.8989
AD1090 | K Bisagras p paneles 10pz | 375.0213
AD1091 | ZINCPLATEDPLATE600X800MM(HXW) | 278.6017
AD1600 | K Porta etiquetas 24mod. | 713.5046
AD1800 | K Porta etiquetas 36mod. | 1006.3155
AD3305 | K marco para kit XT1 3P | 84.2402
AD3306 | K marco par kit XT2 3P. | 93.8822
AD3307 | K marco para kit XT3 3P | 84.2402
AD3308 | K marco para kit XT4 3P | 93.8822
AE1015 | IS2 Kit ventilación techo | 90.8374
AP6000 | K Adaptador profundidad | 177.1075
AP6001 | K Adaptador profundidad | 168.4805
BA0400 | K Barra perfilada 400A | 1400.6207
BA0800 | K Barra perfilada 800A | 1912.6592
BA1250 | K Barra perfilada 1250A | 4986.4126
BB1264 | IS2 Gabinete 1200x600x400mm | 5040.7121
BB1865 | IS2 Gabinete 1800x600x400mm | 6900.0868
BF1602 | K Barra flexible 250A 2pz | 1702.5661
BF2502 | K Barra flexible 400A 2pz | 2479.5046
BF4002 | K Barra flexible 500A 2pz | 2851.481
BF4012 | K Barra flexible 630A 2pz | 4105.4425
BF6302 | K Barra flexible 1000A 2pz | 6789.9655
BF8002 | K Barra flexible 1250A 2pz | 11318.6391
BP0630 | K Portabarra plana 250-630A | 947.4489
BP0632 | K Tapa portabarra BP0630 2pz | 297.3782
BP0634 | K Portabarra flat escalado 630A | 1129.1236
BP1250 | K Portabarra plana 400-1250A | 3481.2529
BP1600 | K Portabarra plana1600-2000A | 3715.1971
BP3200 | K Portabarra plana 4000A | 8485.9345
BR0250 | K Barra plana 250A 2pz | 1116.9443
BR0400 | K Barra plana 400 A 2pz | 1533.0707
BR0630 | K Barra plana 630A 2pz | 6600.6787
BS3250 | K kitunión barraplana 40mm | 1694.4466
BS5050 | K kitunión barraplana 50mm | 2154.2155
BS6350 | n°4tighteningplatesh=63mm | 2748.4644
BW225DP | BW225DP - 2CMA142400R1000 | 261.8552
BW225WDP | BW225WDP - 2CMA142401R1000 | 271.4971
BW240DP | BW240DP - 2CMA142407R1000 | 473.4707
BW316TPN | BW316TPN - 2CMA142447R1000 | 286.7213
BW325TPN | BW325TPN - 2CMA142403R1000 | 277.0793
BW325YTPN | BW325YTPN - 2CMA142441R1000 | 332.9011
BW340TPN | BW340TPN - 2CMA142408R1000 | 437.9477
BW340YTPN | BW340YTPN - 2CMA142445R1000 | 499.3517
BW425TPSN | BW425TPSN - 2CMA142405R1000 | 342.5431
BW425YTPN | BW425YTPN - 2CMA142444R1000 | 362.3345
BW440TPSN | BW440TPSN - 2CMA142409R1000 | 682.0414
BW440YTPN | BW440YTPN - 2CMA142446R1000 | 707.4149
BW625TPN | BW625TPN - 2CMA142406R1000 | 488.1874
BW640TPN | BW640TPN - 2CMA142410R1000 | 496.3069
BWS316FTPN | BWS316FTPN - 2CMA142440R1000 | 329.3489
BWS316TPN | BWS316TPN - 2CMA142417R1000 | 309.5575
BWS316YTPN | BWS316YTPN - 2CMA142423R1000 | 342.5431
BWS325TPN | BWS325TPN - 2CMA142420R1000 | 533.8598
BWS325YTPN | BWS325YTPN - 2CMA142426R1000 | 655.1454
BWS416TPSN | BWS416TPSN - 2CMA142418R1000 | 663.2649
BWS416YTPSN | BWS416YTPSN - 2CMA142424R1000 | 704.8776
BWS425TPSN | BWS425TPSN - 2CMA142421R1000 | 736.3408
BWS425YTPSN | BWS425YTPSN - 2CMA142427R1000 | 1318.9178
BWS616TPN | BWS616TPN - 2CMA142419R1000 | 558.7259
BWS616YTPN | BWS616YTPN - 2CMA142425R1000 | 1087.0034
BWS625TPN | BWS625TPN - 2CMA142422R1000 | 1017.4799
BWS625YTPN | BWS625YTPN - 2CMA142428R1000 | 1075.8391
E1.2B08WAA-1+1 | E1.2B, 800 A, Extraíble, Tipo A (1+1), Ekip Dip-LI, 127Vac/dc, 3 Polos | 75971.4931
E1.2B10FAA-1+0 | TT- E1.2B, 1000 A, Fijo, Ekip Dip-LI, 127Vac/dc, Tipo A (1+0), 3 Polos | 62731.0603
E1.2B10FAA-1+1 | TT- E1.2B, 1000 A, Fijo, Ekip Dip-LI, 127Vac/dc, Tipo A (1+1), 3 Polos | 70568.4466
E1.2B10FAB-1+0 | TT- E1.2B, 1000 A, Fijo, Ekip Dip-LI, 24dc, Tipo A (1+0), 3 Polos | 62731.0603
E1.2B10FAB-1+1 | TT- E1.2B, 1000 A, Fijo, Ekip Dip-LI, 24Vdc, Tipo A (1+1), 3Polos | 70568.4466
E1.2B10FCA-1+1 | TT- E1.2B, 1000 A, Fijo, Ekip Dip-LSIG, 127Vac/dc, Tipo A (1+1), 3 Polos | 93197.6052
E1.2B10FSA-0+0 | TT- E1.2B, 1000 A, Fijo, Seccionador, 127Vac/dc, Tipo A (0+0), 3 Polos | 54893.6741
E1.2B10WAA-1+0 | TT- E1.2B, 1000 A, Extraíble, Relé Ekip LI, 127Vac/dc, Tipo A (1+0), 3 Polos | 82096.6713
E1.2B10WAA-1+1 | TT- E1.2B, 1000 A, Extraíble, Relé Ekip LI, 127Vac/dc, Tipo A (1+1), 3 Polos | 90415.1402
E1.2B10WAB-1+0 | TT- E1.2B, 1000 A, Extraíble, Relé Ekip LI, 24Vdc, Tipo A (1+0), 3 Polos | 82096.6713
E1.2B10WAB-1+1 | TT- E1.2B, 1000 A, Extraíble, Relé Ekip LI, 24 Vdc, Tipo A (1+1), 3 Polos | 90415.1402
E1.2B10WCA-1+1 | TT- E1.2B, 1000 A, Extraíble, Relé Ekip LSIG, 127Vac/dc, Tipo A (1+1), 3 Polos | 105937.6713
E1.2B10WFA11-4AVI | TT- E1.2B, 1000 A, Extraíble, Relé Ekip Touch LSIG, 127Vac/dc, Tipo A (1+1), 4 Polos, Vertical, IEC | 128307.0046
E1.2B10WSA-0+0 | TT- E1.2B, 1000 A, Extraíble, Seccionador, 127Vac/dc, Tipo A (0+0), 3 Polos | 73778.7098
E1.2B10WSB-0+0 | TT- E1.2B, 1000 A, Extraíble, Seccionador, 24vdc, Tipo A (0+0), 3 Polos | 73778.7098
E1.2B12FAA-1+0 | TT- E1.2B, 1250 A, Fijo, Ekip Dip-LI, 127Vac/dc, Tipo A (1+0), 3 Polos | 56803.796
E1.2B12FAA-1+1 | TT- E1.2B, 1250 A, Fijo, Ekip Dip-LI, 127Vac/dc, Tipo A (1+1), 3 Polos | 71933.0368
E1.2B12FAA10-4AVI | TT-E1.2B 1250A F Dip-LI 127V A(1+0) 4P V | 96694.5897
E1.2B12FAB-1+0 | TT- E1.2B, 1250 A, Fijo, Ekip Dip-LI, 24dc, Tipo A (1+0), 3 Polos | 56803.796
E1.2B12FAB-1+1 | TT- E1.2B, 1250 A, Fijo, Ekip Dip-LI, 24Vdc, Tipo A (1+1), 3Polos | 71933.0368
E1.2B12FAD-1+0 | TT- E1.2B, 1250 A, Fijo, Ekip Dip-LI, 220Vac, Tipo A (1+0), 3 Polos | 56803.796
E1.2B12FCA-1+1 | TT- E1.2B, 1250 A, Fijo, Ekip Dip-LSIG, 127Vac/dc, Tipo A (1+1), 3 Polos | 90947.4776
E1.2B12FCB-1+0 | TT- E1.2B 1250A Fijo Ekip Dip-LSIG 24Vdc A(1+0) 3P Vertical HR-VR Orientables | 74381.5856
E1.2B12FCB-1+1 | TT- E1.2B, 1250 A, Fijo, Ekip Dip-LSIG, 24Vdc, Tipo A (1+1), 3 Polos | 90947.4776
E1.2B12FSA-0+0 | TT- E1.2B, 1250 A, Fijo, Seccionador, 127Vac/dc, Tipo A (0+0), 3 Polos | 50771.4851
E1.2B12FSB-0+0 | TT- E1.2B, 1250 A, Fijo, Seccionador, 24Vdc, Tipo A (0+0), 3 Polos | 50771.4851
E1.2B12WAA-1+0 | TT- E1.2B, 1250 A, Extraíble, Relé Ekip LI, 127Vac/dc, Tipo A (1+0), 3 Polos | 79060.9782
E1.2B12WAA-1+1 | TT- E1.2B, 1250 A, Extraíble, Relé Ekip LI, 127Vac/dc, Tipo A (1+1), 3 Polos | 87048.0684
E1.2B12WAB-1+0 | TT- E1.2B, 1250 A, Extraíble, Relé Ekip LI, 24Vdc, Tipo A (1+0), 3 Polos | 79060.9782
E1.2B12WAB-1+1 | TT- E1.2B, 1250 A, Extraíble, Relé Ekip LI, 24 Vdc, Tipo A (1+1), 3 Polos | 87048.0684
E1.2B12WCA-1+0 | TT- E1.2B1250A F Dip-LSIG 127V A(1+1) 3P | 89402.2276
E1.2B12WCA-1+1 | TT- E1.2B, 1250 A, Extraíble, Relé Ekip LSIG, 127Vac/dc, Tipo A (1+1), 3 Polos | 100793.4351
E1.2B12WCB-1+0 | E1.2B, 1250 A, Extraíble, Relé Ekip Dip LSIG, 24Vdc, Tipo A (1+0), 3 Polos | 90855.1178
E1.2B12WCB-1+1 | E1.2B, 1250 A, Extraíble, Relé Ekip LSIG, 24Vdc, Tipo A (1+1), 3 Polos | 100793.4351
E1.2B12WSA-0+0 | TT- E1.2B, 1250 A, Extraíble, Seccionador, 127Vac/dc, Tipo A (0+0), 3 Polos | 62282.9632
E1.2B12WSB-0+0 | TT- E1.2B, 1250 A, Extraíble, Seccionador, 24vdc, Tipo A (0+0), 3 Polos | 62282.9632
E1.2B16FAA-1+0 | TT- E1.2B, 1600 A, Fijo, Ekip Dip-LI, 127Vac/dc, Tipo A (1+0), 3 Polos | 74211.5828
E1.2B16FAA-1+1 | TT- E1.2B, 1600 A, Fijo, Ekip Dip-LI, 127Vac/dc, Tipo A (1+1), 3 Polos | 87833.1264
E1.2B16FAB-1+0 | TT- E1.2B, 1600 A, Fijo, Ekip Dip-LI, 24dc, Tipo A (1+0), 3 Polos | 74211.5828
E1.2B16FAB-1+1 | TT- E1.2B, 1600 A, Fijo, Ekip Dip-LI, 24Vdc, Tipo A (1+1), 3Polos | 87833.1264
E1.2B16FAD-1+0 | TT- E1.2B, 1600 A, Fijo, Ekip Dip-LI, 220Vac, Tipo A (1+0), 3 Polos | 74211.5828
E1.2B16FCA-1+1 | TT- E1.2B, 1600 A, Fijo, Ekip Dip-LSIG, 127Vac/dc, Tipo A (1+1), 3 Polos | 103355.15
E1.2B16FSA-0+0 | TT- E1.2B, 1600 A, Fijo, Seccionador, 127Vac/dc, Tipo A (0+0), 3 Polos | 60590.5466
E1.2B16FSB-0+0 | TT- E1.2B, 1600 A, Fijo, Seccionador, 24Vdc, Tipo A (0+0), 3 Polos | 60590.5466
E1.2B16WAA-1+0 | TT- E1.2B, 1600 A, Extraíble, Relé Ekip LI, 127Vac/dc, Tipo A (1+0), 3 Polos | 92106.542
E1.2B16WAA-1+1 | TT- E1.2B, 1600 A, Extraíble, Relé Ekip LI, 127Vac/dc, Tipo A (1+1), 3 Polos | 100573.1925
E1.2B16WAA10-4AVI | TT-E1.2B 1600 A W DipLSIG 110Vac A 1+0 4P V | 125700.1247
E1.2B16WAB-1+0 | TT- E1.2B, 1600 A, Extraíble, Relé Ekip LI, 24Vdc, Tipo A (1+0), 3 Polos | 92106.542
E1.2B16WAB-1+1 | TT- E1.2B, 1600 A, Extraíble, Relé Ekip LI, 24 Vdc, Tipo A (1+1), 3 Polos | 100573.1925
E1.2B16WCA-1+1 | TT- E1.2B, 1600 A, Extraíble, Relé Ekip LSIG, 127Vac/dc, Tipo A (1+1), 3 Polos | 116096.7385
E1.2B16WCB-1+0 | E1.2B, 1600 A, Extraíble, Relé Ekip Dip LSIG, 24Vdc, Tipo A (1+0), 3 Polos | 112527.1856
E1.2B16WSA-0+0 | TT- E1.2B, 1600 A, Extraíble, Seccionador, 127Vac/dc, Tipo A (0+0), 3 Polos | 83640.9063
E1.2B16WSB-0+0 | TT- E1.2B, 1600 A, Extraíble, Seccionador, 24vdc, Tipo A (0+0), 3 Polos | 83640.9063
E1.2B63FAA-1+0 | TT- E1.2B, 630 A, Fijo, Ekip Dip-LI, 127Vac/dc, Tipo A (1+0), 3 Polos | 64220.4885
E1.2B63FAA-1+1 | TT- E1.2B, 630 A, Fijo, Ekip Dip-LI, 127Vac/dc, Tipo A (1+1), 3 Polos | 61316.2305
E1.2B63FAB-1+0 | TT- E1.2B, 630 A, Fijo, Ekip Dip-LI, 24dc, Tipo A (1+0), 3 Polos | 64220.4885
E1.2B63FAB-1+1 | TT- E1.2B, 630 A, Fijo, Ekip Dip-LI, 24Vdc, Tipo A (1+1), 3Polos | 61316.2305
E1.2B63FCA-1+1 | TT- E1.2B, 630 A, Fijo, Ekip Dip-LSIG, 127Vac/dc, Tipo A (1+1), 3 Polos | 84876.0914
E1.2B63FSA-0+0 | TT- E1.2B, 630 A, Fijo, Seccionador, 127Vac/dc, Tipo A (0+0), 3 Polos | 68820.208
E1.2B63FSB-0+0 | TT- E1.2B, 630 A, Fijo, Seccionador, 24Vdc, Tipo A (0+0), 3 Polos | 68820.208
E1.2B63WAA-1+0 | TT- E1.2B, 630 A, Extraíble, Relé Ekip LI, 127Vac/dc, Tipo A (1+0), 3 Polos | 76960.5546
E1.2B63WAA-1+1 | TT- E1.2B, 630 A, Extraíble, Relé Ekip LI, 127Vac/dc, Tipo A (1+1), 3 Polos | 82093.119
E1.2B63WAB-1+0 | TT- E1.2B, 630 A, Extraíble, Relé Ekip LI, 24Vdc, Tipo A (1+0), 3 Polos | 76960.5546
E1.2B63WAB-1+1 | TT- E1.2B, 630 A, Extraíble, Relé Ekip LI, 24 Vdc, Tipo A (1+1), 3 Polos | 82093.119
E1.2B63WCA-1+1 | TT- E1.2B, 630 A, Extraíble, Relé Ekip LSIG, 127Vac/dc, Tipo A (1+1), 3 Polos | 97616.1575
E1.2B63WSA-0+0 | TT- E1.2B, 630 A, Extraíble, Seccionador, 127Vac/dc, Tipo A (0+0), 3 Polos | 71829.0052
E1.2B63WSB-0+0 | TT- E1.2B, 630 A, Extraíble, Seccionador, 24vdc, Tipo A (0+0), 3 Polos | 71829.0052
E1.2B80FAA-1+0 | TT- E1.2B, 800 A, Fijo, Ekip Dip-LI, 127Vac/dc, Tipo A (1+0), 3 Polos | 62185.0213
E1.2B80FAA-1+1 | TT- E1.2B, 800 A, Fijo, Ekip Dip-LI, 127Vac/dc, Tipo A (1+1), 3 Polos | 71933.0368
E1.2B80FAB-1+0 | TT- E1.2B, 800 A, Fijo, Ekip Dip-LI, 24dc, Tipo A (1+0), 3 Polos | 62185.0213
E1.2B80FAB-1+1 | TT- E1.2B, 800 A, Fijo, Ekip Dip-LI, 24Vdc, Tipo A (1+1), 3Polos | 71933.0368
E1.2B80FCA-1+1 | TT- E1.2B, 800 A, Fijo, Ekip Dip-LSIG, 127Vac/dc, Tipo A (1+1), 3 Polos | 81709.4707
E1.2B80FSA-0+0 | TT- E1.2B, 800 A, Fijo, Seccionador, 127Vac/dc, Tipo A (0+0), 3 Polos | 68820.208
E1.2B80FSB-0+0 | TT- E1.2B, 800 A, Fijo, Seccionador, 127Vac/dc, Tipo A (0+0), 3 Polos | 68820.208
E1.2B80WAA-1+0 | TT- E1.2B, 800 A, Extraíble, Relé Ekip LI, 127Vac/dc, Tipo A (1+0), 3 Polos | 74925.0874
E1.2B80WAA-1+1 | TT- E1.2B, 800 A, Extraíble, Relé Ekip LI, 127Vac/dc, Tipo A (1+1), 3 Polos | 82216.942
E1.2B80WAB-1+0 | TT- E1.2B, 800 A, Extraíble, Relé Ekip LI, 24Vdc, Tipo A (1+0), 3 Polos | 74925.0874
E1.2B80WAB-1+1 | TT- E1.2B, 800 A, Extraíble, Relé Ekip LI, 24 Vdc, Tipo A (1+1), 3 Polos | 82216.942
E1.2B80WCA-1+1 | TT- E1.2B, 800 A, Extraíble, Relé Ekip LSIG, 127Vac/dc, Tipo A (1+1), 3 Polos | 94449.5368
E1.2B80WSA-0+0 | TT- E1.2B, 800 A, Extraíble, Seccionador, 127Vac/dc, Tipo A (0+0), 3 Polos | 67633.7402
E1.2B80WSB-0+0 | TT- E1.2B, 800 A, Extraíble, Seccionador, 24vdc, Tipo A (0+0), 3 Polos | 67633.7402
E1.2N08WAA-1+0 | E1.2N, 800 A, Extraíble, Tipo A (1+0), Ekip Dip-LI, 127Vac/dc, 3 Polos | 82112.4029
E1.2N10FAA-1+0 | TT- E1.2N, 1000 A, Fijo, Ekip Dip-LI, 127Vac/dc, Tipo A (1+0), 3 Polos | 76174.9891
E1.2N10FAA-1+1 | TT- E1.2N, 1000 A, Fijo, Ekip Dip-LI, 127Vac/dc, Tipo A (1+1), 3 Polos | 82128.642
E1.2N10FAB-1+0 | TT- E1.2N, 1000 A, Fijo, Ekip Dip-LI, 24dc, Tipo A (1+0), 3 Polos | 76174.9891
E1.2N10FAB-1+1 | TT- E1.2N, 1000 A, Fijo, Ekip Dip-LI, 24Vdc, Tipo A (1+1), 3Polos | 82128.642
E1.2N10FCA-1+1 | TT- E1.2N, 1000 A, Fijo, Ekip Dip-LSIG, 127Vac/dc, Tipo A (1+1), 3 Polos | 96899.608
E1.2N10FSA-0+0 | TT- E1.2N, 1000 A, Fijo, Seccionador, 127Vac/dc, Tipo A (0+0), 3 Polos | 68820.208
E1.2N10FSB-0+0 | TT- E1.2N, 1000 A, Fijo, Seccionador, 24Vdc, Tipo A (0+0), 3 Polos | 68820.208
E1.2N10WAA-1+0 | TT- E1.2N, 1000 A, Extraíble, Relé Ekip LI, 127Vac/dc, Tipo A (1+0), 3 Polos | 88915.0552
E1.2N10WAA-1+1 | TT- E1.2N, 1000 A, Extraíble, Relé Ekip LI, 127Vac/dc, Tipo A (1+1), 3 Polos | 94869.2155
E1.2N10WAB-1+0 | TT- E1.2N, 1000 A, Extraíble, Relé Ekip LI, 24Vdc, Tipo A (1+0), 3 Polos | 88915.0552
E1.2N10WAB-1+1 | TT- E1.2N, 1000 A, Extraíble, Relé Ekip LI, 24 Vdc, Tipo A (1+1), 3 Polos | 94869.2155
E1.2N10WCA-1+1 | TT- E1.2N, 1000 A, Extraíble, Relé Ekip LSIG, 127Vac/dc, Tipo A (1+1), 3 Polos | 109639.6741
E1.2N10WSA-0+0 | TT- E1.2N, 1000 A, Extraíble, Seccionador, 127Vac/dc, Tipo A (0+0), 3 Polos | 82961.4023
E1.2N10WSB-0+0 | TT- E1.2N, 1000 A, Extraíble, Seccionador, 24vdc, Tipo A (0+0), 3 Polos | 82961.4023
E1.2N12FAA-1+0 | TT- E1.2N, 1250 A, Fijo, Ekip Dip-LI, 127Vac/dc, Tipo A (1+0), 3 Polos | 76260.7517
E1.2N12FAA-1+1 | TT- E1.2N, 1250 A, Fijo, Ekip Dip-LI, 127Vac/dc, Tipo A (1+1), 3 Polos | 82128.642
E1.2N12FAA-10-4AHI | E1.2N, 1250 A, Fijo, Ekip Dip-LI, 127Vac/dc, Tipo A (1+1), 4 Polos, Horizontal, IEC | 102940.546
E1.2N12FAA10-4AVI | TT- E1.2N, 1250 A, Fijo, Ekip Dip LI, 127Vac, Tipo A (1+0), 4 Polos, Vertical, IEC | 121861.6121
E1.2N12FAA-11-4AHI | E1.2N, 1250 A, Fijo, Ekip Dip-LI, 127Vac/dc, Tipo A (1+1), 4 Polos, Horizontal, IEC | 110940.323
E1.2N12FAB-1+0 | TT- E1.2N, 1250 A, Fijo, Ekip Dip-LI, 24dc, Tipo A (1+0), 3 Polos | 76260.7517
E1.2N12FAB-1+1 | TT- E1.2N, 1250 A, Fijo, Ekip Dip-LI, 24Vdc, Tipo A (1+1), 3Polos | 75316.8552
E1.2N12FAD-1+0 | TT- E1.2N, 1250 A, Fijo, Ekip Dip-LI, 220Vac, Tipo A (1+0), 3 Polos | 76260.7517
E1.2N12FCA-1+1 | TT- E1.2N, 1250 A, Fijo, Ekip Dip-LSIG, 127Vac/dc, Tipo A (1+1), 3 Polos | 92481.5632
E1.2N12FCB-1+0 | TT- E1.2N 1250A Fijo Ekip Dip-LSIG 24Vdc A(1+0) 3P Vertical HR-VR Orientables | 98724.9822
E1.2N12FSA-0+0 | TT- E1.2N, 1250 A, Fijo, Seccionador, 127Vac/dc, Tipo A (0+0), 3 Polos | 77206.1707
E1.2N12FSB-0+0 | TT- E1.2N, 1250 A, Fijo, Seccionador, 24Vdc, Tipo A (0+0), 3 Polos | 77206.1707
E1.2N12WAA-1+0 | TT- E1.2N, 1250 A, Extraíble, Relé Ekip LI, 127Vac/dc, Tipo A (1+0), 3 Polos | 94270.9069
E1.2N12WAA-1+1 | TT- E1.2N, 1250 A, Extraíble, Relé Ekip LI, 127Vac/dc, Tipo A (1+1), 3 Polos | 98595.0695
E1.2N12WAB-1+0 | TT- E1.2N, 1250 A, Extraíble, Relé Ekip LI, 24Vdc, Tipo A (1+0), 3 Polos | 94270.9069
E1.2N12WAB-1+1 | TT- E1.2N, 1250 A, Extraíble, Relé Ekip LI, 24 Vdc, Tipo A (1+1), 3 Polos | 98595.0695
E1.2N12WAB11-4AVI | TT-E1.2N 1250 Extraíble 1+1 Dip LI 24Vdc 4P AVI | 136451.4109
E1.2N12WCA-1+0 | TT- E1.2N1250A W Dip-LSIG 127V A(1+0) 3P | 105480.4397
E1.2N12WCA-1+1 | TT- E1.2N, 1250 A, Extraíble, Relé Ekip LSIG, 127Vac/dc, Tipo A (1+1), 3 Polos | 112756.0552
E1.2N12WSA-0+0 | TT- E1.2N, 1250 A, Extraíble, Seccionador, 127Vac/dc, Tipo A (0+0), 3 Polos | 89946.2368
E1.2N12WSB-0+0 | TT- E1.2N, 1250 A, Extraíble, Seccionador, 24vdc, Tipo A (0+0), 3 Polos | 89946.2368
E1.2N16FAA-1+0 | TT- E1.2N, 1600 A, Fijo, Ekip Dip-LI, 127Vac/dc, Tipo A (1+0), 3 Polos | 68717.1914
E1.2N16FAA-1+1 | TT- E1.2N, 1600 A, Fijo, Ekip Dip-LI, 127Vac/dc, Tipo A (1+1), 3 Polos | 75589.8747
E1.2N16FAA10-4AVI | TT- E1.2N, 1600 A, Fijo, Ekip Dip-LI, 127Vac/dc, Tipo A (1+0), 4 Polos. IEC, vertical | 131832.4075
E1.2N16FAA11-4AVI | TT- E1.2N, 1600 A, Fijo, Ekip Dip-LI, 127Vac/dc, Tipo A (1+1), 4 Polos. IEC, vertical | 114631.1615
E1.2N16FAB-1+0 | TT- E1.2N, 1600 A, Fijo, Ekip Dip-LI, 24dc, Tipo A (1+0), 3 Polos | 68717.1914
E1.2N16FAB-1+1 | TT- E1.2N, 1600 A, Fijo, Ekip Dip-LI, 24Vdc, Tipo A (1+1), 3Polos | 75589.8747
E1.2N16FAD-1+0 | TT- E1.2N, 1600 A, Fijo, Ekip Dip-LI, 220Vac, Tipo A (1+0), 3 Polos | 68717.1914
E1.2N16FCA-1+1 | TT- E1.2N, 1600 A, Fijo, Ekip Dip-LSIG, 127Vac/dc, Tipo A (1+1), 3 Polos | 99523.742
E1.2N16FCB-1+1 | TT- E1.2N1600A F Dip-LSIG 24V A(1+1) 3P | 99523.742
E1.2N16FSA-0+0 | TT- E1.2N, 1600 A, Fijo, Seccionador, 127Vac/dc, Tipo A (0+0), 3 Polos | 63754.6299
E1.2N16FSB-0+0 | TT- E1.2N, 1600 A, Fijo, Seccionador, 24Vdc, Tipo A (0+0), 3 Polos | 63754.6299
E1.2N16WAA-1+0 | TT- E1.2N, 1600 A, Extraíble, Relé Ekip LI, 127Vac/dc, Tipo A (1+0), 3 Polos | 89824.9511
E1.2N16WAA-1+1 | TT- E1.2N, 1600 A, Extraíble, Relé Ekip LI, 127Vac/dc, Tipo A (1+1), 3 Polos | 97775.5034
E1.2N16WAB-1+0 | TT- E1.2N, 1600 A, Extraíble, Relé Ekip LI, 24Vdc, Tipo A (1+0), 3 Polos | 89824.9511
E1.2N16WAB-1+1 | TT- E1.2N, 1600 A, Extraíble, Relé Ekip LI, 24 Vdc, Tipo A (1+1), 3 Polos | 97775.5034
E1.2N16WAB11-4AVI | TT-E1.2N 1600 Extraíble 1+1 Dip LI 24Vdc 4P AVI | 143671.2046
E1.2N16WCA-1+0 | TT-E1.2N 1600A W DIP LSIG 110Vac A 1+0 3P IEC V | 100536.1471
E1.2N16WCA-1+1 | TT- E1.2N, 1600 A, Extraíble, Relé Ekip LSIG, 127Vac/dc, Tipo A (1+1), 3 Polos | 113309.7063
E1.2N16WCD-1+1 | TT- E1.2N, 1600 A, Extraíble, Relé Ekip LSIG, 127Vac/dc, Tipo A (1+1), 3 Polos | 113309.7063
E1.2N16WSA-0+0 | TT- E1.2N, 1600 A, Extraíble, Seccionador, 127Vac/dc, Tipo A (0+0), 3 Polos | 84404.1431
E1.2N16WSB-0+0 | TT- E1.2N, 1600 A, Extraíble, Seccionador, 24vdc, Tipo A (0+0), 3 Polos | 84404.1431
E1.2N63FAA-1+0 | TT- E1.2N, 630 A, Fijo, Ekip Dip-LI, 127Vac/dc, Tipo A (1+0), 3 Polos | 72496.8374
E1.2N63FAA-1+1 | TT- E1.2N, 630 A, Fijo, Ekip Dip-LI, 127Vac/dc, Tipo A (1+1), 3 Polos | 77089.9598
E1.2N63FAA10-4AVI | TT- E1.2N, 630 A, Fijo, Ekip Dip-LI, 127Vac/dc, Tipo A (1+0), 4 Polos. IEC, vertical | 108896.7362
E1.2N63FAB-1+0 | TT- E1.2N, 630 A, Fijo, Ekip Dip-LI, 24dc, Tipo A (1+0), 3 Polos | 72496.8374
E1.2N63FAB-1+1 | TT- E1.2N, 630 A, Fijo, Ekip Dip-LI, 24Vdc, Tipo A (1+1), 3Polos | 77089.9598
E1.2N63FAB11-4AVI | TT-E1.2N 630 F 1+1 Dip LSI 127V 4P AVI | 112072.4914
E1.2N63FCA-1+1 | TT- E1.2N, 630 A, Fijo, Ekip Dip-LSIG, 127Vac/dc, Tipo A (1+1), 3 Polos | 90794.2213
E1.2N63FSA-0+0 | TT- E1.2N, 630 A, Fijo, Seccionador, 127Vac/dc, Tipo A (0+0), 3 Polos | 67904.2224
E1.2N63FSB-0+0 | TT- E1.2N, 630 A, Fijo, Seccionador, 24Vdc, Tipo A (0+0), 3 Polos | 67904.2224
E1.2N63WAA-1+0 | TT- E1.2N, 630 A, Extraíble, Relé Ekip LI, 127Vac/dc, Tipo A (1+0), 3 Polos | 85237.4109
E1.2N63WAA-1+1 | TT- E1.2N, 630 A, Extraíble, Relé Ekip LI, 127Vac/dc, Tipo A (1+1), 3 Polos | 89830.0259
E1.2N63WAB-1+0 | TT- E1.2N, 630 A, Extraíble, Relé Ekip LI, 24Vdc, Tipo A (1+0), 3 Polos | 85237.4109
E1.2N63WAB-1+1 | TT- E1.2N, 630 A, Extraíble, Relé Ekip LI, 24 Vdc, Tipo A (1+1), 3 Polos | 89830.0259
E1.2N63WAB11-4AVI | TT-E1.2N 630 Extraíble 1+1 Dip LI 24Vdc 4P AVI | 123872.2132
E1.2N63WCA-1+1 | TT- E1.2N, 630 A, Extraíble, Relé Ekip LSIG, 127Vac/dc, Tipo A (1+1), 3 Polos | 103534.2874
E1.2N63WSA-0+0 | TT- E1.2N, 630 A, Extraíble, Seccionador, 127Vac/dc, Tipo A (0+0), 3 Polos | 80644.2885
E1.2N63WSB-0+0 | TT- E1.2N, 630 A, Extraíble, Seccionador, 24vdc, Tipo A (0+0), 3 Polos | 80644.2885
E1.2N80FAA-1+0 | TT- E1.2N, 800 A, Fijo, Ekip Dip-LI, 127Vac/dc, Tipo A (1+0), 3 Polos | 74155.7609
E1.2N80FAA-1+1 | TT- E1.2N, 800 A, Fijo, Ekip Dip-LI, 127Vac/dc, Tipo A (1+1), 3 Polos | 79249.25
E1.2N80FAB-1+0 | TT- E1.2N, 800 A, Fijo, Ekip Dip-LI, 24dc, Tipo A (1+0), 3 Polos | 74155.7609
E1.2N80FAB-1+1 | TT- E1.2N, 800 A, Fijo, Ekip Dip-LI, 24Vdc, Tipo A (1+1), 3Polos | 79249.25
E1.2N80FCA-1+1 | TT- E1.2N, 800 A, Fijo, Ekip Dip-LSIG, 127Vac/dc, Tipo A (1+1), 3 Polos | 89884.3253
E1.2N80FFA-1+1 | TT- E1.2N, 800 A, Fijo, Ekip Touch-LSIG 127Vac/dc, Tipo A (1+1), 3 Polos | 115451.7425
E1.2N80FHA-1+1 | TT- E1.2N, 800 A, Fijo, Ekip HiTouch-LSIG 127Vac/dc, Tipo A (1+1), 3 Polos | 159195.258
E1.2N80FSA-0+0 | TT- E1.2N, 800 A, Fijo, Seccionador, 127Vac/dc, Tipo A (0+0), 3 Polos | 69062.7793
E1.2N80FSB-0+0 | TT- E1.2N, 800 A, Fijo, Seccionador, 24Vdc, Tipo A (0+0), 3 Polos | 69062.7793
E1.2N80WAA-1+0 | TT- E1.2N, 800 A, Extraíble, Relé Ekip LI, 127Vac/dc, Tipo A (1+0), 3 Polos | 86895.827
E1.2N80WAA-1+1 | TT- E1.2N, 800 A, Extraíble, Relé Ekip LI, 127Vac/dc, Tipo A (1+1), 3 Polos | 91989.8236
E1.2N80WAB-1+0 | TT- E1.2N, 800 A, Extraíble, Relé Ekip LI, 24Vdc, Tipo A (1+0), 3 Polos | 86895.827
E1.2N80WAB-1+1 | TT- E1.2N, 800 A, Extraíble, Relé Ekip LI, 24 Vdc, Tipo A (1+1), 3 Polos | 91989.8236
E1.2N80WCA-1+1 | TT- E1.2N, 800 A, Extraíble, Relé Ekip LSIG, 127Vac/dc, Tipo A (1+1), 3 Polos | 106151.3167
E1.2N80WSA-0+0 | TT- E1.2N, 800 A, Extraíble, Seccionador, 127Vac/dc, Tipo A (0+0), 3 Polos | 81802.8454
E1.2N80WSB-0+0 | TT- E1.2N, 800 A, Extraíble, Seccionador, 24vdc, Tipo A (0+0), 3 Polos | 81802.8454
E1B12FAA-1+0 | TT-E1B1250 3P Fijo, 1+0 PR121 LI 127Vac | 52537.4851
E1B12FAB-1+0 | TT-E1B1250 3P F 1+0 PR121 LI 24Vdc | 56803.796
E1B12FCB-1+1 | Transferencia E1B12FCB-1+1 | 92713.3482
E1N16FAA-1+0 | Transferencia E1N16FAA-1+0 | 70051.2445
E2.2B20FFA11-3AVI | TT E2.2B 2000 A F TouchLSIG 127V 1+1 3PV | 136170.2718
E2.2B20FSB000-3DVI | TT-E2.2B 2000 3P Fija 0+0+0 seccionador 24Vdc, Arreglo Vertical, IEC | 125968.577
E2.2B80FSB000-3DVI | TT-E2.2B 800 3P Fija 0+0+0 seccionador 24Vdc, Arreglo Vertical, IEC | 126178.6701
E2.2H12FAA-1+0 | E2.2H, 1250 A, Fijo, Relé Ekip LI, 127Vac/dc, Tipo A (1+0), 3 Polos, Vertical, IEC | 95340.6563
E2.2N08WAA-1+1 | E2.2N, 800 A, Extraíble, Relé Ekip LI, 127Vac/dc, Tipo A (1+1), 3 Polos | 103479.9879
E2.2N10FAB111-3DVI | TT-E2.2N 1000 Fijo EkipDip LI 24Vdc 1+1+1 Tipo D Vertical IEC | 146870.3034
E2.2N10WFA111-3CVI | TT- E2.2N 1000A W Touch-LSIG 127Vac/dc C(1+1+1) 3P, Vertical, IEC | 217450.4218
E2.2N12FAA10-4AVI | TT- E2.2N, 1250 A, Fijo, Ekip Dip LI, 127Vac, Tipo A (1+0), 4 Polos, Vertical, IEC | 114537.2793
E2.2N12FAA11-4AVI | E2.2N, 1250 A, Fijo, Ekip Dip LI, 127Vac, Tipo A (1+0), 4 Polos, Vertical, IEC | 123348.5029
E2.2N12FAB111-3DVI | TT-E2.2N 1250 Fijo EkipDip LI 24Vdc 1+1+1 Tipo D Vertical IEC | 159220.6316
E2.2N12FBA11-4AVI | TT-E2.2N 1250 F 1+1 Dip LSI 127V 4P AVI | 143089.6425
E2.2N12FCA111-3DVI | TT-E2.2N 1250 Fijo EkipDip LSIG 127Vdc 1+1+1 Tipo D Vertical IEC | 177887.9621
E2.2N12WAB11-4AVI | TT-E1.2N 1250 Extraíble 1+1 Dip LI 24Vdc 4P AVI | 154343.3253
E2.2N16FAA-1+0 | TT- E2.2N, 1600 A, Fijo, Ekip Dip-LI, 127Vac/dc, Tipo A (1+0), 3 Polos | 94867.6931
E2.2N16FAA-1+1 | TT- E2.2N, 1600 A, Fijo, Ekip Dip-LI, 127Vac/dc, Tipo A (1+1), 3 Polos | 99246.6626
E2.2N16FAB-1+0 | TT- E2.2N, 1600 A, Fijo, Ekip Dip-LI, 24dc, Tipo A (1+0), 3 Polos | 94867.6931
E2.2N16FAB-1+1 | TT- E2.2N, 1600 A, Fijo, Ekip Dip-LI, 24Vdc, Tipo A (1+1), 3Polos | 99246.6626
E2.2N16FAC-11-3SVI | E2.2N, 1600 A, Fijo, Ekip Dip-LSIG, 127Vac/dc, Sincronia (1+1), 3 Polos, IEC, vertical+ YU 48Vac | 95423.8816
E2.2N16FAD-1+0 | TT- E2.2N, 1600 A, Fijo, Ekip Dip-LI, 220Vac, Tipo A (1+0), 3 Polos | 94867.6931
E2.2N16FCA-1+1 | TT- E2.2N, 1600 A, Fijo, Ekip Dip-LSIG, 127Vac/dc, Tipo A (1+1), 3 Polos | 103952.9511
E2.2N16FHA111-3CVI | TT- E2.2 N 1600A Fijo Ekip Hi Touch -LSIG 127Vdc Tipo C (1+1+1) 3P Vertical, IEC, Terminales HR-VR Orientables | 278185.5977
E2.2N16FSA-0+0 | TT- E2.2N, 1600 A, Fijo, Seccionador, 127Vac/dc, Tipo A (0+0), 3 Polos | 90488.7236
E2.2N16FSB-0+0 | TT- E2.2N, 1600 A, Fijo, Seccionador, 24Vdc, Tipo A (0+0), 3 Polos | 90488.7236
E2.2N16WAA-1+0 | TT- E2.2N, 1600 A, Extraíble, Relé Ekip LI, 127Vac/dc, Tipo A (1+0), 3 Polos | 115155.3793
E2.2N16WAA-1+1 | TT- E2.2N, 1600 A, Extraíble, Relé Ekip LI, 127Vac/dc, Tipo A (1+1), 3 Polos | 119533.3339
E2.2N16WAB-1+0 | TT- E2.2N, 1600 A, Extraíble, Relé Ekip LI, 24Vdc, Tipo A (1+0), 3 Polos | 115155.3793
E2.2N16WAB-1+1 | TT- E2.2N, 1600 A, Extraíble, Relé Ekip LI, 24 Vdc, Tipo A (1+1), 3 Polos | 119533.3339
E2.2N16WAB11-4AVI | TT-E1.2N 1600 Extraíble 1+1 Dip LI 24Vdc 4P AVI | 158395.9908
E2.2N16WCA-1+1 | TT- E2.2N, 1600 A, Extraíble, Relé Ekip LSIG, 127Vac/dc, Tipo A (1+1), 3 Polos | 124239.6224
E2.2N16WSA-0+0 | TT- E2.2N, 1600 A, Extraíble, Seccionador, 127Vac/dc, Tipo A (0+0), 3 Polos | 110775.9023
E2.2N16WSB-0+0 | TT- E2.2N, 1600 A, Extraíble, Seccionador, 24vdc, Tipo A (0+0), 3 Polos | 110775.9023
E2.2N20FAA-1+0 | TT- E2.2N, 2000 A, Fijo, Ekip Dip-LI, 127Vac/dc, Tipo A (1+0), 3 Polos | 80702.1402
E2.2N20FAA-1+1 | TT- E2.2N, 2000 A, Fijo, Ekip Dip-LI, 127Vac/dc, Tipo A (1+1), 3 Polos | 88709.5293
E2.2N20FAA10-4AVI | E2.2N, 2000 A, Fijo, Relé Ekip LI, 127Vac/dc, Tipo A (1+1), 4 Polos, Vertical, IEC | 106655.7431
E2.2N20FAB-1+0 | TT- E2.2N, 2000 A, Fijo, Ekip Dip-LI, 24dc, Tipo A (1+0), 3 Polos | 80702.1402
E2.2N20FAB-1+1 | TT- E2.2N, 2000 A, Fijo, Ekip Dip-LI, 24Vdc, Tipo A (1+1), 3Polos | 88709.5293
E2.2N20FAB111-3DVI | E2.2N 2000 Fijo Ekip Dip LI, 24Vdc 1+1+1, Tipo D, Vertical IEC | 125979.2339
E2.2N20FCA-1+1 | TT- E2.2N, 2000 A, Fijo, Ekip Dip-LSIG, 127Vac/dc, Tipo A (1+1), 3 Polos | 119591.6931
E2.2N20FCB-1+1 | TT- E2.2N, 2000 A, Fijo, Ekip Dip-LSIG, 24Vac/dc, Tipo A (1+1), 3 Polos, Arreglo Vertical | 119591.6931
E2.2N20FSA-0+0 | TT- E2.2N, 2000 A, Fijo, Seccionador, 127Vac/dc, Tipo A (0+0), 3 Polos | 74945.3862
E2.2N20FSA00-4AVI | E2.2N 2000 Fijo Seccionador, 127Vac 0+0, Tipo A, Vertical, IEC | 89807.1897
E2.2N20FSB-0+0 | TT- E2.2N, 2000 A, Fijo, Seccionador, 24Vdc, Tipo A (0+0), 3 Polos | 74945.3862
E2.2N20FSB00-3AHI | TT- E2.2N, 2000 A, Fijo, Seccionador, 24Vdc, Tipo A (0+0), 3 Polos, Horizontal, IEC | 74945.3862
E2.2N20WAA-1+0 | TT- E2.2N, 2000 A, Extraíble, Relé Ekip LI, 127Vac/dc, Tipo A (1+0), 3 Polos | 99249.2
E2.2N20WAA-1+1 | TT- E2.2N, 2000 A, Extraíble, Relé Ekip LI, 127Vac/dc, Tipo A (1+1), 3 Polos | 108905.3632
E2.2N20WAA10-4AVI | TT-E2.2N 2000 A W DipLSIG 110Vac A 1+0 4P V | 189833.3282
E2.2N20WAB-1+0 | TT- E2.2N, 2000 A, Extraíble, Relé Ekip LI, 24Vdc, Tipo A (1+0), 3 Polos | 99249.2
E2.2N20WAB-1+1 | TT- E2.2N, 2000 A, Extraíble, Relé Ekip LI, 24 Vdc, Tipo A (1+1), 3 Polos | 108905.3632
E2.2N20WCA-1+0 | TT- E2.2N2000A W DIP-LSIG 127Vac/dc A(1+0) 3P | 122126.0046
E2.2N20WCA-1+1 | TT- E2.2N, 2000 A, Extraíble, Relé Ekip LSIG, 127Vac/dc, Tipo A (1+1), 3 Polos | 124135.0833
E2.2N20WCB-1+1 | TT-E2.2N2000A W DIP LSIG 24Vac/dc 1+1 3P | 139860.0954
E2.2N20WSA-0+0 | TT- E2.2N, 2000 A, Extraíble, Seccionador, 127Vac/dc, Tipo A (0+0), 3 Polos | 97976.9695
E2.2N20WSB-0+0 | TT- E2.2N, 2000 A, Extraíble, Seccionador, 24vdc, Tipo A (0+0), 3 Polos | 97976.9695
E2.2N25FAA-1+0 | TT- E2.2N, 2500 A, Fijo, Ekip Dip-LI, 127Vac/dc, Tipo A (1+0), 3 Polos | 101008.6029
E2.2N25FAA-1+1 | TT- E2.2N, 2500 A, Fijo, Ekip Dip-LI, 127Vac/dc, Tipo A (1+1), 3 Polos | 109274.8023
E2.2N25FAB-1+0 | TT- E2.2N, 2500 A, Fijo, Ekip Dip-LI, 24dc, Tipo A (1+0), 3 Polos | 101008.6029
E2.2N25FAB-1+1 | TT- E2.2N, 2500 A, Fijo, Ekip Dip-LI, 24Vdc, Tipo A (1+1), 3Polos | 109274.8023
E2.2N25FCA-1+1 | TT- E2.2N, 2500 A, Fijo, Ekip Dip-LSIG, 127Vac/dc, Tipo A (1+1), 3 Polos | 143789.9529
E2.2N25FCB-1+1 | TT-E2.2N 2500 A Fijo Ekip Dip-LSIG, 24Vdc A(1+1)3P | 143789.9529
E2.2N25FHA11-3AVI | TT E2.2N 2500 F HiTouchLSIG 127V 1+1 3PV | 204883.9109
E2.2N25FSA-0+0 | TT- E2.2N, 2500 A, Fijo, Seccionador, 127Vac/dc, Tipo A (0+0), 3 Polos | 99505.9805
E2.2N25FSB-0+0 | TT- E2.2N, 2500 A, Fijo, Seccionador, 24Vdc, Tipo A (0+0), 3 Polos | 99505.9805
E2.2N25WAA-1+0 | TT- E2.2N, 2500 A, Extraíble, Relé Ekip LI, 127Vac/dc, Tipo A (1+0), 3 Polos | 112892.5649
E2.2N25WAA-1+1 | TT- E2.2N, 2500 A, Extraíble, Relé Ekip LI, 127Vac/dc, Tipo A (1+1), 3 Polos | 137990.0638
E2.2N25WAB-1+0 | TT- E2.2N, 2500 A, Extraíble, Relé Ekip LI, 24Vdc, Tipo A (1+0), 3 Polos | 112892.5649
E2.2N25WAB-1+1 | TT- E2.2N, 2500 A, Extraíble, Relé Ekip LI, 24 Vdc, Tipo A (1+1), 3 Polos | 137990.0638
E2.2N25WCA-1+1 | TT- E2.2N, 2500 A, Extraíble, Relé Ekip LSIG, 127Vac/dc, Tipo A (1+1), 3 Polos | 153219.2764
E2.2N25WSA-0+0 | TT- E2.2N, 2500 A, Extraíble, Seccionador, 127Vac/dc, Tipo A (0+0), 3 Polos | 111850.7264
E2.2N25WSB-0+0 | TT- E2.2N, 2500 A, Extraíble, Seccionador, 24vdc, Tipo A (0+0), 3 Polos | 111850.7264
E2.2N80FAA111-3DVI | E2.2N 800 Fijo EkipDip LI 127Vdc 1+1+1 Tipo D Vertical IEC | 130383.0695
E2.2N80FAB110-3DVI | TT-E2.2N 800 Fijo EkipDip LI 127Vdc 1+1+0 Tipo D Vertical IEC | 134409.854
E2.2N80FCA111-3DVI | TT-E2.2N 800 Fijo EkipDip LSIG 127Vdc 1+1+1 Tipo D Vertical IEC | 163237.2667
E2.2S12FAB-1+0 | TT-E2.2S 1250A Fijo Ekip Dip-LI 24Vdc A(1+0) 3Polos | 95253.3713
E2.2S16WFA111-4CVI | T-E2.2S1600A W TO-LSIG 127V 1+1+1 4PCVI | 292507.4517
E2N16FAA-1+0 | TT-E2N 1600 3P Fijo, 1+0 PR121 LI 127V | 91918.7776
E2N20FAA-1+0 | TT-E2N2000 3P F 1+0 LI 127V | 80702.1402
E2N20FAA-1+1 | Transferencia E2N20FAA-1+1, 2000 A, | 90431.5468
E3N32FAB-1+0 | Transferencia E3N32FAB-1+0 | 144178.4323
E4.2H40FSA-0+0 | TT- E4.2H, 4000 A, Fijo, Seccionador, 127Vac/dc, Tipo A (0+0), 3 Polos | 278179.0006
E4.2H40FSB-0+0 | TT- E4.2H, 4000 A, Fijo, Seccionador, 24Vdc, Tipo A (0+0), 3 Polos | 278179.0006
E4.2H40WAA-1+0 | TT- E4.2H, 4000 A, Extraíble, Relé Ekip LI, 127Vac/dc, Tipo A (1+0), 3 Polos | 333547.6678
E4.2H40WAB-1+0 | TT- E4.2H, 4000 A, Extraíble, Relé Ekip LI, 24Vdc, Tipo A (1+0), 3 Polos | 333547.6678
E4.2H40WSA-0+0 | TT- E4.2H, 4000 A, Extraíble, Seccionador, 127Vac/dc, Tipo A (0+0), 3 Polos | 317788.1477
E4.2H40WSB-0+0 | TT- E4.2H, 4000 A, Extraíble, Seccionador, 24vdc, Tipo A (0+0), 3 Polos | 317788.1477
E4.2N32FAA-1+0 | TT- E4.2N, 3200 A, Fijo, Ekip Dip-LI, 127Vac/dc, Tipo A (1+0), 3 Polos | 141432.2414
E4.2N32FAA-1+1 | TT- E4.2N, 3200 A, Fijo, Ekip Dip-LI, 127Vac/dc, Tipo A (1+1), 3 Polos | 155803.8276
E4.2N32FAB-1+0 | TT- E4.2N, 3200 A, Fijo, Ekip Dip-LI, 24dc, Tipo A (1+0), 3 Polos | 141432.2414
E4.2N32FAB-1+1 | TT- E4.2N, 3200 A, Fijo, Ekip Dip-LI, 24Vdc, Tipo A (1+1), 3Polos | 155803.8276
E4.2N32FCA-1+1 | TT- E4.2N, 3200 A, Fijo, Ekip Dip-LSIG, 127Vac/dc, Tipo A (1+1), 3 Polos | 179232.7609
E4.2N32FCA111-3DVI | TT-E4.2N 3200 Fijo EkipDip LSIG 127Vdc 1+1+1 TipoD Vertical IEC | 270533.4385
E4.2N32FHA11-3SVI | TT- E4.2N, 3200 A, Fijo, Relé HiTouch LSIG, 110Vac, Sincronia (1+a), 3 Polos, Vertical, IEC | 264800.0282
E4.2N32FSA-0+0 | TT- E4.2N, 3200 A, Fijo, Seccionador, 127Vac/dc, Tipo A (0+0), 3 Polos | 131695.3902
E4.2N32FSB-0+0 | TT- E4.2N, 3200 A, Fijo, Seccionador, 24Vdc, Tipo A (0+0), 3 Polos | 131695.3902
E4.2N32WAA-1+0 | TT- E4.2N, 3200 A, Extraíble, Relé Ekip LI, 127Vac/dc, Tipo A (1+0), 3 Polos | 171960.6977
E4.2N32WAA-1+1 | TT- E4.2N, 3200 A, Extraíble, Relé Ekip LI, 127Vac/dc, Tipo A (1+1), 3 Polos | 176599.4925
E4.2N32WAB-1+0 | TT- E4.2N, 3200 A, Extraíble, Relé Ekip LI, 24Vdc, Tipo A (1+0), 3 Polos | 171960.6977
E4.2N32WAB-1+1 | TT- E4.2N, 3200 A, Extraíble, Relé Ekip LI, 24 Vdc, Tipo A (1+1), 3 Polos | 176599.4925
E4.2N32WCA-1+0 | TT-E4.2N 3200 A W DipLSIG 110Vac A 1+0 3P V | 198926.1983
E4.2N32WCA-1+1 | TT- E4.2N, 3200 A, Extraíble, Relé Ekip LSIG, 127Vac/dc, Tipo A (1+1), 3 Polos | 163057.6218
E4.2N32WCA111-4DVI | E4.2N, 3200 A, Extraíble, Ekip Dip LSIG, 110Vac, Tipo D (1+1+1), 4 Polos, Vertical, IEC | 341780.8816
E4.2N32WCB-1+1 | TT-E4.2N 3200 A Extraíble DipLSIG 24Vdc A(1+1) 3P | 177021.7086
E4.2N32WHA-1+1 | TT- E4.2N3200A W HiTouch-LSIG 127V A(1+1) 3P | 289330.6816
E4.2N32WSA-0+0 | TT- E4.2N, 3200 A, Extraíble, Seccionador, 127Vac/dc, Tipo A (0+0), 3 Polos | 163874.6506
E4.2N32WSB-0+0 | TT- E4.2N, 3200 A, Extraíble, Seccionador, 24vdc, Tipo A (0+0), 3 Polos | 163874.6506
E4.2N40FCA-1+1 | TT- E4.2N, 4000 A, Fijo, Ekip Dip-LSIG, 127Vac/dc, Tipo A (1+1), 3 Polos | 237684.3161
E4.2N40FSA-0+0 | TT- E4.2N, 4000 A, Fijo, Seccionador, 127Vac/dc, Tipo A (0+0), 3 Polos | 200007.6195
E4.2N40FSB-0+0 | TT- E4.2N, 4000 A, Fijo, Seccionador, 24Vdc, Tipo A (0+0), 3 Polos | 200007.6195
E4.2N40WAA-1+0 | TT- E4.2N, 4000 A, Extraíble, Relé Ekip LI, 127Vac/dc, Tipo A (1+0), 3 Polos | 235892.4351
E4.2N40WAA-1+1 | TT- E4.2N, 4000 A, Extraíble, Relé Ekip LI, 127Vac/dc, Tipo A (1+1), 3 Polos | 262065.773
E4.2N40WAB-1+0 | TT- E4.2N, 4000 A, Extraíble, Relé Ekip LI, 24Vdc, Tipo A (1+0), 3 Polos | 235892.4351
E4.2N40WHA-1+1 | TT- E4.2N40000A W HiTouch-LSIG 127V A(1+1) 3P | 357807.8391
E4.2N40WSA-0+0 | TT- E4.2N, 4000 A, Extraíble,, Seccionador, 127Vac/dc, Tipo A (0+0), 3 Polos | 231910.8155
E4.2N40WSB-0+0 | TT- E4.2N, 4000 A, Extraíble,, Seccionador, 24vdc, Tipo A (0+0), 3 Polos | 231910.8155
E4.2S25WAA11-3AVU | E4.2S, 2500 A, Extraíble, Relé Ekip Dip LI, 127Vac/dc, Tipo A (1+1), 3 Polos, Vertical, UL | 217496.0943
E4.2S32FCA-1+1 | TT- E4.2S 3200A F Dip-LSIG 127V A(1+1) 3P | 205389.8598
E4.2S32WAA11-3AVU | E4.2S, 3200 A, Extraíble, Relé Ekip Dip LI, 127Vac/dc, Tipo A (1+1), 3 Polos, Vertical, UL | 265023.823
E4.2S32WCB-1+1 | TT-E4.2S 3200 A Extraíble DipLSIG 24Vdc A(1+1) 3P | 223063.5615
E4.2S40FAA-1+0 | TT- E4.2S, 4000 A, Fijo, Ekip Dip-LI, 127Vac/dc, Tipo A (1+0), 3 Polos | 203638.069
E4.2S40FAA-1+1 | TT- E4.2S, 4000 A, Fijo, Ekip Dip-LI, 127Vac/dc, Tipo A (1+1), 3 Polos | 209309.5678
E4.2S40FAB-1+0 | TT- E4.2S, 4000 A, Fijo, Ekip Dip-LI, 24dc, Tipo A (1+0), 3 Polos | 203638.069
E4.2S40FAB-1+1 | TT- E4.2S, 4000 A, Fijo, Ekip Dip-LI, 24Vdc, Tipo A (1+1), 3Polos | 209309.5678
E4.2S40FCA-1+1 | TT- E4.2S, 4000 A, Fijo, Ekip Dip-LSIG, 127Vac/dc, Tipo A (1+1), 3 Polos | 224538.273
E4.2S40WAA-1+1 | TT- E4.2S, 4000 A, Extraíble, Relé Ekip LI, 127Vac/dc, Tipo A (1+1), 3 Polos | 246834.5305
E4.2S40WAB-1+1 | TT- E4.2S, 4000 A, Extraíble, Relé Ekip LI, 24 Vdc, Tipo A (1+1), 3 Polos | 246834.5305
E4.2S40WCA-1+1 | TT- E4.2S, 4000 A, Extraíble, Relé Ekip LSIG, 127Vac/dc, Tipo A (1+1), 3 Polos | 262823.4276
E4.2S40WCB-1+1 | TT- E4.2S 4000A W Relé EkipLSIG, 24Vdc A (1+1) 3P | 262823.4276
E4.2V16WFA11-3AVI | TT-E4.2V 1600A Extraíble EkipTouch-LSIG 110Vac A 1+1 3P Vertical IEC | 210551.35
E4.2V16WFA11-3AVU | TT-E4.2V-A 1600A Extraíble EkipTouch-LSIG 110Vac A 1+1 3P Vertical UL | 244727.5098
E4.2V20WAB10-3AVI | TT- E4.2V2000A W DIP-LI 24Vdc A(1+0) 3P | 194205.7006
E4.2V20WFA11-3AVI | TT-E4.2V 2000A Extraíble EkipTouch-LSIG 110Vac A 1+1 3P Vertical IEC | 210551.35
E4.2V20WFA11-3AVU | TT-E4.2V-A 2000A Extraíble EkipTouch-LSIG 110Vac A 1+1 3P Vertical UL | 266580.2374
E4.2V25WAB10-3AVI | TT- E4.2V2500A W DIP-LI 24Vdc A(1+0) 3P | 235205.8264
E4.2V25WFA11-3AVI | TT-E4.2V 2500A Extraíble EkipTouch-LSIG 110Vac A 1+1 3P Vertical IEC | 248225.5092
E4.2V25WFA11-3AVU | TT-E4.2V-A 2500A Extraíble EkipTouch-LSIG 110Vac A 1+1 3P Vertical UL | 314048.592
E4.2V32WFA11-3AVI | TT-E4.2V 3200A Extraíble EkipTouch-LSIG 110Vac A 1+1 3P Vertical IEC | 286168.1207
E4.2V32WFA11-3AVU | TT-E4.2V-A 3200A Extraíble EkipTouch-LSIG 110Vac A 1+1 3P Vertical UL | 377440.3799
E4.2V40WAB10-3AVI | TT- E4.2V4000A W DIP-LI 24Vdc A(1+0) 3P | 401473.204
E4.2V40WFA11-3AVI | TT-E4.2V 4000A Extraíble EkipTouch-LSIG 110Vac A 1+1 3P Vertical IEC | 467852.4753
E6.2H40FAA-1+0 | TT- E6.2H, 4000 A, Fijo, Ekip Dip-LI, 127Vac/dc, Tipo A (1+0), 3 Polos | 343819.3937
E6.2H40FAA-1+1 | TT- E6.2H, 4000 A, Fijo, Ekip Dip-LI, 127Vac/dc, Tipo A (1+1), 3 Polos | 391117.2379
E6.2H40FAB-1+0 | TT- E6.2H, 4000 A, Fijo, Ekip Dip-LI, 24dc, Tipo A (1+0), 3 Polos | 343819.3937
E6.2H40FAB-1+1 | TT- E6.2H, 4000 A, Fijo, Ekip Dip-LI, 24Vdc, Tipo A (1+1), 3Polos | 391117.2379
E6.2H40FCA-1+1 | TT- E6.2H, 4000 A, Fijo, Ekip Dip-LSIG, 127Vac/dc, Tipo A (1+1), 3 Polos | 407753.1609
E6.2H40FSA-0+0 | TT- E6.2H, 4000 A, Fijo, Seccionador, 127Vac/dc, Tipo A (0+0), 3 Polos | 296521.5494
E6.2H40FSB-0+0 | TT- E6.2H, 4000 A, Fijo, Seccionador, 24Vdc, Tipo A (0+0), 3 Polos | 296521.5494
E6.2H40WAA-1+0 | TT- E6.2H, 4000 A, Extraíble, Relé Ekip LI, 127Vac/dc, Tipo A (1+0), 3 Polos | 384190.7626
E6.2H40WAA-1+1 | TT- E6.2H, 4000 A, Extraíble, Relé Ekip LI, 127Vac/dc, Tipo A (1+1), 3 Polos | 431488.6069
E6.2H40WAB-1+0 | TT- E6.2H, 4000 A, Extraíble, Relé Ekip LI, 24Vdc, Tipo A (1+0), 3 Polos | 384190.7626
E6.2H40WAB-1+1 | TT- E6.2H, 4000 A, Extraíble, Relé Ekip LI, 24 Vdc, Tipo A (1+1), 3 Polos | 431488.6069
E6.2H40WCA-1+1 | TT- E6.2H, 4000 A, Extraíble, Relé Ekip LSIG, 127Vac/dc, Tipo A (1+1), 3 Polos | 448124.5299
E6.2H40WSA-0+0 | TT- E6.2H, 4000 A, Extraíble, Seccionador, 127Vac/dc, Tipo A (0+0), 3 Polos | 336892.4109
E6.2H40WSB-0+0 | TT- E6.2H, 4000 A, Extraíble, Seccionador, 24vdc, Tipo A (0+0), 3 Polos | 336892.4109
E6.2H50FAA-1+0 | TT- E6.2H, 5000 A, Fijo, Ekip Dip-LI, 127Vac/dc, Tipo A (1+0), 3 Polos | 341877.3011
E6.2H50FAA-1+1 | TT- E6.2H, 5000 A, Fijo, Ekip Dip-LI, 127Vac/dc, Tipo A (1+1), 3 Polos | 347716.773
E6.2H50FAB-1+0 | TT- E6.2H, 5000 A, Fijo, Ekip Dip-LI, 24dc, Tipo A (1+0), 3 Polos | 341877.3011
E6.2H50FAB-1+1 | TT- E6.2H, 5000 A, Fijo, Ekip Dip-LI, 24Vdc, Tipo A (1+1), 3Polos | 347716.773
E6.2H50FCA-1+1 | TT- E6.2H, 5000 A, Fijo, Ekip Dip-LSIG, 127Vac/dc, Tipo A (1+1), 3 Polos | 424306.3661
E6.2H50FSA-0+0 | TT- E6.2H, 5000 A, Fijo, Seccionador, 127Vac/dc, Tipo A (0+0), 3 Polos | 325959.45
E6.2H50FSB-0+0 | TT- E6.2H, 5000 A, Fijo, Seccionador, 24Vdc, Tipo A (0+0), 3 Polos | 325959.45
E6.2H50WAA-1+0 | TT- E6.2H, 5000 A, Extraíble, Relé Ekip LI, 127Vac/dc, Tipo A (1+0), 3 Polos | 378147.2874
E6.2H50WAA-1+1 | TT- E6.2H, 5000 A, Extraíble, Relé Ekip LI, 127Vac/dc, Tipo A (1+1), 3 Polos | 424469.2644
E6.2H50WAB-1+0 | TT- E6.2H, 5000 A, Extraíble, Relé Ekip LI, 24Vdc, Tipo A (1+0), 3 Polos | 378147.2874
E6.2H50WAB-1+1 | TT- E6.2H, 5000 A, Extraíble, Relé Ekip LI, 24 Vdc, Tipo A (1+1), 3 Polos | 424469.2644
E6.2H50WCA-1+1 | TT- E6.2H, 5000 A, Extraíble, Relé Ekip LSIG, 127Vac/dc, Tipo A (1+1), 3 Polos | 438939.8075
E6.2H50WFA111-4CVI | T-E6.2H5000A W TO-LSIG 127V 1+1+1 4PCVI | 1062287.0603
E6.2H50WSA-0+0 | TT- E6.2H, 5000 A, Extraíble, Seccionador, 127Vac/dc, Tipo A (0+0), 3 Polos | 388149.546
E6.2H50WSB-0+0 | TT- E6.2H, 5000 A, Extraíble, Seccionador, 24vdc, Tipo A (0+0), 3 Polos | 388149.546
E6.2H63FAA-1+0 | TT- E6.2H, 6300 A, Fijo, Ekip Dip-LI, 127Vac/dc, Tipo A (1+0), 3 Polos | 415030.2989
E6.2H63FAA-1+1 | TT- E6.2H, 6300 A, Fijo, Ekip Dip-LI, 127Vac/dc, Tipo A (1+1), 3 Polos | 398668.4103
E6.2H63FAB-1+0 | TT- E6.2H, 6300 A, Fijo, Ekip Dip-LI, 24dc, Tipo A (1+0), 3 Polos | 415030.2989
E6.2H63FAB-1+1 | TT- E6.2H, 6300 A, Fijo, Ekip Dip-LI, 24Vdc, Tipo A (1+1), 3Polos | 398668.4103
E6.2H63FCA-1+1 | TT- E6.2H, 6300 A, Fijo, Ekip Dip-LSIG, 127Vac/dc, Tipo A (1+1), 3 Polos | 434456.2989
E6.2H63FSA-0+0 | TT- E6.2H, 6300 A, Fijo, Seccionador, 127Vac/dc, Tipo A (0+0), 3 Polos | 409040.108
E6.2H63FSB-0+0 | TT- E6.2H, 6300 A, Fijo, Seccionador, 24Vdc, Tipo A (0+0), 3 Polos | 409040.108
E6.2H63WAA-1+0 | TT- E6.2H, 6300 A, Extraíble, Relé Ekip LI, 127Vac/dc, Tipo A (1+0), 3 Polos | 474843.9069
E6.2H63WAA-1+1 | TT- E6.2H, 6300 A, Extraíble, Relé Ekip LI, 127Vac/dc, Tipo A (1+1), 3 Polos | 452619.2029
E6.2H63WAB-1+0 | TT- E6.2H, 6300 A, Extraíble, Relé Ekip LI, 24Vdc, Tipo A (1+0), 3 Polos | 474843.9069
E6.2H63WAB-1+1 | TT- E6.2H, 6300 A, Extraíble, Relé Ekip LI, 24 Vdc, Tipo A (1+1), 3 Polos | 452619.2029
E6.2H63WCA-1+1 | TT- E6.2H, 6300 A, Extraíble, Relé Ekip LSIG, 127Vac/dc, Tipo A (1+1), 3 Polos | 464272.2655
E6.2H63WSA-0+0 | TT- E6.2H, 6300 A, Extraíble, Seccionador, 127Vac/dc, Tipo A (0+0), 3 Polos | 512441.9454
E6.2H63WSB-0+0 | TT- E6.2H, 6300 A, Extraíble, Seccionador, 24vdc, Tipo A (0+0), 3 Polos | 512441.9454
E6.2V40WFA11-3AVU | TT-E6.2V-A 4000A Extraíble EkipTouch-LSIG 110Vac A 1+1 3P Vertical UL | 621562.9839
EA0018 | N.2REINFORCEMENTOPP.BACKPLATEW=1800 | 876.4029
EA0020 | N.2REINFORCEMENTOPP.BACKPLATEW=2000 | 964.1954
EA0022 | N.2REINFORCEMENTOPP.BACKPLATEW=2200 | 962.673
EA0400 | TRACKFORLATERALINS.OFPLAT.W=400 | 1249.9017
EA0401 | TRACKFORFRONTALINS.OFPLATED=400 | 446.0672
EA0501 | TRACKFORFRONTALINS.OFPLATED=500 | 557.7109
EA0600 | TRACKFORLATERALINS.PLATEW=600 | 1294.5592
EA0601 | TRACKFORFRONTALINS.PLATED=600 | 668.8471
EA0801 | TRACKFORFRONTALINS.PLATED=800 | 892.1345
EA0802 | IS2 Rielmontajeplatina 800mm | 1785.2839
EA1000 | TRACKFORLATERALINS.OFPLATESW=1000 | 1447.8155
EA1001 | TRACKFORFRONTALINS.OFPLATESD=1000 | 1114.9144
EA1002 | N.2PLATEREINFORCEM.SECTIONSW=1000MM | 617.0851
EA1003 | N.2PLATEREINFORCEM.SECTIONSW=1000MM | 561.2632
EA1012 | BACKPLATE1000X1200MM(HXW) | 1584.8328
EA1016 | BACKPLATE1000X1600MM(HXW) | 4708.3184
EA1060 | AM2 Platina 1000x600mm | 650.0707
EA1200 | TRACKFORLATERALINS.OFPLATESW=1200 | 1526.4736
EA1202 | N.2PLATEREINFORCEM.SECTIONSW=1200MM | 663.7724
EA1203 | N.2PLATEREINFORCEM.SECTIONSW=1200MM | 603.3833
EA1213 | BACKPLATE1200X1200MM(HXW) | 1767.5224
EA1280 | AM2 Platina 1200x800mm | 714.5195
EA1411 | AM2 Platina 1400x1000mm | 1645.7293
EA1412 | BACKPLATE1400X1200MM(HXW) | 814.4914
EA1460 | BACKPLATE1400X600MM(HXW) | 1056.5552
EA1480 | IS2 Platina de montaje 1400x800mm 1Pza | 1255.9914
EA1602 | TRACKFORLAT.INS.OFPLATESW=1600MM | 1704.596
EA1603 | N.2PLATEREINFORCEM.SECTIONSW=1600MM | 736.8483
EA1610 | BACKPLATE1600X1000MM(HXW) | 1971.0184
EA1612 | BACKPLATE1600X1200MM(HXW) | 2309.5017
EA1619 | BACKPLATE1600X800MM(HXW) | 1671.1029
EA1800 | PLATECONNECTIONKITH=1800MM | 792.1626
EA1810 | BACKPLATE1800X1000MM(HXW) | 2315.0839
EA1812 | BACKPLATE1800X1200MM(HXW) | 2741.3598
EA1817 | BACKPLATE1800X1600MM(HXW) | 3802.9897
EA1841 | IS2 Platina 1800x400mm | 1481.8161
EA1860 | BACKPLATE1800X600MM(HXW) | 1483.846
EA1880 | BACKPLATE1800X800MM(HXW) | 1902.0023
EA1910 | EXT.ZINCPLATE+TRACK1800X1000MM(HXW) | 2719.5385
EA1912 | EXT.ZINCPLATE+TRACK1800X1200MM(HXW) | 3123.9931
EA1916 | N.2OV.BACKPLAT.1800X800+TRAC+JOIN.KIT | 4370.85
EA1940 | EXT..ZINCPLATE+TRACK1800X400MM(HXW) | 1508.2046
EA1960 | EXT.ZINCPLATE+TRACK1800X600MM(HXW) | 1879.1661
EA1981 | EXT.ZINCPLATE+TRACK1800X800MM(HXW) | 2292.2477
EA2000 | IS2 kit unión platinas 200mm | 908.881
EA2010 | IS2 Platina 2000x1000mm | 2674.3736
EA2013 | IS2 Platina 2000x1200mm | 3047.3649
EA2016 | BACKPLATE2000X1600MM(HXW) | 4450.0155
EA2040 | BACKPLATE2000X400MM(HXW) | 1256.4989
EA2060 | IS2 Platina 2000x600mm | 1615.7885
EA2062 | ZINCPLATEDPLATE200X600MM(HXW) | 181.6747
EA2080 | IS2 Platina 2000x800mm | 2127.3195
EA2081 | BACKPLATE200X800MM(HXW) | 232.9293
EA2100 | PLATEBACKINGKIT | 375.5287
EA2101 | PARTIALPLATEBACKINGKIT | 357.2598
EA2102 | PARTIALPLATEMOUNTINGKIT | 267.9448
EA2110 | IS2 Platina ext.2000x1000mm | 4692.5868
EA2112 | EXTEND.ZINCPLATE+TRACK2000X1200MM(HXW) | 3685.2563
EA2113 | IS2 Kit unión platinas extend. | 715.027
EA2115 | IS2 Refuerzo de platina | 225.8247
EA2116 | N.2OV.BACKPLAT.2000X800+TRAC+JOIN.KIT | 5112.2655
EA2117 | N.6FIXINGBACKPLATE/UPRIGHTSBRAKETS | 270.4822
EA2118 | IS2 Kit platina backtoback | 599.3236
EA2140 | EXTEND.ZINCPLATE+TRACK2000X400MM(HXW) | 1735.0443
EA2161 | EXTEND.ZINCPLATE+TRACK2000X600MM(HXW) | 2164.3649
EA2180 | EXTEND.ZINCPLATE+TRACK2000X800MM(HXW) | 2696.7023
EA2200 | PLATECONNECTIONKITH=2200MM | 1054.0178
EA2210 | BACKPLATE2200X1000MM(HXW) | 3056.4994
EA2212 | BACKPLATE2200X1200MM(HXW) | 3618.2701
EA2216 | BACKPLATE2200X1600MM(HXW) | 4943.7851
EA2240 | BACKPLATE2200X400MM(HXW) | 1411.7851
EA2260 | BACKPLATE2200X600MM(HXW) | 1884.2408
EA2280 | IS2 Platina ext.2000x800mm | 3288.9213
EA2310 | EXTEND.ZINCPLATE+TRACK2200X1000MM(HXW) | 3573.6126
EA2312 | EXTEND.ZINCPLATE+TRACK2200X1200MM(HXW) | 4112.5471
EA2316 | N.2OV.BACKPLAT.2200X800+TRAC+JOIN.KIT | 5668.9615
EA2340 | EXTEND.ZINCPLATE+TRACK2200X400MM(HXW) | 1937.5253
EA2360 | EXTEND.ZINCPLATE+TRACK2200X600MM(HXW) | 2427.2351
EA2380 | EXTEND.ZINCPLATE+TRACK2200X800MM(HXW) | 2989.0057
EA3061 | ZINCPLATEDPLATE300X600MM(HXW) | 272.5121
EA3081 | ZINCPLATEDPLATE300X800MM(HXW) | 348.6328
EA4061 | IS2 Platina 400x600mm | 483.6201
EA4081 | ZINCPLATEDPLATE400X800MM(HXW) | 465.3511
EA5011 | REARBACKPLATE1800X1000MM(HXW) | 4214.0414
EA5022 | OPPOSEDBACKPLATE2000X1200MMHXW | 4998.592
EA5061 | IS2 Platina 500x600mm | 603.8908
EA5081 | ZINCPLATEDPLATE500X800MM(HXW) | 581.0546
EA5100 | AM2 Kit de montaje platina | 428.8132
EA5310 | OPPOSEDBACKPLATE2200X1000MMHXW | 4509.3897
EA5322 | OPPOSEDBACKPLATE2200X1200MMHXW | 5338.5977
EA5360 | OPPOSEDBACKPLATE2200X600MMHXW | 2806.3161
EA5380 | OPPOSEDBACKPLATE2200X800MMHXW | 3648.2109
EA5822 | OPPOSEDBACKPLATE1800X1200MMHXW | 4234.3402
EA6002 | N.2PLATEREINFORCEM.SECTIONSW=600MM | 533.8598
EA6003 | N.2PLATEREINFORCEM.SECTIONSW=600MM | 485.65
EA6061 | ZINCPLATEDPLATE600X600MM(HXW) | 544.0092
EA6081 | ZINCPLATEDPLATE600X800MM(HXW) | 697.773
EA8002 | N.2PLATEREINFORCEM.SECTIONSW=800MM | 574.4575
EA8003 | N.2PLATEREINFORCEM.SECTIONSW=800MM | 522.1879
EA8061 | ZINCPLATEDPLATE800X600MM(HXW) | 725.6839
EA8081 | ZINCPLATEDPLATE800X800MM(HXW) | 930.1948
EADR12 | EADR12 - 1SCA114804R1001 | 7.1046
EADR16 | EADR16 - 1SCA022749R6410 | 9.1345
EADR20 | EADR20 - 1SCA022749R6500 | 11.6718
EADR25 | EADR25 - 1SCA022749R6680 | 9.1345
EADR32 | EADR32 - 1SCA101165R1001 | 11.6718
EADR50 | EADR50 - 1SCA104353R1001 | 34.0006
EB0400 | N.2CROSSPIECESXINNERMOUN.PLATED=400MM | 324.2741
EB0440 | N.2CROSSPIECESH=100MMW/D=400MM | 678.9966
EB0500 | N.2CROSSPIECESXINNERMOUN.PLATED=500MM | 343.558
EB0550 | N.2CROSSPIECESH=100MMW/D=500MM | 756.1322
EB0600 | IS2 Travesaños 600mm 2pz | 409.0218
EB0660 | N.2CROSSPIECESH=100MMW/D=600MM | 839.8649
EB0800 | IS2 Travesaños 800mm 2pz | 337.4684
EB0880 | N.2CROSSPIECESH=100MMW/D=800MM | 959.1207
EB1000 | IS2 Travesaños 1000mm 2pz | 492.2471
EB1010 | N.2CROSSPIECESH=100MMW/D=1000MM | 1204.2293
EB1020 | N.2CROSSPIECESH=100MMW/D=1200MM | 1382.8592
EB1041 | N.2HORIZONTALSECTIONSH=35MMW=600MM | 232.9293
EB1042 | N.2HORIZONTALSECTIONSH=35MMW=800MM | 250.1833
EB1043 | N.2HORIZONTALSECTIONSH=35MMW=1000MM | 294.3333
EB1080 | N░2BOXEDCROSSPIECEH100W800 | 1871.554
EB1100 | N.2MIDDLEUPRIGHTCROSSPIECESD=1000MM | 445.0523
EB1101 | N.2BACKPLATESLIDINGGUIDESD=1000MM | 489.7098
EB1200 | N.2CROSSPCXINNERMOUNT.PLATED=1200MM | 446.0672
EB4100 | N.2MIDDLEUPRIGHTCROSSPIECESD=400MM | 330.8713
EB4101 | N.2BACKPLATESLIDINGGUIDESD=400MM | 378.5736
EB5100 | N.2MIDDLEUPRIGHTCROSSPIECESD=500MM | 353.7075
EB5101 | N.2BACKPLATESLIDINGGUIDESD=500MM | 398.3649
EB6100 | IS2 Refuerzo puerta 600mm 2pz | 375.0213
EB6101 | N.2BACKPLATESLIDINGGUIDESD=600MM | 417.6489
EB8100 | N.2MIDDLEUPRIGHTCROSSPIECESD=800MM | 387.2006
EB8101 | N.2BACKPLATESLIDINGGUIDESD=800MM | 431.858
EC1480K | IS2 Puerta Ciega 1400x800mm con manija 1Pza | 1848.2103
EC1810K | BLINDDOOR1800X1000MM(HXW)7035 | 2690.1052
EC1811K | SIDEBLINDDOOR1800X1000MM(HXD)7035 | 2959.0649
EC1831K | BL/FR/DOORXEXT.CABL.CONT.1800X3007035 | 1716.2678
EC1840K | BLINDDOOR1800X400MM(HXW)7035 | 1806.5977
EC1841K | SIDEBLINDDOOR1800X400MM(HXD)7035 | 1987.2575
EC1851K | SIDEBLINDDOOR1800X500MM(HXD)7035 | 2136.9615
EC1860K | BLINDDOOR1800X600MM(HXW)7035 | 2079.6172
EC1861K | SIDEBLINDDOOR1800X600MM(HXD)7035 | 2287.6805
EC1880FC5K | DOUBLEBLINDDOOR1800X500M(HXW)7035 | 2074.0351
EC1880FC6K | DOUBLEBLINDDOOR1800X600M(HXW)7035 | 2096.3638
EC1880FC8K | DOUBLEBLINDDOOR1800X800M(HXW)7035 | 2341.4724
EC1880FV6K | DOUBLETRANSP.DOOR1800X600M(HXW)7035 | 3432.0282
EC1880FV8K | DOUBLETRANSP.DOOR1800X800M(HXW)7035 | 4794.081
EC1880K | BLINDDOOR1800X800MM(HXW)7035 | 2327.7707
EC1880VC2K | CABLECONT.BLINDDOOR1800X200M7035 | 1227.0655
EC1880VC4K | CABLECONT.BLINDDOOR1800X400M7035 | 2007.0489
EC1881K | SIDEBLINDDOOR1800X800MM(HXD)7035 | 2560.1925
EC2011K | SIDEBLINDDOOR2000X1000MM(HXD)7035 | 3358.4448
EC2012K | IS2 Puerta ciega 2000x1000mm | 2876.3471
EC2031K | BL/FR/DOORXEXT.CABL.CONT.2000X3007035 | 1976.0931
EC2040K | BLINDDOOR2000X400MM(HXW)7035 | 2079.6172
EC2041K | SIDEBLINDDOOR2000X400MM(HXD)7035 | 2287.6805
EC2051K | SIDEBLINDDOOR2000X500MM(HXD)7035 | 2467.8328
EC2060K | IS2 Puerta ciega 2000x600mm | 2305.442
EC2061K | IS2 Puertaciegalateral2000x600 | 3523.373
EC2080FC5K | DOUBLEBLINDDOOR2000X500M(HXW)7035 | 2341.4724
EC2080FC6K | IS2 Puerta&solape 2000x600mm | 2242.5155
EC2080FC8K | DOUBLEBLINDDOOR2000X800M(HXW)7035 | 2631.2385
EC2080FV6K | DOUBLETRANSP.DOOR2000X600M(HXW)7035 | 4720.4977
EC2080FV8K | DOUBLETRANSP.DOOR2000X800M(HXW)7035 | 6131.7753
EC2080K | IS2 Puerta ciega 2000x800mm | 2434.8471
EC2080VC2K | CABLECONT.BLINDDOOR2000X200M(HXW)7035 | 1494.5029
EC2080VC4K | CABLECONT.BLINDDOOR2000X400M(HXW)7035 | 2229.8287
EC2081K | SIDEBLINDDOOR2000X800MM(HXD)7035 | 2821.0328
EC2210K | BLINDDOOR2200X1000MM(HXW)7035 | 3358.4448
EC2211K | SIDEBLINDDOOR2200X1000MM(HXD)7035 | 3694.3908
EC2232K | BL/FR/DOORXEXT.CAB.CONT.2200X3007035 | 2173.4994
EC2240K | BLINDDOOR2200X600MM(HXW)7035 | 2287.6805
EC2241K | SIDEBLINDDOOR2200X400MM(HXD)7035 | 2516.55
EC2251K | SIDEBLINDDOOR2200X500MM(HXD)7035 | 2715.4787
EC2260K | BLINDDOOR2200X600MM(HXW)7035 | 2649
EC2261K | SIDEBLINDDOOR2200X600MM(HXD)7035 | 2914.4075
EC2280FC5K | DOUBLEBLINDDOOR2200X500M(HXW)7035 | 2564.2523
EC2280FC6K | DOUBLEBLINDDOOR2200X600M(HXW)7035 | 2651.0299
EC2280FC8K | DOUBLEBLINDDOOR2200X800M(HXW)7035 | 2854.5259
EC2280FV6K | DOUBLETRANSP.DOOR2200X600M(HXW)7035 | 5237.1034
EC2280FV8K | DOUBLETRANSP.DOOR2200X800M(HXW)7035 | 6763.0695
EC2280K | IS2 Puerta ciega 2200x800mm | 3752.2425
EC2280VC2K | CABLECONT.BLINDDOOR2200X200M(HXW)7035 | 1761.4328
EC2280VC4K | CABLECONT.BLINDDOOR2200X400M(HXW)7035 | 2453.1161
EC2281K | SIDEBLINDDOOR2200X800MM(HXD)7035 | 3103.1868
ED0001 | CUBREBORNES PARA T1, ARTU L, M. K, 10 UD | 119.2557
ED0003 | CUBREBORNES PARA T3, ARTU L, M. K, 10 UD | 130.4201
ED0004 | CUBREBORNES PARA S200/F200, L,M.K,10 UD. | 96.4195
ED0025 | UfixL Alimentador 2500mm | 228.8695
ED0026 | UfixL Alimentador 1500mm | 218.7201
ED1802SK | BL.DOOR+OVERLAP.CLOS.1800X200MM(HXW)7035 | 1227.0655
ED1804SK | BL.DOOR+OVERLAP.CLOS.1800X400MM(HXW)7035 | 2007.0489
ED1810SK | BL.DOOR+OVERLAP.CLOS.1800X500MM(HXW)7035 | 2074.0351
ED1812SK | BL.DOOR+OVERLAP.CLOS.1800X600MM(HXW)7035 | 2096.3638
ED1816SK | BL.DOOR+OVERLAP.CLOS.1800X800MM(HXW)7035 | 2341.4724
ED2002SK | BL.DOOR+OVERLAP.CLOS.2000X200MM(HXW)7035 | 1494.5029
ED2004SK | BL.DOOR+OVERLAP.CLOS.2000X400MM(HXW)7035 | 2229.8287
ED2010SK | BL.DOOR+OVERLAP.CLOS.2000X500MM(HXW)7035 | 2341.4724
ED2012SK | IS2 Puerta&solape 2000x600mm | 2288.1879
ED2016SK | BL.DOOR+OVERLAP.CLOS.2000X800MM(HXW)7035 | 2631.2385
ED2183 | UfixH Bastidor 600mm | 790.1328
ED2191 | UfixH Bastidor 800mm | 1028.1368
ED2202SK | BL.DOOR+OVERLAP.CLOS.2200X200MM(HXW)7035 | 1761.4328
ED2204SK | BL.DOOR+OVERLAP.CLOS.2200X400MM(HXW)7035 | 2453.1161
ED2209 | UfixH alimentador 4P 400A | 944.9115
ED2210SK | BL.DOOR+OVERLAP.CLOS.2200X500MM(HXW)7035 | 2564.2523
ED2212SK | BL.DOOR+OVERLAP.CLOS.2200X600MM(HXW)7035 | 2651.0299
ED2216SK | BL.DOOR+OVERLAP.CLOS.2200X800MM(HXW)7035 | 2854.5259
ED2217 | UfixH Base XT1 L1 Sup.125A | 130.9276
ED2225 | UfixH Base XT1 L2 Sup.125A | 130.9276
ED2233 | UfixH Base XT1 L3 Sup.125A | 130.9276
ED2241 | UfixH Base XT1 N Sup.125A | 130.9276
ED2290 | UfixH Base XT3 L1 Sup.250A | 201.9736
ED2308 | UfixH Base XT3 L2 Sup.250A | 201.9736
ED2316 | UfixH Base XT3 L3 Sup.250A | 201.9736
ED2324 | UfixH Base XT3 N Sup.250A | 201.9736
ED2373 | UfixH Polo falso para diff. | 52.777
ED2381 | Basemod.falsepoleforsolenoidoperator | 149.704
ED2407 | UfixH Tapa plas.173mm 10pz | 77.1356
ED2531 | UfixH Base S200 L1 Sup.63A | 60.3891
ED2549 | UfixH Base S200 L2 Sup.63A | 60.3891
ED2551 | UfixH conexión L1 125A | 363.8569
ED2552 | BASE L2 CON CABLE SUP. UNIFIX H (S800) | 274.542
ED2553 | UfixH conexión L3 125A | 363.8569
ED2556 | UfixH Base S200 L3 Sup.63A | 60.3891
ED2564 | UfixH Base S200 N Sup.63A | 60.3891
ED2654 | UfixH Base L1N Sup.40A | 60.8966
ED2662 | UfixH Base L2N Sup.40A | 60.8966
ED2670 | UfixH Base L3N Sup.40A | 60.8966
ED2720 | UfixH Base S280 L1 Sup.100A | 60.3891
ED2738 | UfixH Base S280 L2 Sup.100A | 60.3891
ED2746 | UfixH Base S280 L3 Sup.100A | 60.3891
ED2753 | UfixH Base S280 N Sup.100A | 60.3891
ED2845 | UfixH Polo falso para diff. | 40.5977
ED2852 | BasemodulesfalsepoleformodularMDRC | 41.1052
ED2894 | UfixH Base L1N Sup.16A | 89.3149
ED2902 | UfixH Base L1L2 Sup.16A | 89.3149
ED2936 | Ductsupports(6pcs) | 28.4184
ED2944 | UfixL Barra Alim.12 mod.100A | 144.6293
ED2951 | UfixL Barra Alim.18 mod.100A | 223.7948
ED2961 | UfixL Tapa cubre barra 600mm | 608.458
ED2962 | N°6busbarcoverUnifixL36mod. | 141.077
ED2969 | UfixL Barra Alim.24 mod.100A | 334.931
ED2977 | UfixL Barra Alim.36 mod.100A | 422.2161
ED3033 | UfixL Conexiones L1 100A 10pz | 88.3
ED3041 | UfixL Conexiones L2 100A 10pz | 88.3
ED3058 | UfixL Conexiones L3100A 10pz | 88.3
ED3066 | UfixL Conexiones N 100A 10pz | 88.3
ED3090 | UfixL Cablealim.4P100A600mm | 299.9155
ED3101 | UfixL Borne alim.L1 1P 10pz | 488.1874
ED3102 | UfixL Borne alim.L2 1P 10pz | 488.1874
ED3103 | UfixL Borne alim.L3 1P 10pz | 488.1874
ED3104 | UfixL Borne alim.N 1P 10pz | 488.1874
ED3132 | UfixL Cable alim.4P 100A 350mm | 195.8839
ED3272 | UfixL Conexión L1N 40A 10pz | 170.0029
ED3280 | Connect.L2-N40AforS9..Nonright(10pcs) | 164.9282
ED3298 | Connect.L3-N40AforS9..Nonright(10pcs) | 164.9282
ED3355 | Connectionswithsmallcables40A | 77.1356
ED3363 | UfixL Conexión L1L2L3 40A 6pz | 105.0466
ED3371 | Connectionswith4smallcables40A | 120.2707
ED3405 | UfixL Cableparal.4P 100A 400mm | 343.0506
ED3413 | UfixL Cableparal.4P 100A 800mm | 347.6178
ED3439 | UfixL Cableparal.4P 100A1500mm | 371.9764
EE0024 | N.10CONNECTORSCLOSINGPLATES24POLES | 376.5437
EE0240 | HORIZONTALPARTITION200X400MM(WXD) | 704.8776
EE0250 | HORIZONTALPARTITION200X500MM(WXD) | 783.0282
EE0260 | HORIZONTALPARTITION200X600MM(WXD) | 870.3132
EE0280 | HORIZONTALPARTITION200X800MM(WXD) | 906.3437
EE0340 | HORIZONTALPARTITION300X400MM(WXD) | 705.3851
EE0355 | HORIZONTALPARTITION300X500MM(WXD) | 755.6247
EE0360 | HORIZONTALPARTITION300X600MM(WXD) | 809.4167
EE0380 | HORIZONTALPARTITION300X800MM(WXD) | 932.7322
EE0440 | HORIZONTALPARTITION400X400MM(WXD) | 967.2402
EE0450 | HORIZONTALPARTITION400X500MM(WXD) | 1007.8379
EE0460 | HORIZONTALPARTITION400X600MM(WXD) | 1049.4506
EE0480 | HORIZONTALPARTITION400X800MM(WXD) | 960.6431
EE0640 | HORIZONTALPARTITION600X400MM(WXD) | 1049.4506
EE0650 | HORIZONTALPARTITION600X500MM(WXD) | 1093.6006
EE0660 | HORIZONTALPARTITION600X600MM(WXD) | 1138.258
EE0680 | HORIZONTALPARTITION600X800MM(WXD) | 1042.346
EE0840 | HORIZONTALPARTITION800X400MM(WXD) | 1138.258
EE0850 | HORIZONTALPARTITION800X500MM(WXD) | 1194.5874
EE0860 | HORIZONTALPARTITION800X600MM(WXD) | 1249.9017
EE0880 | HORIZONTALPARTITION800X800MM(WXD) | 1157.542
EE1001K | SLIDINGHORIZ.PARTIT.600X800MM(WXD)7035 | 2179.0816
EE1002K | SLIDINGHORIZ.PARTITION800X800MM7035 | 2905.273
EE1003K | SLIDINGHORIZ.PARTITION600X600MM7035 | 1634.0575
EE1004K | SLIDINGHORIZ.PARTITION800X600MM7035 | 2179.0816
EE1011 | HORIZONTALPARTITION1000X1000MM(WXD) | 1633.55
EE1040 | HORIZONTALPARTITION1000X400MM(WXD) | 1228.5879
EE1041 | HORIZONTALPARTITION1000X400MM(WXD) | 1116.9443
EE1050 | HORIZONTALPARTITION1000X500MM(WXD) | 1331.6046
EE1051 | HORIZONTALPARTITION1000X500MM(WXD) | 1210.8264
EE1060 | HORIZONTALPARTITION1000X600MM(WXD) | 1434.6213
EE1061 | HORIZONTALPARTITION1000X600MM(WXD) | 1304.7086
EE1080 | HORIZONTALPARTITION1000X800MM(WXD) | 1413.3075
EE1081 | HORIZONTALPARTITION1000X800MM(WXD) | 1459.9948
EE1810K | INNERBLINDDOOR1800X1000MM(HXW)7035 | 3926.8126
EE1811 | VERTICALPARTITION1800X1000MM(HXD) | 1445.2782
EE1841 | VERTICALPARTITION1800X400MM(HXD) | 807.8943
EE1851 | VERTICALPARTITION1800X500MM(HXD) | 900.7615
EE1852 | CONNECTOR-SUPP.36HOLES1800X500MM(HXD) | 3580.7172
EE1860K | INNERBLINDDOOR1800X600MM(HXW)7035 | 2766.2259
EE1861 | VERTICALPARTITION1800X600MM(HXD) | 993.1213
EE1862 | CONNECTOR-SUPP.45HOLES1800X600MM(HXD) | 3753.2575
EE1880K | INNERBLINDDOOR1800X800MM(HXW)7035 | 3383.8184
EE1881 | VERTICALPARTITION1800X800MM(HXD) | 1198.1397
EE1906K | INNERRECESSEDBL/DOOR1800X600(HXW)7035 | 2565.7747
EE1908K | INNERRECESSEDBL/DOOR1800X800(HXW)7035 | 3138.7098
EE1910K | INNERRECESSEDBL/DOOR1800X10007035 | 3608.6282
EE2010K | INNERBLINDDOOR2000X1000MM(HXW)7035 | 4403.3282
EE2011 | VERTICALPARTITION2000X1000MM(HXD) | 1643.192
EE2020 | VERTICALPART.CAB.CON.200X400MM(HXW) | 634.3391
EE2030 | VERT.PARTITIONCABLECONT.200X300MM(HXW) | 564.8155
EE2040 | VERTICALPART.CAB.CON.200X200MM(HXW) | 704.8776
EE2041 | VERTICALPARTITION2000X400MM(HXD) | 850.0144
EE2051 | VERTICALPARTITION2000X500MM(HXD) | 942.3741
EE2052 | CONNECTOR-SUPP.40HOLES2000X500MM(HXD) | 4025.2621
EE2060K | INNERBLINDDOOR2000X600MM(HXW)7035 | 3111.8138
EE2061 | VERTICALPARTITION2000X600MM(HXD) | 1035.2414
EE2062 | CONNECTOR-SUPP.50HOLES2000X600MM(HXD) | 4197.8023
EE2080K | INNERBLINDDOOR2000X800MM(HXW)7035 | 3841.05
EE2081 | VERTICALPARTITION2000X800MM(HXD) | 1304.7086
EE2100 | VERTICALPARTITIONSTR.200X1000MM(HXW) | 1053.0029
EE2106K | INNERRECESSEDBL/DOOR2000X600(HXW)7035 | 2886.4966
EE2108K | INNERRECESSEDBL/DOOR2000X800(HXW)7035 | 3596.4489
EE2110K | INNERRECESSEDBL/DOOR2000X10007035 | 4123.7115
EE2210K | INNERBLINDDOOR2200X1000MM(HXW)7035 | 4938.2029
EE2211 | VERTICALPARTITION2200X1000MM(HXD) | 1707.6408
EE2241 | VERTICALPARTITION2200X400MM(HXD) | 891.627
EE2251 | VERTICALPARTITION2200X500MM(HXD) | 1004.7931
EE2252 | CONNECTOR-SUPP.48HOLES2000X500MM(HXD) | 4525.1213
EE2260K | INNERBLINDDOOR2200X600MM(HXW)7035 | 3432.5356
EE2261 | VERTICALPARTITION2200X600MM(HXD) | 1116.9443
EE2262 | CONNECTOR-SUPP.60HOLES2000X600MM(HXD) | 4695.1241
EE2280K | INNERBLINDDOOR2200X800MM(HXW)7035 | 4370.85
EE2281 | VERTICALPARTITION2200X800MM(HXD) | 1380.8293
EE2306K | INNERRECESSEDBL/DOOR2200X600(HXW)7035 | 3184.8897
EE2308K | INNERRECESSEDBL/DOOR2200X800(HXW)7035 | 4054.1879
EE2310K | INNERRECESSEDBL/DOOR2200X10007035 | 4581.4506
EE2406 | N.5CONNECTORSCLOSINGPLATES24-6POLES | 232.9293
EE2410 | N.5CONNECTORSCLOSINGPLATES24-10POLES | 232.9293
EE2416 | N.5CONNECTORSCLOSINGPLATES24-16POLES | 232.9293
EE2600 | VERTICALPARTITIONSTRUCT.200X600MM(HXW) | 870.3132
EE2800 | VERTICALPARTITIONSTRUCT.200X800MM(HXW) | 957.0908
EE4041 | HORIZONTALPARTITION400X400MM(WXD) | 878.4328
EE4051 | HORIZONTALPARTITION400X500MM(WXD) | 916.4931
EE6041 | HORIZONTALPARTITION600X400MM(WXD) | 954.046
EE6051 | HORIZONTALPARTITION600X500MM(WXD) | 994.6437
EE6061 | HORIZONTALPARTITION600X600MM(WXD) | 1035.2414
EE8041 | HORIZONTALPARTITION800X400MM(WXD) | 1035.2414
EE8051 | HORIZONTALPARTITION800X500MM(WXD) | 1085.9885
EE8061 | HORIZONTALPARTITION800X600MM(WXD) | 1136.7356
EE8081 | HORIZONTALPARTITION800X800MM(WXD) | 1304.7086
EF1010 | SLIDINGFLOORCLOSINGPLATE1000X1000MM | 681.0264
EF1011 | REMOVABLEFLOORCLOSINGPLATE1000X1000 | 884.5224
EF1012 | FLOORCLOSINGPLATE1000X1000MM | 544.5167
EF1032N | CABLEENTRYBOTTOMFLANGE1000X300MM | 345.5879
EF1032NM | MOUNT.CAB.ENTRYBOTTOMFLANG.1000X300MM | 358.2747
EF1040 | IS2 Tapas cor.Cab.1000x400mm | 413.5891
EF1041 | REMOVABLEFLOORCLOSINGPLATE1000X400MM | 418.1563
EF1042 | REMOVABLEFLOORCLOSINGPLATE1000X400MM | 257.2879
EF1051 | REMOVABLEFLOORCLOSINGPLATE1000X500MM | 513.5609
EF1052 | FLOORCLOSINGPLATE1000X500MM | 316.1546
EF1053 | SLIDINGFLOORCLOSINGPLATE1000X500MM | 394.8126
EF1060 | IS2 Tapas cor.Cab.1000x600mm | 419.1713
EF1061 | REMOVABLEFLOORCLOSINGPLATE1000X600MM | 608.458
EF1062 | FLOORCLOSINGPLATE1000X600MM | 375.0213
EF1080 | SLIDINGFLOORCLOSINGPLATE1000X800MM | 554.6661
EF1081 | REMOVABLEFLOORCLOSINGPLATE1000X800MM | 721.6241
EF1082 | FLOORCLOSINGPLATE1000X800MM | 444.5448
EF4010 | SLIDINGFLOORCLOSINGPLATE400X1000MM | 328.3339
EF4011 | REMOVABLEFLOORCLOSINGPLATE400X1000MM | 427.2908
EF4012 | FLOORCLOSINGPLATE400X1000MM | 262.8701
EF4040 | SLIDINGFLOORCLOSINGPLATE400X400MM | 227.3471
EF4041 | REMOVABLEFLOORCLOSINGPLATE400X400MM | 296.3632
EF4042 | FLOORCLOSINGPLATE400X400MM | 182.1822
EF4050 | SLIDINGFLOORCLOSINGPLATE400X500MM | 255.258
EF4051 | REMOVABLEFLOORCLOSINGPLATE400X500MM | 331.3787
EF4052 | FLOORCLOSINGPLATE400X500MM | 204.5109
EF4060 | SLIDINGFLOORCLOSINGPLATE400X600MM | 283.169
EF4061 | REMOVABLEFLOORCLOSINGPLATE400X600MM | 367.4092
EF4063 | FLOORCLOSINGPLATE400X600MM | 226.3322
EF4080 | SLIDINGFLOORCLOSINGPLATE400X800MM | 308.0351
EF4081 | REMOVABLEFLOORCLOSINGPLATE400X800MM | 400.3948
EF4082 | FLOORCLOSINGPLATE400X800MM | 246.1236
EF6010 | SLIDINGFLOORCLOSINGPLATE600X1000MM | 471.4408
EF6011 | REMOVABLEFLOORCLOSINGPLATE600X1000MM | 612.0103
EF6012 | FLOORCLOSINGPLATE600X1000MM | 377.0511
EF6032N | CABLEENTRYBOTTOMFLANGE600X300MM | 297.8856
EF6032NM | MOUNT.CAB.ENTRYBOTTOMFLANGE600X300MM | 309.05
EF6040 | IS2 Tapas cor.Cab.600x400mm | 259.3178
EF6041 | REMOVABLEFLOORCLOSINGPLATE600X400MM | 359.7971
EF6043 | FLOORCLOSINGPLATE600X400MM | 221.7649
EF6050 | SLIDINGFLOORCLOSINGPLATE600X500MM | 303.4678
EF6051 | REMOVABLEFLOORCLOSINGPLATE600X500MM | 394.3052
EF6052 | FLOORCLOSINGPLATE600X500MM | 242.5713
EF6060 | IS2 Tapas cor.Cab.600x600mm | 310.5724
EF6061 | IS2 Tapasremov.Cab.600x600mm | 566.3379
EF6062 | FLOORCLOSINGPLATE600X600MM | 263.8851
EF6080 | SLIDINGFLOORCLOSINGPLATE600X800MM | 433.8879
EF6081 | REMOVABLEFLOORCLOSINGPLATE600X800MM | 563.2931
EF6082 | FLOORCLOSINGPLATE600X800MM | 346.6029
EF8010 | SLIDINGFLOORCLOSINGPLATE800X1000MM | 630.7868
EF8011 | REMOVABLEFLOORCLOSINGPLATE800X1000MM | 819.5661
EF8012 | FLOORCLOSINGPLATE800X1000MM | 504.9339
EF8032N | CABLEENTRYBOTTOMFLANGE800X300MM | 309.05
EF8032NM | MOUNT.CAB.ENTRYBOTTOMFLANGE800X300MM | 320.2144
EF8040 | IS2 Tapas cor.Cab.800x400mm | 270.4822
EF8041 | REMOVABLEFLOORCLOSINGPLATE800X400MM | 371.9764
EF8042 | FLOORCLOSINGPLATE800X400MM | 229.377
EF8050 | SLIDINGFLOORCLOSINGPLATE800X500MM | 369.9466
EF8051 | REMOVABLEFLOORCLOSINGPLATE800X500MM | 480.0678
EF8052 | FLOORCLOSINGPLATE800X500MM | 295.8557
EF8060 | IS2 Tapas cor.Cab.800x600mm | 413.5891
EF8061 | IS2 Tapasremov.Cab.800x600mm | 783.0282
EF8062 | FLOORCLOSINGPLATE800X600MM | 361.827
EF8080 | IS2 Tapas cable 800x800mm | 483.1126
EF8081 | REMOVABLEFLOORCLOSINGPLATE800X800MM | 677.9816
EF8082 | FLOORCLOSINGPLATE800X800MM | 417.6489
EG0500K | 19"RACKSW.PARTIALFRAMES9HE500X600MM | 1546.2649
EG0900K | 19"RACKSW.PARTIALFRAMES18HE900X600MM | 3092.0224
EG1300K | 19"RACKSW.PARTIALFRAMES27HE1300X600MM | 3711.1374
EG1800 | 19"RACKFIXEDFRAMES38HE1800X600MM | 604.9057
EG1801K | 19"RACKSWINGFRAMES36HE1800X600MM | 4637.7799
EG1803K | 19"RACKSW.DECENT.FRAMES36HE1800X800MM | 5797.8592
EG1880 | 19"RACKFIXEDFRAMES38HE1800X800MM | 808.9092
EG1902 | ALUMINIUMPANEL19"RACK-2HEH=89MM | 306.5126
EG1903 | ALUMINIUMPANEL19"RACK-3HEH=133MM | 416.1264
EG1904 | ALUMINIUMPANEL19"RACK-4HEH=177.5MM | 510.5161
EG1905 | ALUMINIUMPANEL19"RACK-5HEH=222MM | 604.9057
EG1906 | ALUMINIUMPANEL19"RACK-6HEH=266.5MM | 715.027
EG1907 | ALUMINIUMPANEL19"RACK-7HEH=311MM | 847.477
EG1908 | ALUMINIUMPANEL19"RACK-8HEH=355.5MM | 941.8667
EG1909 | ALUMINIUMPANEL19"RACK-9HEH=400MM | 1015.9575
EG1910 | ALUMINIUMPANEL19"RACK-10HEH=444.5MM | 1150.9448
EG1911 | ALUMINIUMPANEL19"RACK-11HEH=488MM | 1245.3345
EG1912 | ALUMINIUMPANEL19"RACK-12HEH=533MM | 1328.5598
EG1913 | ALUMINIUMPANEL19"RACK-13HEH=577.5MM | 1436.6511
EG1914 | ALUMINIUMPANEL19"RACK-14HEH=622MM | 1508.2046
EG1915 | ALUMINIUMPANEL19"RACK-15HEH=666.5MM | 1591.9374
EG1916 | ALUMINIUMPANEL19"RACK-16HEH=711MM | 1685.3121
EG1917 | ALUMINIUMPANEL19"RACK-17HEH=755.5MM | 1818.2695
EG1918 | ALUMINIUMPANEL19"RACK-18HEH=800MM | 1865.9718
EG1920 | ALUMINIUMPANEL19"RACK-20HEH=889MM | 2117.1701
EG1991 | ALUMINIUMPANEL19"RACK-2HEH=44,45MM | 247.646
EG1999 | ALUMINIUMPANEL19"RACK-20HEH=844,5MM | 1984.7201
EG2000 | 19"RACKFIXEDFRAMES42HE2000X600MM | 640.9362
EG2001K | 19"RACKSWINGFRAMES40HE2000X600MM | 4961.5466
EG2003K | IS2 Bastidor rack 19"2000x800 | 8245.3931
EG2080 | 19"RACKFIXEDFRAMES42HE2000X800MM | 824.6408
EG2200 | 19"RACKFIXEDFRAMES47HE2200X600MM | 672.9069
EG2201K | 19"RACKSWINGFRAMES45HE2000X600MM | 5447.1966
EG2203K | 19"RACKSW.DECENT.FRAMES45HE2000X800MM | 6809.2494
EG2205 | RACKFRAMEFORSERVERENCL2200X800HXW | 3679.1667
EG2280 | 19"RACKFIXEDFRAMES47HE2200X800MM | 947.9563
EH0018 | DINRAILW=600MM(18MOD)KIT+FRONTSUPPORT | 310.5724
EH0024 | DINRAILW=600MM(24MOD)KIT+FRONTSUPPORT | 345.0805
EH0029 | DINRAILW=800MM(29MOD)KIT+FRONTSUPPORT | 401.9172
EH0036 | DINRAILW=800MM(36MOD)KIT+FRONTSUPPORT | 446.5747
EH0562K | BLINDPANEL50X600MM(HXW)7035 | 249.6759
EH0582K | BLINDPANEL50X800MM(HXW)7035 | 281.1391
EH1060 | MOUNT.PLATEXSEPAR.CELL1000X600MM(HXW) | 3397.0126
EH1061K | BLINDPANELXSEPAR.CELL1000X600MM7035 | 1680.7448
EH1062K | BLINDPANEL100X600MM(HXW)7035 | 318.1845
EH1080 | MOUNT.PLATEXSEPAR.CELL1000X800MM(HXW) | 4416.0149
EH1081K | BLINDPANELXSEPAR.CELL1000X800MM7035 | 1922.8086
EH1082K | BLINDPANEL100X800MM(HXW)7035 | 379.081
EH1518K | 18DINMODULSPANEL150X600MM(HXW)7035 | 262.8701
EH1524K | 18DINMODULSPANEL150X600MM(HXW)7035 | 270.4822
EH1529K | 29DINMODULSPANEL150X800MM(HXW)7035 | 334.931
EH1536K | 29DINMODULSPANEL150X800MM(HXW)7035 | 344.573
EH1562K | BLINDPANEL150X600MM(HXW)7035 | 333.9161
EH1582K | BLINDPANEL150X800MM(HXW)7035 | 431.3506
EH1800 | IS2 Postesmontaje mod. 1800mm | 1937.0178
EH1889 | N.10HINGESFORPANELS | 446.0672
EH1890 | N.5RAPIDCLOSURESFORFRONTPANELS | 951.5086
EH2000 | IS2 Postesmontaje mod. 2000mm | 1990.8098
EH2018K | 18DINMODULSPANEL200X600MM(HXW)7035 | 273.0195
EH2024K | 18DINMODULSPANEL200X600MM(HXW)7035 | 280.6316
EH2029K | 29DINMODULSPANEL200X800MM(HXW)7035 | 364.3644
EH2036K | 29DINMODULSPANEL200X800MM(HXW)7035 | 375.0213
EH2060 | MOUNT.PLATEXSEPAR.CELL200X600MM(HXW) | 1602.0868
EH2061K | BLINDPANELXSEPAR.CELL200X600MM7035 | 1265.1259
EH2062K | BLINDPANEL200X600MM(HXW)7035 | 392.2753
EH2063K | BLINDRECESSEDPANEL200X600MM(HXW)7035 | 654.1305
EH2065 | DINPANELSREARMOUNT.PLATE200X600MM | 227.3471
EH2066 | MOUNT.PLATE4SEPAR.DINCELL200X600(HXW) | 1478.2638
EH2067K | BLINDPANEL4SEPAR.DINCELL200X6007035 | 1173.781
EH2081K | BLINDPANELXSEPAR.CELL200X800MM7035 | 1341.754
EH2082K | BLINDPANEL200X800MM(HXW)7035 | 483.1126
EH2083K | BLINDRECESSEDPANEL200X800MM(HXW)7035 | 760.192
EH2085 | DINPANELSREARMOUNT.PLATE200X800MM | 283.6764
EH2086 | MOUNT.PLATESEPAR.DINCELL200X800(HXW) | 1539.6678
EH2087K | BLINDPANELSEPAR.DINCELL200X8007035 | 1244.827
EH2118 | N.20LABELHOLDERS18DINMOD.W=325 | 716.5494
EH2129 | N.20LABELHOLDERS29DINMOD.W=525 | 1011.8977
EH2180 | MOUNT.PLATESEPAR.CELL200X800MM(HXW) | 1582.2954
EH2200 | N.2UPRIGHTSFORPANELSH=2200MM | 1860.3897
EH2272K | INSTR.PANELXN#2INS.72X72-200X600MM7035 | 541.9793
EH2297K | INSTR.PANELXN#2INS.96X96-200X600MM7035 | 541.9793
EH2472K | INSTR.PANELXN#4INS.72X72-200X600MM7035 | 577.5023
EH3018K | 18DINMODULSPANEL300X600MM(HXW)7035 | 327.319
EH3029K | 29DINMODULSPANEL300X800MM(HXW)7035 | 409.5293
EH3060 | MOUNT.PLATEXSEPAR.CELL300X600MM(HXW) | 1545.7575
EH3061K | BLINDPANELXSEPAR.CELL300X600MM7035 | 1303.1862
EH3063K | BLINDPANEL300X600MM(HXW)7035 | 516.6057
EH3064K | BLINDRECESSEDPANEL300X600MM(HXW)7035 | 812.4615
EH3065 | DINPANELSREARMOUNT.PLATE300X600MM | 321.7368
EH3080 | MOUNT.PLATEXSEPAR.CELL300X800MM(HXW) | 1786.2989
EH3081K | BLINDPANELXSEPAR.CELL300X800MM7035 | 1420.4121
EH3082K | BLINDPANEL300X800MM(HXW)7035 | 653.623
EH3083K | BLINDRECESSEDPANEL300X800MM(HXW)7035 | 1028.1368
EH3085 | DINPANELSREARMOUNT.PLATE300X800MM | 416.1264
EH3272K | INSTR.PANELXN?2INS.72X72-200X800MM7035 | 651.0856
EH3296K | INSTR.PANELXN?2INS.96X96-200X800MM7035 | 651.0856
EH3472K | INSTR.PANELXN?4INS.72X72-200X800MM7035 | 696.2506
EH3496K | INSTR.PANELXN?4INS.96X96-200X800MM7035 | 727.7138
EH4061K | BLINDPANELXSEPAR.CELL400X600MM7035 | 1341.754
EH4062K | BLINDPANEL400X600MM(HXW)7035 | 651.0856
EH4063 | MOUNT.PLATEXSEPAR.CELL400X600MM(HXW) | 1794.9259
EH4064K | BLINDRECESSEDPANEL400X600MM(HXW)7035 | 889.5971
EH4065 | DINPANELSREARMOUNT.PLATE400X600MM | 416.1264
EH4080 | MOUNT.PLATEXSEPAR.CELL400X800MM(HXW) | 1990.8098
EH4081K | BLINDPANELXSEPAR.CELL400X800MM7035 | 1499.0701
EH4082K | BLINDPANEL400X800MM(HXW)7035 | 881.9851
EH4083K | BLINDRECESSEDPANEL400X800MM(HXW)7035 | 1204.7368
EH4085 | DINPANELSREARMOUNT.PLATE400X800MM | 549.0839
EH5060 | MOUNT.PLATEXSEPAR.CELL500X600MM(HXW) | 1728.4471
EH5061K | BLINDPANELXSEPAR.CELL500X600MM7035 | 1420.4121
EH5062K | BLINDPANEL500X600MM(HXW)7035 | 794.1925
EH5063K | BLINDRECESSEDPANEL500X600MM(HXW)7035 | 1084.4661
EH5080 | MOUNT.PLATEXSEPAR.CELL500X800MM(HXW) | 2221.7092
EH5081K | BLINDPANELXSEPAR.CELL500X800MM7035 | 1545.25
EH5082K | BLINDPANEL500X800MM(HXW)7035 | 962.1655
EH5084K | BLINDRECESSEDPANEL500X800MM(HXW)7035 | 1313.8431
EH6010K | N.2DUMMYPANELSH=100MMW=600MM7035 | 1265.1259
EH6018K | 3X18DINMODULSPANEL600X600MM(HXW)7035 | 574.9649
EH6025K | 3X24DINMODULSPANEL600X600MM7035 | 592.7264
EH6029K | 3X29DINMODULSPANEL600X800MM(HXW)7035 | 775.4161
EH6036K | 3X29DINMODULSPANEL600X800MM(HXW)7035 | 799.2672
EH6060 | MOUNT.PLATEXSEPAR.CELL600X600MM(HXW) | 2004.004
EH6061K | BLINDPANELXSEPAR.CELL600X600MM7035 | 1505.6672
EH6062K | BLINDPANEL600X600MM(HXW)7035 | 860.6713
EH6063K | BLINDRECESSEDPANEL600X600MM(HXW)7035 | 1271.723
EH6080 | MOUNT.PLATEXSEPAR.CELL600X800MM(HXW) | 2453.1161
EH6082K | BLINDPANEL600X800MM(HXW)7035 | 1041.8385
EH6083K | BLINDPANELXSEPAR.CELL600X800MM7035 | 1590.4149
EH6084K | BLINDRECESSEDPANEL600X800MM(HXW)7035 | 1536.623
EH7262K | INSTR.PANELN.2INS.72X72-200X600MM7035 | 1390.9787
EH7282K | INSTR.PANELN.2INS.72X72-200X800MM7035 | 1475.219
EH7284K | INSTR.PANELN.4INS.96X96-200X800MM7035 | 1519.8764
EH8010K | N.2DUMMYPANELSH=100MMW=800MM7035 | 1341.754
EH8060 | MOUNT.PLATEXSEPAR.CELL800X600MM(HXW) | 2608.9098
EH8062K | BLINDPANELXSEPAR.CELL800X600MM7035 | 1590.4149
EH8080 | MOUNT.PLATEXSEPAR.CELL800X800MM(HXW) | 3291.4586
EH8081K | BLINDPANELXSEPAR.CELL800X800MM7035 | 1748.746
EK1010KN | BASE/TOP1000X1000WXD | 11661.1822
EK1040KN | BASE/TOP1000X400WXD | 3979.5897
EK1050KN | BASE/TOP1000X500WXD | 4400.7908
EK1060KN | IS2 Base techo 1000x600mm | 4733.1845
EK1080KN | BASE/TOP1000X800WXD | 5675.0511
EK1240KN | BASE/TOP1200X400WXD | 4278.9977
EK1250KN | BASE/TOP1200X500WXD | 4644.377
EK1260KN | IS2 Base techo 1200x600mm | 4398.2534
EK1280KN | BASE/TOP1200X800WXD | 5898.3385
EK3040KN | BASE/TOP+CABLECONTAIN.EXTER.300X400WXD | 2769.7782
EK3050KN | BASE/TOP+CABLECONTAIN.EXTER.300X500WXD | 3073.246
EK3060KN | BASE/TOP+CABLECONTAIN.EXTER.300X600WXD | 3334.0862
EK3080KN | BASE/TOP+CABLECONTAIN.EXTER.300X800WXD | 3860.8414
EK4010KN | BASE/TOP400X1000WXD | 5347.7322
EK4040KN | BASE/TOP400X400WXD | 2702.792
EK4050KN | BASE/TOP400X500WXD | 2997.1253
EK4060KN | BASE/TOP400X600WXD | 3290.9511
EK4080KN | BASE/TOP400X800WXD | 3775.5862
EK6010KN | BASE/TOP600X1000WXD | 7294.8994
EK6040KN | IS2 Base techo 600x400mm | 3449.7897
EK6050KN | BASE/TOP600X500WXD | 3839.0201
EK6060KN | IS2 Base techo 600x600mm | 3812.1241
EK6080KN | BASE/TOP600X800WXD | 5185.3414
EK8010KN | BASE/TOP800X1000WXD | 7818.1023
EK8040KN | IS2 Base-techo 800x400mm | 3587.8218
EK8050KN | BASE/TOP800X500WXD | 3918.6931
EK8060KN | IS2 Base techo 800x600mm | 3762.8994
EK8080KN | IS2 Base-techo 800x800mm | 4599.7195
EL1440K | Juego de 2 paneles laterales,color Gris RAL 7035 para Gabiente IS2. | 1462.5322
EL1810K | N.2BLINDSIDEPANELS1800X1000MM7035 | 3438.6253
EL1811K | SIDEPANEL1800X1000MM(HXW)7035 | 1890.8379
EL1840K | N.2BLINDSIDEPANELS1800X400MM7035 | 1771.0747
EL1841K | SIDEPANEL1800X400MM(HXW)7035 | 974.3448
EL1850K | N.2BLINDSIDEPANELS1800X500MM7035 | 2076.5724
EL1851K | SIDEPANEL1800X500MM(HXW)7035 | 1142.8253
EL1860K | N.2BLINDSIDEPANELS1800X600MM7035 | 2382.5776
EL1861K | SIDEPANEL1800X600MM(HXW)7035 | 1310.2908
EL1880K | N.2BLINDSIDEPANELS1800X800MM7035 | 3034.1707
EL1881K | SIDEPANEL1800X800MM(HXW)7035 | 1669.073
EL2011K | SIDEPANEL2000X1000MM(HXW)7035 | 2064.3931
EL2012K | N.2BLINDSIDEPANELS2000X1000MM7035 | 3752.75
EL2040K | IS2 Tapa lat.2000x400mm 2pz | 1715.7603
EL2041K | SIDEPANEL2000X400MM(HXW)7035 | 1139.273
EL2050K | N.2BLINDSIDEPANELS2000X500MM7035 | 2260.277
EL2051K | SIDEPANEL2000X500MM(HXW)7035 | 1242.7971
EL2060K | IS2 Tapa lat.2000x600mm 2pz | 2030.3925
EL2061K | SIDEPANEL2000X600MM(HXW)7035 | 1347.3362
EL2080K | IS2 Tapa lat.2000x800mm 2pz | 3716.2121
EL2081K | SIDEPANEL2000X800MM(HXW)7035 | 1755.3431
EL2210K | N.2BLINDSIDEPANELS2200X1000MM7035 | 4067.3822
EL2211K | SIDEPANEL2200X1000MM(HXW)7035 | 2237.4408
EL2240K | N.2BLINDSIDEPANELS2200X400MM7035 | 2539.8937
EL2241K | SIDEPANEL2200X400MM(HXW)7035 | 1397.0684
EL2250K | N.2BLINDSIDEPANELS2200X500MM7035 | 2663.2092
EL2251K | SIDEPANEL2200X500MM(HXW)7035 | 1465.0695
EL2260K | N.2BLINDSIDEPANELS2200X600MM7035 | 2761.1511
EL2261K | SIDEPANEL2200X600MM(HXW)7035 | 1533.0707
EL2280K | IS2 Tapa lat.2000x800mm 2pz | 4648.4368
EL2281K | SIDEPANEL2200X800MM(HXW)7035 | 1940.5701
EM1400 | IS2 Postes 1400mm 4pzas | 1425.9943
EM1800 | N.4UPRIGHTSH=1800MM | 1917.7339
EM1801 | INTERMEDIATEUPRIGHTSH=1800MM | 1114.9144
EM1802 | N.4+2UPRIGHTSFORCELLH=1800MM | 2914.9149
EM1803 | CELLSVERS.INTERMEDIATEUPRIGHTSH=1800M | 1160.0793
EM1804 | N.2UPRIGHTSFORFIXEDRACK19"H=1800MM | 873.8655
EM1805 | N.4UPRIGHTSH=1800MM | 2493.2063
EM1811 | INTERMEDIATEBACKUPRIGHTSH=1800MM | 611.5029
EM2000 | IS2 Postes 2000mm 4pz | 1910.1218
EM2001 | INTERMEDIATEUPRIGHTSH=2000MM | 1227.0655
EM2002 | N.4+2UPRIGHTSFORCELLH=2000MM | 3050.4098
EM2003 | CELLSVERS.INTERMEDIATEUPRIGHTSH=2000M | 1271.2155
EM2004 | IS2 Postes pra celdas 2000mm | 955.0609
EM2005 | N.4UPRIGHTSH=2000MM | 2608.9098
EM2011 | INTERMEDIATEBACKUPRIGHTSH=2000MM | 642.4586
EM2200 | IS2 Postes 2200mm 4pz | 2846.9138
EM2201 | INTERMEDIATEUPRIGHTSH=2200MM | 1338.7092
EM2202 | N.4+2UPRIGHTSFORCELLH=2200MM | 3253.9057
EM2203 | CELLSVERS.INTERMEDIATEUPRIGHTSH=2200M | 1404.6805
EM2204 | N.2UPRIGHTSFORFIXEDRACK19"H=2200MM | 1004.7931
EM2205 | N.4UPRIGHTSH=2200MM | 2782.9724
EM2211 | INTERMEDIATEBACKUPRIGHTSH=2200MM | 703.8626
EMMU12 | EMMU12 - 1SCA022722R1910 | 7.1046
EMMU16 | EMMU16 - 1SCA022722R2040 | 7.1046
EMMU20 | EMMU20 - 1SCA022722R2120 | 11.6718
EMMU25 | EMMU25 - 1SCA022722R2210 | 18.269
EMMU32 | EMMU32 - 1SCA022722R2390 | 18.269
EMMU40 | EMMU40 - 1SCA022722R2470 | 27.4034
EMMU50 | EMMU50 - 1SCA022722R2550 | 67.4937
EMMU63 | EMMU63 - 1SCA022722R2630 | 92.3598
EMSKV12/5 | EMSKV12/5 - 1SCA022722R2710 | 49.7322
EMSKV16/5 | EMSKV16/5 - 1SCA022722R2800 | 54.2994
EMSKV20/6 | EMSKV20/6 - 1SCA022722R2980 | 70.031
EMSKV25/7 | EMSKV25/7 - 1SCA022722R3010 | 87.7925
EMSKV32/8 | EMSKV32/8 - 1SCA022722R3100 | 130.9276
EMSKV40/8 | EMSKV40/8 - 1SCA022722R3280 | 191.3167
EMSKV50/9 | EMSKV50/9 - 1SCA022722R3360 | 333.4086
EMSKV63/10 | EMSKV63/10 - 1SCA022722R3440 | 706.4
EMUG12 | EMUG12 - 1SCA022715R8280 | 2.5374
EMUG16 | EMUG16 - 1SCA022715R8360 | 2.5374
EMUG20 | EMUG20 - 1SCA022715R8440 | 4.5672
EMUG25 | EMUG25 - 1SCA022715R8520 | 4.5672
EMUG32 | EMUG32 - 1SCA022715R8610 | 9.1345
EMUG40 | EMUG40 - 1SCA022715R8790 | 13.7017
EMUG50 | EMUG50 - 1SCA022715R8870 | 29.4333
EMUG63 | EMUG63 - 1SCA022715R8950 | 56.3293
EN0101K | IS2 Termostato ventilación | 755.6247
EN0102K | THERMOST-10+80AL.110/250VA.C.NC7035 | 815.5063
EN0105K | IS2 Rejilla&filtro 105x105mm | 215.1678
EN0150K | IS2 Rejilla&filtro 150x150mm | 378.5736
EN0204K | IS2 Rejilla&filtro 204x204mm | 604.3983
EN0250K | IS2 Rejilla&filtro 250x250mm | 776.9385
EN0325K | IS2 Rejilla&filtro 325x325mm | 615.5626
EN0480K | IS2 Campana ventilación 230V | 4420.0747
EN0481K | IS2 Ventilación techo IP20 | 1493.9954
EN0482K | IS2 Campana ventilación 115V | 3237.1592
EN0483K | AERATIONHOOD324X324X94LXLXD-IP54 | 1913.6741
EN0484K | FORC.VENT.HOOD115V-324X324X94LXLXD-IP54 | 4187.1454
EN0485K | FORC.VENT.HOOD230V-324X324X94LXLXD-IP54 | 4585.0029
EN1105K | VENTILATIONFILTER230V105X105MM7035 | 1015.45
EN1150K | VENTILATIONFILTER230V150X150MM7035 | 1508.7121
EN1204K | VENTILATIONFILTER230V204X204MM7035 | 2111.5879
EN1250K | VENTILATIONFILTER230V250X250MM7035 | 2638.3431
EN2105K | IS2 Filtr+vent 115V105x105mm | 1008.8529
EN2150K | IS2 Filtr+vent 115V150X150mm | 1511.7569
EN2204K | IS2 Filtr+vent 115V204x204mm | 2130.8718
EN2250K | IS2 Filtr+vent 115V250x250mm | 2769.7782
EN2325K | IS2 Filtr+vent 230V325x325mm | 2927.6017
EN3105 | N.6SPAREPARTSFILTER115V105X105MM | 52.777
EN3150 | N.6SPAREPARTSFILTER115V150X150MM | 78.658
EN3204 | N.6SPAREPARTSFILTER115V204X204MM | 101.4943
EN3250 | N.6SPAREPARTSFILTER115V250X250MM | 126.8678
EN3325K | IS2 Filtr+vent 115V325x325mm | 2346.0397
EOH363NSS | SECCIONADOR PORTA FUSIBLE HEAVY DUTY | 32888.1977
EOH364SS | EOH364SS - 1SCA139034R1001 | 53830.0144
EOT16U3P3-S1 | 20A NF NM 3R/12 RED | 5011.4056
EOT16U3P4-1P | 3P SW 20A NF N4X AX | 334.0937
EOT32U3M3-P | EOT32U3M3-P Enclosed Disconnect Switch | 2678.6109
EOT45U3P4-P1 | 60A NF NM 4/4X RED | 3047.8724
EOT60U3M3-P | Enclosed Switch Disconnector, 3-p. Max. Horse power rating at three phase 480V 40HP | 3884.8651
EP1480K | IS2 Tapa posterior 1400x800mm 1pza | 918.523
EP1811K | REARBLINDPANEL1800X1000MM(HXW)7035 | 1296.0816
EP1812K | REARBLINDPANEL1800X1200MM(HXW)7035 | 2177.5592
EP1830K | FR./RE.PAN.FOREXT.CAB.CON.1800X300703 | 850.5218
EP1840K | REARBLINDPANEL1800X400MM(HXW)7035 | 894.6718
EP1860K | REARBLINDPANEL1800X600MM(HXW)7035 | 1093.6006
EP1880K | REARBLINDPANEL1800X800MM(HXW)7035 | 1194.0799
EP2010K | IS2 Panel posterior 2000x1000 | 1601.0718
EP2012K | IS2 Panel posterior 2000x1200 | 1885.7632
EP2030K | FR/REPAN.FOREXT.CAB.CON.2000X3007035 | 1071.7793
EP2041K | REARBLINDPANEL2000X400MM(HXW)7035 | 1127.6011
EP2060K | IS2 Panel posterior 2000x600 | 1322.4701
EP2080K | IS2 Panel posterior 2000x800 | 1437.6661
EP2210K | REARBLINDPANEL2200X1000MM(HXW)7035 | 2177.5592
EP2212K | REARBLINDPANEL2200X1200MM(HXW)7035 | 3138.7098
EP2231K | FR/REPAN.FOREXT.CAB.CONT.2200X3007035 | 1296.5891
EP2240K | REARBLINDPANEL2200X400MM(HXW)7035 | 1364.5902
EP2260K | REARBLINDPANEL2200X600MM(HXW)7035 | 1721.85
EP2280K | IS2 Panel post.2000x800mm | 2674.881
EPN550M50/M32 | EPN550M50/M32 - 1SCA114803R1001 | 134.9874
EPN550M50/M40 | EPN550M50/M40 - 1SCA104355R1001 | 134.9874
EPN650M25/M32 | EPN650M25/M32 - 1SCA101159R1001 | 58.8667
EPN650M32/M40 | EPN650M32/M40 - 1SCA101160R1001 | 83.2253
EPN720M20/M12 | EPN720M20/M12 - 1SCA114806R1001 | 83.2253
EPN720M25/M20 | EPN720M25/M20 - 1SCA109748R1001 | 83.2253
EPN720M32/M20 | EPN720M32/M20 - 1SCA109749R1001 | 83.2253
EPN720M40/M25 | EPN720M40/M25 - 1SCA114808R1001 | 83.2253
EPN740M32/M40 | EPN740M32/M40 - 1SCA114810R1001 | 85.7626
ER1000 | JOININGKITFORCABLEENTRYBOX | 557.7109
ER1010K | CABLEENTRYBOX1000X1000MM(WXD)7035 | 7499.4103
ER1041K | CABLEENTRYBOX1000X400MM(WXD)7035 | 5886.1592
ER1050K | CABLEENTRYBOX1000X500MM(WXD)7035 | 6181
ER1060K | CABLEENTRYBOX1000X600MM(WXD)7035 | 6490.05
ER1080K | CABLEENTRYBOX1000X800MM(WXD)7035 | 7009.1931
ER3010K | LAT.CAB.ENTRYCONT.1800X300X1000MM7035 | 7681.5925
ER3011K | LAT.CABLEENTRYCONT.2000X300X10007035 | 7775.4747
ER3012K | LAT.CAB.ENTRYCONT.2200X300X1000MM7035 | 7916.5517
ER3040K | LAT.CABLEENTRYCONT.1800X300X400MM7035 | 4933.6356
ER3041K | LAT.CABLEENTRYCONT.2000X300X400MM7035 | 5027.5178
ER3042K | LAT.CABLEENTRYCONT.2200X300X400MM7035 | 5168.5948
ER3050K | LAT.CABLEENTRYCONT.1800X300X500MM7035 | 5253.3425
ER3051K | LAT.CABLEENTRYCONT.2000X300X500MM7035 | 5347.2247
ER3052K | LAT.CABLEENTRYCONT.2200X300X500MM7035 | 5487.7943
ER3060K | LAT.CABLEENTRYCONT.1800X300X600MM7035 | 5527.8845
ER3061K | LAT.CABLEENTRYCONT.2000X300X600MM7035 | 5621.7667
ER3062K | LAT.CABLEENTRYCONT.2200X300X600MM7035 | 5762.8437
ER3080K | LAT.CABLEENTRYCONT.1800X300X800MM7035 | 6082.0431
ER3081K | LAT.CABLEENTRYCONT.2000X300X800MM7035 | 6176.4328
ER3082K | LAT.CABLEENTRYCONT.2200X300X800MM7035 | 6317.5098
ER4011K | CABLEENTRYBOX400X1000MM(WXD)7035 | 3500.0293
ER4040K | CABLEENTRYBOX400X400MM(WXD)7035 | 2746.942
ER4050K | CABLEENTRYBOX400X500MM(WXD)7035 | 2884.4667
ER4060K | CABLEENTRYBOX400X600MM(WXD)7035 | 3029.096
ER4080K | CABLEENTRYBOX400X800MM(WXD)7035 | 3271.1598
ER6010K | CABLEENTRYBOX600X1000MM(WXD)7035 | 5000.1144
ER6040K | CABLEENTRYBOX600X400MM(WXD)7035 | 3924.2753
ER6050K | CABLEENTRYBOX600X500MM(WXD)7035 | 4120.6667
ER6060K | CABLEENTRYBOX600X600MM(WXD)7035 | 4326.7
ER6080K | CABLEENTRYBOX600X800MM(WXD)7035 | 4673.3029
ER8010K | CABLEENTRYBOX800X1000MM(WXD)7035 | 6250.0161
ER8040K | CABLEENTRYBOX800X400MM(WXD)7035 | 4905.7247
ER8050K | CABLEENTRYBOX800X500MM(WXD)7035 | 5150.8333
ER8061K | CABLEENTRYBOX800X600MM(WXD)7035 | 5408.6287
ER8080K | CABLEENTRYBOX800X800MM(WXD)7035 | 5840.9943
ES1864LK | ENCLOSUREWITHDESK1800X600X4007035 | 22105.9557
ES1866PCK | ENCLOSUREFORCOMPUTER1800X600X6007035 | 18597.8069
ES2005VK | GLASSDOORENCLOSURE2000X1000X5007035 | 17949.2586
ES2007K | BLINDDOORENCLOSURE2000X1000X500MM7035 | 13683.9626
ES2026BX | CABINET2BL.DOORST.STEEL2000x1200x600 | 63821.6161
ES2076BK | BL.DOORENC.2000X1600X600OVERL.CLOS.7035 | 24397.1885
ES2089K | BLINDDOORENC.2000X800X800MM7035 | 15511.8741
ES2268K | L.LAMP+SOCK11W-230VW=355,COM.MAGN.SUP. | 15744.8034
ES2288K | BLINDDOORENCLOSURE2200X800X800MM7035 | 16715.0885
ESKV12 | ESKV12 - 1SCA022715R5850 | 16.2391
ESKV16 | ESKV16 - 1SCA022715R5930 | 18.269
ESKV20 | ESKV20 - 1SCA022715R6070 | 22.8362
ESKV25 | ESKV25 - 1SCA022715R6150 | 27.4034
ESKV32 | ESKV32 - 1SCA022715R6230 | 38.5678
ESKV40 | ESKV40 - 1SCA022715R6310 | 144.1218
ESKV50 | ESKV50 - 1SCA022715R6400 | 272.5121
ESKV63 | ESKV63 - 1SCA022715R6580 | 396.3351
ET1810K | TRASPARENTDOOR1800X1000MM(HXW)7035 | 5254.3575
ET1860K | TRASPARENTDOOR1800X600MM(HXW)7035 | 3773.0489
ET1880K | TRASPARENTDOOR1800X800MM(HXW)7035 | 4513.9569
ET2010K | IS2 Puerta vidrio 2000x1000 | 8677.2511
ET2060K | TRASPARENTDOOR2000X600MM(HXW)7035 | 4999.0994
ET2080K | IS2 Puerta vidrio 2000x800 | 7723.7126
ET2211K | TRASPARENTDOOR2200X1000MM(HXW)7035 | 7550.1575
ET2260K | TRASPARENTDOOR2200X600MM(HXW)7035 | 5842.5167
ET2280K | TRASPARENTDOOR2200X800MM(HXW)7035 | 6651.4259
EV0001 | N.5SLID.BACKPLAT.KITSWITHFRONTINS. | 892.1345
EV0002 | IS2 Lampara LED 6.5W 574mm | 707.9224
EV0003 | IS2 Kit unión exterior IS2 | 583.592
EV0005 | IS2 Sujeta puertas | 391.2603
EV0006 | IS2 Kit unión interior IS2 | 528.7851
EV0008 | IS2 Pines de unión 8pz | 24.8661
EV0022 | N░2"L"SUPPORTSD800 | 300.423
EV0041 | SLIDINGSHELFDADJUST.FRONT/BACK | 1039.8086
EV0042 | SUPPORTHOR/VERTFORCABLERUN | 372.9914
EV0118 | N.4UPRIGHTS+HINGES180OPEN.DOORH=1800 | 2493.2063
EV0120 | N.4UPRIGHTS+HINGES180OPEN.DOORH=2000 | 2608.9098
EV0122 | N.4UPRIGHTS+HINGES180OPEN.DOORH=2200 | 2782.9724
EV0800 | SHELFD800 | 763.7443
EV1001 | LEDLAMP3,6W24VAC/DCL342MM | 3509.1638
EV1002 | LÁMPARA LED 6,5 W 24 V AC/DC L 574 MM | 3806.0345
EV1004 | N.4M12LEVELLINGFEET | 449.6195
EV1005 | N.480MMFREEWHEELS | 488.1874
EV1006 | N.480MMBRAKEDWHEELS | 726.1914
EV1007 | IS2 Refuerzos de izaje 2pz | 773.3862
EV1008 | DOORCLOSUREBOX | 41.6126
EV1030 | IS2 Manija doble aleta | 473.4707
EV1036 | YALEINSERT | 96.927
EV1037 | RONIS455INSERT | 96.927
EV1039 | IS2 Manija completa | 41.6126
EV1040 | IS2 Lampara fluor. 8W 240V | 922.0753
EV1041 | IS2 Lampara fluor. 13W 240V | 1094.108
EV1042 | SWITCHSYSTEMPOSITIONING+ACCESSORIES | 864.731
EV1043 | FL.LAMP+SOCK11W-230VW=355,COM.MAGN.SUP. | 2174.0069
EV1044 | IS2 Conector 2P 5pz | 458.754
EV1045 | TWOPOLECABLEL=10MT | 279.1092
EV1047 | LIMITSWITCH+TWOPINCONNECTOR+CABLE | 937.2994
EV1048 | CEILINGLAMPE27 | 977.8971
EV1050 | N.10ALUMINIUMPROFILEW=2000MM30X15 | 2439.9218
EV1051 | N.25SUPPORTFOREV1050 | 177.1075
EV1056 | N.100NUTS6MAFOREV1050 | 1819.2845
EV1058 | N.100NUTS8MAFOREV1050 | 1908.5994
EV1060K | IS2 Repisa para laptop 600mm | 1093.0931
EV1061K | SHELF480X250MMFORDOORW=800MM7035 | 1114.9144
EV1071K | METALDOC.POCKETFORDOORW=6007035 | 684.5787
EV1072K | METALDOC.POCKETFORDOORW=8007035 | 745.9828
EV1073K | METALDOC.POCKETFORDOORW=10007035 | 824.6408
EV1075K | IS2 Portadocumentos A4 | 314.6322
EV1081 | PROTECTIONWINDOWS400X400D=79MMIP20 | 6387.0333
EV1082 | PROTECTIONWINDOWS600X200D=48MMIP20 | 6605.246
EV1083 | PROTECTIONWINDOWS600X200D=79MMIP20 | 7596.3374
EV1085 | PROTECTIONWINDOWS600X400D=79MMIP20 | 8028.1954
EV1087 | PROTECTIONWINDOWS600X600D=79MMIP20 | 10404.6833
EV1090 | N.10CABLEBLOCK9-16MM | 216.6902
EV1091 | N.10CABLEBLOCK16-30MM | 238.004
EV1092 | N.5CABLEBLOCK30-48MM | 141.077
EV1093 | N.5CABLEBLOCK48-72MM | 169.4954
EV1100 | N.1000CROSS-CUTHEADPIER.SCR.4.2X13MM | 1382.8592
EV1101 | N.1000CROSS-CUTHEADPIER.SCR.4.2X19MM | 1622.3856
EV1110 | K Soporte inclinado 1 fila 50pz | 380.6034
EV1111 | IS2 Soporte inclinado2 fila 10pz | 700.8178
EV1112 | K Soporte incl.1 flia 50pz | 744.9678
EV1115 | NEUTRAL/EARTHBAR6X6MMW=2000MM | 290.2736
EV1116 | N.50INS.FORNEUTR./EARTH.BUS.FOREV1115 | 1010.3753
EV1117 | N.100TERM.FORCAB.0.5-16MM2FOREV1115 | 1003.2707
EV1118 | N.100TERM.FORCAB.4-35MM2FOREV1115 | 1538.6529
EV1119 | K Barra Perforada 20x5mm 2pz | 1806.0902
EV1120 | K Barra Perforada 25x5mm 2pz | 2181.1115
EV1121 | K Barra Perforada 50x5mm 2pz | 1425.9943
EV1122 | K Aislaste hexa.M6 50pz 30mm | 1857.8523
EV1123 | K Aislaste hexa.M8 50pz 30mm | 1875.6138
EV1124 | K Aislaste hexa.M6 25pz 50mm | 1401.6356
EV1125 | K Aislaste hexa.M6 25pz 50mm | 1350.381
EV1130 | N.100WIRINGDUCTSUP.BRACK.ONUPR.STR. | 2341.4724
EV1131 | N.100WIR.DUCTSUP.BRACK.ONPUSHBUT. | 1409.7552
EV1135 | K Tapa panel inst.72x72mm | 632.3092
EV1136 | K Tapa panel inst.96x96mm | 402.9322
EV1137 | IS2.N.50CLOSINGPLUGSFORPUSHBUTTOND.22 | 1956.3017
EV1140 | IS2 Int.posición de puerta | 631.8017
EV1143 | INTERLOCK+1CONTACTNC | 301.4379
EV1144 | 1CONTACTNC | 144.6293
EV1145 | 1CONTACTNO | 144.6293
EV1146 | SCREWW=46MMX2CONTACTS | 44.6575
EV1147 | VOLTAGEINDICATOR | 1694.4466
EV1148 | VOLTAGEINDICATOR+1CONTACTNC | 2033.9448
EV1150 | IS2 Etiquetas N 490pz | 220.2425
EV1151 | IS2 Etiquetas L1 490pz | 220.2425
EV1152 | IS2 Etiquetas L2 490pz | 220.2425
EV1153 | IS2 Etiquetas L3 490pz | 220.2425
EV1154 | IS2 Etiquetas T 490pz | 220.2425
EV1155 | IS2 Etiquetas triang. 10pz | 220.2425
EV1156 | IS2 Etiquetas triang. 100pz | 220.2425
EV1157 | N.5REDSTRIPESABB-IS2LOGOW=1000MM | 1038.2862
EV1160 | DOORBLOCK | 263.3776
EV2112 | N.10SUPPORTSXHOR.TERM.BOX+EARTH | 465.3511
EV5000 | SLIDINGSHELFD500MM | 2791.092
EX1860 | ZINCPLATEHORIZ.CABL.1800X600MM(HXW) | 1376.2621
EX1880 | ZINCPLATEHORIZ.CABL.1800X800MM(HXW) | 1764.4776
EX2060 | ZINCPLATEHORIZ.CABL.2000X600MM(HXW) | 1563.519
EX2080 | ZINCPLATEHORIZ.CABL.2000X800MM(HXW) | 2064.3931
EX2260 | ZINCPLATEHORIZ.CABL.2200X600MM(HXW) | 1764.4776
EX2280 | ZINCPLATEHORIZ.CABL.2200X800MM(HXW) | 2293.2626
EZ1001 | IS2 Zoclo reforzado 1000mm | 4787.9914
EZ1201 | N.2REINFORCEDBASESTRIPW=1200MM | 5083.3397
EZ1601 | N.2REINFORCEDBASESTRIPW=1600MM | 6109.954
EZ4001 | N.2REINFORCEDBASESTRIPW=400MM | 2140.5138
EZ6001 | IS2 Zoclo reforzado 600mm | 2923.542
EZ8001 | IS2 Zoclo reforzado 800mm | 3830.3931
GHV 240849R0001 | Busbar carrier 3P | 293.3184
GHV 240849R0034 | Cable conn. supply module | 5639.5282
GMN 436770P0022 | XR Front cover key | 60.3891
IS2-1400-80-40K | Gabinete Metálico IS2 con puerta ciega. | 9087.2879
IS2-2000-100-60K | IS2 2000x1000x600mm | 13004.9661
IS2-2000-120-60K | IS2 2000x1200x600mm | 14497.9466
IS2-2000-60-40K | IS2 2000x600x400mm | 10582.8057
IS2-2000-60-60K | IS2 2000x600x600mm | 11875.8425
IS2-2000-80-40K | IS2 2000x800x400mm | 11875.8425
IS2-2000-80-60K | IS2 2000x800x600mm | 11891.5741
IS2-2000-80-80K | Gabinete Metálico IS2 con puerta ciega. 200x800x800 | 14345.1977
KEM50/63 | ADAPTADOR DE ROSCA M50 A M63 | 85.7626
KIG-1 | TAPA 1pz | 1230.6178
KIG-2 | TAPA 1pz | 1657.9086
KIG-221-1 | TAPA 1pz | 2143.5586
KIG-221-2 | TAPA 1pz | 2478.9971
KIM13-1 | TAPA 1pz | 1536.623
KIM13-2 | TAPA 1pz | 2035.9747
KOT61007 | Cubierta Tipo MEMBRANA 66MM | 949.4787
KOT61008 | TAPA 1pz Acero Inoxidable para OTR | 1731.9994
KOT62296 | Cubierta Tipo MEMBRANA 57MM | 1538.6529
KRM16/12 | KRM16/12 - 1SCA022749R6090 | 16.2391
KRM20/12 | KRM20/12 - 1SCA022749R6170 | 18.269
KRM25/12 | KRM25/12 - 1SCA022749R6920 | 36.0305
KSE225DP | KSE225DP - 2CMA142411R1000 | 891.1195
KSE240DP | KSE240DP - 2CMA142414R1000 | 720.1017
KSE3100TPN | KSE3100TPN - 2CMA144585R1000 | 2637.8356
KSE3125TPN | KSE3125TPN - 2CMA144588R1000 | 2736.7925
KSE325TPN | KSE325TPN - 2CMA142412R1000 | 654.6379
KSE340TPN | KSE340TPN - 2CMA142415R1000 | 742.4305
KSE363D/TPN | KSE363D/TPN - 2CMA144581R1000 | 2166.9023
KSE363TPN | KSE363TPN - 2CMA144580R1000 | 2166.9023
KSE380TPN | KSE380TPN - 2CMA144583R1000 | 2390.6971
KSE425TPSN | KSE425TPSN - 2CMA142413R1000 | 1001.7483
KSE440TPSN | KSE440TPSN - 2CMA142416R1000 | 1595.4897
KSE463TPSN | KSE463TPSN - 2CMA144582R1000 | 2267.3816
KSE480TPSN | KSE480TPSN - 2CMA144584R1000 | 2487.1167
KSF225DP | KSF225DP - 2CMA142435R1000 | 780.4908
KSF325TPN | KSF325TPN - 2CMA142436R1000 | 880.9701
KSF325TPNNO | KSF325TPNNO - 2CMA142442R1000 | 913.4483
KSF340TPN | KSF340TPN - 2CMA142438R1000 | 2050.6914
KSF425TPSN | KSF425TPSN - 2CMA142437R1000 | 891.1195
KSF440TPSN | KSF440TPSN - 2CMA142439R1000 | 5686.723
LBAS316TPN | LBAS316TPN - 2CMA142430R1000 | 610.9954
LBAS325TPN | LBAS325TPN - 2CMA142432R1000 | 922.5828
LBAS345TPN | LBAS345TPN - 2CMA142627R1000 | 2299.3523
LBAS375TPN | LBAS375TPN - 2CMA142628R1000 | 2544.4609
LBAS390TPN | LBAS390TPN - 2CMA142629R1000 | 2590.1333
LBAS475TPSN | LBAS475TPSN - 2CMA142631R1000 | 2614.9994
LBAS490TPSN | LBAS490TPSN - 2CMA142632R1000 | 2742.8822
LBAS675TPN | LBAS675TPN - 2CMA142633R1000 | 3474.1483
LBFEU | SET OF FLANGES | 310.0649
LBSI2ALM20 | FLANGE KIT | 461.2914
LBSI2ALM32+1ALM25 | FLANGE KIT | 814.4914
LBSI2ALM40 | SET OF FLANGES | 764.7592
LBSI3ALM32 | SET OF FLANGES | 888.5822
LBSI4ALM25 | SET OF FLANGES | 760.6994
LBSIU | SET OF FLANGES | 272.5121
MCB-01 | MCB-01 - 1SCA022150R5370 | 96.927
MCB-10 | MCB-10 - 1SCA022150R5110 | 112.6586
MKCS1 | MECHANISM | 562.7856
MKCS3 | MKCS3 - 1SCA022858R8070 | 585.1144
MKCS4 | MKCS4 - 1SCA022858R8230 | 611.5029
MODT1-MX | PB Cubre mod.Bus XT1 10pz | 283.169
MODT3-MX | PB Cubre mod.Bus XT3 10pz | 283.169
MODT4-MX | PB Cubre mod.Bus T4 10pz | 283.169
MODT5-MX | PB Cubre mod.Bus T5 10pz | 283.169
NHP 019425P0001 | 1 x Cover | 331.8862
NHP 024861R0003 | SLBM 400/630 bolts, nuts for cable termi | 562.2782
NHP 038409R0001 | JSL Earthing cover | 27812.9776
NHP 040094R0001 | BSL 1600 Protecting cover | 5403.554
NHP 040094R0002 | BSL 2000 Protecting cover | 7030.5069
NHP 100495R0001 | XR/SR-2/3 Contact ext. for 50mm | 11392.2224
NHP 100495R0003 | XR2/3 Contact ext. 50mm 2 pole | 10822.8397
NHP 100495R0006 | XRM3-50-3P-SP Contact ext. for 50mm | 11392.2224
NHP 100886R0001 | XR/SR-2/3 Contact ext. for 185mm | 11392.2224
NHP 101474P0001 | SlimLine cassette Single IP20 busbar cov | 616.0701
NHP 200947R0002 | XR Module guide rails 200mm | 1797.4632
NHP 200947R0003 | XR Module guide rails 400mm | 2051.1989
NHP 300175R0002 | SLBM Single cable clamp 70-240mm2 | 479.5603
NHP 343139P0001 | SlimLine cassette Busbar holder 185mm | 906.8511
NHP 350325P0001 | SlimLine cassette Bracket for busb. hold | 286.2138
NHP 400940R0006 | XLP00 Bolt ( 3-M8 ) w/ wash. | 64.9563
NHP 402098R0001 | SLBM Cable termination 2 x 240mm2 | 10340.742
NHP 402098R0003 | SLBM Cable termination 1 x 300mm2 | 2809.8684
NHP 403625R0001 | XLP1 / SLP1 Bolt ( 3-M10 ) w/ wash. | 98.9569
NHP 403626R0001 | XLP2/3, SLP-K2/3 4-pole Bolt ( 3-M12 ) w | 109.1063
NHP 403631R0002 | XLP1 / SLP-K 4 P Double Prisme Clamp ( 3 | 576.4874
NHP 407062R0001 | SlimLine cassette IP20 busbar cover 500m | 2246.5753
NHP 407062R0002 | SlimLine cassette IP20 busbar cover 1000 | 4345.4764
NHP 407062R0003 | SlimLine cassette IP20 busbar cover 1500 | 5440.5994
NHP 407062R0004 | SlimLine cassette IP20 busbar cover 2000 | 6162.731
NHPL013603R0001 | BSL 1600 (busbar distance 210) | 46539.6822
NHPL013604R0001 | BSL 2000 (busbar distance 210) | 82951.7603
NHPL046201R0001 | SLBM 250 (busbar distance 210) | 10443.2511
NHPL046202R0001 | SLBM 400 (busbar distance 210) | 10896.423
NHPL046203R0001 | SLBM 630 (busbar distance 210) | 14371.0787
NHPL046204R0001 | SLBM 800 (busbar distance 210) | 33447.9385
NHPL046205R0001 | SLBM1200 (busbar distance 210) | 39570.0718
NHPL046206R0001 | SLBM1600 (busbar distance 210) | 61409.6052
NHPL046210R0001 | Splices for 2x240 mm2 | 1076.854
NHPL046212R0001 | Hood for cable terminations | 1198.6471
NHPL046214R0001 | SLBM400 Spare Cover complete | 4293.7144
NHPL046216R0001 | SLBM630 Spare Cover complete | 4577.8983
NHPL046251R0001 | SLBM 250 (busbar 185/210 mm) | 10706.6287
NHPL046252R0001 | SLBM 400 (busbar 185/210 mm) | 11310.0121
NHPL046253R0001 | SLBM 630 (busbar 185/210 mm) | 15190.1374
NHPL046271R0001 | Transformer 200/5 A, 400/5 A | 4084.1287
NHPL046290R0001 | mounting 2xSLBM 400A = 800A | 7144.6879
NHPL046291R0001 | mounting 2xSLBM 630A = 1200A | 7144.6879
NHPL046292R0001 | mounting 3xSLBM 630A = 1600A | 12651.2586
NHSN706023P9000 | Fuse replacement handle | 778.9659
NHSN706023P9001 | Fuse replacement handle | 866.2534
NHSN706023P9002 | NH00 Solid links | 230.8994
NHSN706023P9003 | NH1 Solid links | 423.7385
NHSN706023P9004 | NH2 Solid links | 449.1121
NHSN706023P9005 | NH3 Solid links | 473.4707
NHSN714003P0150 | XRMaxA-meter QB48 0-150-180/1A | 2881.9293
NHSN714003P0250 | XRMaxA-meter QB48 0-250-300/1A | 2881.9293
NHSN714003P0400 | XRMaxA-meter QB48 0-400-480/1A | 2881.9293
NHSN714003P0600 | XRMaxA-meter QB48 0-600-720/1A | 2881.9293
NHSN714003P1150 | XRMaxA-meter QB48 0-150-180/5A | 2881.9293
NHSN714003P1250 | XRMaxA-meter QB48 0-250-300/5A | 2881.9293
NHSN714003P1400 | XRMaxA-meter QB48 0-400-480/5A | 2881.9293
NHSN714003P1600 | XRMaxA-meter QB48 0-600-720/5A | 2881.9293
NHSN714004P2206 | Max A-meter QB72, 0-150-180/5A | 2817.4805
NHSN714004P2208 | Max A-meter QB72, 0-200-300/5A | 2817.4805
NHSN714004P2210 | Max A-meter QB72, 0-400-480/5A | 2817.4805
NHSN714004P2212 | Max A-meter QB72, 0-600-720/5A | 2817.4805
NHSN718047P1030 | XR/SR-2/3 C. transf. (300/1A) | 2294.7851
NHSN718047P1040 | XR/SR-2/3 C. transf. (400/1A) | 2294.7851
NHSN718047P1050 | XR/SR-2/3 C. transf. (500/1A) | 2294.7851
NHSN718047P1060 | XR/SR-2/3 C. transf. (600/1A) | 2294.7851
NHSN718047P5030 | XR/SR-2/3 C. transf. (300/5A) | 1896.4201
NHSN718047P5040 | XR/SR-2/3 C. transf. (400/5A) | 1896.4201
NHSN718047P5050 | XR/SR-2/3 C. transf. (500/5A) | 1896.4201
NHSN718047P5060 | XR/SR-2/3 C. transf. (600/5A) | 1896.4201
NHSN718054P1015 | XR00/1 Current trans. (150/1A) | 1390.9787
NHSN718054P1025 | XR1 Current transf. (250/1A) | 1852.7776
NHSN718054P5015 | XR00/1 Current trans. (150/5A) | 1192.05
NHSN718054P5025 | XR1 Current transf. (250/5A) | 1433.0989
NHSN722068P0002 | ZLBM/XLBM123 Huckepack | 7217.2563
OA1G01 | Contacto Auxiliar 1 NC, 16A | 119.2557
OA1G01AU | OA1G01AU | 153.2563
OA1G10 | Contacto Auxiliar 1 NO, 16Apara OT16...125F, FT, hasta OT2500 | 117.2259
OA1G10AU | OA1G10AU | 128.3902
OA2G11 | Contacto Auxiliar 1 NO + 1 NC, 16Apara OT16...125F, FT | 227.3471
OA3G01 | Contacto Auxiliar 1 NC, 16Apara OT16...125F, FT, hasta OT2500 | 142.5994
OA3G01AU | OA3G01AU | 128.3902
OA4B01 | ContactO AUX | 288.2437
OA4B10 | Contacto Auxiliar 1 NC, 16Ase coloca en lado Izquierdo maximo 2 pz /lado en OS30FA | 324.2741
OA4B1C | ContactO AUX | 313.1098
OA7G10 | ContactO AUX | 132.9575
OA8G01 | ContactO AUX | 142.092
OBEA01 | Contacto Auxiliar 1 NC, 16A | 108.0914
OBEA01AU | OBEA01AU | 454.6943
OBEA10 | Contacto Auxiliar 1 NO, 16A | 108.0914
OBEA10AU | OBEA10AU | 443.5299
OBEAZX10 | STICKER | 43.1351
OC10G03PNBN00S06XQ | OC10G03PNBN00S06XQ - 1SCA148905R1001 | 533.8598
OC10G04PNBN00NSO41 | OC10G04PNBN00NSO41 - 1SCA126586R1001 | 398.3649
OC10G04PNBN00NU2 | OC10G04PNBN00NU2 - 1SCA126488R1001 | 357.2598
OC10G04PNBN00NVN3 | OC10G04PNBN00NVN3 - 1SCA126647R1001 | 313.6172
OC10G05KNBN00NSO51 | OC10G05KNBN00NSO51 - 1SCA145152R1001 | 683.0563
OC10G05PNBN00NSO51 | OC10G05PNBN00NSO51 - 1SCA126600R1001 | 497.8293
OC10G05PNBN00NST51 | OC10G05PNBN00NST51 - 1SCA126604R1001 | 497.8293
OC10G06PNBN00NAU31 | OC10G06PNBN00NAU31 - 1SCA126665R1001 | 578.5172
OC10G06PNBN00NSO32 | OC10G06PNBN00NSO32 - 1SCA126565R1001 | 589.6816
OC10G06PNBN00NU3 | OC10G06PNBN00NU3 - 1SCA126490R1001 | 497.8293
OC10G10PNBN00NSO52 | OC10G10PNBN00NSO52 - 1SCA126601R1001 | 827.6856
OC25G03MNGN00NA03 | OC25G03MNGN00NA03 - 1SCA126480R1001 | 316.1546
OC25G03PNBN00NUR13 | OC25G03PNBN00NUR13 - 1SCA126646R1001 | 700.8178
OC25G03RNBN00NA3 | OC25G03RNBN00NA3 - 1SCA126451R1001 | 316.1546
OC25G04KNBN00S01KT | OC25G04KNBN00S01KT - 1SCA134770R1001 | 499.3517
OC25G04KNBN00S07BJ | OC25G04KNBN00S07BJ - 1SCA149795R1001 | 578.0098
OC25G04MNGN00NVN3 | OC25G04MNGN00NVN3 - 1SCA126648R1001 | 405.977
OC25G04PNBN00NB110 | OC25G04PNBN00NB110 - 1SCA126677R1001 | 544.0092
OC25G04PNBN00NU2 | OC25G04PNBN00NU2 - 1SCA126498R1001 | 348.1253
OC25G04PNBN00NVN3 | OC25G04PNBN00NVN3 - 1SCA126649R1001 | 426.2759
OC25G04PNBN00NW2 | OC25G04PNBN00NW2 - 1SCA126628R1001 | 394.3052
OC25G04PNBN00S078V | OC25G04PNBN00S078V - 1SCA149638R1001 | 612.5178
OC25G04RNBN00NB4 | OC25G04RNBN00NB4 - 1SCA135002R1001 | 766.7891
OC25G04RNBN00NSO22 | OC25G04RNBN00NSO22 - 1SCA126561R1001 | 372.4839
OC25G05KNBN00S06YN | OC25G05KNBN00S06YN - 1SCA148982R1001 | 1201.692
OC25G05PNBN00NSO51 | OC25G05PNBN00NSO51 - 1SCA126602R1001 | 467.8885
OC25G05PNBN00NW3 | OC25G05PNBN00NW3 - 1SCA126629R1001 | 675.4443
OC25G06KNBN00NU3 | OC25G06KNBN00NU3 - 1SCA126501R1001 | 1086.496
OC25G06PNBN00NB06 | OC25G06PNBN00NB06 - 1SCA135591R1001 | 488.6948
OC25G06PNBN00NSO61 | OC25G06PNBN00NSO61 - 1SCA126608R1001 | 569.3828
OC25G06PNBN00NU3 | OC25G06PNBN00NU3 - 1SCA126503R1001 | 729.7437
OC25G06RNBN00NV30 | OC25G06RNBN00NV30 - 1SCA126662R1001 | 587.6517
OC25G06RNBN00S01EG | OC25G06RNBN00S01EG - 1SCA133731R1001 | 587.6517
OC25G08MNGN00NWS4 | OC25G08MNGN00NWS4 - 1SCA136040R1001 | 578.5172
OC25G08PNBN00NA8 | OC25G08PNBN00NA8 - 1SCA126461R1001 | 786.073
OC25G08PNBN00NSO42 | OC25G08PNBN00NSO42 - 1SCA126590R1001 | 525.7402
OC25G08PNBN00NST42 | OC25G08PNBN00NST42 - 1SCA126598R1001 | 603.8908
OC25G08PNBN00NST81 | OC25G08PNBN00NST81 - 1SCA126617R1001 | 813.4764
OC25G08PNBN00NU4 | OC25G08PNBN00NU4 - 1SCA126506R1001 | 877.9253
OC25G08PNBN00NV32 | OC25G08PNBN00NV32 - 1SCA126664R1001 | 828.7006
OC25G10PNBN00NSO10 | OC25G10PNBN00NSO10 - 1SCA126620R1001 | 841.3874
OC25G10PNBN00NSO52 | OC25G10PNBN00NSO52 - 1SCA126603R1001 | 610.4879
OC25G12PNBN00NSO62 | OC25G12PNBN00NSO62 - 1SCA126609R1001 | 877.9253
OC25G12PNBN00S02XH | OC25G12PNBN00S02XH - 1SCA138833R1001 | 1217.931
OC25G12PNBN00S08YA | OC25G12PNBN00S08YA Cam special SLP 1SCA156743R1001 | 1217.931
OC25G16PNBN00NST44 | OC25G16PNBN00NST44 - 1SCA138368R1001 | 1032.704
OC25GFP51S | OC25GFP51S - 1SCA126710R1001 | 52.777
OC25GFP51SS06LO | OC25GFP51SS06LO - 1SCA148669R1001 | 75.1057
OC25GR1Y | OC25GR1Y - 1SCA126750R1001 | 121.7931
OC25GR455 | OC25GR455 - 1SCA126723R1001 | 114.181
ODPS230 | ODPS230 - 1SCA122946R1001 | 2875.3322
ODPSE230C | FUENTE DE VOLTAJE PARA OTM 220V POWER SOURCE | 2366.3385
OEA28 | MODULE FOR AUX.ContactS | 180.1523
OESAZG5 | COPPER BUSBAR | 89.8224
OESAZG98 | accesorio | 38.5678
OESAZK98 | COPPER BUSBAR | 297.8856
OESAZL79 | COPPER BUSBAR | 1124.0489
OESAZS175 | COPPER BAR | 182.1822
OESAZS36 | COPPER BUSBAR | 236.4816
OESAZW1 | Transferencia I-O-II Doble Tiro ATTACHM. | 3135.1575
OESAZW2 | PARALLEL ATTACHMENT | 2829.6598
OESAZX160 | DETACHABLE Neutral LINK | 2686.0454
OESAZX162 | Neutral LINK | 551.6213
OESAZX164 | Neutral LINK | 600.3385
OESAZX165 | Neutral LINK | 810.9391
OESAZX167 | 6 MM Varilla EXTENSION | 372.4839
OESAZX169 | AUX.Contact FRAME | 136.0023
OESAZX171 | Neutral LINK | 454.1868
OETLZK19 | ADAPTER/OETL | 149.1966
OETLZW11 | Transferencia I-O-II Doble Tiro ATTACHM. | 5916.1
OETLZW12 | Transferencia I-O-II Doble Tiro ATTACHM. | 8186.019
OETLZW13 | BYPASSATTACHM. | 9581.5649
OETLZW14 | MECHANICAL INTERLOCK | 1180.3782
OETLZW15 | MECHANICAL INTERLOCK | 1482.831
OETLZW16 | INTERLOCKING ATTACHMENT | 1180.3782
OETLZW3 | MECHANICAL INTERLOCK | 831.2379
OETLZW5 | INTERLOCKING ATTACHMENT | 1180.3782
OETLZW9 | PARALLEL ATTACHMENT | 2178.0667
OETLZX58 | Varilla SUPPORT | 97.942
OETLZX95 | EXTENSION SOCKET | 446.5747
OEZKL10/4 | OEZKL10/4 - 1SCA132180R1001 | 328.8414
OEZNL1 | Barra de neutro | 200.4511
OEZNL10 | Barra de neutro | 508.4862
OEZNL8 | Barra de neutro | 431.858
OEZXC11L | FLANGE | 1302.6787
OEZXC12L | FLANGE | 1597.0121
OEZXC1R | CABLE ENTRY | 1376.7695
OEZXC2R | CABLE ENTRY | 1192.5575
OEZXP120 | CABLE ENTRY | 686.1011
OEZXP240 | CABLE ENTRY | 681.5339
OEZXP240C | CABLE ENTRY | 1325.0075
OEZXP24R | CABLE ENTRY | 627.742
OEZXP280 | CABLE ENTRY | 1127.0937
OEZXP280C | CABLE ENTRY | 2346.0397
OEZXP28R | CABLE ENTRY | 1302.6787
OEZXP340 | CABLE ENTRY | 830.223
OEZXP340C | CABLE ENTRY | 1723.3724
OEZXP34R | CABLE ENTRY | 929.1799
OEZXP380 | CABLE ENTRY | 1695.969
OEZXP380C | CABLE ENTRY | 3468.5661
OEZXP38R | CABLE ENTRY | 2152.6931
OEZXR020 | COVER FLANGE | 265.9149
OEZXR023 | COVER FLANGE | 274.542
OEZXR025 | COVER FLANGE | 330.8713
OEZXR037 | COVER FLANGE | 279.1092
OEZXR040 | COVER FLANGE | 317.1695
OEZXR134 | RING FLANGE | 1237.2149
OEZXR143 | RING FLANGE | 1237.2149
OEZXR150 | RING FLANGE | 1212.8563
OEZXR158 | RING FLANGE | 1221.4833
OEZXU14/3 | CONNECTION BAR | 423.231
OEZXU14/4 | CONNECTION BAR | 366.9017
OEZXU68/3 | CONNECTION BAR | 366.9017
OEZXU68/4 | CONNECTION BAR | 489.2023
OEZXX143R | ACCESSORY SET | 371.469
OEZXX158R | ACCESSORY SET | 360.3046
OEZXX2 | GASKET | 231.9144
OEZXY91 | OEZXY91 - 1SCA125290R1001 | 286.7213
OEZXY97 | Cobre bornes OEZXY97 - 1SCA130816R1001 | 103.0167
OFAA000AM10 | Fusible 10A Tamaño Din 000* tipo aM/690V, 120kA | 103.5241
OFAA000AM16 | Fusible 16A Tamaño Din 000* tipo aM/690V, 120kA | 106.0615
OFAA000AM2 | Fusible 2A Tamaño Din 000* tipo aM/690V, 120kA | 108.0914
OFAA000AM20 | Fusible 20A Tamaño Din 000* tipo aM/690V, 120kA | 108.0914
OFAA000AM25 | Fusible 25A Tamaño Din 000* tipo aM/690V, 120kA | 108.0914
OFAA000AM32 | Fusible 32A Tamaño Din 000* tipo aM/690V, 120kA | 108.0914
OFAA000AM35 | Fusible 35A Tamaño Din 000* tipo aM/690V, 120kA | 99.4644
OFAA000AM4 | Fusible 4A Tamaño Din 000* tipo aM/690V, 120kA | 108.0914
OFAA000AM40 | Fusible 40A Tamaño Din 000* tipo aM/690V, 120kA | 108.0914
OFAA000AM50 | Fusible 50A Tamaño Din 000* tipo aM/690V, 120kA | 112.6586
OFAA000AM6 | Fusible 6A Tamaño Din 000* tipo aM/690V, 120kA | 112.6586
OFAA000AM63 | Fusible 63A Tamaño Din 000* tipo aM/690V, 120kA | 117.2259
OFAA000GG10 | Fusible 10A Tamaño Din 000* tipo gG/690V, 120kA | 90.3299
OFAA000GG16 | Fusible 16A Tamaño Din 000* tipo gG/690V, 120kA | 94.8971
OFAA000GG2 | Fusible 2A Tamaño Din 000* tipo gG/690V, 120kA | 101.4943
OFAA000GG20 | Fusible 20A Tamaño Din 000* tipo gG/690V, 120kA | 101.4943
OFAA000GG25 | Fusible 25A Tamaño Din 000* tipo gG/690V, 120kA | 101.4943
OFAA000GG32 | Fusible 32A Tamaño Din 000* tipo gG/690V, 120kA | 101.4943
OFAA000GG35 | Fusible 35A Tamaño Din 000* tipo gG/690V, 120kA | 101.4943
OFAA000GG4 | Fusible 4A Tamaño Din 000* tipo gG/690V, 120kA | 101.4943
OFAA000GG40 | Fusible 40A Tamaño Din 000* tipo gG/690V, 120kA | 101.4943
OFAA000GG50 | Fusible 50A Tamaño Din 000* tipo gG/690V, 120kA | 94.8971
OFAA000GG6 | Fusible 6A Tamaño Din 000* tipo gG/690V, 120kA | 83.2253
OFAA000GG63 | Fusible 63A Tamaño Din 000* tipo gG/690V, 120kA | 79.1655
OFAA00AM100 | Fusible 100A Tamaño Din 00* tipo aM/690V, 120kA | 142.092
OFAA00AM125 | Fusible 125A Tamaño Din 00* tipo aM/690V, 120kA | 130.9276
OFAA00AM80 | Fusible 80A Tamaño Din 00* tipo aM/690V, 120kA | 164.4207
OFAA00GG100 | Fusible 100A Tamaño Din 00* tipo gG/690V, 120kA Usos Generales | 193.854
OFAA00GG125 | Fusible 125A Tamaño Din 00* tipo gG/690V, 120kA Usos Generales | 227.3471
OFAA00GG80 | Fusible 80A Tamaño Din 00* tipo gG/690V, 120kA Usos Generales | 173.5552
OFAA0GG10 | Fusible 10A Tamaño Din 0* tipo gG/690V, 120kA Usos Generales | 164.4207
OFAA0GG100 | Fusible 100A Tamaño Din 0* tipo gG/690V, 120kA Usos Generales | 162.3908
OFAA0GG125 | Fusible 125A Tamaño Din 0* tipo gG/690V, 120kA Usos Generales | 162.3908
OFAA0GG16 | Fusible 16A Tamaño Din 0* tipo gG/690V, 120kA Usos Generales | 164.4207
OFAA0GG160 | Fusible 160A Tamaño Din 0* tipo gG/690V, 120kA Usos Generales | 168.9879
OFAA0GG20 | Fusible 20A Tamaño Din 0* tipo gG/690V, 120kA Usos Generales | 164.4207
OFAA0GG25 | Fusible 25A Tamaño Din 0* tipo gG/690V, 120kA Usos Generales | 150.719
OFAA0GG32 | Fusible 32A Tamaño Din 0* tipo gG/690V, 120kA Usos Generales | 150.719
OFAA0GG35 | Fusible 35A Tamaño Din 0* tipo gG/690V, 120kA Usos Generales | 164.4207
OFAA0GG40 | Fusible 40A Tamaño Din 0* tipo gG/690V, 120kA Usos Generales | 150.719
OFAA0GG50 | Fusible 50A Tamaño Din 0* tipo gG/690V, 120kA Usos Generales | 164.4207
OFAA0GG6 | Fusible 6A Tamaño Din 0* tipo gG/690V, 120kA Usos Generales | 164.4207
OFAA0GG63 | Fusible 63A Tamaño Din 0* tipo gG/690V, 120kA Usos Generales | 166.4506
OFAA0GG80 | Fusible 80A Tamaño Din 0* tipo gG/690V, 120kA Usos Generales | 162.3908
OFAA1AM100 | Fusible 100A Tamaño Din 1, tipo aM/690V, 120kA | 227.3471
OFAA1AM125 | Fusible 125A Tamaño Din 1, tipo aM/690V, 120kA | 243.0787
OFAA1AM160 | Fusible 160A Tamaño Din 1, tipo aM/690V, 120kA | 256.7805
OFAA1AM200 | Fusible 200A Tamaño Din 1, tipo aM/690V, 120kA | 243.0787
OFAA1AM250 | Fusible 250A Tamaño Din 1, tipo aM/690V, 120kA | 229.8845
OFAA1AM50 | Fusible 50A Tamaño Din 1, tipo aM/690V, 120kA | 198.4213
OFAA1AM63 | Fusible 63A Tamaño Din 1, tipo aM/690V, 120kA | 207.0483
OFAA1AM80 | Fusible 80A Tamaño Din 1, tipo aM/690V, 120kA | 214.1529
OFAA1GG100 | Fusible 10A Tamaño Din 1, tipo gG/690V, 120kA Usos Generales | 198.4213
OFAA1GG125 | Fusible 125A Tamaño Din 1, tipo gG/690V, 120kA Usos Generales | 200.4511
OFAA1GG16 | Fusible 16A Tamaño Din 1, tipo gG/690V, 120kA Usos Generales | 182.1822
OFAA1GG160 | Fusible 160A Tamaño Din 1, tipo gG/690V, 120kA Usos Generales | 214.1529
OFAA1GG20 | Fusible 20A Tamaño Din 1, tipo gG/690V, 120kA Usos Generales | 191.3167
OFAA1GG200 | Fusible 20A Tamaño Din 1, tipo gG/690V, 120kA Usos Generales | 241.0489
OFAA1GG25 | Fusible 25A Tamaño Din 1, tipo gG/690V, 120kA Usos Generales | 191.3167
OFAA1GG250 | Fusible 250A Tamaño Din 1, tipo gG/690V, 120kA Usos Generales | 214.1529
OFAA1GG32 | Fusible 32A Tamaño Din 1, tipo gG/690V, 120kA Usos Generales | 168.9879
OFAA1GG35 | Fusible 35A Tamaño Din 1, tipo gG/690V, 120kA Usos Generales | 180.1523
OFAA1GG40 | Fusible 40A Tamaño Din 1, tipo gG/690V, 120kA Usos Generales | 168.9879
OFAA1GG50 | Fusible 50A Tamaño Din 1, tipo gG/690V, 120kA Usos Generales | 193.854
OFAA1GG63 | Fusible 63A Tamaño Din 1, tipo gG/690V, 120kA Usos Generales | 195.8839
OFAA1GG80 | Fusible 80A Tamaño Din 1, tipo gG/690V, 120kA Usos Generales | 195.8839
OFAA2AM125 | Fusible 125A Tamaño Din 2, tipo aM/690V, 120kA | 337.4684
OFAA2AM160 | Fusible 160A Tamaño Din 2, tipo aM/690V, 120kA | 368.9316
OFAA2AM200 | Fusible 200A Tamaño Din 2, tipo aM/690V, 120kA | 292.8109
OFAA2AM250 | Fusible 250A Tamaño Din 2, tipo aM/690V, 120kA | 254.2431
OFAA2AM315 | Fusible 315A Tamaño Din 2, tipo aM/690V, 120kA | 269.9747
OFAA2AM355 | Fusible 355A Tamaño Din 2, tipo aM/690V, 120kA | 256.7805
OFAA2AM400 | Fusible 400A Tamaño Din 2, tipo aM/690V, 120kA | 290.2736
OFAA2GG100 | Fusible 10A Tamaño Din 2, tipo gG/690V, 120kA Usos Generales | 205.0184
OFAA2GG125 | Fusible 125A Tamaño Din 2, tipo gG/690V, 120kA Usos Generales | 220.75
OFAA2GG160 | Fusible 160A Tamaño Din 2, tipo gG/690V, 120kA Usos Generales | 225.3172
OFAA2GG200 | Fusible 20A Tamaño Din 2, tipo gG/690V, 120kA Usos Generales | 225.3172
OFAA2GG224 | Fusible 224A Tamaño Din 2, tipo gG/690V, 120kA Usos Generales | 256.7805
OFAA2GG250 | Fusible 250A Tamaño Din 2, tipo gG/690V, 120kA Usos Generales | 261.3477
OFAA2GG300 | Fusible 30A Tamaño Din 2, tipo gG/690V, 120kA Usos Generales | 241.0489
OFAA2GG315 | Fusible 315A Tamaño Din 2, tipo gG/690V, 120kA Usos Generales | 261.3477
OFAA2GG32 | Fusible 32A Tamaño Din 2, tipo gG/690V, 120kA Usos Generales | 193.854
OFAA2GG35 | Fusible 35A Tamaño Din 2, tipo gG/690V, 120kA Usos Generales | 193.854
OFAA2GG355 | Fusible 355A Tamaño Din 2, tipo gG/690V, 120kA Usos Generales | 241.0489
OFAA2GG40 | Fusible 40A Tamaño Din 2, tipo gG/690V, 120kA Usos Generales | 200.4511
OFAA2GG50 | Fusible 50A Tamaño Din 2, tipo gG/690V, 120kA Usos Generales | 193.854
OFAA2GG63 | Fusible 63A Tamaño Din 2, tipo gG/690V, 120kA Usos Generales | 211.6155
OFAA2GG80 | Fusible 80A Tamaño Din 2, tipo gG/690V, 120kA Usos Generales | 207.0483
OFAA3AM315 | Fusible 315A Tamaño Din 3 tipo aM/690V, 120kA | 636.8764
OFAA3AM355 | Fusible 355A Tamaño Din 3 tipo aM/690V, 120kA | 650.0707
OFAA3AM400 | Fusible 400A Tamaño Din 3 tipo aM/690V, 120kA | 657.1753
OFAA3AM500 | Fusible 500A Tamaño Din 3 tipo aM/690V, 120kA | 670.3695
OFAA3GG250 | Fusible 250A Tamaño Din 3, tipo gG/690V, 120kA Usos Generales | 551.1138
OFAA3GG300 | Fusible 30A Tamaño Din 3, tipo gG/690V, 120kA Usos Generales | 490.7247
OFAA3GG315 | Fusible 315A Tamaño Din 3, tipo gG/690V, 120kA Usos Generales | 517.6207
OFAA3GG355 | Fusible 355A Tamaño Din 3, tipo gG/690V, 120kA Usos Generales | 470.4259
OFAA3GG400 | Fusible 40A Tamaño Din 3, tipo gG/690V, 120kA Usos Generales | 582.577
OFAA3GG425 | Fusible 425A Tamaño Din 3, tipo gG/690V, 120kA Usos Generales | 508.4862
OFAA3GG500 | Fusible 50A Tamaño Din 3, tipo gG/690V, 120kA Usos Generales | 602.8759
OFAA4AAM1000 | Fusible 1000A Tamaño Din 4A tipo aM/690V, 120kA | 3063.604
OFAA4AAM500 | Fusible 500A Tamaño Din 4A tipo aM/690V, 120kA | 2611.4471
OFAA4AAM630 | Fusible 630A Tamaño Din 4A tipo aM/690V, 120kA | 2611.4471
OFAA4AAM800 | Fusible 800A Tamaño Din 4A tipo aM/690V, 120kA | 2611.4471
OFAA4AGG1000 | Fusible 1000A Tamaño Din 4A tipo gG/690V, 120kA Usos Generales | 2575.4167
OFAA4AGG500 | Fusible 500A Tamaño Din 4A tipo gG/690V, 120kA Usos Generales | 2885.9891
OFAA4AGG630 | Fusible 630A Tamaño Din 4A tipo gG/690V, 120kA Usos Generales | 2416.0707
OFAA4AGG800 | Fusible 800A Tamaño Din 4A tipo gG/690V, 120kA Usos Generales | 2753.5391
OFAA4AM1000 | Fusible 100A Tamaño Din 4A tipo aM/690V, 120kA | 2944.3483
OFAA4AM500 | Fusible 500A Tamaño Din 4A tipo aM/690V, 120kA | 2463.2655
OFAA4AM630 | Fusible 630A Tamaño Din 4A tipo aM/690V, 120kA | 2719.5385
OFAA4AM800 | Fusible 800A Tamaño Din 4A tipo aM/690V, 120kA | 2650.0149
OFAA4GG500 | Fusible 500A Tamaño Din 4 tipo gG/690V, 120kA Usos Generales | 2370.9057
OFAA4GG630 | Fusible 630A Tamaño Din 4 tipo gG/690V, 120kA Usos Generales | 2323.7109
OFAA4GG800 | Fusible 800A Tamaño Din 4 tipo gG/690V, 120kA Usos Generales | 2919.9897
OFAE506 | OFAE506 | 365.3793
OFAF000AM10 | Fusible 10A Tamaño Din *000 tipo aM/500V, 120kA | 110.6287
OFAF000AM16 | Fusible 16A Tamaño Din *000 tipo aM/500V, 120kA | 101.4943
OFAF000AM2 | Fusible 2A Tamaño Din *000 tipo aM/500V, 120kA | 96.927
OFAF000AM20 | Fusible 20A Tamaño Din *000 tipo aM/500V, 120kA | 90.3299
OFAF000AM25 | Fusible 25A Tamaño Din *000 tipo aM/500V, 120kA | 92.3598
OFAF000AM32 | Fusible 32A Tamaño Din *000 tipo aM/500V, 120kA | 92.3598
OFAF000AM35 | Fusible 35A Tamaño Din *000 tipo aM/500V, 120kA | 85.7626
OFAF000AM4 | Fusible 4A Tamaño Din *000 tipo aM/500V, 120kA | 92.3598
OFAF000AM40 | Fusible 40A Tamaño Din *000 tipo aM/500V, 120kA | 92.3598
OFAF000AM50 | Fusible 50A Tamaño Din *000 tipo aM/500V, 120kA | 96.927
OFAF000AM6 | Fusible 6A Tamaño Din *000 tipo aM/500V, 120kA | 103.5241
OFAF000AM63 | Fusible 63A Tamaño Din *000 tipo aM/500V, 120kA | 112.6586
OFAF000AM80 | Fusible 80A Tamaño Din *000 tipo aM/500V, 120kA | 178.1224
OFAF000H10 | Fusible 10A Tamaño Din *000 tipo gG/500V, 120kA Usos Generales | 105.554
OFAF000H100 | Fusible 100A Tamaño Din *000 tipo gG/500V, 120kA Usos Generales | 105.554
OFAF000H16 | Fusible 16A Tamaño Din *000 tipo gG/500V, 120kA Usos Generales | 105.554
OFAF000H2 | Fusible 2A Tamaño Din *000 tipo gG/500V, 120kA Usos Generales | 108.0914
OFAF000H20 | Fusible 20A Tamaño Din *000 tipo gG/500V, 120kA Usos Generales | 105.554
OFAF000H25 | Fusible 25A Tamaño Din *000 tipo gG/500V, 120kA Usos Generales | 105.554
OFAF000H32 | Fusible 32A Tamaño Din *000 tipo gG/500V, 120kA Usos Generales | 105.554
OFAF000H35 | Fusible 35A Tamaño Din *000 tipo gG/500V, 120kA Usos Generales | 105.554
OFAF000H4 | Fusible 4A Tamaño Din *000 tipo gG/500V, 120kA Usos Generales | 108.0914
OFAF000H40 | Fusible 40A Tamaño Din *000 tipo gG/500V, 120kA Usos Generales | 105.554
OFAF000H50 | Fusible 50A Tamaño Din *000 tipo gG/500V, 120kA Usos Generales | 105.554
OFAF000H6 | Fusible 6A Tamaño Din *000 tipo gG/500V, 120kA Usos Generales | 108.0914
OFAF000H63 | Fusible 63A Tamaño Din *000 tipo gG/500V, 120kA Usos Generales | 105.554
OFAF000H80 | Fusible 80A Tamaño Din *000 tipo gG/500V, 120kA Usos Generales | 105.554
OFAF00AM100 | Fusible 10A Tamaño Din 00* tipo aM/500V, 120kA | 209.5856
OFAF00AM125 | Fusible 125A Tamaño Din 00* tipo aM/500V, 120kA | 189.2868
OFAF00AM160 | Fusible 160A Tamaño Din 00* tipo aM/500V, 120kA | 184.7195
OFAF00H125 | Fusible 125A Tamaño Din 00* tipo gG/500V, 120kA Usos Generales | 145.6443
OFAF00H160 | Fusible 160A Tamaño Din 00* tipo gG/500V, 120kA Usos Generales | 145.6443
OFAF0AM10 | Fusible 10A Tamaño Din 0 tipo aM/500V, 120kA | 186.7494
OFAF0AM100 | Fusible 100A Tamaño Din 0 tipo aM/500V, 120kA | 175.5851
OFAF0AM125 | Fusible 125A Tamaño Din 0 tipo aM/500V, 120kA | 184.7195
OFAF0AM16 | Fusible 16A Tamaño Din 0 tipo aM/500V, 120kA | 173.5552
OFAF0AM160 | Fusible 160A Tamaño Din 0 tipo aM/500V, 120kA | 178.1224
OFAF0AM20 | Fusible 20A Tamaño Din 0 tipo aM/500V, 120kA | 168.9879
OFAF0AM200 | Fusible 200A Tamaño Din 0 tipo aM/500V, 120kA | 173.5552
OFAF0AM25 | Fusible 25A Tamaño Din 0 tipo aM/500V, 120kA | 153.2563
OFAF0AM32 | Fusible 32A Tamaño Din 0 tipo aM/500V, 120kA | 150.719
OFAF0AM35 | Fusible 35A Tamaño Din 0 tipo aM/500V, 120kA | 148.6891
OFAF0AM40 | Fusible 40A Tamaño Din 0 tipo aM/500V, 120kA | 150.719
OFAF0AM50 | Fusible 50A Tamaño Din 0 tipo aM/500V, 120kA | 153.2563
OFAF0AM6 | Fusible 6A Tamaño Din 0 tipo aM500V, 120kA | 159.8534
OFAF0AM63 | Fusible 63A Tamaño Din 0 tipo aM500V, 120kA | 186.7494
OFAF0AM80 | Fusible 80A Tamaño Din 0 tipo aM/500V, 120kA | 191.3167
OFAF0H10 | Fusible 10A Tamaño Din 0 tipo gG/500V, 120kA Usos Generales | 205.0184
OFAF0H100 | Fusible 100A Tamaño Din 0 tipo gG/500V, 120kA Usos Generales | 205.0184
OFAF0H125 | Fusible 125A Tamaño Din 0 tipo gG/500V, 120kA Usos Generales | 205.0184
OFAF0H16 | Fusible 16A Tamaño Din 0 tipo gG/500V, 120kA Usos Generales | 205.0184
OFAF0H160 | Fusible 160A Tamaño Din 0 tipo gG/500V, 120kA Usos Generales | 205.0184
OFAF0H20 | OFAF0H20 | 205.0184
OFAF0H200 | OFAF0H200 | 205.0184
OFAF0H224 | Fusible 224A Tamaño Din 0 tipo gG/500V, 120kA Usos Generales | 205.0184
OFAF0H25 | Fusible 25A Tamaño Din 0 tipo gG/500V, 120kA Usos Generales | 205.0184
OFAF0H250 | Fusible 250A Tamaño Din 0 tipo gG/500V, 120kA Usos Generales | 218.2126
OFAF0H32 | Fusible 32A Tamaño Din 0 tipo gG/500V, 120kA Usos Generales | 205.0184
OFAF0H35 | Fusible 35A Tamaño Din 0 tipo gG/500V, 120kA Usos Generales | 205.0184
OFAF0H40 | Fusible 40A Tamaño Din 0 tipo gG/500V, 120kA Usos Generales | 205.0184
OFAF0H50 | Fusible 50A Tamaño Din 0 tipo gG/500V, 120kA Usos Generales | 205.0184
OFAF0H6 | Fusible 6A Tamaño Din 0 tipo gG/500V, 120kA Usos Generales | 205.0184
OFAF0H63 | Fusible 63A Tamaño Din 0 tipo gG/500V, 120kA Usos Generales | 205.0184
OFAF0H80 | Fusible 80A Tamaño Din 0 tipo gG/500V, 120kA Usos Generales | 205.0184
OFAF1AM100 | Fusible 100A Tamaño Din 1, tipo aM/500V, 120kA | 267.9448
OFAF1AM16 | Fusible 16A Tamaño Din 1, tipo aM/500V, 120kA | 200.4511
OFAF1AM160 | Fusible 16A Tamaño Din 1, tipo aM/500V, 120kA | 238.5115
OFAF1AM20 | Fusible 20A Tamaño Din 1, tipo aM/500V, 120kA | 178.1224
OFAF1AM200 | Fusible 200A Tamaño Din 1, tipo aM/500V, 120kA | 211.6155
OFAF1AM224 | Fusible 224A Tamaño Din 1, tipo aM/500V, 120kA | 189.2868
OFAF1AM25 | Fusible 25A Tamaño Din 1, tipo aM/500V, 120kA | 159.8534
OFAF1AM250 | Fusible 250A Tamaño Din 1, tipo aM/500V, 120kA | 198.4213
OFAF1AM315 | Fusible 315A Tamaño Din 1, tipo aM/500V, 120kA | 180.1523
OFAF1AM32 | Fusible 32A Tamaño Din 1, tipo aM/500V, 120kA | 157.8236
OFAF1AM35 | Fusible 35A Tamaño Din 1, tipo aM/500V, 120kA | 157.8236
OFAF1AM40 | Fusible 40A Tamaño Din 1, tipo aM/500V, 120kA | 162.3908
OFAF1AM50 | Fusible 50A Tamaño Din 1, tipo aM/500V, 120kA | 171.0178
OFAF1AM63 | Fusible 63A Tamaño Din 1, tipo aM500V, 120kA | 182.1822
OFAF1AM80 | Fusible 80A Tamaño Din 1, tipo aM/500V, 120kA | 238.5115
OFAF1H100 | Fusible 100A Tamaño Din 1 tipo gG/500V, 120kA Usos Generales | 236.4816
OFAF1H125 | Fusible 125A Tamaño Din 1 tipo gG/500V, 120kA Usos Generales | 236.4816
OFAF1H16 | Fusible 16A Tamaño Din 1 tipo gG/500V, 120kA Usos Generales | 236.4816
OFAF1H160 | Fusible 160A Tamaño Din 1 tipo gG/500V, 120kA Usos Generales | 236.4816
OFAF1H20 | OFAF1H20 | 236.4816
OFAF1H200 | Fusible 200A Tamaño Din 1 tipo gG/500V, 120kA Usos Generales | 227.3471
OFAF1H224 | Fusible 224A Tamaño Din 1 tipo gG/500V, 120kA Usos Generales | 236.4816
OFAF1H25 | Fusible 25A Tamaño Din 1 tipo gG/500V, 120kA Usos Generales | 236.4816
OFAF1H250 | Fusible 250A Tamaño Din 1 tipo gG/500V, 120kA Usos Generales | 227.3471
OFAF1H315 | Fusible 315A Tamaño Din 1 tipo gG/500V, 120kA Usos Generales | 535.3822
OFAF1H32 | Fusible 32A Tamaño Din 1 tipo gG/500V, 120kA Usos Generales | 236.4816
OFAF1H35 | Fusible 35A Tamaño Din 1 tipo gG/500V, 120kA Usos Generales | 236.4816
OFAF1H355 | Fusible 355A Tamaño Din 1 tipo gG/500V, 120kA Usos Generales | 535.3822
OFAF1H40 | Fusible 40A Tamaño Din 1 tipo gG/500V, 120kA Usos Generales | 236.4816
OFAF1H50 | Fusible 50A Tamaño Din 1 tipo gG/500V, 120kA Usos Generales | 236.4816
OFAF1H63 | Fusible 63A Tamaño Din 1 tipo gG/500V, 120kA Usos Generales | 236.4816
OFAF1H80 | Fusible 80A Tamaño Din 1 tipo gG/500V, 120kA Usos Generales | 236.4816
OFAF2AM100 | Fusible 100A Tamaño Din 2, tipo aM/500V, 120kA | 333.4086
OFAF2AM125 | Fusible 125A Tamaño Din 2, tipo aM/500V, 120kA | 310.5724
OFAF2AM160 | Fusible 160A Tamaño Din 2, tipo aM/500V, 120kA | 294.8408
OFAF2AM200 | Fusible 200A Tamaño Din 2, tipo aM/500V, 120kA | 277.0793
OFAF2AM224 | Fusible 224A Tamaño Din 2, tipo aM/500V, 120kA | 263.3776
OFAF2AM250 | Fusible 250A Tamaño Din 2, tipo aM/500V, 120kA | 254.2431
OFAF2AM300 | Fusible 300A Tamaño Din 2, tipo aM/500V, 120kA | 247.646
OFAF2AM315 | Fusible 315A Tamaño Din 2, tipo aM/500V, 120kA | 245.6161
OFAF2AM35 | Fusible 35A Tamaño Din 2, tipo aM/500V, 120kA | 254.2431
OFAF2AM355 | Fusible 355A Tamaño Din 2, tipo aM/500V, 120kA | 245.6161
OFAF2AM40 | Fusible 40A Tamaño Din 2, tipo aM/500V, 120kA | 233.9443
OFAF2AM400 | Fusible 400A Tamaño Din 2, tipo aM/500V, 120kA | 269.9747
OFAF2AM50 | Fusible 50A Tamaño Din 2, tipo aM/500V, 120kA | 245.6161
OFAF2AM500 | Fusible 500A Tamaño Din 2, tipo aM/500V, 120kA | 274.542
OFAF2AM63 | Fusible 63A Tamaño Din 2, tipo aM500V, 120kA | 288.2437
OFAF2AM80 | Fusible 80A Tamaño Din 2, tipo aM/500V, 120kA | 349.1402
OFAF2H100 | Fusible 100A Tamaño Din 2 tipo gG/500V, 120kA Usos Generales | 308.5425
OFAF2H125 | Fusible 125A Tamaño Din 2 tipo gG/500V, 120kA Usos Generales | 308.5425
OFAF2H160 | Fusible 160A Tamaño Din 2 tipo gG/500V, 120kA Usos Generales | 308.5425
OFAF2H200 | OFAF2H200 | 308.5425
OFAF2H224 | Fusible 224A Tamaño Din 2 tipo gG/500V, 120kA Usos Generales | 308.5425
OFAF2H25 | Fusible 25A Tamaño Din 2, tipo gG/500V, 120kA Usos Generales | 360.3046
OFAF2H250 | Fusible 250A Tamaño Din 2 tipo gG/500V, 120kA Usos Generales | 308.5425
OFAF2H300 | Fusible 300A Tamaño Din 2 tipo gG/500V, 120kA Usos Generales | 351.1701
OFAF2H315 | Fusible 315A Tamaño Din 2 tipo gG/500V, 120kA Usos Generales | 337.9759
OFAF2H35 | Fusible 35A Tamaño Din 2 tipo gG/500V, 120kA Usos Generales | 308.5425
OFAF2H355 | Fusible 355A Tamaño Din 2 tipo gG/500V, 120kA Usos Generales | 351.1701
OFAF2H40 | Fusible 40A Tamaño Din 2 tipo gG/500V, 120kA Usos Generales | 308.5425
OFAF2H400 | Fusible 400A Tamaño Din 2 tipo gG/500V, 120kA Usos Generales | 337.9759
OFAF2H425 | Fusible 425A Tamaño Din 2 tipo gG/500V, 120kA Usos Generales | 623.1747
OFAF2H50 | Fusible 50A Tamaño Din 2 tipo gG/500V, 120kA Usos Generales | 308.5425
OFAF2H500 | Fusible 500A Tamaño Din 2 tipo gG/500V, 120kA Usos Generales | 623.1747
OFAF2H63 | Fusible 63A Tamaño Din 2 tipo gG/500V, 120kA Usos Generales | 308.5425
OFAF2H80 | Fusible 80A Tamaño Din 2 tipo gG/500V, 120kA Usos Generales | 308.5425
OFAF3AM250 | Fusible 250A Tamaño Din 3 tipo aM/500V, 120kA | 643.4736
OFAF3AM315 | Fusible 315A Tamaño Din 3 tipo aM/500V, 120kA | 501.8891
OFAF3AM355 | Fusible 355A Tamaño Din 3 tipo aM/500V, 120kA | 477.023
OFAF3AM400 | Fusible 400A Tamaño Din 3 tipo aM/500V, 120kA | 467.8885
OFAF3AM425 | Fusible 425A Tamaño Din 3 tipo aM/500V, 120kA | 477.023
OFAF3AM450 | OFAF3AM450 - 1SCA022698R0360 | 962.673
OFAF3AM500 | Fusible 500A Tamaño Din 3 tipo aM/500V, 120kA | 602.8759
OFAF3AM630 | Fusible 630A Tamaño Din 3 tipo aM500V, 120kA | 663.7724
OFAF3AM800 | Fusible 800A Tamaño Din 3 tipo aM/500V, 120kA | 710.9672
OFAF3H250 | Fusible 250A Tamaño Din 3 tipo gG/500V, 120kA Usos Generales | 623.1747
OFAF3H300 | Fusible 300A Tamaño Din 3 tipo gG/500V, 120kA Usos Generales | 555.681
OFAF3H315 | Fusible 315A Tamaño Din 3 tipo gG/500V, 120kA Usos Generales | 555.681
OFAF3H355 | Fusible 355A Tamaño Din 3 tipo gG/500V, 120kA Usos Generales | 555.681
OFAF3H400 | Fusible 400A Tamaño Din 3 tipo gG/500V, 120kA Usos Generales | 623.1747
OFAF3H425 | Fusible 425A Tamaño Din 3 tipo gG/500V, 120kA Usos Generales | 623.1747
OFAF3H450 | Fusible 450A Tamaño Din 3 tipo gG/500V, 120kA Usos Generales | 623.1747
OFAF3H500 | Fusible 500A Tamaño Din 3 tipo gG/500V, 120kA Usos Generales | 623.1747
OFAF3H630 | Fusible 630A Tamaño Din 3 tipo gG/500V, 120kA Usos Generales | 596.7862
OFAF3H800 | Fusible 800A Tamaño Din 3 tipo gG/500V, 120kA Usos Generales | 1048.4356
OFAF4AAM1000 | Fusible 1000A Tamaño Din 4A tipo aM/500V, 120kA | 2994.0805
OFAF4AAM1250 | Fusible 1250A Tamaño Din 4A tipo aM/500V, 120kA | 3124.5006
OFAF4AAM500 | Fusible 500A Tamaño Din 4A tipo aM/500V, 120kA | 2290.2178
OFAF4AAM630 | Fusible 630A Tamaño Din 4A tipo aM/500V, 120kA | 2125.7971
OFAF4AAM800 | Fusible 800A Tamaño Din 4A tipo aM/500V, 120kA | 2523.6546
OFAF4AH1000 | Fusible 1000A Tamaño Din 4A tipo gG/500V, 120kA | 2096.3638
OFAF4AH1250 | Fusible 1250A Tamaño Din 4A tipo gG/500V, 120kA | 2096.3638
OFAF4AH500 | Fusible 500A Tamaño Din 4A tipo gG/500V, 120kA | 2015.6759
OFAF4AH630 | Fusible 630A Tamaño Din 4A tipo gG500V, 120kA | 2015.6759
OFAF4AH800 | Fusible 800A Tamaño Din 4A tipo gG/500V, 120kA | 2096.3638
OFAF4AM1000 | Fusible 100A Tamaño Din 4 tipo aM/500V, 120kA | 2051.7063
OFAF4AM1250 | Fusible 1250A Tamaño Din 4 tipo aM/500V, 120kA | 2330.308
OFAF4AM400 | Fusible 400A Tamaño Din 4 tipo aM/500V, 120kA | 1977.108
OFAF4AM500 | Fusible 500A Tamaño Din 4 tipo aM/500V, 120kA | 1970.5109
OFAF4AM630 | Fusible 630A Tamaño Din 4 tipo aM500V, 120kA | 1941.5851
OFAF4AM800 | Fusible 800A Tamaño Din 4 tipo aM/500V, 120kA | 1896.4201
OFAF4H1000 | Fusible 1000A Tamaño Din 4 tipo gG/500V, 120kA Usos Generales | 2015.6759
OFAF4H1250 | Fusible 125A Tamaño Din 4 tipo gG/500V, 120kA Usos Generales | 2015.6759
OFAF4H400 | Fusible 400A Tamaño Din 4 tipo gG/500V, 120kA Usos Generales | 2015.6759
OFAF4H500 | Fusible 500A Tamaño Din 4 tipo gG/500V, 120kA Usos Generales | 2015.6759
OFAF4H630 | Fusible 630A Tamaño Din 4 tipo gG/500V, 120kA Usos Generales | 2015.6759
OFAF4H800 | Fusible 800A Tamaño Din 4 tipo gG/500V, 120kA Usos Generales | 2015.6759
OFAW00 | OFAW00 | 380.6034
OFAW2 | OFAW2 | 573.95
OFAW3 | OFAW3 | 841.3874
OFAX00S1L | OFAX00S1L Fuse base | 364.3644
OFAX00S3L | OFAX00S3L | 910.4034
OFAX1S2 | OFAX1S2 - 1SCA022168R5500 | 1245.842
OFAX1S3 | OFAX1S3 | 1806.0902
OFAX2S3 | BASE PORTAFUSIBLE TAM 2, 3P | 1977.6155
OFAX3A1 | OFAX3A1 - 1SCA022627R7910 | 664.2799
OFAX3P1 | OFAX3P1 - 1SCA022627R8480 | 998.7034
OFAX3S1 | OFAX3S1 - 1SCA022627R8130 | 1265.6333
OFAX3S3 | OFAX3S3 | 2207.5
OFAX4AS31 | OFAX4AS31 | 8738.6552
OFAX4AS33 | OFAX4AS33 | 11653.5701
OFD110EA | DC FUSE MONITOR | 3452.8345
OFD500EA | DC FUSE MONITOR | 2353.1443
OFM260 | MONITOR Fusible PARA OS | 1322.9776
OFM600 | MONITOR Fusible PARA OS | 1136.2282
OFM690 | MONITOR Fusible PARA OS | 1232.6477
OFMZX2 | KIT DE MINI ZAPATAS PARA MONITOR DE FUSIBLE | 94.8971
OFS260 | MONITOR Fusible PARA OS | 1356.4707
OFS690 | MONITOR Fusible PARA OS | 1237.2149
OHB125J10 | Manija Pistol 125 mm negra/roja | 436.4253
OHB125J10B | OHB125J10B - 1SCA127770R1001 | 481.0828
OHB125J12 | Manija Pistol 125 mm negra/roja | 436.4253
OHB125J12E011 | Manija Pistol 125 mm 1-0-2 negra/roja | 236.4816
OHB125J12E311 | Manija Pistol 125 mm 1-0-2 negra/roja | 243.0787
OHB125J12EH | OHB125J12EH - 1SCA022841R5990 | 480.0678
OHB125J12T | Manija Pistol 125 mm negra/roja | 452.1569
OHB125L12 | Manija Pistol 125 mm tipo UL negra/roja | 594.2489
OHB145J12 | Manija Pistol 145 mm negra/roja | 486.1575
OHB145J12E002S | Manija Pistol 145 mm 1-0-2 negra/roja | 596.2787
OHB145J12E00S | Manija Pistol 145 mm 1-0-2 negra/roja | 463.8287
OHB145J12E011 | Manija Pistol 145 mm 1-0-2 negra/roja | 544.5167
OHB145J12T | Manija Pistol 145 mm negra/roja | 440.9925
OHB145L12 | Manija Pistol 145 mm tipo UL negra/roja | 693.2057
OHB150J12P | Manija Pistol 150 mm negra/roja | 746.9977
OHB175J12 | Manija Pistol 175 mm negra/roja | 544.5167
OHB175J12E011 | Manija Pistol 175 mm 1-0-2 negra/roja | 600.846
OHB175J12EH | Manija Pistol 175 mm negra/roja | 771.8638
OHB175J12T | Manija Pistol 175 mm negra/roja | 425.2609
OHB175L12 | Manija Pistol 175 mm tipo UL negra/roja | 742.4305
OHB200J12P | Manija Pistol 200 mm negra/roja | 605.4132
OHB200J12PE011 | Manija Pistol 200 mm 1-0-2 negra/roja | 531.3224
OHB200J12PE311 | Manija Pistol 200 mm 1-0-2 negra/roja | 412.0667
OHB200J12PT | Manija Pistol 200 mm negra/roja | 752.0724
OHB274J12 | Manija Pistol 274 mm negra/roja | 859.6563
OHB274J12T | Manija Pistol 275 mm negra/roja | 863.7161
OHB275J12 | Manija Pistol 275 mm negra/roja | 764.7592
OHB275J12E011 | Manija Pistol 275 mm 1-0-2 negra/roja | 459.2615
OHB330J12 | Manija Pistol 330 mm negra/roja | 906.8511
OHB330J12T | Manija Pistol 330 mm negra/roja | 906.8511
OHB4 | OHB4 | 173.5552
OHB45J6 | Manija Pistol 45 mm ON-OFF negra/roja, color Negro/rojo para OT16...125F agregar Varilla 6mm ø tipo pistol | 267.4374
OHB45J6E011 | Manija Pistol 45 mm 1-0-2 negra/roja, Longitud 45mm para OT16...125F3C Agregar Varilla 6mm ø | 283.6764
OHB45J6E311 | Manija Pistol 45 mm 1-0-2 negra/roja, Longitud 45mm para OT16...125F3C Agregar Varilla 6mm ø | 314.6322
OHB45J6T | Manija Pistol 45 mm ON-OFF negra/roja | 134.4799
OHB65D6CM | Manija Pistol 65mm mm negra/roja | 128.3902
OHB65J6 | Manija Pistol 65mm ON-OFF negra/roja,olor Negro/rojo para OT40...125F agregar Varilla 6mm ø tipo pistol | 278.0943
OHB65J6B | OHB65J6B - 1SCA101990R1001 | 276.0644
OHB65J6E00S | Manija Pistol 65mm mm negra/roja | 245.6161
OHB65J6E011 | Manija Pistol 65mm 1-0-2 negra/roja, Longitud 65mm para OT16...125F3C Agregar Varilla 6mm ø | 324.2741
OHB65J6E311 | Manija Pistol 65mm 1-0-2 negra/roja, Longitud 65mm para OT16...125F3C Agregar Varilla 6mm ø | 327.8264
OHB65J6E69 | Manija Pistol 65mm mm negra/roja | 258.8103
OHB65J6EH | Manija Pistol 65mm mm negra/roja | 677.4741
OHB65J6T | Manija Pistol 65mm mm negra/roja | 258.8103
OHB65J6TE00S | Manija Pistol 65mm mm negra/roja | 274.542
OHB65J8 | Manija Pistol 65mm ON-OFF negra/roja | 292.8109
OHB80J6 | Manija Pistol 80 mm negra/roja | 303.9753
OHB80J6E011 | Manija Pistol 80 mm 1-0-2 negra/roja | 349.1402
OHB80J6T | Manija Pistol 80 mm negra/roja | 351.1701
OHB80L6 | Manija Pistol 80 mm negra/roja | 387.2006
OHB95J10 | Manija Pistol 95 mm negra/roja | 412.0667
OHB95J12 | Manija Pistol 95 mm negra/roja | 412.0667
OHB95J12E011 | Manija Pistol 95 mm 1-0-2 negra/roja | 233.9443
OHB95J12E311 | Manija Pistol 95 mm 1-0-2 negra/roja | 256.7805
OHB95J12T | Manija Pistol 95 mm negra/roja | 427.7983
OHB95L10 | Manija Pistol 95 mm negra/roja | 553.6511
OHBS1 | Base Manija OT16..80F | 92.3598
OHBS1/1 | Manija Selector tam. 1 negra | 79.1655
OHBS11 | Manija Selector tam. 1 negra | 65.4638
OHBS11/1 | Manija Selector tam. 1 negra | 83.2253
OHBS12 | Manija Selector tam. 1 negra | 49.7322
OHBS12/1 | Manija Selector tam. 1 negra | 54.2994
OHBS1AH | Manija Selector IP54 para OT16…80F | 99.4644
OHBS1AH1 | Manija Selector IP54 para OT16…80F | 99.4644
OHBS1PH | Manija Selector IP54 para OT16FT…40FT | 99.4644
OHBS1RH | Manija Selector IP54 para OT16FT…40FT | 99.4644
OHBS2 | Manija Base negra | 34.0006
OHBS2/1 | Manija Base negra | 47.7023
OHBS2AJ | Manija Selector IP65 para OT16…125F | 132.9575
OHBS2AJ1 | Manija Selector IP65 para OT16…125F,color Negro/rojo para OT16…125F agregar Varilla 6mm ø tipo selector | 128.8977
OHBS2AJE011 | Manija Selector IP65 1-0-2 negra/roja, para OT16...125F3C Agregar Varilla 6mm ø | 193.3466
OHBS2AJEH | Manija Selector tam. 3 negra/roja | 149.704
OHBS2AJM | Manija Selector IP65 para OT16…125F | 182.1822
OHBS2PJ | Manija Selector IP65 para OT16FT…40FT color Negro/rojo no usa varilla Fijacion por Contratuerca para OT16…40FT | 126.3603
OHBS2RJ | Manija Selector IP65 para OT16FT…125FT color Negro/rojo no usa varilla Fijacion por Cuatro Tornillos para OT16...125FT | 126.3603
OHBS3 | Base para Manija | 56.3293
OHBS3/1 | Manija Selector tam. 2 negra/roja | 65.4638
OHBS3AH | Manija Selector IP54 para OT16…125F | 117.2259
OHBS3AH1 | Manija Selector IP54 para OT16…80F | 119.2557
OHBS3PH | Manija Selector IP54 para OT16FT…40FT | 119.2557
OHBS3RH | Manija Selector IP54 para OT16FT…80FT | 119.2557
OHBS5 | Manija Base negra | 178.1224
OHBS9 | Base para Manija | 60.8966
OHBS9/1 | Manija Base negra | 58.8667
OHF1C12 | Manija ESPECIAL | 1669.073
OHF1C12T | OHF1C12T | 1084.4661
OHF1C4 | Manija ESPECIAL | 2155.2305
OHF1C4T | Manija Gris | 2155.2305
OHG125H9K | Manija Gris | 268.9598
OHG125J12 | Manija Gris | 436.4253
OHG145J12 | Manija Gris | 486.1575
OHG175J12 | Manija Gris | 431.858
OHG45H9K | Manija Gris | 368.9316
OHG45J6 | Manija Gris | 308.5425
OHG65H9K | Manija Gris | 373.4989
OHG65J6 | Manija GRIS TAM1 | 292.8109
OHG65J6T | Manija Gris | 294.8408
OHG80J6 | Manija Gris | 299.408
OHG95J12 | Manija Gris | 389.2305
OHGS2AJ | Manija GRIS TAM3 | 132.9575
OHGS3AH1 | Manija GRIS TAM2 | 119.2557
OHM125L12 | Manija Pistol 125 mm tipo UL acero Inox | 3495.4621
OHM175L12 | Manija Pistol 175 mm tipo UL acero Inox | 4154.6672
OHM200L12P | Manija Pistol 200 mm tipo UL acero Inox | 3248.3236
OHM275L12 | Manija Pistol 275 mm tipo UL acero Inox | 4660.6161
OHM65L6 | Manija Pistol 65 mm acero Inox | 2912.8851
OHRS1 | Manija Base roja | 96.927
OHRS1/1 | Manija Base roja | 103.5241
OHRS12 | Manija Base roja | 36.0305
OHRS2 | Manija Base roja | 40.5977
OHRS2/1 | Manija Base roja | 63.4339
OHRS3 | Manija Base roja | 40.5977
OHRS3/1 | Manija Base roja | 51.7621
OHRS9 | Manija Base roja | 38.5678
OHRS9/1 | Manija Base roja | 43.1351
OHY125J12 | Manija Pistol 125 mm amarill/roja | 391.7678
OHY125J12T | Manija Pistol 125 mm amarill/roja | 378.0661
OHY145J12 | Manija Pistol 145 mm amarill/roja | 436.4253
OHY145J12T | Manija Pistol 145 mm amarill/roja | 443.5299
OHY150J12P | Manija Pistol 150 mm amarill/roja | 635.8615
OHY175J12 | Manija Pistol 175 mm amarill/roja | 544.5167
OHY175L12 | Manija Pistol 175 mm tipo UL amarill/roja | 699.8029
OHY200J12P | Manija Pistol 200 mm amarill/roja | 767.2966
OHY200J12PT | Manija Pistol 200 mm amarill/roja | 110.6287
OHY274J12 | Manija Pistol 274 mm amarill/roja | 872.8506
OHY275J12 | Manija Pistol 275 mm amarill/roja | 764.7592
OHY330J12 | Manija OHY330J12 1SCA115921R1001 | 1183.423
OHY45J6 | Manija tipoPistol Longitud 45mm IP65, NEMA1, 3R, 12 color Amarill/rojo para OT16...125F agregar Varilla 6mm ø tipo pistol | 267.4374
OHY45J6E311 | Manija Pistol 45 mm 1-0-2 amarill/roja | 256.7805
OHY65J6 | Manija Pistol 65 mm ON-OFF amarill/roja,color Amarill/rojo para OT40...125F agregar Varilla 6mm ø tipo pistol | 292.8109
OHY65J6E00S | Manija Pistol 65 mm 1-0-2 amarill/roja | 288.2437
OHY65J6E011 | Manija Pistol 65 mm 1-0-2 amarill/roja | 238.5115
OHY65J6T | Manija Pistol 65 mm amarill/roja | 303.9753
OHY65J8 | Manija Pistol 65 mm amarill/roja | 292.8109
OHY80J6 | Manija Pistol 80 mm amarill/roja | 303.9753
OHY80L6 | Manija Pistol 80 mm tipo UL amarill/roja | 389.2305
OHY95J12 | Manija Pistol 95 mm amarill/roja | 371.469
OHY95J12T | Manija Pistol 95 mm amarill/roja | 364.8718
OHYS1AH | Manija Selector tam. 1 amarill/roja | 99.4644
OHYS1AH1 | Manija Selector tam. 1 amarill/roja | 99.4644
OHYS1PH | Manija Selector tam. 1 amarill/roja | 99.4644
OHYS1RH | Manija Selector tam. 1 amarill/roja | 99.4644
OHYS2AJ | Manija Selector tam. 3 amarill/roja | 132.9575
OHYS2AJ1 | Manija Selector IP65 para OT16…125F, color Amarill/rojo para OT16…125F agregar Varilla 6mm ø tipo selector | 128.8977
OHYS2AJE011 | Manija Selector tam. 3 1-0-2 amarill/roja | 142.092
OHYS2PJ | Manija Selector IP65 para OT16FT…40FT color Amarill/rojo no usa varilla Fijacion por Contratuerca para OT16…40FT | 126.3603
OHYS2RJ | Manija Selector IP65 para OT16FT…125FT Amarill/rojo no usa varilla Fijacion por Cuatro Tornillos para OT16...125FT | 126.3603
OHYS3AH | Manija Selector tam. 2 amarill/roja | 117.2259
OHYS3AH1 | Manija Selector tam. 2 amarill/roja | 119.2557
OHYS3PH | Manija Selector tam. 2 amarill/roja | 119.2557
OHYS3RH | Manija Selector tam. 2 amarill/roja | 119.2557
OHZX10 | anillo para alinear varilla | 40.5977
OHZX11 | anillo para alinear varilla | 24.8661
OHZX13 | LOCK PLUNGER | 191.3167
OHZX14 | EXTENSION RING | 144.1218
OHZX4 | INTERLOCKING BRACKET | 74.5983
OHZX6 | adaptador para manija | 128.3902
OL125A1RB | Conmutador ON-OFF CAM seccionador | 1484.8609
OL125A2RB | Conmutador ON-OFF CAM seccionador | 1572.6534
OL125A3RB | Conmutador ON-OFF CAM seccionador | 2290.2178
OL125A4RB | Conmutador ON-OFF CAM seccionador | 3110.7989
OL125A6RB | Conmutador ON-OFF CAM seccionador | 4323.1477
OL125A8RB | Conmutador ON-OFF CAM seccionador | 5123.9374
OL125PW36RB | Conmutador BYPASS WITH OVERLAP,1-BY | 6689.4862
OL125PW48RB | Conmutador BYPASS WITH OVERLAP,1-BY | 8270.7667
OL125SDRB | Conmutador STAR-DELTA CAM seccionador | 4242.4598
OL125SO31RB | Conmutador STEP seccionador | 2281.0833
OL125U1RB | Conmutador Transferencia I-O-II Doble Tiro seccionador | 1747.731
OL125U2RB | Conmutador Transferencia I-O-II Doble Tiro seccionador | 2400.3391
OL125U3RB | Conmutador Transferencia I-O-II Doble Tiro seccionador | 3117.9034
OL125U4RB | Conmutador Transferencia I-O-II Doble Tiro seccionador | 4244.4897
OL125UC3RB | Conmutador Transferencia I-O-II Doble Tiro SWITH1-1+2-2 | 3119.9333
OL125UC4RB | Conmutador CHANGEOVER seccionador1-1+2-3 | 4242.4598
OL125WS1RB | Conmutador Transferencia I-O-II Doble Tiro seccionador | 1714.2379
OL125WS2RB | Conmutador Transferencia I-O-II Doble Tiro seccionador | 2400.3391
OL125WS36RB | Conmutador BYPASS WITHOUT OVERLAP | 6689.4862
OL125WS3RB | Conmutador Transferencia I-O-II Doble Tiro seccionador | 2939.781
OL125WS48RB | Conmutador BYPASS WITHOUT OVERLAP. | 8270.7667
OL125WS4RB | Conmutador Transferencia I-O-II Doble Tiro seccionador | 4242.4598
OL160A1RB | Conmutador ON-OFF CAM seccionador | 2271.9489
OL160A2RB | Conmutador ON-OFF CAM seccionador | 2321.681
OL160A3RB | Conmutador ON-OFF CAM seccionador | 3256.9506
OL160A4RB | Conmutador ON-OFF CAM seccionador | 3855.2592
OL160A6RB | Conmutador ON-OFF CAM seccionador | 4680.9149
OL160A8RB | Conmutador ON-OFF CAM seccionador | 6178.9701
OL160PW36RB | Conmutador BYPASS WITH OVERLAP,1-BY | 8234.7362
OL160PW48RB | Conmutador BYPASS WITH OVERLAP,1-BY | 10122.0218
OL160SDRB | Conmutador STAR-DELTA CAM seccionador | 6178.9701
OL160SO31RB | Conmutador STEP seccionador | 3419.3414
OL160U1RB | Conmutador Transferencia I-O-II Doble Tiro seccionador | 2692.6425
OL160U2RB | Conmutador Transferencia I-O-II Doble Tiro seccionador | 3855.2592
OL160U3RB | Conmutador Transferencia I-O-II Doble Tiro seccionador | 4680.9149
OL160U4RB | Conmutador Transferencia I-O-II Doble Tiro seccionador | 6178.9701
OL160UC3RB | Conmutador Transferencia I-O-II Doble Tiro SWITH1-1+2-2 | 4680.9149
OL160UC4RB | Conmutador CHANGEOVER seccionador1-1+2-3 | 6178.9701
OL160WS1RB | Conmutador Transferencia I-O-II Doble Tiro seccionador | 2692.6425
OL160WS2RB | Conmutador Transferencia I-O-II Doble Tiro seccionador | 3380.7736
OL160WS36RB | Conmutador BYPASS WITHOUT OVERLAP | 8234.7362
OL160WS3RB | Conmutador Transferencia I-O-II Doble Tiro seccionador | 4680.9149
OL160WS48RB | Conmutador BYPASS WITHOUT OVERLAP. | 10122.0218
OL160WS4RB | Conmutador Transferencia I-O-II Doble Tiro seccionador | 6178.9701
OL200A1RB | Conmutador ON-OFF CAM seccionador | 2917.4523
OL200A2RB | Conmutador ON-OFF CAM seccionador | 3799.4374
OL200A3RB | Conmutador ON-OFF CAM seccionador | 5441.1069
OL200A4RB | Conmutador ON-OFF CAM seccionador | 6136.3425
OL200A6RB | Conmutador ON-OFF CAM seccionador | 8182.9741
OL200A8RB | Conmutador ON-OFF CAM seccionador | 11372.431
OL200PW36RB | Conmutador BYPASS WITH OVERLAP,1-BY | 15850.3575
OL200PW48RB | Conmutador BYPASS WITH OVERLAP,1-BY | 20002.4874
OL200SDRB | Conmutador STAR-DELTA CAM seccionador | 11372.431
OL200SO31RB | Conmutador STEP seccionador | 5506.5707
OL200U1RB | Conmutador Transferencia I-O-II Doble Tiro seccionador | 3799.4374
OL200U2RB | Conmutador Transferencia I-O-II Doble Tiro seccionador | 6136.3425
OL200U3RB | Conmutador Transferencia I-O-II Doble Tiro seccionador | 8023.1207
OL200U4RB | Conmutador Transferencia I-O-II Doble Tiro seccionador | 11372.431
OL200UC3RB | Conmutador Transferencia I-O-II Doble Tiro SWITH1-1+2-2 | 8185.004
OL200UC4RB | Conmutador CHANGEOVER seccionador1-1+2-3 | 11390.1925
OL200WS1RB | Conmutador Transferencia I-O-II Doble Tiro seccionador | 3747.6753
OL200WS2RB | Conmutador Transferencia I-O-II Doble Tiro seccionador | 6221.5977
OL200WS36RB | Conmutador BYPASS WITHOUT OVERLAP | 16385.7397
OL200WS3RB | Conmutador Transferencia I-O-II Doble Tiro seccionador | 8754.3868
OL200WS48RB | Conmutador BYPASS WITHOUT OVERLAP. | 22611.9046
OL200WS4RB | Conmutador Transferencia I-O-II Doble Tiro seccionador | 13886.9511
OL402PGS11206 | OL402PGS11206 | 408.0069
OL406RGS10773 | OL406RGS10773 | 652.608
OL40A1PB | Conmutador 45 A 1 - 0 | 360.3046
OL40A1RB | Conmutador ON-OFF CAM seccionador | 306.0052
OL40A2PB | Conmutador ON-OFF CAM seccionador | 346.6029
OL40A2RB | Conmutador ON-OFF CAM seccionador | 324.2741
OL40A3PB | Conmutador ON-OFF CAM seccionador | 376.0362
OL40A3RB | Conmutador ON-OFF CAM seccionador | 349.1402
OL40A4PB | Conmutador ON-OFF CAM seccionador | 423.231
OL40A4RB | Conmutador ON-OFF CAM seccionador | 398.3649
OL40A6PB | Conmutador ON-OFF CAM seccionador | 539.9494
OL40A8PB | Conmutador ON-OFF CAM seccionador | 940.3443
OL40AU31RB | Conmutador A-METER seccionador, 1-POLE | 659.2052
OL40P12EPB | Conmutador REVERSING STARTER | 1968.481
OL40P12PB | Conmutador DAHLANDER CAM seccionador | 2751.0017
OL40PW36PB | BYPASS WITH OVERLAP,1-BY | 1221.4833
OL40PW48PB | Conmutador BYPASS WITH OVERLAP,1-BY | 4323.1477
OL40SDEPB | Conmutador ENCL.STAR-DELTA STARTER | 2215.6195
OL40SDPB | Conmutador Selector STAR-DELTA 40A | 1125.0638
OL40SO101PB | Conmutador | 1282.3799
OL40SO111PB | Conmutador STEP seccionador | 1239.7523
OL40SO31PB | Conmutador STEP seccionador | 396.3351
OL40SO61PB | Conmutador STEP seccionador | 729.2362
OL40SO62PB | Conmutador STEP seccionador | 1117.9592
OL40SO63PB | Conmutador STEP seccionador | 1518.354
OL40SO71PB | Conmutador STEP seccionador | 764.7592
OL40SO81PB | Conmutador STEP seccionador | 843.9247
OL40SO91PB | Conmutador STEP seccionador | 927.15
OL40ST101PB | Conmutador VENTILATION seccionador | 1043.8684
OL40ST111PB | Conmutador VENTILATION seccionador | 1183.423
OL40ST121PB | Conmutador VENTILATION | 1359.008
OL40ST301PB | Conmutador VENTILATION seccionador | 412.0667
OL40ST61PB | Conmutador STEP seccionador | 746.9977
OL40ST62PB | Conmutador STEP seccionador | 1140.7954
OL40ST63PB | Conmutador STEP seccionador | 1532.0557
OL40ST71PB | Conmutador STEP seccionador | 760.6994
OL40ST81PB | Conmutador STEP seccionador | 828.1931
OL40ST91PB | Conmutador STEP seccionador | 893.1494
OL40U1PB | Conmutador Transferencia I-O-II Doble Tiro seccionador | 301.4379
OL40U1RB | Conmutador Transferencia I-O-II Doble Tiro seccionador | 313.1098
OL40U2PB | Conmutador Transferencia I-O-II Doble Tiro seccionador | 425.2609
OL40U2RB | Conmutador Transferencia I-O-II Doble Tiro seccionador | 438.9626
OL40U3PB | Conmutador TRANSFER I-O-II | 699.8029
OL40U3RB | Conmutador Transferencia I-O-II Doble Tiro seccionador | 668.3397
OL40U4PB | Conmutador TRANSFER I-O-II | 868.2833
OL40U4RB | Conmutador Transferencia I-O-II Doble Tiro seccionador | 762.7293
OL40UC3PB | Conmutador Transferencia I-O-II Doble Tiro SWITH1-1+2-2 | 582.577
OL40UC4PB | Conmutador CHANGEOVER seccionador1-1+2-3 | 704.3701
OL40URR1PB | Conmutador Transferencia I-O-II Doble Tiro seccionador | 351.1701
OL40URR2PB | Conmutador Transferencia I-O-II Doble Tiro seccionador | 438.9626
OL40URR3PB | Conmutador Transferencia I-O-II Doble Tiro seccionador | 663.7724
OL40W2PB | REVERSING STARTER | 547.054
OL40W3EPB | Conmutador REVERSING STARTER | 1201.1845
OL40W3PB | Conmutador REVERSING STARTER | 792.1626
OL40WC1PB | Conmutador Transferencia I-O-II Doble Tiro seccionador | 391.7678
OL40WC2PB | Conmutador Transferencia I-O-II Doble Tiro seccionador | 517.6207
OL40WC3PB | Conmutador TRANSFER I-O-II | 699.8029
OL40WC4PB | Conmutador Transferencia I-O-II Doble Tiro seccionador | 778.4609
OL40WS1PB | Conmutador Transferencia I-O-II Doble Tiro seccionador | 351.1701
OL40WS1RB | Conmutador Transferencia I-O-II Doble Tiro seccionador | 330.8713
OL40WS2PB | Conmutador Transferencia I-O-II Doble Tiro seccionador | 418.6638
OL40WS2RB | Conmutador Transferencia I-O-II Doble Tiro seccionador | 409.5293
OL40WS36PB | Conmutador BYPASS WITHOUT OVERLAP | 931.2098
OL40WS3PB | Conmutador Transferencia I-O-II Doble Tiro seccionador | 589.6816
OL40WS3RB | Conmutador Transferencia I-O-II Doble Tiro seccionador | 612.0103
OL40WS48PB | Conmutador BYPASS WITHOUT OVERLAP. | 1489.4282
OL40WS4PB | Conmutador Transferencia I-O-II Doble Tiro seccionador | 982.9718
OL40WS4RB | Conmutador Transferencia I-O-II Doble Tiro seccionador | 816.5213
OL63A1RB | Conmutador ON-OFF CAM seccionador | 591.7115
OL63A2RB | Conmutador ON-OFF CAM seccionador | 657.1753
OL63A3RB | Conmutador ON-OFF CAM seccionador | 712.9971
OL63A4RB | Conmutador ON-OFF CAM seccionador | 794.1925
OL63A6RB | Conmutador ON-OFF CAM seccionador | 982.9718
OL63A8RB | Conmutador ON-OFF CAM seccionador | 1657.9086
OL63P012RB | Conmutador STAR-DELTA seccionador | 1714.2379
OL63PW36RB | Conmutador BYPASS seccionador | 1934.4805
OL63PW48RB | Conmutador BYPASS seccionador | 2566.7897
OL63SDRB | Conmutador STAR-DELTA seccionador | 2141.5287
OL63U1RB | Conmutador SPECIAL CAM seccionador | 708.9374
OL63U2RB | Conmutador SPECIAL CAM seccionador | 800.7897
OL63U3RB | Conmutador CHANGE OVER seccionador 1-0-2 | 1043.8684
OL63U4RB | Conmutador CHANGE OVER seccionador 1-0-2 | 1257.5138
OL63UC3RB | Conmutador CHANGE OVER seccionador 1-0-2 | 992.1063
OL63UC4RB | Conmutador CHANGE OVER seccionador 1-0-2 | 1221.4833
OL63W2RB | Conmutador REWERSING seccionadorES | 710.9672
OL63WC1RB | Conmutador CHANGE OVER seccionador 41671 WITHOUT 0 POS | 602.8759
OL63WC2RB | Conmutador CHANGE OVER seccionador 41671 WITHOUT 0 POS | 771.8638
OL63WC3RB | Conmutador CHANGE OVER seccionador 41671 WITHOUT 0 POS | 978.9121
OL63WC4RB | Conmutador CHANGE OVER seccionador 41671 WITHOUT 0 POS | 1214.8862
OL63WS1RB | Conmutador CHANGE OVER seccionador 41671 WITHOUT 0 POS | 602.8759
OL63WS2RB | Conmutador CHANGE OVER seccionadorES 41671 WITHOUT 0 POSIT | 771.8638
OL63WS36RB | Conmutador BYPASS seccionador WITH 0 POSITION | 1714.2379
OL63WS3RB | Conmutador CHANGE OVER seccionadorES 41671 WITHOUT 0 POSIT | 978.9121
OL63WS48RB | Conmutador BYPASS seccionador WITH 0 POSITION | 2107.5282
OL804RBS12774 | OL804RBS12774 - 1SCA022820R3110 | 1841.6132
OL80N4CBRBS30358 | OL80N4CBRBS30358 - 1SCA149341R1001 | 3386.8632
OL80NA3RB | Conmutador ON-OFF CAM seccionador | 1187.9902
OL80NA4RB | Conmutador ON-OFF CAM seccionador | 1329.5747
OL80NA6RB | Conmutador ON-OFF CAM seccionador | 1808.6276
OL80NP012RB | Conmutador STAR-DELTA seccionador | 1927.8833
OL80NPW36RB | Conmutador BYPASS seccionador | 2960.0799
OL80NPW48RB | Conmutador BYPASS seccionador | 3572.0902
OL80NSDRB | Conmutador STAR-DELTA seccionador | 1927.8833
OL80NU2RB | Conmutador CHANGE OVER seccionador 1-0-2 | 1057.5701
OL80NU3RB | Conmutador CHANGE OVER seccionador 1-0-2 | 1511.7569
OL80NU4RB | Conmutador CHANGE OVER seccionador 1-0-2 | 1927.8833
OL80NW2RB | Conmutador REWERSING seccionadorES | 2107.5282
OL80NWC1RB | Conmutador CHANGE OVER seccionador 41671 WITHOUT 0 POS | 852.5517
OL80NWC2RB | Conmutador CHANGE OVER seccionador 41671 WITHOUT 0 POS | 1057.5701
OL80NWC3RB | Conmutador CHANGE OVER seccionador 41671 WITHOUT 0 POS | 1511.7569
OL80NWC4RB | Conmutador CHANGE OVER seccionador 41671 WITHOUT 0 POS | 1927.8833
OL80NWS1RB | Conmutador CHANGE OVER seccionador 41671 WITHOUT 0 POS | 855.0891
OL80NWS2RB | Conmutador CHANGE OVER seccionadorES 41671 WITHOUT 0 POSIT | 1066.1971
OL80NWS36RB | Conmutador BYPASS seccionador WITH 0 POSITION | 3018.9466
OL80NWS3RB | Conmutador CHANGE OVER seccionadorES 41671 WITHOUT 0 POSIT | 1583.8178
OL80NWS48RB | Conmutador BYPASS seccionador WITH 0 POSITION | 3931.8874
OL80PW36RB | BYPASS WITH OVERLAP,1-BY | 4118.6368
OL80U2RB | OL80U2RB - 1SCA022790R0640 | 1405.1879
OL80U4RB | Conmutador TRANSFER I-O-II | 2683.508
OL80W2RB | OL80W2RB - 1SCA022803R1400 | 2515.0276
OL80WC3RB | Conmutador TRANSFER I-O-II | 2103.4684
OL80WS4RB | Conmutador Transferencia I-O-II Doble Tiro seccionador | 2290.2178
OLF130 | Conmutador FRONT PLATE | 454.6943
OLF64 | FRONT PLATE 64X64 | 70.031
OLF90 | Conmutador FRONT PLATE | 87.7925
OLFB64 | Conmutador ADDRESSE PLATE | 166.4506
OLFG64 | Conmutador ADDRESSE PLATE | 290.2736
OLFY130 | Conmutador FRONT PLATE | 351.1701
OLFY64 | Conmutador FRONT PLATE 64X64 | 43.1351
OLFY90 | Conmutador FRONT PLATE | 76.6282
OLHSD1 | Manija GRIP NEGRA | 256.7805
OLISD1 | Manija ESPECIAL Conmutador | 148.6891
OLR1B | Conmutador SCREW MOUNT. HANDLE | 70.031
OLR1G | Conmutador SCREW MOUNT. HANDLE | 65.4638
OLR1R | Conmutador SCREW MOUNT. HANDLE | 65.4638
OLR2B | Conmutador 30REW MOUNT. HANDLE | 121.7931
OLR2G | Conmutador 10REW MOUNT. HANDLE | 119.2557
OLR2R | Conmutador CREW MOUNT. HANDLE | 119.2557
OLR3B | Conmutador SCREW MOUNT. HANDLE | 279.1092
OLR3G | Conmutador SCREW MOUNT. HANDLE | 274.542
OLR3R | Conmutador SCREW MOUNT. HANDLE | 274.542
OLZ12 | Conmutador Varilla SEALING | 166.4506
OLZ1601L2 | Conmutador 10RMINAL SHROUD | 380.6034
OLZ1601L4 | Conmutador TERMINAL SHROUD | 879.4477
OLZ1601L6 | Conmutador TERMINAL SHROUD | 1406.2029
OLZ2010RB | Conmutador PADLOCKABLE PISTOL HANDLE, W FRONTPLATE | 998.7034
OLZ208RB | Conmutador PADLOCKABLE PISTOL TYPE HANDLE, 70MM, BL | 1019.0023
OLZ208RR | Conmutador PADLOCKABLE PISTOL TYPE HANDLE, 70MM,red | 1073.3017
OLZ20PB | Conmutador ROUND PADLOCKABLE HANDLE, SIZE 1 | 123.823
OLZ20PRY | Conmutador ROUND PADLOCKABLE HANDLE, SIZE 1 | 123.823
OLZ20RB | Conmutador ROUND PADLOCKABLE HANDLE, SIZE 1 | 58.8667
OLZ20RRY | Conmutador ROUND PADLOCKABLE HANDLE, SIZE 1 | 60.8966
OLZ332RB | Conmutador ROUND PADL.HANDLE/SCREW | 247.646
OLZ332RRY | Conmutador ROUND PADL.HANDLE/SCREW | 281.6466
OLZ3DB | Conmutador DOUBLE LEVER HANDLE | 1178.8557
OLZ3DR | Conmutador DOUBLE LEVER HANDLE | 1077.869
OLZ401L2 | Conmutador TERMINAL SHROUD | 142.092
OLZ401L4 | Conmutador TERMINAL SHROUD | 346.6029
OLZ401L6 | Conmutador 1+RMINAL SHROUD | 551.1138
OLZ63D34 | Conmutador TERMINAL SCROUND | 636.8764
OLZ63D36 | Conmutador TERMINAL SCROUND | 733.296
OLZ63D38 | Conmutador TERMINAL SCROUND | 830.223
OLZ652 | Conmutador DOOR LOCKING ACCESSORY | 715.5345
OLZ653 | Conmutador DOOR LOCKING ACCESSORY | 760.6994
OLZ8RR | Conmutador PISTOL TYPE HANDLE, RED, 70MM | 956.0759
OLZ9RB | Conmutador PISTOL TYPE HANDLE, BLACK , 130MM | 998.7034
OMA01KB | OMA01KB | 385.1707
OMA01PB | OMA01PB | 223.7948
OMA02PB | OMA02PB | 251.1983
OMA03KB | OMA03KB | 467.8885
OMA03PB | OMA03PB | 290.781
OMA04PB | OMA04PB | 322.7517
OMA05PB | OMA05PB | 350.6626
OMA06PB | OMA06PB | 394.3052
OMA1KB | OMA1KB | 391.7678
OMA1PB | OMA1PB | 221.2575
OMA2PB | OMA2PB | 258.3029
OMA3KB | OMA3KB | 465.8586
OMA3PB | OMA3PB - 1SCA022531R4170 | 281.1391
OMA4PB | OMA4PB | 341.0207
OMA5PB | OMA5PB | 387.2006
OMA6PB | OMA6PB | 502.3966
OMAU31PB | OMAU31PB - 1SCA022533R5410 | 578.5172
OMD200E480C-A1 | OMD200E480C-A1 - 1SCA123789R1001 | 10042.8563
OMD300E480C-A1 | OMD300E480C-A1 | 11080.1276
OMD800E480C-A1 | Control OMD para ATS con pantalla LCD. OMD800E480C-A1 - 1SCA123791R1001 | 12589.3471
OMF101 | OMF101 | 27.9109
OMF72 | OMF72 | 31.9707
OMFB72 | OMFB72 | 39.5828
OMFG72 | OMFG72 | 39.5828
OMFY101 | OMFY101 | 13.7017
OMNX80 | OMNX80 | 58.8667
OMPB1 | OMPB1 | 202.9885
OMPG1 | OMPG1 | 202.9885
OMPR1 | OMPR1 | 186.7494
OMPRY1 | OMPRY1 | 178.1224
OMSA2PB | OMSA2PB | 255.7655
OMSE158PB | OMSE158PB | 322.7517
OMSE2PB | OMSE2PB | 260.8402
OMSEA10PB | OMSEA10PB | 249.1684
OMSO21PB | OMSO21PB | 244.6011
OMSO22PB | OMSO22PB | 327.319
OMSO23PB | OMSO23PB | 415.1115
OMSO24PB | OMSO24PB | 506.9638
OMSO31PB | OMSO31PB | 316.1546
OMSO32PB | OMSO32PB | 410.5443
OMSO33PB | OMSO33PB | 467.8885
OMSO34PB | OMSO34PB | 670.877
OMSO41PB | OMSO41PB | 309.05
OMSO42PB | OMSO42PB | 380.6034
OMSO43PB | OMSO43PB | 581.0546
OMSO51PB | OMSO51PB - 1SCA022533R3800 | 403.4397
OMSO52PB | OMSO52PB | 521.173
OMST301PB | OMST301PB | 283.6764
OMST31PB | OMST31PB | 279.1092
OMST32PB | OMST32PB | 394.3052
OMST33PB | OMST33PB | 566.8454
OMST34PB | OMST34PB | 675.4443
OMST41PB | OMST41PB - 1SCA022533R4440 | 320.7218
OMST42PB | OMST42PB - 1SCA022533R4610 | 495.7994
OMST43PB | OMST43PB | 659.2052
OMST51PB | OMST51PB | 497.8293
OMST52PB | OMST52PB | 581.0546
OMU1KB | OMU1KB | 426.2759
OMU1PB | OMU1PB | 267.4374
OMU2PB | OMU2PB | 357.2598
OMU3KB | OMU3KB | 682.0414
OMU3PB | OMU3PB - 1SCA022532R6180 | 497.8293
OMU4PB | OMU4PB | 606.4282
OMURR1PB | OMURR1PB | 276.5718
OMURR3PB | OMURR3PB | 472.4557
OMV30PB | OMV30PB - 1SCA022533R5170 | 484.1276
OMV32PB | OMV32PB | 758.1621
OMV3PB | OMV3PB | 311.0799
OMVN30PB | OMVN30PB | 389.7379
OMVN3PB | OMVN3PB | 313.6172
OMWC1PB | OMWC1PB | 242.0638
OMWC2PB | OMWC2PB | 311.0799
OMWC3PB | OMWC3PB | 403.4397
OMWC4PB | OMWC4PB | 484.1276
OMWS1PB | OMWS1PB | 246.631
OMWS2PB | OMWS2PB | 311.0799
OMWS3PB | OMWS3PB | 398.8724
OMWS4PB | OMWS4PB | 484.1276
OMX99 | OMX99 | 22.8362
OMXB1 | OMXB1 | 175.5851
OMXNB1 | OMXNB1 | 171.0178
OMZB18 | OMZB18 | 372.4839
OMZB28 | OMZB28 | 461.2914
OMZB38 | OMZB38 | 582.577
OMZB48 | OMZB48 | 901.269
OMZC003 | OMZC003 | 650.0707
OMZC004 | OMZC004 | 796.7299
OMZC03 | Puente Universal inferior para OTM mini, 40-125A, 3 Polos | 583.0845
OMZC04 | OMZC04 - 1SCA117038R1001 | 778.4609
OMZC2 | MARCO EMBELLECEDOR ATS/OMD | 477.023
OMZD1 | OMZD1 | 11.6718
ON10P5BS10531 | ON10P5BS10531 - 1SCA022786R9710 | 1369.1575
ON10PBS10503 | ON10PBS10503 - 1SCA022786R4230 | 1164.6466
ON4KBS6047 | CAM SWITCH ESPECIAL 1SCA022698R5590 | 511.531
ON8KBS7335 | ON8KBS7335 - 1SCA022739R2210 | 1193.0649
ON8PBS22250 | ON8PBS22250 - 1SCA123026R1001 | 760.6994
ONA01KB | ONA01KB | 458.754
ONA01M | ONA01M | 246.631
ONA01PB | ONA01PB | 246.631
ONA02M | ONA02M | 295.3483
ONA02PB | ONA02PB | 290.781
ONA03KB | ONA03KB | 560.2483
ONA03M | ONA03M | 316.1546
ONA03PB | ONA03PB | 343.558
ONA04PB | ONA04PB | 368.9316
ONA05PB | ONA05PB | 408.0069
ONA06M | ONA06M | 461.2914
ONA06PB | ONA06PB | 488.6948
ONA1KB | ONA1KB | 502.3966
ONA1KXB | ONA1KXB | 534.8747
ONA1M | ONA1M | 322.7517
ONA1PB | ONA1PB | 373.4989
ONA1RB | ONA1RB | 306.5126
ONA1XB | ONA1XB | 269.9747
ONA2EPB | ONA2EPB | 396.3351
ONA2EZ3PRY | ONA2EZ3PRY | 472.4557
ONA2KXB | ONA2KXB | 488.6948
ONA2M | ONA2M | 281.1391
ONA2PB | ONA2PB | 290.781
ONA2RB | ONA2RB | 265.4075
ONA2XB | ONA2XB | 267.4374
ONA3EKB | ONA3EKB | 580.5471
ONA3EPB | ONA3EPB | 400.3948
ONA3EZ3PRY | ONA3EZ3PRY | 477.023
ONA3KB | ONA3KB | 546.5466
ONA3KXB | ONA3KXB | 536.9046
ONA3M | ONA3M | 341.0207
ONA3PB | ONA3PB | 334.4236
ONA3RB | ONA3RB | 316.1546
ONA3XB | ONA3XB | 311.0799
ONA4EPB | ONA4EPB | 443.5299
ONA4EZ3PRY | ONA4EZ3PRY | 530.8149
ONA4PB | ONA4PB - 1SCA022531R5220 | 389.7379
ONA4RB | ONA4RB | 364.3644
ONA4XB | ONA4XB | 361.827
ONA5EPB | ONA5EPB | 508.4862
ONA5EZ3PRY | ONA5EZ3PRY | 591.7115
ONA5PB | ONA5PB | 408.0069
ONA6EPB | ONA6EPB | 547.054
ONA6EZ3PRY | ONA6EZ3PRY | 632.3092
ONA6M | ONA6M - 1SCA022545R3020 | 451.6494
ONA6PB | ONA6PB | 477.023
ONA8EPB | ONA8EPB | 879.4477
ONA8EZ3PRY | ONA8EZ3PRY | 978.9121
ONA8PB | ONA8PB | 786.073
ONA9EPB | ONA9EPB | 1019.0023
ONAU31M | ONAU31M | 606.4282
ONAU31PB | ONAU31PB | 721.6241
ONAU31RB | ONAU31RB | 620.1299
ONAU31XB | ONAU31XB | 564.8155
ONAU32PB | ONAU32PB - 1SCA022558R4210 | 963.1805
ONAV12PB | ONAV12PB | 965.7178
ONBC0110PB | ONBC0110PB | 544.0092
ONBC0112PB | ONBC0112PB | 772.3713
ONBC070PB | ONBC070PB | 458.754
ONBC071PB | ONBC071PB | 454.1868
ONBC072PB | ONBC072PB | 629.2644
ONBC090PB | ONBC090PB | 516.0983
ONBC091PB | ONBC091PB | 525.7402
ONBC092PB | ONBC092PB | 778.9684
ONE20M2G | ONE20M2G - 1SCA135532R1001 | 223.7948
ONE20M2W | ONE20M2W - 1SCA138456R1001 | 234.9592
ONE20M2Y | SECC. EN GAB. ROJ/AMA 20A, 2P | 273.0195
ONE20M3G | ONE20M3G - 1SCA135535R1001 | 236.9891
ONE20M3W | ONE20M3W - 1SCA138457R1001 | 248.6609
ONE20M3Y | SECC. EN GAB. ROJ/AMA 20A, 3P | 289.7661
ONE20M4G | ONE20M4G - 1SCA135538R1001 | 292.8109
ONE20M4W | ONE20M4W - 1SCA138459R1001 | 307.5276
ONE20M4Y | SECC. EN GAB. ROJ/AMA 20A, 4P | 325.2891
ONF101 | ONF101 - 1SCA022540R6290 | 31.9707
ONF72 | ONF72 | 29.4333
ONFB72 | ONFB72 | 60.8966
ONFG72 | ONFG72 | 58.8667
ONFM101 | ONFM101 | 41.6126
ONFY101 | ONFY101 | 29.4333
ONK95SF203 | ONK95SF203 | 279.1092
ONP12EPB | ONP12EPB | 906.8511
ONP12PB | ONP12PB | 797.2374
ONPB1 | ONPB1 | 231.9144
ONPG1 | ONPG1 | 218.2126
ONPLB1 | ONPLB1 | 247.646
ONPLG1 | ONPLG1 | 231.9144
ONPLR1 | ONPLR1 | 236.4816
ONPLRY1 | ONPLRY1 | 245.6161
ONPR1 | ONPR1 | 236.4816
ONPRY1 | ONPRY1 | 267.9448
ONPW36PB | ONPW36PB | 1196.1098
ONPW48PB | ONPW48PB | 1288.4695
ONRF101 | ONRF101 | 34.0006
ONRFY101 | ONRFY101 | 31.9707
ONSA2PB | ONSA2PB | 297.3782
ONSB1 | ONSB1 | 49.7322
ONSDEPB | ONSDEPB | 872.8506
ONSDPB | ONSDPB | 769.8339
ONSE158M | ONSE158M | 355.2299
ONSE158PB | ONSE158PB | 366.3943
ONSE2PB | ONSE2PB | 299.9155
ONSEA10M | ONSEA10M | 295.3483
ONSEA10PB | ONSEA10PB | 295.3483
ONSEA10RB | ONSEA10RB | 281.1391
ONSEA10XB | ONSEA10XB | 279.1092
ONSEA1PB | ONSEA1PB - 1SCA022605R8610 | 292.8109
ONSG1 | ONSG1 | 47.7023
ONSO101PB | ONSO101PB | 862.1937
ONSO111PB | ONSO111PB | 912.9408
ONSO21M | ONSO21M | 276.5718
ONSO21PB | ONSO21PB | 255.7655
ONSO21XB | ONSO21XB | 258.3029
ONSO22PB | ONSO22PB | 322.7517
ONSO22XB | ONSO22XB | 327.319
ONSO23PB | ONSO23PB | 437.9477
ONSO24PB | ONSO24PB | 581.0546
ONSO31M | ONSO31M | 318.1845
ONSO31PB | ONSO31PB | 325.2891
ONSO31XB | ONSO31XB | 311.0799
ONSO32PB | ONSO32PB | 451.6494
ONSO33PB | ONSO33PB | 596.7862
ONSO34PB | ONSO34PB | 726.1914
ONSO41PB | ONSO41PB | 336.4534
ONSO42PB | ONSO42PB | 525.7402
ONSO43PB | ONSO43PB | 661.7425
ONSO51PB | ONSO51PB | 467.8885
ONSO52PB | ONSO52PB | 573.95
ONSO61PB | ONSO61PB | 569.3828
ONSO62PB | ONSO62PB | 877.9253
ONSO63PB | ONSO63PB | 1189.0052
ONSO71PB | ONSO71PB | 585.6218
ONSO81PB | ONSO81PB | 666.3098
ONSO91PB | ONSO91PB | 746.9977
ONST101PB | ONST101PB | 829.7155
ONST111PB | ONST111PB | 907.8661
ONST121PB | ONST121PB | 967.7477
ONST301M | ONST301M | 318.1845
ONST301PB | ONST301PB | 327.319
ONST31M | ONST31M | 322.7517
ONST31PB | ONST31PB | 331.8862
ONST31RB | ONST31RB | 306.5126
ONST31XB | ONST31XB | 297.3782
ONST32PB | ONST32PB | 440.4851
ONST33PB | ONST33PB | 645.5034
ONST34PB | ONST34PB | 954.046
ONST41PB | ONST41PB | 615.5626
ONST41RB | ONST41RB | 465.8586
ONST41XB | ONST41XB | 412.5741
ONST42PB | ONST42PB - 1SCA022533R3390 | 603.8908
ONST43PB | ONST43PB | 778.9684
ONST51PB | ONST51PB - 1SCA022533R3550 | 536.9046
ONST52PB | ONST52PB | 806.8793
ONST61PB | ONST61PB - 1SCA022761R6760 | 993.1213
ONST62PB | ONST62PB | 1308.7684
ONST63PB | ONST63PB | 1613.2511
ONST71PB | ONST71PB | 753.5948
ONST81PB | ONST81PB | 813.4764
ONST91PB | ONST91PB | 811.4466
ONU1EPB | ONU1EPB | 342.0356
ONU1KB | ONU1KB | 488.6948
ONU1M | ONU1M | 265.4075
ONU1PB | ONU1PB - 1SCA022532R7310 | 260.8402
ONU1RB | ONU1RB | 253.7356
ONU1XB | ONU1XB | 258.3029
ONU2M | ONU2M | 341.0207
ONU2PB | ONU2PB - 1SCA022532R7400 | 348.1253
ONU2RB | ONU2RB | 325.2891
ONU2XB | ONU2XB | 325.2891
ONU3KB | ONU3KB | 705.3851
ONU3M | ONU3M | 481.5902
ONU3PB | ONU3PB | 463.3213
ONU3RB | ONU3RB | 454.1868
ONU3XB | ONU3XB | 461.2914
ONU4M | ONU4M | 615.5626
ONU4PB | ONU4PB | 608.458
ONU4RB | ONU4RB | 581.0546
ONU4XB | ONU4XB | 573.95
ONUC3PB | ONUC3PB | 465.8586
ONUC4PB | ONUC4PB | 573.95
ONUR139M | ONUR139M | 672.9069
ONUR139PB | ONUR139PB | 700.8178
ONURR1M | ONURR1M | 283.6764
ONURR1PB | ONURR1PB | 288.2437
ONURR2PB | ONURR2PB | 357.2598
ONURR2RB | ONURR2RB | 343.558
ONURR2XB | ONURR2XB | 493.2621
ONURR3PB | ONURR3PB | 562.2782
ONV30M | ONV30M | 640.9362
ONV30PB | ONV30PB - 1SCA022533R5500 | 728.2213
ONV30RB | ONV30RB | 587.6517
ONV30XB | ONV30XB | 503.919
ONV32PB | ONV32PB | 786.073
ONV3M | ONV3M | 355.2299
ONV3PB | ONV3PB - 1SCA022533R5680 | 341.0207
ONV3RB | ONV3RB | 336.4534
ONV3XB | ONV3XB | 346.0954
ONVA21PB | ONVA21PB | 862.1937
ONVN30M | ONVN30M | 472.4557
ONVN30PB | ONVN30PB | 500.3667
ONVN3M | ONVN3M | 405.977
ONVN3PB | ONVN3PB | 426.2759
ONW2PB | ONW2PB | 394.3052
ONW3EPB | ONW3EPB | 807.8943
ONW3PB | ONW3PB | 675.4443
ONWC1PB | ONWC1PB | 361.827
ONWC2PB | ONWC2PB | 495.7994
ONWC3PB | ONWC3PB | 680.0115
ONWC4PB | ONWC4PB | 717.0569
ONWS1M | ONWS1M | 311.0799
ONWS1PB | ONWS1PB | 281.1391
ONWS1RB | ONWS1RB | 265.4075
ONWS1XB | ONWS1XB | 260.8402
ONWS2M | ONWS2M | 350.6626
ONWS2PB | ONWS2PB - 1SCA022532R9360 | 357.2598
ONWS2RB | ONWS2RB | 338.9908
ONWS2XB | ONWS2XB | 343.558
ONWS36PB | ONWS36PB | 767.2966
ONWS3M | ONWS3M | 461.2914
ONWS3PB | ONWS3PB | 493.2621
ONWS3RB | ONWS3RB | 449.6195
ONWS3XB | ONWS3XB | 449.6195
ONWS48PB | ONWS48PB | 995.6586
ONWS4M | ONWS4M | 578.5172
ONWS4PB | ONWS4PB | 601.3534
ONWS4RB | ONWS4RB | 592.219
ONWS4XB | ONWS4XB | 633.8316
ONWS5PB | ONWS5PB | 1092.5856
ONWS8PB | ONWS8PB | 1488.9207
ONX30 | ONX30 | 13.7017
ONX99 | ONX99 | 36.0305
ONXB1 | ONXB1 | 279.1092
ONZ10L2 | ONZ10L2 | 150.719
ONZ10L4 | ONZ10L4 | 193.854
ONZ10L6 | ONZ10L6 | 241.0489
ONZ11 | ONZ11 | 85.7626
ONZ20B | ONZ20B | 92.3598
ONZ20RY | ONZ20RY | 94.8971
ONZ37 | ONZ37 | 45.1649
ONZ45P | ONZ45P | 290.2736
ONZ74 | ONZ74 - 1SCA022757R3510 | 110.6287
OPB2 | LEGEND PLATE | 38.5678
OPB2EN1 | LEGEND PLATE | 51.7621
OPB3 | HOLDER | 106.0615
OPBS1 | LEGEND PLATE | 96.927
OPBS1EN1 | LEGEND PLATE | 90.3299
OPG2 | LEGEND PLATE | 29.4333
OPG2EN1 | LEGEND PLATE | 34.0006
OPS2 | LEGEND PLATE | 36.0305
OPS2EN1 | LEGEND PLATE | 40.5977
OPSS1EN1 | LEDEND PLATE | 83.2253
OPX3 | LEGEND PLATE | 76.1207
OPX3EN1 | LEGEND PLATE | 126.3603
OPY2 | LEGEND PLATE | 27.4034
OPY2EN1 | LEGEND PLATE | 34.0006
OPY3 | HOLDER | 85.7626
OPYS1 | LEGEND PLATE | 85.7626
OPYS1EN1 | LEGEND PLATE | 87.7925
OS100GB02P | Seccionador Portafusible | 2606.8799
OS100GB03K | Seccionador Portafusible | 3405.6397
OS100GB03P | Seccionador Portafusible | 3099.6345
OS100GB04N1K | Seccionador Portafusible | 4208.4592
OS100GB04N1P | Seccionador Portafusible | 3961.3207
OS100GB11P | Seccionador Portafusible | 2490.1615
OS100GB12P | Seccionador Portafusible | 3121.9632
OS100GB22N1P | Seccionador Portafusible | 3999.381
OS100GBS30 | Seccionador Portafusible 100A, 3polos p/fusible Britanico tipo A2-A3-A4 max 100A, 690V sin manija lateral | 3194.0241
OS100GBS40N1 | Seccionador Portafusible 100A, 4polos p/fusible Britanico tipo A2-A3-A4 max 100A, 690V sin manija lateral | 4068.9046
OS100GBS40N2 | Seccionador Portafusible 100A, 4polos p/fusible Britanico tipo A2-A3-A4 max 100A, 690V sin manija lateral | 3997.3511
OS100GJ02 | OS100GJ02 - 1SCA121932R1001 | 2129.3494
OS100GJ03 | Seccionador portafusible 100A, 3P, fusible tipo J, 690V, Incluye varilla y manija | 2437.3845
OS100GJ03 | OS100GJ03 - 1SCA115436R1001 | 2437.3845
OS100GJ03P | Seccionador portafusible 100A, 3polos p/fusible Americano tipo J max 100A, Tamaño/690V Incluye Varilla OXP6x161 y manija OHB65J6 | 2692.6425
OS100GJ04FP | Seccionador portafusible 100A, 4polos p/fusible Americano tipo J max 100A, Tamaño/690V Incluye Varilla OXP6x161 y manija OHB65J6 | 3232.592
OS100GJ04N1P | Seccionador portafusible 100A, 4polos p/fusible Americano tipo J max 100A, Tamaño/690V Incluye Varilla OXP6x161 y manija OHB65J6 | 3659.8828
OS100GJ12P | Seccionador Portafusible 100A, para Fusible Americano tipo “J” maximo 100A/690V Incluye Varilla OXP6x161 y Manija OHB65J6 | 2464.7879
OS100GJ22FP | Seccionador portafusible 100A, 4polos p/fusible Americano tipo J max 100A, Tamaño/690V Incluye Varilla OXP6x161 y manija OHB65J6 | 3936.4546
OS100GJ22N1P | Seccionador portafusible 100A, 4polos p/fusible Americano tipo J max 100A, Tamaño/690V Incluye Varilla OXP6x161 y manija OHB65J6 | 4219.6236
OS100GJS30 | Seccionador portafusible 100A, 3polos p/fusible Americano tipo J max 100A, 690V sin manija lateral | 2955.5126
OS100GJS30K | Seccionador portafusible 100A, 3polos p/fusible Americano tipo J max 100A, 690V sin Varilla manija lateral | 3137.6948
OS100GJS40F | Seccionador portafusible 100A, 4polos p/fusible Americano tipo J max 100A, 690V sin manija lateral | 3691.346
OS100GJS40FK | Seccionador portafusible 100A, 4polos p/fusible Americano tipo J max 100A, 690V sin Varilla manija lateral | 3889.2598
OS100GJS40N1 | Seccionador portafusible 100A, 4polos p/fusible Americano tipo J max 100A, 690V sin manija lateral | 3900.4241
OS100GJS40N2 | Seccionador portafusible 100A, 4polos p/fusible Americano tipo J max 100A, 690V sin manija lateral | 4140.9655
OS1200L02P | Seccionador portafusible 1200A, 2polos p/fusible Americano tipo L max 1200A, /690V Incluye Varilla OXP6x161 y manija OHB65J6 | 31392.6799
OS1200L03P | Seccionador portafusible 1200A, 3polos p/fusible Americano tipo J max 1200A, /690V Incluye Varilla OXP6x161 y manija OHB65J6 | 47773.8523
OS1200L04FP | Seccionador portafusible 1200A, 4polos p/fusible Americano tipo J max 1200A, /690V Incluye Varilla OXP6x161 y manija OHB65J6 | 57056.5167
OS1250B02P | Seccionador Portafusible 1250A | 19514.8075
OS1250B03K | Seccionador Portafusible 1250A | 19841.619
OS1250B03N3P | Seccionador Portafusible 1250A | 26131.7253
OS1250B03P | Seccionador Portafusible 1250A | 36251.2098
OS1250B04N2K | Seccionador Portafusible 1250A | 29096.8799
OS1250B04N2P | Seccionador Portafusible 1250A | 44764.5477
OS1250B12P | Seccionador Portafusible 1250A | 36185.746
OS1250B22N2P | Seccionador Portafusible 1250A | 44896.9977
OS1250D02P | Seccionador Portafusible 1250A | 17668.1195
OS1250D03K | Seccionador Portafusible 1250A | 35970.0707
OS1250D03N3P | Seccionador Portafusible 1250A | 37807.6241
OS1250D03P | Seccionador Portafusible 1250A | 34618.1672
OS1250D04FP | Seccionador Portafusible 1250A | 44366.1828
OS1250D04N2K | Seccionador Portafusible 1250A | 40144.5293
OS1250D04N2P | Seccionador Portafusible 1250A | 44604.6943
OS1250D12P | Seccionador Portafusible 1250A | 36460.2879
OS1250D22N2P | Seccionador Portafusible 1250A | 45275.0638
OS1250DA02P | Seccionador Portafusible 1250A | 25311.1443
OS1250DA03K | Seccionador Portafusible 1250A | 35828.4862
OS1250DA03N3P | Seccionador Portafusible 1250A | 38217.1534
OS1250DA03P | Seccionador Portafusible 1250A | 35281.9397
OS1250DA04FP | Seccionador Portafusible 1250A | 44575.7684
OS1250DA04N2K | Seccionador Portafusible 1250A | 39786.2546
OS1250DA04N2P | Seccionador Portafusible 1250A | 44206.8368
OS1250DA12P | Seccionador Portafusible 1250A | 35614.8408
OS1250DA22N2P | Seccionador Portafusible 1250A | 44557.4994
OS125GB02P | Seccionador Portafusible | 2422.6678
OS125GB03BBP | Seccionador Portafusible | 3359.9672
OS125GB03K | Seccionador Portafusible | 3286.3839
OS125GB03P | Seccionador Portafusible | 3054.4695
OS125GB04BBN1P | Seccionador Portafusible | 4368.3126
OS125GB04N1K | Seccionador Portafusible | 4183.5931
OS125GB04N1P | Seccionador Portafusible | 3954.2161
OS125GB11P | Seccionador Portafusible | 2490.1615
OS125GB12BBP | Seccionador Portafusible | 2267.3816
OS125GB12LRP | Seccionador Portafusible | 5468.0029
OS125GB12P | Seccionador Portafusible | 3126.5305
OS125GB21LRP | Seccionador Portafusible | 5468.0029
OS125GB22LRP | Seccionador Portafusible | 8095.1816
OS125GB22N1P | Seccionador Portafusible | 4021.7098
OS125GBS30 | Seccionador Portafusible 125A, 3polos p/fusible Britanico tipo A2-A3-A4 max 125A, 690V sin manija lateral | 3121.9632
OS125GBS30K | Seccionador Portafusible 125A, 3polos p/fusible Britanico tipo A2-A3-A4 max 125A, 690V sin manija lateral | 3259.4879
OS125GBS40N1 | Seccionador Portafusible 125A, 4polos p/fusible Britanico tipo A2-A3-A4 max 125A, 690V sin manija lateral | 4037.4414
OS125GBS40N1K | Seccionador Portafusible 125A, 4polos p/fusible Britanico tipo A2-A3-A4 max 125A, 690V sin manija lateral | 4199.3247
OS125GBS40N2 | Seccionador Portafusible 125A, 4polos p/fusible Britanico tipo A2-A3-A4 max 125A, 690V sin manija lateral | 4253.6241
OS125GD02P | Seccionador Portafusible | 2584.5511
OS125GD03 | OS125GD03 Seccioanador Portafusible 3 polos, 125 Amps, Tipo 03, Fusible Din: 000, 00, no incluye Manija ni varilla 1SCA115638R1001 | 3118.9184
OS125GD03BBP | Seccionador Portafusible | 2442.9667
OS125GD03K | Seccionador Portafusible | 3605.5833
OS125GD03P | Seccionador Portafusible 125A, para Fusible Europeo tamaño 000, 0 tipo DIN43620 maximo 125A/690V Incluye Varilla OXP6x161 y Manija OHB65J6 | 3287.3989
OS125GD04FK | Seccionador Portafusible | 4410.9402
OS125GD04FP | Seccionador Portafusible | 4073.4718
OS125GD04N2K | Seccionador Portafusible | 4255.654
OS125GD04N2P | Seccionador Portafusible | 3979.0822
OS125GD11P | Seccionador Portafusible | 2568.8195
OS125GD12BBP | Seccionador Portafusible | 2353.1443
OS125GD12LRP | Seccionador Portafusible | 5445.6741
OS125GD12P | Seccionador Portafusible | 3241.219
OS125GD21LRP | Seccionador Portafusible | 5445.6741
OS125GD22FP | Seccionador Portafusible | 3992.7839
OS125GD22LRP | Seccionador Portafusible | 8047.9868
OS125GD22N2P | Seccionador Portafusible | 4001.4109
OS125GDS30 | Seccionador Portafusible 125A, 3polos p/fusible DIN tipo "000-00" max 125A, 690V sin manija lateral | 3234.6218
OS125GDS30K | Seccionador Portafusible 125A, 3polos p/fusible DIN tipo "000-00" max 125A, 690V sin manija lateral | 3378.7437
OS125GDS40F | Seccionador Portafusible 125A, 4polos p/fusible DIN tipo "000-00" max 125A, 690V sin manija lateral | 4170.3989
OS125GDS40N2 | Seccionador Portafusible 125A, 4polos p/fusible DIN tipo "000-00" max 125A, 690V sin manija lateral | 4076.0092
OS125GDS40N2K | Seccionador Portafusible 125A, 4polos p/fusible DIN tipo "000-00" max 125A, 690V sin manija lateral | 4294.2218
OS125GF02P | Seccionador Portafusible | 3011.842
OS125GF03P | Seccionador Portafusible | 4066.8747
OS125GF04FP | Seccionador Portafusible | 5340.1201
OS125GF04N1P | Seccionador Portafusible | 4921.4563
OS125GF11P | Seccionador Portafusible | 3079.3356
OS125GF12P | Seccionador Portafusible | 3862.3638
OS125GF22FP | Seccionador Portafusible | 4730.1397
OS125GF22N1P | Seccionador Portafusible | 4566.2264
OS125GFS30 | Seccionador Portafusible 125A, 3Polos p/fusible NFC tipo 22X58 max 125A, 690V sin manija lateral | 3731.9437
OS125GFS30K | Seccionador Portafusible 125A, 3Polos p/fusible NFC tipo 22X58 max 125A, 690V sin manija lateral | 3936.4546
OS125GFS40F | Seccionador Portafusible 125A, 4polos p/fusible NFC tipo 22X58 max 125A, 690V sin manija lateral | 4644.8845
OS125GFS40FK | Seccionador Portafusible 125A, 4polos p/fusible NFC tipo 22X58 max 125A, 690V sin manija lateral | 4817.9322
OS125GFS40N1 | Seccionador Portafusible 125A, 4polos p/fusible NFC tipo 22X58 max 125A, 690V sin manija lateral | 4494.1655
OS125GFS40N1K | Seccionador Portafusible 125A, 4polos p/fusible NFC tipo 22X58 max 125A, 690V sin manija lateral | 4682.9448
OS160GB02P | Seccionador Portafusible | 2422.6678
OS160GB03BBP | Seccionador Portafusible | 2177.5592
OS160GB03K | Seccionador Portafusible | 3286.3839
OS160GB03P | Seccionador Portafusible | 3054.4695
OS160GB04BBN1P | Seccionador Portafusible | 2787.0322
OS160GB04N1K | Seccionador Portafusible | 4183.5931
OS160GB04N1P | Seccionador Portafusible | 3954.2161
OS160GB11P | Seccionador Portafusible | 2490.1615
OS160GB12BBP | Seccionador Portafusible | 2267.3816
OS160GB12LRP | Seccionador Portafusible | 5468.0029
OS160GB12P | Seccionador Portafusible | 3203.1586
OS160GB21LRP | Seccionador Portafusible | 5468.0029
OS160GB22LRP | Seccionador Portafusible | 8095.1816
OS160GB22N1P | Seccionador Portafusible | 4021.7098
OS160GBS30 | Seccionador Portafusible 160A, 3polos p/fusible Britanico tipo A2-A3-A4 max 160A 690V sin manija lateral | 3270.6523
OS160GBS30K | Seccionador Portafusible 160A, 3polos p/fusible Britanico tipo A2-A3-A4 max 160A 690V con manija lateral | 3416.804
OS160GBS40N1 | Seccionador Portafusible 160A, 4polos p/fusible Britanico tipo A2-A3-A4 max 160A 690V sin manija lateral | 4215.5638
OS160GBS40N1K | Seccionador Portafusible 160A, 4polos p/fusible Britanico tipo A2-A3-A4 max 160A 690V sin manija lateral | 4420.0747
OS160GBS40N2 | Seccionador Portafusible 160A, 4polos p/fusible Britanico tipo A2-A3-A4 max 160A 690V sin manija lateral | 4401.8057
OS160GD02P | Seccionador Portafusible | 2751.0017
OS160GD03BBP | Seccionador Portafusible | 2271.9489
OS160GD03K | Seccionador Portafusible | 3990.2466
OS160GD03P | Seccionador Portafusible | 3821.7661
OS160GD04BBN2P | Seccionador Portafusible | 3041.2753
OS160GD04FK | Seccionador Portafusible | 4880.8586
OS160GD04FP | Seccionador Portafusible | 4336.8494
OS160GD04N2K | Seccionador Portafusible | 4404.3431
OS160GD04N2P | Seccionador Portafusible | 4046.5759
OS160GD11P | Seccionador Portafusible | 2587.0885
OS160GD12BBP | Seccionador Portafusible | 2321.681
OS160GD12LRP | Seccionador Portafusible | 5445.6741
OS160GD12P | Seccionador Portafusible | 3250.3534
OS160GD21 | OS160GD21 - 1SCA121680R1001 | 2792.6144
OS160GD21LRP | Seccionador Portafusible | 5445.6741
OS160GD22FP | Seccionador Portafusible | 3994.8138
OS160GD22LRP | Seccionador Portafusible | 8047.9868
OS160GD22N2P | Seccionador Portafusible | 4001.4109
OS160GDS30 | Seccionador Portafusible 160A, 3polos p/fusible DIN tipo "000-00" max 160A 690V sin manija lateral | 3306.6828
OS160GDS30K | Seccionador Portafusible 160A, 3polos p/fusible DIN tipo "000-00" max 160A 690V sin manija lateral | 3479.7305
OS160GDS40F | Seccionador Portafusible 160A, 4polos p/fusible DIN tipo "000-00" max 160A 690V sin manija lateral | 4138.9356
OS160GDS40N2 | Seccionador Portafusible 160A, 4polos p/fusible DIN tipo "000-00" max 160A 690V sin manija lateral | 4057.7402
OS160GDS40N2K | Seccionador Portafusible 160A, 4polos p/fusible DIN tipo "000-00" max 160A 690V sin manija lateral | 4192.7276
OS200B02P | Seccionador portafusible 200A, 2polos p/fusible Britanico BS88-2 max 200A, Tamaño/690V Incluye Varilla OXP6x161 y manija OHB65J6 | 3405.6397
OS200B03BBP | Seccionador portafusible 200A, 3polosp/fusible Britanico BS88-2 max 200A, Tamaño/690V Incluye Varilla OXP6x161 y manija OHB65J6 | 3198.5914
OS200B03K | Seccionador portafusible 200A, 3polosp/fusible Britanico BS88-2 max 200A, Tamaño/690V Incluye Varilla OXP6x161 y manija OHB65J6 | 4480.4638
OS200B03N3P | Seccionador portafusible 200A, 3polosp/fusible Britanico BS88-2 max 200A, Tamaño/690V Incluye Varilla OXP6x161 y manija OHB65J6 | 5043.2494
OS200B03P | Seccionador portafusible 200A, 3polosp/fusible Britanico BS88-2 max 200A, Tamaño/690V Incluye Varilla OXP6x161 y manija OHB65J6 | 4485.031
OS200B04BBN2P | Seccionador portafusible 200A, 4polosp/fusible Britanico BS88-2 max 200A, Tamaño/690V Incluye Varilla OXP6x161 y manija OHB65J6 | 4246.5195
OS200B04N2K | Seccionador portafusible 200A, 4polosp/fusible Britanico BS88-2 max 200A, Tamaño/690V Incluye Varilla OXP6x161 y manija OHB65J6 | 5796.3368
OS200B04N2P | Seccionador portafusible 200A, 4polosp/fusible Britanico BS88-2 max 200A, Tamaño/690V Incluye Varilla OXP6x161 y manija OHB65J6 | 5731.3805
OS200B12BBP | Seccionador portafusible 200A, 3polosp/fusible Britanico BS88-2 max 200A, Tamaño/690V Incluye Varilla OXP6x161 y manija OHB65J6 | 3266.5925
OS200B12LRP | Seccionador portafusible 200A, 3polosp/fusible Britanico BS88-2 max 200A, Tamaño/690V Incluye Varilla OXP6x161 y manija OHB65J6 | 10981.1707
OS200B12P | Seccionador portafusible 200A, 3polosp/fusible Britanico BS88-2 max 200A, Tamaño/690V Incluye Varilla OXP6x161 y manija OHB65J6 | 4588.5552
OS200B21LRP | Seccionador portafusible 200A, 3polosp/fusible Britanico BS88-2 max 200A, Tamaño/690V Incluye Varilla OXP6x161 y manija OHB65J6 | 10981.1707
OS200B22BBN2P | Seccionador portafusible 200A, 4polosp/fusible Britanico BS88-2 max 200A, Tamaño/690V Incluye Varilla OXP6x161 y manija OHB65J6 | 4246.5195
OS200B22LRP | Seccionador portafusible 200A, 4polosp/fusible Britanico BS88-2 max 200A, Tamaño/690V Incluye Varilla OXP6x161 y manija OHB65J6 | 15414.4397
OS200B22N2P | Seccionador portafusible 200A, 4polosp/fusible Britanico BS88-2 max 200A, Tamaño/690V Incluye Varilla OXP6x161 y manija OHB65J6 | 5827.8
OS200BB2FCC3B | Seccionador portafusible 200A, 2polos p/fusible Britanico BS88-2 max 200A, Tamaño/690V en gabinete | 17204.7983
OS200BB2FCC4B | Seccionador portafusible 200A, 2polos p/fusible Britanico BS88-2 max 200A, Tamaño/690V en gabinete | 17553.431
OS200BB2LUU2FZ | Seccionador portafusible 200A, 2polos p/fusible Britanico BS88-2 max 200A, Tamaño/690V Incluye Varilla OXP6x161 y manija OHB65J6 | 13351.569
OS200BB2LUU3FZ | Seccionador portafusible 200A, 2polos p/fusible Britanico BS88-2 max 200A, Tamaño/690V Incluye Varilla OXP6x161 y manija OHB65J6 | 15562.6213
OS200BB2LUU4FZ | Seccionador portafusible 200A, 2polos p/fusible Britanico BS88-2 max 200A, Tamaño/690V Incluye Varilla OXP6x161 y manija OHB65J6 | 15922.4184
OS200BS03 | Seccionador portafusible 200A, 3polosp/fusible Britanico BS88-2 max 200A, Tamaño/690V Incluye Varilla OXP6x161 y manija OHB65J6 | 5526.8695
OS200BS03K | Seccionador portafusible 200A, 3polosp/fusible Britanico BS88-2 max 200A, Tamaño/690V Incluye Varilla OXP6x161 y manija OHB65J6 | 5661.3494
OS200BS04N2 | Seccionador portafusible 200A, 4polosp/fusible Britanico BS88-2 max 200A, Tamaño/690V Incluye Varilla OXP6x161 y manija OHB65J6 | 7141.6431
OS200BS04N2K | Seccionador portafusible 200A, 4polosp/fusible Britanico BS88-2 max 200A, Tamaño/690V Incluye Varilla OXP6x161 y manija OHB65J6 | 6745.8155
OS200BS30 | Seccionador portafusible 200A, 3polosp/fusible Britanico BS88-2 max 200A, Tamaño/690V Incluye Varilla OXP6x161 y manija OHB65J6 | 5378.1805
OS200BS30K | Seccionador portafusible 200A, 3polosp/fusible Britanico BS88-2 max 200A, Tamaño/690V Incluye Varilla OXP6x161 y manija OHB65J6 | 5542.6011
OS200BS40N2 | Seccionador portafusible 200A, 4polosp/fusible Britanico BS88-2 max 200A, Tamaño/690V Incluye Varilla OXP6x161 y manija OHB65J6 | 7195.4351
OS200BS40N2K | Seccionador portafusible 200A, 4polosp/fusible Britanico BS88-2 max 200A, Tamaño/690V Incluye Varilla OXP6x161 y manija OHB65J6 | 4357.1483
OS200D02P | Seccionador portafusible 200A, 2polos p/fusible Europeo tamaño a tipo Din 43620, max | 3720.2718
OS200D03BBP | Seccionador Portafusible | 2961.6023
OS200D03K | Seccionador Portafusible | 4856.5
OS200D03N3P | Seccionador Portafusible | 5384.7776
OS200D03P | Seccionador portafusible 200A, 3polos p/fusible Europeo tamaño a tipo Din 43620, max | 4781.9017
OS200D04BBN2P | Seccionador Portafusible | 3850.1845
OS200D04FP | Seccionador Portafusible 200A, 4polos p/fusible DIN tamaño 4 Incluye Varilla y manija | 5812.0684
OS200D04N2K | Seccionador Portafusible | 6055.1471
OS200D04N2P | Seccionador Portafusible | 5985.6236
OS200D11P | Seccionador Portafusible | 3686.7787
OS200D12BBP | Seccionador Portafusible | 3050.4098
OS200D12P | Seccionador Portafusible | 4827.0667
OS200D22BBN2P | Seccionador Portafusible | 3965.3805
OS200D22N2P | Seccionador Portafusible | 6061.7443
OS200DS03 | Seccionador portafusible 200A, 3polos p/fusible Europeo tamaño a especial tipo Din 43620, max | 5605.5276
OS200DS03K | Seccionador Portafusible | 5756.2466
OS200DS04F | Seccionador Portafusible | 6956.9236
OS200DS04FK | Seccionador Portafusible | 4566.2264
OS200DS30 | Seccionador portafusible 200A, 3polos p/fusible Europeo tamaño a tipo Din 43620, max | 5760.3063
OS200DS30K | Seccionador Portafusible | 5764.8736
OS200DS40F | Seccionador Portafusible | 6853.9069
OS200DS40FK | Seccionador Portafusible | 7150.7776
OS200DZ03P | Seccionador Portafusible | 4919.4264
OS200DZ04N2P | Seccionador Portafusible | 6397.1828
OS200DZ12P | Seccionador Portafusible | 5425.3753
OS200J02P | Seccionador portafusible 200A, 2polos p/fusible Americano tipo J max 200A, /690V Incluye Varilla OXP6x161 y manija OHB65J6 | 2906.2879
OS200J03 | Seccionador portafusible 200A, 3polos p/fusible Americano tipo J max 200A, /690V | 5585.2287
OS200J03P | Seccionador portafusible 200A, 3polos p/fusible Americano tipo J max 200A, /690V Incluye Varilla OXP6x161 y manija OHB65J6 | 5607.5575
OS200J04FP | Seccionador portafusible 200A, 4polos p/fusible Americano tipo J max 200A, /690V Incluye Varilla y manija | 4806.7678
OS200J12 | Seccionador Portafusible SIN MANIJA SIN VARILLA | 5585.2287
OS200J12P | Seccionador Portafusible | 5879.5621
OS200J30 | OS200J30 - 1SCA022758R8610 | 5585.2287
OS20FB12A1 | Seccionador Portafusible | 1786.2989
OS20FB22A1N1 | Seccionador Portafusible | 2735.2701
OS20PA1FUU3B | Seccionador portafusible p/fusible Britanico BS88-2 max 0Tamaño/690V Incluye Varilla OXP6x161 y manija OHB65J6 | 4566.2264
OS20PA1FUU4B | Seccionador Portafusible en Gab. | 5935.8914
OS20PA1LUU3FZ | Seccionador Portafusible en Gab. | 8909.673
OS20PA1LUU4FZ | Seccionador Portafusible en Gab. | 6763.577
OS250B02P | Seccionador portafusible 250A, 2polosp/fusible Britanico BS88-2 max 250A, Tamaño/690V Incluye Varilla OXP6x161 y manija OHB65J6 | 3617.2552
OS250B03BBP | Seccionador portafusible 250A, 3polosp/fusible Britanico BS88-2 max 250A, Tamaño/690V Incluye Varilla OXP6x161 y manija OHB65J6 | 7757.7132
OS250B03K | Seccionador portafusible 250A, 3polosp/fusible Britanico BS88-2 max 250A, Tamaño/690V Incluye Varilla OXP6x161 y manija OHB65J6 | 5771.9782
OS250B03N3P | Seccionador portafusible 250A, 3polosp/fusible Britanico BS88-2 max 250A, Tamaño/690V Incluye Varilla OXP6x161 y manija OHB65J6 | 6268.7925
OS250B03P | Seccionador portafusible 250A, 3polosp/fusible Britanico BS88-2 max 250A, Tamaño/690V Incluye Varilla OXP6x161 y manija OHB65J6 | 5711.0816
OS250B04BBN2P | Seccionador portafusible 250A, 4polosp/fusible Britanico BS88-2 max 250A, Tamaño/690V Incluye Varilla OXP6x161 y manija OHB65J6 | 7780.5494
OS250B04N2K | Seccionador portafusible 250A, 4polosp/fusible Britanico BS88-2 max 250A, Tamaño/690V Incluye Varilla OXP6x161 y manija OHB65J6 | 7044.7161
OS250B04N2P | Seccionador portafusible 250A, 4polosp/fusible Britanico BS88-2 max 250A, Tamaño/690V Incluye Varilla OXP6x161 y manija OHB65J6 | 7152.8075
OS250B12BBP | Seccionador Portafusible | 7892.7006
OS250B12LRP | Seccionador Portafusible | 10981.1707
OS250B12P | Seccionador Portafusible | 5902.3983
OS250B21LRP | Seccionador Portafusible | 10981.1707
OS250B22BBN2P | Seccionador Portafusible | 7856.6701
OS250B22LRP | Seccionador Portafusible | 15414.4397
OS250B22N2P | Seccionador Portafusible | 7294.392
OS250BS03 | Seccionador portafusible 250A, 3polosp/fusible Britanico BS88-2 max 250A, Tamaño/690V Incluye Varilla OXP6x161 y manija OHB65J6 | 5956.1902
OS250BS03K | Seccionador portafusible 250A, 3polosp/fusible Britanico BS88-2 max 250A, Tamaño/690V Incluye Varilla OXP6x161 y manija OHB65J6 | 6091.1776
OS250BS04N2 | Seccionador portafusible 250A, 4polosp/fusible Britanico BS88-2 max 250A, Tamaño/690V Incluye Varilla OXP6x161 y manija OHB65J6 | 7395.8862
OS250BS04N2K | Seccionador portafusible 250A, 4polosp/fusible Britanico BS88-2 max 250A, Tamaño/690V Incluye Varilla OXP6x161 y manija OHB65J6 | 8057.1213
OS250BS30 | Seccionador portafusible 250A, 3polosp/fusible Britanico BS88-2 max 250A, Tamaño/690V Incluye Varilla OXP6x161 y manija OHB65J6 | 5985.6236
OS250BS30K | Seccionador portafusible 250A, 3polosp/fusible Britanico BS88-2 max 250A, Tamaño/690V Incluye Varilla OXP6x161 y manija OHB65J6 | 6019.1167
OS250BS40N2 | Seccionador portafusible 250A, 4polosp/fusible Britanico BS88-2 max 250A, Tamaño/690V Incluye Varilla OXP6x161 y manija OHB65J6 | 7922.1339
OS250BS40N2K | Seccionador portafusible 250A, 4polosp/fusible Britanico BS88-2 max 250A, Tamaño/690V Incluye Varilla OXP6x161 y manija OHB65J6 | 7807.4454
OS250D02P | Seccionador portafusible 250A, 2polos p/fusible Europeo tamaño a tipo Din 43620, max | 4190.6977
OS250D03BBP | Seccionador Portafusible | 6538.7672
OS250D03K | Seccionador Portafusible | 5924.727
OS250D03N3P | Seccionador Portafusible | 6311.4201
OS250D03P | Seccionador portafusible 250A, 3polos p/fusible Europeo tamaño a tipo Din 43620, max | 5704.4845
OS250D04BBN2P | Seccionador Portafusible | 8517.9052
OS250D04F | OS250D04F - 1SCA022727R0360 | 6564.6483
OS250D04FP | Seccionador Portafusible 250A, 4polos p/fusible DIN tamaño 4 Incluye Varilla y manija | 6838.1753
OS250D04N2K | Seccionador Portafusible | 7190.8678
OS250D04N2P | Seccionador Portafusible | 6694.0534
OS250D11P | Seccionador Portafusible | 4087.1736
OS250D12BBP | Seccionador Portafusible | 7292.3621
OS250D12LRP | Seccionador Portafusible | 10427.5195
OS250D12P | Seccionador Portafusible | 5296.9851
OS250D1FCC3B | Seccionador Portafusible en Gab. | 18023.3494
OS250D1FCC4B | Seccionador Portafusible en Gab. | 18563.2989
OS250D1LAA3B | Seccionador Portafusible en Gab. | 15926.9856
OS250D1LAA3BZ | Seccionador Portafusible en Gab. | 15926.9856
OS250D1LAA4B | Seccionador Portafusible en Gab. | 16468.9649
OS250D1LAA4BZ | Seccionador Portafusible en Gab. | 16468.9649
OS250D21LRP | Seccionador Portafusible | 10427.5195
OS250D22BBN2P | Seccionador Portafusible | 6554.4989
OS250D22LRP | Seccionador Portafusible | 14860.7885
OS250D22N2P | Seccionador Portafusible | 6682.8891
OS250DS03 | Seccionador portafusible 250A, 3polos p/fusible Europeo tamaño a especial tipo Din 43620, max | 5405.0764
OS250DS03K | Seccionador Portafusible | 5277.1937
OS250DS04F | Seccionador Portafusible | 6703.1879
OS250DS04FK | Seccionador Portafusible | 6838.1753
OS250DS30 | Seccionador portafusible 250A, 3polos p/fusible Europeo tamaño a especial tipo Din 43620, max | 5403.0466
OS250DS30K | Seccionador Portafusible | 5535.4966
OS250DS40F | Seccionador Portafusible | 6716.3822
OS250DS40FK | Seccionador Portafusible | 6990.9241
OS25FF1210 | Seccionador Portafusible | 2044.6017
OS25FF2210F | Seccionador Portafusible | 2606.8799
OS25FF2210N1 | Seccionador Portafusible | 2897.1534
OS25FFS3010 | Seccionador Portafusible | 2127.827
OS30FACC12 | Seccionador Portafusible | 1948.1822
OS30FACC12P | Seccionador Portafusible | 2038.0046
OS30FAJ12 | Seccionador Portafusible | 1617.3109
OS30FAJ12P | Seccionador Portafusible 30A, para Fusible Americano tipo “J” maximo 30A/690V Incluye Varilla OXP6X150 y Manija OHB65J6 | 2168.9322
OS30FAJ22FP | Seccionador Portafusible | 2744.4046
OS315B02P | Seccionador portafusible p/fusible Britanico BS88-2 max 0Tamaño/690V Incluye Varilla OXP6x161 y manija OHB65J6 | 5479.1672
OS315B03BBP | Seccionador portafusible p/fusible Britanico BS88-2 max 0Tamaño/690V Incluye Varilla OXP6x161 y manija OHB65J6 | 7548.6351
OS315B03K | Seccionador portafusible p/fusible Britanico BS88-2 max 0Tamaño/690V Incluye Varilla OXP6x161 y manija OHB65J6 | 9989.0644
OS315B03N3P | Seccionador portafusible p/fusible Britanico BS88-2 max 0Tamaño/690V Incluye Varilla OXP6x161 y manija OHB65J6 | 10803.5557
OS315B03P | Seccionador portafusible p/fusible Britanico BS88-2 max 0Tamaño/690V Incluye Varilla OXP6x161 y manija OHB65J6 | 9649.5661
OS315B04BBN2P | Seccionador portafusible p/fusible Britanico BS88-2 max 0Tamaño/690V Incluye Varilla OXP6x161 y manija OHB65J6 | 12834.4557
OS315B04N2K | Seccionador portafusible p/fusible Britanico BS88-2 max 0Tamaño/690V Incluye Varilla OXP6x161 y manija OHB65J6 | 11113.6207
OS315B04N2P | Seccionador portafusible p/fusible Britanico BS88-2 max 0Tamaño/690V Incluye Varilla OXP6x161 y manija OHB65J6 | 12314.8052
OS315B12BBP | Seccionador Portafusible | 8484.9195
OS315B12LRP | Seccionador Portafusible | 15879.7908
OS315B12P | Seccionador Portafusible | 9905.8391
OS315B21LRP | Seccionador Portafusible | 15879.7908
OS315B22BBN2P | Seccionador Portafusible | 11454.1339
OS315B22LRP | Seccionador Portafusible | 21082.3862
OS315B22N2P | Seccionador Portafusible | 12398.0305
OS315BB3FCC3B | Seccionador Portafusible 315A en gabinete | 32863.8391
OS315BB3LUU2FZ | Seccionador Portafusible en Gab. | 19910.6351
OS315BB3LUU3FZ | Seccionador Portafusible en Gab. | 24714.8655
OS315BB3LUU4FZ | Seccionador Portafusible en Gab. | 25393.8621
OS315BS03 | Seccionador portafusible p/fusible Britanico BS88-2 max 0Tamaño/690V Incluye Varilla OXP6x161 y manija OHB65J6 | 7443.081
OS315BS03K | Seccionador portafusible p/fusible Britanico BS88-2 max 0Tamaño/690V Incluye Varilla OXP6x161 y manija OHB65J6 | 7604.9644
OS315BS04N2 | Seccionador portafusible p/fusible Britanico BS88-2 max 0Tamaño/690V Incluye Varilla OXP6x161 y manija OHB65J6 | 12872.5161
OS315BS04N2K | Seccionador portafusible p/fusible Britanico BS88-2 max 0Tamaño/690V Incluye Varilla OXP6x161 y manija OHB65J6 | 13192.223
OS315BS30 | Seccionador portafusible p/fusible Britanico BS88-2 max 0Tamaño/690V Incluye Varilla OXP6x161 y manija OHB65J6 | 10387.4293
OS315BS30K | Seccionador portafusible p/fusible Britanico BS88-2 max 0Tamaño/690V Incluye Varilla OXP6x161 y manija OHB65J6 | 10551.3425
OS315BS40N2 | Seccionador portafusible p/fusible Britanico BS88-2 max 0Tamaño/690V Incluye Varilla OXP6x161 y manija OHB65J6 | 12872.5161
OS315BS40N2K | Seccionador portafusible p/fusible Britanico BS88-2 max 0Tamaño/690V Incluye Varilla OXP6x161 y manija OHB65J6 | 13036.9368
OS32FB12A1 | Seccionador Portafusible | 2391.2046
OS32FB12A2 | Seccionador Portafusible | 2485.5943
OS32FB22A1N1 | Seccionador Portafusible | 3389.908
OS32FB22A2N1 | Seccionador Portafusible | 3427.9684
OS32FF1214 | Seccionador Portafusible | 2485.5943
OS32FF2214F | Seccionador Portafusible | 3074.7684
OS32FFS3014 | Seccionador Portafusible | 2757.5989
OS32GB02P | Seccionador portafusible p/fusible Britanico BS88-2 max 0Tamaño/690V Incluye Varilla OXP6x161 y manija OHB65J6 | 1927.8833
OS32GB03K | Seccionador portafusible p/fusible Britanico BS88-2 max 0Tamaño/690V Incluye Varilla OXP6x161 y manija OHB65J6 | 2523.6546
OS32GB03P | Seccionador portafusible p/fusible Britanico BS88-2 max 0Tamaño/690V Incluye Varilla OXP6x161 y manija OHB65J6 | 2337.4126
OS32GB04N1K | Seccionador portafusible p/fusible Britanico BS88-2 max 0Tamaño/690V Incluye Varilla OXP6x161 y manija OHB65J6 | 3093.0374
OS32GB04N1P | Seccionador portafusible p/fusible Britanico BS88-2 max 0Tamaño/690V Incluye Varilla OXP6x161 y manija OHB65J6 | 2908.3178
OS32GB11P | Seccionador Portafusible | 1948.1822
OS32GB12P | Seccionador Portafusible | 2436.3695
OS32GB22N1 | OS32GB22N1 - 1SCA115343R1001 | 2638.8506
OS32GB22N1P | seccionador portafusible tipo Britanico 4 polos | 2928.6167
OS32GBA3LUU2FZ | OS32GBA3LUU2FZ - 1SCA133885R1001 | 8902.5684
OS32GBS30 | Seccionador portafusible p/fusible Britanico BS88-2 max 0Tamaño/690V Incluye Varilla OXP6x161 y manija OHB65J6 | 2548.5207
OS32GBS30K | Seccionador portafusible p/fusible Britanico BS88-2 max 0Tamaño/690V Incluye Varilla OXP6x161 y manija OHB65J6 | 2683.508
OS32GBS40N1 | Seccionador portafusible p/fusible Britanico BS88-2 max 0Tamaño/690V Incluye Varilla OXP6x161 y manija OHB65J6 | 3115.3661
OS32GBS40N1K | Seccionador portafusible p/fusible Britanico BS88-2 max 0Tamaño/690V Incluye Varilla OXP6x161 y manija OHB65J6 | 3574.1201
OS32GD02P | Seccionador portafusible 32A, 2polos p/fusible Europeo tamaño OOO tipo Din 43620, max | 1988.7799
OS32GD03K | Seccionador Portafusible | 2620.5816
OS32GD03P | Seccionador portafusible 32A, 3polos p/fusible Europeo tamaño OOO tipo Din 43620, max | 2444.9966
OS32GD04FK | Seccionador Portafusible 32A, 4polos p/fusible DIN | 3189.4569
OS32GD04FP | Seccionador Portafusible 32A, 4polos p/fusible DIN | 3043.3052
OS32GD04N2K | Seccionador Portafusible | 3344.7431
OS32GD04N2P | Seccionador Portafusible | 3245.7862
OS32GD11P | Seccionador Portafusible | 2294.2776
OS32GD12P | Seccionador Portafusible 32A, para Fusible Europeo tamaño 000, tipo DIN43620 maximo 32A/690V Incluye Varilla OXP6x161 y Manija OHB45J6 | 2650.5224
OS32GD22FP | Seccionador Portafusible 32A, 4polos p/fusible DIN | 3250.3534
OS32GD22N2P | Seccionador Portafusible | 3189.4569
OS32GDS30 | Seccionador portafusible 32A, 3polos p/fusible Europeo tamaño OOO especial tipo Din 43620, max | 2683.508
OS32GDS30K | Seccionador Portafusible | 2818.4954
OS32GDS40F | Seccionador Portafusible | 3187.427
OS32GDS40N1K | Seccionador Portafusible | 3344.7431
OS32GDS40N2 | Seccionador Portafusible | 3205.1885
OS32GDS40N2K | Seccionador Portafusible | 3338.146
OS400B02P | Seccionador portafusible p/fusible Britanico BS88-2 max 0Tamaño/690V Incluye Varilla OXP6x161 y manija OHB65J6 | 7135.046
OS400B03BBP | Seccionador portafusible p/fusible Britanico BS88-2 max 0Tamaño/690V Incluye Varilla OXP6x161 y manija OHB65J6 | 7548.6351
OS400B03K | Seccionador portafusible p/fusible Britanico BS88-2 max 0Tamaño/690V Incluye Varilla OXP6x161 y manija OHB65J6 | 9890.1075
OS400B03N3P | Seccionador portafusible p/fusible Britanico BS88-2 max 0Tamaño/690V Incluye Varilla OXP6x161 y manija OHB65J6 | 10758.3908
OS400B03P | Seccionador portafusible p/fusible Britanico BS88-2 max 0Tamaño/690V Incluye Varilla OXP6x161 y manija OHB65J6 | 9631.2971
OS400B04BBN2P | Seccionador portafusible p/fusible Britanico BS88-2 max 0Tamaño/690V Incluye Varilla OXP6x161 y manija OHB65J6 | 9703.358
OS400B04N2K | Seccionador portafusible p/fusible Britanico BS88-2 max 0Tamaño/690V Incluye Varilla OXP6x161 y manija OHB65J6 | 12305.6707
OS400B04N2P | Seccionador portafusible p/fusible Britanico BS88-2 max 0Tamaño/690V Incluye Varilla OXP6x161 y manija OHB65J6 | 12314.8052
OS400B12BBP | Seccionador Portafusible | 7631.8603
OS400B12LRP | Seccionador Portafusible | 15879.7908
OS400B12P | Seccionador Portafusible | 9905.8391
OS400B21LRP | Seccionador Portafusible | 15879.7908
OS400B22BBN2P | Seccionador Portafusible | 9791.1506
OS400B22LRP | Seccionador Portafusible | 21088.9833
OS400B22N2P | Seccionador Portafusible | 12398.0305
OS400BB4FCC3B | Seccionador Portafusible 400A, en gabinete Britanico FUSIBLE | 32863.8391
OS400BB4LUU2FZ | Seccionador Portafusible en Gab. | 19908.0977
OS400BB4LUU3FZ | Seccionador Portafusible en Gab. | 24714.8655
OS400BB4LUU4FZ | Seccionador Portafusible en Gab. | 25393.8621
OS400BS03 | Seccionador portafusible p/fusible Britanico BS88-2 max 0Tamaño/690V Incluye Varilla OXP6x161 y manija OHB65J6 | 10387.4293
OS400BS03K | Seccionador portafusible p/fusible Britanico BS88-2 max 0Tamaño/690V Incluye Varilla OXP6x161 y manija OHB65J6 | 10551.3425
OS400BS04N2 | Seccionador portafusible p/fusible Britanico BS88-2 max 0Tamaño/690V Incluye Varilla OXP6x161 y manija OHB65J6 | 12872.5161
OS400BS04N2K | Seccionador portafusible p/fusible Britanico BS88-2 max 0Tamaño/690V Incluye Varilla OXP6x161 y manija OHB65J6 | 13036.9368
OS400BS30 | Seccionador portafusible p/fusible Britanico BS88-2 max 0Tamaño/690V Incluye Varilla OXP6x161 y manija OHB65J6 | 10391.4891
OS400BS30K | Seccionador portafusible p/fusible Britanico BS88-2 max 0Tamaño/690V Incluye Varilla OXP6x161 y manija OHB65J6 | 10571.6414
OS400BS40N2 | Seccionador portafusible p/fusible Britanico BS88-2 max 0Tamaño/690V Incluye Varilla OXP6x161 y manija OHB65J6 | 12928.8454
OS400BS40N2K | Seccionador portafusible p/fusible Britanico BS88-2 max 0Tamaño/690V Incluye Varilla OXP6x161 y manija OHB65J6 | 13178.5213
OS400D02P | Seccionador portafusible 400A, 2polos p/fusible Europeo tamaño tipo Din 43620, max | 7038.119
OS400D03BBP | Seccionador Portafusible | 10661.4638
OS400D03K | Seccionador Portafusible | 10054.5282
OS400D03N3P | Seccionador Portafusible | 11086.7247
OS400D03P | Seccionador portafusible 400A, 3polos p/fusible Europeo tamaño tipo Din 43620, max | 10171.2466
OS400D04BBN2P | Seccionador Portafusible | 10542.208
OS400D04FP | Seccionador Portafusible 400A, 4polos p/fusible DIN tamaño 4 Incluye Varilla y manija | 12672.5724
OS400D04N2K | Seccionador Portafusible | 12434.0609
OS400D04N2P | Seccionador Portafusible | 12236.1471
OS400D11P | Seccionador Portafusible | 5092.4741
OS400D12BBP | Seccionador Portafusible | 10688.8672
OS400D12LRP | Seccionador Portafusible | 15934.0902
OS400D12P | Seccionador Portafusible | 9462.8167
OS400D21LRP | Seccionador Portafusible | 15934.0902
OS400D22BBN2P | Seccionador Portafusible | 13895.0707
OS400D22LRP | Seccionador Portafusible | 21111.8195
OS400D22N2P | Seccionador Portafusible | 11884.977
OS400D2FCC3B | Seccionador Portafusible | 32512.669
OS400D2FCC4B | Seccionador Portafusible | 33333.7575
OS400D2LAA3B | Seccionador Portafusible | 21986.7
OS400D2LAA3BZ | Seccionador Portafusible | 21986.7
OS400D2LAA4B | Seccionador Portafusible | 22728.623
OS400D2LAA4BZ | Seccionador Portafusible | 22728.623
OS400DS03 | Seccionador portafusible 400A, 3polos p/fusible Europeo tamaño especial tipo Din 43620, max | 10063.1552
OS400DS03K | Seccionador Portafusible | 10225.0385
OS400DS04F | Seccionador Portafusible | 12611.6759
OS400DS04FK | Seccionador Portafusible | 12755.7977
OS400DS30 | Seccionador portafusible 400A, 3polos p/fusible Europeo tamaño especial tipo Din 43620, max | 9993.6316
OS400DS30K | Seccionador Portafusible | 10070.2598
OS400DS40F | Seccionador Portafusible | 12242.7443
OS400DS40FK | Seccionador Portafusible | 12130.5931
OS400J02P | Seccionador portafusible 400A, 2polos p/fusible Americano tipo J max 400A, /690V Incluye Varilla OXP6x161 y manija OHB65J6 | 5139.669
OS400J03 | Seccionador portafusible 400A, 3polos p/fusible Americano tipo J max 400A, /690V SIN MANIJA, SIN VARILLA | 8671.1615
OS400J03P | Seccionador portafusible 400A, 3polos p/fusible Americano tipo J max 400A, /690V Incluye Varilla OXP6x161 y manija OHB65J6 | 8907.1356
OS400J04FP | Seccionador portafusible 400A, 4polos p/fusible Americano tipo J max 400A, /690V Incluye Varilla y manija | 10677.1954
OS400J12 | Seccionador Portafusible SIN MANIJA SIN VARILLA | 8671.1615
OS40FD12000 | Seccionador Portafusible | 3081.873
OS40FD22000N1 | Seccionador Portafusible | 3601.5236
OS40FDS30000 | Seccionador Portafusible | 3032.1408
OS50GF02P | Seccionador Portafusible 50A | 2240.4856
OS50GF03P | Seccionador Portafusible 50A | 2823.0626
OS50GF04FP | Seccionador Portafusible 50A | 3484.2977
OS50GF04N1P | Seccionador Portafusible 50A | 3391.9379
OS50GF11P | Seccionador Portafusible 50A | 2310.0092
OS50GF12P | Seccionador Portafusible 50A | 2924.0494
OS50GF22FP | Seccionador Portafusible 50A | 3506.6264
OS50GF22N1P | Seccionador Portafusible 50A | 3414.7741
OS50GFS30 | Seccionador Portafusible 50A | 2883.9592
OS50GFS30K | Seccionador Portafusible 50A | 3016.4092
OS50GFS40F | Seccionador Portafusible 50A | 3529.4626
OS50GFS40FK | Seccionador Portafusible 50A | 3639.5839
OS50GFS40N1 | Seccionador Portafusible 50A | 3376.2063
OS50GFS40N1K | Seccionador Portafusible 50A | 3450.8046
OS600J02P | Seccionador portafusible 600A, 2polos p/fusible Americano tipo J max 600A, /690V Incluye Varilla OXP6x161 y manija OHB65J6 | 13338.3747
OS600J03P | Seccionador portafusible 600A, 3polos p/fusible Americano tipo J max 600A, /690V Incluye Varilla OXP6x161 y manija OHB65J6 | 18331.3845
OS600J04FP | Seccionador portafusible 600A, 4polos p/fusible Americano tipo J max 600A, /690V Incluye Varilla y manija | 14899.3563
OS600J04N2P | Seccionador portafusible 600A, 4polos p/fusible Americano tipo J max 600A, /690V Incluye Varilla OXP6x161 y manija OHB65J6 | 21999.8943
OS600J12 | OS600J12 - 1SCA022825R8950 | 18068.0069
OS600J21 | Seccionador portafusible | 18041.6184
OS600J40FP | Seccionador portafusible 600A, 4polos p/fusible Americano tipo J max 600A, /690V Incluye Varilla y manija | 14899.3563
OS60GJ02 | OS60GJ02 - 1SCA121900R1001 | 1683.2822
OS60GJ03P | Seccionador portafusible 60A, 3polos p/fusible Americano tipo J max 60A, /690V Incluye Varilla OXP6x161 y manija OHB65J6 | 2058.3034
OS60GJ04FP | Seccionador portafusible 60A, 4polos p/fusible Americano tipo J max 60A, /690V Incluye Varilla OXP6x161 y manija OHB65J6 | 2917.4523
OS60GJ04N1P | Seccionador portafusible 60A, 4polos p/fusible Americano tipo J max 60A, /690V Incluye Varilla OXP6x161 y manija OHB65J6 | 3133.6351
OS60GJ12 | OS60GJ12 | 2692.1351
OS60GJ12P | Seccionador Portafusible 60A, para Fusible Americano tipo “J” maximo 60A/690V Incluye Varilla OXP6x161 y Manija OHB45J6 | 2747.4494
OS60GJ22FP | Seccionador portafusible 60A, 4polos p/fusible Americano tipo J max 60A, /690V Incluye Varilla OXP6x161 y manija OHB65J6 | 3754.2724
OS60GJ22N1P | Seccionador portafusible 60A, p/fusible Americano tipo J max 0/690V Incluye Varilla OXP6x161 y manija OHB65J6 | 3691.346
OS60GJS30 | Seccionador portafusible 60A, 3polos p/fusible Americano tipo J max 60A, /690V | 3178.2925
OS60GJS30K | Seccionador portafusible 60A, 3polos p/fusible Americano tipo J max 60A, /690V Incluye Varilla OXP6x161 y manija OHB65J6 | 3326.9816
OS60GJS40F | Seccionador portafusible 60A, 4polos p/fusible Americano tipo J max 60A, /690V | 4053.173
OS60GJS40FK | Seccionador portafusible 60A, 4polos p/fusible Americano tipo J max 60A, /690V | 4188.1603
OS60GJS40N1 | Seccionador portafusible 60A, 4polos p/fusible Americano tipo J max 60A, /690V | 3893.827
OS630B02P | Seccionador portafusible 630A, 2polos p/fusible Britanico BS88-2 max 630A, Tamaño/690V Incluye Varilla OXP6x161 y manija OHB65J6 | 14255.8828
OS630B03K | Seccionador portafusible 630A, 3polosp/fusible Britanico BS88-2 max 630A, Tamaño/690V Incluye Varilla OXP6x161 y manija OHB65J6 | 12944.577
OS630B03N3P | Seccionador portafusible 630A, 3polosp/fusible Britanico BS88-2 max 630A, Tamaño/690V Incluye Varilla OXP6x161 y manija OHB65J6 | 21489.3782
OS630B03P | Seccionador portafusible 630A, 3polosp/fusible Britanico BS88-2 max 630A, Tamaño/690V Incluye Varilla OXP6x161 y manija OHB65J6 | 20088.25
OS630B04N2K | Seccionador portafusible 630A, 3polosp/fusible Britanico BS88-2 max 630A, Tamaño/690V Incluye Varilla OXP6x161 y manija OHB65J6 | 16845.0011
OS630B04N2P | Seccionador portafusible 630A, 3polosp/fusible Britanico BS88-2 max 630A, Tamaño/690V Incluye Varilla OXP6x161 y manija OHB65J6 | 26084.5305
OS630B12P | Seccionador Portafusible | 20303.9253
OS630B22N2P | Seccionador Portafusible | 26296.146
OS630BC2LUU2FZ | Seccionador Portafusible en Gab. | 32807.5098
OS630BC2LUU3FZ | Seccionador Portafusible en Gab. | 48329.5333
OS630BC2LUU4FZ | Seccionador Portafusible en Gab. | 51617.9471
OS630BS03 | Seccionador portafusible 630A, 3polosp/fusible Britanico BS88-2 max 630A, Tamaño/690V Incluye Varilla OXP6x161 y manija OHB65J6 | 20414.554
OS630BS03K | Seccionador portafusible 630A, 3polosp/fusible Britanico BS88-2 max 630A, Tamaño/690V Incluye Varilla OXP6x161 y manija OHB65J6 | 20927.1
OS630BS04N2 | Seccionador portafusible 630A, 4polosp/fusible Britanico BS88-2 max 630A, Tamaño/690V Incluye Varilla OXP6x161 y manija OHB65J6 | 26230.6822
OS630BS04N2K | Seccionador portafusible 630A, 4polosp/fusible Britanico BS88-2 max 630A, Tamaño/690V Incluye Varilla OXP6x161 y manija OHB65J6 | 26745.7655
OS630BS30 | Seccionador portafusible 630A, 3polosp/fusible Britanico BS88-2 max 630A, Tamaño/690V Incluye Varilla OXP6x161 y manija OHB65J6 | 20412.0167
OS630BS30K | Seccionador portafusible 630A, 3polosp/fusible Britanico BS88-2 max 630A, Tamaño/690V Incluye Varilla OXP6x161 y manija OHB65J6 | 20922.5328
OS630BS40N2 | Seccionador portafusible 630A, 4polosp/fusible Britanico BS88-2 max 630A, Tamaño/690V Incluye Varilla OXP6x161 y manija OHB65J6 | 26217.4879
OS630BS40N2K | Seccionador portafusible 630A, 4polosp/fusible Britanico BS88-2 max 630A, Tamaño/690V Incluye Varilla OXP6x161 y manija OHB65J6 | 26714.3023
OS630D02 | OS630D02 - 1SCA106144R1001 | 12288.9241
OS630D02P | Seccionador portafusible 630A, 2polos p/fusible Europeo tamaño tipo Din 43620, max | 13542.8856
OS630D03K | Seccionador Portafusible | 19683.2879
OS630D03N3P | Seccionador Portafusible | 20090.2799
OS630D03P | Seccionador portafusible 630A, 3polos p/fusible Europeo tamaño tipo Din 43620, max | 18643.9868
OS630D04FP | Seccionador Portafusible 630A, 4polos p/fusible DIN tipo 4 max 600A, /690V Incluye Varilla y manija | 24132.2885
OS630D04N2K | Seccionador Portafusible | 25549.1483
OS630D04N2P | Seccionador Portafusible | 24764.0902
OS630D11P | Seccionador Portafusible | 13162.7897
OS630D12P | Seccionador Portafusible | 19033.2172
OS630D22N2P | Seccionador Portafusible | 25029.4977
OS630D3LAA3B | Seccionador Portafusible en Gab. | 42438.8069
OS630D3LAA3BZ | Seccionador Portafusible en Gab. | 42438.8069
OS630D3LAA4B | Seccionador Portafusible en Gab. | 45733.8178
OS630D3LAA4BZ | Seccionador Portafusible en Gab. | 45733.8178
OS630DS03 | Seccionador portafusible 630A, 3polos p/fusible Europeo tamaño especial tipo Din 43620, max | 19141.3086
OS630DS03K | Seccionador Portafusible | 19658.4218
OS630DS04F | Seccionador Portafusible | 24514.4144
OS630DS04FK | Seccionador Portafusible | 25029.4977
OS630DS30 | Seccionador portafusible 630A, 3polos p/fusible Europeo tamaño tipo Din 43620, max | 19154.5029
OS630DS30K | Seccionador Portafusible | 19665.5264
OS630DS40F | Seccionador Portafusible | 24514.4144
OS630DS40FK | Seccionador Portafusible | 25029.4977
OS63GB02P | Seccionador portafusible p/fusible Britanico BS88-2 max 0Tamaño/690V Incluye Varilla OXP6x161 y manija OHB65J6 | 1927.8833
OS63GB03K | Seccionador portafusible p/fusible Britanico BS88-2 max 0Tamaño/690V Incluye Varilla OXP6x161 y manija OHB65J6 | 2523.6546
OS63GB03P | Seccionador portafusible p/fusible Britanico BS88-2 max 0Tamaño/690V Incluye Varilla OXP6x161 y manija OHB65J6 | 2337.4126
OS63GB04N1K | Seccionador portafusible p/fusible Britanico BS88-2 max 0Tamaño/690V Incluye Varilla OXP6x161 y manija OHB65J6 | 3093.0374
OS63GB04N1P | Seccionador portafusible p/fusible Britanico BS88-2 max 0Tamaño/690V Incluye Varilla OXP6x161 y manija OHB65J6 | 2908.3178
OS63GB11P | Seccionador Portafusible | 1948.1822
OS63GB12P | Seccionador Portafusible | 2436.3695
OS63GB22N1P | Seccionador Portafusible | 2928.6167
OS63GBS30 | Seccionador portafusible p/fusible Britanico BS88-2 max 0Tamaño/690V Incluye Varilla OXP6x161 y manija OHB65J6 | 2400.3391
OS63GBS30K | Seccionador portafusible p/fusible Britanico BS88-2 max 0Tamaño/690V Incluye Varilla OXP6x161 y manija OHB65J6 | 2683.508
OS63GBS40N1 | Seccionador portafusible p/fusible Britanico BS88-2 max 0Tamaño/690V Incluye Varilla OXP6x161 y manija OHB65J6 | 3115.3661
OS63GBS40N1K | Seccionador portafusible p/fusible Britanico BS88-2 max 0Tamaño/690V Incluye Varilla OXP6x161 y manija OHB65J6 | 3248.3236
OS63GD02P | Seccionador portafusible 63A, 3polos p/fusible Europeo tamaño tipo Din 43620, max | 1988.7799
OS63GD03K | Seccionador Portafusible | 2616.0144
OS63GD03P | Seccionador portafusible 63A, 3polos p/fusible Europeo tamaño tipo Din 43620, max | 2431.8023
OS63GD04FK | Seccionador Portafusible | 3151.3966
OS63GD04FP | Seccionador Portafusible | 2973.7816
OS63GD04N2K | Seccionador Portafusible | 3220.9201
OS63GD04N2P | Seccionador Portafusible | 3059.0368
OS63GD11P | Seccionador Portafusible | 2076.0649
OS63GD12P | Seccionador Portafusible 63A, para Fusible Europeo tamaño 000, tipo DIN43620 maximo 63A/690V Incluye Varilla OXP6x161 y Manija OHB45J6 | 2828.6448
OS63GD22FP | Seccionador Portafusible | 3079.3356
OS63GD22N2P | Seccionador Portafusible | 3081.873
OS63GDS30 | Seccionador portafusible 63A, 3polos p/fusible Europeo tamaño especial tipo Din 43620, max | 2634.2833
OS63GDS30K | Seccionador Portafusible | 2789.5695
OS63GDS40F | Seccionador Portafusible | 3171.6954
OS63GDS40N1K | Seccionador Portafusible | 3340.1759
OS63GDS40N2 | Seccionador Portafusible | 3113.3362
OS63GDS40N2K | Seccionador Portafusible | 3338.146
OS800B02P | Seccionador portafusible p/fusible Britanico BS88-2 max 0Tamaño/690V Incluye Varilla OXP6x161 y manija OHB65J6 | 14413.1989
OS800B03K | Seccionador portafusible p/fusible Britanico BS88-2 max 0Tamaño/690V Incluye Varilla OXP6x161 y manija OHB65J6 | 12944.577
OS800B03N3P | Seccionador portafusible p/fusible Britanico BS88-2 max 0Tamaño/690V Incluye Varilla OXP6x161 y manija OHB65J6 | 21572.6034
OS800B03P | Seccionador portafusible p/fusible Britanico BS88-2 max 0Tamaño/690V Incluye Varilla OXP6x161 y manija OHB65J6 | 20088.25
OS800B04N2K | Seccionador portafusible p/fusible Britanico BS88-2 max 0Tamaño/690V Incluye Varilla OXP6x161 y manija OHB65J6 | 16845.0011
OS800B04N2P | Seccionador portafusible p/fusible Britanico BS88-2 max 0Tamaño/690V Incluye Varilla OXP6x161 y manija OHB65J6 | 26084.5305
OS800B12P | Seccionador Portafusible | 20303.9253
OS800B22N2P | Seccionador Portafusible | 26296.146
OS800BC3LUU2FZ | Seccionador Portafusible en Gab. | 32807.5098
OS800BC3LUU3FZ | Seccionador Portafusible en Gab. | 48329.5333
OS800BC3LUU4FZ | Seccionador Portafusible en Gab. | 51617.9471
OS800BS03 | Seccionador portafusible p/fusible Britanico BS88-2 max 0Tamaño/690V Incluye Varilla OXP6x161 y manija OHB65J6 | 20414.554
OS800BS03K | Seccionador portafusible p/fusible Britanico BS88-2 max 0Tamaño/690V Incluye Varilla OXP6x161 y manija OHB65J6 | 20587.6017
OS800BS04N2 | Seccionador portafusible p/fusible Britanico BS88-2 max 0Tamaño/690V Incluye Varilla OXP6x161 y manija OHB65J6 | 26230.6822
OS800BS04N2K | Seccionador portafusible p/fusible Britanico BS88-2 max 0Tamaño/690V Incluye Varilla OXP6x161 y manija OHB65J6 | 26745.7655
OS800BS30 | Seccionador portafusible p/fusible Britanico BS88-2 max 0Tamaño/690V Incluye Varilla OXP6x161 y manija OHB65J6 | 20407.4494
OS800BS30K | Seccionador portafusible p/fusible Britanico BS88-2 max 0Tamaño/690V Incluye Varilla OXP6x161 y manija OHB65J6 | 20904.7713
OS800BS40N2 | Seccionador portafusible p/fusible Britanico BS88-2 max 0Tamaño/690V Incluye Varilla OXP6x161 y manija OHB65J6 | 26156.5914
OS800BS40N2K | Seccionador portafusible p/fusible Britanico BS88-2 max 0Tamaño/690V Incluye Varilla OXP6x161 y manija OHB65J6 | 26566.1207
OS800D02 | OS800D02 - 1SCA022837R2570 | 12590.3621
OS800D02P | Seccionador portafusible 800A, 2polos p/fusible Europeo tamaño tipo Din 43620, max | 13392.1667
OS800D03K | Seccionador Portafusible | 19296.5948
OS800D03N3P | Seccionador Portafusible | 19494.5086
OS800D03P | Seccionador portafusible 800A, 3polos p/fusible Europeo tamaño tipo Din 43620, max | 17874.6603
OS800D04FP | Seccionador Portafusible 800A, 4polos p/fusible DIN tipo 4 max 600A, /690V Incluye Varilla y manija | 23410.1569
OS800D04N2K | Seccionador Portafusible | 25056.9011
OS800D04N2P | Seccionador Portafusible | 24490.0557
OS800D11P | Seccionador Portafusible | 9606.9385
OS800D12P | Seccionador Portafusible | 18988.0523
OS800D22N2P | Seccionador Portafusible | 25009.7063
OS800D3LAA3B | Seccionador Portafusible en Gab. | 39669.0287
OS800D3LAA3BZ | Seccionador Portafusible en Gab. | 42445.404
OS800D3LAA4B | Seccionador Portafusible en Gab. | 45736.3552
OS800D3LAA4BZ | Seccionador Portafusible en Gab. | 45738.3851
OS800DS03 | Seccionador portafusible 800A, 3polos p/fusible Europeo tamaño especial tipo Din 43620, max | 19147.9057
OS800DS03K | Seccionador Portafusible | 19662.9891
OS800DS04F | Seccionador Portafusible | 24591.0425
OS800DS04FK | Seccionador Portafusible | 25092.9316
OS800DS30 | Seccionador portafusible 800A, 3polos p/fusible Europeo tamaño especial tipo Din 43620, max | 19111.8753
OS800DS30K | Seccionador Portafusible | 19568.5994
OS800DS40F | Seccionador Portafusible | 24350.5011
OS800DS40FK | Seccionador Portafusible | 24678.8351
OS800L02P | Seccionador portafusible 800A, 2polos p/fusible Americano tipo L max 800A, /690V Incluye Varilla OXP6x161 y manija OHB65J6 | 13790.5316
OS800L03 | Seccionador portafusible 800A, 3polos p/fusible Americano tipo J max 800A, /690V | 18626.2253
OS800L03P | Seccionador portafusible 800A, 3polos p/fusible Americano tipo J max 800A, /690V Incluye Varilla OXP6x161 y manija OHB65J6 | 19208.8023
OS800L04FP | Seccionador portafusible 800A, 4polos p/fusible Americano tipo L max 800A, /690V Incluye Varilla y manija | 25106.1259
OS800L21 | Seccionador portafusible | 19031.1874
OSD25P3 | BLOWNFUSE INDICATOR | 254.2431
OSD25P4 | BLOWNFUSE INDICATOR | 258.8103
OSGD125P3 | BLOWN FUSE INDICATOR | 461.2914
OSGD125P4 | BLOWN FUSE INDICATOR | 609.9805
OSGD50P3 | BLOWN FUSE INDICATOR | 454.6943
OSGD50P4 | BLOWN FUSE INDICATOR | 600.846
OSGZD1 | FASTENINGS | 65.4638
OSM100GB3M230C | OSM100GB3M230C | 9741.9259
OSM100GB4N1M230C | OSM100GB4N1M230C | 10684.3
OSM1250B3M230C | OSM1250B3M230C | 50432.4943
OSM1250B3N3M230C | OSM1250B3N3M230C | 53325.0805
OSM1250B4N1M230C | OSM1250B4N1M230C | 56883.469
OSM1250D3M230C | OSM1250D3M230C | 45927.1644
OSM1250D3N3M230C | OSM1250D3N3M230C | 52119.3287
OSM1250D4N2M230C | OSM1250D4N2M230C | 55956.8264
OSM1250DA3M230C | OSM1250DA3M230C | 45646.0253
OSM1250DA3N3M230C | OSM1250DA3N3M230C | 51838.1897
OSM1250DA4N2M230C | OSM1250DA4N2M230C | 51838.1897
OSM125GB3M230C | OSM125GB3M230C | 9741.9259
OSM125GB4N1M230C | OSM125GB4N1M230C | 10684.3
OSM125GD3M230C | OSM125GD3M230C | 9854.077
OSM125GD4N2M230C | OSM125GD4N2M230C | 10666.031
OSM125GF3M230C | OSM125GF3M230C | 10344.2943
OSM125GF4N1M230C | OSM125GF4N1M230C | 11171.9799
OSM160GB3M230C | OSM160GB3M230C | 9741.9259
OSM160GB4N1M230C | OSM160GB4N1M230C | 10684.3
OSM160GD3M230C | OSM160GD3M230C | 9854.077
OSM160GD4N2M230C | OSM160GD4N2M230C | 10666.031
OSM200B3M230C | OSM200B3M230C | 11318.6391
OSM200B3N3M230C | OSM200B3N3M230C | 11882.9471
OSM200B4N1M230C | OSM200B4N1M230C | 13000.9063
OSM200D3M230C | OSM200D3M230C | 11550.046
OSM200D3N3M230C | OSM200D3N3M230C | 12116.8914
OSM200D4N2M230C | OSM200D4N2M230C | 13428.1971
OSM250B3M230C | OSM250B3M230C | 11977.3368
OSM250B3N3M230C | OSM250B3N3M230C | 13093.2661
OSM250B4N1M230C | OSM250B4N1M230C | 14012.804
OSM250D3M230C | OSM250D3M230C | 13558.6172
OSM250D3N3M230C | OSM250D3N3M230C | 12539.6149
OSM250D4N2M230C | OSM250D4N2M230C | 15717.9075
OSM315B3M230C | OSM315B3M230C | 18142.6052
OSM315B3N3M230C | OSM315B3N3M230C | 19105.2782
OSM315B4N1M230C | OSM315B4N1M230C | 20083.6828
OSM32GB3M230C | OSM32GB3M230C | 9080.1833
OSM32GB4N1M230C | OSM32GB4N1M230C | 9692.1937
OSM32GD3M230C | OSM32GD3M230C | 9172.5431
OSM32GD4N2M230C | OSM32GD4N2M230C | 9779.9862
OSM400B3M230C | OSM400B3M230C | 18144.6351
OSM400B3N3M230C | OSM400B3N3M230C | 19105.2782
OSM400B4N1M230C | OSM400B4N1M230C | 22784.9523
OSM400D3M230C | OSM400D3M230C | 17814.2713
OSM400D3N3M230C | OSM400D3N3M230C | 18778.9741
OSM400D4N2M230C | OSM400D4N2M230C | 25524.7897
OSM50GF3M230C | OSM50GF3M230C | 9568.3707
OSM50GF4N1M230C | OSM50GF4N1M230C | 10177.8437
OSM630B3M230C | OSM630B3M230C | 34955.6356
OSM630B3N3M230C | OSM630B3N3M230C | 33977.231
OSM630B4N1M230C | OSM630B4N1M230C | 37213.8828
OSM630D3M230C | OSM630D3M230C | 31352.5897
OSM630D3N3M230C | OSM630D3N3M230C | 32717.6874
OSM630D4N2M230C | OSM630D4N2M230C | 36320.7333
OSM63GB3M230C | OSM63GB3M230C | 9080.1833
OSM63GB4N1M230C | OSM63GB4N1M230C | 9692.1937
OSM63GD3M230C | OSM63GD3M230C | 9172.5431
OSM63GD4N2M230C | OSM63GD4N2M230C | 9779.9862
OSM800B3M230C | OSM800B3M230C | 34955.6356
OSM800B3N3M230C | OSM800B3N3M230C | 33977.231
OSM800B4N1M230C | OSM800B4N1M230C | 35749.8282
OSM800D3M230C | OSM800D3M230C | 33693.5546
OSM800D3N3M230C | OSM800D3N3M230C | 35059.1598
OSM800D4N2M230C | OSM800D4N2M230C | 34233.504
OSP1250B | cuarto Polo | 11282.6086
OSP1250D | cuarto Polo | 7903.8649
OSP1250DA | cuarto Polo | 7620.696
OSP1250N | cuarto Polo | 9215.1707
OSP160GB | cuarto Polo | 942.8816
OSP160GD | cuarto Polo | 960.6431
OSP160GN | cuarto Polo | 944.9115
OSP200B | cuarto Polo | 1307.246
OSP200D | cuarto Polo | 1318.4103
OSP200N | cuarto Polo | 1291.5144
OSP250B | cuarto Polo | 1585.8477
OSP250D | cuarto Polo | 1527.4885
OSP250N | cuarto Polo | 1714.2379
OSP400B | cuarto Polo | 2800.7339
OSP400D | cuarto Polo | 2674.3736
OSP400N | cuarto Polo | 2555.6253
OSP800B | cuarto Polo | 5382.7477
OSP800D | cuarto Polo | 5148.8034
OSP800N | cuarto Polo | 5735.9477
OSS1250G1L/3 | Cubrebornes | 499.3517
OSS1250G1L/4 | Cubrebornes | 632.3092
OSS1250G1S/3 | Cubrebornes | 423.231
OSS1250G1S/4 | Cubrebornes | 544.5167
OSS160GG1L/3 | Cubrebornes | 150.719
OSS160GG1L/4 | Cubrebornes | 193.854
OSS160GG1S/3 | Cubrebornes | 144.1218
OSS160GG1S/4 | Cubrebornes | 191.3167
OSS160GG3LS | Cubrebornes | 412.0667
OSS160GG4LS | Cubrebornes | 555.681
OSS160GT1L/3 | OSS160GT1L/3 - 1SCA116369R1001 | 150.719
OSS200G1L/3 | Cubrebornes | 200.4511
OSS200G1L/4 | Cubrebornes | 279.1092
OSS200G1S/3 | Cubrebornes | 166.4506
OSS200G1S/4 | Cubrebornes | 134.9874
OSS250G1L | Cubrebornes | 83.2253
OSS250G1L/3 | Cubrebornes | 241.0489
OSS250G1L/4 | Cubrebornes | 303.9753
OSS250G1S | Cubrebornes | 87.7925
OSS250G1S/3 | cubrebornes plastico | 178.1224
OSS250G1S/4 | Cubrebornes | 202.481
OSS250G1SH/1 | Cubrebornes | 103.0167
OSS400G1L/3 | Cubrebornes | 218.2126
OSS400G1L/4 | Cubrebornes | 243.0787
OSS400G1S/3 | Cubrebornes | 209.5856
OSS400G1S/4 | Cubrebornes | 269.9747
OSS400G1SH/1 | Cubrebornes | 98.9569
OSS400G3LS | Cubrebornes | 207.0483
OSS400G3SS | Cubrebornes | 117.2259
OSS400G4LSL | Cubrebornes | 380.6034
OSS400G4LSR | Cubrebornes | 380.6034
OSS400G4SSL | Cubrebornes | 290.2736
OSS400G4SSR | Cubrebornes | 290.2736
OSS800G1L/3 | Cubrebornes | 737.8632
OSS800G1L/4 | Cubrebornes | 996.6736
OSS800G1S/3 | Cubrebornes | 337.4684
OSS800G1S/4 | Cubrebornes | 396.3351
OSV1250DK | CUBIERTA PARA VARILLA Y BASE DE MANIJA P/OS1250 | 1646.7443
OSV200BK | CUBIERTA PARA VARILLA Y BASE DE MANIJA P/OS32...60 | 368.9316
OSV250DK | CUBIERTA PARA VARILLA Y BASE DE MANIJA P/OS250 | 335.4385
OSV400BK | CUBIERTA PARA VARILLA Y BASE DE MANIJA P/OS400 | 416.1264
OSV400DK | CUBIERTA PARA VARILLA Y BASE DE MANIJA P/OS400 | 416.1264
OSV800DK | CUBIERTA PARA VARILLA Y BASE DE MANIJA P/OS600-800 | 589.6816
OSVY1250DK | HANDLE+COVER | 85.7626
OSVY200BK | HANDLE+COVER | 378.0661
OSVY400BK | HANDLE+COVER | 470.4259
OSVY400DK | HANDLE+COVER | 461.2914
OSVY800DK | HANDLE+COVER | 539.9494
OSZ1 | Neutral LINK | 207.0483
OSZ2 | Neutral LINK | 182.1822
OSZ4 | AUX.Contact FRAME | 94.8971
OSZT1A | INTERLOCK | 459.2615
OSZT1L | INTERLOCK | 431.858
OSZT2A | INTERLOCK | 841.3874
OSZT2L | INTERLOCK | 891.1195
OSZT3A | INTERLOCK | 1529.5184
OSZT3L | INTERLOCK | 1606.1466
OSZT4A | INTERLOCK | 2751.0017
OSZT4L | INTERLOCK | 2247.0828
OSZX3 | ACCESSORY SET | 1347.3362
OSZX4 | ACCESSORY SET | 1914.1816
OT1000E02P | OT1000E02P - 1SCA105795R1001 | 14683.1736
OT1000E03CP | Transferencia 1000A, Seccionador Doble Tiro, I-O-II, 1000A, 690V, 3polos, | 33421.55
OT1000E03K | Seccionador 1000A, | 18635.3598
OT1000E03N3P | Seccionador 1000A, | 20448.0471
OT1000E03P | Seccionador 1000A, 3polos, incluye manija y varilla | 18290.7868
OT1000E03W4P | Seccionador 1000A, | 22081.0897
OT1000E03W8P | Seccionador 1000A, | 23239.1391
OT1000E04CP | Transferencia 1000A, Seccionador Doble Tiro, I-O-II, 1000A, 690V, 4polos, | 42200.2954
OT1000E04K | Seccionador 1000A, | 25236.546
OT1000E04P | Seccionador 1000A, 4polos, incluye manija y varilla | 24204.3494
OT1000E04W4P | Seccionador 1000A, | 25522.2523
OT1000E12CP | Transferencia 1000A, Seccionador Doble Tiro, I-O-II, 1000A, 690V, 2polos, | 35007.3977
OT1000E12P | Seccionador 1000A, 3polos, incluye manija y varilla | 16676.0132
OT1000E13CP | Transferencia 1000A, Seccionador Doble Tiro, I-O-II, 1000A, 690V, 3polos, | 43624.2598
OT1000E22CP | Transferencia 1000A, Seccionador Doble Tiro, I-O-II, 1000A, 690V, 2polos, | 43900.8316
OT1000E22P | Seccionador 1000A, 4polos, incluye manija y varilla | 19393.0144
OT1000EM03P | Seccionador 1000A, | 17712.777
OT1000EM04P | Seccionador 1000A, | 22042.5218
OT1000EP03P | Seccionador, 1000A, 690V, 3polos, | 16635.4155
OT1000EP04P | Seccionador, 1000A, 690V, 4polos, | 20342.4931
OT1000KLAA3B | Seccionador en Gab. Metalico IP54, 1000A, 690V, 3polos, Agregar Tapas | 53641.2351
OT1000KLAA3BZ | Seccionador en Gab. Metalico IP65, 1000A, 690V, 3polos, Agregar Tapas | 57432.0454
OT1000KLAA4B | Seccionador en Gab. Metalico IP54, 1000A, 690V, 4polos, Agregar Tapas | 54297.3954
OT1000KLAA4BZ | Seccionador en Gab. Metalico IP65, 1000A, 690V, 4polos, Agregar Tapas | 58221.6707
OT1000KLUU3BZ | Seccionador en Gab. Metalico IP65, 1000A, 690V, 3polos, Agregar Tapas | 61732.8644
OT100F3 | Seccionador 100A, Tipo UL 3 Polos Agregar Manija y Varilla 6mm ø montaje en riel Din/Platina Operación Frontal seccion de cable 10...70mm2 | 752.5799
OT100F3C | Transferencia Manual 100A, I-O-II , SECCIONADOR DOBLE TIRO, 3 Polos, montaje en riel Din/Platina Agregar Manija y Varilla 6mm ø Operación Frontal seccion de cable 1.5...35mm2 | 2101.946
OT100F4C | Transferencia I-O-II Manual 100 4polos sin/Manija, s/Varilla | 2798.1966
OT100F4N2 | Seccionador OT,100A, 690V, 4polos, Mtje riel Din/Platina, Agregar Manija y Varilla 6mm | 1045.8983
OT100F6 | Seccionador OT 100 6polos sin/Manija, s/Varilla | 1570.1161
OT100FT3 | Seccionador 100A, Montaje Directo en Puerta 3 Polos Agregar Manija para Mtje. Directo en Puerta seccion de cable 10...70mm2 | 758.1621
OT100FT4N2 | Seccionador OT,100A, 690V, 4polos, mtje directo en Puertaagregar manija Mtje Puerta | 1264.1109
OT1200U02P | OT1200U02P - 1SCA105797R1001 | 15456.5598
OT1200U03P | Seccionador OT, 1200A, 690V, 3polos, incluye manija y varilla | 22411.4534
OT1200U04P | Seccionador OT, 1200A, 690V, 4polos, incluye manija y varilla | 20252.1632
OT1200U12P | Seccionador OT, 1200A, 690V, 3polos, incluye manija y varilla | 20510.9736
OT1200U22P | Seccionador OT, 1200A, 690V, 4polos, incluye manija y varilla | 28273.254
OT1250E03CP | Transferencia 1250A, Seccionador Doble Tiro, I-O-II, | 37135.2247
OT1250E03K | seccionador- 1250A, | 20493.2121
OT1250E03N3P | seccionador- 1250A, | 23129.0178
OT1250E03P | Seccionador 1250A, 1250 | 23250.8109
OT1250E03W4P | seccionador- 1250A, | 25670.9414
OT1250E03W8P | seccionador- 1250A, | 26792.9603
OT1250E04CP | Transferencia 1250A, Seccionador Doble Tiro, I-O-II, | 44267.2259
OT1250E04K | seccionador- 1250A, | 29314.5851
OT1250E04P | Seccionador 1250A, 1250 3 | 28745.7098
OT1250E04W4P | seccionador- 1250A, | 29885.9977
OT1250E12CP | Transferencia 1250A, Seccionador Doble Tiro, I-O-II, | 35616.8707
OT1250E12P | seccionador- 1250A, | 19231.131
OT1250E13CP | Transferencia 1250A, Seccionador Doble Tiro, I-O-II, | 44323.5552
OT1250E22CP | Transferencia 1250A, Seccionador Doble Tiro, I-O-II, | 44896.9977
OT1250E22P | seccionador- 1250A, | 22524.1121
OT1250EM03P | Seccionador 1250A, | 17719.8816
OT1250EM03W4P | seccionador- 1250A, | 19435.642
OT1250EM03W8P | seccionador- 1250A, | 16061.973
OT1250EM04P | seccionador- 1250A, | 17922.3626
OT1250EM04W4P | seccionador- 1250A, | 20295.2983
OT1250EM04W8P | seccionador- 1250A, | 20700.7678
OT1250EP03P | Seccionador, 1250A, 690V, 3polos, | 16365.4408
OT1250EP04P | Seccionador, 1250A, 690V, 4polos, | 16541.0259
OT1250KLAA3B | Seccionador en Gab. Metalico IP54, 1250A, 690V, 3polos, Agregar Tapas | 67134.3885
OT1250KLAA3BZ | Seccionador en Gab. Metalico IP65, 1250A, 690V, 3polos, Agregar Tapas | 72191.8471
OT1250KLAA4B | Seccionador en Gab. Metalico IP54, 1250A, 690V, 4polos, Agregar Tapas | 70361.3983
OT1250KLAA4BZ | Seccionador en Gab. Metalico IP65, 1250A, 690V, 4polos, Agregar Tapas | 69157.6764
OT1250KLUU3BZ | Seccionador en Gab. Metalico IP65, 1250A, 690V, 3polos, Agregar Tapas | 82315.3914
OT125F3 | Seccionador 125A, Tipo UL 3 Polos Agregar Manija y Varilla 6mm ø montaje en riel Din/Platina Operación Frontal seccion de cable 10...70mm2 | 888.5822
OT125F3C | Transferencia Manual 125A, I-O-II, SECCIONADOR DOBLE TIRO, 3 Polos, montaje en riel Din/Platina Agregar Manija y Varilla 6mm ø Operación Frontal seccion de cable 10...70mm2 | 2160.3052
OT125F4C | Transferencia I-O-II Manual 125A, 4 Polos | 2485.5943
OT125F4N2 | Seccionador OT, 125A, 690V, 4polos, Mtje riel Din/Platina, Agregar Manija y Varilla 6mm | 1104.7649
OT125F6 | Seccionador 125A , 6Polos | 1624.4155
OT125F8 | Seccionador 125A, 8 Polos | 2141.5287
OT125FT3 | Seccionador 125A, Montaje Directo en Puerta 3 Polos Agregar Manija para Mtje. Directo en Puerta seccion de cable 10...70mm2 | 801.8046
OT125FT4N2 | Seccionador OT,125A, 690V, 4polos, mtje directo en Puertaagregar manija Mtje Puerta | 1224.0207
OT125GFCC3A | OT125GFCC3A - 1SCA148607R1001 | 6346.9431
OT1600E03CP | Transferencia 1600A, Seccionador Doble Tiro, I-O-II, | 44984.7902
OT1600E03K | seccionador- 1600A, | 20299.358
OT1600E03N3P | seccionador- 1600A, | 24368.2626
OT1600E03P | Seccionador 1600A, | 26874.1557
OT1600E03W4P | seccionador- 1600A, | 29173.0006
OT1600E03W8P | seccionador- 1600A, | 30616.7563
OT1600E04CP | Transferencia 1600A, Seccionador Doble Tiro, I-O-II, | 50684.7075
OT1600E04K | seccionador- 1600A, | 33799.6161
OT1600E04P | Seccionador 1600A, | 33756.9885
OT1600E04W4P | seccionador- 1600A, | 34080.7552
OT1600E11 | OT1600E11 - 1SCA113106R1001 | 14516.723
OT1600E12CP | Transferencia 1600A, Seccionador Doble Tiro, I-O-II, | 39139.2287
OT1600E12P | seccionador- 1600A, | 21437.6161
OT1600E13CP | Transferencia 1600A, Doble Tiro seccionador | 48703.0322
OT1600E22CP | Transferencia 1600A, Doble Tiro seccionador | 49885.9477
OT1600E22P | seccionador- 1600A, | 24977.7356
OT1600EM03P | seccionador- 1600A, | 18979.4253
OT1600EM03W4P | seccionador- 1600A, | 16228.4236
OT1600EM03W8P | seccionador- 1600A, | 17292.5908
OT1600EM04P | seccionador- 1600A, | 24673.2529
OT1600EM04W4P | seccionador- 1600A, | 21097.1029
OT1600EM04W8P | seccionador- 1600A, | 22479.9621
OT1600EP03P | Seccionador, 1600A, 690V, 3polos, | 18185.2328
OT1600EP04P | Seccionador, 1600A, 690V, 4polos, | 23641.0563
OT1600KLAA3B | Seccionador en Gab. Metalico IP54, 1600A, 690V, 3polos, Agregar Tapas | 67664.1885
OT1600KLAA3BZ | Seccionador en Gab. Metalico IP65, 1600A, 690V, 3polos, Agregar Tapas | 71894.9764
OT1600KLAA4B | Seccionador en Gab. Metalico IP54, 1600A, 690V, 4polos, Agregar Tapas | 68238.1385
OT1600KLAA4BZ | Seccionador en Gab. Metalico IP65, 1600A, 690V, 4polos, Agregar Tapas | 71667.6293
OT1600KLUU3BZ | Seccionador en Gab. Metalico IP65, 1600A, 690V, 3polos, Agregar Tapas | 72720.1247
OT160E03CFP | Transferencia / Seccionador Doble Tiro, I-O-II, | 5348.7471
OT160E03CLP | Transferencia / Seccionador Doble Tiro, I-O-II, | 5479.1672
OT160E03CP | Transferencia / Seccionador Doble Tiro, I-O-II, 160A, 690V, 3polos, tipoIECincluye manija y varilla | 5725.7983
OT160E03WCFP | Transferencia / Seccionador Doble Tiro, I-O-II, | 6212.4632
OT160E03WCLP | Transferencia / Seccionador Doble Tiro, I-O-II, | 5596.3931
OT160E03WCP | Transferencia / Seccionador Doble Tiro, I-O-II, | 5499.4661
OT160E03YP | OT160E03YP - 1SCA123551R1001 | 8274.8264
OT160E04CFP | Transferencia / Seccionador Doble Tiro, I-O-II, | 5956.1902
OT160E04CLP | Transferencia / Seccionador Doble Tiro, I-O-II, | 5778.5753
OT160E04CP | Transferencia / Seccionador Doble Tiro, I-O-II, 160A, 690V, 4polos, tipoIECincluye manija y varilla | 5971.9218
OT160E04WCFP | Transferencia / Seccionador Doble Tiro, I-O-II, | 6743.2782
OT160E04WCLP | Transferencia / Seccionador Doble Tiro, I-O-II, | 6865.0713
OT160E04WCP | Transferencia / Seccionador Doble Tiro, I-O-II, | 7364.423
OT160E12CFP | Transferencia / Seccionador Doble Tiro, I-O-II, | 5686.2155
OT160E12CLP | Transferencia / Seccionador Doble Tiro, I-O-II, | 5281.2534
OT160E12CP | Transferencia / Seccionador Doble Tiro, I-O-II, 160A, 690V, 3polos, tipoIECincluye manija y varilla | 5238.6259
OT160E13CFP | Transferencia / Seccionador Doble Tiro, I-O-II, | 6711.8149
OT160E13CLP | Transferencia / Seccionador Doble Tiro, I-O-II, | 5906.9655
OT160E13CP | Transferencia / Seccionador Doble Tiro, I-O-II, 160A, 690V, 4polos, tipoIECincluye manija y varilla | 6023.6839
OT160EV03P | Seccionador 160A 3P INLCUYE MANIJA Y VARILLA | 2082.1546
OT160EV03WP | Seccionador especial | 2254.1874
OT160EV04P | Seccionador especial | 2496.7586
OT160EV04WP | Seccionador especial | 3315.8172
OT160EV12P | Seccionador especial | 2195.3207
OT160EV12WP | Seccionador especial | 2269.919
OT160EV22P | Seccionador especial | 2510.4603
OT160EV22WP | Seccionador especial | 2818.4954
OT160EVFCC3B | OT160EVFCC3B - 1SCA148615R1001 | 9155.7966
OT160EVFCC3BA | OT160EVFCC3BA - 1SCA148616R1001 | 9439.9805
OT160EVRRR3TZ | OT160EVRRR3TZ - 1SCA125630R1001 | 30258.9891
OT160EVS03 | Seccionador especial | 2982.9161
OT160EVS03K | Seccionador especial | 3126.5305
OT160EVS04 | Seccionador especial | 3335.6086
OT160EVS04K | Seccionador especial | 3479.7305
OT160G03K | OT160G03K - 1SCA138208R1001 | 1790.8661
OT160G03P | SWITCH-DISCONNECTOR | 1841.1057
OT160G04P | SWITCH-DISCONNECTOR | 2209.5299
OT160GT03P | SWITCH-DISCONNECTOR | 1944.6299
OT160KLAA3C | Transferencia / Seccionador Doble Tiro, I-O-II, 160A, 690V, en Gab.Metalico IP54Agregar Tapas | 15481.9333
OT160KLAA4C | Transferencia / Seccionador Doble Tiro, I-O-II, 160A, 690V, en Gab.Metalico IP54Agregar Tapas | 14674.0391
OT16F3 | Seccionador 16A, Tipo IEC 3 Polos Agregar Manija y Varilla 6mm ø montaje en riel Din/Platina Operación Frontal seccion de cable 0.75...10mm2 | 234.4517
OT16F3C | Transferencia Manual 16A, I-O-II, SECCIONADOR DOBLE TIRO, 3 Polos, montaje en riel Din/Platina Agregar Manija y Varilla 6mm ø Operación Frontal seccion de cable 0.75...10mm2 | 823.6259
OT16F4C | Transferencia I-O-II 16A 4 Polos, agregar Manija y varilla | 1129.1236
OT16F4N2 | Seccionador OT,16A, 690V, 4polos, Mtje riel Din/Platina, Agregar Manija y Varilla 6mm | 481.5902
OT16F6 | Seccionador OT 16A 6 Polos | 722.1316
OT16F8 | Seccionador OT 16A 8 Polos | 1172.2586
OT16FT3 | Seccionador 25A, Montaje Directo en Puerta 3 Polos Agregar Manija para Mtje. Directo en Puerta seccion de cable 0.75...10mm2 | 241.5563
OT16FT4N2 | Seccionador 16A, Montaje Directo en Puerta 4 Polos Agregar Manija para Mtje. Directo en Puerta seccion de cable 0.75...10mm2 | 558.2184
OT2000E03CP | Transferencia 2000A, Seccionador Doble Tiro, I-O-II, 2000A, 690V, 3polos, | 57942.5615
OT2000E03K | Seccionador 2000A, | 35189.5799
OT2000E03N3P | Seccionador 2000A, | 34969.3374
OT2000E03P | Seccionador 2000A, 2000A 3 Polos | 30670.5483
OT2000E03W4P | Seccionador 2000A, | 31694.1178
OT2000E03W8P | Seccionador 2000A, | 32758.2851
OT2000E04CP | Transferencia 2000A, Seccionador Doble Tiro, I-O-II, 2000A, 690V, 4polos, | 74827.6529
OT2000E04K | Seccionador 2000A, | 38808.3575
OT2000E04P | Seccionador 2000A, 2000A 4 Polos | 37555.9184
OT2000E11 | OT2000E11 - 1SCA120027R1001 | 25247.2029
OT2000E12CP | Transferencia 2000A, Seccionador Doble Tiro, I-O-II, 2000A, 690V, 2polos, | 59485.7816
OT2000E12P | Seccionador 2000A, 2000A 3 Polos | 30540.1282
OT2000E13CP | Transferencia 2000A, Seccionador Doble Tiro, I-O-II, 2000A, 690V, 3polos, | 75846.6552
OT2000E13W4P | seccionador- 2000A, | 40009.542
OT2000E13W8P | seccionador- 2000A, | 42985.3534
OT2000E22CP | Transferencia 2000A, Seccionador Doble Tiro, I-O-II, 2000A, 690V, 2polos, | 75866.954
OT2000E22P | seccionador- 2000A, | 42454.5385
OT2000EM03P | seccionador- 2000A, | 21127.5511
OT2000EM04P | seccionador- 2000A, | 27465.3598
OT2000EP03P | Seccionador, 2000A, 690V, 3polos, | 29669.8149
OT2000EP04P | Seccionador, 2000A, 690V, 4polos, | 26916.2759
OT200E02P | OT200E02P - 1SCA022751R1400 | 2434.8471
OT200E03 | OT200E03 - 1SCA022712R1010 | 2610.4322
OT200E03CFP | Transferencia / Seccionador Doble Tiro, I-O-II, | 4858.5299
OT200E03CLP | Transferencia / Seccionador Doble Tiro, I-O-II, | 4703.2437
OT200E03CP | Transferencia / Seccionador Doble Tiro, I-O-II, 200A, 690V, 3polos, tipoIECincluye manija y varilla | 4813.8724
OT200E03K | Seccionador 200A | 2744.4046
OT200E03P | Seccionador OT 200A | 2933.1839
OT200E03WCFP | Transferencia / Seccionador Doble Tiro, I-O-II, | 5288.358
OT200E03WCLP | Transferencia / Seccionador Doble Tiro, I-O-II, | 5135.1017
OT200E03WCP | Transferencia / Seccionador Doble Tiro, I-O-II, | 5205.1328
OT200E03WP | Seccionador200A, 690V, 3polos, tipoIECincluye manija y varillazapatas ampliadas | 3216.8603
OT200E03YP | OT200E03YP - 1SCA123552R1001 | 8440.2621
OT200E04CFP | Transferencia / Seccionador Doble Tiro, I-O-II, | 5753.7092
OT200E04CLP | Transferencia / Seccionador Doble Tiro, I-O-II, | 5602.9902
OT200E04CP | Transferencia / Seccionador Doble Tiro, I-O-II, 200A, 690V, 4polos, tipoIECincluye manija y varilla | 5711.0816
OT200E04K | Seccionador 200A | 3522.358
OT200E04P | Seccionador 200A | 3416.804
OT200E04WCFP | Transferencia / Seccionador Doble Tiro, I-O-II, | 6300.2557
OT200E04WCLP | Transferencia / Seccionador Doble Tiro, I-O-II, | 6149.5368
OT200E04WCP | Transferencia / Seccionador Doble Tiro, I-O-II, | 6203.8362
OT200E04WP | SeccionadorA, 690V, 4polos, tipoIECincluye manija y varillazapatas ampliadas | 3461.969
OT200E12CFP | Transferencia / Seccionador Doble Tiro, I-O-II, | 5081.3098
OT200E12CLP | Transferencia / Seccionador Doble Tiro, I-O-II, | 4984.3828
OT200E12CP | Transferencia / Seccionador Doble Tiro, I-O-II, 200A, 690V, 3polos, tipoIECincluye manija y varilla | 5218.327
OT200E12P | Seccionador 200A | 2537.3563
OT200E12WP | Seccionador 200A | 2606.8799
OT200E12YP | OT200E12YP - 1SCA123564R1001 | 8440.2621
OT200E13CFP | Transferencia / Seccionador Doble Tiro, I-O-II, | 6473.3034
OT200E13CLP | Transferencia / Seccionador Doble Tiro, I-O-II, | 6770.6816
OT200E13CP | Transferencia / Seccionador Doble Tiro, I-O-II, 200A, 690V, 4polos, tipoIECincluye manija y varilla | 7636.4276
OT200E22P | Seccionador 200A | 2748.9718
OT200E22WP | Seccionador 200A | 3135.6649
OT200E23P | Seccionador OT 200A | 3083.9029
OT200E33P | Seccionador OT 200A | 3423.4011
OT200E33WCP | OT200E33WCP | 8702.1172
OT200ERRR3TZ | Seccionador en Gab. ACERO Inox IP65, 200A, 690V, 3polos, Agregar Tapas | 33210.442
OT200ES03 | Seccionador OT,200A, 400V, 3polos, | 3070.7086
OT200ES03K | Seccionador OT,200A, 400V, 3polos, | 3518.2983
OT200ES04 | Seccionador OT,200A, 400V, 4polos, | 3743.108
OT200ES04K | Seccionador OT,200A, 400V, 4polos, | 3999.381
OT200KFCC3A | OT200KFCC3A - 1SCA022278R1340 | 14366.5115
OT200KFCC3B | Seccionador en Gab. Plastico IP65200A, 690V, 3polos, Agregar Tapas Manija negra/roja | 9718.0747
OT200KFCC3BA | Seccionador en Gab. Plastico IP65200A, 690V, 3polos, Agregar Tapas Manija amarill/roja | 10414.3253
OT200KFCC3T | OT200KFCC3T | 14366.5115
OT200KFCC4B | Seccionador en Gab. Plastico IP65200A, 690V, 4polos, Agregar Tapas Manija negra/roja | 8390.0224
OT200KFCC4BA | Seccionador en Gab. Plastico IP65200A, 690V, 4polos, Agregar Tapas Manija amarill/roja | 9001.5253
OT200KLAA3B | Seccionador en Gab. Metalico IP54, 200A, 690V, 3polos, Agregar Tapas | 7430.9017
OT200KLAA3BZ | Seccionador en Gab. Metalico IP65, 200A, 690V, 3polos, Agregar Tapas | 8363.1264
OT200KLAA3C | Transferencia / Seccionador Doble Tiro, I-O-II, 200A, 690V, en Gab.Metalico IP54Agregar Tapas | 13025.7724
OT200KLAA4B | Seccionador en Gab. Metalico IP54, 200A, 690V, 4polos, Agregar Tapas | 8078.4351
OT200KLAA4BZ | Seccionador en Gab. Metalico IP65, 200A, 690V, 4polos, Agregar Tapas | 8715.819
OT200KLAA4C | Transferencia / Seccionador Doble Tiro, I-O-II, 200A, 690V, en Gab.Metalico IP54Agregar Tapas | 12335.104
OT200KLAA6BZ | Seccionador en Gab. Metalico IP65, 200A, 690V, 6polos, Agregar Tapas | 20778.9184
OT200KLRR3TZ | OT200KLRR3TZ - 1SCA022340R0770 | 12073.2489
OT200KLUU3BZ | Seccionador en Gab. Metalico IP65, 200A, 690V, 3polos, Agregar Tapas | 10942.6029
OT200KLUU4BZ | Seccionador en Gab. Metalico IP65, 200A, 690V, 4polos, Agregar Tapas | 11361.2667
OT200KLUU6BZ | Seccionador en Gab. Metalico IP65, 200A, 690V, 6polos, Agregar Tapas | 22982.8661
OT200KTRR6AZ | OT200KTRR6AZ | 24609.3115
OT200U03 | Seccionador 200A SIN VARILLA SIN Manija | 2656.6121
OT200U03CP | Transferencia Manual 200A I-O-II,, SECCIONADOR DOBLE TIRO, Tipo UL3 Polos Incluye Varilla OXP6x161 y Manija OHB65J6E011 montaje en Platina Operación Frontal | 7331.9448
OT200U03P | Seccionador 200A, Tipo UL 3 Polos Incluye Varilla OXP6X210 y Manija OHB65J6 montaje en Platina Operación Frontal | 2798.704
OT200U04CP | Transferencia / Seccionador Doble Tiro, I-O-II, 200A, 690V, 4polos, tipoULincluye manija y varilla | 9183.7075
OT200U04P | Seccionador 200A | 3416.804
OT200U12-121 | OT200U12-121 | 2787.0322
OT200U12P | Seccionador 200A | 2787.0322
OT200U22P | Seccionador 200A | 3201.1287
OT2500E03CP | Transferencia 2500A, Seccionador Doble Tiro, I-O-II, | 68966.3598
OT2500E03K | Seccionador 2500A, | 34125.4126
OT2500E03N3P | Seccionador 2500A, | 36078.1621
OT2500E03P | Seccionador 2500A, 2500A 3 Polos | 34852.1115
OT2500E03W4P | Seccionador 2500A, | 34854.1414
OT2500E03W8P | Seccionador 2500A, | 36141.0885
OT2500E04CP | Transferencia 2500A, Seccionador Doble Tiro, I-O-II, | 80669.1546
OT2500E04K | Seccionador 2500A, | 46559.4736
OT2500E04P | Seccionador 2500A, 4 Polos | 42679.3483
OT2500E12CP | Transferencia 2500A, Seccionador Doble Tiro, I-O-II, | 60754.4598
OT2500E12P | Seccionador 2500A, 2500A 3 Polos | 33135.8437
OT2500E13CP | Transferencia 2500A, Seccionador Doble Tiro, I-O-II, | 76094.3011
OT2500E13W4P | Seccionador 2500A, | 44170.8063
OT2500E13W8P | Seccionador 2500A, | 48464.5207
OT2500E22CP | Transferencia 2500A, Seccionador Doble Tiro, I-O-II, | 75939.0149
OT2500E22P | Seccionador 2500A, | 54807.404
OT2500EM03P | Seccionador 2500A, | 32627.8649
OT2500EM03W4P | Seccionador 2500A, | 22144.0161
OT2500EM03W8P | Seccionador 2500A, | 23252.8408
OT2500EM04P | Seccionador 2500A, | 26385.9684
OT2500EM04W4P | Seccionador 2500A, | 27009.1431
OT2500EM04W8P | Seccionador 2500A, | 27549.0925
OT2500EP03P | Seccionador, 2500A, 690V, 3polos, | 29669.8149
OT2500EP04P | Seccionador, 2500A, 690V, 4polos, | 25897.781
OT250E03 | OT250E03 - 1SCA022709R8610 | 3177.2776
OT250E03CFP | Transferencia / Seccionador Doble Tiro, I-O-II, | 4858.5299
OT250E03CLP | Transferencia / Seccionador Doble Tiro, I-O-II, | 4705.781
OT250E03CP | Transferencia / Seccionador Doble Tiro, I-O-II, 250A, 690V, 3polos, tipoIECincluye manija y varilla | 4811.3351
OT250E03K | Seccionador 250A | 3738.5408
OT250E03P | Seccionador OT 250A | 4960.0241
OT250E03WCFP | Transferencia / Seccionador Doble Tiro, I-O-II, | 5288.358
OT250E03WCLP | Transferencia / Seccionador Doble Tiro, I-O-II, | 5135.1017
OT250E03WCP | Transferencia / Seccionador Doble Tiro, I-O-II, | 5205.1328
OT250E03WP | Seccionador250A, 690V, 3polos, tipoIECincluye manija y varillazapatas ampliadas | 3914.1259
OT250E03YP | OT250E03YP - 1SCA123553R1001 | 8567.1299
OT250E04CFP | Transferencia / Seccionador Doble Tiro, I-O-II, | 5753.7092
OT250E04CLP | Transferencia / Seccionador Doble Tiro, I-O-II, | 5602.9902
OT250E04CP | Transferencia / Seccionador Doble Tiro, I-O-II, 250A, 690V, 4polos, tipoIECincluye manija y varilla | 5708.5443
OT250E04K | Seccionador 250A | 3439.1328
OT250E04P | Seccionador 250A | 2883.9592
OT250E04WCFP | Transferencia / Seccionador Doble Tiro, I-O-II, | 6279.9569
OT250E04WCLP | Transferencia / Seccionador Doble Tiro, I-O-II, | 6127.208
OT250E04WCP | Transferencia / Seccionador Doble Tiro, I-O-II, | 6237.3293
OT250E04WP | SeccionadorA, 690V, 4polos, tipoIECincluye manija y varillazapatas ampliadas | 2978.3489
OT250E12CFP | Transferencia / Seccionador Doble Tiro, I-O-II, | 5051.8764
OT250E12CLP | Transferencia / Seccionador Doble Tiro, I-O-II, | 4901.1575
OT250E12CP | Transferencia / Seccionador Doble Tiro, I-O-II, 250A, 690V, 3polos, tipoIECincluye manija y varilla | 5018.3833
OT250E12P | Seccionador 250A | 2256.2172
OT250E12WP | Seccionador 250A | 2391.2046
OT250E13CFP | Transferencia / Seccionador Doble Tiro, I-O-II, | 5978.519
OT250E13CLP | Transferencia / Seccionador Doble Tiro, I-O-II, | 5857.2333
OT250E13CP | Transferencia / Seccionador Doble Tiro, I-O-II, 250A, 690V, 4polos, tipoIECincluye manija y varilla | 6005.9224
OT250E22P | Seccionador 250A | 2602.8201
OT250E22WP | Seccionador 250A | 2821.0328
OT250E23P | Seccionador OT 250A | 3005.2448
OT250E33P | Seccionador OT 250A | 3572.0902
OT250ERRR3TZ | OT250ERRR3TZ - 1SCA102364R1001 | 31166.8552
OT250ES03 | Seccionador OT,250A, 400V, 3polos, | 2652.0448
OT250ES03K | Seccionador OT,250A, 400V, 3polos, | 2885.9891
OT250ES04 | Seccionador OT,250A, 400V, 4polos, | 3131.0977
OT250ES04K | Seccionador OT,250A, 400V, 4polos, | 3425.9385
OT250ESUR3TZ | seccionadpr en gab. Metalico ip 65250A, 400V, 3polos, | 50365.0006
OT250KFCC3A | OT250KFCC3A - 1SCA022278R1930 | 14484.7523
OT250KFCC3B | Seccionador en Gab. Plastico IP65250A, 690V, 3polos, Agregar Tapas Manija negra/roja | 10229.6057
OT250KFCC3BA | Seccionador en Gab. Plastico IP65250A, 690V, 3polos, Agregar Tapas Manija amarill/roja | 10576.2086
OT250KFCC4B | Seccionador en Gab. Plastico IP65250A, 690V, 4polos, Agregar Tapas Manija negra/roja | 10252.442
OT250KFCC4BA | Seccionador en Gab. Plastico IP65250A, 690V, 4polos, Agregar Tapas Manija amarill/roja | 10506.6851
OT250KFCC6T | OT250KFCC6T - 1SCA022276R9480 | 28969.5046
OT250KLAA3B | Seccionador en Gab. Metalico IP54, 250A, 690V, 3polos, Agregar Tapas | 8297.1552
OT250KLAA3BZ | Seccionador en Gab. Metalico IP65, 250A, 690V, 3polos, Agregar Tapas | 8952.3006
OT250KLAA3C | Transferencia / Seccionador Doble Tiro, I-O-II, 250A, 690V, en Gab.Metalico IP54Agregar Tapas | 13599.2149
OT250KLAA4B | Seccionador en Gab. Metalico IP54, 250A, 690V, 4polos, Agregar Tapas | 8255.0351
OT250KLAA4BZ | Seccionador en Gab. Metalico IP65, 250A, 690V, 4polos, Agregar Tapas | 8837.6121
OT250KLAA4C | Transferencia / Seccionador Doble Tiro, I-O-II, 250A, 690V, en Gab.Metalico IP54Agregar Tapas | 12429.4937
OT250KLAA6BZ | Seccionador en Gab. Metalico IP65, 250A, 690V, 6polos, Agregar Tapas | 25096.9914
OT250KLUU3BZ | Seccionador en Gab. Metalico IP65, 250A, 690V, 3polos, Agregar Tapas | 11298.3402
OT250KLUU4BZ | Seccionador en Gab. Metalico IP65, 250A, 690V, 4polos, Agregar Tapas | 11127.3224
OT250KLUU6BZ | Seccionador en Gab. Metalico IP65, 250A, 690V, 6polos, Agregar Tapas | 28840.0994
OT25F3 | Seccionador 25A, Tipo IEC 3 Polos Agregar Manija y Varilla 6mm ø montaje en riel Din/Platina Operación Frontal seccion de cable 0.75...10mm2 | 244.0937
OT25F3C | Transferencia Manual 25A, I-O-II, SECCIONADOR DOBLE TIRO, 3 Polos, montaje en riel Din/Platina Agregar Manija y Varilla 6mm ø Operación Frontal seccion de cable 0.75...10mm2 | 823.6259
OT25F4C | Transferencia / Seccionador Doble Tiro, I-O-II, 25A, 690V, 4polos, Agregar manija y varilla | 1142.8253
OT25F4N2 | Seccionador OT,25A, 690V, 4polos, Mtje riel Din/Platina, Agregar Manija y Varilla 6mm | 530.8149
OT25F6 | Seccionador 25A, 6 Polos | 756.1322
OT25F8 | Seccionador 25A, 8 Polos | 1104.7649
OT25FT3 | Seccionador 25A, Montaje Directo en Puerta 3 Polos Agregar Manija para Mtje. Directo en Puerta seccion de cable 0.75...10mm2 | 259.3178
OT25FT4N2 | Seccionador 25A, Montaje Directo en Puerta 4 Polos Agregar Manija para Mtje. Directo en Puerta seccion de cable 0.75...10mm2 | 412.0667
OT30F3 | Seccionador 30A, Tipo UL 3 Polos Agregar Manija y Varilla 6mm ø montaje en riel Din/Platina Operación Frontal seccion de cable 10…70mm2 | 695.7431
OT30F4N2 | Seccionador OT,30A, 690V, 4polos, Mtje riel Din/Platina, Agregar Manija y Varilla 6mm | 1239.7523
OT30FT3 | OT30FT3 - 1SCA105074R1001 | 871.8356
OT315E02P | OT315E02P - 1SCA022866R5590 | 5222.3868
OT315E03CFP | Transferencia / Seccionador Doble Tiro, I-O-II, | 6768.1443
OT315E03CLP | Transferencia / Seccionador Doble Tiro, I-O-II, | 6734.6511
OT315E03CP | Transferencia / Seccionador Doble Tiro, I-O-II, 315A, 690V, 3polos, tipoIECincluye manija y varilla | 6671.7247
OT315E03K | Seccionador 315A, | 4480.4638
OT315E03P | Seccionador 315A, Tipo IEC 3 Polos Incluye Varilla OXP12X185 y Manija OHB95J12 montaje en Platina Operación Frontal | 6221.0902
OT315E03WP | Seccionador400A, 690V, 3polos, tipoIECincluye manija y varillazapatas ampliadas | 6772.7115
OT315E03YP | OT315E03YP - 1SCA123581R1001 | 10716.2707
OT315E04CFP | Transferencia / Seccionador Doble Tiro, I-O-II, | 7643.0247
OT315E04CLP | Transferencia / Seccionador Doble Tiro, I-O-II, | 8122.0776
OT315E04CP | Transferencia / Seccionador Doble Tiro, I-O-II, 315A, 690V, 4polos, tipoIECincluye manija y varilla | 8079.45
OT315E04K | Seccionador 315A, | 7337.0195
OT315E04P | Seccionador 315A, | 6990.9241
OT315E04WP | SeccionadorA, 690V, 4polos, tipoIECincluye manija y varillazapatas ampliadas | 6255.5983
OT315E12CFP | Transferencia / Seccionador Doble Tiro, I-O-II, | 6802.1448
OT315E12CLP | Transferencia / Seccionador Doble Tiro, I-O-II, | 6799.6075
OT315E12CP | Transferencia / Seccionador Doble Tiro, I-O-II, 315A, 690V, 3polos, tipoIECincluye manija y varilla | 6756.9799
OT315E12P | Seccionador 315A, | 4136.3983
OT315E12WP | Seccionador 315A, | 4089.2034
OT315E13CFP | Transferencia / Seccionador Doble Tiro, I-O-II, | 8239.3034
OT315E13CLP | Transferencia / Seccionador Doble Tiro, I-O-II, | 8245.9006
OT315E13CP | Transferencia / Seccionador Doble Tiro, I-O-II, 315A, 690V, 4polos, tipoIECincluye manija y varilla | 8207.8402
OT315E22P | Seccionador 315A, | 4190.6977
OT315E22WP | Seccionador 315A, | 4460.6724
OT315E23P | Seccionador 315A, | 4682.9448
OT315E33CP | OT315E33CP - 1SCA118635R1001 | 10724.3902
OT315E33P | Seccionador 315A, | 5360.419
OT315ERRR3TZ | OT315ERRR3TZ - 1SCA102332R1001 | 27328.3425
OT315ES03 | Seccionador OT,315A, 400V, 3polos, | 4078.0391
OT315ES03K | Seccionador OT,315A, 400V, 3polos, | 4316.5506
OT315ES04 | Seccionador OT,315A, 400V, 4polos, | 4690.0494
OT315ES04K | Seccionador OT,315A, 400V, 4polos, | 4950.8897
OT315KFCC3B | Seccionador en Gab. Plastico IP65315A, 690V, 3polos, Agregar Tapas Manija negra/roja | 16390.3069
OT315KFCC3BA | Seccionador en Gab. Plastico IP65315A, 690V, 3polos, Agregar Tapas Manija amarill/roja | 16432.9345
OT315KFCC3T | OT315KFCC3T | 18849.0052
OT315KFCC4B | Seccionador en Gab. Plastico IP65315A, 690V, 4polos, Agregar Tapas Manija negra/roja | 15247.9891
OT315KFCC4BA | Seccionador en Gab. Plastico IP65315A, 690V, 4polos, Agregar Tapas Manija amarill/roja | 15292.6466
OT315KLAA3B | Seccionador en Gab. Metalico IP54, 315A, 690V, 3polos, Agregar Tapas | 9951.5115
OT315KLAA3BZ | Seccionador en Gab. Metalico IP65, 315A, 690V, 3polos, Agregar Tapas | 10648.2695
OT315KLAA3C | Transferencia / Seccionador Doble Tiro, I-O-II, 315A, 690V, en Gab.Metalico IP54Agregar Tapas | 22002.4316
OT315KLAA4B | Seccionador en Gab. Metalico IP54, 315A, 690V, 4polos, Agregar Tapas | 9884.5253
OT315KLAA4BZ | Seccionador en Gab. Metalico IP65, 315A, 690V, 4polos, Agregar Tapas | 10576.2086
OT315KLAA4C | Transferencia / Seccionador Doble Tiro, I-O-II, 315A, 690V, en Gab.Metalico IP54Agregar Tapas | 21741.5914
OT315KLAA6BZ | Seccionador en Gab. Metalico IP65, 315A, 690V, 6polos, Agregar Tapas | 27510.5247
OT315KLUU3BZ | Seccionador en Gab. Metalico IP65, 315A, 690V, 3polos, Agregar Tapas | 12751.2305
OT315KLUU4BZ | Seccionador en Gab. Metalico IP65, 315A, 690V, 4polos, Agregar Tapas | 12674.6023
OT315KLUU6BZ | Seccionador en Gab. Metalico IP65, 315A, 690V, 6polos, Agregar Tapas | 30659.3839
OT3200E03P | OT3200E03P - 1SCA128481R1001 | 38337.4241
OT3200E03W8P | OT3200E03W8P - 1SCA128599R1001 | 39679.1782
OT3200E04CP | OT3200E04CP - 1SCA129158R1001 | 88356.8368
OT3200E04P | OT3200E04P - 1SCA128482R1001 | 46004.8075
OT36ETMM6TE | OT36ETMM6TE - 1SCA022739R4090 | 4595.6598
OT4000E03P | OT4000E03P - 1SCA124848R1001 | 49074.5011
OT400DFCC3B | Transferencia / Seccionador Doble Tiro, I-O-II, | 22629.6661
OT400DFCC3BA | Transferencia / Seccionador Doble Tiro, I-O-II, | 22200.3454
OT400DFCC4B | Transferencia / Seccionador Doble Tiro, I-O-II, | 20578.4672
OT400DFCC4BA | Transferencia / Seccionador Doble Tiro, I-O-II, | 20347.0603
OT400DLAA3B | Seccionador en Gab. Metalico IP54, 400A, 690V, 3polos, Agregar Tapas | 14596.9034
OT400DLAA3BZ | Seccionador en Gab. Metalico IP65, 400A, 690V, 3polos, Agregar Tapas | 15542.3224
OT400DLAA3C | Transferencia / Seccionador Doble Tiro, I-O-II, 400A, 690V, 3polos, en Gab.Metalico IP54Agregar Tapas | 22596.173
OT400DLAA4B | Seccionador en Gab. Metalico IP54, 400A, 690V, 4polos, Agregar Tapas | 14412.1839
OT400DLAA4BZ | Seccionador en Gab. Metalico IP65, 400A, 690V, 4polos, Agregar Tapas | 15416.4695
OT400DLAA4C | Transferencia / Seccionador Doble Tiro, I-O-II, 400A, 690V, 3polos, en Gab.Metalico IP54Agregar Tapas | 21741.5914
OT400DLAA6BZ | Seccionador en Gab. Metalico IP65, 400A, 690V, 6polos, Agregar Tapas | 29471.9011
OT400DLUU3BZ | Seccionador en Gab. Metalico IP65, 400A, 690V, 3polos, Agregar Tapas | 17589.4615
OT400DLUU4BZ | Seccionador en Gab. Metalico IP65, 400A, 690V, 4polos, Agregar Tapas | 18417.1471
OT400DLUU6BZ | Seccionador en Gab. Metalico IP65, 400A, 690V, 6polos, Agregar Tapas | 32618.7305
OT400E03 | OT400E03 - 1SCA022727R7960 | 3005.2448
OT400E03CFP | Transferencia / Seccionador Doble Tiro, I-O-II, | 6689.4862
OT400E03CLP | Transferencia / Seccionador Doble Tiro, I-O-II, | 6689.4862
OT400E03CP | Transferencia / Seccionador Doble Tiro, I-O-II, 400A, 690V, 3polos, tipoIECincluye manija y varilla | 6646.8586
OT400E03K | Seccionador 400A, | 3437.1029
OT400E03P | Seccionador OT 400A, | 3376.2063
OT400E03WP | Seccionador400A, 690V, 3polos, tipoIECincluye manija y varillazapatas ampliadas | 3862.3638
OT400E03YP | OT400E03YP - 1SCA123582R1001 | 10877.1391
OT400E04CFP | Transferencia / Seccionador Doble Tiro, I-O-II, | 8120.0477
OT400E04CLP | Transferencia / Seccionador Doble Tiro, I-O-II, | 8122.0776
OT400E04CP | Transferencia / Seccionador Doble Tiro, I-O-II, 400A, 690V, 4polos, tipoIECincluye manija y varilla | 7951.0598
OT400E04K | Seccionador 400A, | 4687.5121
OT400E04P | Seccionador OT 400A, 4 Polos | 5198.0282
OT400E04WP | SeccionadorA, 690V, 4polos, tipoIECincluye manija y varillazapatas ampliadas | 6995.4914
OT400E11 | OT400E11 - 1SCA022752R9280 | 2508.9379
OT400E12CFP | Transferencia / Seccionador Doble Tiro, I-O-II, | 6862.5339
OT400E12CLP | Transferencia / Seccionador Doble Tiro, I-O-II, | 6977.2224
OT400E12CP | Transferencia / Seccionador Doble Tiro, I-O-II, 400A, 690V, 3polos, tipoIECincluye manija y varilla | 7188.8379
OT400E12P | Seccionador 400A, | 7245.1672
OT400E12WP | Seccionador 400A, | 5913.5626
OT400E13CFP | Transferencia / Seccionador Doble Tiro, I-O-II, | 9357.2626
OT400E13CLP | Transferencia / Seccionador Doble Tiro, I-O-II, | 10443.2511
OT400E13CP | Transferencia / Seccionador Doble Tiro, I-O-II, 400A, 690V, 4polos, tipoIECincluye manija y varilla | 12249.3414
OT400E13YP | OT400E13YP - 1SCA123589R1001 | 13052.1609
OT400E22P | Seccionador 400A, | 5308.6569
OT400E22WP | Seccionador 400A, | 5216.2971
OT400E23P | Seccionador OT 400A, | 4682.9448
OT400E30 | OT400E30 - 1SCA022727R8180 | 3005.2448
OT400E33CP | OT400E33CP - 1SCA118629R1001 | 14940.969
OT400E33P | Seccionador OT 400A, | 5533.4667
OT400ERRR3TZ | OT400ERRR3TZ - 1SCA102318R1001 | 38958.0615
OT400ES03 | Seccionador OT,400A, 400V, 3polos, | 4649.4517
OT400ES03K | Seccionador OT,400A, 400V, 3polos, | 5081.3098
OT400ES04 | Seccionador OT,400A, 400V, 4polos, | 6061.7443
OT400ES04K | Seccionador OT,400A, 400V, 4polos, | 7523.769
OT400U03 | Seccionador OT Tipo UL 400A, 3 Polos | 6543.3345
OT400U03CP | Transferencia Manual 400A I-O-II, SECCIONADOR DOBLE TIRO, Tipo UL 3 Polos Incluye Varilla OXP12x166 y Manija OHB95J12E011 montaje en Platina Operación Frontal | 12885.2029
OT400U03P | Seccionador 400A, Tipo UL 3 Polos Incluye Varilla OXP12X185 y Manija OHB95J12 montaje en Platina Operación Frontal | 6591.5443
OT400U04CP | Transferencia / Seccionador Doble Tiro, I-O-II, 400A, 690V, 4polos, tipoULincluye manija y varilla | 11993.0684
OT400U04P | Seccionador OT Tipo UL 400A, 4 Polos | 7377.6172
OT400U12-121 | OT400U12-121 - 1SCA113908R1001 | 5389.3448
OT400U12P | Seccionador 400A, | 5389.3448
OT400U22P | Seccionador 400A, | 5744.5747
OT400US03K | OT400US03K - 1SCA022870R6880 | 6735.6661
OT40F3 | Seccionador 40A, Tipo IEC 3 Polos Agregar Manija y Varilla 6mm ø montaje en riel Din/Platina Operación Frontal seccion de cable 0.75...10mm2 | 259.3178
OT40F3C | Transferencia Manual 40A, I-O-II, SECCIONADOR DOBLE TIRO, 3 Polos, montaje en riel Din/Platina Agregar Manija y Varilla 6mm ø Operación Frontal seccion de cable 0.75...10mm2 | 853.5667
OT40F4C | Transferencia I-O-II 40A, 4 Polos | 1385.904
OT40F4N2 | Seccionador OT,40A, 690V, 4polos, Mtje riel Din/Platina, Agregar Manija y Varilla 6mm | 582.577
OT40F6 | Seccionador OT 40A, 6 Polos | 809.9241
OT40F8 | Seccionador OT 40A, 8 Polos | 1125.0638
OT40FT3 | Seccionador 40A, Montaje Directo en Puerta 3 Polos Agregar Manija para Mtje. Directo en Puerta seccion de cable 0.75...10mm2 | 269.9747
OT40FT4N2 | Seccionador 40A, Montaje Directo en Puerta 4 Polos Agregar Manija para Mtje. Directo en Puerta seccion de cable 0.75...10mm2 | 569.3828
OT600U02 | OT600U02 - 1SCA107590R1001 | 6114.0138
OT600U02P | OT600U02P - 1SCA107599R1001 | 6631.127
OT600U03CP | Transferencia Manual 600A I-O-II, SECCIONADOR DOBLE TIRO, Tipo IEC 3 Polos Incluye Varilla OXP12X185 y Manija OHB125J12E011 montaje en Platina Operación Frontal | 19437.6718
OT600U03P | Seccionador 600A, Tipo UL 3 Polos Incluye Varilla OXP12X185 y Manija OHB125J12 montaje en riel Din/Platina Operación Frontal | 8331.1557
OT600U04CP | Transferencia / Seccionador Doble Tiro, I-O-II, 600A, 690V, 4polos, tipoULincluye manija y varilla | 22087.6868
OT600U04P | Seccionador OT tipo UL 600, 4 Polos | 10873.0793
OT600U12C | OT600U12C - 1SCA022786R1640 | 14103.1339
OT600U12P | Seccionador OT tipo UL 600, 3 Polos | 7051.8207
OT600U22P | Seccionador OT tipo UL 600, 4 Polos | 7382.1845
OT60F3 | Seccionador 60A, Tipo UL 3 Polos Agregar Manija y Varilla 6mm ø montaje en riel Din/Platina Operación Frontal seccion de cable 10...70mm2 | 744.9678
OT60F4N2 | Seccionador OT,60A, 690V, 4polos, Mtje riel Din/Platina, Agregar Manija y Varilla 6mm | 1095.6305
OT60FT3 | Seccionador 60A, UL Montaje Directo en Puerta 3 Polos Agregar Manija para Mtje. Directo en Puerta seccion de cable 0.75...10mm2 | 949.4787
OT630E02P | OT630E02P - 1SCA022866R5670 | 4541.3603
OT630E03 | OT630E03 - 1SCA022775R3670 | 5322.3586
OT630E03CFP | Transferencia / Seccionador Doble Tiro, I-O-II, | 16748.0741
OT630E03CLP | Transferencia / Seccionador Doble Tiro, I-O-II, | 15763.0724
OT630E03CP | Transferencia / Seccionador Doble Tiro, I-O-II, 630A, 690V, 3polos, tipoIECincluye manija y varilla | 14797.8621
OT630E03DP | OT630E03DP - 1SCA113346R1001 | 10389.9667
OT630E03K | Seccionador , | 5740.5149
OT630E03N3P | Seccionador , | 6435.2431
OT630E03P | Seccionador , | 5785.1724
OT630E03YP | OT630E03YP - 1SCA123590R1001 | 18631.3
OT630E04CFP | Transferencia / Seccionador Doble Tiro, I-O-II, | 17179.9322
OT630E04CLP | Transferencia / Seccionador Doble Tiro, I-O-II, | 16464.9052
OT630E04CP | Transferencia / Seccionador Doble Tiro, I-O-II, 630A, 690V, 4polos, tipoIECincluye manija y varilla | 16071.1075
OT630E04K | Seccionador , | 7420.7523
OT630E04P | Seccionador , | 7283.2276
OT630E11 | OT630E11 - 1SCA109854R1001 | 4435.2989
OT630E12CFP | Transferencia / Seccionador Doble Tiro, I-O-II, | 13371.8678
OT630E12CLP | Transferencia / Seccionador Doble Tiro, I-O-II, | 13219.119
OT630E12CP | Transferencia / Seccionador Doble Tiro, I-O-II, 630A, 690V, 3polos, tipoIECincluye manija y varilla | 13209.9845
OT630E12P | Seccionador , | 5976.4891
OT630E13CFP | Transferencia / Seccionador Doble Tiro, I-O-II, | 16129.4667
OT630E13CLP | Transferencia / Seccionador Doble Tiro, I-O-II, | 16132.004
OT630E13CP | Transferencia / Seccionador Doble Tiro, I-O-II, 630A, 690V, 4polos, tipoIECincluye manija y varilla | 16246.6925
OT630E22P | Seccionador , | 7292.3621
OT630E23P | Seccionador , | 9496.3098
OT630E33P | Seccionador , | 10529.0138
OT630E33P31 | Seccionador , | 14296.4805
OT630E40 | OT630E40 - 1SCA022777R8660 | 6737.1885
OT630ES03 | Seccionador OT,630A, 400V, 3polos, | 6988.8943
OT630ES03K | Seccionador OT,630A, 400V, 3polos, | 7251.7644
OT630ES04 | Seccionador OT,630A, 400V, 4polos, | 8230.169
OT630ES04K | Seccionador OT,630A, 400V, 4polos, | 8446.3517
OT630KFCC3B | Seccionador en Gab. Plastico IP65630A, 690V, 3polos, Agregar Tapas Manija negra/roja | 29035.4759
OT630KFCC3BA | Seccionador en Gab. Plastico IP65630A, 690V, 3polos, Agregar Tapas Manija amarill/roja | 29091.8052
OT630KFCC4B | Seccionador en Gab. Plastico IP65630A, 690V, 4polos, Agregar Tapas Manija negra/roja | 28606.1552
OT630KFCC4BA | Seccionador en Gab. Plastico IP65630A, 690V, 4polos, Agregar Tapas Manija amarill/roja | 28664.5144
OT630KLAA3B | Seccionador en Gab. Metalico IP54, 630A, 690V, 3polos, Agregar Tapas | 20560.7057
OT630KLAA3BZ | Seccionador en Gab. Metalico IP65, 630A, 690V, 3polos, Agregar Tapas | 21999.8943
OT630KLAA3C | Transferencia / Seccionador Doble Tiro, I-O-II, 630A, 690V, en Gab.Metalico IP54Agregar Tapas | 36305.0017
OT630KLAA4B | Seccionador en Gab. Metalico IP54, 630A, 690V, 4polos, Agregar Tapas | 20161.3259
OT630KLAA4BZ | Seccionador en Gab. Metalico IP65, 630A, 690V, 4polos, Agregar Tapas | 21572.6034
OT630KLAA4C | Transferencia / Seccionador Doble Tiro, I-O-II, 630A, 690V, en Gab.Metalico IP54Agregar Tapas | 35592.0046
OT630KLAA6BZ | Seccionador en Gab. Metalico IP65, 630A, 690V, 6polos, Agregar Tapas | 41419.8046
OT630KLCC3BZ | OT630KLCC3BZ | 26167.7557
OT630KLUU3BZ | Seccionador en Gab. Metalico IP65, 630A, 690V, 3polos, Agregar Tapas | 24201.8121
OT630KLUU4BZ | Seccionador en Gab. Metalico IP65, 630A, 690V, 4polos, Agregar Tapas | 24744.2989
OT630KLUU6BZ | Seccionador en Gab. Metalico IP65, 630A, 690V, 6polos, Agregar Tapas | 44967.0287
OT63F3 | Seccionador 63A, Tipo IEC 3 Polos Agregar Manija y Varilla 6mm ø montaje en riel Din/Platina Operación Frontal seccion de cable 1.5...35mm2 | 435.4103
OT63F3C | Transferencia Manual 63A, I-O-II, SECCIONADOR DOBLE TIRO, 3 Polos, montaje en riel Din/Platina Agregar Manija y Varilla 6mm ø Operación Frontal seccion de cable 0.75...10mm2 | 1347.8437
OT63F4C | Transferencia 63A, 4 Polos | 1828.9264
OT63F4N2 | Seccionador OT,36A, 690V, 4polos, Mtje riel Din/Platina, Agregar Manija y Varilla 6mm | 677.4741
OT63F6 | Seccionador 63A, 6 Polos | 1359.008
OT63F8 | Seccionador 63A, 8 Polos | 1477.7563
OT63FT3 | Seccionador 63A, Montaje Directo en Puerta 3 Polos Agregar Manija para Mtje. Directo en Puerta seccion de cable 1.5...35mm2 | 457.2316
OT63FT4N2 | Seccionador 63A, Montaje Directo en Puerta 4 Polos Agregar Manija para Mtje. Directo en Puerta seccion de cable 1.5...35mm2 | 762.7293
OT800E03CFP | Transferencia / Seccionador Doble Tiro, I-O-II, | 13149.0879
OT800E03CLP | Transferencia / Seccionador Doble Tiro, I-O-II, | 12998.369
OT800E03CP | Transferencia / Seccionador Doble Tiro, I-O-II, 800A, 690V, 3polos, tipoIECincluye manija y varilla | 12949.1443
OT800E03K | Seccionador | 6669.1874
OT800E03N3P | Seccionador | 9795.7178
OT800E03P | Seccionador | 13082.6092
OT800E03YP | OT800E03YP - 1SCA123591R1001 | 20493.2121
OT800E04CFP | Transferencia / Seccionador Doble Tiro, I-O-II, | 15801.1328
OT800E04CLP | Transferencia / Seccionador Doble Tiro, I-O-II, | 15708.773
OT800E04CP | Transferencia / Seccionador Doble Tiro, I-O-II, 800A, 690V, 4polos, tipoIECincluye manija y varilla | 15704.2057
OT800E04K | Seccionador | 12429.4937
OT800E04P | Seccionador | 9856.6144
OT800E12CFP | Transferencia / Seccionador Doble Tiro, I-O-II, | 13248.0448
OT800E12CLP | Transferencia / Seccionador Doble Tiro, I-O-II, | 13194.2529
OT800E12CP | Transferencia / Seccionador Doble Tiro, I-O-II, 800A, 690V, 3polos, tipoIECincluye manija y varilla | 13246.0149
OT800E12P | Seccionador | 7040.1489
OT800E13CFP | Transferencia / Seccionador Doble Tiro, I-O-II, | 16250.7523
OT800E13CLP | Transferencia / Seccionador Doble Tiro, I-O-II, | 16356.8138
OT800E13CP | Transferencia / Seccionador Doble Tiro, I-O-II, 800A, 690V, 4polos, tipoIECincluye manija y varilla | 16608.5195
OT800E22P | Seccionador | 8090.6144
OT800E22YP | OT800E22YP - 1SCA123596R1001 | 22653.5172
OT800E33CP | OT800E33CP - 1SCA118649R1001 | 21591.3799
OT800EAUR3TZ | Seccionador | 46862.9414
OT800ES03 | Seccionador OT,800A, 400V, 3polos, | 7535.4408
OT800ES03K | Seccionador OT,800A, 400V, 3polos, | 7924.1638
OT800ES04 | Seccionador OT,800A, 400V, 4polos, | 9678.492
OT800ES04K | Seccionador OT,800A, 400V, 4polos, | 10870.542
OT800KFCC3B | Seccionador en Gab. Plastico IP65800A, 690V, 3polos, Agregar Tapas Manija negra/roja | 28887.2943
OT800KFCC3BA | Seccionador en Gab. Plastico IP65800A, 690V, 3polos, Agregar Tapas Manija amarill/roja | 18079.6787
OT800KFCC4B | Seccionador en Gab. Plastico IP65800A, 690V, 4polos, Agregar Tapas Manija negra/roja | 28543.2287
OT800KFCC4BA | Seccionador en Gab. Plastico IP65800A, 690V, 4polos, Agregar Tapas Manija amarill/roja | 18266.4282
OT800KLAA3B | Seccionador en Gab. Metalico IP54, 800A, 690V, 3polos, Agregar Tapas | 20541.9293
OT800KLAA3BZ | Seccionador en Gab. Metalico IP65, 800A, 690V, 3polos, Agregar Tapas | 21986.7
OT800KLAA3C | Transferencia / Seccionador Doble Tiro, I-O-II, 800A, 690V, en Gab.Metalico IP54Agregar Tapas | 36305.0017
OT800KLAA4B | Seccionador en Gab. Metalico IP54, 800A, 690V, 4polos, Agregar Tapas | 20161.3259
OT800KLAA4BZ | Seccionador en Gab. Metalico IP65, 800A, 690V, 4polos, Agregar Tapas | 21572.6034
OT800KLAA4C | Transferencia / Seccionador Doble Tiro, I-O-II, 800A, 690V, en Gab.Metalico IP54Agregar Tapas | 35592.0046
OT800KLAA6BZ | Seccionador en Gab. Metalico IP65, 800A, 690V, 6polos, Agregar Tapas | 41413.2075
OT800KLUU3BZ | Seccionador en Gab. Metalico IP65, 800A, 690V, 3polos, Agregar Tapas | 24195.2149
OT800KLUU4BZ | Seccionador en Gab. Metalico IP65, 800A, 690V, 4polos, Agregar Tapas | 23772.4914
OT800KLUU6BZ | Seccionador en Gab. Metalico IP65, 800A, 690V, 6polos, Agregar Tapas | 44957.8943
OT800U03CP | Transferencia / Seccionador Doble Tiro, I-O-II, 800A, 690V, 3polos, tipoULincluye manija y varilla | 27295.8644
OT800U03P | Seccionador 800A/690V, 3polos incluyemanija y varilla | 25965.2747
OT800U04P | Seccionador 800A/690V, 4polos incluyemanija y varilla | 29543.9621
OT800U12P | Seccionador 800A/690V, 3polos incluyemanija y varilla | 21864.9069
OT800U22P | Seccionador 800A/690V, 4polos incluyemanija y varilla | 25963.2448
OT80F3 | Seccionador 80A, Tipo UL 3 Polos Agregar Manija y Varilla 6mm ø montaje en riel Din/Platina Operación Frontal seccion de cable 1.5...35mm2 | 478.5454
OT80F3C | Transferencia Manual 80A, I-O-II, SECCIONADOR DOBLE TIRO, 3 Polos, montaje en riel Din/Platina Agregar Manija y Varilla 6mm ø Operación Frontal seccion de cable 1.5...35mm2 | 1391.9937
OT80F3U | OT80F3U - 1SCA105412R1001 | 524.2178
OT80F4C | Transferencia 80A, 4 Polos | 1855.8224
OT80F4N2 | Seccionador OT,80A, 690V, 4polos, Mtje riel Din/Platina, Agregar Manija y Varilla 6mm | 751.5649
OT80F6 | Seccionador 80A, 6 Polos | 1502.6224
OT80F8 | Seccionador 80A, 8 Polos | 1659.9385
OT80FT3 | Seccionador 80A, Montaje Directo en Puerta 3 Polos Agregar Manija para Mtje. Directo en Puerta seccion de cable 1.5...35mm2 | 519.6506
OT80FT4N2 | Seccionador 80A, Montaje Directo en Puerta 4 Polos Agregar Manija para Mtje. Directo en Puerta seccion de cable 1.5...35mm2 | 764.7592
OTA63S3BX | OTA63S3BX - 1SCA152734R1001 ENCLOSED SAFETY SWITCH | 4904.7098
OTB1600/6 | separadores de fase | 404.9621
OTB1600/6C | separadores de fase | 1041.8385
OTB4000/6 | OTB4000/6 - 1SCA129040R1001 | 437.4402
OTB800/6 | separadores de fase | 330.8713
OTB800/6C | separadores de fase | 489.7098
OTC26M25 | CAM switch- conmutador en Gab. | 87.7925
OTC36LM25 | CAM switch- conmutador en Gab. | 142.092
OTC36M25 | CAM switch- conmutador en Gab. | 110.6287
OTC46LM40 | CAM switch- conmutador en Gab. | 285.7063
OTC46LRM40 | CAM switch- conmutador en Gab. | 285.7063
OTC46M25 | CAM switch- conmutador en Gab. | 146.6592
OTDC1000E22P | OTDC1000E22P - 1SCA143711R1001 | 15037.3885
OTDC100E02 | OTDC100E02 - 1SCA125822R1001 | 1880.6885
OTDC100E02P | OTDC100E02P - 1SCA125830R1001 | 2087.7368
OTDC100E11 | OTDC100E11 - 1SCA125821R1001 | 1880.6885
OTDC100E11K | OTDC100E11K | 2087.7368
OTDC100E11P | SWITCH-DISCONNECTOR | 1951.7345
OTDC100E22 | OTDC100E22 - 1SCA125824R1001 | 3573.6126
OTDC100E22K | OTDC100E22K - 1SCA127756R1001 | 3930.8724
OTDC100E22P | OTDC100E22P - 1SCA125832R1001 | 3930.8724
OTDC100U11 | SWITCH-DISCONNECTOR | 2257.2322
OTDC100U11K | SWITCH-DISCONNECTOR | 2482.5494
OTDC100U11P | SWITCH-DISCONNECTOR | 2482.5494
OTDC100U22 | OTDC100U22 - 1SCA126180R1001 | 4288.1322
OTDC100U22P | OTDC100U22P - 1SCA126182R1001 | 4716.9454
OTDC100US11 | OTDC100US11 PV Disconnect Switch | 2595.7155
OTDC160E02 | SWITCH-DISCONNECTOR | 2164.3649
OTDC160E02P | SWITCH-DISCONNECTOR | 2546.4908
OTDC160E11 | OTDC160E11 - 1SCA123745R1001 | 2164.3649
OTDC160E11K | OTDC160E11K | 2546.4908
OTDC160E11P | SWITCH-DISCONNECTOR | 2381.0552
OTDC160E22 | OTDC160E22 - 1SCA125844R1001 | 4112.5471
OTDC160E22K | OTDC160E22K | 4409.4178
OTDC160E22P | OTDC160E22P - 1SCA125845R1001 | 4409.4178
OTDC16F2 | SWITCH-DISCONNECTOR | 566.3379
OTDC16F3 | SWITCH-DISCONNECTOR | 840.8799
OTDC16F4 | SWITCH-DISCONNECTOR | 1342.769
OTDC16U2 | OTDC16U2 - 1SCA134369R1001 | 559.2333
OTDC16U4 | OTDC16U4 - 1SCA134370R1001 | 944.404
OTDC16U6 | OTDC16U6 - 1SCA134371R1001 | 1397.0684
OTDC180U22 | OTDC180U22 - 1SCA126941R1001 | 4716.9454
OTDC180U22P | OTDC180U22P - 1SCA127475R1001 | 5188.3862
OTDC200E11 | OTDC200E11 - 1SCA125626R1001 | 2456.6684
OTDC200E11K | OTDC200E11K - 1SCA127739R1001 | 2825.0925
OTDC200E11P | SWITCH-DISCONNECTOR | 2983.4236
OTDC200E22 | OTDC200E22 - 1SCA125856R1001 | 4667.2132
OTDC200EV22K | OTDC200EV22K - 1SCA149085R1001 | 5755.7391
OTDC200EV22P | OTDC200EV22P - 1SCA149083R1001 | 5755.7391
OTDC200U11 | SWITCH-DISCONNECTOR | 2751.5092
OTDC200U11K | SWITCH-DISCONNECTOR | 3164.0833
OTDC200U11P | SWITCH-DISCONNECTOR | 3164.0833
OTDC200US11 | OTDC200US11 - 1SCA125436R1001 | 3164.0833
OTDC200USV22 | OTDC200USV22 - 1SCA149097R1001 | 6272.8523
OTDC250E11 | OTDC250E11 - 1SCA125865R1001 | 2751.5092
OTDC250E11K | OTDC250E11K DC Switch-disconnector, Direct mounted handle and terminal | 3164.0833
OTDC250E11P | SWITCH-DISCONNECTOR | 3164.5908
OTDC250E20 | OTDC250E20 - 1SCA125868R1001 | 2751.5092
OTDC250E22 | OTDC250E22 - 1SCA125869R1001 | 5227.4615
OTDC250U11 | SWITCH-DISCONNECTOR | 3301.608
OTDC250U11K | SWITCH-DISCONNECTOR | 3796.9
OTDC250U11P | SWITCH-DISCONNECTOR | 3796.9
OTDC250U12 | OTDC250U12 - 1SCA135619R1001 | 4754.4983
OTDC250U22 | OTDC250U22 - 1SCA131003R1001 | 6272.8523
OTDC250U22P | OTDC250U22P - 1SCA131008R1001 | 6900.0868
OTDC250US11 | OTDC250US11 - 1SCA131012R1001 | 3796.9
OTDC250US11P | OTDC250US11P - 1SCA131019R1001 | 4366.2828
OTDC250US22K | OTDC250US22K - 1SCA131704R1001 | 7724.2201
OTDC250US22P | OTDC250US22P - 1SCA131038R1001 | 7724.2201
OTDC250USV12 | OTDC250USV12 - 1SCA140833R1001 | 5843.5316
OTDC25F2 | SWITCH-DISCONNECTOR | 767.804
OTDC25F3 | SWITCH-DISCONNECTOR | 1079.8989
OTDC25F4 | SWITCH-DISCONNECTOR | 1601.5793
OTDC25U2 | OTDC25U2 - 1SCA134375R1001 | 928.6724
OTDC25U4 | OTDC25U4 - 1SCA134377R1001 | 1393.0086
OTDC315E11 | OTDC315E11 - 1SCA130982R1001 | 3721.2868
OTDC315E11K | OTDC315E11K - 1SCA131682R1001 | 4353.596
OTDC315E11P | OTDC315E11P - 1SCA130979R1001 | 4130.3086
OTDC315E22 | OTDC315E22 - 1SCA131001R1001 | 6883.8477
OTDC315E33 | OTDC315E33 - 1SCA137230R1001 | 10046.9161
OTDC315EV12 | OTDC315EV12 - 1SCA132258R1001 | 5764.8736
OTDC315EV12K | OTDC315EV12K - 1SCA132259R1001 | 6400.2276
OTDC315EV12P | OTDC315EV12P - 1SCA132293R1001 | 6176.9402
OTDC320U11 | SWITCH-DISCONNECTOR | 4524.6138
OTDC320U11K | SWITCH-DISCONNECTOR | 5293.4328
OTDC320U11P | SWITCH-DISCONNECTOR | 5021.9356
OTDC320U12 | OTDC320U12 - 1SCA135791R1001 | 6107.9241
OTDC320US11 | OTDC320US11 - 1SCA131013R1001 | 5203.1029
OTDC320US11P | OTDC320US11P - 1SCA131027R1001 | 5723.2609
OTDC320USV12 | OTDC320USV12 - 1SCA140835R1001 | 7312.1534
OTDC32F2 | SWITCH-DISCONNECTOR | 872.3431
OTDC32F3 | SWITCH-DISCONNECTOR | 1277.8126
OTDC32F4 | SWITCH-DISCONNECTOR | 1838.0609
OTDC32FT3 | OTDC32FT3 - 1SCA123846R1001 | 1277.8126
OTDC32U4 | OTDC32U4 - 1SCA136703R1001 | 1576.2057
OTDC400E11 | SWITCH-DISCONNECTOR | 5027.0103
OTDC400E11K | SWITCH-DISCONNECTOR | 5881.592
OTDC400E11P | SWITCH-DISCONNECTOR | 5213.7598
OTDC400E22 | OTDC400E22 - 1SCA131036R1001 | 9299.9184
OTDC400E33 | OTDC400E33 - 1SCA137231R1001 | 13572.8264
OTDC400EV12 | OTDC400EV12 DC Switch-disconnector, Terminal bolt kit included | 7746.5489
OTDC400EV12K | OTDC400EV12K - 1SCA132254R1001 | 8646.2954
OTDC400EV12P | OTDC400EV12P - 1SCA132294R1001 | 8344.8575
OTDC400U02 | OTDC400U02 - 1SCA132352R1001 | 5881.592
OTDC400U11 | SWITCH-DISCONNECTOR | 5881.592
OTDC400U11K | SWITCH-DISCONNECTOR | 6881.8178
OTDC400U11P | SWITCH-DISCONNECTOR | 6528.6178
OTDC400U12 | OTDC400U12 - 1SCA135792R1001 | 7940.4029
OTDC400US11 | OTDC400US11 - 1SCA131014R1001 | 6648.381
OTDC400US11P | OTDC400US11P - 1SCA131028R1001 | 7284.2425
OTDC400US22 | OTDC400US22 - 1SCA132300R1001 | 11763.1839
OTDC400USV12 | OTDC400USV12 - 1SCA140834R1001 | 8823.4029
OTDC500E11 | SWITCH-DISCONNECTOR | 6535.2149
OTDC500E11K | SWITCH-DISCONNECTOR | 7646.0695
OTDC500E11P | SWITCH-DISCONNECTOR | 7253.7943
OTDC500E22 | OTDC500E22 - 1SCA132142R1001 | 12089.9954
OTDC500E33 | OTDC500E33 - 1SCA137234R1001 | 17644.7759
OTDC500EV12 | OTDC500EV12 - 1SCA132257R1001 | 10076.3494
OTDC500EV12K | OTDC500EV12K - 1SCA132255R1001 | 11240.4885
OTDC500EV12P | OTDC500EV12P - 1SCA132272R1001 | 10848.2132
OTDC600UPP22 | OTDC600UPP22 - 1SCA137207R1001 | 9410.5471
OTDC600USPP22 | OTDC600USPP22 - 1SCA137213R1001 | 10822.3322
OTDC630EPP22 | OTDC630EPP22 - 1SCA137205R1001 | 8299.6925
OTDC630EPP22P | OTDC630EPP22P - 1SCA137206R1001 | 8882.2695
OTDC800EPP22 | OTDC800EPP22 - 1SCA137210R1001 | 10540.6856
OTDCB400/2 | OTDCB400/2 - 1SCA132183R1001 | 182.1822
OTDCKIT400B11 | OTDCKIT400B11 - 1SCA136282R1001 | 240.5414
OTDCKIT400B111 | OTDCKIT400B111 - 1SCA136284R1001 | 367.9167
OTDCKIT400S101 | OTDCKIT400S101 - 1SCA136280R1001 | 629.7718
OTDCKIT400S11 | OTDCKIT400S11 - 1SCA136281R1001 | 784.5506
OTDCP16S11M | ENCL.SWITCH-DISCONNECTOR | 1043.8684
OTDCP16S12M | ENCL.SWITCH-DISCONNECTOR | 1255.4839
OTDCP16S22M | ENCL.SWITCH-DISCONNECTOR | 1462.0247
OTDCP16SA11M | ENCL.SWITCH-DISCONNECTOR | 889.0897
OTDCP16SA12M | ENCL.SWITCH-DISCONNECTOR | 1064.1672
OTDCP16SA22M | ENCL.SWITCH-DISCONNECTOR | 1327.5448
OTDCP25S11M | ENCL.SWITCH-DISCONNECTOR | 1255.4839
OTDCP25S12M | ENCL.SWITCH-DISCONNECTOR | 1505.1598
OTDCP25S22M | ENCL.SWITCH-DISCONNECTOR | 1756.8655
OTDCP25SA11M | ENCL.SWITCH-DISCONNECTOR | 1067.2121
OTDCP25SA12M | ENCL.SWITCH-DISCONNECTOR | 1370.1724
OTDCP25SA22M | ENCL.SWITCH-DISCONNECTOR | 1597.0121
OTDCP32S11M | ENCL.SWITCH-DISCONNECTOR | 1534.0856
OTDCP32S12M | ENCL.SWITCH-DISCONNECTOR | 1840.0908
OTDCP32S22M | ENCL.SWITCH-DISCONNECTOR | 2146.096
OTDCP32SA11M | ENCL.SWITCH-DISCONNECTOR | 1304.7086
OTDCP32SA12M | ENCL.SWITCH-DISCONNECTOR | 1564.5339
OTDCP32SA22M | ENCL.SWITCH-DISCONNECTOR | 1952.7494
OTDCS400G2B | OTDCS400G2B - 1SCA136273R1001 | 80.6879
OTDCS400T2L | OTDCS400T2L - 1SCA136275R1001 | 630.2793
OTDCS400T3L | OTDCS400T3L - 1SCA136276R1001 | 680.0115
OTDV400EK | OTDV400EK - 1SCA130579R1001 | 360.8121
OTL100B3B | Seccionador en Gab. METALICO 100A Manija negra/roja | 4806.7678
OTL100B3U | Seccionador en Gab. METALICO 100A Manija negra/roja | 4806.7678
OTL100B4B | Seccionador en Gab. METALICO 100A 4Polos Manija negra/roja | 4667.2132
OTL100B4U | Seccionador en Gab. METALICO 100A 4Polos Manija negra/roja | 4669.7506
OTL100BA3B | Seccionador en Gab. METALICO 100A Manija amarill/rojo | 4833.6638
OTL100BA3U | Seccionador en Gab. METALICO 100A Manija amarill/rojo | 4836.2011
OTL100BA4B | Seccionador en Gab. METALICO 100A 4Polos Manija amarill/rojo | 4696.6466
OTL100BA4U | Seccionador en Gab. METALICO 100A 4Polos Manija amarill/rojo | 4696.6466
OTL125B3B | Seccionador en Gab. METALICO 125A Manija negra/roja | 4806.7678
OTL125B3U | Seccionador en Gab. METALICO 125A Manija negra/roja | 4806.7678
OTL125B4B | Seccionador en Gab. METALICO 125A 4Polos Manija negra/roja | 4698.6764
OTL125B4U | Seccionador en Gab. METALICO 125A 4Polos Manija negra/roja | 4701.2138
OTL125BA3B | Seccionador en Gab. METALICO 125A Manija amarill/rojo | 4831.6339
OTL125BA3U | Seccionador en Gab. METALICO 125A Manija amarill/rojo | 4831.6339
OTL125BA4B | Seccionador en Gab. METALICO 125A 4Polos Manija amarill/rojo | 4718.9753
OTL125BA4U | Seccionador en Gab. METALICO 125A 4Polos Manija amarill/rojo | 4716.9454
OTL16A3M | OTL16A3M | 3279.7868
OTL16B3M | Seccionador en Gab. METALICO 16A Manija negra/roja | 3277.2494
OTL16B4M | Seccionador en Gab. METALICO 16A 4Polos Manija negra/roja | 3248.3236
OTL16B6M | Seccionador en Gab. METALICO 16A 6Polos Manija negra/roja | 4354.6109
OTL16BA3M | Seccionador en Gab. METALICO 16A Manija amarill/rojo | 3292.981
OTL16BA4M | Seccionador en Gab. METALICO 16A 4Polos Manija amarill/rojo | 3264.0552
OTL16BA6M | Seccionador en Gab. METALICO 16A 6Polos Manija amarill/rojo | 4368.3126
OTL16T3B | OTL16T3B - 1SCA022571R9150 | 3279.7868
OTL16T3M | OTL16T3M - 1SCA022612R9810 | 3279.7868
OTL25A3M | OTL25A3M | 3470.596
OTL25B3M | Seccionador en Gab. METALICO 25A Manija negra/roja | 3290.9511
OTL25B4M | Seccionador en Gab. METALICO 25A 4Polos Manija negra/roja | 3256.9506
OTL25B6M | Seccionador en Gab. METALICO 25A 6Polos Manija negra/roja | 4357.1483
OTL25BA3M | Seccionador en Gab. METALICO 25A Manija amarill/rojo | 3297.5483
OTL25BA4M | Seccionador en Gab. METALICO 25A 4Polos Manija amarill/rojo | 3264.0552
OTL25BA6M | Seccionador en Gab. METALICO 25A 6Polos Manija amarill/rojo | 4397.746
OTL25T3B | OTL25T3B - 1SCA022571R9230 | 3607.6132
OTL32B3M | Seccionador en Gab. METALICO 32A Manija negra/roja | 3297.5483
OTL32B4M | Seccionador en Gab. METALICO 32A 4Polos Manija negra/roja | 3279.7868
OTL32B6M | Seccionador en Gab. METALICO 32A 6Polos Manija negra/roja | 4152.1299
OTL32BA3M | Seccionador en Gab. METALICO 32A Manija amarill/rojo | 3396.5052
OTL32BA4M | Seccionador en Gab. METALICO 32A 4Polos Manija amarill/rojo | 3443.7
OTL32BA6M | Seccionador en Gab. METALICO 32A 6Polos Manija amarill/rojo | 4462.7023
OTL36A3M | OTL36A3M | 3470.596
OTL36T3B | OTL36T3B - 1SCA022571R9310 | 3971.9776
OTL45B3M | Seccionador en Gab. METALICO 45A Manija negra/roja | 4066.8747
OTL45B4M | Seccionador en Gab. METALICO 45A 4Polos Manija negra/roja | 3895.8569
OTL45B6B | Seccionador en Gab. METALICO 45A 6Polos Manija negra/roja | 5945.0259
OTL45B6U | Seccionador en Gab. METALICO 45A 6Polos Manija negra/roja | 5810.0385
OTL45BA3M | Seccionador en Gab. METALICO 45A Manija amarill/rojo | 3659.8828
OTL45BA4M | Seccionador en Gab. METALICO 45A 4Polos Manija amarill/rojo | 3608.1207
OTL45BA6B | Seccionador en Gab. METALICO 45A 6Polos Manija amarill/rojo | 5679.6184
OTL45BA6U | Seccionador en Gab. METALICO 45A 6Polos Manija amarill/rojo | 5673.0213
OTL63A3M | OTL63A3M | 4078.0391
OTL63B3M | Seccionador en Gab. METALICO 63A Manija negra/roja | 3598.9862
OTL63B4M | Seccionador en Gab. METALICO 63A 4Polos Manija negra/roja | 3576.6575
OTL63B6B | Seccionador en Gab. METALICO 63A 6Polos Manija negra/roja | 5648.1552
OTL63B6U | Seccionador en Gab. METALICO 63A 6Polos Manija negra/roja | 5668.454
OTL63BA3M | Seccionador en Gab. METALICO 63A Manija amarill/rojo | 3652.7782
OTL63BA4M | Seccionador en Gab. METALICO 63A 4Polos Manija amarill/rojo | 3688.8086
OTL63BA6B | Seccionador en Gab. METALICO 63A 6Polos Manija amarill/rojo | 6019.1167
OTL63BA6U | Seccionador en Gab. METALICO 63A 6Polos Manija amarill/rojo | 6320.5546
OTL63T3B | OTL63T3B - 1SCA022571R9400 | 4567.2414
OTL75A3B | OTL75A3B | 4561.6592
OTM1000E3C8D230C | Transferencia I-O-II Motorizada 1000A 3Polos voltaje del motor 220V Controlador OMD c/display Incluye Manija y Conectores | 62042.9293
OTM1000E3CM110V | Transferencia I-O-II Motorizada 1000A 3Polos voltaje del motor 110V Incluye Manija y Conectores | 37997.4184
OTM1000E3CM230C | Transferencia I-O-II Motorizada 1000A 3Polos voltaje del motor 220V Incluye Manija y Conectores | 38379.0368
OTM1000E3CM24D | Transferencia I-O-II Motorizada 1000A 3Polos voltaje del motor 24Vdc Incluye Manija y Conectores | 39809.5983
OTM1000E3CM48D | Transferencia I-O-II Motorizada 1000A 3Polos voltaje del motor 48Vdc Incluye Manija y Conectores | 40893.5569
OTM1000E3M230C | OTM1000E3M230C | 39084.9293
OTM1000E4C2D230C | Transferencia I-O-II Motorizada 1000A 4Polos voltaje del motor 220V Incluye Manija y Conectores | 61543.5776
OTM1000E4C3D230C | Transferencia I-O-II Motorizada 1000A 4Polos voltaje del motor 220V Incluye Manija y Conectores | 64573.6885
OTM1000E4C8D230C | Transferencia I-O-II Motorizada 1000A 4Polos voltaje del motor 220V Controlador OMD c/display Incluye Manija y Conectores | 70574.5362
OTM1000E4CM110V | Transferencia I-O-II Motorizada 1000A 4Polos voltaje del motor 110V Incluye Manija y Conectores | 48963.8724
OTM1000E4CM230C | Transferencia I-O-II Motorizada 1000A 4Polos voltaje del motor 220V Incluye Manija y Conectores | 47974.3034
OTM1000E4CM24D | Transferencia I-O-II Motorizada 1000A 4Polos voltaje del motor 24Vdc Incluye Manija y Conectores | 48896.3787
OTM1000E4CM48D | Transferencia I-O-II Motorizada 1000A 4Polos voltaje del motor 48Vdc Incluye Manija y Conectores | 49400.2977
OTM1000E4M230C | OTM1000E4M230C | 33354.0563
OTM100F3CMA230V | Transferencia OTM mini Motorizada 100A, de seccionadores 0+0, voltaje del motor 110-220 V ac Incluye Manija y Conectores peso 1.7 kg | 5890.7264
OTM100F3CMA24D | OTM100F3CMA24D | 6176.4328
OTM100F4CMA230V | Transferencia OTM mini Motorizada 100A 4Polos voltaje del motor 110-220V Incluye Manija y Conectores | 7033.5517
OTM1250E3C8D230C | Transferencia I-O-II Motorizada 1250A 3Polos voltaje del motor 220V Controlador OMD c/display Incluye Manija y Conectores | 62517.9224
OTM1250E3CM110V | Transferencia I-O-II Motorizada 1250A 3Polos voltaje del motor 110V Incluye Manija y Conectores | 39743.627
OTM1250E3CM230C | Transferencia I-O-II Motorizada 1250A 3Polos voltaje del motor 220V Incluye Manija y Conectores | 41685.2121
OTM1250E3CM24D | Transferencia I-O-II Motorizada 1250A 3Polos voltaje del motor 24Vdc Incluye Manija y Conectores | 42337.8201
OTM1250E3CM48D | Transferencia I-O-II Motorizada 1250A 3Polos voltaje del motor 48Vdc Incluye Manija y Conectores | 42717.9161
OTM1250E3M230C | OTM1250E3M230C | 24368.2626
OTM1250E4C2D230C | Transferencia I-O-II Motorizada 1250A 4Polos voltaje del motor 220V Incluye Manija y Conectores | 63611.0155
OTM1250E4C3D230C | Transferencia I-O-II Motorizada 1250A 4Polos voltaje del motor 220V Incluye Manija y Conectores | 66687.8138
OTM1250E4C8D230C | Transferencia I-O-II Motorizada 1250A 4Polos voltaje del motor 220V Controlador OMD c/display Incluye Manija y Conectores | 73556.9448
OTM1250E4CM110V | Transferencia I-O-II Motorizada 1250A 4Polos voltaje del motor 110V Incluye Manija y Conectores | 51899.0862
OTM1250E4CM230C | Transferencia I-O-II Motorizada 1250A 4Polos voltaje del motor 220V Incluye Manija y Conectores | 52106.1345
OTM1250E4CM24D | Transferencia I-O-II Motorizada 1250A 4Polos voltaje del motor 24Vdc Incluye Manija y Conectores | 52396.408
OTM1250E4CM48D | Transferencia I-O-II Motorizada 1250A 4Polos voltaje del motor 48Vdc Incluye Manija y Conectores | 52767.3695
OTM1250E4M230C | OTM1250E4M230C | 28338.2103
OTM125F2C20D230C | Trasnfer OTM 125 OTM125F2C20D230C-1SCA151417R1001 | 9526.758
OTM125F3CMA230V | Transferencia OTM mini Motorizada 125A de seccionadores 0+0, voltaje del motor 110-220V Incluye Manija y Conectores | 6894.5046
OTM125F3CMA24D | OTM125F3CMA24D | 7229.4356
OTM125F4CMA230V | Transferencia OTM mini Motorizada 125A 4Polos voltaje del motor 110-220V Incluye Manija y Conectores | 8331.6632
OTM1600E3C8D230C | Transferencia I-O-II Motorizada 1600A 3Polos voltaje del motor 220V Controlador OMD c/display Incluye Manija y Conectores | 70477.6092
OTM1600E3CM110V | Transferencia I-O-II Motorizada 1600A 3Polos voltaje del motor 110V Incluye Manija y Conectores | 47224.7684
OTM1600E3CM230C | Transferencia I-O-II Motorizada 1600A 3Polos voltaje del motor 220V Incluye Manija y Conectores | 50745.0966
OTM1600E3CM24D | Transferencia I-O-II Motorizada 1600A 3Polos voltaje del motor 24Vdc Incluye Manija y Conectores | 50050.3684
OTM1600E3CM48D | Transferencia I-O-II Motorizada 1600A 3Polos voltaje del motor 48Vdc Incluye Manija y Conectores | 49425.1638
OTM1600E3M230C | OTM1600E3M230C | 27310.581
OTM1600E4C3D230C | Transferencia I-O-II Motorizada 1600A 4Polos voltaje del motor 220V Incluye Manija y Conectores | 74645.4707
OTM1600E4C8D230C | Transferencia I-O-II Motorizada 1600A 4Polos voltaje del motor 220V Controlador OMD c/display Incluye Manija y Conectores | 82913.7
OTM1600E4CM110V | Transferencia I-O-II Motorizada 1600A 4Polos voltaje del motor 110V Incluye Manija y Conectores | 61321.3052
OTM1600E4CM230C | Transferencia I-O-II Motorizada 1600A 4Polos voltaje del motor 220V Incluye Manija y Conectores | 63433.4006
OTM1600E4CM24D | Transferencia I-O-II Motorizada 1600A 4Polos voltaje del motor 24Vdc Incluye Manija y Conectores | 60932.0747
OTM1600E4CM48D | Transferencia I-O-II Motorizada 1600A 4Polos voltaje del motor 48Vdc Incluye Manija y Conectores | 58471.3466
OTM1600E4M230C | OTM1600E4M230C | 32380.219
OTM160E3C8D230C | Transferencia I-O-II Motorizada 160A 3Polos voltaje del motor 220V Controlador OMD c/display Incluye Manija y Conectores | 31329.7534
OTM160E3CM110V | Transferencia I-O-II, OTM 160A seccionadores 0+0 Motorizada , 160A, 3Polos voltaje del motor 110-125 Vac/dc Incluye Manija, Conectores y tornillos peso 6.6 kg | 8052.554
OTM160E3CM230C | Transferencia I-O-II Motorizada 160A 3Polos voltaje del motor 220V Incluye Manija y Conectores | 8443.8144
OTM160E3CM24D | Transferencia I-O-II Motorizada 160A 3Polos voltaje del motor 24Vdc Incluye Manija y Conectores | 8443.8144
OTM160E3CM48D | Transferencia I-O-II Motorizada 160A 3Polos voltaje del motor 48Vdc Incluye Manija y Conectores | 8443.8144
OTM160E3M230C | OTM160E3M230C | 9698.7908
OTM160E3WC8D230C | Transferencia I-O-II Motorizada 160A 3Polos voltaje del motor 220V Controlador OMD c/display Incluye Manija y Conectores | 26905.619
OTM160E3WCM110V | Transferencia I-O-II Motorizada 160A 3Polos voltaje del motor 110V Incluye Manija y Conectores | 10778.6897
OTM160E3WCM230C | Transferencia I-O-II Motorizada 160A 3Polos voltaje del motor 220V Incluye Manija y Conectores | 10103.7529
OTM160E3WCM24D | Transferencia I-O-II Motorizada 160A 3Polos voltaje del motor 24Vdc Incluye Manija y Conectores | 11732.2282
OTM160E3WCM48D | Transferencia I-O-II Motorizada 160A 3Polos voltaje del motor 48Vdc Incluye Manija y Conectores | 11815.4534
OTM160E3WM230C | OTM160E3WM230C | 10074.3195
OTM160E4C2D230C | Transferencia I-O-II Motorizada 160A 4Polos voltaje del motor 220V controlador OMD Basico, s/display Incluye Manija y Conectores | 26754.9
OTM160E4C3D230C | Transferencia I-O-II Motorizada 160A 4Polos voltaje del motor 220V controlador OMD Basico, s/display Incluye Manija y Conectores | 28160.5954
OTM160E4C8D230C | Transferencia I-O-II Motorizada 160A 4Polos voltaje del motor 220V Controlador OMD c/display Incluye Manija y Conectores | 35090.623
OTM160E4CM110V | Transferencia I-O-II Motorizada 160A 4Polos voltaje del motor 110V Incluye Manija y Conectores | 10133.1862
OTM160E4CM230C | Transferencia I-O-II Motorizada 160A 4Polos voltaje del motor 220V Incluye Manija y Conectores | 10133.1862
OTM160E4CM24D | Transferencia I-O-II Motorizada 160A 4Polos voltaje del motor 24Vdc Incluye Manija y Conectores | 10133.1862
OTM160E4CM48D | Transferencia I-O-II Motorizada 160A 4Polos voltaje del motor 48Vdc Incluye Manija y Conectores | 10133.1862
OTM160E4M230C | OTM160E4M230C | 10510.7448
OTM160E4WC2D230C | Transferencia I-O-II Motorizada 160A 4Polos voltaje del motor 220V Incluye Manija y Conectores | 21606.604
OTM160E4WC3D230C | Transferencia I-O-II Motorizada 160A 4Polos voltaje del motor 220V Incluye Manija y Conectores | 24195.2149
OTM160E4WC8D230C | Transferencia I-O-II Motorizada 160A 4Polos voltaje del motor 220V Controlador OMD c/display Incluye Manija y Conectores | 32112.7816
OTM160E4WCM110V | Transferencia I-O-II Motorizada 160A 4Polos voltaje del motor 110V Incluye Manija y Conectores | 13293.2098
OTM160E4WCM230C | Transferencia I-O-II Motorizada 160A 4Polos voltaje del motor 220V Incluye Manija y Conectores | 12407.1649
OTM160E4WCM24D | Transferencia I-O-II Motorizada 160A 4Polos voltaje del motor 24Vdc Incluye Manija y Conectores | 13308.9414
OTM160E4WCM48D | Transferencia I-O-II Motorizada 160A 4Polos voltaje del motor 48Vdc Incluye Manija y Conectores | 12780.1563
OTM160E4WM230C | OTM160E4WM230C | 10848.2132
OTM2000E3CM110V | Transferencia I-O-II Motorizada 2000A 3Polos voltaje del motor 110V Incluye Manija y Conectores | 76748.4316
OTM2000E3CM230C | Transferencia I-O-II Motorizada 2000A 3Polos voltaje del motor 220V Incluye Manija y Conectores | 79899.8282
OTM2000E3CM24D | Transferencia I-O-II Motorizada 2000A 3Polos voltaje del motor 24Vdc Incluye Manija y Conectores | 79899.8282
OTM2000E3CM48D | Transferencia I-O-II Motorizada 2000A 3Polos voltaje del motor 48Vdc Incluye Manija y Conectores | 79728.8103
OTM2000E3M230C | OTM2000E3M230C | 37666.0397
OTM2000E4CM110V | Transferencia I-O-II Motorizada 2000A 4Polos voltaje del motor 110V Incluye Manija y Conectores | 98887.8805
OTM2000E4CM230C | Transferencia I-O-II Motorizada 2000A 4Polos voltaje del motor 220V Incluye Manija y Conectores | 99875.4195
OTM2000E4CM24D | Transferencia I-O-II Motorizada 2000A 4Polos voltaje del motor 24Vdc Incluye Manija y Conectores | 95894.3075
OTM2000E4CM48D | Transferencia I-O-II Motorizada 2000A 4Polos voltaje del motor 48Vdc Incluye Manija y Conectores | 92142.5724
OTM2000E4M230C | OTM2000E4M230C | 48891.8115
OTM200E2CM230V | OTM200E2CM230V - 1SCA121209R1001 | 10347.3391
OTM200E3C8D230C | Transferencia I-O-II Motorizada 200A 3Polos voltaje del motor 220V Controlador OMD c/display Incluye Manija y Conectores | 32191.4397
OTM200E3CM110V | Transferencia I-O-II Motorizada 200A 3Polos voltaje del motor 110V Incluye Manija y Conectores | 11066.4259
OTM200E3CM230C | Transferencia I-O-II Motorizada 200A 3Polos voltaje del motor 220V Incluye Manija y Conectores | 11066.4259
OTM200E3CM24D | Transferencia I-O-II Motorizada 200A 3Polos voltaje del motor 24Vdc Incluye Manija y Conectores | 11066.4259
OTM200E3CM48D | Transferencia I-O-II Motorizada 200A 3Polos voltaje del motor 48Vdc Incluye Manija y Conectores | 11066.4259
OTM200E3M230C | OTM200E3M230C | 9903.8092
OTM200E3WC8D230C | Transferencia I-O-II Motorizada 200A 3Polos voltaje del motor 220V Controlador OMD c/display Incluye Manija y Conectores | 34096.4868
OTM200E3WCM110V | Transferencia I-O-II Motorizada 200A 3Polos voltaje del motor 110V Incluye Manija y Conectores | 13225.7161
OTM200E3WCM230C | Transferencia I-O-II Motorizada 200A 3Polos voltaje del motor 220V Incluye Manija y Conectores | 12024.5316
OTM200E3WCM24D | Transferencia I-O-II Motorizada 200A 3Polos voltaje del motor 24Vdc Incluye Manija y Conectores | 13376.4351
OTM200E3WCM48D | Transferencia I-O-II Motorizada 200A 3Polos voltaje del motor 48Vdc Incluye Manija y Conectores | 12867.9489
OTM200E3WM230C | OTM200E3WM230C | 10164.6494
OTM200E4C2D230C | Transferencia I-O-II Motorizada 200A 4Polos voltaje del motor 220V controlador OMD Basico, s/display Incluye Manija y Conectores | 27731.2747
OTM200E4C3D230C | Transferencia I-O-II Motorizada 200A 4Polos voltaje del motor 220V controlador OMD Basico, s/display Incluye Manija y Conectores | 29190.7621
OTM200E4C8D230C | Transferencia I-O-II Motorizada 200A 4Polos voltaje del motor 220V Controlador OMD c/display Incluye Manija y Conectores | 36055.3259
OTM200E4CM110V | Transferencia I-O-II Motorizada 200A 4Polos voltaje del motor 110V Incluye Manija y Conectores | 13279.508
OTM200E4CM230C | Transferencia I-O-II Motorizada 200A 4Polos voltaje del motor 220V Incluye Manija y Conectores | 13279.508
OTM200E4CM24D | Transferencia I-O-II Motorizada 200A 4Polos voltaje del motor 24Vdc Incluye Manija y Conectores | 13279.508
OTM200E4CM48D | Transferencia I-O-II Motorizada 200A 4Polos voltaje del motor 48Vdc Incluye Manija y Conectores | 13279.508
OTM200E4M230C | OTM200E4M230C | 10542.208
OTM200E4WC2D230C | Transferencia I-O-II Motorizada 200A 4Polos voltaje del motor 220V Incluye Manija y Conectores | 26123.0983
OTM200E4WC3D230C | Transferencia I-O-II Motorizada 200A 4Polos voltaje del motor 220V Incluye Manija y Conectores | 27303.4764
OTM200E4WC8D230C | Transferencia I-O-II Motorizada 200A 4Polos voltaje del motor 220V Controlador OMD c/display Incluye Manija y Conectores | 34440.5523
OTM200E4WCM110V | Transferencia I-O-II Motorizada 200A 4Polos voltaje del motor 110V Incluye Manija y Conectores | 13821.9948
OTM200E4WCM230C | Transferencia I-O-II Motorizada 200A 4Polos voltaje del motor 220V Incluye Manija y Conectores | 12737.5287
OTM200E4WCM24D | Transferencia I-O-II Motorizada 200A 4Polos voltaje del motor 24Vdc Incluye Manija y Conectores | 13702.7391
OTM200E4WCM48D | Transferencia I-O-II Motorizada 200A 4Polos voltaje del motor 48Vdc Incluye Manija y Conectores | 13365.2707
OTM200E4WM230C | OTM200E4WM230C | 10859.3776
OTM2500E3CM110V | Transferencia I-O-II Motorizada 2500A 3Polos voltaje del motor 110V Incluye Manija y Conectores | 82392.0195
OTM2500E3CM230C | Transferencia I-O-II Motorizada 2500A 3Polos voltaje del motor 220V Incluye Manija y Conectores | 88777.5305
OTM2500E3CM24D | Transferencia I-O-II Motorizada 2500A 3Polos voltaje del motor 24Vdc Incluye Manija y Conectores | 88777.5305
OTM2500E3CM48D | Transferencia I-O-II Motorizada 2500A 3Polos voltaje del motor 48Vdc Incluye Manija y Conectores | 88395.4046
OTM2500E3M230C | OTM2500E3M230C | 37488.4247
OTM2500E4CM110V | Transferencia I-O-II Motorizada 2500A 4Polos voltaje del motor 110V Incluye Manija y Conectores | 109634.5994
OTM2500E4CM230C | Transferencia I-O-II Motorizada 2500A 4Polos voltaje del motor 220V Incluye Manija y Conectores | 110970.7713
OTM2500E4CM24D | Transferencia I-O-II Motorizada 2500A 4Polos voltaje del motor 24Vdc Incluye Manija y Conectores | 103885.4575
OTM2500E4CM48D | Transferencia I-O-II Motorizada 2500A 4Polos voltaje del motor 48Vdc Incluye Manija y Conectores | 97684.6661
OTM2500E4M230C | OTM2500E4M230C | 48667.0017
OTM250E3C8D230C | Transferencia I-O-II Motorizada 250A 3Polos voltaje del motor 220V Controlador OMD c/display Incluye Manija y Conectores | 33504.7753
OTM250E3CM110V | Transferencia I-O-II, OTM 250A seccionadores 0+0 Motorizada, 250A, 3Polos voltaje del motor 110-125 Vac/dc Incluye Manija, Conectores y tornillos peso 6.6 kg | 10927.3787
OTM250E3CM230C | Transferencia I-O-II Motorizada 250A 3Polos voltaje del motor 220V Incluye Manija y Conectores | 11460.2236
OTM250E3CM24D | Transferencia I-O-II Motorizada 250A 3Polos voltaje del motor 24Vdc Incluye Manija y Conectores | 11460.2236
OTM250E3CM48D | Transferencia I-O-II Motorizada 250A 3Polos voltaje del motor 48Vdc Incluye Manija y Conectores | 11109.0534
OTM250E3M230C | OTM250E3M230C | 9903.8092
OTM250E3WC8D230C | Transferencia I-O-II Motorizada 250A 3Polos voltaje del motor 220V Controlador OMD c/display Incluye Manija y Conectores | 35513.3466
OTM250E3WCM110V | Transferencia I-O-II Motorizada 250A 3Polos voltaje del motor 110V Incluye Manija y Conectores | 14474.0954
OTM250E3WCM230C | Transferencia I-O-II Motorizada 250A 3Polos voltaje del motor 220V Incluye Manija y Conectores | 13985.908
OTM250E3WCM24D | Transferencia I-O-II Motorizada 250A 3Polos voltaje del motor 24Vdc Incluye Manija y Conectores | 12182.3552
OTM250E3WCM48D | Transferencia I-O-II Motorizada 250A 3Polos voltaje del motor 48Vdc Incluye Manija y Conectores | 12447.7626
OTM250E3WM230C | OTM250E3WM230C | 10164.6494
OTM250E4C2D230C | Transferencia I-O-II Motorizada 250A 4Polos voltaje del motor 220V controlador OMD Basico, s/display Incluye Manija y Conectores | 28659.9471
OTM250E4C3D230C | Transferencia I-O-II Motorizada 250A 4Polos voltaje del motor 220V controlador OMD Basico, s/display Incluye Manija y Conectores | 30167.1368
OTM250E4C8D230C | Transferencia I-O-II Motorizada 250A 4Polos voltaje del motor 220V Controlador OMD c/display Incluye Manija y Conectores | 37526.4851
OTM250E4CM110V | Transferencia I-O-II Motorizada 250A 4Polos voltaje del motor 110V Incluye Manija y Conectores | 13751.9638
OTM250E4CM230C | Transferencia I-O-II Motorizada 250A 4Polos voltaje del motor 220V Incluye Manija y Conectores | 13751.9638
OTM250E4CM24D | Transferencia I-O-II Motorizada 250A 4Polos voltaje del motor 24Vdc Incluye Manija y Conectores | 13751.9638
OTM250E4CM48D | Transferencia I-O-II Motorizada 250A 4Polos voltaje del motor 48Vdc Incluye Manija y Conectores | 13751.9638
OTM250E4M230C | OTM250E4M230C - 1SCA115290R1001 | 10542.208
OTM250E4WC2D230C | Transferencia I-O-II Motorizada 250A 4Polos voltaje del motor 220V Incluye Manija y Conectores | 26397.1328
OTM250E4WC3D230C | Transferencia I-O-II Motorizada 250A 4Polos voltaje del motor 220V Incluye Manija y Conectores | 27456.7328
OTM250E4WC8D230C | Transferencia I-O-II Motorizada 250A 4Polos voltaje del motor 220V Controlador OMD c/display Incluye Manija y Conectores | 34458.3138
OTM250E4WCM110V | Transferencia I-O-II Motorizada 250A 4Polos voltaje del motor 110V Incluye Manija y Conectores | 13725.0678
OTM250E4WCM230C | Transferencia I-O-II Motorizada 250A 4Polos voltaje del motor 220V Incluye Manija y Conectores | 12479.2259
OTM250E4WCM24D | Transferencia I-O-II Motorizada 250A 4Polos voltaje del motor 24Vdc Incluye Manija y Conectores | 13113.0575
OTM250E4WCM48D | Transferencia I-O-II Motorizada 250A 4Polos voltaje del motor 48Vdc Incluye Manija y Conectores | 12321.4023
OTM250E4WM230C | OTM250E4WM230C | 10859.3776
OTM315E3C8D230C | Transferencia I-O-II Motorizada 315A 3Polos voltaje del motor 220V Controlador OMD c/display Incluye Manija y Conectores | 34080.7552
OTM315E3CM110V | Transferencia I-O-II Motorizada 315A 3Polos voltaje del motor 110V Incluye Manija y Conectores | 15996.0017
OTM315E3CM230C | Transferencia I-O-II Motorizada 315A 3Polos voltaje del motor 220V Incluye Manija y Conectores | 16777.5075
OTM315E3CM24D | Transferencia I-O-II Motorizada 315A 3Polos voltaje del motor 24Vdc Incluye Manija y Conectores | 16777.5075
OTM315E3CM48D | Transferencia I-O-II Motorizada 315A 3Polos voltaje del motor 48Vdc Incluye Manija y Conectores | 16777.5075
OTM315E3M230C | OTM315E3M230C | 12071.7264
OTM315E4C2D230C | Transferencia I-O-II Motorizada 315A 4Polos voltaje del motor 220V controlador OMD Basico, s/display Incluye Manija y Conectores | 29665.2477
OTM315E4C3D230C | Transferencia I-O-II Motorizada 315A 4Polos voltaje del motor 220V controlador OMD Basico, s/display Incluye Manija y Conectores | 31226.2293
OTM315E4C8D230C | Transferencia I-O-II Motorizada 315A 4Polos voltaje del motor 220V Controlador OMD c/display Incluye Manija y Conectores | 38169.9586
OTM315E4CM110V | Transferencia I-O-II Motorizada 315A 4Polos voltaje del motor 110V Incluye Manija y Conectores | 20130.8776
OTM315E4CM230C | Transferencia I-O-II Motorizada 315A 4Polos voltaje del motor 220V Incluye Manija y Conectores | 20130.8776
OTM315E4CM24D | Transferencia I-O-II Motorizada 315A 4Polos voltaje del motor 24Vdc Incluye Manija y Conectores | 20130.8776
OTM315E4CM48D | Transferencia I-O-II Motorizada 315A 4Polos voltaje del motor 48Vdc Incluye Manija y Conectores | 20130.8776
OTM315E4M230C | OTM315E4M230C | 12713.1701
OTM3200E3CM230C | OTM3200E3CM230C - 1SCA129240R1001 | 122229.0213
OTM400E2CM230V | OTM400E2CM230V - 1SCA121226R1001 | 16299.4695
OTM400E3C8D230C | Transferencia I-O-II Motorizada 400A 3Polos voltaje del motor 220V Controlador OMD c/display Incluye Manija y Conectores | 36955.0724
OTM400E3CM110V | Transferencia I-O-II, OTM 400A seccionadores 0+0 Motorizada, 400A, 3Polos voltaje del motor 110-125 Vac/dc Incluye Manija, Conectores y tornillos peso 11.1 kg | 18456.2224
OTM400E3CM230C | Transferencia I-O-II Motorizada 400A 3Polos voltaje del motor 220V Incluye Manija y Conectores | 19356.9839
OTM400E3CM24D | Transferencia I-O-II Motorizada 400A 3Polos voltaje del motor 24Vdc Incluye Manija y Conectores | 19356.9839
OTM400E3CM48D | Transferencia I-O-II Motorizada 400A 3Polos voltaje del motor 48Vdc Incluye Manija y Conectores | 19356.9839
OTM400E3M230C | OTM400E3M230C | 12139.2201
OTM400E3YM230C | OTM400E3YM230C - 1SCA136735R1001 | 26677.2569
OTM400E4C2D230C | Transferencia I-O-II Motorizada 400A 4Polos voltaje del motor 220V controlador OMD Basico, s/display Incluye Manija y Conectores | 32764.8822
OTM400E4C3D230C | Transferencia I-O-II Motorizada 400A 4Polos voltaje del motor 220V controlador OMD Basico, s/display Incluye Manija y Conectores | 34490.2845
OTM400E4C8D230C | Transferencia I-O-II Motorizada 400A 4Polos voltaje del motor 220V Controlador OMD c/display Incluye Manija y Conectores | 41390.8787
OTM400E4CM110V | Transferencia I-O-II Motorizada 400A 4Polos voltaje del motor 110V Incluye Manija y Conectores | 23227.9747
OTM400E4CM230C | Transferencia I-O-II Motorizada 400A 4Polos voltaje del motor 220V Incluye Manija y Conectores | 23227.9747
OTM400E4CM24D | Transferencia I-O-II Motorizada 400A 4Polos voltaje del motor 24Vdc Incluye Manija y Conectores | 23227.9747
OTM400E4CM48D | Transferencia I-O-II Motorizada 400A 4Polos voltaje del motor 48Vdc Incluye Manija y Conectores | 23227.9747
OTM400E4M230C | OTM400E4M230C | 12899.4121
OTM40F3CMA230V | Transferencia OTM mini Motorizada 40A,de seccionadores 0+0 voltaje del motor 110-220 V ac Incluye Manija y Conectores peso 1.7 kg | 4414.4925
OTM40F3CMA24D | OTM40F3CMA24D | 4629.1529
OTM40F4CMA230V | Transferencia OTM mini Motorizada 40A 4Polos voltaje del motor 110-220V Incluye Manija y Conectores | 5202.5954
OTM630E3C8D230C | Transferencia I-O-II Motorizada 630A 3Polos voltaje del motor 220V Controlador OMD c/display Incluye Manija y Conectores | 45988.0609
OTM630E3CM110V | Transferencia I-O-II, OTM 630A seccionadores 0+0 Motorizada, 630A,3Polos voltaje del motor 110-125 Vac/dc Incluye Manija, Conectores y tornillos peso 22 kg | 26037.3356
OTM630E3CM230C | Transferencia I-O-II Motorizada 630A 3Polos voltaje del motor 220V Incluye Manija y Conectores | 27308.0437
OTM630E3CM24D | Transferencia I-O-II Motorizada 630A 3Polos voltaje del motor 24Vdc Incluye Manija y Conectores | 27308.0437
OTM630E3CM48D | Transferencia I-O-II Motorizada 630A 3Polos voltaje del motor 48Vdc Incluye Manija y Conectores | 27308.0437
OTM630E3M230C | OTM630E3M230C | 17024.646
OTM630E4C2D230C | Transferencia I-O-II Motorizada 630A 4Polos voltaje del motor 220V controlador OMD Basico, s/display Incluye Manija y Conectores | 42377.9103
OTM630E4C3D230C | Transferencia I-O-II Motorizada 630A 4Polos voltaje del motor 220V controlador OMD Basico, s/display Incluye Manija y Conectores | 44609.2615
OTM630E4C8D230C | Transferencia I-O-II Motorizada 630A 4Polos voltaje del motor 220V Controlador OMD c/display Incluye Manija y Conectores | 51507.8259
OTM630E4CM110V | Transferencia I-O-II Motorizada 630A 4Polos voltaje del motor 110V Incluye Manija y Conectores | 32769.4494
OTM630E4CM230C | Transferencia I-O-II Motorizada 630A 4Polos voltaje del motor 220V Incluye Manija y Conectores | 32769.4494
OTM630E4CM24D | Transferencia I-O-II Motorizada 630A 4Polos voltaje del motor 24Vdc Incluye Manija y Conectores | 32769.4494
OTM630E4CM48D | Transferencia I-O-II Motorizada 630A 4Polos voltaje del motor 48Vdc Incluye Manija y Conectores | 32769.4494
OTM630E4M230C | OTM630E4M230C | 19328.058
OTM63F3CMA230V | Transferencia OTM mini Motorizada 63A, de seccionadores 0+0, voltaje del motor 110-220 V ac Incluye Manija y Conectores peso 1.7 kg | 4713.9006
OTM63F3CMA24D | OTM63F3CMA24D | 4941.7552
OTM63F4CMA230V | Transferencia OTM mini Motorizada 63A 4Polos voltaje del motor 110-220V Incluye Manija y Conectores | 5459.3759
OTM800E3C8D230C | Transferencia I-O-II Motorizada 800A 3Polos voltaje del motor 220V Controlador OMD c/display Incluye Manija y Conectores | 50092.996
OTM800E3CM110V | Transferencia I-O-II, OTM 800A seccionadores 0+0 Motorizada, 800A, 3Polos voltaje del motor 110-125 Vac/dc Incluye Manija, Conectores y tornillos peso 22 kg | 28380.8379
OTM800E3CM230C | Transferencia I-O-II Motorizada 800A 3Polos voltaje del motor 220V Incluye Manija y Conectores | 28277.8213
OTM800E3CM24D | Transferencia I-O-II Motorizada 800A 3Polos voltaje del motor 24Vdc Incluye Manija y Conectores | 28277.8213
OTM800E3CM48D | Transferencia I-O-II Motorizada 800A 3Polos voltaje del motor 48Vdc Incluye Manija y Conectores | 28277.8213
OTM800E3M230C | OTM800E3M230C | 18880.4684
OTM800E4C2D230C | Transferencia I-O-II Motorizada 800A 4Polos voltaje del motor 220V controlador OMD Basico, s/display Incluye Manija y Conectores | 46746.223
OTM800E4C3D230C | Transferencia I-O-II Motorizada 800A 4Polos voltaje del motor 220V controlador OMD Basico, s/display Incluye Manija y Conectores | 49208.981
OTM800E4C8D230C | Transferencia I-O-II Motorizada 800A 4Polos voltaje del motor 220V Controlador OMD c/display Incluye Manija y Conectores | 56105.008
OTM800E4CM110V | Transferencia I-O-II Motorizada 800A 4Polos voltaje del motor 110V Incluye Manija y Conectores | 33932.0661
OTM800E4CM230C | Transferencia I-O-II Motorizada 800A 4Polos voltaje del motor 220V Incluye Manija y Conectores | 33932.0661
OTM800E4CM24D | Transferencia I-O-II Motorizada 800A 4Polos voltaje del motor 24Vdc Incluye Manija y Conectores | 33932.0661
OTM800E4CM48D | Transferencia I-O-II Motorizada 800A 4Polos voltaje del motor 48Vdc Incluye Manija y Conectores | 33932.0661
OTM800E4M230C | OTM800E4M230C | 22537.8138
OTM80F3CMA230V | Transferencia OTM mini Motorizada 80A, de seccionadores 0+0, voltaje del motor 110-220 V ac Incluye Manija y Conectores peso 1.7 kg | 5140.1764
OTM80F3CMA24D | OTM80F3CMA24D | 5389.3448
OTM80F4CMA230V | Transferencia OTM mini Motorizada 80A 4Polos voltaje del motor 110-220V Incluye Manija y Conectores | 6331.719
OTP100B3M | OTP,100A (AC22A) 3p, M:Negra/Roja 1SCA126054R1001 | 2694.6724
OTP100B3M | OTP,100A (AC22A) 3p, M:Negra/Roja 1SCA126054R1001 | 2694.6724
OTP100B3M | OTP,100A (AC22A) 3p, M:Negra/Roja 1SCA126054R1001 | 2694.6724
OTP100B3M | OTP,100A (AC22A) 3p, M:Negra/Roja 1SCA126054R1001 | 2694.6724
OTP100B3U | OTP100B3U - 1SCA126056R1001 | 2694.6724
OTP100BA3M | OTP,100A (AC22A) 3P, M:Amari/Roja 1SCA126069R1001 | 2694.6724
OTP100BA3M | OTP,100A (AC22A) 3P, M:Amari/Roja 1SCA126069R1001 | 2694.6724
OTP100BA3M | OTP,100A (AC22A) 3P, M:Amari/Roja 1SCA126069R1001 | 2694.6724
OTP100BA3M | OTP,100A (AC22A) 3P, M:Amari/Roja 1SCA126069R1001 | 2694.6724
OTP125B3B | Seccionador en Gab.Plastic. 125A, max 500 V Manija Negra/roja en Gabinete termoplastico IP65 | 3625.8822
OTP125B3M | Seccionador en Gab. Plastic.125A, 3Polos, max500V color de Manija Negra/roja, IP65 Dimensiones:200x400x140mm(ancho, alto, profund) | 3936.4546
OTP125B3U | Seccionador en Gab. Plastic.125A, 3Polos, max500V color de Manija Negra/roja, IP65 Dimensiones:xx(ancho, alto, profund) | 3936.4546
OTP125B4B | Seccionador en Gab. Plastic.125A, 4polos max500V color de Manija Negra/roja, IP65 Dimensiones:xx(ancho, alto, profund) | 4429.2092
OTP125B4M | Seccionador en Gab. Plastic.125A, 4polos max500V color de Manija Negra/roja, IP65 Dimensiones:xx(ancho, alto, profund) | 4498.7328
OTP125B4U | Seccionador en Gab. Plastic.125A, 4polos max500V color de Manija Negra/roja, IP65 Dimensiones:xx(ancho, alto, profund) | 4152.1299
OTP125B6B | Seccionador en Gab. Plastic.125A, 6polos max500V color de Manija Negra/roja, IP65 Dimensiones:xx(ancho, alto, profund) | 5387.3149
OTP125B6M | Seccionador en Gab. Plastic.125A, 6polos max500V color de Manija Negra/roja, IP65 Dimensiones:xx(ancho, alto, profund) | 5265.5218
OTP125B6U | Seccionador en Gab. Plastic.125A, 6polos max500V color de Manija Negra/roja, IP65 Dimensiones:xx(ancho, alto, profund) | 5346.7172
OTP125BA3B | Seccionador en Gab.Plastic. 125A, max 500 V Manija Amarill./roja en Gabinete termoplastico IP65 | 3673.077
OTP125BA3M | Seccionador en Gab. Plastic.125A, 3Polos, max500V color de Manija Amarill./roja, IP65 Dimensiones:200x400x140mm(ancho, alto, profund) | 4139.4431
OTP125BA3U | Seccionador en Gab. Plastic.125A, 3Polos, max500V color de Manija Amarill./roja, IP65 Dimensiones:xx(ancho, alto, profund) | 3936.4546
OTP125BA4B | Seccionador en Gab. Plastic.125A, 4polos max500V color de Manija Amarill./roja, IP65 Dimensiones:xx(ancho, alto, profund) | 4120.6667
OTP125BA4M | Seccionador en Gab. Plastic.125A, 4polos max500V color de Manija Amarill./roja, IP65 Dimensiones:xx(ancho, alto, profund) | 3979.0822
OTP125BA4U | Seccionador en Gab. Plastic.125A, 4polos max500V color de Manija Amarill./roja, IP65 Dimensiones:xx(ancho, alto, profund) | 3972.4851
OTP125BA6B | Seccionador en Gab. Plastic.125A, 6polos max500V color de Manija Amarill./roja, IP65 Dimensiones:xx(ancho, alto, profund) | 5684.1856
OTP125BA6M | Seccionador en Gab. Plastic.125A, 6polos max500V color de Manija Amarill./roja, IP65 Dimensiones:xx(ancho, alto, profund) | 5976.4891
OTP125BA6U | Seccionador en Gab. Plastic.125A, 6polos max500V color de Manija Amarill./roja, IP65 Dimensiones:xx(ancho, alto, profund) | 4530.196
OTP16A3M | OTP16A3M - 1SCA022399R6750 | 634.3391
OTP16A6M | Seccionador en Gab. Plastic.16A, 6polos max500V color de Manija Amarill./roja, IP65 Dimensiones:xx(ancho, alto, profund) | 927.15
OTP16B3M | Seccionador en Gab.Plastic. 16A, max 500 V Manija Negra/roja en Gabinete termoplastico IP65 Dimensiones: 85 x 120 x 60mm (ancho, alto, profund) | 694.7282
OTP16B3M25 | Seccionador en Gab. Plastic.16A, 3Polos, max500V color de Manija Negra/roja, IP65 Dimensiones:85x120x60mm(ancho, alto, profund) | 648.0408
OTP16B4M | Seccionador en Gab. Plastic.16A, 4polos max500V color de Manija Negra/roja, IP65 Dimensiones:85x120x60mm(ancho, alto, profund) | 987.5391
OTP16B6M | Seccionador en Gab. Plastic.16A, 6polos max500V color de Manija Negra/roja, IP65 Dimensiones:xxmm(ancho, alto, profund) | 1374.7397
OTP16BA3M | Seccionador en Gab.Plastic. 16A, max 500 V Manija Amarill./roja en Gabinete termoplastico IP65 Dimensiones: 85 x 120 x 60mm (ancho, alto, profund) | 669.3546
OTP16BA3M25 | Seccionador en Gab. Plastic.16A, 3Polos, max500V color de Manija Amarill./roja, IP65 Dimensiones:85x120x60mmmm(ancho, alto, profund) | 648.0408
OTP16BA4M | Seccionador en Gab. Plastic.16A, 4polos max500V color de Manija Amarill./roja, IP65 Dimensiones:xxmm(ancho, alto, profund) | 1045.8983
OTP16BA6M | Seccionador en Gab. Plastic.16A, 6polos max500V color de Manija Amarill./roja, IP65 Dimensiones:xxmm(ancho, alto, profund) | 1790.8661
OTP16HB3M | Seccionador en Gab. Plastic.16A, max500V color de Manija Negra/roja Dimensiones:xx(anchoaltoprofund) | 780.4908
OTP16HB3M25 | Seccionador en Gab. Plastic.16A, max500V color de Manija Negra/roja Dimensiones:xx(anchoaltoprofund) | 760.6994
OTP16HB3U | Seccionador en Gab. Plastic.16A, max500V color de Manija Negra/roja Dimensiones:xx(anchoaltoprofund) | 623.1747
OTP16KA3M1 | OTP16KA3M1 | 828.1931
OTP16T6M | Seccionador en Gab. Plastic.16A 6 POLOS, max500V color de Manija Dimensiones:xx(anchoaltoprofund) | 1374.7397
OTP25A6M | Seccionador en Gab. Plastic.25A, 6polos max500V color de Manija Amarill./roja IP65 Dimensiones:130x150x85mm(ancho,alto,profud) | 1419.3971
OTP25B3M | Seccionador en Gab.Plastic. 25A, max 500 V Manija Negra/roja en Gabinete termoplastico IP65 Dimensiones: 130 x 150 x 60mm (ancho, alto, profund) | 896.1943
OTP25B4M | Seccionador en Gab. Plastic.25A, 4polos max500V color de Manija Negra/roja, IP65 Dimensiones:130x150x60mm(ancho, alto, profund) | 1178.8557
OTP25B6M | Seccionador en Gab. Plastic.25A, 6polos max500V color de Manija Negra/roja, IP65 Dimensiones:130x150x85mm(ancho, alto, profund) | 1448.8305
OTP25BA3M | Seccionador en Gab.Plastic. 25A, max 500 V Manija Amarill./roja en Gabinete termoplastico IP65 Dimensiones: 130 x 150 x 60mm (ancho, alto, profund) | 862.7011
OTP25BA4M | Seccionador en Gab. Plastic.25A, 4polos max500V color de Manija Amarill./roja, IP65 Dimensiones:130x150x85mm(ancho, alto, profund) | 1062.1374
OTP25BA6M | Seccionador en Gab. Plastic.25A, 6polos max500V color de Manija Amarill./roja, IP65 Dimensiones:130x150x85mm(ancho, alto, profund) | 1581.2805
OTP25T3M | OTP25T3M - 1SCA022401R0090 | 995.6586
OTP32B3M | Seccionador en Gab.Plastic. 32A, max 500 V Manija Negra/roja en Gabinete termoplastico IP65 Dimensiones: 130 x 150 x 60mm (ancho, alto, profund) | 940.3443
OTP32B4M | Seccionador en Gab. Plastic.32A, 4polos max500V color de Manija Negra/roja, IP65 Dimensiones:130x150x60mm(ancho, alto, profund) | 1210.319
OTP32B6M | Seccionador en Gab. Plastic.32A, 6polos max500V color de Manija Negra/roja, IP65 Dimensiones:130x150x85mm(ancho, alto, profund) | 1401.6356
OTP32BA3M | Seccionador en Gab.Plastic. 32A, max 500 V Manija Amarill./roja en Gabinete termoplastico IP65 Dimensiones: 130 x 150 x 60mm (ancho, alto, profund) | 905.3287
OTP32BA4M | Seccionador en Gab. Plastic.32A, 4polos max500V color de Manija Amarill./roja, IP65 Dimensiones:130x150x60mm(ancho, alto, profund) | 1026.1069
OTP32BA6M | Seccionador en Gab. Plastic.32A, 6polos max500V color de Manija Amarill./roja, IP65 Dimensiones:130x150x85mm(ancho, alto, profund) | 1248.3793
OTP45B3M | Seccionador en Gab.Plastic. 45A, max 500 V Manija Negra/roja en Gabinete termoplastico IP65 Dimensiones: 145 x 200 x 90mm (ancho, alto, profund) | 1341.2466
OTP45B4M | Seccionador en Gab. Plastic.45A, 4polos max500V color de Manija Negra/roja, IP65 Dimensiones:145x200x90mm(ancho, alto, profund) | 1590.4149
OTP45B6M | Seccionador en Gab. Plastic.45A, 6polos max500V color de Manija Negra/roja Dimensiones:xx(anchoaltoprofund) | 2377.5029
OTP45BA3M | Seccionador en Gab.Plastic. 45A, max 500 V Manija Amarill./roja en Gabinete termoplastico IP65 Dimensiones: 145 x 200 x 90mm (ancho, alto, profund) | 1290.4994
OTP45BA4M | Seccionador en Gab. Plastic.45A, 4polos max500V color de Manija Amarill./roja, IP65 Dimensiones:145x200x90mm(ancho, alto, profund) | 1604.1167
OTP45BA6M | Seccionador en Gab. Plastic.45A, 6polos max500V color de Manija Amarill./roja, IP65 Dimensiones:145x200x90mm(ancho, alto, profund) | 2591.1483
OTP63B3M | Seccionador en Gab.Plastic. 63A, max 500 V Manija Negra/roja en Gabinete termoplastico IP65 Dimensiones: 145 x 200 x 90mm (ancho, alto, profund) | 1633.0425
OTP63B3U | Seccionador en Gab. Plastic.63A, 3Polos, max500V color de Manija Negra/roja, IP65 Dimensiones:145x200x90mm(ancho, alto, profund) | 1453.3977
OTP63B4M | Seccionador en Gab. Plastic.63A, 4polos max500V color de Manija Negra/roja, IP65 Dimensiones:145x200x90mm(ancho, alto, profund) | 1359.008
OTP63B6M | Seccionador en Gab. Plastic.63A, 6polos max500V color de Manija Negra/roja, IP65 Dimensiones:145x200x90mm(ancho, alto, profund) | 2334.8753
OTP63BA3M | Seccionador en Gab.Plastic. 63A, max 500 V Manija Amarill./roja en Gabinete termoplastico IP65 Dimensiones: 145 x 200 x 90mm (ancho, alto, profund) | 1571.6385
OTP63BA4M | Seccionador en Gab. Plastic.63A, 4polos max500V color de Manija Amarill./roja, IP65 Dimensiones:145x200x90mm(ancho, alto, profund) | 1828.9264
OTP63BA6M | Seccionador en Gab. Plastic.63A, 6polos max500V color de Manija Amarill./roja, IP65 Dimensiones:145x200x90mm(ancho, alto, profund) | 2937.7511
OTPD125FP | Neutral TERMINAL | 371.469
OTPD40FP | Neutral TERMINAL | 164.4207
OTPD80FD | Neutral TERMINAL | 209.5856
OTPD80FP | Neutral TERMINAL | 233.9443
OTPE125FD | cuarto Polo | 209.5856
OTPE125FP | cuarto Polo | 207.0483
OTPE40FD | cuarto Polo Neutro | 150.719
OTPE40FP | cuarto Polo Neutro | 150.719
OTPE80FD | cuarto Polo Neutro | 150.719
OTPE80FP | cuarto Polo Neutro | 157.8236
OTPL125FD | cuarto Polo | 412.0667
OTPL125FP | cuarto Polo | 364.8718
OTPL40FD | cuarto Polo | 166.4506
OTPL40FP | cuarto Polo | 148.6891
OTPL60FP | cuarto Polo | 310.5724
OTPL80FD | cuarto Polo | 220.75
OTPL80FP | cuarto Polo | 222.7799
OTPN125FD | Neutral TERMINAL | 200.4511
OTPN125FP | cuarto Polo Neutro | 214.1529
OTPN40FD | cuarto Polo Neutro | 157.8236
OTPN40FP | cuarto Polo Neutro | 128.3902
OTPN80FD | cuarto Polo Neutro | 195.8839
OTPN80FP | Neutral TERMINAL | 148.6891
OTPS125FD | cuarto Polo | 340.0057
OTPS125FP | cuarto Polo | 326.304
OTPS40FDN1 | cuarto Polo | 178.1224
OTPS40FDN2 | cuarto Polo | 171.0178
OTPS40FPN1 | cuarto Polo | 150.719
OTPS40FPN2 | cuarto Polo | 144.1218
OTPS60FP | cuarto Polo | 357.7672
OTPS80FD | cuarto Polo | 218.2126
OTPS80FP | cuarto Polo | 222.7799
OTR100B3B | Seccionador en Gab. Acero Inox. 100A, max 500 V Manija Negra/roja en Gabinete Acero Inox. IP65 Dimensiones: 200 x 300 x 135mm (ancho, alto, profund) | 9069.019
OTR100B3U | Seccionador en Gab. ACERO INOX. 100A, | 7611.5615
OTR100B4B | Seccionador en Gab. ACERO INOX. 100A, | 9825.1511
OTR100B4U | Seccionador en Gab. ACERO INOX. 100A, | 8088.5845
OTR100BA3B | Seccionador en Gab. ACERO INOX. 100A, | 10450.3557
OTR100BA3U | Seccionador en Gab. ACERO INOX. 100A, | 8376.3207
OTR100BA4B | Seccionador en Gab. ACERO INOX. 100A, | 10232.1431
OTR100BA4U | Seccionador en Gab. ACERO INOX. 100A, | 7996.2247
OTR125B3B | Seccionador en Gab. Acero Inox. 125A, max 500 V Manija Negra/roja en Gabinete Acero Inox. IP65 Dimensiones: 200 x 300 x 135mm (ancho, alto, profund) | 9849.5098
OTR125B3U | Seccionador en Gab. ACERO INOX. 125A, | 8079.45
OTR125B4B | Seccionador en Gab. ACERO INOX. 125A, | 10234.173
OTR125B4U | Seccionador en Gab. ACERO INOX. 125A, | 8261.6322
OTR125BA3B | Seccionador en Gab. ACERO INOX. 125A, | 10434.6241
OTR125BA3U | Seccionador en Gab. ACERO INOX. 125A, | 8198.7057
OTR125BA4B | Seccionador en Gab. ACERO INOX. 125A, | 9829.2109
OTR125BA4U | Seccionador en Gab. ACERO INOX. 125A, | 7499.4103
OTR16A6B | OTR16A6B - 1SCA022745R8160 | 8956.8678
OTR16B3M | Seccionador en Gab. Acero Inox. 16A, max 500 V Manija Negra/roja en Gabinete Acero Inox. IP65 Dimensiones: 150 x 200 x 100mm (ancho, alto, profund) | 5468.0029
OTR16B4M | Seccionador en Gab. ACERO INOX. 16A, | 5744.5747
OTR16B6M | Seccionador en Gab. ACERO INOX. 16A, | 6824.4736
OTR16BA3M | Seccionador en Gab. ACERO INOX. 16A, | 6378.9138
OTR16BA4M | Seccionador en Gab. ACERO INOX. 16A, | 6610.8282
OTR16BA6M | Seccionador en Gab. ACERO INOX. 16A, | 7719.6529
OTR16T3M | OTR16T3M - 1SCA022613R2780 | 6489.5425
OTR25A6M | OTR25A6M - 1SCA022613R3750 | 8312.8868
OTR25B3M | Seccionador en Gab. Acero Inox. 25A, max 500 V Manija Negra/roja en Gabinete Acero Inox. IP65 Dimensiones: 150 x 200 x 100mm (ancho, alto, profund) | 7105.6126
OTR25B4M | Seccionador en Gab. ACERO INOX. 25A, 4Polos | 6945.7592
OTR25B6M | Seccionador en Gab. ACERO INOX. 25A, 6Polos | 7732.8471
OTR25BA3M | Seccionador en Gab. ACERO INOX. 25A, 3Polos | 6893.9971
OTR25BA4M | Seccionador en Gab. ACERO INOX. 25A, 4Polos | 6927.9977
OTR25BA6M | Seccionador en Gab. ACERO INOX. 25A, 6Polos | 8005.3592
OTR32B3M | Seccionador en Gab. Acero Inox. 32A, max 500 V Manija Negra/roja en Gabinete Acero Inox. IP65 Dimensiones: 150 x 200 x 100mm (ancho, alto, profund) | 7294.392
OTR32B4M | Seccionador en Gab. ACERO INOX. 32A, 4Polos | 7083.2839
OTR32B6M | Seccionador en Gab. ACERO INOX. 32A, 6Polos | 7850.073
OTR32BA3M | Seccionador en Gab. ACERO INOX. 32A, 3Polos | 6979.7598
OTR32BA4M | Seccionador en Gab. ACERO INOX. 32A, 4Polos | 7024.4172
OTR32BA6M | Seccionador en Gab. ACERO INOX. 32A, 6Polos | 8153.5408
OTR45B3M | Seccionador en Gab. Acero Inox. 45A, max 500 V Manija Negra/roja en Gabinete Acero Inox. IP65 Dimensiones: 150 x 200 x 100mm (ancho, alto, profund) | 7715.0856
OTR45B4M | Seccionador en Gab. ACERO INOX. 45A, 4Polos | 7407.0506
OTR45B6B | Seccionador en Gab. ACERO INOX. 45A, 6Polos | 12094.5626
OTR45B6U | Seccionador en Gab. ACERO INOX. 45A, 6Polos | 9622.6701
OTR45BA3M | Seccionador en Gab. ACERO INOX. 45A, 3Polos | 7065.0149
OTR45BA4M | Seccionador en Gab. ACERO INOX. 45A, 4Polos | 7137.0759
OTR45BA6B | Seccionador en Gab. ACERO INOX. 45A, 6Polos | 12398.0305
OTR45BA6U | Seccionador en Gab. ACERO INOX. 45A, 6Polos | 10522.4167
OTR63B3M | Seccionador en Gab. Acero Inox. 63A, max 500 V Manija Negra/roja en Gabinete Acero Inox. IP65 Dimensiones: 150 x 200 x 100mm (ancho, alto, profund) | 8165.2126
OTR63B4M | Seccionador en Gab. ACERO INOX. 63A, | 7658.7563
OTR63B6B | Seccionador en Gab. ACERO INOX. 63A, | 12211.281
OTR63B6U | Seccionador en Gab. ACERO INOX. 63A, | 9395.323
OTR63BA3M | Seccionador en Gab. ACERO INOX. 63A, | 6534.2
OTR63BA4M | Seccionador en Gab. ACERO INOX. 63A, | 6073.4161
OTR63BA6B | Seccionador en Gab. ACERO INOX. 63A, | 9386.1885
OTR63BA6U | Seccionador en Gab. ACERO INOX. 63A, | 6885.3701
OTR75A6B | OTR75A6B - 1SCA022596R7210 | 10807.108
OTS125T1 | ACCESORIO CUBREBORNES | 34.0006
OTS125T1P | ACCESORIO CUBREBORNES | 36.0305
OTS125T3 | ACCESORIO CUBREBORNES | 74.5983
OTS125T3P | ACCESORIO CUBREBORNES | 54.2994
OTS1600G1L | ACCESORIO CUBREBORNES | 267.9448
OTS1600G1L/3 | cubrebornes plastico | 679.504
OTS1600G1L/4 | ACCESORIO CUBREBORNES | 825.6557
OTS1600G1S/3 | ACCESORIO CUBREBORNES | 351.1701
OTS1600G1S/4 | ACCESORIO CUBREBORNES | 454.6943
OTS2500G1L/3 | ACCESORIO CUBREBORNES | 513.0534
OTS2500G1L/4 | ACCESORIO CUBREBORNES | 891.1195
OTS2500G1S/3 | ACCESORIO CUBREBORNES | 560.2483
OTS2500G1S/4 | ACCESORIO CUBREBORNES | 778.4609
OTS250G1L | ACCESORIO CUBREBORNES | 58.8667
OTS250G1L/3 | cubrebornes plastico | 162.3908
OTS250G1L/4 | ACCESORIO CUBREBORNES | 189.2868
OTS250G1S | ACCESORIO CUBREBORNES | 47.7023
OTS250G1S/3 | ACCESORIO CUBREBORNES | 121.7931
OTS250G1S/4 | ACCESORIO CUBREBORNES | 150.719
OTS400G1L/3 | ACCESORIO CUBREBORNES | 200.4511
OTS400G1L/4 | ACCESORIO CUBREBORNES | 245.6161
OTS400G1S/3 | ACCESORIO CUBREBORNES | 132.9575
OTS400G1S/4 | ACCESORIO CUBREBORNES | 164.4207
OTS400T1L/3 | cubrebornes plastico | 193.854
OTS400T1S/3 | cubrebornes plastico | 146.6592
OTS40T1 | ACCESORIO CUBREBORNES | 38.5678
OTS40T3 | cubrebornes plastico | 87.7925
OTS63T1 | ACCESORIO CUBREBORNES | 72.0609
OTS63T3 | cubrebornes plastico | 92.3598
OTS800G1L | ACCESORIO CUBREBORNES | 96.927
OTS800G1L/3 | ACCESORIO CUBREBORNES | 249.6759
OTS800G1L/4 | ACCESORIO CUBREBORNES | 315.1397
OTS800G1S | ACCESORIO CUBREBORNES | 79.1655
OTS800G1S/3 | ACCESORIO CUBREBORNES | 164.4207
OTS800G1S/4 | ACCESORIO CUBREBORNES | 207.0483
OTU32BA3MS2 | OTU32BA3MS2 - 1SCA132669R1001 | 775.9236
OTU45BA3MS3 | OTU45BA3MS3 - 1SCA132687R1001 | 1251.4241
OTV1000ECK | Manija P/OTM | 740.4006
OTV1000ECLK | Manija P/OTM | 710.9672
OTV1000ECMK | Manija P/OTM | 1397.0684
OTV1000EK | Manija P/OTM | 1565.5489
OTV250ECFK | Manija P/OTM | 243.0787
OTV250ECK | Manija P/OTM | 281.6466
OTV250ECLK | Manija P/OTM | 241.0489
OTV250ECMK | Manija P/OTM | 594.2489
OTV250EK | Manija P/OTM | 214.1529
OTV400ECFK | Manija P/OTM | 344.573
OTV400ECK | Manija P/OTM | 387.2006
OTV400ECLK | Manija P/OTM | 340.0057
OTV400ECMK | Manija P/OTM | 677.4741
OTV400EK | Manija P/OTM | 310.5724
OTV800ECFK | Manija P/OTM | 906.8511
OTV800ECK | Manija P/OTM | 454.6943
OTV800ECLK | Manija P/OTM | 931.2098
OTV800ECMK | Manija P/OTM | 792.1626
OTV800EK | Manija P/OTM | 308.5425
OTVS0 | Manija P/OTM | 20.2989
OTVS1 | Manija P/OTM | 20.2989
OTVS2 | Manija P/OTM | 22.8362
OTVY250EK | Manija P/OTM | 205.0184
OTVY400EK | Manija P/OTM | 301.4379
OTVY800EK | Manija P/OTM | 292.8109
OTZ1250E | cuarto Polo 1250A | 4469.2994
OTZ1600E | cuarto Polo 1600A | 5177.7293
OTZ2500E | cuarto Polo 2500A | 8936.569
OTZ250E | cuarto Polo 250A | 555.681
OTZ400E | cuarto Polo 400A | 845.9546
OTZ800E | cuarto Polo 800A | 1536.623
OTZC13 | PUENTE P/OTM tam 1 (160-250 A), 3 polos | 222.7799
OTZC14 | PUENTE P/OTM tam 1 (160-250 A), 4 polos | 306.0052
OTZC23 | PUENTE P/OTM tam 2 (315-400 A), 3 polos | 378.0661
OTZC24 | PUENTE P/OTM tam 2 (315-400 A), 4 polos | 537.9195
OTZC33 | PUENTE P/OTM tam 3 (630-800 A), 3 polos | 836.8201
OTZC34 | PUENTE P/OTM tam 3 (630-800 A), 4 polos | 1111.3621
OTZC43 | PUENTE P/OTM tam 4 (1000-1250 A), 3 polos | 3792.3328
OTZC44 | PUENTE P/OTM tam 4 (1000-1250 A), 4 polos | 4044.546
OTZC53 | PUENTE P/OTM tam 5 (1600 A), | 4170.3989
OTZC54 | PUENTE P/OTM tam 5 (1600 A), | 6037.3856
OTZC63 | PUENTE P/OTM tam 6 (2500 A), | 7832.3115
OTZC64 | PUENTE P/OTM tam 6 (2500 A), | 11532.2845
OTZL4 | INTERLOCK | 4352.581
OTZM4A | INTERLOCK | 1572.6534
OTZM4L | INTERLOCK | 1572.6534
OTZR1 | BARRAS PARA INVERSION DE FASE BARS | 566.8454
OTZR2 | BARRAS PARA INVERSION DE FASE BARS | 931.2098
OTZR3 | BARRAS PARA INVERSION DE FASE BARS | 2317.1138
OTZT1A | INTERLOCK | 402.9322
OTZT1L | INTERLOCK | 357.7672
OTZT2A | INTERLOCK | 852.5517
OTZT2L | INTERLOCK | 861.6862
OTZT3A | INTERLOCK | 1433.0989
OTZT3L | INTERLOCK | 1576.7132
OTZT4A | INTERLOCK | 1876.1213
OTZT4L | INTERLOCK | 1806.5977
OTZW10 | MECHANICAL INTERLOCK | 463.8287
OTZW17 | BYPASSATTACHM. | 2863.6603
OTZW25 | kit de conversion I-O-II Doble Tiro ATTACHM. | 4154.6672
OTZW26 | BYPASSATTACHM. | 4946.3224
OTZW8 | CONVERSION KIT | 313.1098
OWC6D125 | CONVERSION KIT | 440.9925
OWC6D40 | CONVERSION KIT | 474.9931
OWC6D80 | CONVERSION KIT | 544.5167
OWP6D125 | CONVERSION KIT | 448.0971
OWP6D40 | CONVERSION KIT | 333.4086
OWP6D80 | CONVERSION KIT | 344.573
OX6X105 | OX6X105 | 83.2253
OX6X115 | OX6X115 | 83.2253
OX6X130 | OX6X130 | 20.2989
OX6X155 | OX6X155 | 29.4333
OX6X200 | OX6X200 | 83.2253
OX6X300 | OX6X300 | 85.7626
OX6X40 | OX6X40 - 1SCA112994R1001 | 16.2391
OX6X60 | OX6X60 | 18.269
OX6X85 | VARILLA 6MM x 85MM | 85.7626
OXA260U3X2QT | OXA260U3X2QT - 1SCA153324R1001 | 26202.7713
OXN1250S | DETACHABLE Neutral CLAMP | 2945.8707
OXN1250T | DETACHABLE Neutral CLAMP | 2906.2879
OXN250 | DETACHABLE Neutral CLAMP | 980.942
OXN400 | DETACHABLE Neutral CLAMP | 2152.6931
OXN800S | DETACHABLE Neutral CLAMP | 4539.3305
OXN800T | DETACHABLE Neutral CLAMP | 1286.9471
OXP10X148 | Varilla ESPECIAL Pistol, ø10x148mm para OETL serie anterior 30A hasta 800A | 132.9575
OXP10X225 | Varilla ESPECIAL Pistol, ø10x225mm para OETL serie anterior 30A hasta 800A | 153.2563
OXP10X500 | Varilla ESPECIAL Pistol, ø10x500mm para OETL serie anterior 30A hasta 800A | 249.6759
OXP12X166 | Varilla tipo Pistol, ø12x166mm para OT315…3150A, OS400…1250A | 117.2259
OXP12X185 | Varilla tipo Pistol, ø12x185mm para OT315…3150A, OS400…1250A | 261.3477
OXP12X220 | Varilla tipo Pistol, ø12x220mm para OT315…3150A, OS400…1250A | 283.6764
OXP12X250 | Varilla tipo Pistol, ø12x250mm para OT315…3150A, OS400…1250A | 292.8109
OXP12X280 | Varilla tipo Pistol, ø12x280mm para OT315…3150A, OS400…1250A | 310.5724
OXP12X280-45 | Varilla tipo Pistol, ø12x280-45mm para OT315…3150A, OS400…1250A cabezal girado 45° | 751.5649
OXP12X325 | Varilla tipo Pistol, ø12x325mm para OT315…3150A, OS400…1250A | 346.6029
OXP12X325-45 | Varilla tipo Pistol, ø12x325-45mm para OT315…3150A, OS400…1250A cabezal girado 45° | 272.5121
OXP12X395 | Varilla tipo Pistol, ø12x395mm para OT315…3150A, OS400…1250A | 357.7672
OXP12X465 | Varilla tipo Pistol, ø12x465mm para OT315…3150A, OS400…1250A | 380.6034
OXP12X465-45 | Varilla tipo Pistol, ø12x465-45mm para OT315…3150A, OS400…1250A cabezal girado 45° | 236.4816
OXP12X535 | Varilla tipo Pistol, ø12x535mm para OT315…3150A, OS400…1250A | 402.9322
OXP12X535-45 | Varilla tipo Pistol, ø12x535-45mm para OT315…3150A, OS400…1250A cabezal girado 45° | 241.0489
OXP12X625 | Varilla tipo Pistol, ø12x625mm para OT315…3150A, OS400…1250A | 436.4253
OXP6X130 | Varilla tipo Pistol, ø6x130mm para OT16...125F y OT16...125F3C Max OT250, OS200 | 70.031
OXP6X150 | Varilla tipo Pistol ø 6 x 150 mm para OT16...125Fy OT16...125F3C | 79.1655
OXP6X161 | Varilla tipo Pistol, ø6x161mm para OT16...125F y OT16...125F3C Max OT250, OS200 | 56.3293
OXP6X170 | Varilla tipo Pistol, ø6x170mm para OT16...125F y OT16...125F3C Max OT250, OS200 | 47.7023
OXP6X210 | Varilla tipo Pistol ø 6 x 210 mm para OT16...125Fy OT16...125F3C | 64.4489
OXP6X210-45 | Varilla tipo Pistol, ø6x210-45mm para OT16...125F y OT16...125F3C Max OT250, OS200 | 101.4943
OXP6X265 | Varilla tipo Pistol, ø6x265mm para OT16...125F y OT16...125F3C Max OT250, OS200 | 92.3598
OXP6X290 | Varilla tipo Pistol ø 6 x 290 mm para OT16...125Fy OT16...125F3C | 81.7029
OXP6X290-45 | Varilla tipo Pistol, ø6x290-45mm para OT16...125F y OT16...125F3C Max OT250, OS200 | 279.1092
OXP6X360 | Varilla tipo Pistol, ø6x360mm para OT16...125F y OT16...125F3C Max OT250, OS200 | 96.927
OXP6X360-45 | Varilla tipo Pistol, ø6x360-45mm para OT16...125F y OT16...125F3C Max OT250, OS200 | 121.7931
OXP6X400 | Varilla tipo Pistol, ø6x400mm para OT16...125F y OT16...125F3C Max OT250, OS200 | 90.3299
OXP6X430 | Varilla tipo Pistol ø 6 x 430 mm para OT16...125Fy OT16...125F3C | 99.9718
OXP6X500 | OXP6X500 - 1SCA109416R1001 | 109.1063
OXP6X700 | Varilla tipo Pistol, ø6x700mm para OT16...125F y OT16...125F3C Max OT250, OS200 | 130.9276
OXP6X90 | Varilla tipo Pistol, ø6x90mm para OT16...125F y OT16...125F3C Max OT250, OS200 | 20.2989
OXS6X105 | Varilla tipo Selector, ø6x105mm para OT16...125F y OT16...125F3C Max OT250, OS200 | 18.269
OXS6X120 | Varilla tipo Selector ø 6 x 120 mm, para OT16...125Fy OT16...125F3C | 19.7914
OXS6X130 | Varilla tipo Selector, ø6x130mm para OT16...125F y OT16...125F3C Max OT250, OS200 | 18.269
OXS6X160 | Varilla tipo Selector, ø6x160mm para OT16...125F y OT16...125F3C Max OT250, OS200 | 18.269
OXS6X180 | Varilla tipo Selector ø 6 x 180 mm, para OT16...125Fy OT16...125F3C | 19.7914
OXS6X250 | Varilla tipo Selector, ø6x250mm para OT16...125F y OT16...125F3C Max OT250, OS200 | 43.1351
OXS6X330 | Varilla tipo Selector ø 6 x 330 mm, para OT16...125Fy OT16...125F3C | 49.7322
OXS6X455 | Varilla tipo Selector ø 6 x 455 mm, para OT16...125Fy OT16...125F3C | 61.404
OXS6X57 | Varilla tipo Selector, ø6x57mm para OT16...125F y OT16...125F3C Max OT250, OS200 | 16.2391
OXS6X85 | Varilla tipo Selector, ø6x85mm para OT16...125F y OT16...125F3C Max OT250, OS200 | 18.269
OXT20X210X | STEEL TUBE | 643.4736
OZ331P67B | ACCESORIO | 238.5115
OZ331P67RY | ACCESORIO PADLOCKABLE IP67 HANDLE | 238.5115
OZ331PB | ACCESORIO ROUND PADL.HANDLE/SNAP | 193.854
OZ331PRY | ACCESORIO ROUND PADL.HANDLE/SNAP | 162.3908
OZ331RB | ACCESORIO ROUND PADL.HANDLE/SCREW | 67.4937
OZ331RRY | ACCESORIO ROUND PADL.HANDLE/SCREW | 128.3902
OZ331SPB | ACCESORIO | 101.4943
OZ331SPRY | ACCESORIO SHORT ONE HOLE MOUNTING HANDLE | 94.8971
OZ371PB | ACCESORIO PADL.HANDLE/CENTRAL MOUNTING | 236.4816
OZ371PRY | ACCESORIO PADL.HANDLE/CENTRAL MOUNTING | 231.9144
OZG71 | ACCESORIO Varilla GUIDE | 24.8661
OZXA32 | ACCESORIO SET OF CONNECTION BARS | 511.0236
OZXA33 | ACCESORIO SET OF CONNECTION BARS | 402.9322
OZXA38 | ACCESORIO CONNECTION BAR | 214.1529
OZXA39 | ACCESORIO CONNECTION BAR | 288.2437
OZXA40 | ACCESORIO CONNECTION BAR | 641.4437
OZXA41 | ACCESORIO CONNECTION BAR | 650.0707
OZXB17 | ACCESORIO TERMINAL SET | 1372.2023
OZXB17/1 | ACCESORIO TERMINAL SET | 652.608
OZXB1L | ACCESORIO TERMINAL SET | 515.5908
OZXB1L/1 | ACCESORIO AL-CU TERMINAL | 184.7195
OZXB2 | ACCESORIO TERMINAL SET | 1113.392
OZXB2/1 | ACCESORIO AL-CU TERMINAL | 461.2914
OZXB2K | ACCESORIO TERMINAL SHROUD | 198.4213
OZXB2K/1 | ACCESORIO 0TERMINAL SHROUD | 191.3167
OZXB2L | ACCESORIO TERMINAL SET | 1262.081
OZXB2L/1 | ACCESORIO AL-CU TERMINAL | 463.8287
OZXB3 | KIT DE ZAPATAS | 2344.0098
OZXB3/1 | ACCESORIO AL-CU TERMINAL | 839.3575
OZXB3K | ACCESORIO TERMINAL SHROUD | 440.9925
OZXB3K/1 | ACCESORIO TERMINAL SHROUD | 440.9925
OZXB4 | KIT DE ZAPATAS | 2852.496
OZXB4/1 | ACCESORIO AL-CU TERMINAL | 974.3448
OZXB4K | ACCESORIO TERMINAL SHROUD | 391.7678
OZXB4K/1 | ACCESORIO TERMINAL SHROUD | 382.6333
OZXB5 | KIT DE ZAPATAS | 3644.1511
OZXB5/1 | ACCESORIO AL-CU TERMINAL | 1298.1115
OZXB5K | ACCESORIO TERMINAL SHROUD | 344.573
OZXB5K/1 | ACCESORIO TERMINAL SHROUD | 344.573
OZXB6 | KIT DE ZAPATAS | 4710.3483
OZXB6/1 | ACCESORIO AL-CU TERMINAL | 1205.7517
OZXB7 | ACCESORIO TERMINAL SET | 1143.3328
OZXB7/1 | ACCESORIO AL-CU TERMINAL | 371.469
OZXB7L | KIT DE ZAPATAS | 1662.4759
OZXB7L/1 | ACCESORIO AL-CU TERMINAL | 481.5902
OZXB8 | KIT DE ZAPATAS | 575.9799
OZXB8/1 | ACCESORIO TERMINAL SET | 175.5851
OZXB9 | KIT DE ZAPATAS | 654.6379
OZXB9/1 | ACCESORIO TERMINAL SET | 220.75
OZXE21 | ACCESORIO MOUNTING SET | 1599.5494
OZXL1 | ACCESORIO TERMINAL SET | 688.6385
OZXL1/1 | ACCESORIO TERMINAL SET | 191.3167
OZXP120 | ACCESORIO CONNECTOR FOR POWER CABLE | 445.5598
OZXP150 | ACCESORIO CONNECTOR FOR POWER CABLE | 609.9805
OZXP240 | ACCESORIO CONNECTOR FOR POWER CABLE | 776.431
OZXP2X240 | ACCESORIO CONNECTOR FOR POWER CABLE | 2278.546
OZXP300 | ACCESORIO CONNECTOR FOR POWER CABLE | 1505.1598
OZXP95 | ACCESORIO CONNECTOR FOR POWER CABLE | 245.6161
OZXR185 | ACCESORIO CONNECTOR FOR POWER CABLE | 717.5644
OZXR240 | ACCESORIO CONNECTOR FOR POWER CABLE | 769.3264
OZXR2X185 | ACCESORIO CONNECTOR FOR POWER CABLE | 1563.519
OZXR2X300 | ACCESORIO CONNECTOR FOR POWER CABLE | 3153.4264
OZXR300 | ACCESORIO CONNECTOR FOR POWER CABLE | 1682.7747
OZXR70 | ACCESORIO CONNECTOR FOR POWER CABLE | 443.5299
OZXR95 | ACCESORIO CONNECTOR FOR POWER CABLE | 587.1443
OZXT1 | ACCESORIO TERMINAL SET | 366.9017
OZXT1/1 | ACCESORIO TERMINAL SET | 142.092
OZXT2 | ACCESORIO TERMINAL SET | 499.3517
OZXT2/1 | OZXT2/1 - 1SCA022631R5600 | 191.8241
OZXT3 | ACCESORIO TERMINAL SET | 587.1443
PB1250-384-MEX | Panelboard+ ITM 1250A1950mm | 63044.1701
PB1250-528CD-MEX | Panelboard zap.1250A1950mm | 33885.8862
PB250-108-MEX | Panelboard+ ITM 250A1050mm | 16756.7011
PB400-108-MEX | Panelboard+ ITM 400A1050mm | 19918.7546
PB400-216-MEX | Panelboard+ ITM 400A1550mm | 21921.2362
PB400-252CD-MEX | Panelboard zap.400A1550mm | 10996.3948
PB400-360CD-MEX | Panelboard zap.400A1950mm | 14920.6701
PB400-384-MEX | Panelboard+ ITM 400A1950mm | 25717.1213
PB400-528CD-MEX | Panelboard zap. 400A1950mm | 18361.8328
PB630-216-MEX | Panelboard+ ITM 630A1550mm | 34904.381
PB630-384-MEX | Panelboard+ ITM 630A1950mm | 40117.6333
PB800-216-MEX | Panelboard+ ITM 800A1550mm | 41091.4707
PB800-360CD-MEX | Panelboard zap.8001550mm | 25164.9925
PB800-384-MEX | Panelboard+ ITM 800A1950mm | 40098.8569
PB800-528CD-MEX | Panelboard zap.800A1950mm | 29244.0466
PBBT0008 | 8BRACKETSFORTOP/BOTTOMBUSBARS | 557.2034
PBBU0008 | Brakets universales E Power 8pzas | 583.0845
PBBV0008 | 8 BRACKETS FOR VERTICAL SIDE BUSBARS | 555.681
PBCB0002 | N.2 SUPPORT BRACKETS FOR CORNER STRUCTUR | 181.1672
PBFA1001 | FLAT CUPONAL BUSBAR 100X10 L=1750MM | 5421.823
PBFA1201 | FLAT CUPONAL BUSBAR 120X10 L=1750MM | 6684.4115
PBFA2005 | FLAT CUPONAL BUSBAR 20x5 L=1750MM | 456.2167
PBFA2505 | FLAT CUPONAL BUSBAR 25x5 L=1750MM | 572.4276
PBFA3005 | FLAT CUPONAL BUSBAR 30x5 L=1750MM | 641.9511
PBFA4005 | FLAT CUPONAL BUSBAR 40x5 L=1750MM | 1232.6477
PBFA4010 | FLAT CUPONAL BUSBAR 40X10 L=1750MM | 1987.7649
PBFA5005 | FLAT CUPONAL BUSBAR 50x5 L=1750MM | 1311.8132
PBFA5010 | FLAT CUPONAL BUSBAR 50X10 L=1750MM | 2513.5052
PBFA6005 | FLAT CUPONAL BUSBAR 60x5 L=1750MM | 1410.7701
PBFA7510 | FLAT CUPONAL BUSBAR 75X10 L=1750MM | 2790.5845
PBFA8005 | FLAT CUPONAL BUSBAR 80x5 L=1750MM | 2327.2632
PBFA8010 | FLAT CUPONAL BUSBAR 800X10 L=1750MM | 4320.6103
PBFC0160 | N.2 FLEXIBLE BARS15.5X3.2MM160A L=2000MM | 1774.1195
PBFC1001 | FLAT COPPER BUSBAR 100x10 L=1750MM | 8380.8879
PBFC1005 | FLAT COPPER BUSBAR 100x5 L=1750MM | 3814.154
PBFC1201 | FLAT COPPER BUSBAR 120x10 L=1750MM | 9208.5736
PBFC1601 | FLAT COPPER BUSBAR 160x10 L=1750MM | 12829.8885
PBFC2001 | FLAT COPPER BUSBAR 200x10 L=1750MM | 15940.1799
PBFC2005 | FLAT COPPER BUSBAR 20x5 L=1750MM | 898.2241
PBFC2505 | FLAT COPPER BUSBAR 25x5 L=1750MM | 1095.123
PBFC3010 | FLAT COPPER BUSBAR 30x10 L=1750MM | 2547.5057
PBFC3205 | FLAT COPPER BUSBAR 32x5 L=1750MM | 1362.5603
PBFC4005 | FLAT COPPER BUSBAR 40x5 L=1750MM | 1916.2115
PBFC4010 | FLAT COPPER BUSBAR 40x10 L=1750MM | 3265.5776
PBFC5005 | FLAT COPPER BUSBAR 50x5 L=1750MM | 2025.3178
PBFC5010 | FLAT COPPER BUSBAR 50x10 L=1750MM | 3792.3328
PBFC6010 | FLAT COPPER BUSBAR 60x10 L=1750MM | 4551.5098
PBFC6305 | FLATCOPPERBUSBAR63x5L=1750MM | 2676.9109
PBFC8005 | FLAT COPPER BUSBAR 80x5 L=1750MM | 3048.8874
PBFC8010 | FLAT COPPER BUSBAR 80x10 L=1750MM | 6067.8339
PBGT4738 | CON.T4 3P SHA.B.800A SCA.BH.4+2 INTERN. | 1589.4
PBGT5738 | CON.T5 3P SHA.B.800A SCA.BH.4+2 INTERN. | 2086.2144
PBGX1738 | CON.XT1 3P SHA.B.800A SCA.BH.4+2 INTERN. | 1174.796
PBGX2738 | CON.XT2 3P SHA.B.800A SCA.BH.4+2 INTERN. | 1183.9305
PBGX3738 | CON.XT3 3P SHA.B.800A SCA.BH.4+2 INTERN. | 1318.4103
PBGX4738 | CON.XT4 3P SHA.B.800A SCA.BH.4+2 INTERN. | 1326.5299
PBHB1125 | 24BUSBARSINSULATEDSUPPORTSL=50MM | 332.9011
PBHB2145 | 24 BUSBARS INSULATED SUPPORTS L=75MM | 587.1443
PBHB3121 | 24 BUSBARS INSULATED SUPPORTS L=100MM | 791.6552
PBHS1125 | SCALED B.HOLDER FLAT-SHAPED BUSBARS | 491.2322
PBKT0002 | N.2 BRAKETS AD L BREAKER KIT | 436.9328
PBMC0002 | LAT.CABLE CONNECTION MOD.FIXING BRACKETS | 364.8718
PBPT4631 | CON.T4 3P SHA.B.1600A LI.BH.4+3IN-4+4EX | 1913.1667
PBPT4738 | CON.T4 3P SHA.B.1600A SCA.BH.6+2 INTERN. | 1760.9253
PBPT5631 | CON.T5 3P SHA.B.1600A LI.BH.4+3IN-4+4EX | 2405.9213
PBPT5738 | CON.T5 3P SHA.B.1600A SCA.BH.6+2 INTERN. | 2296.8149
PBPT6738 | CON.T6 3P SHA.B.800A SCA.BH.4+2 INTERN. | 3891.7971
PBPX1631 | CON.XT1 3P SHA.B.1600A LI.BH.4+3IN-4+4EX | 1321.9626
PBPX1738 | CON.XT1 3P SHA.B.1600A SC.BH.6+2 INTERN. | 1337.6943
PBPX2631 | CON.XT2 3P SHA.B.1600A LI.BH.4+3IN-4+4EX | 1331.6046
PBPX2738 | CON.XT2 3P SHA.B.1600A SC.BH.6+2 INTERN. | 1347.8437
PBPX3631 | CON.XT3 3P SHA.B.1600A LI.BH.4+3IN-4+4EX | 1452.8902
PBPX3738 | CON.XT3 3P SHA.B.1600A SC.BH.6+2 INTERN. | 1512.7718
PBPX4631 | CON.XT4 3P SHA.B.1600A LI.BH.4+3IN-4+4EX | 1464.0546
PBPX4738 | CON.XT4 3P SHA.B.1600A SC.BH.6+2 INTERN. | 1519.8764
PBRB0004 | N.4 BRACKETS FOR BASE WITHOUT PLINTH | 524.7253
PBRF3453 | N.2 AD1034-AD1053 FIXING BRACKETS | 129.4052
PBRL0002 | N.2 LIFTING SUPPORTS FOR SIDE BY SIDE ST | 795.2075
PBRN0002 | N.2 BRACKETS FOR NEUTRAL FIXING | 287.2287
PBRP0002 | N.2 BRACKETS FOR EARTH FIXING | 306.5126
PBRP1040 | REDUCED BLIND PANEL H=100MM W=400MM | 182.6897
PBRP2040 | REDUCED BLIND PANEL H=200MM W=400MM | 275.0494
PBRP3040 | REDUCED BLIND PANEL H=300MM W=400MM | 331.3787
PBRP6040 | REDUCED BLIND PANEL H=600MM W=400MM | 552.1287
PBSC0400 | SHAPED COPPER BUSBAR In 400A L=1750MM | 1074.3167
PBSC0630 | SHAPED COPPER BUSBAR In 630A L=1750MM | 1631.5201
PBSC0800 | SHAPED COPPER BUSBAR In 800A L=1750MM | 2005.5264
PBSC1000 | SHAPED COPPER BUSBAR In 1000A L=1750MM | 2725.6282
PBSC1250 | SHAPED COPPER BUSBAR In 1250A L=1750MM | 3665.4649
PBSC1600 | SHAPED COPPER BUSBAR In 1600A L=1750MM | 4441.3885
PBSC2000 | SHAPED COPPER BUSBAR In 2000A L=1750MM | 5970.9069
PBSC2500 | SHAPED COPPER BUSBAR In 2500A L=1750MM | 7844.9983
PBTT4631 | CON.T4 3P SHA.B.1600A LI.BH.6+3IN-6+4EX | 2226.7839
PBTT5631 | CON.T5 3P SHA.B.1600A LI.BH.6+3IN-6+4EX | 2670.3138
PBTT6631 | CON.T6 3P SHA.B.1600A LI.BH.4+3IN-4+4EX | 5506.5707
PBTT7631 | CON.T7/E1.2 3P S.B.1600A P.L.4+3IN-4+4EX | 11127.8299
PBTX1631 | CON.XT1 3P SHA.B.1600A LI.BH.6+3IN-6+4EX | 1513.7868
PBTX2631 | CON.XT2 3P SHA.B.1600A LI.BH.6+3IN-6+4EX | 1522.4138
PBTX3631 | CON.XT3 3P SHA.B.1600A LI.BH.6+3IN-6+4EX | 1877.1362
PBTX4631 | CON.XT4 3P SHA.B.1600A LI.BH.6+3IN-6+4EX | 1889.3155
PBUF0002 | N.2 UNIFIX FIXING BRACKETS | 541.9793
PBWF0002 | N.2 WALL FIXING BRACKETS | 156.8086
PBWP1030 | KIT BOT.WITH-OUT PLINTH W1000MM D=300MM | 934.2546
PBWP1050 | KIT BOT.WITH-OUT PLINTH W1000MM D=500MM | 1342.769
PBWP1070 | KIT BOT.WITH-OUT PLINTH W1000MM D=700MM | 1451.3678
PBWP1090 | KIT BOT.WITH-OUT PLINTH W=1000MM D=900MM | 1613.2511
PBWP1290 | KIT BOT.WITH-OUT PLINTH W1250MM D=900MM | 1781.7316
PBWP3020 | KIT BOT.WITH-OUT PLINTH W=300MM D=200MM | 363.3494
PBWP3030 | KIT BOT.WITH-OUT PLINTH W=300MM D=300MM | 376.5437
PBWP3050 | KIT BOT.WITH-OUT PLIN. W/D300MM D/W500MM | 435.4103
PBWP3070 | KIT BOT.WITH-OUT PLINTH W=300MM D=700MM | 459.769
PBWP3090 | KIT BOT.WITH-OUT PLINTH W=300MM D=900MM | 524.7253
PBWP4020 | KIT BOT. WITH-OUT PLINTH W=400MM D=200MM | 474.9931
PBWP4030 | KIT BOT.WITH-OUT PLINTH W=400MM D=300MM | 492.7546
PBWP4050 | KIT BOT.WITH-OUT PLINTH W=400MM D=500MM | 551.6213
PBWP4070 | KIT BOT.WITH-OUT PLINTH W=400MM D=700MM | 583.0845
PBWP4090 | KIT BOT.WITH-OUT PLINTH W=400MM D=900MM | 671.3845
PBWP6020 | KIT BOT.WITH-OUT PLINTH W=600MM D=200MM | 685.5937
PBWP6030 | KIT BOT.WITH-OUT PLINTH W=600MM D=300MM | 713.5046
PBWP6050 | KIT BOT.WITH-OUT PLINTH W=600MM D=500MM | 916.4931
PBWP6070 | KIT BOT.WITH-OUT PLINTH W=600MM D=700MM | 972.3149
PBWP6090 | KIT BOT. WITH-OUT PLINTHW=600MM D=900MM | 1130.1385
PBWP8020 | KIT BOT.WITH-OUT PLINTH W=800MM D=200MM | 783.0282
PBWP8030 | KIT BOT.WITH-OUT PLINTH W=800MM D=300MM | 816.0138
PBWP8050 | KIT BOT.WITH-OUT PLINTH W=800MM D=500MM | 1151.4523
PBWP8070 | KIT BOT.WITH-OUT PLINTH W=800MM D=700MM | 1225.0356
PBWP8090 | KIT BOT.WITH-OUT PLINTH W=800MM D=900MM | 1429.0391
PC1600 | K Panel ciego 100x600mm | 294.3333
PC1800 | K Panel ciego 100x800mm | 348.6328
PC2600 | K Panel ciego 200x600mm | 359.2897
PC2800 | K Panel ciego 200x800mm | 440.4851
PC3600 | K Panel ciego 300x600mm | 464.8437
PC3800 | K Panel ciego 300x800mm | 590.1891
PC4600 | K Panel ciego 400x600mm | 584.6069
PC4800 | K Panel ciego 400x800mm | 852.5517
PC6600 | K Panel ciego 600x600mm | 829.208
PC6800 | K Panel ciego 600x800mm | 923.0902
PC8600 | K Panel ciego 800x600mm | 1278.3201
PC8800 | K Panel ciego 800x800mm | 998.196
PCBS1010 | BLIND CELL FOR SEGR. H=100MM W=1000MM | 567.8603
PCBS1040 | BLIND CELL FOR SEGR. H=100MM W=400MM | 445.0523
PCBS1060 | BLIND CELL FOR SEGR. H=100MM W=600MM | 496.8144
PCBS1080 | BLIND CELL FOR SEGR. H=100MM W=800MM | 535.3822
PCBS1510 | BLIND CELL FOR SEGR. H=150MM W=1000MM | 584.6069
PCBS1540 | BLIND CELL FOR SEGR. H=150MM W=400MM | 461.2914
PCBS1560 | BLIND CELL FOR SEGR. H=150MM W=600MM | 514.5759
PCBS1580 | BLIND CELL FOR SEGR. H=150MM W=800MM | 548.069
PCBS2010 | BLIND CELL FOR SEGR. H=200MM W=1000MM | 605.9207
PCBS2040 | BLIND CELL FOR SEGR. H=200MM W=400MM | 478.0379
PCBS2060 | BLIND CELL FOR SEGR. H=200MM W=600MM | 528.7851
PCBS2080 | BLIND CELL FOR SEGR. H=200MM W=800MM | 567.8603
PCBS2510 | BLIND CELL FOR SEGR. H=250MM W=1000MM | 620.1299
PCBS2540 | BLIND CELL FOR SEGR. H=250MM W=400MM | 491.7397
PCBS2560 | BLIND CELL FOR SEGR. H=250MM W=600MM | 542.9943
PCBS2580 | BLIND CELL FOR SEGR. H=250MM W=800MM | 584.0994
PCBS3010 | BLIND CELL FOR SEGR. H=300MM W=1000MM | 633.3241
PCBS3040 | BLIND CELL FOR SEGR. H=300MM W=400MM | 510.5161
PCBS3060 | BLIND CELL FOR SEGR. H=300MM W=600MM | 555.1736
PCBS3080 | BLIND CELL FOR SEGR. H=300MM W=800MM | 599.831
PCBS5010 | BLIND CELL FOR SEGR. H=50MM W=1000MM | 541.4718
PCBS5040 | BLIND CELL FOR SEGR. H=50MM W=400MM | 421.7086
PCBS5060 | BLIND CELL FOR SEGR. H=50MM W=600MM | 478.5454
PCBS5080 | BLIND CELL FOR SEGR. H=50MM W=800MM | 521.6805
PCCM0200 | 2 GALVANIZ. SHEET CROSSPIECES CC D=200MM | 209.0782
PCCM0300 | 2 GALVANIZ. SHEET CROSSPIECES CC D=300MM | 228.8695
PCCM0400 | 2 GALVANIZ. SHEET CROSSPIECES CC W=400MM | 313.6172
PCCM0500 | 2 GALVANIZ. SHEET CROSSPIECES CC D=500MM | 322.2443
PCCM0600 | 2 GALVANIZ. SHEET CROSSPIECES CC W=600MM | 391.2603
PCCM0700 | 2 GALVANIZ. SHEET CROSSPIECES CC D=700MM | 401.9172
PCCM0800 | 2 GALVANIZ. SHEET CROSSPIECES CC W=800MM | 444.5448
PCCM0900 | 2 GALVANIZ. SHEET CROSSPIECES CC D=900MM | 457.2316
PCCM1000 | 2 GALVANIZ. SHEET CROSSPIECES CC W=1000MM | 481.5902
PCCS0700 | 2 STAINLESS STEEL CROSSPIECES CC D=700MM | 941.8667
PCCS0900 | 2 STAINLESS STEEL CROSSPIECES CC D=900MM | 1145.3626
PCFM0200 | 4 GALVANIZ. SHEET CROSSPIECES D=200MM | 535.8897
PCFM0300 | 4 GALVANIZ.SHEET CROSSPIECES W/D=300MM | 591.7115
PCFM0400 | 4 GALVANIZ. SHEET CROSSPIECES W=400MM | 617.0851
PCFM0500 | 4GALVANIZ.SHEETCROSSPIECESW/D=500MM | 1269.6931
PCFM0600 | 4GALVANIZ.SHEETCROSSPIECESW=600MM | 1421.427
PCFM0700 | 4 GALVANIZ. SHEET CROSSPIECES D=700MM | 1604.1167
PCFM0800 | 4 GALVANIZ. SHEET CROSSPIECES W=800MM | 1854.3
PCFM0900 | 4 GALVANIZ. SHEET CROSSPIECES D=900MM | 1953.7644
PCFM1000 | 4 GALVANIZ. SHEET CROSSPIECES W=1000MM | 2027.3477
PCFM1250 | 4 GALVANIZ. SHEET CROSSPIECES W=1250MM | 2200.3954
PCFS0200 | 4 STAINLESS STEEL CROSSPIECES D=200MM | 1097.1529
PCFS0300 | 4 STAINLESS STEEL CROSSPIECES W=300MM | 1211.3339
PCFS0400 | 4 STAINLESS STEEL CROSSPIECES W=400MM | 1263.096
PCFS0600 | 4 STAINLESS STEEL CROSSPIECES W=600MM | 2914.4075
PCFS0700 | 4 STAINLESS STEEL CROSSPIECES D=700MM | 3287.9063
PCFS0800 | 4 STAINLESS STEEL CROSSPIECES W=800MM | 3798.9299
PCFS0900 | 4 STAINLESS STEEL CROSSPIECES D=900MM | 4003.9483
PCFS1000 | 4 STAINLESS STEEL CROSSPIECES W=1000MM | 4153.6523
PCFS1250 | 4 STAINLESS STEEL CROSSPIECES W=1250MM | 4508.8822
PCIS0500 | INTERMEDIATE CROSSPIECE 3B D=500MM | 294.8408
PCIS0700 | INTERMEDIATE CROSSPIECE 3B D=700MM | 329.3489
PCIS0900 | INTERMEDIATE CROSSPIECE 3B D=900MM | 369.4391
PCKI0300 | INTERMEDIATE CROSSPIECE W=300MM | 270.4822
PCKI0400 | INTERMEDIATE CROSSPIECE W=400MM | 284.1839
PCKI0600 | INTERMEDIATE CROSSPIECE W=600MM | 302.4529
PCKI0800 | INTERMEDIATE CROSSPIECE W=800MM | 343.0506
PCKI1000 | INTERMEDIATE CROSSPIECE W=1000MM | 384.6632
PCKI1250 | INTERMEDIATE CROSSPIECE W=1250MM | 416.6339
PCPA0004 | N.4 ANGULAR PLINTH COVERS H=100MM | 214.6603
PCPT6738 | CON.T6 3P SHA.B.1600A SCA.BH.6+2 INTERN. | 6117.5661
PCRM0188 | 2 GALVANIZED SHEET CROSSPIECES L=188MM | 294.3333
PCRM0238 | 2GALVANIZEDSHEETCROSSPIECESL=238MM | 314.1247
PCRM0288 | 2 GALVANIZED SHEET CROSSPIECES L=288MM | 334.931
PCRM0338 | 2 GALVANIZED SHEET CROSSPIECES L=338MM | 364.8718
PCRM0388 | 2 GALVANIZED SHEET CROSSPIECES L=388MM | 384.6632
PCRM0438 | 2 GALVANIZED SHEET CROSSPIECES L=438MM | 395.3201
PCRM0488 | 2 GALVANIZED SHEET CROSSPIECES L=488MM | 415.619
PCRM0538 | 2 GALVANIZED SHEET CROSSPIECES L=538MM | 433.3805
PCRM0588 | 2 GALVANIZED SHEET CROSSPIECES L=588MM | 455.7092
PCRM0638 | 2 GALVANIZED SHEET CROSSPIECES L=638MM | 524.2178
PCRM0688 | 2 GALVANIZED SHEET CROSSPIECES L=688MM | 510.5161
PCRM0738 | 2 GALVANIZED SHEET CROSSPIECES L=738MM | 613.5328
PCRM0788 | 2 GALVANIZED SHEET CROSSPIECES L=788MM | 562.2782
PCRM0888 | 2 GALVANIZED SHEET CROSSPIECES L=888MM | 639.4138
PCRM0988 | 2 GALVANIZED SHEET CROSSPIECES L=988MM | 705.8925
PCRM1238 | 2 GALVANIZED SHEET CROSSPIECES L=1238MM | 888.5822
PCRM2013 | 2GALVANIZEDSHEETCROSSPIECESL=2013MM | 1069.242
PCRS0338 | 2 STAINLESS STEEL CROSSPIECES L=338MM | 1517.3391
PCRS0388 | 2 STAINLESS STEEL CROSSPIECES L=388MM | 1551.8471
PCRS0438 | 2 STAINLESS STEEL CROSSPIECES L=438MM | 1692.4167
PCRS0588 | 2 STAINLESS STEEL CROSSPIECES L=588MM | 1726.4172
PCRS0638 | 2 STAINLESS STEEL CROSSPIECES L=638MM | 1924.8385
PCRS0788 | 2 STAINLESS STEEL CROSSPIECES L=788MM | 3266.0851
PCRS0888 | 2 STAINLESS STEEL CROSSPIECES L=888MM | 3382.8034
PCRS0988 | 2 STAINLESS STEEL CROSSPIECES L=988MM | 3499.5218
PCRS1238 | 2 STAINLESS STEEL CROSSPIECES L=1238MM | 3849.1695
PCRS2013 | 2 STAINLESS STEEL CROSSPIECES L=2013MM | 7803.3856
PCSS0024 | N.24 SCREWS 1/4 TURN + WASCHERS | 309.05
PCTT6631 | CON.T6 3P SHA.B.1600A LI.BH.6+3IN-6+4EX | 7995.2098
PCTT7631 | CON.T7/E1.2 3P S.B.1600A P.L.6+3IN-6+4EX | 15714.8626
PCVS0204 | ANG.+ PAN.LEXAN P0 H=200MM W=400MM | 409.0218
PCVS0206 | ANG.+ PAN.LEXAN P0 H=200MM W=600MM | 483.6201
PCVS0208 | ANG.+ PAN.LEXAN P0 H=200MM W=800MM | 578.5172
PCVS0254 | ANG.+ PAN.LEXAN P0 H=250MM W=400MM | 483.6201
PCVS0256 | ANG.+ PAN.LEXAN P0 H=250MM W=600MM | 560.7557
PCVS0258 | ANG.+ PAN.LEXAN P0 H=250MM W=800MM | 656.1603
PCVS0304 | ANG.+ PAN.LEXAN P0 H=300MM W=400MM | 549.5914
PCVS0306 | ANG.+ PAN.LEXAN P0 H=300MM W=600MM | 620.1299
PCVS0308 | ANG.+ PAN.LEXAN P0 H=300MM W=800MM | 712.9971
PCVS0354 | ANG.+ PAN.LEXAN P0 H=350MM W=400MM | 593.2339
PCVS0356 | ANG.+ PAN.LEXAN P0 H=350MM W=600MM | 673.4144
PCVS0358 | ANG.+ PAN.LEXAN P0 H=350MM W=800MM | 765.7741
PCVS0404 | ANG.+ PAN.LEXAN P0 H=400MM W=400MM | 642.9661
PCVS0406 | ANG.+ PAN.LEXAN P0 H=400MM W=600MM | 712.9971
PCVS0408 | ANG.+ PAN.LEXAN P0 H=400MM W=800MM | 811.4466
PCVS0504 | ANG.+ PAN.LEXAN P0 H=500MM W=400MM | 704.3701
PCVS0506 | ANG.+ PAN.LEXAN P0 H=500MM W=600MM | 784.5506
PCVS0508 | ANG.+ PAN.LEXAN P0 H=500MM W=800MM | 880.9701
PCVS0604 | ANG.+ PAN.LEXAN P0 H=600MM W=400MM | 740.4006
PCVS0606 | ANG.+ PAN.LEXAN P0 H=600MM W=600MM | 816.0138
PCVS0608 | ANG.+ PAN.LEXAN P0 H=600MM W=800MM | 915.4782
PCVS1204 | CUBICLE P1 H=200MM W=400MM | 799.2672
PCVS1206 | CUBICLE P1 H=200MM W=600MM | 887.0598
PCVS1208 | CUBICLE P1 H=200MM W=800MM | 1056.0477
PCVS1254 | CUBICLE P1 H=250MM W=400MM | 874.373
PCVS1256 | CUBICLE P1 H=250MM W=600MM | 963.6879
PCVS1258 | CUBICLE P1 H=250MM W=800MM | 1133.6908
PCVS1304 | CUBICLE P1 H=300MM W=400MM | 940.8517
PCVS1306 | CUBICLE P1 H=300MM W=600MM | 1023.0621
PCVS1308 | CUBICLE P1 H=300MM W=800MM | 1190.0201
PCVS1354 | CUBICLE P1 H=350MM W=400MM | 983.9868
PCVS1356 | CUBICLE P1 H=350MM W=600MM | 1075.3316
PCVS1358 | CUBICLE P1 H=350MM W=800MM | 1243.8121
PCVS1404 | CUBICLE P1 H=400MM W=400MM | 1033.2115
PCVS1406 | CUBICLE P1 H=400MM W=600MM | 1115.9293
PCVS1408 | CUBICLE P1 H=400MM W=800MM | 1287.9621
PCVS1504 | CUBICLE P1 H=500MM W=400MM | 1118.9741
PCVS1506 | CUBICLE P1 H=500MM W=600MM | 1211.3339
PCVS1508 | CUBICLE P1 H=500MM W=800MM | 1382.3517
PCVS1604 | CUBICLE P1 H=600MM W=400MM | 1201.692
PCVS1606 | CUBICLE P1 H=600MM W=600MM | 1289.4845
PCVS1608 | CUBICLE P1 H=600MM W=800MM | 1462.5322
PCVS2204 | CUBICLE P2 H=200MM W=400MM | 918.523
PCVS2206 | CUBICLE P2 H=200MM W=600MM | 1011.8977
PCVS2208 | CUBICLE P2 H=200MM W=800MM | 1220.4684
PCVS2254 | CUBICLE P2 H=250MM W=400MM | 993.1213
PCVS2256 | CUBICLE P2 H=250MM W=600MM | 1089.5408
PCVS2258 | CUBICLE P2 H=250MM W=800MM | 1297.604
PCVS2304 | CUBICLE P2 H=300MM W=400MM | 1059.6
PCVS2306 | CUBICLE P2 H=300MM W=600MM | 1148.4075
PCVS2308 | CUBICLE P2 H=300MM W=800MM | 1353.9333
PCVS2354 | CUBICLE P2 H=350MM W=400MM | 1102.2276
PCVS2356 | CUBICLE P2 H=350MM W=600MM | 1201.1845
PCVS2358 | CUBICLE P2 H=350MM W=800MM | 1407.7253
PCVS2404 | CUBICLE P2 H=400MM W=400MM | 1151.9598
PCVS2406 | CUBICLE P2 H=400MM W=600MM | 1241.7822
PCVS2408 | CUBICLE P2 H=400MM W=800MM | 1452.8902
PCVS2504 | CUBICLE P2 H=500MM W=400MM | 1236.7075
PCVS2506 | CUBICLE P2 H=500MM W=600MM | 1336.6793
PCVS2508 | CUBICLE P2 H=500MM W=800MM | 1546.2649
PCVS2604 | CUBICLE P2 H=600MM W=400MM | 1319.9328
PCVS2606 | CUBICLE P2 H=600MM W=600MM | 1414.8299
PCVS2608 | CUBICLE P2 H=600MM W=800MM | 1627.9678
PCVS5060 | CUBICLE 4B E1.2 T7 3/4P H. 500X600MM | 1359.008
PCVS5080 | CUBICLE 4B E1.2 T7 3/4P H. 500X800MM | 1556.4144
PDAL1/60VAC100/1 | PDAL1/60VAC100/1 - 1SCA022745R0420 | 861.6862
PDAL2/110AC50HZ | PDAL2/110AC50HZ - 1SCA106543R1001 | 4226.7282
PDAL2/110AC60HZ | PDAL2/110AC60HZ - 1SCA107100R1001 | 1579.2506
PDAL2/110DC | PDAL2/110DC - 1SCA107105R1001 | 3855.2592
PDAL2/120AC60HZ | PDAL2/120AC60HZ - 1SCA111353R1001 | 2353.1443
PDAL2/125DC | PDAL2/125DC - 1SCA111338R1001 | 1585.8477
PDAL2/208AC60HZ | PDAL2/208AC60HZ - 1SCA107101R1001 | 1709.6707
PDAL2/220DC | PDAL2/220DC - 1SCA112503R1001 | 1756.8655
PDAL2/230AC50HZ | PDAL2/230AC50HZ - 1SCA107102R1001 | 1417.3672
PDAL2/240AC60HZ | PDAL2/240AC60HZ - 1SCA111356R1001 | 1885.2557
PDAL2/24AC60HZ | PDAL2/24AC60HZ - 1SCA111350R1001 | 1390.4713
PDAL2/24DC | PDAL2/24DC - 1SCA106542R1001 | 1549.8172
PDAL2/48DC | PDAL2/48DC - 1SCA107103R1001 | 1392.5011
PDAL2/60DC | PDAL2/60DC - 1SCA107104R1001 | 1414.8299
PDCB1820 | BLIND DOOR I CABLE CONT.H=1800MM W=200MM | 852.5517
PDCB1830 | BLIND DOOR E CABLE CONT.H=1800MM W=300MM | 917.0006
PDCB1840 | BLIND DOOR I CABLE CONT.H=1800MM W=400MM | 965.7178
PDCB1844 | BLIND DOOR E CABLE CONT.H=1800MM W=400MM | 1103.75
PDCB2020 | BLIND DOOR I CABLE CONT.H=2000MM W=200MM | 954.046
PDCB2030 | BLIND DOOR E CABLE CONT.H=2000MM W=300MM | 1026.1069
PDCB2040 | BLIND DOOR I CABLE CONT.H=2000MM W=400MM | 1081.4213
PDCB2044 | BLIND DOOR E CABLE CONT.H=2000MM W=400MM | 1235.6925
PDGT4738 | CON.T4 4P SHA.B.800A SCA.BH.4+2 INTERN. | 2005.5264
PDGT5738 | CON.T5 4P SHA.B.800A SCA.BH.4+2 INTERN. | 2567.2971
PDGX1738 | CON.XT1 4P SHA.B.800A SCA.BH.4+2 INTERN. | 1515.8167
PDGX2738 | CON.XT2 4P SHA.B.800A SCA.BH.4+2 INTERN. | 1519.369
PDGX3738 | CON.XT3 4P SHA.B.800A SCA.BH.4+2 INTERN. | 1706.6259
PDGX4738 | CON.XT4 4P SHA.B.800A SCA.BH.4+2 INTERN. | 1716.7753
PDLB1810 | IP40 BLIND DOOR H=1800MM W=1000MM | 3401.0724
PDLB1816 | IP65 BLIND DOOR H=1800MM W=1000MM | 3712.1523
PDLB1830 | IP40 BLIND DOOR H=1800MM W=300MM | 940.8517
PDLB1836 | IP65 BLIND DOOR H=1800MM W=300MM | 1153.9897
PDLB1840 | IP40 BLIND DOOR H=1800MM W=400MM | 1617.8184
PDLB1846 | IP65 BLIND DOOR H=1800MM W=400MM | 1946.6598
PDLB1860 | IP40 BLIND DOOR H=1800MM W=600MM | 2652.0448
PDLB1866 | IP65 BLIND DOOR H=1800MM W=600MM | 3225.4874
PDLB1880 | IP40 BLIND DOOR H=1800MM W=800MM | 2965.1546
PDLB1886 | IP65 BLIND DOOR H=1800MM W=800MM | 3301.608
PDLB2010 | IP40 BLIND DOOR H=2000MM W=1000MM | 3645.1661
PDLB2016 | IP65 BLIND DOOR H=2000MM W=1000MM | 3979.0822
PDLB2030 | IP40 BLIND DOOR H=2000MM W=300MM | 1052.4954
PDLB2036 | IP65 BLIND DOOR H=2000MM W=300MM | 1291.5144
PDLB2040 | IP40 BLIND DOOR H=2000MM W=400MM | 1819.2845
PDLB2046 | IP65 BLIND DOOR H=2000MM W=400MM | 2190.7534
PDLB2060 | IP40 BLIND DOOR H=2000MM W=600MM | 2970.2293
PDLB2066 | IP65 BLIND DOOR H=2000MM W=600MM | 3612.1805
PDLB2080 | IP40 BLIND DOOR H=2000MM W=800MM | 3320.892
PDLB2086 | IP65 BLIND DOOR H=2000MM W=800MM | 3698.4506
PDLB2120 | IP40 OVERL.BLIND DOOR H=2000MM W=250MM | 1019.0023
PDLB2500 | IP40 BL.DOOR X DOUB.D. H=2000MM W=1000MM | 3722.3017
PDLB8120 | IP40 OVERL.BLIND DOOR H=1800MM W=250MM | 890.1046
PDLB8500 | IP40 BL.DOOR X DOUB.D. H=1800MM W=1000MM | 3450.8046
PDLG1810 | IP40 GL.DOOR 48 DIN H=1800MM W=1000MM | 6247.9862
PDLG1816 | IP65 GL.DOOR 48 DIN H=1800MM W=1000MM | 6791.4879
PDLG1840 | IP40 GL.DOOR 12 DIN H=1800MM W=400MM | 2637.3282
PDLG1842 | IP65 GL.DOOR 12 DIN H=1800MM W=600MM | 5337.0753
PDLG1844 | IP65 GL.DOOR 12 DIN H=1800MM W=800MM | 6044.4902
PDLG1846 | IP65 GL.DOOR 12 DIN H=1800MM W=400MM | 2974.2891
PDLG1860 | IP40 GL.DOOR 24 DIN H=1800MM W=600MM | 5098.5638
PDLG1862 | IP65 GL.DOOR 24 DIN H=1800MM W=800MM | 6044.4902
PDLG1864 | IP65 GL.DOOR 24 DIN H=1800MM W=1000MM | 6723.4868
PDLG1866 | IP65 GL.DOOR 24 DIN H=1800MM W=600MM | 5405.0764
PDLG1880 | IP40 GL.DOOR 36 DIN H=1800MM W=800MM | 5708.0368
PDLG1882 | IP65 GL.DOOR 36 DIN H=1800MM W=1000MM | 6723.4868
PDLG1886 | IP65 GL.DOOR 36 DIN H=1800MM W=800MM | 6111.9839
PDLG2010 | IP40 GL.DOOR 48 DIN H=2000MM W=1000MM | 6873.1908
PDLG2016 | IP65 GL.DOOR 48 DIN H=2000MM W=1000MM | 7538.4856
PDLG2040 | IP40 GL.DOOR 12 DIN H=2000MM W=400MM | 2954.4977
PDLG2042 | IP65 GL.DOOR 12 DIN H=2000MM W=600MM | 6087.6253
PDLG2044 | IP65 GL.DOOR 12 DIN H=2000MM W=800MM | 6534.7075
PDLG2046 | IP65 GL.DOOR 12 DIN H=2000MM W=400MM | 3399.0425
PDLG2060 | IP40 GL.DOOR 24 DIN H=2000MM W=600MM | 5710.5741
PDLG2062 | IP65 GL.DOOR 24 DIN H=2000MM W=800MM | 6534.7075
PDLG2064 | IP65 GL.DOOR 24 DIN H=2000MM W=1000MM | 7463.8874
PDLG2066 | IP65GL.DOOR24DINH=2000MMW=600MM | 6154.6115
PDLG2080 | IP40 GL.DOOR 36 DIN H=2000MM W=800MM | 6108.4316
PDLG2082 | IP65 GL.DOOR 36 DIN H=2000MM W=1000MM | 7463.8874
PDLG2086 | IP65 GL.DOOR 36 DIN H=2000MM W=800MM | 6602.2011
PDLG2420 | IP40 GL.DOOR 12 DIN H=2000MM W=600MM | 5643.0805
PDLG2440 | IP40 GL.DOOR 12 DIN H=2000MM W=800MM | 6040.4305
PDLG2500 | IP40 GL.DOOR X DOUB.D. H=2000MM W=1000MM | 6971.1328
PDLG2620 | IP40 GL.DOOR 24 DIN H=2000MM W=800MM | 6040.4305
PDLG2640 | IP40 GL.DOOR 24 DIN H=2000MM W=1000MM | 6804.1747
PDLG2820 | IP40 GL.DOOR 36 DIN H=2000MM W=1000MM | 6804.1747
PDLG8420 | IP40 GL.DOOR 12 DIN H=1800MM W=600MM | 5031.0701
PDLG8440 | IP40 GL.DOOR 12 DIN H=1800MM W=800MM | 5640.5431
PDLG8500 | IP40 GL.DOOR X DOUB.D. H=1800MM W=1000MM | 6583.9322
PDLG8620 | IP40 GL.DOOR 24 DIN H=1800MM W=800MM | 5640.5431
PDLG8640 | IP40 GL.DOOR 24 DIN H=1800MM W=1000MM | 6185.5672
PDLG8820 | IP40 GL.DOOR 36 DIN H=1800MM W=1000MM | 6185.5672
PDPT4631 | CON.T4 4P SHA.B.1600A LI.BH.4+3IN-4+4EX | 2490.1615
PDPT4738 | CON.T4 4P SHA.B.1600A SCA.BH.6+2 INTERN. | 2179.0816
PDPT5631 | CON.T5 4P SHA.B.1600A LI.BH.4+3IN-4+4EX | 2982.4086
PDPT5738 | CON.T5 4P SHA.B.1600A SCA.BH.6+2 INTERN. | 2934.1989
PDPT6738 | CON.T6 4P SHA.B.800A SCA.BH.4+2 INTERN. | 5488.3017
PDPX1631 | CON.XT1 4P SHA.B.1600A LI.BH.4+3IN-4+4EX | 1657.9086
PDPX1738 | CON.XT1 4P SHA.B.1600A SC.BH.6+2 INTERN. | 1725.4023
PDPX2631 | CON.XT2 4P SHA.B.1600A LI.BH.4+3IN-4+4EX | 1674.6552
PDPX2738 | CON.XT2 4P SHA.B.1600A SC.BH.6+2 INTERN. | 1735.5517
PDPX3631 | CON.XT3 4P SHA.B.1600A LI.BH.4+3IN-4+4EX | 2025.8253
PDPX3738 | CON.XT3 4P SHA.B.1600A SC.BH.6+2 INTERN. | 1831.9713
PDPX4631 | CON.XT4 4P SHA.B.1600A LI.BH.4+3IN-4+4EX | 2045.6167
PDPX4738 | CON.XT4 4P SHA.B.1600A SC.BH.6+2 INTERN. | 1840.5983
PDRP0300 | N.2 RAILS INSERT.FRONT PLATE FULL H.D300 | 882.4925
PDRP0500 | N.2 RAILS INSERT.FRONT PLATE FULL H.D500 | 899.2391
PDRP0700 | N.2 RAILS INSERT.FRONT PLATE FULL H.D700 | 925.6276
PDRP0900 | N.2 RAILS INSERT.FRONT PLATE FULL H.D900 | 938.8218
PDRS0400 | STANDARD DIN RAIL W=400MM | 254.2431
PDRS0600 | STANDARDDINRAILW=600MM | 270.4822
PDRS0800 | STANDARD DIN RAIL W=800MM | 377.0511
PDTT4631 | CON.T4 4P SHA.B.1600A LI.BH.6+3IN-6+4EX | 2698.7322
PDTT5631 | CON.T5 4P SHA.B.1600A LI.BH.6+3IN-6+4EX | 3288.9213
PDTT6631 | CON.T6 4P SHA.B.1600A LI.BH.4+3IN-4+4EX | 7167.0167
PDTT7631 | CON.T7/E1.2 4P S.B.1600A P.L.4+3IN-4+4EX | 13884.9213
PDTX1631 | CON.XT1 4P SHA.B.1600A LI.BH.6+3IN-6+4EX | 1895.4052
PDTX2631 | CON.XT2 4P SHA.B.1600A LI.BH.6+3IN-6+4EX | 1900.4799
PDTX3631 | CON.XT3 4P SHA.B.1600A LI.BH.6+3IN-6+4EX | 2346.0397
PDTX4631 | CON.XT4 4P SHA.B.1600A LI.BH.6+3IN-6+4EX | 2354.6667
PEBL0004 | N.4 STEEL LIFTING EYEBOLTS M12 | 239.5264
PFBS1021 | SEG.INT.UPR.LEV.INTER.CA.C.H=2000W=200MM | 951.5086
PFBS8021 | SEG.NIV.PER.V.COM.CA.INTER.H=1800L=200MM | 943.8966
PFCB1016 | CON.SHAP.BUS./SH.FLAT/SH.1000-1250-1600A | 516.0983
PFCB2025 | CON.SHAP.BUS./SHAP.FLAT/SHAP.2000-2500A | 623.6822
PFCB4080 | CON.SHAP.BUS./SH.FLAT/SHAP.400-630-800A | 275.0494
PFCC0023 | COMPENSATOR PACK. NR.BUSBARS/PHASE>1 | 572.4276
PFCF1030 | CABLE ENTRY FLANGE W=1000MM D=300MM | 254.2431
PFCF1050 | CABLE ENTRY FLANGE W=1000MM D=500MM | 306.0052
PFCF1070 | CABLE ENTRY FLANGE W=1000MM D=700MM | 342.0356
PFCF1090 | CABLE ENTRY FLANGE W=1000MM D=900MM | 369.4391
PFCF2031 | FIX.FLANGEIP65IN.CAB.COM.W200MMD300MM | 100.9868
PFCF2051 | FIX.FLANGE IP65 IN.CAB.COM.W200MM D500MM | 139.5546
PFCF2071 | FIX.FLANGE IP65 IN.CAB.COM.W200MM D700MM | 165.4356
PFCF2091 | FIX.FLANGE P65 IN.CAB.COM.W200MM D900MM | 174.5701
PFCF3020 | CABLE ENTRY FLANGE W=300MM D=200MM | 128.8977
PFCF3030 | CABLE ENTRY FLANGE W=300MM D=300MM | 138.0322
PFCF3050 | CABLE ENTRY FLANGE W/D=300 D=500MM | 152.2414
PFCF3070 | CABLE ENTRY FLANGE W=300MM D=700MM | 181.6747
PFCF3090 | CABLE ENTRY FLANGE W=300MM D=900MM | 199.4362
PFCF4020 | CABLE ENTRY FLANGE W=400MM D=200MM | 136.5098
PFCF4030 | CABLE ENTRY FLANGE W=400MM D=300MM | 156.8086
PFCF4050 | CABLE ENTRY FLANGE W=400MM D=500MM | 188.2718
PFCF4070 | CABLE ENTRY FLANGE W=400MM D=700MM | 213.1379
PFCF4090 | CABLE ENTRY FLANGE W=400MM D=900MM | 238.5115
PFCF6020 | CABLE ENTRY FLANGE W=600MM D=200MM | 157.3161
PFCF6030 | CABLE ENTRY FLANGE W=600MM D=300MM | 182.1822
PFCF6050 | CABLEENTRYFLANGEW=600MMD=500MM | 213.6454
PFCF6070 | CABLE ENTRY FLANGE W=600MM D=700MM | 250.1833
PFCF6090 | CABLE ENTRY FLANGE W=600MM D=900MM | 275.5569
PFCF8020 | CABLE ENTRY FLANGE W=800MM D=200MM | 178.1224
PFCF8030 | CABLE ENTRY FLANGE W=800MM D=300MM | 198.9287
PFCF8050 | CABLE ENTRY FLANGE W=800MM D=500MM | 249.6759
PFCF8070 | CABLE ENTRY FLANGE W=800MM D=700MM | 286.2138
PFCF8090 | CABLE ENTRY FLANGE W=800MM D=900MM | 312.6023
PFCS1050 | 2 SLIDING CABLE FLANGES W=1000MM D=500MM | 361.3195
PFCS1070 | 2 SLIDING CABLE FLANGES W=1000MM D=700MM | 398.3649
PFCS1090 | 2 SLIDING CABLE FLANGES W=1000MM D=900MM | 424.7534
PFCS4050 | 2 SLIDING CABLE FLANGES W=400MM D=500MM | 243.5862
PFCS4070 | 2 SLIDING CABLE FLANGES W=400MM D=700MM | 270.4822
PFCS4090 | 2 SLIDING CABLE FLANGES W=400MM D=900MM | 294.8408
PFCS6050 | 2 SLIDING CABLE FLANGES W=600MM D=500MM | 287.2287
PFCS6070 | 2 SLIDING CABLE FLANGES W=600MM D=700MM | 322.2443
PFCS6090 | 2 SLIDING CABLE FLANGES W=600MM D=900MM | 349.1402
PFCS8050 | 2 SLIDING CABLE FLANGES W=800MM D=500MM | 328.8414
PFCS8070 | 2 SLIDING CABLE FLANGES W=800MM D=700MM | 359.2897
PFCS8090 | 2 SLIDING CABLE FLANGES W=800MM D=900MM | 391.7678
PFFA2010 | FIXED FRAME SPEC. SOL. H=2000MM W=1000MM | 1389.9638
PFFA2025 | FIXED FRAME SPEC. SOL. H=2000MM W=1250MM | 1565.0414
PFPF1810 | FIXED FRAME FOR PANELS H=1800MM W=1000MM | 1317.9029
PFPF1812 | FIXED FRAME FOR PANELS H=1800MM W=1250MM | 1469.1293
PFPF1840 | FIXED FRAME FOR PANELS H=1800MM W=400MM | 615.5626
PFPF1860 | FIXED FRAME FOR PANELS H=1800MM W=600MM | 1234.1701
PFPF1880 | FIXED FRAME FOR PANELS H=1800MM W=800MM | 1275.7828
PFPF2010 | FIXED FRAME FOR PANELS H=2000MM W=1000MM | 1414.3224
PFPF2012 | FIXED FRAME FOR PANELS H=2000MM W=1250MM | 1591.9374
PFPF2040 | FIXED FRAME FOR PANELS H=2000MM W=400MM | 687.6236
PFPF2060 | FIXEDFRAMEFORPANELSH=2000MMW=600MM | 1315.3655
PFPF2080 | FIXED FRAME FOR PANELS H=2000MM W=800MM | 1355.4557
PFPS1840 | SWING FRAME FOR PANELS H=1800MM W=400MM | 1181.9006
PFPS1860 | SWING FRAME FOR PANELS H=1800MM W=600MM | 1471.1592
PFPS1880 | SWING FRAME FOR PANELS H=1800MM W=800MM | 1604.1167
PFPS2040 | SWING FRAME FOR PANELS H=2000MM W=400MM | 1262.081
PFPS2060 | SWING FRAME FOR PANELS H=2000MM W=600MM | 1647.2517
PFPS2080 | SWING FRAME FOR PANELS H=2000MM W=800MM | 1749.2534
PFPT6738 | CON.T6 4P SHA.B.1600A SCA.BH.6+2 INTERN. | 8455.9937
PFRF1840 | FIXED REDUCED FRAME H1800 W400 | 1420.9195
PFRF2040 | FIXED REDUCED FRAME H2000 W400 | 1520.8914
PFTT6631 | CON.T6 4P SHA.B.1600A LI.BH.6+3IN-6+4EX | 9999.7213
PFTT7631 | CON.T7/E1.2 4P S.B.1600A P.L.6+3IN-6+4EX | 21722.8149
PFVS2012 | SEG.BUS.VER.FRONT.H200+INT.UP.W1000 | 674.4293
PFVS2040 | SEGR.VER.FRONT.H200EACH W W400 | 799.7747
PFVS2042 | SEG.BUS.VER.FRONT.H200+INT.UP.W400 | 565.323
PFVS2060 | SEGR.VER.FRONT.H200EACH W W600 | 830.223
PFVS2062 | SEG.BUS.VER.FRONT.H200+INT.UP.W600 | 595.2638
PFVS2080 | SEGR.VER.FRONT.H200EACH W W800 | 868.7908
PFVS2082 | SEG.BUS.VER.FRONT.H200+INT.UP.W800 | 634.8466
PFVS2122 | SEG.BUS.VER.FRONT.H200+INT.UP.W1250 | 755.1172
PFVS2130 | SEG.BUS.VER.FRONT.H200 NO INT.UP. W300 | 769.8339
PFVS2132 | SEG.BUS.VER.FRONT.H200+INT.UP. W300 | 529.8
PFVS2140 | SEG.BUS.VER.FRONT.H200 NO INT.UP. W400 | 801.2971
PFVS2220 | SEG.BUS.VER.FRONT.H200 NO INT.UP. W200 | 529.8
PFVS2222 | SEG.BUS.VER.FRONT.H200 INT.UP. W300 | 513.5609
PFVS2223 | BUSBAR SEGREG.EACH H H200W200 IU IN.CAB. | 495.292
PFVS2240 | SEG.BUS.VER.FRONT.H200 NO INT.UP. W200 | 573.4425
PFVS2242 | SEG.BUS.VER.FRONT.H200 INT.UP. W400 | 553.1437
PFVS2243 | BUSBAR SEGREG.EACH H H200W400 IU IN.CAB. | 536.9046
PFVS3012 | SEG.BUS.VER.FRONT.H300+INT.UP.W1000 | 714.0121
PFVS3042 | SEG.BUS.VER.FRONT.H300+INT.UP.W400 | 599.3236
PFVS3062 | SEG.BUS.VER.FRONT.H300+INT.UP.W600 | 626.727
PFVS3082 | SEG.BUS.VER.FRONT.H300+INT.UP.W800 | 672.3994
PFVS3122 | SEG.BUS.VER.FRONT.H300+INT.UP.W1250 | 648.5483
PFVS3132 | SEG.BUS.VER.FRONT.H300 NT.UP. W300 | 584.6069
PFVS3222 | SEG.BUS.VER.FRONT.H300 INT.UP. W400 | 574.9649
PFVS3223 | BUSBAR SEGREG.EACH H H300W200 IU IN.CAB. | 555.681
PFVS3242 | SEG.BUS.VER.FRONT.H300 INT.UP. W400 | 598.3086
PFVS3243 | BUSBAR SEGREG.EACH H H300W400 IU IN.CAB. | 593.2339
PGPP0040 | 2 IP40 GRATES AERATED PANELS | 374.0063
PHBT4301 | T4 KIT 3P FIXED HOR.INST. W=400MM | 1038.2862
PHBT4402 | 2 T4 KIT 3-4P FIXED I HORIZ. W=400MM | 1339.2167
PHBT4404 | T4 KIT 3-4P FIXED MOT.HOR.INST. W=400MM | 1362.0529
PHBT4406 | T4 KIT 3-4P FIXED+RHD HOR.INST. W=400MM | 1221.4833
PHBT5304 | T5 KIT 3P FIXED MOT.(400/630A)H.W=400MM | 1154.4971
PHBT5306 | T5 KIT 3P FIXED+RHD(400/630A)HOR.W=400MM | 1154.4971
PHBT5309 | T5 KIT 3P PLUG IN MOT.400A HORIZ.W=400MM | 1212.3489
PHBT5312 | T5 KIT 3P WITHD.MOT.400A HORIZ. W=400MM | 1246.3494
PHBT5314 | T5 KIT 3P WITH+RHD(400A)HOR.INS. W=400MM | 1246.3494
PHBT5326 | T5 KIT 3P PLUG IN+RHD(400A)INS.H.W=400MM | 1212.3489
PHBT5404 | T5 KIT 3-4P FIXED MOT(400/630A)H.W=400MM | 1236.7075
PHBT5406 | T5 KIT 3-4P FIXED+RHD(400/630A)H.W=400MM | 1246.3494
PHBT5409 | T5 KIT 3-4P PLUG IN MOT.400A HOR.W=400MM | 1246.3494
PHBT5412 | T5 KIT 3-4P WITHD.MOT.400A HORIZ.W=400MM | 1319.9328
PHBT5414 | T5 KIT 3-4P WITH+RHD(400A)H.INS.W=400MM | 1319.9328
PHBT5426 | T5 KIT 3-4P PLUG IN+RHD(400A)H.W=400MM | 1246.3494
PHBX1101 | XT1 KIT 3-4P FIXED HORIZ. W=400MM | 921.0603
PHBX1105 | XT1 KIT 3-4P FIXED RHD HORIZ. W=400MM | 1086.496
PHBX1323 | XT1 KIT 3P FIXED+RCD. HOR.INST. W=400MM | 881.4776
PHBX1401 | XT1 KIT 3-4P FIXED HOR.INST.W=400MM | 880.4626
PHBX1404 | XT1 KIT 3-4P FIXED MOT.HOR.INST.W=400MM | 1047.4207
PHBX1405 | XT1 KIT 3-4P FIXED RHD HOR.INST.W=400MM | 1047.4207
PHBX1407 | XT1 KIT 3-4P PLUG IN HOR.INST.W=400MM | 951.0011
PHBX1409 | XT1 KIT 3-4P PLUG IN MOT.HOR.INS.W=400MM | 1087.5109
PHBX1422 | 2 XT1 KIT 3-4P F.PLUG IN I HORIZ.W=400MM | 1147.3925
PHBX1423 | XT1 KIT 4P FIXED+RCD. HOR.INST. W=400MM | 930.7023
PHBX1424 | 2 XT1 KIT 3-4P F.PLUG IN IM HOR.W=400MM | 1147.3925
PHBX1427 | XT1 KIT 3-4P PLUG IN RHD HOR.INS.W=400MM | 1087.5109
PHBX2300 | XT2 KIT 3P WITH. RHD HOR.INST.W=400MM | 1221.4833
PHBX2301 | XT2 KIT 3P FIXED HOR.INST. W=400MM | 997.181
PHBX2310 | XT2 KIT 3P WITHDRAW. HOR.INST. W=400MM | 1138.258
PHBX2312 | XT2 KIT 3P WITH.MOT. HOR.INST.W=400MM | 1221.4833
PHBX2400 | XT2 KIT 3-4P WITH. RHD HOR.INST. W=400MM | 1345.3063
PHBX2401 | XT2 KIT 3-4P FIXED HOR.INST. W=400MM | 1095.6305
PHBX2402 | 2 XT2 KIT 3-4P FIXED I HORIZ. W=400MM | 1385.3966
PHBX2404 | XT2 KIT 3-4P FIXED MOT.HOR.W=400MM | 1262.5885
PHBX2405 | XT2 KIT 3-4P FIXED RHD HOR.INST.W=400MM | 1262.5885
PHBX2407 | XT2 KIT 3-4P PLUG IN HOR.INST.W=400MM | 1179.8707
PHBX2409 | XT2 KIT 3-4P PLUG IN MOT.HOR.INS.W=400MM | 1304.2011
PHBX2410 | XT2 KIT 3-4P WITHDRAW. HOR.INS. W=400MM | 1229.0954
PHBX2412 | XT2 KIT 3-4P WITH.MOT. HOR.INST.W=400MM | 1345.3063
PHBX2423 | XT2 KIT 4P FIXED+RCD. HOR.INST. W=400MM | 1146.3776
PHBX2424 | 2 XT2 KIT 3-4P F.PLUG IN IM HOR.W=400MM | 1385.3966
PHBX2425 | 2 XT2 KIT 3-4P WITHD. I HORIZ. W=400MM | 1385.3966
PHBX2427 | XT2 KIT 3-4P PLUG IN RHD HOR.INS.W=400MM | 1304.2011
PHBX2428 | XT2 KIT 4P PLUG IN+RCD HOR.INS.W=400MM | 1347.8437
PHBX2431 | 2 XT2 KIT 3-4P PLUG IN I HORIZ. W=400MM | 1385.3966
PHBX3301 | XT3 KIT 3P FIXED HOR.INST. W=400MM | 955.5684
PHBX3305 | XT3 KIT 3P FIXED RHD HOR.INST.W=400MM | 1122.019
PHBX3401 | XT3 KIT 3-4P FIXED HOR.INST. W=400MM | 1047.4207
PHBX3404 | XT3 KIT 3-4P FIXED MOT.HOR.W=400MM | 1170.2287
PHBX3405 | XT3 KIT 3-4P FIXED RHD HOR.INST.W=400MM | 1170.2287
PHBX3407 | XT3 KIT 3-4P PLUG IN HOR.INST.W=400MM | 1129.631
PHBX3409 | XT3 KIT 3-4P PLUG IN MOT.HOR.INS.W=400MM | 1212.3489
PHBX3422 | 2 XT3 KIT 3-4P F.PLUG IN INT.HOR.W=400MM | 1284.4098
PHBX3423 | XT3 KIT 4P FIXED+RCD. HOR.INST. W=400MM | 1054.5253
PHBX3424 | 2 XT3 KIT 3-4P F.PLUG IN IM HOR.W=400MM | 1284.4098
PHBX3427 | XT3 KIT 3-4P PLUG IN RHD HOR.INS.W=400MM | 1212.3489
PHBX4301 | XT4 KIT 3P FIXED HOR.INST. W=400MM | 997.181
PHBX4400 | XT4 KIT 3-4P WITH. RHD HOR.INST. W=400MM | 1345.3063
PHBX4401 | XT4 KIT 3-4P FIXED HOR.INST. W=400MM | 1095.6305
PHBX4402 | 2 XT4 KIT 3-4P FIXED I HORIZ. W=400MM | 1385.3966
PHBX4404 | XT4 KIT 3-4P FIXED MOT.HOR.W=400MM | 1262.5885
PHBX4405 | XT4 KIT 3-4P FIXED RHD HOR.INST.W=400MM | 1262.5885
PHBX4407 | XT4 KIT 3-4P PLUG IN HOR.INST.W=400MM | 1179.8707
PHBX4409 | XT4 KIT 3-4P PLUG IN MOT.HOR.INS.W=400MM | 1304.2011
PHBX4410 | XT4 KIT 3-4P WITHDRAW. HOR.INS. W=400MM | 1229.0954
PHBX4412 | XT4 KIT 3-4P WITH.MOT. HOR.INST.W=400MM | 1345.3063
PHBX4423 | XT4 KIT 4P FIXED+RCD. HOR.INST. W=400MM | 1146.3776
PHBX4424 | 2 XT4 KIT 3-4P F.PLUG IN IM HOR.W=400MM | 1385.3966
PHBX4425 | 2 XT4 KIT 3-4P WITHD. I HORIZ. W=400MM | 1385.3966
PHBX4427 | XT4 KIT 3-4P PLUG IN RHD HOR.INS.W=400MM | 1304.2011
PHBX4428 | XT4 KIT 4P PLUG IN+RCD HOR.INS.W=400MM | 1347.8437
PHBX4431 | 2 XT4 KIT 3-4P PLUG IN I HORIZ. W=400MM | 1385.3966
PHCE1240 | E1.2 KIT 3-4P WITH.-INT.HORIZ. W=600MM | 1865.4644
PHCE1241 | E1.2 KIT 3-4P FIXED-INT. HORIZ. W=600MM | 1748.746
PHCT4301 | T4 KIT 3P FIXED HOR.INST. W=600MM | 1122.019
PHCT4402 | 2 T4 KIT 3-4P FIXED I HORIZ. W=600MM | 1375.7546
PHCT4403 | 2 T4 KIT 3-4P FIXED IM HORIZ. W=600MM | 1375.7546
PHCT4404 | T4 KIT 3-4P FIXED MOT.HOR.INST. W=600MM | 1411.7851
PHCT4406 | T4 KIT 3-4P FIXED+RHD HOR.INST. W=600MM | 1254.469
PHCT4423 | T4 KIT 4P FIXED+RCD. HOR.INST. W=600MM | 1246.3494
PHCT5304 | T5 KIT 3P FIXED MOT.(400/630A)H.W=400MM | 1246.3494
PHCT5306 | T5 KIT 3P FIXED+RHD(400/630A)HOR.W=600MM | 1236.7075
PHCT5307 | T5630A3PPL.IN.HOR.W600T.FRON.NOSEG. | 1421.427
PHCT5309 | T5 KIT 3P PLUG IN MOT.400A HORIZ.W=600MM | 1278.8276
PHCT5312 | T5 KIT 3P WITHD.MOT.400A HORIZ. W=600MM | 1295.0667
PHCT5314 | T5 KIT 3PWITH+RHD(400A)HOR.INST. W=600MM | 1295.0667
PHCT5326 | T5 KIT 3P PLUG IN+RHD(400A)INS.H.W=600MM | 1278.8276
PHCT5402 | 2 T5 KIT 3-4P F-I(400/630A)HORIZ.W=600MM | 3340.1759
PHCT5403 | 2 T5 KIT 3-4P F.IM 400/630A H.W=600MM | 3340.1759
PHCT5404 | T5 KIT 3-4P FIXED MOT(400/630A)H.W=600MM | 1411.7851
PHCT5406 | T5 KIT 3-4P FIXED+RHD(400/630A)H.W=600MM | 1329.0672
PHCT5407 | KIT T5 630 ENCH.3/4P HOR H=250 L=600 N1 | 1217.931
PHCT5409 | T5 KIT 3-4P PLUG IN MOT.400A HOR.W=600MM | 1337.1868
PHCT5411 | 2 T5 KIT 3-4P WITH.IM 400A HORIZ.W=600MM | 3340.1759
PHCT5412 | T5 3-4P WITHD.MOT.400A HORIZ. W=600MM | 1411.7851
PHCT5414 | T5 KIT 3-4P WITH+RHD(400A)H.INS.W=600MM | 1411.7851
PHCT5423 | T5 KIT 4P FIXED+RCD.(400A)HOR. W=600MM | 1404.173
PHCT5425 | 2 T5 KIT 3-4P WITH.I 400A HORIZ. W=600MM | 3340.1759
PHCT5426 | T5 KIT 3-4P PLUG IN+RHD(400A)H.W=600MM | 1337.1868
PHCT5431 | 2 T5 KIT 3-4P PLUG IN I 400A HOR.W=600MM | 3340.1759
PHCT5432 | 2 T5 KIT 3-4P PLUG IN IM 400A H.W=600MM | 3340.1759
PHCT6301 | T6 KIT 3P FIXED HOR.INST. W=600MM | 1424.4718
PHCT6304 | T6 KIT 3P FIXED MOT.HOR.INST. W=600MM | 1636.0874
PHCT6305 | T6 KIT 3P FIXED RHD HOR.INST. W=600MM | 1636.0874
PHCT6312 | T6 KIT 3P WITH. MOT.HOR.INST. W=600MM | 1752.2983
PHCT6314 | T6 KIT 3P WITH.+RHD HOR.INST. W=600MM | 1553.3695
PHCT6400 | T6 KIT 3-4P WITH. RHD HOR.INST. W=600MM | 1810.6575
PHCT6401 | T6 KIT 3-4P FIXED HOR.INST. W=600MM | 1524.9511
PHCT6402 | 2 T6 KIT 3-4P FIXED INT.HORIZ.W=600MM | 3340.1759
PHCT6403 | 2 T6 KIT 3-4P FIXED IM HORIZ.W=600MM | 3340.1759
PHCT6404 | T6 KIT 3-4P FIXED MOT.HOR.INST. W=600MM | 1685.3121
PHCT6405 | T6 KIT 3-4P FIXED RHD HOR.INST. W=600MM | 1685.3121
PHCT6410 | T6 KIT 3-4P WITHDRAW. HOR.INST.W=600MM | 1643.6994
PHCT6411 | 2 T6 KIT 3-4P WITHD. IM HORIZ.W=600MM | 3340.1759
PHCT6412 | T6 KIT 3-4P WITH. MOT.HOR.INST. W=600MM | 1810.6575
PHCT6425 | 2 T6 KIT 3-4P WITHD INT.HORIZ..W=600MM | 3340.1759
PHCT7329 | T7 KIT 3P F (MOT-RHD-I-IM) HOR.W=600MM | 1586.3552
PHCT7418 | T7 KIT 3-4P FIXED(I-IM) HOR.INST.W=600MM | 3039.7529
PHCT7420 | T7 KIT 3-4P F (MOT-RHD) HOR.INST.W=600MM | 1764.9851
PHCT7430 | T7 KIT 3-4P W(MOT-RHD-I-IM) HOR.W=600MM | 1751.2833
PHCX1101 | XT1 KIT 3-4P FIXED HORIZ. W=600MM | 962.673
PHCX1105 | XT1 KIT 3-4P FIXED RHD HORIZ. W=600MM | 1128.6161
PHCX1323 | XT1 KIT 3P FIXED+RCD. HOR.INST. W=600MM | 919.5379
PHCX1401 | XT1 KIT 3-4P FIXED HOR.INST.W=600MM | 922.5828
PHCX1404 | XT1 KIT 3-4P FIXED MOT.HOR.INST.W=600MM | 1087.5109
PHCX1405 | XT1 KIT 3-4P FIXED RHD HOR.INST.W=600MM | 1087.5109
PHCX1407 | XT1KIT3-4PPLUGINHOR.INST.W=600MM | 997.181
PHCX1409 | XT1 KIT 3-4P PLUG IN MOT.HOR.INS.W=600MM | 1129.631
PHCX1422 | 2 XT1 KIT 3-4P F.PLUG IN INT.HOR.W=600MM | 1193.0649
PHCX1423 | XT1 KIT 4P FIXED+RCD. HOR.INST. W=600MM | 967.2402
PHCX1424 | 2 XT1 KIT 3-4P F.PLUG IN IM HOR.W=600MM | 1193.0649
PHCX1427 | XT1 KIT 3-4P PLUG IN RHD HOR.INS.W=600MM | 1129.631
PHCX2300 | XT2 KIT 3P WITH. RHD HOR.INST.W=600MM | 1262.5885
PHCX2301 | XT2 KIT 3P FIXED HOR.INST. W=600MM | 1047.4207
PHCX2310 | XT2 KIT 3P WITHDRAW. HOR.INST. W=600MM | 1179.8707
PHCX2312 | XT2 KIT 3P WITH.MOT. HOR.INST.W=600MM | 1262.5885
PHCX2400 | XT2 KIT 3-4P WITH. RHD HOR.INST. W=600MM | 1395.0385
PHCX2401 | XT2 KIT 3-4P FIXED HOR.INST. W=600MM | 1146.3776
PHCX2402 | 2 XT2 KIT 3-4P FIXED I HORIZ. W=600MM | 1439.696
PHCX2404 | XT2 KIT 3-4P FIXED MOT.HOR.W=600MM | 1312.3207
PHCX2405 | XT2 KIT 3-4P FIXED RHD HOR.INST.W=600MM | 1312.3207
PHCX2407 | XT2 KIT 3-4P PLUG IN HOR.INST.W=600MM | 1229.0954
PHCX2409 | XT2 KIT 3-4P PLUG IN MOT.HOR.INS.W=600MM | 1353.4259
PHCX2410 | XT2KIT3-4PWITHDRAW.HOR.INS.W=600MM | 1270.2006
PHCX2412 | XT2 KIT 3-4P WITH.MOT. HOR.INST.W=600MM | 1395.0385
PHCX2417 | XT2 KIT 4P WITH.+RCD. HOR.INST. W=600MM | 1329.0672
PHCX2423 | XT2 KIT 4P FIXED+RCD. HOR.INST. W=600MM | 1197.1247
PHCX2424 | 2 XT2 KIT 3-4P FIX-PLUG IN IM H.W=600MM | 1439.696
PHCX2425 | 2 XT2 KIT 3-4P WITHD. I HORIZ. W=600MM | 1439.696
PHCX2427 | XT2 KIT 3-4P PLUG IN RHD HOR.INS.W=600MM | 1353.4259
PHCX2431 | 2 XT2 KIT 3-4P PLUG IN I HORIZ. W=600MM | 1439.696
PHCX3301 | XT3 KIT 3P FIXED HOR.INST. W=600MM | 997.181
PHCX3305 | XT3 KIT 3P FIXED RHD HOR.INST.W=600MM | 1162.6167
PHCX3401 | XT3 KIT 3-4P FIXED HOR.INST. W=600MM | 1207.7816
PHCX3404 | XT3 KIT 3-4P FIXED MOT.HOR.W=600MM | 1212.3489
PHCX3405 | XT3 KIT 3-4P FIXED RHD HOR.INST.W=600MM | 1212.3489
PHCX3407 | XT3KIT3-4PPLUGINHOR.INST.W=600MM | 1179.8707
PHCX3409 | XT3 KIT 3-4P PLUG IN MOT.HOR.INS.W=600MM | 1254.469
PHCX3422 | 2 XT3 KIT 3-4P F.PLUG IN INT.HOR.W=600MM | 1330.0822
PHCX3423 | XT3 KIT 4P FIXED+RCD. HOR.INST. W=600MM | 1223.0057
PHCX3424 | 2 XT3 KIT 3-4P FIX-PLUG IN IM H.W=600MM | 1330.0822
PHCX3427 | XT3 KIT 3-4P PLUG IN RHD HOR.INS.W=600MM | 1254.469
PHCX4301 | XT4 KIT 3P FIXED HOR.INST. W=600MM | 1047.4207
PHCX4400 | XT4 KIT 3-4P WITH. RHD HOR.INST. W=600MM | 1395.0385
PHCX4401 | XT4 KIT 3-4P FIXED HOR.INST. W=600MM | 1158.0494
PHCX4402 | 2 XT4 KIT 3-4P FIXED I HORIZ. W=600MM | 1430.054
PHCX4404 | XT4 KIT 3-4P FIXED MOT.HOR.W=600MM | 1304.2011
PHCX4405 | XT4 KIT 3-4P FIXED RHD HOR.INST.W=600MM | 1304.2011
PHCX4407 | XT4 KIT 3-4P PLUG IN HOR.INST.W=600MM | 1229.0954
PHCX4409 | XT4 KIT 3-4P PLUG IN MOT.HOR.INS.W=600MM | 1345.3063
PHCX4410 | XT4KIT3-4PWITHDRAW.HOR.INS.W=600MM | 1270.2006
PHCX4412 | XT4 KIT 3-4P WITH.MOT. HOR.INST.W=600MM | 1395.0385
PHCX4417 | XT4 KIT 4P WITH.+RCD. HOR.INST. W=600MM | 1329.0672
PHCX4423 | XT4 KIT 4P FIXED+RCD. HOR.INST. W=600MM | 1255.4839
PHCX4424 | 2 XT4 KIT 3-4P FIX-PLUG IN IM H.W=600MM | 1430.054
PHCX4425 | 2 XT4 KIT 3-4P WITHD. I HORIZ. W=600MM | 1430.054
PHCX4427 | XT4 KIT 3-4P PLUG IN RHD HOR.INS.W=600MM | 1345.3063
PHCX4431 | 2 XT4 KIT 3-4P PLUG IN I HORIZ.W=600MM | 1430.054
PHDE1240 | E1.2 KIT 3-4P WITH.-INT. HORIZ. W=800MM | 2034.9598
PHDE1241 | E1.2 KIT 3-4P FIXED-INT. HORIZ. W=800MM | 2569.8345
PHDR0004 | N.4 HINGES FOR STANDARD DOOR | 613.5328
PHDT4402 | 2 T4 KIT 3-4P FIXED I HORIZ.W=800MM | 1417.8747
PHDT4403 | 2 T4 KIT 3-4P FIXED IM HORIZ.W=800MM | 1417.8747
PHDT5304 | T5 KIT 3P FIXED MOT(400/630A)H.W=800MM | 1527.996
PHDT5306 | T5 KIT 3P FIXED+RHD(400/630A)H.W=800MM | 1503.1299
PHDT5309 | T5 KIT 3P PLUG IN MOT.400A HORIZ.W=800MM | 1519.8764
PHDT5312 | T5 KIT 3P WITHD. MOT.400A HORIZ.W=800MM | 1544.7425
PHDT5314 | T5 KIT 3P WITH+RHD(400A)INS.H. W=800MM | 1544.7425
PHDT5326 | T5 KIT 3P PLUG IN+RHD(400A)H.INS.W=800MM | 1519.8764
PHDT5404 | T5 KIT 3-4P FIXED MOT(400/630A)H.W=800MM | 1594.4747
PHDT5406 | T5 KIT 3-4P FIXED+RHD(400/630A)H.W=800MM | 1594.4747
PHDT5409 | T5 KIT 3-4P PLUG IN MOT.400A HOR.W=800MM | 1544.7425
PHDT5411 | 2 T5 KIT 3-4P WITHD. IM 400A HOR.W=800MM | 3441.1626
PHDT5412 | T5 KIT 3-4P WITHD. MOT.400A HOR.W=800MM | 1643.6994
PHDT5414 | T5 KIT 3-4P WITH+RHD(400A)INS.H. W=800MM | 1643.6994
PHDT5423 | T5 KIT 4P FIXED+RCD.(400A)HOR. W=800MM | 1652.8339
PHDT5425 | 2 T5 KIT 3-4P WITHD. I 400A HOR.W=800MM | 3441.1626
PHDT5426 | T5 KIT 3-4P PLUG IN+RHD(400A)H.W=800MM | 1544.7425
PHDT6301 | T6 KIT 3P FIXED HOR.INST. W=800MM | 1469.6368
PHDT6304 | T6 KIT 3P FIXED MOT.HOR.INST. W=800MM | 1801.523
PHDT6305 | T6 KIT 3P FIXED RHD HOR.INST. W=800MM | 1801.523
PHDT6312 | T6 KIT 3P WITH. MOT.HOR.INST. W=800MM | 1835.5236
PHDT6314 | T6 KIT 3P WITH.+RHD HOR.INST. W=800MM | 1835.5236
PHDT6401 | T6 KIT 3-4P FIXED HOR.INST. W=800MM | 1685.3121
PHDT6404 | T6 KIT 3-4P FIXED MOT.HOR.INST. W=800MM | 1851.2552
PHDT6405 | T6 KIT 3-4P FIXED RHD HOR.INST. W=800MM | 1851.2552
PHDT6412 | T6 KIT 3-4P WITH. MOT.HOR.INST. W=800MM | 1892.8678
PHDT6414 | T6 KIT 3-4P WITH.+RHD HOR.INST. W=800MM | 1892.8678
PHDT7329 | T7 KIT 3P F (MOT-RHD-I-IM) HOR.W=800MM | 1643.192
PHDT7418 | T7 KIT 3-4P FIXED(I-IM) HOR.INST.W=800MM | 3039.7529
PHDT7420 | T7 KIT 3-4P F (MOT-RHD) HOR.INST.W=800MM | 2453.1161
PHDT7430 | T7 KIT 3-4P W(MOT-RHD-I-IM) HOR.W=800MM | 2526.192
PHDX1401 | KIT XT1 FIJ.3/4P HOR H=200 W=800 N1 | 1279.3351
PHDX2401 | XT2 KIT 3-4P FIXED HOR.INST.W=800MM | 1301.6638
PHDX2404 | XT2 KIT 3-4P FIXED MOT.HOR.W=800MM | 1468.1144
PHDX2423 | XT2 KIT 4P FIXED+RCD.HOR.INST. W=800MM | 1352.4109
PHDX2428 | XT2 KIT 4P PLUG IN+RCD HOR.INS.W=800MM | 1446.8006
PHDX3401 | KIT XT3 FIX 3/4P HOR H=200 W=800 N1 | 1279.3351
PHDX3401 | KIT XT3 FIJ.3/4P HOR H=200 L=800 N1 | 1279.3351
PHDX4401 | XT4 KIT 3-4P FIXED HOR.INST.W=800MM | 1314.858
PHDX4404 | XT4 KIT 3-4P FIXED MOT.HOR.W=800MM | 1458.9799
PHDX4405 | KIT XT4 FIX 3/4P HOR H=200 W=800 N2 | 1434.1138
PHDX4423 | XT4 KIT 4P FIXED+RCD.HOR.INST. W=800MM | 1410.7701
PHDX4428 | XT4 KIT 4P PLUG IN+RCD HOR.INS.W=800MM | 1438.681
PHFP0020 | KIT 20 HINGES FOR FRONT PANELS | 665.2948
PHFR4180 | N.4 HINGES WITH OPENING 180° | 848.492
PHLL0020 | LOCKABLE HANDLE WITH LEVER | 841.8948
PHLS0010 | STANDARD HANDLE WITH LEVER | 814.9989
PIDH0010 | DOUBLE BIT INSERT | 171.0178
PIEH0008 | SOCKET HEAD INSERT 8MM FOR ST.LS.HANDLE | 199.4362
PIFH0020 | FIST (FIAT) TYPE INSERT | 199.4362
PIRH0405 | RONIS INSERT 405 AND KEY STAND.LS.HANDLE | 91.3448
PIRH0455 | RONIS INSERT 455 AND KEY STAND.LS.HANDLE | 99.4644
PIRH1242 | RONIS INSERT 1242 +KEY STAND.LS.HANDLE | 103.0167
PIRP2040 | PANEL 2 INSTR. 72X72 REDUCED H200 W400 | 395.8276
PISH0007 | SQUARE-SHAPED MALE INSERT 7 MM HANDLE | 753.5948
PITH0064 | TRIANGLE-SHAPED MALE INSERT 6,4MM HANDLE | 199.4362
PKDT0501 | N.1 roof profile for side by side column | 310.0649
PKDT0700 | ROOFKITIP31/41SIDEBYSIDECOL.P=700 | 313.6172
PKDT0900 | KIT TECHO IP31/41 COLUM. JUNT. P=900MM | 362.3345
PKEK0004 | EXTENSION KIT D=300MM | 337.9759
PKMI0002 | KIT N.2 INTERMEDIATE UPRIGHT BRACKETS | 132.9575
PKOH1060 | OT KIT 1000/1250/1600 HORIZ. W=600MM | 1197.1247
PKOH1080 | OT KIT 1000/1250/1600 HORIZ. W=800MM | 2007.0489
PKOH1660 | OT KIT 160/200/250 H. H=250MM W=600MM | 1121.5115
PKOH1680 | OT KIT 160/200/250 O. H=250MM W=800MM | 1728.4471
PKOH3160 | OT KIT 315/400 H. H=300MM W=600MM | 1135.7207
PKOH3180 | OT KIT 315/400 H. H=300MM W=800MM | 1815.2247
PKOH6360 | OT KIT 630/800 HORIZ. W=600MM | 1159.0644
PKOH6380 | OT KIT 630/800 HORIZ. W=800MM | 1867.4943
PKOV1060 | OT KIT 1000/1250/1600 VERT. W=600MM | 1197.1247
PKOV1080 | OT KIT 1000/1250/1600 VERT. W=800MM | 2007.0489
PKOV1660 | OT KIT 160/200/250 V. H=350MM W=600MM | 1121.5115
PKOV1680 | OT KIT 160/200/250 V. H=350MM W=800MM | 1728.4471
PKOV3160 | OT KIT 315/400 V. H=450MM W=600MM | 1149.9299
PKOV3180 | OT KIT 315/400 V. H=450MM W=800MM | 1782.2391
PKOV6360 | OT KIT 630/800 VERT. W=600MM | 1159.0644
PKOV6380 | OT KIT 630/800 VERT. W=800MM | 1867.4943
PKST0300 | N.2 KIT TECHO IP31/41 COLUM. IZQ.L=300 | 233.4368
PKST0301 | N.2 KIT TECHO IP31/41 COLUM. IZQ.P=300MM | 276.5718
PKST0400 | N.2 KIT TECHO IP31/41 COLUM. IZQ.L=400 | 303.9753
PKST0501 | N.2ROOFKITIP31/41COL.SIN.P=500MM | 350.1552
PKST0600 | N.2ROOFKITIP31/41LEFTCOL.L=600MM | 514.5759
PKST0700 | N.2 KIT TECHO IP31/41 COLUM. IZQ.P=700 | 406.4845
PKST0800 | N.2 KIT TECHO IP31/41 COLUM. IZQ.L=800 | 444.0374
PKST0900 | N.2 KIT TECHO IP31/41 COLUM. IZQ.P=900 | 460.7839
PKST1000 | N.2 KIT TECHO IP31/41 COLUM. IZQ.L=1000 | 487.6799
PLLS2070 | SEGR.VER.LAT.LEXANH=200MMD=700MMIN.UP | 973.8374
PLLS3070 | SEGR.VER.LAT.LEXAN H=300MM P=700MM MO.IN | 1037.7787
PLLS3090 | SEGR.VER.LAT.LEXAN H=300MM P=900MM MO.IN | 1579.758
PLT11L1/L3P-MX | PB Conectos 1P L1/L3 | 546.6988
PLT11L2P-MX | PB Conectos 1P L2 | 546.6988
PLT13P-MX | PB Conector 3P XT1 | 901.269
PLT33P-MX | PB Conector 3P XT3 | 1032.704
PLT43PT-MX | PB Conector 3P T4 | 1234.6776
PLT53PT-MX | PB Conector 3P T5 | 1808.1201
PLVS0572 | SEGR.VERT.LAT. H=50MM P=700MM MI | 449.1121
PLVS1072 | SIDEVERT.SEGR.H=100MMD=700MMINT.UP. | 374.5138
PLVS1572 | SEGR.VERT.LAT. H=150MM P=700MM MI | 470.4259
PLVS1752 | SEGR.VERT.LAT. H=175MM D=500MM INT.UP. | 363.8569
PLVS1772 | SEGR.VERT.LAT. H=175MM D=700MM INT.UP. | 395.3201
PLVS1792 | SEGR.VERT.LAT. H=175MM D=900MM INT.UP. | 431.858
PLVS2052 | SEGR.VERT.LAT. H=200MM D=500MM INT.UP. | 376.5437
PLVS2072 | SEGR.VERT.LAT. H=200MM D=700MM INT.UP. | 405.977
PLVS2092 | SEGR.VERT.LAT. H=200MM D=900MM INT.UP. | 438.9626
PLVS2252 | SEGR.VERT.LAT. H=225MM D=500MM INT.UP. | 395.3201
PLVS2272 | SEGR.VERT.LAT. H=225MM D=700MM INT.UP. | 423.7385
PLVS2292 | SEGR.VERT.LAT. H=225MM D=900MM INT.UP. | 444.0374
PLVS2552 | SEGR.VERT.LAT. H=250MM D=500MM INT.UP. | 407.4994
PLVS2572 | SEGR.VERT.LAT. H=250MM D=700MM INT.UP. | 437.4402
PLVS2592 | SEGR.VERT.LAT. H=250MM D=900MM INT.UP. | 459.769
PLVS3052 | SEGR.VERT.LAT. H=300MM D=500MM INT.UP. | 415.619
PLVS3072 | SEGR.VERT.LAT. H=300MM D=700MM INT.UP. | 442.5149
PLVS3092 | SEGR.VERT.LAT. H=300MM D=900MM INT.UP. | 472.9632
PLVS3552 | SEGR.VERT.LAT. H=350MM D=500MM INT.UP. | 428.3057
PLVS3572 | SEGR.VERT.LAT. H=350MM D=700MM INT.UP. | 445.0523
PLVS3592 | SEGR.VERT.LAT. H=350MM D=900MM INT.UP. | 484.6351
PLVS4052 | SEGR.VERT.LAT. H=400MM D=500MM INT.UP. | 439.4701
PLVS4072 | SEGR.VERT.LAT. H=400MM D=700MM INT.UP. | 458.754
PLVS4092 | SEGR.VERT.LAT. H=400MM D=900MM INT.UP. | 494.277
PLVS5052 | SEGR.VERT.LAT. H=500MM D=500MM INT.UP. | 476.5155
PLVS5072 | SEGR.VERT.LAT. H=500MM D=700MM INT.UP. | 484.1276
PLVS5092 | SEGR.VERT.LAT. H=500MM D=900MM INT.UP. | 523.7103
PLVS6052 | SEGR.VERT.LAT. H=600MM D=500MM INT.UP. | 495.292
PLVS6072 | SEGR.VERT.LAT. H=600MM D=700MM INT.UP. | 503.4115
PLVS6092 | SEGR.VERT.LAT. H=600MM D=900MM INT.UP. | 542.4868
PLVS7052 | SEGR.VERT.LAT. H=700MM D=500MM INT.UP. | 502.904
PLVS7072 | SEGR.VERT.LAT. H=700MM D=700MM INT.UP. | 526.2477
PLVS7092 | SEGR.VERT.LAT. H=700MM D=900MM INT.UP. | 563.8006
PM2312 | K Panel modular 300x600mm | 430.8431
PM2315 | K Panel modular 300x800mm | 599.3236
PM2424 | K Panel modular 200x400mm | 277.5868
PM2624 | K Panel modular 200x600mm | 254.2431
PM2836 | K Panel modular 200x800mm | 336.4534
PM3624 | Ufix H Panelmod.300x600mm | 460.2764
PM3648 | K Panel 2modular 300x600mm | 387.2006
PM3836 | Ufix H Panelmod.300x800mm | 623.6822
PM6672 | K Panel 3modular 600x600mm | 519.1431
PMCS1755 | 2 LAT.CABLE CONNEC.MOD. H=175MM D=500MM | 681.5339
PMCS1757 | 2 LAT.CABLE CONNEC.MOD. H=175MM D=700MM | 738.8782
PMCS1759 | 2 LAT.CABLE CONNEC.MOD. H=175MM D=900MM | 806.8793
PMCS2050 | 2 LAT.CABLE CONNEC.MOD. H=200MM D=500MM | 701.3253
PMCS2070 | 2 LAT.CABLE CONNEC.MOD. H=200MM D=700MM | 756.1322
PMCS2090 | 2 LAT.CABLE CONNEC.MOD. H=200MM D=900MM | 817.0287
PMCS2255 | 2 LAT.CABLE CONNEC.MOD. H=225MM D=500MM | 744.4603
PMCS2257 | 2 LAT.CABLE CONNEC.MOD. H=225MM D=700MM | 798.2523
PMCS2259 | 2 LAT.CABLE CONNEC.MOD. H=225MM D=900MM | 835.2977
PMCS2550 | 2 LAT.CABLE CONNEC.MOD. H=250MM D=500MM | 762.7293
PMCS2570 | 2 LAT.CABLE CONNEC.MOD. H=250MM D=700MM | 819.5661
PMCS2590 | 2 LAT.CABLE CONNEC.MOD. H=250MM D=900MM | 861.6862
PMCS3050 | 2 LAT.CABLE CONNEC.MOD. H=300MM D=500MM | 781.5057
PMCS3070 | 2 LAT.CABLE CONNEC.MOD. H=300MM D=700MM | 833.7753
PMCS3090 | 2 LAT.CABLE CONNEC.MOD. H=300MM D=900MM | 911.4184
PMRP2040 | REDUCED MODULAR PANEL H=200MM W=400MM | 209.5856
PPAM0100 | 4GALV.SHEETCORNERSPLINTHH=100MM | 1060.1075
PPAM0200 | 8 GALV. SHEET CORNERS PLINTH H=200MM | 2045.1092
PPBR2040 | BLIND RECESSED PANEL H=200MM W=400MM | 462.8138
PPBR2060 | BLIND RECESSED PANEL H=200MM W=600MM | 538.427
PPBR2080 | BLIND RECESSED PANEL H=200MM W=800MM | 558.2184
PPBR4040 | BLIND RECESSED PANEL H=400MM W=400MM | 591.7115
PPBR4060 | BLIND RECESSED PANEL H=400MM W=600MM | 726.6989
PPBR4080 | BLIND RECESSED PANEL H=400MM W=800MM | 836.3126
PPBR6040 | BLIND RECESSED PANEL H=600MM W=400MM | 748.5201
PPBR6060 | BLIND RECESSED PANEL H=600MM W=600MM | 982.9718
PPBR6080 | BLIND RECESSED PANEL H=600MM W=800MM | 1052.4954
PPBS0050 | LATERAL BLIND CELL SEGREGATION H=50MM | 178.6299
PPBS0100 | LATERAL BLIND CELL SEGREGATION H=100MM | 239.019
PPBS0150 | LATERAL BLIND CELL SEGREGATION H=150MM | 266.4224
PPBS0200 | LATERAL BLIND CELL SEGREGATION H=200MM | 277.5868
PPBS0250 | LATERAL BLIND CELL SEGREGATION H=250MM | 285.7063
PPBS0300 | LATERAL BLIND CELL SEGREGATION H=300MM | 288.7511
PPCV1800 | IP31 VERTICAL PROFILE H=1800MM CC | 764.2517
PPCV2000 | IP31 VERTICAL PROFILE H=2000MM CC | 859.1489
PPDS0200 | COVER FOR DIN RAIL H=200MM | 302.4529
PPEA1810 | IP30 AERATED EXT. PAN. H=1800MM D=1000MM | 2276.5161
PPEA1830 | IP30 AERATED EXT. PAN. H=1800MM W=300MM | 535.8897
PPEA1840 | IP30 AERATED EXT. PAN. H=1800MM W=400MM | 602.8759
PPEA1850 | IP30 AERATED EXT. PAN.H=1800MM W/D=500MM | 687.1161
PPEA1860 | IP30 AERATED EXT. PAN. H=1800MM W=600MM | 1332.1121
PPEA1870 | IP30 AERATED EXT. PAN. H=1800MM D=700MM | 1472.6816
PPEA1880 | IP30 AERATED EXT. PAN. H=1800MM W=800MM | 1582.8029
PPEA1890 | IP30 AERATED EXT. PAN. H=1800MM D=900MM | 1945.6448
PPEA2010 | IP30 AERATED EXT. PAN. H=2000MM W=1000MM | 2526.6994
PPEA2030 | IP30 AERATED EXT. PAN. H=2000MM W=300MM | 599.831
PPEA2040 | IP30 AERATED EXT. PAN. H=2000MM W=400MM | 675.9517
PPEA2050 | IP30 AERATED EXT. PAN. H=2000MM D=500MM | 769.3264
PPEA2060 | IP30 AERATED EXT. PAN. H=2000MM W=600MM | 1490.9506
PPEA2070 | IP30 AERATED EXT. PAN. H=2000MM D=700MM | 1649.7891
PPEA2080 | IP30 AERATED EXT. PAN. H=2000MM W=800MM | 1693.4316
PPEA2090 | IP30 AERATED EXT. PAN. H=2000MM D=900MM | 2169.4397
PPEB1810 | IP30/40 EXTERNAL PANEL H=1800MM W=1000MM | 2147.1109
PPEB1816 | IP65 EXTERNAL PANEL H=1800MM W=1000MM | 2412.0109
PPEB1820 | IP30/40 EXTERNAL PANEL H=1800MM D=200MM | 442.5149
PPEB1826 | IP65 EXTERNAL POWER H=1800MM D=200MM | 496.8144
PPEB1830 | IP30/40 EXTERNAL PANELH=1800MM W/D=300MM | 493.2621
PPEB1836 | IP65 EXTERNAL PANEL H=1800MM W/D=300MM | 541.9793
PPEB1840 | IP30/40 EXTERNAL PANEL H=1800MM W=400MM | 573.4425
PPEB1846 | IP65 EXTERNAL PANEL H=1800MM W=400MM | 642.9661
PPEB1850 | IP30/40 EXTERNAL PANEL H=1800MM D=500MM | 648.0408
PPEB1856 | IP65 EXTERNAL PANEL H=1800MM W/D=500MM | 763.2368
PPEB1860 | IP30/40 EXTERNAL PANEL H=1800MM W=600MM | 1258.5287
PPEB1866 | IP65 EXTERNAL PANEL H=1800MM W=600MM | 1414.8299
PPEB1870 | IP30/40 EXTERNAL PANEL H=1800MM D=700MM | 1389.4563
PPEB1876 | IP65 EXTERNAL PANEL H=1800MM D=700MM | 1560.4741
PPEB1880 | IP30/40 EXTERNAL PANEL H=1800MM W=800MM | 1533.5782
PPEB1886 | IP65 EXTERNAL PANEL H=1800MM W=800MM | 1761.9402
PPEB1890 | IP30/40 EXTERNAL PANEL H=1800MM D=900MM | 1836.031
PPEB1896 | IP65 EXTERNAL PANEL H=1800MM D=900MM | 2062.3632
PPEB2010 | IP30/40 EXTERNAL PANEL H=2000MM W=1000MM | 2384.1
PPEB2016 | IP65 EXTERNAL PANEL H=2000MM W=1000MM | 2745.4195
PPEB2020 | IP30/40 EXTERNAL PANEL H=2000MM D=200MM | 495.292
PPEB2026 | IP65 EXTERNAL PANEL H=2000MM D=200MM | 623.6822
PPEB2030 | IP30/40 EXTERNAL PANEL H=2000MM W/D=300M | 552.6362
PPEB2036 | IP65 EXTERNAL PANEL H=2000MM W/D=300MM | 774.9086
PPEB2040 | IP30/40 EXTERNAL PANEL H=2000MM W=400MM | 641.4437
PPEB2046 | IP65 EXTERNAL PANEL H=2000MM W=400MM | 828.1931
PPEB2050 | IP30/40 EXTERNAL PANEL H=2000MM D=500MM | 726.1914
PPEB2056 | IP65EXTERNALPANELH=2000MMD=500MM | 922.5828
PPEB2060 | IP30/40 EXTERNAL PANEL H=2000MM W=600MM | 1410.2626
PPEB2066 | IP65EXTERNALPANELH=2000MMW=600MM | 1651.819
PPEB2070 | IP30/40 EXTERNAL PANEL H=2000MM D=700MM | 1555.3994
PPEB2076 | IP65 EXTERNAL PANEL H=2000MM D=700MM | 1815.2247
PPEB2080 | IP30/40 EXTERNAL PANEL H=2000MM W=800MM | 1641.1621
PPEB2086 | IP65 EXTERNAL PANEL H=2000MM W=800MM | 1953.7644
PPEB2090 | IP30/40 EXTERNAL PANEL H=2000MM D=900MM | 2046.6316
PPEB2096 | IP65 EXTERNAL PANEL H=2000MM D=900MM | 2366.846
PPFA1010 | BLIND AERATED PANEL H=100MM W=1000MM | 663.7724
PPFA1040 | BLIND AERATED PANEL H=100MM W=400MM | 409.0218
PPFA1060 | BLIND AERATED PANEL H=100MM W=600MM | 581.0546
PPFA1080 | BLIND AERATED PANEL H=100MM W=800MM | 617.5925
PPFA2010 | BLIND AERATED PANEL H=200MM W=1000MM | 1001.2408
PPFA2040 | BLIND AERATED PANEL H=200MM W=400MM | 498.8443
PPFA2060 | BLIND AERATED PANEL H=200MM W=600MM | 947.4489
PPFA2080 | BLIND AERATED PANEL H=200MM W=800MM | 987.5391
PPFB1010 | BLIND FLAT PANEL H=100MM W=1000MM | 348.1253
PPFB1040 | BLIND FLAT PANEL H=100MM W=400MM | 175.0776
PPFB1060 | BLIND FLAT PANEL H=100MM W=600MM | 193.3466
PPFB1080 | BLIND FLAT PANEL H=100MM W=800MM | 238.004
PPFB1540 | BLIND FLAT PANEL H=150MM W=400MM | 227.8546
PPFB1560 | BLIND FLAT PANEL H=150MM W=600MM | 246.1236
PPFB1580 | BLIND FLAT PANEL H=150MM W=800MM | 289.2586
PPFB1840 | BLIND FLAT PANEL H=1800MM W=400MM | 1271.723
PPFB1860 | BLIND FLAT PANEL H=1800MM W=600MM | 1345.3063
PPFB1880 | BLIND FLAT PANEL H=1800MM W=800MM | 1546.2649
PPFB2004 | BLIND FLAT PANEL H=2000MM W=400MM | 1433.0989
PPFB2006 | BLIND FLAT PANEL H=2000MM W=600MM | 1517.3391
PPFB2008 | BLIND FLAT PANEL H=2000MM W=800MM | 1742.6563
PPFB2010 | BLIND FLAT PANEL H=200MM W=1000MM | 434.9029
PPFB2012 | BLIND FLAT PANEL H=200MM W=1250MM | 567.8603
PPFB2040 | BLIND FLAT PANEL H=200MM W=400MM | 261.3477
PPFB2060 | BLIND FLAT PANEL H=200MM W=600MM | 281.1391
PPFB2080 | BLIND FLAT PANEL H=200MM W=800MM | 324.2741
PPFB2512 | BLIND FLAT PANEL H=250MM W=1250MM | 602.8759
PPFB2540 | BLIND FLAT PANEL H=250MM W=400MM | 285.7063
PPFB2560 | BLINDFLATPANELH=250MMW=600MM | 303.9753
PPFB2580 | BLIND FLAT PANEL H=250MM W=800MM | 348.1253
PPFB3010 | BLIND FLAT PANEL H=300MM W=1000MM | 514.0684
PPFB3012 | BLIND FLAT PANEL H=300MM W=1250MM | 647.5333
PPFB3040 | BLIND FLAT PANEL H=300MM W=400MM | 315.1397
PPFB3060 | BLINDFLATPANELH=300MMW=600MM | 334.931
PPFB3080 | BLIND FLAT PANEL H=300MM W=800MM | 403.9471
PPFB3512 | BLIND FLAT PANEL H=350MM W=1250MM | 697.2655
PPFB3540 | PANEL CIEGO PLANO H=350MM L=400MM | 326.304
PPFB3560 | FLAT BLIND PANEL H=350MM W=600MM | 410.0368
PPFB3580 | FLAT BLIND PANEL H=350MM W=800MM | 456.2167
PPFB4010 | BLIND FLAT PANEL H=400MM W=1000MM | 634.3391
PPFB4040 | BLIND FLAT PANEL H=400MM W=400MM | 435.9178
PPFB4060 | BLIND FLAT PANEL H=400MM W=600MM | 455.2017
PPFB4080 | BLIND FLAT PANEL H=400MM W=800MM | 524.2178
PPFB4540 | PANEL CIEGO PLANO H=450MM L=400MM | 431.3506
PPFB4560 | Panel Ciego Plano 450X600 | 461.2914
PPFB5001 | BLIND FLAT PANEL H=500MM W=1000MM | 687.1161
PPFB5004 | BLIND FLAT PANEL H=500MM W=400MM | 514.0684
PPFB5006 | BLIND FLAT PANEL H=500MM W=600MM | 533.8598
PPFB5008 | BLIND FLAT PANEL H=500MM W=800MM | 576.9948
PPFB5040 | BLIND FLAT PANEL H=50MM W=400MM | 136.0023
PPFB5060 | BLIND FLAT PANEL H=50MM W=600MM | 154.7787
PPFB5080 | BLIND FLAT PANEL H=50MM W=800MM | 198.9287
PPFB6010 | BLIND FLAT PANEL H=600MM W=1000MM | 739.8931
PPFB6040 | BLIND FLAT PANEL H=600MM W=400MM | 524.7253
PPFB6060 | BLIND FLAT PANEL H=600MM W=600MM | 544.0092
PPFB6080 | BLIND FLAT PANEL H=600MM W=800MM | 628.7569
PPFB8010 | BLIND FLAT PANEL H=800MM W=1000MM | 767.2966
PPFB8040 | BLIND FLAT PANEL H=800MM W=400MM | 541.9793
PPFB8060 | BLIND FLAT PANEL H=800MM W=600MM | 573.4425
PPFB8080 | BLIND FLAT PANEL H=800MM W=800MM | 659.2052
PPFH0300 | 2 IP31 HORIZONTAL PROFILE W=300MM | 234.4517
PPFH0400 | 2 IP31 HORIZONTAL PROFILE W=400MM | 252.2132
PPFH0600 | 2 IP31 HORIZONTAL PROFILE W=600MM | 940.3443
PPFH0800 | 2 IP31 HORIZONTAL PROFILE W=800MM | 1037.2713
PPFH1000 | 2 IP31 HORIZONTAL PROFILE W=1000MM | 1115.9293
PPFH1250 | 2 IP31 HORIZONTAL PROFILE W=1250MM | 1155.0046
PPFI2726 | INSTRUM. PANEL 2 72X72 W=600MM | 440.4851
PPFI2728 | INSTRUM. PANEL 2 72X72 W=800MM | 527.2626
PPFI2966 | INSTRUM. PANEL 2 96X96 W=600MM | 440.4851
PPFI2968 | INSTRUM. PANEL 2 96X96 W=800MM | 527.2626
PPFI4726 | INSTRUM. PANEL 4 72X72 W=600MM | 470.9333
PPFI4728 | INSTRUM. PANEL 4 72X72 W=800MM | 591.204
PPFI4968 | INSTRUM. PANEL 4 96X96 W=800MM | 591.204
PPFM1010 | 2 F/R PLINTH FLANGES H=100MM W=1000MM | 758.6695
PPFM1020 | 2 SIDE PLINTH FLANGES H=100MM D=200MM | 408.5144
PPFM1030 | 2 F/R/S PLINTH FLANGES H=100MM W/D=300MM | 419.1713
PPFM1040 | 2 F/R PLINTH FLANGES H=100MM W=400MM | 486.1575
PPFM1050 | 2F/R/SPLINTHFLANGESH=100MMW/D=500MM | 526.7552
PPFM1060 | 2F/RPLINTHFLANGESH=100MMW=600MM | 682.0414
PPFM1070 | 2 SIDE PLINTH FLANGES H=100MM D=700MM | 704.3701
PPFM1080 | 2 F/R PLINTH FLANGES H=100MM W=800MM | 708.4299
PPFM1090 | 2 SIDE PLINTH FLANGES H=100MM D=900MM | 744.4603
PPFM1250 | 4 F/R PLINTH FLANGES H=100MM W=1250MM | 809.9241
PPFV1800 | 2 IP31 VERTICAL PROFILE H=1800MM | 1250.4092
PPFV2000 | 2 IP31 VERTICAL PROFILE H=2000MM | 1424.9793
PPIM0100 | 2 GALV.SHEET INTERM. PLINTHS H=100MM | 511.0236
PPIM0200 | 4 GALV.SHEET INTERM. PLINTHS H=200MM | 986.0167
PPLA1820 | IP30 AERATED EXT. PAN.L H=1800MM W=625MM | 1567.0713
PPLA2020 | IP30 AERATED EXT. PAN.L.H=2000MM W=625MM | 1801.0155
PPLB1820 | IP30/40 EXT. PANEL LEFT H=1800 W=625MM | 1477.7563
PPLB2020 | IP30/40 EXT. PANEL LEFT H=2000 W=625MM | 1628.9828
PPMB1540 | BLIND MOUNTING PLATE H=150MM W=400MM | 376.5437
PPMB1560 | BLIND MOUNTING PLATE H=150MM W=600MM | 504.9339
PPMB1580 | BLIND MOUNTING PLATE H=150MM W=800MM | 601.3534
PPMB2010 | BLIND MOUNTING PLATE H=200MM W=1000MM | 771.3563
PPMB2012 | BLIND MOUNTING PLATE H=200MM W=1250MM | 880.9701
PPMB2040 | BLIND MOUNTING PLATE H=200MM W=400MM | 405.977
PPMB2060 | BLIND MOUNTING PLATE H=200MM W=600MM | 563.8006
PPMB2080 | BLIND MOUNTING PLATE H=200MM W=800MM | 683.0563
PPMB2512 | BLIND MOUNTING PLATE H=250MM W=1250MM | 892.642
PPMB2540 | BLIND MOUNTING PLATE H=250MM W=400MM | 434.9029
PPMB2560 | BLIND MOUNTING PLATE H=250MM W=600MM | 591.7115
PPMB2580 | BLIND MOUNTING PLATE H=250MM W=800MM | 708.4299
PPMB3010 | BLIND MOUNTING PLATE H=300MM W=1000MM | 818.5511
PPMB3012 | BLIND MOUNTING PLATE H=300MM W=1250MM | 922.0753
PPMB3040 | BLIND MOUNTING PLATE H=300MM W=400MM | 464.3362
PPMB3060 | BLIND MOUNTING PLATE H=300MM W=600MM | 620.1299
PPMB3080 | BLIND MOUNTING PLATE H=300MM W=800MM | 737.3557
PPMB3512 | BLIND MOUNTING PLATE H=350MM W=1250MM | 984.4943
PPMB3560 | BLIND MOUNTING PLATE H=350MM W=600 | 669.8621
PPMB4010 | BLIND MOUNTING PLATE H=400MM W=1000MM | 887.0598
PPMB4040 | BLIND MOUNTING PLATE H=400MM W=400MM | 535.3822
PPMB4060 | BLIND MOUNTING PLATE H=400MM W=600MM | 687.1161
PPMB4080 | BLIND MOUNTING PLATE H=400MM W=800MM | 801.8046
PPMB4560 | BLIND MOUNTING PLATE H=450MM W=600 | 716.042
PPMB4580 | BLIND MOUNTING PLATE H=450MM W=800 | 834.7902
PPMB5001 | BLIND MOUNTING PLATE H=500MM W=1000MM | 954.5534
PPMB5004 | BLIND MOUNTING PLATE H=500MM W=400MM | 585.1144
PPMB5006 | BLIND MOUNTING PLATE H=500MM W=600MM | 745.4753
PPMB5008 | BLIND MOUNTING PLATE H=500MM W=800MM | 865.746
PPMB6010 | BLIND MOUNTING PLATE H=600MM W=1000MM | 1083.4511
PPMB6040 | BLIND MOUNTING PLATE H=600MM W=400MM | 635.354
PPMB6060 | BLIND MOUNTING PLATE H=600MM W=600MM | 850.5218
PPMB6080 | BLIND MOUNTING PLATE H=600MM W=800MM | 957.5983
PPMD3060 | 24 DIN MOD.DEC.PANEL H=300MM W=600MM | 357.7672
PPMD3080 | 36 DIN MOD.DEC.PANEL H=300MM W=800MM | 453.6793
PPMF1540 | 12 DIN MOD.PANEL H=150MM W=400MM | 175.5851
PPMF1560 | 24DINMOD.PANELH=150MMW=600MM | 224.3023
PPMF1580 | 36 DIN MOD.PANEL H=150MM W=800MM | 252.2132
PPMF2040 | 12 DIN MOD. PANEL H=200MM W=400MM | 224.3023
PPMF2060 | 24DINMOD.PANELH=200MMW=600MM | 296.3632
PPMF2080 | 36 DIN MOD.PANEL H=200MM W=800MM | 311.5874
PPMF3040 | 12X2 DIN MOD.PANEL H=300MM W=400MM | 255.258
PPMF3060 | 24X2 DIN MOD.PANEL H=300MM W=600MM | 324.2741
PPMF3080 | 36X2 DIN MOD.PANEL H=300MM W=800MM | 446.5747
PPMU3060 | MODULAR PANEL FOR UNIFIX 300X600MM | 303.9753
PPMU3080 | MODULAR PANEL FOR UNIFIX 300X800MM | 318.1845
PPRA1820 | IP30 AERATED EXT. PAN.R H=1800MM W=625MM | 1567.0713
PPRA2020 | IP30 AERATED EXT. PAN.R.H=2000MM W=625MM | 1801.0155
PPRB1820 | IP30/40 EXT. PANEL RIGHT H=1800 W=625MM | 1477.7563
PPRB2020 | IP30/40 EXT. PANEL RIGHT H=2000 W=625MM | 1628.9828
PPRS0150 | RUBBER COVER FOR CELL H=150MM | 95.4046
PPRS0200 | COVER RUBBER FOR SEGR.VER.PRE-CH200 | 124.8379
PPRS0250 | COVER RUBBER FOR SEGR.VER.PRE-CH250 | 136.5098
PPRS0300 | COVER RUBBER FOR SEGR.VER.PRE-CH300 | 149.1966
PPRS0350 | COVER RUBBER FOR SEGR.VER.PRE-CH350 | 163.9132
PPRS0400 | COVER RUBBER FOR SEGR.VER.PRE-CH400 | 174.5701
PPRS0450 | COVER RUBBER FOR SEGR.VER.PRE-CH450 | 185.7345
PPRS0500 | COVER RUBBER FOR SEGR.VER.PRE-CH500 | 196.3914
PPRS0600 | COVER RUBBER FOR SEGR.VER.PRE-CH600 | 221.7649
PPVS2200 | LATERAL CELL SEGREGATION H=200MM | 362.3345
PPVS2250 | LATERAL CELL SEGREGATION H=250MM | 421.7086
PPVS2300 | LATERAL CELL SEGREGATION H=300MM | 481.0828
PPVS2350 | LATERAL CELL SEGREGATION H=350MM | 540.9644
PPVS2400 | LATERAL CELL SEGREGATION H=400MM | 599.831
PPVS2450 | LATERAL CELL SEGREGATION H=450MM | 659.7126
PPVS2500 | LATERAL CELL SEGREGATION H=500MM | 718.5793
PPVS2600 | LATERAL CELL SEGREGATION H=600MM | 837.3276
PPVS2700 | 2 LATERAL CELL SEGREGATIONS H=700MM | 923.5977
PRBE1243 | E1.2 KIT 3-4P WITHDR. V.REDUCED W=400MM | 1846.1805
PRBE2232 | E2.2 KIT 3P FIXED V.REDUCED W=400MM | 2536.8489
PRBE2233 | E2.2 KIT 3P WITHDRAW.V.REDUCED W=400MM | 2740.3448
PRBS1220 | SEGR.VERT.REAR INT.CC H=1000MM W=200MM | 377.0511
PRBS1240 | SEGR.VERT.REAR INT.CC H=1000MM W=400MM | 643.981
PRBS8220 | SEGR.VERT.REAR INT.CC H=800MM W=200MM | 300.9305
PRBS8240 | SEGR.VERT.REAR INT.CC H=800MM W=400MM | 516.0983
PRVS0161 | REARVERT.SEGR.H=100MMW=600MMINT.UP. | 355.2299
PRVS0162 | REARVERT.SEGR.H=100MMW=600MMINT.UP. | 369.9466
PRVS0561 | SEGR.VERT.POST. H=50MM L=600MM MI | 424.246
PRVS0562 | SEGR.VERT.POST. H=50MM L=600MM MI | 365.3793
PRVS1006 | REARVERT.SEGR.H=100MMW=600MMNOIN.UP. | 510.5161
PRVS1010 | SEGR.VER.REAR H=1000MM W=1000MM NO I.UP | 1385.904
PRVS1040 | SEGR.VERT.REAR H=1000MM W=400MM NO I.UP | 965.2103
PRVS1041 | SEGR.VERT.REAR H=1000MM W=400MM INT.UP. | 564.308
PRVS1060 | SEGR.VER.REAR H=1000MM W=600MM NO I.UP. | 1048.4356
PRVS1061 | SEGR.VERT.REAR H=1000MM W=600MM INT.UP. | 574.9649
PRVS1062 | SEGR.VERT.REAR H=1000MM W=600MM INT.UP. | 593.2339
PRVS1080 | SEGR.VER.REAR H=1000MM W=800MM NO I.UP. | 1118.9741
PRVS1081 | SEGR.VERT.REAR H=1000MM W=800MM INT.UP. | 609.473
PRVS1082 | SEGR.VERT.REAR H=1000MM W=800MM INT.UP. | 635.354
PRVS1561 | SEGR.VERT.POST. H=150MM L=600MM MI | 455.2017
PRVS1710 | SEGR.VER.REAR H=175MM W=1000MM NO I.UP. | 872.3431
PRVS1740 | SEGR.VERT.REAR H=175MM W=400MM NO I.UP. | 574.9649
PRVS1741 | SEGR.VERT.REAR H=175MM W=400MM INT.UP. | 354.2149
PRVS1760 | SEGR.VERT.REAR H=175MM W=600MM NO I.UP. | 641.9511
PRVS1761 | SEGR.VERT.REAR H=175MM W=600MM INT.UP. | 384.6632
PRVS1762 | SEGR.VERT.REAR H=175MM W=600MM INT.UP. | 390.7529
PRVS1780 | SEGR.VERT.REAR H=175MM W=800MM NO I.UP. | 740.908
PRVS1781 | SEGR.VERT.REAR H=175MM W=800MM INT.UP. | 433.8879
PRVS1782 | SEGR.VERT.REAR H=175MM W=800MM INT.UP. | 434.9029
PRVS2010 | SEGR.VER.REAR H=200MM W=1000MM NO I.UP. | 889.0897
PRVS2040 | SEGR.VERT.REAR H=200MM W=400MM NO I.UP. | 615.5626
PRVS2041 | SEGR.VERT.REAR H=200MM W=400MM INT.UP. | 363.8569
PRVS2060 | SEGR.VERT.REAR H=200MM W=600MM NO I.UP. | 684.5787
PRVS2061 | SEGR.VERT.REAR H=200MM W=600MM INT.UP. | 396.8425
PRVS2062 | SEGR.VERT.REAR H=200MM W=600MM INT.UP. | 401.9172
PRVS2080 | SEGR.VERT.REAR H=200MM W=800MM NO I.UP. | 758.6695
PRVS2081 | SEGR.VERT.REAR H=200MM W=800MM INT.UP. | 443.0224
PRVS2082 | SEGR.VERT.REAR H=200MM W=800MM INT.UP. | 448.6046
PRVS2125 | SEGR.VER.REAR H=200MM W=1250MM NO I.UP. | 1061.1224
PRVS2210 | SEGR.VER.REAR H=225MM W=1000MM NO I.UP. | 926.1351
PRVS2240 | SEGR.VERT.REAR H=225MM W=400MM NO I.UP. | 621.6523
PRVS2241 | SEGR.VERT.REAR H=225MM W=400MM INT.UP. | 374.0063
PRVS2251 | SEGR.VERT.REAR H=225MM W=800MM INT.UP. | 456.7241
PRVS2260 | SEGR.VERT.REAR H=225MM W=600MM NO I.UP. | 699.8029
PRVS2261 | SEGR.VERT.REAR H=225MM W=600MM INT.UP. | 411.0517
PRVS2262 | SEGR.VERT.REAR H=225MM W=600MM INT.UP. | 416.6339
PRVS2280 | SEGR.VERT.REAR H=225MM W=800MM NO I.UP. | 790.6402
PRVS2282 | SEGR.VERT.REAR H=225MM W=800MM INT.UP. | 463.8287
PRVS2510 | SEGR.VER.REAR H=250MM W=1000MM NO I.UP. | 976.8822
PRVS2512 | SEGR.VER.REAR H=250MM W=1250MM NO I.UP. | 1148.9149
PRVS2541 | SEGR.VERT.REAR H=250MM W=400MM INT.UP. | 396.8425
PRVS2560 | SEGR.VERT.REAR H=250MM W=600MM NO I.UP. | 744.4603
PRVS2561 | SEGR.VERT.REAR H=250MM W=600MM INT.UP. | 435.4103
PRVS2562 | SEGR.VERT.REAR H=250MM W=600MM INT.UP. | 441.5
PRVS2580 | SEGR.VERT.REAR H=250MM W=800MM NO I.UP. | 838.3425
PRVS2581 | SEGR.VERT.REAR H=250MM W=800MM INT.UP. | 480.5753
PRVS2582 | SEGR.VERT.REAR H=250MM W=800MM INT.UP. | 484.6351
PRVS3010 | SEGR.VER.REAR H=300MM W=1000MM NO I.UP. | 983.9868
PRVS3041 | SEGR.VERT.REAR H=300MM W=400MM INT.UP. | 402.9322
PRVS3060 | SEGR.VERT.REAR H=300MM W=600MM NO I.UP. | 762.2218
PRVS3061 | SEGR.VERT.REAR H=300MM W=600MM INT.UP. | 437.9477
PRVS3062 | SEGR.VERT.REAR H=300MM W=600MM INT.UP. | 440.9925
PRVS3080 | SEGR.VERT.REAR H=300MM W=800MM NO I.UP. | 852.5517
PRVS3081 | SEGR.VERT.REAR H=300MM W=800MM INT.UP. | 486.1575
PRVS3082 | SEGR.VERT.REAR H=300MM W=800MM INT.UP. | 486.1575
PRVS3125 | SEGR.VER.REAR H=300MM W=1250MM NO I.UP. | 1154.4971
PRVS3501 | SEGR.VER.REAR H=350MM W=1250MM NO I.UP. | 1360.5305
PRVS3510 | SEGR.VER.REAR H=350MM W=1000MM NO I.UP. | 1189.5126
PRVS3541 | SEGR.VERT.REAR H=350MM W=400MM INT.UP. | 414.0966
PRVS3561 | SEGR.VERT.REAR H=350MM W=600MM INT.UP. | 452.6644
PRVS3581 | SEGR.VERT.REAR H=350MM W=800MM INT.UP. | 498.8443
PRVS4041 | SEGR.VERT.REAR H=400MM W=400MM INT.UP. | 438.9626
PRVS4061 | SEGR.VERT.REAR H=400MM W=600MM INT.UP. | 473.4707
PRVS4081 | SEGR.VERT.REAR H=400MM W=800MM INT.UP. | 516.0983
PRVS5041 | SEGR.VERT.REAR H=500MM W=400MM INT.UP. | 458.754
PRVS5061 | SEGR.VERT.REAR H=500MM W=600MM INT.UP. | 496.8144
PRVS5081 | SEGR.VERT.REAR H=500MM W=800MM INT.UP. | 545.0241
PRVS6041 | SEGR.VERT.REAR H=600MM W=400MM INT.UP. | 485.65
PRVS6061 | SEGR.VERT.REAR H=600MM W=600MM INT.UP. | 515.5908
PRVS6081 | SEGR.VERT.REAR H=600MM W=800MM INT.UP. | 562.7856
PRVS7010 | SEGR.VERT.REAR H=700MM W=1000MM NO I.UP | 1205.7517
PRVS7040 | SEGR.VERT.REAR H=700MM W=400MM NO I.UP. | 866.7609
PRVS7041 | SEGR.VERT.REAR H=700MM W=400MM INT.UP. | 499.3517
PRVS7060 | SEGR.VERT.REAR H=700MM W=600MM NO I.UP. | 949.4787
PRVS7061 | SEGR.VERT.REAR H=700MM W=600MM INT.UP. | 535.8897
PRVS7062 | SEGR.VERT.REAR H=700MM W=600MM INT.UP. | 546.0391
PRVS7080 | SEGR.VERT.REAR H=700MM W=800MM NO I.UP. | 1051.9879
PRVS7081 | SEGR.VERT.REAR H=700MM W=800MM INT.UP. | 574.9649
PRVS7082 | SEGR.VERT.REAR H=700MM W=800MM INT.UP. | 596.2787
PRVS8010 | SEGR.VERT.REAR H=800MM W=1000MM NO I.UP | 1252.4391
PRVS8040 | SEGR.VERT.REAR H=800MM W=400MM NO I.UP. | 902.7914
PRVS8041 | SEGR.VERT.REAR H=800MM W=400MM INT.UP. | 526.7552
PRVS8060 | SEGR.VERT.REAR H=800MM W=600MM NO I.UP. | 986.5241
PRVS8061 | SEGR.VERT.REAR H=800MM W=600MM INT.UP. | 548.5764
PRVS8062 | SEGR.VERT.REAR H=800MM W=600MM INT.UP. | 566.3379
PRVS8080 | SEGR.VERT.REAR H=800MM W=800MM NO I.UP. | 1068.227
PRVS8081 | SEGR.VERT.REAR H=800MM W=800MM INT.UP. | 593.2339
PRVS8082 | SEGR.VERT.REAR H=800MM W=800MM INT.UP. | 608.458
PSAF0016 | N.16 AXIAL SCREWS 3-WAY JOINING SYSTEM | 120.2707
PSBS0065 | CONNECTION KIT SIDE BY SIDE/REAR IP65 | 609.473
PSCP0024 | N.24 SCREWS FOR SIDE/LATERAL PANELS | 275.5569
PSCS0579 | CONNECTION KIT FOR CORNER STRUCTURES | 1017.9874
PSHF1096 | HORIZ.SEG.F3B E6.2 W=1000MM D=900MM | 1029.1517
PSHF1296 | HORIZ.SEG.F3B E6.2 W=1250MM D=900MM | 4412.9701
PSHF6072 | HORIZ.SEG.F3B E2.2/4.2 W=600MM D=700MM | 843.9247
PSHF6092 | HORIZ.SEG.F3B E2.2/4.2 W=600MM D=900MM | 943.8966
PSHF8072 | HORIZ.SEG.F3B E2.2/4.2 W=800MM D=700MM | 902.7914
PSHF8092 | HORIZ.SEG.F3B E2.2/4.2 W=800MM D=900MM | 964.7029
PSHS1400 | HORIZONTAL SHELF FOR CUBICLE P1 W=400MM | 226.8397
PSHS1600 | HORIZONTAL SHELF FOR CUBICLE P1 W=600MM | 239.019
PSHS1800 | HORIZONTAL SHELF FOR CUBICLE P1 W=800MM | 313.6172
PSHS1901 | HORIZONTAL SHELF W=1000MM | 544.5167
PSHS1904 | HORIZONTAL SHELF W=400MM | 369.4391
PSHS1906 | HORIZONTAL SHELF W=600MM | 389.7379
PSHS1908 | HORIZONTAL SHELF W=800MM | 510.5161
PSHS2400 | HORIZONTAL SHELF FOR CUBICLE P2 W=400MM | 346.0954
PSHS2600 | HORIZONTAL SHELF FOR CUBICLE P2 W=600MM | 363.8569
PSHS2800 | HORIZONTAL SHELF FOR CUBICLE P2 W=800MM | 478.0379
PSHS4050 | SEGR.HOR.REAR W=400MM D=500MM | 698.2805
PSHS4070 | SEGR.HOR.REAR W=400MM D=700MM | 748.0126
PSHS4090 | SEGR.HOR.REAR W=400MM D=900MM | 801.2971
PSHS6050 | SEGR.HOR.REAR W=600MM D=500MM | 752.5799
PSHS6070 | SEGR.HOR.REAR W=600MM D=700MM | 804.342
PSHS6090 | SEGR.HOR.REAR W=600MM D=900MM | 866.2534
PSHS8050 | SEGR.HOR.REAR W=800MM D=500MM | 780.4908
PSHS8070 | SEGR.HOR.REAR W=800MM D=700MM | 863.2086
PSHS8090 | SEGR.HOR.REAR W=800MM D=900MM | 939.8368
PSHW1096 | SEGR.HOR.F3B E6.2 W=1000MM D=900MM | 1031.1816
PSHW1296 | SEGR.HOR.F3B E6.2 W=1250MM D=900MM | 4412.9701
PSHW5061 | SEGR.F2A-3A E1.2 T7 3/4P H. 500X600MM | 3349.8178
PSHW5081 | SEGR.F2A-3A E1.2 T7 3/4P H. 500X800MM | 3399.0425
PSHW6051 | SEGR.HOR.E1.2 W=600MM D=500MM | 787.0879
PSHW6071 | SEGR.HOR.E1.2 W=600MM D=700MM | 840.3724
PSHW6072 | SEGR.HOR.F3B E2.2 W=600MM D=700MM | 843.9247
PSHW6074 | SEGR.HOR.F3B E4.2 W=600MM D=700MM | 845.4471
PSHW6091 | SEGR.HOR.E1.2 W=600MM D=900MM | 950.4937
PSHW6092 | SEGR.HOR.F3B E2.2 W=600MM D=900MM | 950.4937
PSHW6094 | SEGR.HOR.F3B E4.2 W=600MM D=900MM | 948.4638
PSHW8051 | SEGR.HOR.F3B E1.2 W=800MM D=500MM | 820.581
PSHW8071 | SEGR.HOR.F3B E1.2 W=800MM D=700MM | 901.269
PSHW8072 | SEGR.HOR.F3B E2.2 W=800MM D=700MM | 904.3138
PSHW8074 | SEGR.HOR.F3B E4.2 W=800MM D=700MM | 917.0006
PSHW8091 | SEGR.HOR.F3B E1.2 W=800MM D=900MM | 970.2851
PSHW8092 | SEGR.HOR.F3B E2.2 W=800MM D=900MM | 967.2402
PSHW8094 | SEGR.HOR.F3B E4.2 W=800MM D=900MM | 965.7178
PSRM1515 | N.4 WIRING DUCTS METAL SUPPORTS | 111.1362
PSVF6062 | SEGR.F2A-3A E2.2 H=600MM W=600MM | 3485.8201
PSVF6064 | SEGR.F2A-3A E4.2 H=600MM W=600MM | 3485.8201
PSVF6082 | SEGR.F2A-3A E2.2 H=600MM W=800MM | 3594.419
PSVF6084 | SEGR.F2A-3A E4.2 H=600MM W=800MM | 3594.419
PSVF7016 | SEGR.F2A-3A E6.2 H=700MM W=1000MM | 3684.7489
PSVF7126 | SEGR.F2A-3A E6.2 H=700MM W=1250MM | 3744.123
PSVS0055 | SEGREG.VER.F3B E1.2 T7 3/4P H. 600X500MM | 1082.4362
PSVS0057 | SEGREG.VER.F3B E1.2 T7 3/4P H. 800X500MM | 1107.8098
PSVS0105 | SEGREG.VERT.REAR H=100MM D=500MM | 300.423
PSVS0107 | SEGREG.VERT.REAR H=100MM D=700MM | 324.2741
PSVS0109 | SEGREG.VERT.REAR H=100MM D=900MM | 355.7374
PSVS0155 | SEGREG.VERT.REAR H=150MM D=500MM | 333.9161
PSVS0157 | SEGREG.VERT.REAR H=150MM D=700MM | 356.7523
PSVS0159 | SEGREG.VERT.REAR H=150MM D=900MM | 387.708
PSVS0205 | SEGREG.VERT.REAR H=200MM D=500MM | 344.573
PSVS0207 | SEGREG.VERT.REAR H=200MM D=700MM | 368.4241
PSVS0209 | SEGREG.VERT.REAR H=200MM D=900MM | 399.3799
PSVS0255 | SEGREG.VERT.REAR H=250MM D=500MM | 354.2149
PSVS0257 | SEGREG.VERT.REAR H=250MM D=700MM | 378.0661
PSVS0259 | SEGREG.VERT.REAR H=250MM D=900MM | 409.5293
PSVS0305 | SEGREG.VERT.REAR H=300MM D=500MM | 367.9167
PSVS0307 | SEGREG.VERT.REAR H=300MM D=700MM | 391.2603
PSVS0309 | SEGREG.VERT.REAR H=300MM D=900MM | 422.7236
PSVS0505 | SEGREG.VERT.REAR H=50MM D=500MM | 288.7511
PSVS0507 | SEGREG.VERT.REAR H=50MM D=700MM | 311.5874
PSVS0509 | SEGREG.VERT.REAR H=50MM D=900MM | 343.0506
PSVS2050 | SEGREG.VERT.REAR H=200MM D=500MM | 911.4184
PSVS2070 | SEGREG.VERT.REAR H=200MM D=700MM | 936.792
PSVS2090 | SEGREG.VERT.REAR H=200MM D=900MM | 1092.0782
PSVS2550 | SEGREG.VERT.REAR H=250MM D=500MM | 951.5086
PSVS2570 | SEGREG.VERT.REAR H=250MM D=700MM | 975.3598
PSVS2590 | SEGREG.VERT.REAR H=250MM D=900MM | 1133.6908
PSVS3050 | SEGREG.VERT.REAR H=300MM D=500MM | 972.8224
PSVS3070 | SEGREG.VERT.REAR H=300MM D=700MM | 998.7034
PSVS3090 | SEGREG.VERT.REAR H=300MM D=900MM | 1156.0195
PSVS3550 | SEGREG.VERT.REAR H=350MM D=500MM | 1019.0023
PSVS3570 | SEGREG.VERT.REAR H=350MM D=700MM | 1041.8385
PSVS3590 | SEGREG.VERT.REAR H=350MM D=900MM | 1200.677
PSVS4050 | SEGREG.VERT.REAR H=400MM D=500MM | 1031.1816
PSVS4070 | SEGREG.VERT.REAR H=400MM D=700MM | 1058.5851
PSVS4090 | SEGREG.VERT.REAR H=400MM D=900MM | 1209.304
PSVS5050 | SEGREG.VERT.REAR H=500MM D=500MM | 1082.4362
PSVS5070 | SEGREG.VERT.REAR H=500MM D=700MM | 1107.8098
PSVS5090 | SEGREG.VERT.REAR H=500MM D=900MM | 1267.6632
PSVS6050 | SEGREG.VERT.REAR H=600MM D=500MM | 1101.7201
PSVS6070 | SEGREG.VERT.REAR H=600MM D=700MM | 1132.1684
PSVS6090 | SEGREG.VERT.REAR H=600MM D=900MM | 1289.992
PSVW5061 | SEGR.F2A-3A E1.2 H=500MM W=600MM | 3349.8178
PSVW5081 | SEGR.F2A-3A E1.2 H=500MM W=800MM | 3399.0425
PSVW6062 | SEGR.F2A-3A E2.2 H=600MM W=600MM | 3485.8201
PSVW6064 | SEGR.F2A-3A E4.2 H=600MM W=600MM | 3485.8201
PSVW6082 | SEGR.F2A-3A E2.2 H=600MM W=800MM | 3594.419
PSVW6084 | SEGR.F2A-3A E4.2 H=600MM W=800MM | 3594.419
PSVW7016 | SEGR.F2A-3A E6.2 H=700MM W=1000MM | 3684.7489
PSVW7126 | SEGR.F2A-3A E6.2 H=700MM W=1250MM | 3744.123
PTBB1020 | IP40 BLIND TOP/BOTTOM W=1000MM D=200MM | 699.2954
PTBB1026 | IP65 BLIND TOP/BOTTOM W=1000MM D=200MM | 822.1034
PTBB1030 | IP40 BLIND TOP/BOTTOM W=1000MM D=300MM | 841.3874
PTBB1036 | IP65 BLIND TOP/BOTTOM W=1000MM D=300MM | 961.658
PTBB1050 | IP40 BLIND TOP/BOTTOM W=1000MM D=500MM | 1248.8868
PTBB1056 | IP65 BLIND TOP/BOTTOM W=1000MM D=500MM | 1427.0092
PTBB1070 | IP40 BLIND TOP/BOTTOM W=1000MM D=700MM | 1358.5006
PTBB1076 | IP65 BLIND TOP/BOTTOM W=1000MM D=700MM | 1552.8621
PTBB1090 | IP40 BLIND TOP/BOTTOM W=1000MM D=900MM | 1520.8914
PTBB1096 | IP65 BLIND TOP/BOTTOM W=1000MM D=900MM | 1738.0891
PTBB1220 | IP40 BLIND TOP/BOTTOM W=1250MM D=200MM | 738.3707
PTBB1290 | IP40 BLIND TOP/BOTTOM W=1250MM D=900MM | 1629.4902
PTBB3020 | IP40 BLIND TOP/BOTTOM W=300MM D=200MM | 271.4971
PTBB3026 | IP65 BLIND TOP/BOTTOM W=300MM D=200MM | 309.5575
PTBB3030 | IP40 BLIND TOP/BOTTOM W=300MM D=300MM | 283.6764
PTBB3036 | IP65 BLIND TOP/BOTTOM W=300MM D=300MM | 323.2592
PTBB3050 | IP40 BLIND TOP/BOTTOM W=300MM D=500MM | 342.5431
PTBB3056 | IP65 BL.TOP/BOTTOM W/D=300MM D/W=500MM | 391.7678
PTBB3070 | IP40 BLIND TOP/BOTTOM W=300MM D=700MM | 365.8868
PTBB3076 | IP65 BLIND TOP/BOTTOM W=300MM D=700MM | 418.1563
PTBB3090 | IP40 BLIND TOP/BOTTOM W=300MM D=900MM | 432.3655
PTBB3096 | IP65 BLIND TOP/BOTTOM W=300MM D=900MM | 493.2621
PTBB4020 | IP40 BLIND TOP/BOTTOM W=400MM D=200MM | 381.6184
PTBB4026 | IP65 BLIND TOP/BOTTOM W=400MM D=200MM | 435.9178
PTBB4030 | IP40 BLIND TOP/BOTTOM W=400MM D=300MM | 399.8874
PTBB4036 | IP65 BLIND TOP/BOTTOM W=400MM D=300MM | 456.2167
PTBB4050 | IP40 BLIND TOP/BOTTOM W=400MM D=500MM | 458.754
PTBB4056 | IP65 BLIND TOP/BOTTOM W=400MM D=500MM | 523.7103
PTBB4070 | IP40 BLIND TOP/BOTTOM W=400MM D=700MM | 490.7247
PTBB4076 | IP65 BLIND TOP/BOTTOM W=400MM D=700MM | 559.7408
PTBB4090 | IP40 BLIND TOP/BOTTOM W=400MM D=900MM | 578.0098
PTBB4096 | IP65 BLIND TOP/BOTTOM W=400MM D=900MM | 660.7276
PTBB5050 | IP65 BLIND TOP/BOTTOM W=500MM D=500MM | 1038.2862
PTBB6020 | IP40 BLIND TOP/BOTTOM W=600MM D=200MM | 593.2339
PTBB6026 | IP65 BLIND TOP/BOTTOM W=600MM D=200MM | 677.4741
PTBB6030 | IP40 BLIND TOP/BOTTOM W=600MM D=300MM | 620.6374
PTBB6036 | IP65 BLIND TOP/BOTTOM W=600MM D=300MM | 708.9374
PTBB6050 | IP40 BLIND TOP/BOTTOM W=600MM D=500MM | 822.6109
PTBB6056 | IP65BLINDTOP/BOTTOMW=600MMD=500MM | 940.3443
PTBB6070 | IP40 BLIND TOP/BOTTOM W=600MM D=700MM | 879.9552
PTBB6076 | IP65 BLIND TOP/BOTTOM W=600MM D=700MM | 1005.3006
PTBB6090 | IP40 BLIND TOP/BOTTOM W=600MM D=900MM | 1037.7787
PTBB6096 | IP65 BLIND TOP/BOTTOM W=600MM D=900MM | 1186.4678
PTBB7070 | IP65 BLIND TOP/BOTTOM W=700MM D=700MM | 1307.7534
PTBB8020 | IP40 BLIND TOP/BOTTOM W=800MM D=200MM | 690.1609
PTBB8026 | IP65 BLIND TOP/BOTTOM W=800MM D=200MM | 788.6103
PTBB8030 | IP40 BLIND TOP/BOTTOM W=800MM D=300MM | 723.1466
PTBB8036 | IP65 BLIND TOP/BOTTOM W=800MM D=300MM | 825.6557
PTBB8050 | IP40 BLIND TOP/BOTTOM W=800MM D=500MM | 1059.0925
PTBB8056 | IP65 BLIND TOP/BOTTOM W=800MM D=500MM | 1209.8115
PTBB8070 | IP40 BLIND TOP/BOTTOM W=800MM D=700MM | 1132.6759
PTBB8076 | IP65 BLIND TOP/BOTTOM W=800MM D=700MM | 1294.0517
PTBB8090 | IP40 BLIND TOP/BOTTOM W=800MM D=900MM | 1336.1718
PTBB8096 | IP65 BLIND TOP/BOTTOM W=800MM D=900MM | 1526.4736
PTBB9090 | IP65 BLIND TOP/BOTTOM W=900MM D=900MM | 1748.746
PTBO1030 | IP65 OPEN TOP/BOTTOM W=1000MM D=300MM | 809.4167
PTBO1050 | IP65 OPEN TOP/BOTTOM W=1000MM D=500MM | 1224.0207
PTBO1070 | IP65 OPEN TOP/BOTTOM W=1000MM D=700MM | 1312.3207
PTBO1090 | IP65 OPEN TOP/BOTTOM W=1000MM D=900MM | 1471.1592
PTBO1271 | IP65 BASE ABIERTA A=1000(600+200) P=700 | 1346.8287
PTBO1290 | IP65 OPEN TOP/BOTTOM W=1250MM D=900MM | 1617.3109
PTBO1291 | IP65 BASE ABIERTA A=1000(600+200) P=900 | 1674.6552
PTBO3020 | IP65 OPEN TOP/BOTTOM W=300MM D=200MM | 282.154
PTBO3030 | IP65 OPEN TOP/BOTTOM W=300MM D=300MM | 288.7511
PTBO3050 | IP65 OPEN TOP/BOTTTOM W/D300MM D/W=500MM | 342.0356
PTBO3070 | IP65 OPEN TOP/BOTTOM W=300MM D=700MM | 338.9908
PTBO3090 | IP65 OPEN TOP/BOTTOM W=300MM D=900MM | 396.8425
PTBO4020 | IP65 OPEN TOP/BOTTOM W=400MM D=200MM | 401.9172
PTBO4030 | IP65 OPEN TOP/BOTTOM W=400MM D=300MM | 402.4247
PTBO4050 | IP65 OPEN TOP/BOTTOM W=400MM D=500MM | 437.9477
PTBO4070 | IP65 OPEN TOP/BOTTOM W=400MM D=700MM | 449.1121
PTBO4090 | IP65 OPEN TOP/BOTTOM W=400MM D=900MM | 524.2178
PTBO6020 | IP65 OPEN TOP/BOTTOM W=600MM D=200MM | 621.6523
PTBO6030 | IP65 OPEN TOP/BOTTOM W=600MM D=300MM | 628.2494
PTBO6050 | IP65OPENTOP/BOTTOMW=600MMD=500MM | 827.6856
PTBO6070 | IP65 OPEN TOP/BOTTOM W=600MM D=700MM | 857.6264
PTBO6090 | IP65 OPEN TOP/BOTTOM W=600MM D=900MM | 1011.8977
PTBO8020 | IP65 OPEN TOP/BOTTOM W=800MM D=200MM | 712.9971
PTBO8030 | IP65 OPEN TOP/BOTTOM W=800MM D=300MM | 729.7437
PTBO8050 | IP65 OPEN TOP/BOTTOM W=800MM D=500MM | 1062.6448
PTBO8070 | IP65 OPEN TOP/BOTTOM W=800MM D=700MM | 1109.8397
PTBO8090 | IP65 OPEN TOP/BOTTOM W=800MM D=900MM | 1316.3805
PTBO8231 | IP65OPENBOTTOMW=800(600+200)D=300CC | 1114.4069
PTBO8251 | IP65 OPEN BOTTOM W=800(600+200) D=500 CC | 1011.8977
PTBO8271 | IP65 OPEN BOTTOM W=800(600+200) D=700 CC | 1058.0776
PTBO8291 | IP65 OPEN BOTTOM W=800(600+200) D=900 CC | 1253.9615
PTBS1001 | SEGR.VER.LAT.FRONT.+INT.UP.H1000 BLIND | 437.4402
PTBS1020 | SEGR.VER.LAT.NO IN.UP. H1000 D200 BLIND | 434.3954
PTBS1030 | SEGR.VER.LAT.NO IN.UP. H1000 D300 BLIND | 599.3236
PTBS1050 | SEGR.VER.LAT.NO IN.UP. H1000 D500 BLIND | 920.5529
PTBS1052 | SEGR.V.LAT.REAR+INT.UP.H1000 D500 BLIND | 631.2943
PTBS1070 | SEGR.VER.LAT.NO IN.UP. H1000 D700 BLIND | 1247.3644
PTBS1072 | SEGR.V.LAT.REAR+INT.UP.H1000 D700 BLIND | 950.4937
PTBS8001 | SEGR.VER.LAT.FRONT.+INT.UP.H800 BLIND | 414.604
PTBS8020 | SEGR.VER.LAT.NO IN.UP. H800 D200 BLIND | 426.2759
PTBS8030 | SEGR.VER.LAT.NO IN.UP. H800 D300 BLIND | 453.6793
PTBS8050 | SEGR.VER.LAT.NO IN.UP. H800 D500 BLIND | 749.5351
PTBS8052 | SEGR.VR.LAT.REAR+INT.UP.H800 D500 BLIND | 483.6201
PTBS8070 | SEGR.VER.LAT.NO IN.UP. H800 D700 BLIND | 1008.3454
PTBS8072 | SEGR.VR.LAT.REAR+INT.UP.H800 D700 BLIND | 779.9833
PTBS8091 | SEGR.VR.LAT.REAR+INT.UP.H800 D900 BLIND | 1043.8684
PTHS1052 | SEG.BUS.HOR.REAR +INT.UP.W1000 FOR D500 | 1194.0799
PTHS1072 | SEG.BUS.HOR.REAR +INT.UP.W1000 FOR D700 | 1210.8264
PTHS1092 | SEG.BUS.HOR.REAR +INT.UP.W1000 FOR D900 | 1240.2598
PTHS1292 | SEG.BUS.HOR.REAR +INT.UP.W1250 FOR D900 | 1308.7684
PTHS2030 | SEG.BUS.HOR. NO INT.UP.+D W200 D300 | 939.8368
PTHS2050 | SEG.BUS.HOR. NO INT.UP.+D W200 D500 | 962.673
PTHS2052 | SEG.BUS.HOR.REAR+INT.UP. W200 FOR D500 | 860.1638
PTHS2070 | SEG.BUS.HOR. NO INT.UP.+D W200 D700 | 1025.092
PTHS2072 | SEG.BUS.HOR.REAR+INT.UP. W200 FOR D700 | 901.7764
PTHS2090 | SEG.BUS.HOR. NO INT.UP.+D W200 D900 | 1048.9431
PTHS2092 | SEG.BUS.HOR.REAR+INT.UP. W200 FOR D900 | 943.3891
PTHS3030 | SEG.BUS.HOR.NO INT.UP. W300 D300 | 910.4034
PTHS3050 | SEG.BUS.HOR.NO INT.UP. W300 D500 | 951.0011
PTHS3052 | SEG.BUS.HOR.REAR+INT.UP. W300 FOR D500 | 958.1057
PTHS3070 | SEG.BUS.HOR.NO INT.UP. W300 D700 | 1007.3305
PTHS3072 | SEG.BUS.HOR.REAR+INT.UP. W300 FOR D700 | 1004.7931
PTHS3090 | SEG.BUS.HOR.NO INT.UP. W300 D900 | 1048.9431
PTHS3092 | SEG.BUS.HOR.REAR+INT.UP. W300 FOR D900 | 1054.0178
PTHS4030 | SEGR.HOR. NO INTERMED.UPRIG. W400 D300 | 996.6736
PTHS4050 | SEGR.HOR. NO INTERMED.UPRIG. W400 D500 | 1038.2862
PTHS4052 | SEG.BUS.HOR.REAR +INT.UP.W400 FOR D500 | 1001.7483
PTHS4070 | SEGR.HOR. NO INTERMED.UPRIG. W400 D700 | 1079.3914
PTHS4072 | SEG.BUS.HOR.REAR +INT.UP.W400 FOR D700 | 1044.3759
PTHS4092 | SEG.BUS.HOR.REAR +INT.UP.W400 FOR D900 | 1084.4661
PTHS4152 | SEG.BUS.HOR.REAR+INT.UP. W400 FOR D500 | 1001.7483
PTHS4172 | SEG.BUS.HOR.REAR+INT.UP. W400 FOR D700 | 1044.3759
PTHS4190 | SEG.BUS.HOR.NO INT.UP. W400 D900 | 1167.6914
PTHS4192 | SEG.BUS.HOR.REAR+INT.UP. W400 FOR D900 | 1084.4661
PTHS4230 | SEG.BUS.HOR. NO INT.UP.+D W400 D300 | 978.9121
PTHS4250 | SEG.BUS.HOR. NO INT.UP.+D W400 D500 | 1005.808
PTHS4252 | SEG.BUS.HOR.REAR+INT.UP. W400 FOR D500 | 906.3437
PTHS4270 | SEG.BUS.HOR. NO INT.UP.+D W400 D700 | 1048.9431
PTHS4272 | SEG.BUS.HOR.REAR+INT.UP. W400 FOR D700 | 956.0759
PTHS4290 | SEG.BUS.HOR. NO INT.UP.+D W400 D900 | 1088.5259
PTHS4292 | SEG.BUS.HOR.REAR+INT.UP. W400 FOR D900 | 983.4793
PTHS6030 | SEGR.HOR. NO INTERMED.UPRIG. W600 D300 | 1090.0483
PTHS6050 | SEGR.HOR. NO INTERMED.UPRIG. W600 D500 | 1129.1236
PTHS6052 | SEG.BUS.HOR.REAR +INT.UP.W600 FOR D500 | 1095.6305
PTHS6070 | SEGR.HOR. NO INTERMED.UPRIG. W600 D700 | 1149.9299
PTHS6072 | SEG.BUS.HOR.REAR +INT.UP.W600 FOR D700 | 1135.7207
PTHS6092 | SEG.BUS.HOR.REAR +INT.UP.W600 FOR D900 | 1156.0195
PTHS8030 | SEGR.HOR. NO INTERMED.UPRIG. W800 D300 | 1144.3477
PTHS8050 | SEGR.HOR. NO INTERMED.UPRIG. W800 D500 | 1174.796
PTHS8052 | SEG.BUS.HOR.REAR +INT.UP.W800 FOR D500 | 1150.4374
PTHS8070 | SEGR.HOR. NO INTERMED.UPRIG. W800 D700 | 1207.7816
PTHS8072 | SEG.BUS.HOR.REAR +INT.UP.W800 FOR D700 | 1181.9006
PTHS8092 | SEG.BUS.HOR.REAR +INT.UP.W800 FOR D900 | 1213.3638
PTRN1951 | 10NYLONTIERODSL=195MM<4000A | 161.3759
PTRS1201 | 10 STAINLESS STEEL TIE RODS L=120MM | 1071.7793
PTRS1601 | 10 STAINLESS STEEL TIE RODS L=160MM | 1140.7954
PTRS2001 | 10 STAINLESS STEEL TIE RODS L=200MM | 1221.4833
PTVB1091 | SEGR.V.LAT.REAR+INT.UP.H1000 D900 BLIND | 1276.7977
PTVS1001 | SEGR.VER.LAT.FRON.+INT.UP.H1000+PRE-C. | 677.4741
PTVS1020 | SEGR.VER.LAT.NO IN.UP. H1000 D200+PRE-C. | 684.5787
PTVS1030 | SEGR.VER.LAT.NO IN.UP. H1000 D300+PRE-C. | 844.9397
PTVS1050 | SEGR.VER.LAT.NO IN.UP. H1000 D500+PRE-C. | 1217.931
PTVS1052 | SEGR.V.LAT.REAR+INT.UP.H1000 D500+PRE-C. | 877.9253
PTVS1070 | SEGR.VER.LAT.NO IN.UP. H1000 D700+PRE-C. | 1590.4149
PTVS1072 | SEGR.V.LAT.REAR+INT.UP.H1000 D700+PRE-C. | 1248.3793
PTVS1091 | SEGR.V.LAT.REAR+INT.UP.H1000 D900+PRE-C. | 1624.4155
PTVS8001 | SEGR.VER.LAT.FRONT.+INT.UP.H800+PRE-C. | 661.7425
PTVS8020 | SEGR.VER.LAT.NO IN.UP. H800 D200+PRE-C. | 664.2799
PTVS8030 | SEGR.VER.LAT.NO IN.UP. H800 D300+PRE-C. | 696.2506
PTVS8050 | SEGR.VER.LAT.NO IN.UP. H800 D500+PRE-C. | 994.6437
PTVS8052 | SEGR.V.LAT.REAR+INT.UP.H800 D500+PRE-C. | 730.7586
PTVS8070 | SEGR.VER.LAT.NO IN.UP. H800 D700+PRE-C. | 1291.5144
PTVS8072 | SEGR.V.LAT.REAR+INT.UP.H800 D700+PRE-C. | 1026.1069
PTVS8091 | SEGR.V.LAT.REAR+INT.UP.H800 D900+PRE-C. | 1329.0672
PUCM1800 | GALV. SHEET C.CONT. UPRIGHT H=1800MM | 522.6954
PUCM2000 | GALV. SHEET C.CONT. UPRIGHT H=2000MM | 585.1144
PUCS1800 | S.STEEL SHEET C.CONT. UPRIGHT H=1800MM | 1070.7644
PUCS2000 | S.STEEL SHEET C.CONT.UPRIGHT H=2000MM | 1200.1695
PUKI1800 | INTERMEDIATE UPRIGHT INT.KIT H=1800MM | 466.3661
PUKI2000 | INTERMEDIATEUPRIGHTINT.KITH=2000MM | 656.6678
PUPM1800 | 4 GALVANIZED SHEET UPRIGHTS H=1800MM | 2916.4374
PUPM2000 | 4GALVANIZEDSHEETUPRIGHTSH=2000MM | 3376.7138
PUPM2002 | 2 GALV.+2 STAINL.STEEL UPRIGHTS H=2000MM | 4980.323
PUPS1800 | 4 STAINLESS STEEL SHEET UPRIGHTSH=1800MM | 5979.0264
PUPS2000 | 4 STAINLESS STEEL SHEET UPRIGHTSH=2000MM | 6921.908
PV1861 | K Puerta vidrio 1800x600mm | 5723.2609
PV2061 | K Puerta vidrio 2000x600mm | 7447.1408
PVBE1241 | E1.2 KIT 3-4P FIXED-INT. VERT. W=400MM | 1914.1816
PVBT4404 | T4 KIT 3-4P FIXED MOT.VERT.INST. W=400MM | 1337.1868
PVBT4406 | T4 KIT 3-4P FIXED+RHD VERT.INST. W=400MM | 1129.631
PVBT4423 | T4 KIT 4P FIXED+RCD. VERT.INST. W=400MM | 1295.0667
PVBT5404 | T5 KIT 3-4P FIXED MOT(400/630A)V.W=400MM | 1353.4259
PVBT5406 | T5 KIT 3-4P FIXED+RHD(400/630A)V.W=400MM | 1270.2006
PVBT5412 | T5 KIT 3-4P WITH.MOT(400A)VERT.W=400MM | 1469.6368
PVBT5414 | T5 KIT 3-4P WITH+RHD(400A)VER.W=400MM | 1386.919
PVBT5423 | T5 KIT 4P FIXED+RCD.(400A)VERT. W=400MM | 1312.3207
PVBT5426 | T5 KIT 3-4P PLUG IN+RHD(400A)VER.W=400MM | 1337.1868
PVBT5428 | T5 KIT 4P PLUG IN+RCD(400A)VER.W=400MM | 1386.919
PVBT6312 | T6 KIT 3P WITH. MOT.VERT.INST. W=400MM | 1902.0023
PVBT6314 | T6 KIT 3P WITH.+RHD VERT.INST. W=400MM | 1810.6575
PVBT6401 | T6 KIT 3-4P FIXED VERT.INST. W=400MM | 1727.9397
PVBT6404 | T6 KIT 3-4P FIXED MOT.VERT.INST. W=400MM | 1892.8678
PVBT6405 | T6 KIT 3-4P FIXED RHD VERT.INST. W=400MM | 1892.8678
PVBX1401 | XT1 KIT 3-4P FIXED VERT.INST.W=400MM | 864.731
PVBX1404 | XT1 KIT 3-4P FIXED MOT.VERT.W=400MM | 1029.6592
PVBX1405 | XT1 KIT 3-4P FIXED RHD VERT.INST.W=400MM | 1029.6592
PVBX1407 | XT1 KIT 3-4P PLUG IN VERT.INS.W=400MM | 946.9414
PVBX1409 | XT1 KIT 3-4P PLUG IN MOT.VER.INS.W=400MM | 1029.6592
PVBX1423 | XT1 KIT 4P FIXED+RCD. VERT.INST.W=400MM | 912.9408
PVBX1427 | XT1 KIT 3-4P PLUG IN RHD VER.INS.W=400MM | 1029.6592
PVBX2400 | XT2 KIT 3P WITH. RHD VERT.INST.W=400MM | 1278.8276
PVBX2401 | XT2 KIT 3-4P FIXED VERT.INST. W=400MM | 980.942
PVBX2404 | XT2 KIT 3-4P FIXED MOT.VERT.W=400MM | 1029.6592
PVBX2405 | XT2 KIT 3-4P FIXED RHD VERT.INST.W=400MM | 1146.3776
PVBX2407 | XT2 KIT 3-4P PLUG IN VERT.INS.W=400MM | 1063.1523
PVBX2409 | XT2 KIT 3-4P PLUG IN MOT.VER.INS.W=400MM | 1146.3776
PVBX2410 | XT2 KIT 3P WITHDRAW.. VERT.INS. W=400MM | 1112.8845
PVBX2412 | XT2 KIT 3P WITH.MOT. VERT.INST.W=400MM | 1278.8276
PVBX2417 | XT2 KIT 4P WITH.+RCD. VERT.INS. W=400MM | 1162.6167
PVBX2423 | XT2 KIT 4P FIXED+RCD. VERT.INS. W=400MM | 1029.6592
PVBX2427 | XT2 KIT 3-4P PLUG IN RHD VER.INS.W=400MM | 1146.3776
PVBX3401 | XT3 KIT 3-4P FIXED VERT.INST. W=400MM | 1054.5253
PVBX3404 | XT3 KIT 3-4P FIXED MOT.VERT.W=400MM | 1221.4833
PVBX3405 | XT3 KIT 3-4P FIXED RHD VERT.INST.W=400MM | 1221.4833
PVBX3407 | XT3 KIT 3-4P PLUG IN VERT.INS.W=400MM | 1138.258
PVBX3409 | XT3 KIT 3-4P PLUG IN MOT.VER.INS.W=400MM | 1196.6172
PVBX3423 | XT3 KIT 4P FIXED+RCD. VERT.INS. W=400MM | 1112.8845
PVBX3427 | XT3 KIT 3-4P PLUG IN RHD VER.INS.W=400MM | 1196.6172
PVBX4400 | XT4 KIT 3-4P WITH. RHD VERT.INS. W=400MM | 1345.3063
PVBX4401 | XT4 KIT 3-4P FIXED VERT.INST. W=400MM | 1129.631
PVBX4404 | XT4 KIT 3-4P FIXED MOT.VERT.W=400MM | 1295.0667
PVBX4405 | XT4 KIT 3-4P FIXED RHD VERT.INST.W=400MM | 1295.0667
PVBX4407 | XT4 KIT 3-4P PLUG IN VERT.INS.W=400MM | 1212.3489
PVBX4409 | XT4 KIT 3-4P PLUG IN MOT.VER.INS.W=400MM | 1295.0667
PVBX4410 | XT4 KIT 3-4P WITHDRAW. VERT.INS.W=400MM | 1262.5885
PVBX4412 | XT4 KIT 3-4P WITH.MOT. VERT.INST.W=400MM | 1345.3063
PVBX4417 | XT4 KIT 4P WITH.+RCD. VERT.INS. W=400MM | 1312.3207
PVBX4423 | XT4 KIT 4P FIXED+RCD. VERT.INS. W=400MM | 1229.0954
PVBX4427 | XT4 KIT 3-4P PLUG IN RHD VER.INS.W=400MM | 1295.0667
PVCE1240 | E1.2 KIT 3-4P WITH.-INT.VERT. W=600MM | 2134.9316
PVCE1241 | E1.2 KIT 3-4P FIXED-INT. VERT. W=600MM | 1944.1224
PVCE2441 | E2.2KIT3-4PF-INT.VERT.W=600MM | 2993.0655
PVCE2442 | E4.2 KIT 3-4P FIXED VERT. W=600MM | 3078.3207
PVCE2450 | E2.2KIT3-4PW-I.VERT.W=600MM | 3202.1437
PVCE4350 | E4.2 KIT 3P W-I. VERT. W=600MM | 3401.0724
PVCT4404 | T4 KIT 3-4P FIXED MOT.VERT.INST. W=600MM | 1386.919
PVCT4406 | T4 KIT 3-4P FIXED+RHD VERT.INST. W=600MM | 1254.469
PVCT4423 | T4 KIT 4P FIXED+RCD. VERT.INST. W=600MM | 1337.1868
PVCT5404 | T5 KIT 3-4P FIXED MOT(400/630A)V.W=600MM | 1461.5172
PVCT5406 | T5 KIT 3-4P FIXED+RHD(400/630A)V.W=600MM | 1378.292
PVCT5412 | T5 KIT 3-4P WITH.MOT(400A)VERT.W=600MM | 1519.8764
PVCT5414 | T5 KIT 3-4P WITH+RHD(400A)VER.W=600MM | 1428.5316
PVCT5423 | T5 KIT 4P FIXED+RCD.(400A)VERT. W=600MM | 1588.8925
PVCT5426 | T5 KIT 3-4P PLUG IN+RHD(400A)VER.W=600MM | 1378.292
PVCT5428 | T5 KIT 4P PLUG IN+RCD(400A)VER.W=600MM | 1436.1437
PVCT5601 | N.2 T5 630A 3P EXT.VER.L600 T.FR.NO SEG. | 1928.3908
PVCT5710 | N.3 T5 630A 3P FIJ.VER.L600 T.FR.NO SEG. | 1531.5483
PVCT6401 | T6 KIT 3-4P FIXED VERT.INST. W=600MM | 1728.4471
PVCT6404 | T6 KIT 3-4P FIXED MOT.VERT.INST. W=600MM | 1942.6
PVCT6405 | T6 KIT 3-4P FIXED RHD VERT.INST. W=600MM | 1942.6
PVCT6412 | T6 KIT 3-4P WITH.MOT.VERT.INST. W=600MM | 1984.7201
PVCT6414 | T6 KIT 3-4P WITH.+RHD VERT.INST. W=600MM | 1810.6575
PVCT7413 | T7 KIT 3-4P W(MOT-I-IM) VERT.W=600MM | 2018.7207
PVCT7419 | T7 KIT 3-4P F (MOT-I-IM) VERT.W=600MM | 1797.4632
PVCX1301 | 4 XT1 KIT 3P FIXED VERT. W=600MM H=300MM | 1106.2874
PVCX1401 | XT1 KIT 3-4P FIXED VERT.INST.W=600MM | 912.9408
PVCX1404 | XT1 KIT 3-4P FIXED MOT.VERT.W=600MM | 1080.4063
PVCX1405 | XT1 KIT 3-4P FIXED RHD VERT.INST.W=600MM | 1080.4063
PVCX1407 | XT1 KIT 3-4P PLUG IN VERT.INS.W=600MM | 997.181
PVCX1409 | XT1 KIT 3-4P PLUG IN MOT.VER.INS.W=600MM | 1080.4063
PVCX1423 | XT1 KIT 4P FIXED+RCD. VERT.INST.W=600MM | 963.6879
PVCX1427 | XT1 KIT 3-4P PLUG IN RHD VER.INS.W=600MM | 1080.4063
PVCX1707 | 3 XT1 KIT 3-4P PLUG IN VERT.W=600MM | 1092.0782
PVCX2400 | XT2 KIT 3-4P WITH. RHD VERT.INST.W=600MM | 1353.4259
PVCX2401 | XT2 KIT 3-4P FIXED VERT.INST. W=600MM | 1022.0471
PVCX2404 | XT2 KIT 3-4P FIXED MOT.VERT.W=600MM | 1071.7793
PVCX2405 | XT2 KIT 3-4P FIXED RHD VERT.INST.W=600MM | 1187.9902
PVCX2407 | XT2 KIT 3-4P PLUG IN VERT.INS.W=600MM | 1104.7649
PVCX2409 | XT2 KIT 3-4P PLUG IN MOT.VER.INS.W=600MM | 1187.9902
PVCX2410 | XT2 KIT 3-4P WITHDRAW.. VERT.INS. W=600MM | 1187.9902
PVCX2412 | XT2 KIT 3-4P WITH.MOT. VERT.INST.W=600MM | 1353.4259
PVCX2417 | XT2 KIT 4P WITH.+RCD. VERT.INS. W=600MM | 1236.7075
PVCX2423 | XT2 KIT 4P FIXED+RCD. VERT.INS. W=600MM | 1071.7793
PVCX2427 | XT2 KIT 3-4P PLUG IN RHD VER.INS.W=600MM | 1187.9902
PVCX2701 | 3 XT2 KIT 3-4P FIXED VERT.INST.W=600MM | 1174.796
PVCX2707 | 3 XT2 KIT 3-4P PLUG IN VERT.INST.W=600MM | 1266.1408
PVCX3301 | 3 XT3 KIT 3P FIXED VERT. W=600MM H=300MM | 1412.8
PVCX3301 | 3XT3KIT3PFIXEDVERT.W=600MMH=300MM | 1412.8
PVCX3401 | XT3 KIT 3-4P FIXED VERT.INST. W=600MM | 1241.7822
PVCX3404 | XT3 KIT 3-4P FIXED MOT.VERT.W=600MM | 1286.9471
PVCX3405 | XT3 KIT 3-4P FIXED RHD VERT.INST.W=600MM | 1286.9471
PVCX3407 | XT3 KIT 3-4P PLUG IN VERT.INS.W=600MM | 1204.2293
PVCX3409 | XT3 KIT 3-4P PLUG IN MOT.VER.INS.W=600MM | 1236.7075
PVCX3423 | XT3 KIT 4P FIXED+RCD. VERT.INS. W=600MM | 1179.8707
PVCX3427 | XT3 KIT 3-4P PLUG IN RHD VER.INS.W=600MM | 1236.7075
PVCX3607 | 2 XT3 KIT 3-4P PLUG IN VERT.W=600MM | 1315.873
PVCX3707 | 3 XT3 KIT 3P PLUG IN VERT.W=600MM | 1373.7247
PVCX4400 | XT4 KIT 3-4P WITH. RHD VERT.INS. W=600MM | 1386.919
PVCX4401 | XT4 KIT 3-4P FIXED VERT.INST. W=600MM | 1170.2287
PVCX4404 | XT4 KIT 3-4P FIXED MOT.VERT.W=600MM | 1337.1868
PVCX4405 | XT4 KIT 3-4P FIXED RHD VERT.INST.W=600MM | 1337.1868
PVCX4407 | XT4 KIT 3-4P PLUG IN VERT.INS.W=600MM | 1254.469
PVCX4409 | XT4 KIT 3-4P PLUG IN MOT.VER.INS.W=600MM | 1337.1868
PVCX4410 | XT4 KIT 3-4P WITHDRAW. VERT.INS.W=600MM | 1304.2011
PVCX4412 | XT4 KIT 3-4P WITH.MOT. VERT.INS.W=600MM | 1386.919
PVCX4417 | XT4 KIT 4P WITH.+RCD. VERT.INS. W=600MM | 1353.4259
PVCX4423 | XT4 KIT 4P FIXED+RCD. VERT.INS. W=600MM | 1278.8276
PVCX4427 | XT4 KIT 3-4P PLUG IN RHD VER.INS.W=600MM | 1337.1868
PVCX4601 | 2 XT4 KIT 3-4P FIXED VERT.W=600MM | 1281.8724
PVCX4607 | 2 XT4 KIT 3-4P PLUG IN VERT.W=600MM | 1439.696
PVCX4701 | 3 XT4 KIT 3P FIXED VERT.INST. W=600MM | 1345.3063
PVCX4707 | 3 XT4 KIT 3P PLUG IN VERT.INST.W=600MM | 1375.2471
PVDE1240 | E1.2 KIT 3-4P WITH-INT.VER.W=800MM | 3211.2782
PVDE1241 | E1.2 KIT 3-4P FIXED-INT.VERT. W=800MM | 2870.7649
PVDE1262 | 2 E1.2 KIT 3-4P FIXED VERT. W=800MM | 3645.1661
PVDE2440 | E2.2 E4.2 KIT 3-4P WITH-INT. VERT. W=800MM | 3465.0138
PVDE2441 | E2.2 KIT 3-4P F-INT E4.2 FIXED V.L=800MM | 3030.1109
PVDT5404 | T5 KIT 3-4P FIXED MOT(400/630A)V.W=800MM | 1710.6856
PVDT5406 | T5 KIT 3-4P FIXED+RHD(400/630A)V.W=800MM | 1710.6856
PVDT5412 | T5 KIT 3-4P WITH.MOT(400A)VERT.W=800MM | 1669.073
PVDT5414 | T5 KIT 3-4P WITH+RHD(400A)VER.W=800MM | 1718.8052
PVDT5423 | T5 KIT 4P FIXED+RCD.(400A)VERT. W=800MM | 1627.9678
PVDT5426 | T5 KIT 3-4P PLUG IN+RHD(400A)VER.W=800MM | 1669.073
PVDT5428 | T5 KIT 4P PLUG IN+RCD(400A)VER.W=800MM | 1586.3552
PVDT5610 | 2 T5 KIT 3-4P WITH. VERT.W=800MM | 2196.8431
PVDT5612 | 2 T5 KIT 3-4P WITH. MOT VERT.W=800MM | 1905.5546
PVDT5810 | N.4 T5 630A 3P FIJ.VER.L800 T.FR.NO SEG. | 2080.6322
PVDT6401 | T6 KIT 3-4P FIXED VERT.INST. W=800MM | 2317.1138
PVDT6404 | T6 KIT 3-4P FIXED MOT.VERT.INST. W=800MM | 2191.7684
PVDT6405 | T6 KIT 3-4P FIXED RHD VERT.INST. W=800MM | 2191.7684
PVDT6412 | T6 KIT 3-4P WITH.MOT.VERT.INST. W=800MM | 2075.5575
PVDT6414 | T6 KIT 3-4P WITH.+RHD VERT.INST. W=800MM | 2025.8253
PVDT7413 | T7 KIT 3-4P W(MOT-I-IM) VERT.W=800MM | 2058.8109
PVDT7419 | T7 KIT 3-4P F (MOT-I-IM) VERT.W=800MM | 2755.569
PVDX1807 | 4 XT1 KIT 3-4P PLUG IN VERT.W=800MM | 1153.4822
PVDX2801 | 4 XT2 KIT 3-4P FIXED VERT.INST. W=800MM | 1266.1408
PVDX2807 | 4 XT2 KIT 3-4P PLUG IN VERT.INS.W=800MM | 1356.9782
PVDX3707 | 3 XT3 KIT 3-4P PLUG IN VERT.W=800MM | 1382.8592
PVDX3807 | 4 XT3 KIT 3P PLUG IN VERT.W=800MM | 1437.1586
PVDX4701 | 3 XT4 KIT 3-4P FIXED VERT.W=800MM | 1357.9931
PVDX4707 | 3 XT4 KIT 3-4P PLUG IN VERT.W=800MM | 1500.0851
PVDX4801 | 4 XT4 KIT 3P FIXED VERT.INST. W=800MM | 1421.427
PVDX4807 | 4 XT4 KIT 3P PLUG IN VERT.INST.W=800MM | 1451.3678
PVFE1263 | 2 E1.2 KIT 3-4P WITH. VERT. W=1000MM | 3645.1661
PVFE6230 | E6.2 KIT 3P WITH-INT.VERT.W=1000MM | 3815.169
PVFE6231 | E6.2 KIT 3-4P HS FIXED-INT.VERT.W=1000MM | 3645.6736
PVFT5710 | 3 T5 KIT 3-4P WITH. MOT VERT.W=1000MM | 2285.6506
PVFT5712 | 3 T5 KIT 3-4P WITH. MOT VERT.W=1000MM | 1970.0034
PVFT5810 | 4 T5 KIT 3P WITH. INST. VERT. W=1000MM | 2370.9057
PVFT5812 | 4 T5 KIT 3P WITH.MOT.VERT.INS.W=1000MM | 1995.377
PVFT6610 | 2 T6 KIT 3-4P WITH.VERT.W=1000MM | 2547.5057
PVFT6612 | 2 T6 KIT 3-4P WITH. MOT VERT.W=1000MM | 2605.8649
PVFT7633 | 2 T7 KIT 3-4P WITH. MOT VERT.W=1000MM | 3424.4161
PVGE6230 | E6.2 KIT 4P HS/FS WITH-INT.VERT.W=1250MM | 3931.8874
PVGE6231 | E6.2 KIT4P FS F-4P HS/FS F-I V.W=1250MM | 3889.2598
PWRP1660 | FULL H.MOUNTING PLATE H=1600MM L=600MM | 2465.8029
PWRP1680 | FULL H.MOUNTING PLATE H=1600MM L=800MM | 3183.8747
PWRP1860 | PLACA DE MONTAJE COMPL. H=1800MM L=600MM | 2516.0425
PWRP2060 | FULL H.MOUNTING PLATE H=2000MM L=600MM | 2717.0011
PWRP2080 | FULL H.MOUNTING PLATE H=2000MM L=800MM | 3349.8178
RF1860 | K Panel post.1800x600mm | 2006.5414
RF2030 | K Panel post.2000x300mm | 1560.9816
RF2080 | K Panel post.2000x800mm | 2684.523
SA1350 | K Refuerzo unión 2pz | 737.3557
SH4000 | K Repisa seg.300x400mm | 721.1167
SH630-MX | PB Cubierta bus barras | 669.8621
T2SQ030TW | MCCB_T2SQ_30A 3P T/M UL 100PCT | 2336.3114
T2SQ090TL-MX | T2S100UL/CSATMF90-900 3p+FcCuAL+100Rated | 3276.9957
T2SQ090TL-MX | T2S100UL/CSATMF90-900 3p+FcCuAL+100Rated | 3276.9957
T2SQ090TL-MX | T2S100UL/CSATMF90-900 3p+FcCuAL+100Rated | 3276.9957
T2SQ090TL-MX | T2S100UL/CSATMF90-900 3p+FcCuAL+100Rated | 3276.9957
T2SQ090TW | BKR T2S 90A 3P T/M UL 100PCT | 2556.1099
T3D25FSA-0+0 | TT-T3D250 0+0, 127 Volts. | 19713.8732
T3N20FAA-1+0 | TT-T3N200 1+0, 127 Volts. | 20747.2192
T3N20FAA-1+1 | TT-T3N200 1+1, 127 Volts. | 21527.3573
T3N25FAA-1+0 | TT-T3N250 1+0, 127 Volts. | 21924.1669
T3N25FAA-1+1 | TT-T3N250 1+1, 127 Volts. | 23076.4971
T3NQ150TL | BKR T3N 150A 3P TM F 100% W/LUGS | 5518.9936
T3NQ200TL | BKR T3N 200A 3P T/M 100PCT 6L} | 5518.9936
T4H200TW-MX | T4H250UL/CSATMA200-1000..2000 3p +100% Rated ´FcCUAL 1 x 185 mm2 | 7744.8996
T5D40FSA-0+0 | Unidad basica de transferencia tipo Tmax TT-T5D400 0+0, tensión de control en 127 Volts. | 24548.9224
T5D63FSA-0+0 | Unidad basica de transferencia tipo Tmax TT-T5D630 0+0, tensión de control en 127 Volts. | 29288.1966
T5H40FAA-1+1 | T5H40FAA-1+1, TRANSFERENCIA 400A | 43800.8598
T5H63FAA-1+1 | TT-T5H630 1+1 | 46962.9132
T5L63FAA-1+1 | T5L, 630 A, Fijo en platina, Protección PR221-LS/I, 127Vac/dc, Tipo A (1+1), 3 Polos | 53024.15
T5N32FCA-1+0-4P | TT-T5N320 1+0 4P | 32837.8946
T5N32FCA-1+1 | RANSFERENCIA T5N320 1+1, LSIG | 37574.1874
T5N40FAA-1+0 | Unidad basica de transferencia tipo Tmax TT-T5N400 1+0, tensión de control en 127 Volts. | 28181.9092
T5N40FAA-1+0-4P | Unidad basica de transferencia tipo Tmax | 30165.7311
T5N40FAA-1+1 | Unidad basica de transferencia tipo Tmax TT-T5N400 1+1, tensión de control en 127 Volts. | 33826.0046
T5N40FAA10-4AHI | TT-T5N 400 A F LI 110V A(1+0) 4P Hori | 29591.1569
T5N40FAA11-4AHI | Transfer T5N 400 Amp, Fijo, LI, 110Vac, TipoA (1+1), 4 polos, Horizontal, IEC | 34989.1287
T5N40FAB-1+0 | TT-T5N 400 A Fijo TMA 24dc 1+0, 3P IEC | 28181.9092
T5N40FAB-1+1 | TT-T5N 400 A, Fijo, LI, 24Vdc A (1+0) 3P | 34482.5202
T5N40FCA-1+0 | TT-T5N 400, Fijo LSIG 127Vac Tipo A (1+0), 3 Polos | 31410.4414
T5N63FAA-1+0 | Unidad basica de transferencia tipo Tmax TT-T5N630 1+0, tensión de control en 127 Volts. | 32969.9006
T5N63FAA-1+0-4P | Unidad basica de transferencia tipo Tmax | 35290.2596
T5N63FAA-1+1 | Unidad basica de transferencia tipo Tmax TT-T5N630 1+1, tensión de control en 127 Volts. | 36894.1759
T5N63FAB-10-4AHI | Transfer TT-T5N, 630A, 1+0, 4 Polos, 24 V, Horiz, IEC | 34571.4799
T5N63FCA-1+0-4P | TT-T5N630 1+0 4P | 37095.5379
T5S40FAA-1+1 | T5S, 400 A, Fijo en platina, Protección TMA, 127 Vac/dc, Tipo A (1+1), 3 Polos | 36983.4908
T6D10FSA-0+0 | Unidad basica de transferencia tipo Tmax TT-T6D1000 3P 0+0, tensión de control en 127 Volts. | 36993.6402
T6D80FSA-0+0 | Unidad basica de transferencia tipo Tmax TT-T6D800 3P 0+0, tensión de control en 127 Volts. | 29066.9391
T6N10FAA-1+0 | Unidad basica de transferencia tipo Tmax TT-T6N1000 3P 1+0, tensión de control en 127 Volts. | 43620.7075
T6N10FAA-1+1 | Unidad basica de transferencia tipo Tmax TT-T6N1000 3P 1+1, tensión de control en 127 Volts. | 46902.0167
T6N80FAA-1+0 | Unidad basica de transferencia tipo Tmax TT-T6N800 3P 1+0, tensión de control en 127 Volts. | 38805.3126
T6N80FAA-1+0-4P | Unidad basica de transferencia tipo Tmax | 41536.6397
T6N80FAA-1+1 | Unidad basica de transferencia tipo Tmax TT-T6N800 3P 1+1, tensión de control en 127 Volts. | 42520.0023
T6N80FAA-11-4AHI | TT-T6N 800A F 127Vac/dc 1+1 4P IEC, Horiz | 48421.3856
T6N80FCA-1+0-4P | TT-T6N800 3P 1+0 4P | 48755.4083
T7D10FSA-0+0 | TT-T7 D1000 0+0 F 110V | 43289.3287
T7D12FSA-0+0 | Unidad basica de transferencia tipo Tmax TT-T7D1250 3P 0+0, tensión de control en 127 Volts. | 49364.7747
T7D16FSA-0+0 | Unidad basica de transferencia tipo Tmax TT-T7D1600 3P 0+0, tensión de control en 127 Volts. | 48483.8046
T7L12FAA-1+1 | T7L, 1250 A, Fijo en platina, Protección PR231-LS/I, 127Vac/dc, Tipo A (1+1), 3 Polos | 72279.6397
T7S10FAA-1+0 | Unidad basica de transferencia tipo Tmax TT-T7S1000 3P 1+0, tensión de control en 127 Volts. | 45567.8747
T7S10FAA-1+1 | Unidad basica de transferencia tipo Tmax TT-T7S1000 3P 1+1, tensión de control en 127 Volts. | 47844.3908
T7S10FAB-1+1 | Transfer TT-T7S1000 3P 1+1, tensión de control en 24 Vdc | 48772.9922
T7S10FAB-10-4AHI | Transfer TT-T7S, 1000A, 1+0, 4 Polos, 24 V, Horiz, IEC | 48019.9759
T7S12FAA-1+0 | Unidad basica de transferencia tipo Tmax TT-T7S1250 3P 1+0, tensión de control en 127 Volts. | 50278.7305
T7S12FAA-1+1 | Unidad basica de transferencia tipo Tmax TT-T7S1250 3P 1+1, tensión de control en 127 Volts. | 54651.1029
T7S16FAA-1+0 | Unidad basica de transferencia tipo Tmax TT-T7S1600 3P 1+0, tensión de control en 127 Volts. | 61562.354
T7S16FAA-1+1 | Unidad basica de transferencia tipo Tmax TT-T7S1600 3P 1+1, tensión de control en 127 Volts. | 70169.0667
TA1207 | N.2WALLFIXINGBRACKETS | 170.5103
TA1208 | N.4FIXINGBREAKETFORHANDLING | 380.096
TA5510 | ANTI-CLOSUREDEVICE | 243.5862
TA9601 | N.4M12LIFTINGEYEBOLTS | 255.7655
TM2024K | DOUBLEBL.DOORENC.1000X1200X400MM7035 | 18786.5862
TM2063K | BLINDDOORENCL.1000X600X300MM7035 | 5506.0632
TM2064K | AM2 Estructura 1000x600x400 | 5949.5931
TM2064VK | AM2 Epuerta vidr. 1000x600x400 | 18055.3201
TM2074K | DOUBLEBL.DOORENC.1000X1600X400MM7035 | 21171.1937
TM2284K | AM2 Estructura 1200x800x400 | 6039.923
TM2684X | CABINETBLINDDOORST.STEEL1600x800x400 | 33268.8011
TP1050K | TEJADILLO 1000X500MM (AXP) 7035 | 1666.0282
TP6040K | TEJADILLO 600X400MM (AXP) 7035 | 1603.1017
TP6050K | TEJADILLO 600X500MM (AXP) 7035 | 1396.0534
TP8040K | TEJADILLO 800X400MM (AXP) 7035 | 1776.6569
TS1004 | IS2 Travesaño lat.400mm | 561.2632
TS1005 | N.2TRANSFORMERSUP.CROSSPC.D=500MMH=48 | 360.3046
TS4004 | N.2ENCL.PROFILESW=1600MM,IS2 | 852.0443
TS4011 | N.2PROFILESEN50024C30H=2000MM | 457.2316
TS4012 | N.2PROFILESEN50035G32H=2000MM | 363.3494
TS4013 | N.2PROFILESDINEN50022H=2000MM | 302.4529
TU1000 | N.2STRUCTURERAILSUNITOFMEAS.=MTIS2 | 1945.6448
UXAB239213001 | LEVASEZION.II-III1250/2000AG2-LG-F1 | 5903.9207
UXAB239213003 | LEVASEZION.IV1250/2000AG2-LG-F1 | 6075.9534
UXAB239213021 | LEVASEZION.II-III2500/3000AG2-LG-F2 | 6751.3977
UXAB239213023 | LEVASEZION.IV2500/3000AG2-LG-F2 | 7931.2684
UXAB239235020 | SUPPORTFORSOR-UVRG2-LG-F1-2 | 1109.8397
UXAB239260001 | 5 AUX. CONT. X PL.S.G-LG-F | 2706.8517
UXAB239260002 | 10 AUX. CONT. X P - L.S.G-LG-F | 5413.196
UXAB239260003 | 15 AUX CONT. X P - L.S. G-LG-F | 8120.0477
UXAB239260004 | 5 AUX. CONT. X P- R.S.G-LG-F | 2706.8517
UXAB239260005 | 10 AUX. CONT. X P - R.S.G-LG-F | 5413.196
UXAB239260011 | 5AUX. CONT. X F-RS-LS G2-LG-F1-2 | 2706.8517
UXAB239260012 | 10 AUX. CONT. X F - RS/LS G2-LG-F1-2 | 5413.196
UXAB239260810 | LEVER X AUX.CONT.Left - Serv.Post.n F1-2 | 1551.3397
UXAB239260820 | LEVERX AUX.CONT.Left-Serv+Isol. F1-2 | 1551.3397
UXAB239263500 | SIGN. SPRINGS CHARGED G2-LG-F1-2 | 2814.9431
UXAB239266002 | SLIDING CONTACTS FP RIGHTF1-F2 | 3058.0218
UXAB239266003 | SLIDING CONTATCS MP RIGHT F1-F2 | 3058.0218
UXAB239266020 | SLIDING CONTACTS FP LEFTF1-F2 | 3058.0218
UXAB239266030 | SLIDING CONTATCS MP LEFTF1-F2 | 3058.0218
UXAB239266500 | TERMINAL BOARD FOR FIXED BREAKER G-LG-F | 780.4908
UXAB239290902 | U.V.R. 24V DCG-LG-F | 6898.0569
UXAB239290904 | U.V.R. 48V DCG-LG-F | 6898.0569
UXAB239290909 | U.V.R. 110/125V DCG-LG-F | 6898.0569
UXAB239290918 | U.V.R. 220/250V DCG-LG-F | 6898.0569
UXAB239290925 | U.V.R. 310V DC F1/6 | 6898.0569
UXAB239290939 | U.V.R. 110V-50 127V-60 G-LG-F | 6898.0569
UXAB239290948 | U.V.R. 220V 50HZ G-LG-F | 6898.0569
UXAB239290951 | U.V.R. 240V 50HZ G-LG-F | 6898.0569
UXAB239290953 | U.V.R. 280/400V50 440V60 G-LG-F | 6898.0569
UXAB239290978 | U.V.R.208/200V60HZG-LG-F | 6742.7707
UXAB239299017 | CONT.STRISCIANTE DI TERRAG2-LG | 2860.108
UXAB239299070 | ARCING CHAMBERS 3POLE 1250/2000 G2 | 19574.6891
UXAB239299071 | ARCING CHAMBERS 1250/2000 4POLES G2 | 26045.4552
UXAB239299072 | CAMERE D'ARCO 2500 IIIG2 | 19574.6891
UXAB239299073 | CAMERE D'ARCO 2500 IV G2 | 26045.4552
UXAB239299078 | MOVING ARCING CONTACTS3POLE G2 1250/2000 | 12889.7701
UXAB239299079 | CONTATTI D'ARCO MOBILE IV G2 1250/2000 | 17310.8598
UXAB239299080 | ARCING CONTACTS FOR FIXED G2 1250/2000 | 7389.7966
UXAB239299081 | CONTATTI ARCO FS1250/2000 4PG2 | 9869.3011
UXAB239299082 | CONTATTI ARCO FS 2500 3PG2 | 10301.6667
UXAB239299083 | CONTATTI ARCO FS 2500 4PG2 | 12727.8868
UXAB239299092 | CONTATTI A PINZA1250 IIIG2 | 26154.054
UXAB239299093 | CONTATTI A PINZA1250 IVG2 | 34672.9741
UXAB239299094 | JAW-TYPE ISOLATING CONTACTS FOR DRAW-OUT | 26154.054
UXAB239299095 | CONTATTI A PINZA1600 IVG2 | 34672.9741
UXAB239299096 | JAW-TYPE ISOLATING CONTACT FOR DRAW-OUT | 36774.9201
UXAB239299097 | CONTATTI A PINZA2000 IVG2 | 45403.454
UXAB239299098 | CONTATTI A PINZA2500 IIIG2 | 44001.8184
UXAB239299099 | CONTATTI A PINZA2500 IVG2 | 52628.3224
UXAB239299101 | OPEN / CLOSE BUTTON G2 | 865.746
UXAB239299949 | CONTATTI D'ARCO MOBILE III G2 2500/3000 | 17310.8598
UXAB239299950 | CONTATTI D'ARCO MOBILE IV G2 2500/3000 | 21623.858
UXAB239313001 | LEVA DI ESTRAZIONE II-IIIF3-G3 | 2494.2213
UXAB239313003 | LEVA DI ESTRAZIONE IV F3-G3 | 2932.169
UXAB239335020 | SUPPORTFORSOR-UVRG3-G6-F3-6 | 1566.0563
UXAB239360011 | 5 AUX.CONTACTS FOR FIXED CBF3/6-G3/6 | 3160.0236
UXAB239360012 | 10 AUX.CONTACT FOR FIXED CBF3/6-G3/6 | 6317.0023
UXAB239360820 | LEVERX AUX.CONT.Left - Serv + Isol. G3/6 | 1812.6874
UXAB239360920 | LEVERX AUX.CONT.RIGHT - Serv + Isol.G3/6 | 1812.6874
UXAB239360930 | LEVERX AUX.CONT.RIGHT - Serv + Isol.F3/6 | 1812.6874
UXAB239363500 | SPRING CHARGED SIGNAL F3/6 | 2309.5017
UXAB239366002 | SLIDING CONTACTS FP RIGHTF3 | 3058.0218
UXAB239366003 | SLIDING CONTATCS MP RIGHTF3 | 3058.0218
UXAB239366020 | SLIDING CONTACTS FP LEFT F3 | 3058.0218
UXAB239366030 | SLIDING CONTATCS MP LEFTF3 | 3058.0218
UXAB239366400 | .. | 2751.5092
UXAB239399017 | EARTHING SLIDING CONTACT G3/G5 | 3075.7833
UXAB239399030 | PROTECTION FOR MOVING POLE G3 | 919.0305
UXAB239399201 | Toolcase | 111764.4563
UXAB239399205 | ARCING CHAMBERS 3POLE G3-4 | 26045.4552
UXAB239399206 | CAMERE D'ARCO IV G3-4 | 34835.8724
UXAB239399207 | CAMERE D'ARCO IIIG5-6 | 43569.9603
UXAB239399208 | ARCING CHAMBERS 4POLE G5 | 50742.0517
UXAB239399209 | CONTATTI D'ARCO MOBILE IIIG3-4 | 19574.6891
UXAB239399210 | CONTATTI D'ARCO MOBILE IV G3-4 | 26045.4552
UXAB239399211 | CONTATTI D'ARCO MOBILE IIIG5-6 | 39040.7793
UXAB239399212 | CONTATTI D'ARCO MOBILE IVG5 | 45511.0379
UXAB239399213 | FIXED ARCING CONTACTS 3POLE G3 | 6903.6391
UXAB239399214 | CONTATTI D'ARCO FISSO IV G3 | 9276.5747
UXAB239399215 | ARCING FIXED CONTACTS 3POLE G4 | 7929.2385
UXAB239399216 | CONTATTI D'ARCO FISSO IV G4 | 10516.8345
UXAB239399217 | FIXED ARCING CONTACTS 3POLE G5 | 15747.3408
UXAB239399218 | CONTATTI D'ARCO FISSO IV G5 | 17687.9109
UXAB239399219 | CONTATTI D'ARCO FISSO IIIG6 | 15747.3408
UXAB239399251 | CONTATTI A PINZA1600 IIIG3 | 36075.1172
UXAB239399252 | CONTATTI A PINZA1600 IV G3 | 48044.842
UXAB239399253 | JAW-TYPE ISOLATING CONTACTS FOR DRAW-OUT | 42274.8937
UXAB239399254 | CONTATTI A PINZA 2000/3000 IV G3 | 54299.4253
UXAB239399255 | JAW-TYPE ISOLATING CONTACT FOR DRAW-OUT | 58830.1287
UXAB239399256 | CONTATTI A PINZA 3200/3600 IV G4 | 70692.777
UXAB239399257 | CONTATTI A PINZA3200 IIIG5 | 82283.9282
UXAB239399258 | JAW-TYPE ISOLATING CONTACTS 3200 4POLES | 94362.2517
UXAB239399259 | CONTATTI A PINZA 4000/5000 IIIG5 | 110107.5626
UXAB239399260 | JAW-TYPE ISOLATING CONTACTS 4POLES | 129625.9224
UXAB239399261 | CONTATTI A PINZA6300 IIIG6 | 122077.2874
UXAB239413001 | LEVA DI ESTRAZIONE II-IIIF4-G4 | 2993.0655
UXAB239413003 | LEVA DI ESTRAZIONE IV F4-G4 | 3296.5333
UXAB239466002 | SLIDING CONTACTS FP RIGHT F4-F6 | 3058.0218
UXAB239466003 | SLIDING CONTATCS MP RIGHTF4-F6 | 3058.0218
UXAB239466005 | SLIDING CONTATCS MP RIGHTCDF4-F6 | 3058.0218
UXAB239513001 | LEVA DI ESTRAZIONE II-IIIF5-G5 | 3897.8868
UXAB239513003 | LEVA DI ESTRAZIONE IV F5-G5 | 4495.1805
UXAB249299101 | ARCING CHAMBER 1250/2000 3POLE LG | 21786.2489
UXAB249299102 | CAMERE D'ARCO1250/2000 IV LG | 28794.9345
UXAB249299103 | CAMERE D'ARCO 2500 IIILG | 21732.4569
UXAB249299104 | CAMERE D'ARCO 2500 IV LG | 28794.9345
UXAB249299111 | FIXED ARCING CONTACTS FOR LG 1250/1600 | 15262.7057
UXAB249299112 | FIXED ARCING CONTACTS 1250/1600 4POLE LG | 18981.9626
UXAB249299113 | CONTATTI ARCO FS.2500 3PLG | 15262.7057
UXAB249299114 | FIXED ARCING CONTACTS FOR LG 2500 4POLES | 18981.9626
UXAB249299121 | JAW-TYPE ISOLATING CONTACT FOR DRAW-OUT | 26154.054
UXAB249299122 | CONTATTI A PINZA1250 IVLG | 34672.9741
UXAB249299123 | CONTATTI A PINZA1600 IIILG | 26154.054
UXAB249299124 | CONTATTI A PINZA1600 IVLG | 34672.9741
UXAB249299125 | CONTATTI A PINZA2000 IIILG | 36774.9201
UXAB249299126 | CONTATTI A PINZA2000 IVLG | 45403.454
UXAB249299127 | CONTATTI A PINZA2500 IIILG | 44001.8184
UXAB249299128 | CONTATTI A PINZA2500 IVLG | 52628.3224
UXAB249399101 | ARCING CHAMBERS 1250/1600 3POLE F1LHV | 18981.9626
UXAB249399102 | ARCING CHAMBER 1250/1600 4POLE F1LHV | 25290.8454
UXAB249399119 | JAW-TYPE ISOLATING CONTACTS F1L-F1H-F1V | 25453.2362
UXAB249399120 | JAW-TYPE ISOLATING CONTACTS FOR DRAW-OUT | 33647.8822
UXAB249399121 | CONTATTI A PINZA 1600 IIIFILHV | 25453.2362
UXAB249399122 | JAW-TYPE ISOLATING CONTACT FOR DRAW-OUT | 33647.8822
UXAB249499051 | CAMERE D'ARCO2000/2500 III F2LHV | 18981.9626
UXAB249499052 | CAMERE D'ARCO2000/2500 IVF2LHV | 25290.8454
UXAB249499065 | CONTATTI A PINZA2000 III F2LHV | 35643.2592
UXAB249499066 | CONTATTI A PINZA2000 IVF2LHV | 44055.1029
UXAB249499067 | MAIN SLIDING CONTACT 2500 3POLE F2LHV | 42762.0661
UXAB249499068 | CONTATTI A PINZA2500 IVF2LHV | 51118.5954
UXAB259299016 | GREASE FOR OPERATING MECHANISM 1kg | 1295.5741
UXAB269199001 | ARCING CHAMBER KIT F1B-F1N 1250-1600 | 18011.1701
UXAB269199002 | ANCHING CHAMBER 1250/1600 4POLE F1BN | 24320.5603
UXAB269199003 | ARCING CHAMBER KIT FIB-F1N 2000 THREE | 18011.1701
UXAB269199004 | ARCING CHAMBERS FOR F1BN 2000 4POLES | 24320.5603
UXAB269199010 | MOVING ARCING CONTACTS 1250/1600A 3POLE | 7605.4718
UXAB269199011 | CONTATTI ARCO MOB.1250/1600 4PFIBN | 10139.2759
UXAB269199012 | MOVING ARCING CONTACT 2000 3POLE F1BN | 15099.8075
UXAB269199013 | CONTATTI ARCO MOB. 2000 4PFIBN | 17687.9109
UXAB269199030 | CONTATTI A PINZA1250 III FIBN | 25453.2362
UXAB269199031 | MAIN SLIDING CONTACTS 1250 4POLE F1BN | 33647.8822
UXAB269199032 | MAIN SLIDING CONTACTS 1600 3POLE F1BNS | 25453.2362
UXAB269199033 | CONTATTI A PINZA1600 IVFIBNS | 33647.8822
UXAB269199034 | JAW-TYPE CONTACTS FOR F1 2000 3POLES | 35643.2592
UXAB269199035 | CONTATTI A PINZA2000 IVFIBNS | 44055.1029
UXAB269199036 | SCUDO FRONTALE CON CALOTTA III FIBNS | 2914.4075
UXAB269199037 | FRONT SHIELD AND FRONT PLATE 4 POLE F1 | 3884.1851
UXAB269199038 | CHARGING SPRING LEVER F1-F2 | 2051.1989
UXAB269199129 | CHARGING SPRING LEVER F3-F6 | 2051.1989
UXAB269301010 | RELEASE PR1/P LSIG WITHOUT CT F1-F2 | 65508.958
UXAB269301020 | RELEASE PR1/P LSI WITHOUT CT F1-F2 | 47145.6029
UXAB269301111 | CT PR1 R250 3P 1250AF1 | 17178.4098
UXAB269301112 | CT PR1 R400 3P 1250AF1 | 17178.4098
UXAB269301113 | CT PR1 R800 3P 1250AF1 | 17178.4098
UXAB269301114 | CT PR1 R1250 3P 1250AF1 | 17178.4098
UXAB269301115 | CT PR1 R1250 3P 1000AF1 | 17178.4098
UXAB269301124 | CT PR1 R1250 3P 1600AF1 | 20940.2943
UXAB269301125 | CT PR1 R1600 3P 1600AF1 | 20940.2943
UXAB269301134 | CT PR1 R1250 3P 2000AF1BNS | 20940.2943
UXAB269301136 | CT PR1 R2000 3P 2000AF1B-N-S | 20940.2943
UXAB269301212 | CT PR1 R400 4P 1250AF1 | 20503.869
UXAB269301213 | CT PR1 R800 4P 1250AF1 | 20503.869
UXAB269301214 | CT PR1 R1250 4P 1250AF1 | 20300.8805
UXAB269301224 | CT PR1 R1250 4P 1600AF1 | 25015.2885
UXAB269301225 | CT PR1 R1600 4P 1600AF1 | 25015.2885
UXAB269301234 | CT PR1 R1250 4P 2000AF1BNS | 25015.2885
UXAB269301236 | CT PR1 R2000 4P 2000AF1B-N-S | 25015.2885
UXAB269301312 | CT PR1 R400 3P 1250A ENF1/W | 30515.2621
UXAB269301314 | CT PR1 R1250 3P 1250A ENF1/W | 30515.2621
UXAB269301325 | CT PR1 R1600 3P 1600A ENF1/W | 34283.7437
UXAB269301336 | CT PR1 R2000 3P 2000A ENF1BNS/W | 34283.7437
UXAB269314001 | MANOVELLA DI SEZ. CDII/IV F1/6 | 2968.7069
UXAB269320902 | MOTOR/OP 24/30V=F1-2 | 20605.8707
UXAB269320904 | MOTOR/OP 48/60V=F1-2 | 20605.8707
UXAB269320939 | MOTOR/OP 100/130V= AC F1-2 | 20605.8707
UXAB269320948 | MOTOR/OP 200/250V= AC F1-2 | 20605.8707
UXAB269330902 | SCR 24V= F1/6 | 6898.0569
UXAB269330904 | SCR 48V= F1/6 | 6898.0569
UXAB269330909 | SCR 110/125V= F1/6 | 6898.0569
UXAB269330918 | SCR 220/240V= F1/6 | 6898.0569
UXAB269330937 | SCR 100-50 110/115-60 F1/6 | 6898.0569
UXAB269330939 | SCR 110-50HZ 127-60HZF1/6 | 6898.0569
UXAB269330948 | SCR 220V 50HZF1/6 | 6898.0569
UXAB269330951 | SCR 230/240V 50HZF1/6 | 6898.0569
UXAB269330953 | SCR 380/400-50 440-60F1/6 | 6898.0569
UXAB269330978 | SCR 208/220V 60HZF1/6 | 6898.0569
UXAB269335300 | SOLID STATE TIME-DELAY 0,5 110V ACF1/6 | 8622.9517
UXAB269335400 | SOLID STATE TIME-DELAY 1S 110V AC F1/6 | 8622.9517
UXAB269335500 | SOLID STATE TIME-DELAY 2S 110V AC F1/6 | 8622.9517
UXAB269335600 | SOLID STATE TIME-DELAY 0,5S 220V AC F1/6 | 8622.9517
UXAB269335700 | SOLID STATE TIME-DELAY 1S 220V AC F1/6 | 8622.9517
UXAB269335800 | SOLID STATE TIME-DELAY 2S 220V AC F1/6 | 8622.9517
UXAB269340904 | SOR248V=F1/2 | 6898.0569
UXAB269340909 | SOR2 110V=F1/2 | 6898.0569
UXAB269340918 | SOR2 220V=F1/2 | 6898.0569
UXAB269340939 | SOR2 110V 50HZF1/2 | 6898.0569
UXAB269340948 | SOR2 220V 50HZF1/2 | 6898.0569
UXAB269350902 | SOR 24V=F1-F2 | 3873.0207
UXAB269350903 | SOR 30V=24V 50/60HZ F1-F2 | 3873.0207
UXAB269350904 | SOR 48V= 50/60HZF1-F2 | 3873.0207
UXAB269350905 | SOR 60V=F1-F2 | 3873.0207
UXAB269350909 | SOR 100/127V= 50/60HZ F1-F2 | 3873.0207
UXAB269350948 | SOR 200/250V=200/255V AC F1-F2 | 3873.0207
UXAB269350953 | SOR 380/500V 50/60HZF1-F2 | 3873.0207
UXAB269364005 | ELECTR./MECH. INDICATION OF TRIP I3F1-F2 | 2890.5563
UXAB269364010 | ELECTR. INDICATION OF TRIP I1-4 F1/6 | 1464.0546
UXAB269364100 | MECH. INDICATION OF TRIP I1-4 F1-F2 | 1464.0546
UXAB269370001 | INTERLOCK 2 FPA F1/2 | 16022.8977
UXAB269370231 | KEY INTERLOCK N.323 OPEN F1-F2 | 2548.5207
UXAB269370239 | KEY LOCK OPEN F1-F2 | 2548.5207
UXAB269370240 | PADLOCK OPEN F1-F2 | 2548.5207
UXAB269371010 | ACC.X BLOCCO SEZ.IN PROVA F1/6 | 1326.5299
UXAB269371100 | PADLOCK/329+3 PADL. CON/ISOL O/PF1-F2 | 4818.9471
UXAB269371200 | PADLOCK/329+3 PADL. CON/ISOL C/PF1-F2 | 4818.9471
UXAB269371201 | PADLOCK/323+3 PADL. CON/ISOL C/PF1-F2 | 4818.9471
UXAB269372002 | INTERLOCK 2 MP3P-4PA F1/2 | 6957.9385
UXAB269375001 | CLOSING/OPENING PUSH BUTTON PROTECTION F | 613.0253
UXAB269396001 | MECH. OPERATION COUNTERF1-F2 | 2075.05
UXAB269397001 | CASSETTA ATTREZZI F1-F2/G2 UNIFICATA | 126553.6914
UXAB269399056 | Ni-MH BATTERY FOR PR1/P F1/6 | 1295.5741
UXAB269399071 | FLANGE FOR THE COMPARTMENT DOOR FOR | 1512.2644
UXAB269401114 | CT PR1 R1250 3P 2000A F2LHV | 19418.8954
UXAB269401116 | CT PR1 R2000 3P 2/3000AF2 | 20940.2943
UXAB269401117 | CT PR1 R2500 3P 2500A F2 | 31227.7517
UXAB269401118 | CT PR1 R3000 3P 3000A F2S/W | 38118.1966
UXAB269401126 | CT PR1 R2000 3P 3000A F2S/F | 38118.1966
UXAB269401128 | CT PR1 R3000 3P 3000A F2S/F | 38118.1966
UXAB269401214 | CT PR1 R1250 4P 2000A F2LHV | 25015.2885
UXAB269401216 | CT PR1 R2000 4P 2/3000AF2 | 25015.2885
UXAB269401217 | CT PR1 R2500 4P 2500A F2 | 35979.7126
UXAB269401218 | CT PR1 R3000 4P 3000A F2S/W | 43547.1241
UXAB269401226 | CT PR1 R2000 4P 3000A F2S/F | 43547.1241
UXAB269401228 | CT PR1 R3000 4P 3000A F2S/F | 43547.1241
UXAB269401317 | CT PR1 R2500 3P 2500A ENF2/W | 44564.0966
UXAB269499051 | ARCING CHANBERS 2500/3000 3POLES F2S | 18981.9626
UXAB269499052 | ARC CHAMBERS F2S 2500 FOUR POLES | 25290.8454
UXAB269499055 | MOVING ARCING CONTACTS 2500/3000 3POLE | 14237.6138
UXAB269499056 | CONTATTI ARCO MOB.2500/3000 4P F2S | 18011.1701
UXAB269499063 | CONTATTI A PINZA 2500/3000 III F2S | 36937.8184
UXAB269499064 | CONTATTI A PINZA 2500/3000 IVF2S | 49231.8172
UXAB269499065 | SCUDO FRONTALE CON CALOTTA III F2S | 4639.3023
UXAB269499066 | FRONT SHIELD WITH ESCUTCHEON PLATE F2S | 5070.6529
UXAB269501101 | CT PR1 R1250 3P 2000A F3S | 20940.2943
UXAB269501102 | CT PR1 R2000 3P 2/3000AF3S | 20940.2943
UXAB269501103 | CT PR1 R2500 3P 2500A F3S | 31227.7517
UXAB269501104 | CT PR1 R3000 3P 3000A F3S | 38118.1966
UXAB269501202 | CT PR1 R2000 4P 2/3000 F3S | 25015.2885
UXAB269501203 | CT PR1 R2500 4P 2500A F3S | 35979.7126
UXAB269501204 | CT PR1 R3000 4P 2500A F3S | 43547.1241
UXAB269520904 | MOTOR/OP 48/60V=F3/6 | 20605.8707
UXAB269520939 | MOTOR/OP 100/130V= AC F3/6 | 20605.8707
UXAB269520948 | MOTOR/OP 200/250V= AC F3/6 | 20605.8707
UXAB269540909 | SOR2 110V=F3/6 | 6898.0569
UXAB269550902 | SOR 24V= F3/6 | 3873.0207
UXAB269550904 | SOR48V=50-60HZF3/6 | 3784.7207
UXAB269550909 | SOR 100-127V=50-60HZF3/6 | 3784.7207
UXAB269550948 | SOR 200-250V=200-225V ACF3/6 | 3784.7207
UXAB269564005 | ELECTR./MECH. INDICATION OF TRIP I3F3/6 | 2824.0776
UXAB269564100 | MECH. INDICATION PF TRIP I1-I4F3/6 | 1429.5466
UXAB269570231 | KEY INTERLOCK N.01 OPEN POS.F3/6 | 2489.654
UXAB269570239 | KEY LOCK OPEN POS.F3/6 | 2489.654
UXAB269571200 | PADLOCK/329+3 PADL. CON/ISOL C/DF3/6 | 4715.9305
UXAB269571201 | PADLOCK/323+3 PADL. CON/ISOL C/DF3/6 | 4715.9305
UXAB269596001 | MECH. OPERATION COUNTERF3/6 | 2782.9724
UXAB269599011 | FLANGE FOR THE COMPARTMENT DOOR FOR | 1512.2644
UXAB269599065 | ARCHING CHANBER 3P F3-4S | 25290.8454
UXAB269599066 | ARCING CHAMBER 4POLE F3S F4S | 33756.481
UXAB269599067 | MOVING ARCING CONTACTS THREE POLES F3-F4 | 18981.9626
UXAB269599068 | MOVING ARC CONTACTS FOUR POLES F3-F5 | 25290.8454
UXAB269599087 | JAW-TYPE ISOLATING CONTACTS 3 POLE F3S | 41035.6489
UXAB269599088 | JAW-TYPE ISOLATING CONTACT FOR DRAW-OUT | 52683.1293
UXAB269599089 | JAW-TYPE ISOLATING CONTACTS FOR F4S 3P | 57103.7115
UXAB269599090 | MAIN SLIDING CONTACTS F4S | 68642.5931
UXAB269599117 | FRONT PANEL FOR 3POLE F3 | 5662.8718
UXAB269599118 | SCUDO FRONTALE C/CALOTTA IV F3 | 5987.146
UXAB269599119 | FRONT PANEL FOR 3POLE F4 | 5987.146
UXAB269599120 | FRONT SHIELD AND FRONT PLATE F4 | 6310.4052
UXAB269599121 | FRONT SHIELD AND PLATE 3POLE F5 | 6957.9385
UXAB269599122 | MAIN FRONT PANEL F5 4POLE | 7605.4718
UXAB269599123 | SCUDO FRONTALE C/CALOTTA IIIF6 | 8899.0161
UXAB269601101 | CT PR1 R2000 3P 32/3600AF4S | 38118.1966
UXAB269601102 | CT PR1 R3200 3P 3200AF4S | 38118.1966
UXAB269601103 | CT PR1 R3600 3P 3600AF4S | 38118.1966
UXAB269601201 | CT PR1 R2000 4P 32/3600AF4S | 43547.1241
UXAB269601202 | CT PR1 R3200 4P 3200AF4S | 43547.1241
UXAB269601203 | CT PR1 R3600 4P 3600AF4S | 43547.1241
UXAB269701101 | TA.PR1 R2000 III 3200AF5H | 45247.1529
UXAB269701102 | CT PR1 R3200 3P 32/4000AF5H | 45247.1529
UXAB269701103 | CT PR1 R4000 3P 4/5000AF5H | 45247.1529
UXAB269701104 | CT PR1 R5000 3P 5000A F5H | 50537.5408
UXAB269701201 | CT.PR1 R2000 4p3200AF5H | 51454.0339
UXAB269701202 | CT PR1 R3200 4P 32/4000A F5H | 51454.0339
UXAB269701203 | CT PR1 R4000 4P 4/5000A F5H | 51454.0339
UXAB269701204 | CT PR1 R5000 4P 5000AF5H | 57157.5034
UXAB269799011 | ARCING CHAMBERS 3POLE F5-F6S | 35804.6351
UXAB269799012 | ARCING CHAMBERS 4POLE F5 | 41789.7511
UXAB269799013 | MOVING ARCING CONTACTS 3POLE F5 | 37907.596
UXAB269799014 | CONTATTI D'ARCO MOBILE IVF5 | 44217.4937
UXAB269799018 | JAW-TYPE ISOLATING CONTACTS FOR DRAW-OUT | 79912.5149
UXAB269799019 | JAW-TYPE ISOLATING CONTACT 3200A 4POLE | 91558.9805
UXAB269799020 | JAW-TYPE ISOLATING CONTACTS (FOR DRAW | 106871.9259
UXAB269799021 | JAW-TYPE ISOLATING CONTACTS (FOR DRAW | 125851.8586
UXAB269799022 | JAW-TYPE ISOLATING CONTACT FOR DRAW-OUT | 118518.3914
UXAB269800205 | ELECTR. INDICATION UVR ENERGIZED F1/6 | 1812.6874
UXAB269801101 | CTPR1R63003P6300AF6H | 62559.0276
VA7910 | ANTICONDENSATIONHEATER100W160X82X42MM | 2989.5132
VA7915 | ANTICONDENSATIONHEATER150W210X82X42MM | 3196.5615
VA7930 | IS2 Anti-condensador 30W | 1318.9178
VA7950 | ANTICONDENSATIONHEATER50W160X42X42MM | 2627.1787
VA7975 | ANTICONDENSATIONHEATER75W210X42X42MM | 2845.8989
VA8300 | ANTICOND.HEATER+VENT.300W175X82X95MM | 4768.2
VC1624 | Red.Innercablehousingh=1600xKd=250 | 1906.0925
VC1820 | Int.cablecont.withsegreg.1800x200(hxl)K | 3028.5301
VC1823 | Int.cablecont.withoutred.segr.1800x200(hxl)K | 2855.622
VC1824 | Red.Innercablehousingh=1800xKd=250 | 2482.8438
VC2020 | K Cont.Cableseg. 2000x200mm | 3583.0085
VC2023 | K Cont.Cable 1000x200mm | 3229.5725
VC2024 | K Cont.Cabl.Seg 1000x300mm | 3095.935
VC3010 | K Cont.Cable 300x1000mm | 7411.6051
VC3025 | Cablehousing300X250(wxd)K | 2617.0674
VC3040 | Cablecont.300x350K | 4825.6026
VC3060 | K Cont.Cable 300x600mm | 5156.7657
VC3080 | K Cont.Cable 300x800mm | 5727.0695
VS4235K | WALLMOUNTEDEXCHANGER-35W/K7035 | 15405.8126
VS6285K | WALLMOUNTEDEXCHANGER-85W/K7035 | 20760.142
VZ1400K | WALL-MOUNTEDCONDITIONER1300W7035 | 38019.2397
VZ1401K | ROOF-MOUNTEDCONDITIONER1300W7035 | 36227.3586
VZ1850K | WALL-MOUNTEDCONDITIONER810W7035 | 25168.0374
VZ2000K | WALL-MOUNTEDCONDITIONER1926W7035 | 43641.5138
VZ8501K | ROOF-MOUNTEDCONDITIONER810W7035 | 33508.8351
XT1D16FSA-0+0 | Unidad basica de transferencia tipo Tmax TT-XT1D160 0+0, Tensión de control 127 Vac. | 13706.7989
XT1N10FAA-1+0 | Unidad basica de transferencia tipo Tmax TT-XT1N100 1+0, Tensión de control 127 Vac. | 14064.0586
XT1N10FAA-1+1 | Unidad basica de transferencia tipo Tmax TT-XT1N100 1+1, Tensión de control 127 Vac. | 14589.2914
XT1N10FAA-10-4AHI | XT1N100 1+0, 127 Vac, 4 polos, Horiz, IEC | 17095.692
XT1N16FAA-1+0 | Unidad basica de transferencia tipo Tmax TT-XT1N160 1+0, Tensión de control 127 Vac. | 14064.0586
XT1N16FAA-1+1 | Unidad basica de transferencia tipo Tmax TT-XT1N160 1+1, Tensión de control 127 Vac. | 14420.8109
XT2S050TL-MX | XT2S125TMF50-500 3pUL+ FCCu 1/0AWG +100%Rated | 4709.8154
XT3D25FSA-0+0 | Unidad basica de transferencia tipo Tmax TT-XT3D250 0+0, Tensión de control 127 Vac. | 16127.4368
XT3N20FAA-1+0 | Unidad basica de transferencia tipo Tmax TT-XT3N200 1+0, Tensión de control 127 Vac. | 16973.8989
XT3N20FAA-1+1 | Unidad basica de transferencia tipo Tmax TT-XT3N200 1+1, Tensión de control 127 Vac. | 17611.2828
XT3N25FAA-1+0 | Unidad basica de transferencia tipo Tmax TT-XT3N250 1+0, Tensión de control 127 Vac. | 17936.0644
XT3N25FAA-1+1 | Unidad basica de transferencia tipo Tmax TT-XT3N250 1+1, Tensión de control 127 Vac. | 18879.4534
XT3N25FAA11-4AHI | XT3 250 A, Fijo, TMD, 127V (1+1) A 4P, Platina Horizontal, IEC | 21789.8011
XT4N10FAA-1+1 | Transfer XT4N 100 Amp, Fijo, Ekip LS/I, 110Vac, TipoA (1+1) 3 polos | 27170.0115
XT4N10FAA11-4AHI | Transfer XT4N 100 Amp, Fijo, Ekip LS/I, 110Vac, TipoA(1+1), 4 polos, Horizontal, IEC | 28907.5931
YASDA21 | Manija | 1013.4176
YASDA23 | Manija metalica 12mm | 1115.4041
YASDA35 | Manija | 805.9278
YASDA7 | Manija metalica 12mm | 1158.1915
YASDA8 | Manija metalica 12mm | 1158.1915
YAST1 | Manija metalica 12mm | 94.8971
YJTB3 | CONDENSATION PLUG | 63.4339
YMF-MB10215 | YMF-MB10215 - 1SCA022191R2170 | 166.4506
YMF-MB10345 | YMF-MB10345 - 1SCA010352R7030 | 24.8661
YMF-MB10674 | YMF-MB10674 - 1SCA022229R0010 | 83.2253
YMF-MB10861SET | YMF-MB10861SET - 1SCA022715R9090 | 409.5293
YMF-MB10862SET | YMF-MB10862SET - 1SCA022715R9170 | 479.5603
ZN0006 | N.2VENT.PLINTHFLANGES100X600MM(HXW) | 1379.8144
ZN0008 | IS2 Zoclo vent.100x800mm 2pz | 1966.9586
ZN0010 | N.2VENT.PLINTHFLANGES100X1000MM(HXW) | 2162.8425
ZN1000 | IS2 Zoclo vent.100x1000mm 2pz | 677.9816
ZN1001 | N.2SUPPORTFLANGESFORCABLESW=1000 | 872.8506
ZN1002 | N.2PLINTHFLANGES200X1000MMHXW | 1748.746
ZN1010 | IS2 Angulos cubos 4pz | 535.3822
ZN1010M | N.4ANGLEPIECESPREMOUNTEDH=100MM | 761.2069
ZN1020 | N.2INTERMEDIATEANGLEH=100MM | 332.3937
ZN1020M | N.2INTERME.ANGLEPREMOUNTEDH=100MM | 685.0862
ZN1040 | N.4PLINTHCOVERS | 471.4408
ZN1041 | N.4GROUNDFIXINGPLINTBRACKET | 807.8943
ZN1200 | N.2PLINTHFLANGES100X1200MMHXW | 797.2374
ZN3000 | N.2PLINTHFLANGES100X300MMHXW | 499.3517
ZN3011 | N.2SIDEFLANGES100X300MMHXD | 474.4856
ZN4000 | Tapas laterales para zoclo para Gabiente IS2 | 296.3632
ZN4001 | N.2SUPPORTFLANGESFORCABLESW=400 | 534.8747
ZN4002 | N.2PLINTHFLANGES200X400MMHXW | 798.2523
ZN4011 | IS2 Tapas Zoclo 100x400mm 2pz | 330.3638
ZN5000 | N.2PLINTHFLANGES100X500MMHXW | 349.1402
ZN5001 | N.2SUPPORTFLANGESFORCABLESW=500 | 589.1741
ZN5002 | N.2PLINTHFLANGES200X500MMHXW | 884.0149
ZN5011 | N.2SIDEFLANGES100X500MMHXD | 392.7828
ZN6000 | IS2 Tapa Zoclo 600mm | 347.1103
ZN6001 | N.2SUPPORTFLANGESFORCABLESW=600 | 657.1753
ZN6002 | N.2PLINTHFLANGES200X600MMHXW | 968.7626
ZN8000 | IS2 Tapas Zoclo 100x800mm 2pz | 439.9776
ZN8001 | N.2SUPPORTFLANGESFORCABLESW=800 | 748.0126
ZN8002 | N.2PLINTHFLANGES200X800MMHXW | 1285.4247
ZU1100 | ENTIRESTRIPH=100XSWITCHB.BAT.UM=M | 1925.8534
ZU2100 | ENTIRESTRIPH=200XSWITCHB.BAT.UM=M | 2503.3557
Note on H2: Windows User: utilidad