## Emax
INSTRUCCIONES
1.- Selecciona la corriente
2.- Selecciona el tipo de Montaje
3.- Selecciona el tipo de Relé
4.- Selecciona el tipo de protecciones LI (Típica), LSIG (Fase a Tierra)
5.- Selecciona el tipo de modelo del interruptor
6. Ofrecer también los accesorios que el cliente pueda ocupar seleccionando el código de producto basado en el Voltaje de Operación. 24V o 120V
7. Rating Plug. El cliente puede controlar la capacidad de interrupción comprando este accesorio. Ej. Un ITM de 1600AMP, comprando este accesorio puede programarse a que rompa a 800AMP.
INTERRUPTORES Emax ( 800 a 6300 amp)
1. Corriente (Amp) | 2. Montaje | 3.- Tipo de Relé | 4.- Protecciones | 5.- modelo | Terminales | Código | Descripción | Precio más IVA
2000 | FIJO | Ekip-Dip | LSIG | E2.2 | orientables | 1SDA071033R1 | Interruptor E2.2N 2000 Ekip Dip LSIG, 3 Polos, Fijo, Terminales Orientables - HR/VR | 81784.6
Cuna para montaje extraible | Descripción | [6 empty] | Precio más IVA
NO APLICA | NO APLICA | #N/A | #N/A |  |  |  | #N/A | 0
6. ACCESORIOS
Accesorio | Código | Descripción | [5 empty] | Precio más IVA
terminales Horizontales-Verticales | NO APLICA | NO APLICA | Interruptor E2.2N 2000 Ekip Dip LSIG, 3 Polos, Fijo, Terminales Orientables - HR/VR |  | Interruptor E2.2N 2000 Ekip Dip LSIG, 3 Polos, Fijo, Terminales Orientables - HR/VR | Interruptor E2.2N 2000 Ekip Dip LSIG, 3 Polos, Fijo, Terminales Orientables - HR/VR | Interruptor E2.2N 2000 Ekip Dip LSIG, 3 Polos, Fijo, Terminales Orientables - HR/VR | 0
terminales borne externo | NO APLICA | NO APLICA | Interruptor E2.2N 2000 Ekip Dip LSIG, 3 Polos, Fijo, Terminales Orientables - HR/VR |  | Interruptor E2.2N 2000 Ekip Dip LSIG, 3 Polos, Fijo, Terminales Orientables - HR/VR | Interruptor E2.2N 2000 Ekip Dip LSIG, 3 Polos, Fijo, Terminales Orientables - HR/VR | Interruptor E2.2N 2000 Ekip Dip LSIG, 3 Polos, Fijo, Terminales Orientables - HR/VR | 0
bobina de apertura 24V | 1SDA073668R1 | YO, Bobina de Apertura, 24 V ac/cd, para E1.2 - E6.2 | Interruptor E2.2N 2000 Ekip Dip LSIG, 3 Polos, Fijo, Terminales Orientables - HR/VR |  | Interruptor E2.2N 2000 Ekip Dip LSIG, 3 Polos, Fijo, Terminales Orientables - HR/VR | Interruptor E2.2N 2000 Ekip Dip LSIG, 3 Polos, Fijo, Terminales Orientables - HR/VR | Interruptor E2.2N 2000 Ekip Dip LSIG, 3 Polos, Fijo, Terminales Orientables - HR/VR | 2441.7
bobina de apertura 120V | 1SDA073673R1 | YO, Bobina de Apertura, 120/127 V ac/cd, para E1.2 - E6.2 | Interruptor E2.2N 2000 Ekip Dip LSIG, 3 Polos, Fijo, Terminales Orientables - HR/VR |  | Interruptor E2.2N 2000 Ekip Dip LSIG, 3 Polos, Fijo, Terminales Orientables - HR/VR | Interruptor E2.2N 2000 Ekip Dip LSIG, 3 Polos, Fijo, Terminales Orientables - HR/VR | Interruptor E2.2N 2000 Ekip Dip LSIG, 3 Polos, Fijo, Terminales Orientables - HR/VR | 2441.7
bobina de cierre 24V | 1SDA073681R1 | YC, Bobina de Cierre, 24 V ac/cd, para E1.2 - E6.2 | Interruptor E2.2N 2000 Ekip Dip LSIG, 3 Polos, Fijo, Terminales Orientables - HR/VR |  | Interruptor E2.2N 2000 Ekip Dip LSIG, 3 Polos, Fijo, Terminales Orientables - HR/VR | Interruptor E2.2N 2000 Ekip Dip LSIG, 3 Polos, Fijo, Terminales Orientables - HR/VR | Interruptor E2.2N 2000 Ekip Dip LSIG, 3 Polos, Fijo, Terminales Orientables - HR/VR | 2441.7
bobina de cierre 120V | 1SDA073686R1 | YC, Bobina de Cierre, 120/127 V ac/cd, para E1.2 - E6.2 | Interruptor E2.2N 2000 Ekip Dip LSIG, 3 Polos, Fijo, Terminales Orientables - HR/VR |  | Interruptor E2.2N 2000 Ekip Dip LSIG, 3 Polos, Fijo, Terminales Orientables - HR/VR | Interruptor E2.2N 2000 Ekip Dip LSIG, 3 Polos, Fijo, Terminales Orientables - HR/VR | Interruptor E2.2N 2000 Ekip Dip LSIG, 3 Polos, Fijo, Terminales Orientables - HR/VR | 2441.7
bobina de mínima tensión 24V | 1SDA073694R1 | YU, Bobina de Mínima Tensión, 24 V ac/cd, para E1.2 - E6.2 | Interruptor E2.2N 2000 Ekip Dip LSIG, 3 Polos, Fijo, Terminales Orientables - HR/VR |  | Interruptor E2.2N 2000 Ekip Dip LSIG, 3 Polos, Fijo, Terminales Orientables - HR/VR | Interruptor E2.2N 2000 Ekip Dip LSIG, 3 Polos, Fijo, Terminales Orientables - HR/VR | Interruptor E2.2N 2000 Ekip Dip LSIG, 3 Polos, Fijo, Terminales Orientables - HR/VR | 2441.7
bobina de mínima tensión 120V | 1SDA073699R1 | YU, Bobina de Mínima Tensión, 120/127 V ac/cd, para E1.2 - E6.2 | Interruptor E2.2N 2000 Ekip Dip LSIG, 3 Polos, Fijo, Terminales Orientables - HR/VR |  | Interruptor E2.2N 2000 Ekip Dip LSIG, 3 Polos, Fijo, Terminales Orientables - HR/VR | Interruptor E2.2N 2000 Ekip Dip LSIG, 3 Polos, Fijo, Terminales Orientables - HR/VR | Interruptor E2.2N 2000 Ekip Dip LSIG, 3 Polos, Fijo, Terminales Orientables - HR/VR | 2441.7
bobina de rearme 24V | 1SDA073747R1 | YR, Bobina de Rearme o Reset Mecánico, 24 V ac/cd, para E2.2 - E6.2 | Interruptor E2.2N 2000 Ekip Dip LSIG, 3 Polos, Fijo, Terminales Orientables - HR/VR |  | Interruptor E2.2N 2000 Ekip Dip LSIG, 3 Polos, Fijo, Terminales Orientables - HR/VR | Interruptor E2.2N 2000 Ekip Dip LSIG, 3 Polos, Fijo, Terminales Orientables - HR/VR | Interruptor E2.2N 2000 Ekip Dip LSIG, 3 Polos, Fijo, Terminales Orientables - HR/VR | 1654.7
bobina de rearme 120V | 1SDA073748R1 | YR, Bobina de Rearme o Reset Mecánico, 110V ac/cd, para E2.2 - E6.2 | Interruptor E2.2N 2000 Ekip Dip LSIG, 3 Polos, Fijo, Terminales Orientables - HR/VR |  | Interruptor E2.2N 2000 Ekip Dip LSIG, 3 Polos, Fijo, Terminales Orientables - HR/VR | Interruptor E2.2N 2000 Ekip Dip LSIG, 3 Polos, Fijo, Terminales Orientables - HR/VR | Interruptor E2.2N 2000 Ekip Dip LSIG, 3 Polos, Fijo, Terminales Orientables - HR/VR | 1654.7
motor de carga 24V | 1SDA073722R1 | M, Motor carga de Resortes, 24/30 V ca/cd, para E2.2 - E6.2 | Interruptor E2.2N 2000 Ekip Dip LSIG, 3 Polos, Fijo, Terminales Orientables - HR/VR |  | Interruptor E2.2N 2000 Ekip Dip LSIG, 3 Polos, Fijo, Terminales Orientables - HR/VR | Interruptor E2.2N 2000 Ekip Dip LSIG, 3 Polos, Fijo, Terminales Orientables - HR/VR | Interruptor E2.2N 2000 Ekip Dip LSIG, 3 Polos, Fijo, Terminales Orientables - HR/VR | 13266.6
motor de carga 120V | 1SDA073724R1 | M, Motor carga de Resortes, 100/130 V ca/cd, para E2.2 - E6.2 | Interruptor E2.2N 2000 Ekip Dip LSIG, 3 Polos, Fijo, Terminales Orientables - HR/VR |  | Interruptor E2.2N 2000 Ekip Dip LSIG, 3 Polos, Fijo, Terminales Orientables - HR/VR | Interruptor E2.2N 2000 Ekip Dip LSIG, 3 Polos, Fijo, Terminales Orientables - HR/VR | Interruptor E2.2N 2000 Ekip Dip LSIG, 3 Polos, Fijo, Terminales Orientables - HR/VR | 13266.6
contacto auxiliar | 1SDA073756R1 | AUX 6Q, Contactos Auxiliares (No Instalados), E2.2 - E6.2 | Interruptor E2.2N 2000 Ekip Dip LSIG, 3 Polos, Fijo, Terminales Orientables - HR/VR |  | Interruptor E2.2N 2000 Ekip Dip LSIG, 3 Polos, Fijo, Terminales Orientables - HR/VR | Interruptor E2.2N 2000 Ekip Dip LSIG, 3 Polos, Fijo, Terminales Orientables - HR/VR | Interruptor E2.2N 2000 Ekip Dip LSIG, 3 Polos, Fijo, Terminales Orientables - HR/VR | 3513.4
Contacto de señalización 24v | 1SDA073779R1 | S51, Contacto de señalización actuación relés de protección, 24V, E2.2 - E6.2 | Interruptor E2.2N 2000 Ekip Dip LSIG, 3 Polos, Fijo, Terminales Orientables - HR/VR |  | Interruptor E2.2N 2000 Ekip Dip LSIG, 3 Polos, Fijo, Terminales Orientables - HR/VR | Interruptor E2.2N 2000 Ekip Dip LSIG, 3 Polos, Fijo, Terminales Orientables - HR/VR | Interruptor E2.2N 2000 Ekip Dip LSIG, 3 Polos, Fijo, Terminales Orientables - HR/VR | 790.3
Clemas de conexión | 1SDA073906R1 | Clemas de Conexión Tipo Resorte, para el Control y la Operación Electrica, E1.2 - E6.2, Juego de 10 Pzs. | Interruptor E2.2N 2000 Ekip Dip LSIG, 3 Polos, Fijo, Terminales Orientables - HR/VR |  | Interruptor E2.2N 2000 Ekip Dip LSIG, 3 Polos, Fijo, Terminales Orientables - HR/VR | Interruptor E2.2N 2000 Ekip Dip LSIG, 3 Polos, Fijo, Terminales Orientables - HR/VR | Interruptor E2.2N 2000 Ekip Dip LSIG, 3 Polos, Fijo, Terminales Orientables - HR/VR | 794.3
7. Rating Plug
Amperaje | Código | Descripción | [5 empty] | Precio más IVA
100 amp | 1SDA074218R1 | Rating Plug, In=100 A, E1.2 - E6.2 | Interruptor E2.2N 2000 Ekip Dip LSIG, 3 Polos, Fijo, Terminales Orientables - HR/VR |  | Interruptor E2.2N 2000 Ekip Dip LSIG, 3 Polos, Fijo, Terminales Orientables - HR/VR | Interruptor E2.2N 2000 Ekip Dip LSIG, 3 Polos, Fijo, Terminales Orientables - HR/VR | Interruptor E2.2N 2000 Ekip Dip LSIG, 3 Polos, Fijo, Terminales Orientables - HR/VR | 500.2
200 amp | 1SDA074219R1 | Rating Plug, In=200 A, E1.2 - E6.2 | Interruptor E2.2N 2000 Ekip Dip LSIG, 3 Polos, Fijo, Terminales Orientables - HR/VR |  | Interruptor E2.2N 2000 Ekip Dip LSIG, 3 Polos, Fijo, Terminales Orientables - HR/VR | Interruptor E2.2N 2000 Ekip Dip LSIG, 3 Polos, Fijo, Terminales Orientables - HR/VR | Interruptor E2.2N 2000 Ekip Dip LSIG, 3 Polos, Fijo, Terminales Orientables - HR/VR | 500.2
250 amp | 1SDA074220R1 | Rating Plug, In=250 A, E1.2 - E6.2 | Interruptor E2.2N 2000 Ekip Dip LSIG, 3 Polos, Fijo, Terminales Orientables - HR/VR |  | Interruptor E2.2N 2000 Ekip Dip LSIG, 3 Polos, Fijo, Terminales Orientables - HR/VR | Interruptor E2.2N 2000 Ekip Dip LSIG, 3 Polos, Fijo, Terminales Orientables - HR/VR | Interruptor E2.2N 2000 Ekip Dip LSIG, 3 Polos, Fijo, Terminales Orientables - HR/VR | 500.2
400 amp | 1SDA074221R1 | Rating Plug, In=400 A, E1.2 - E6.2 | Interruptor E2.2N 2000 Ekip Dip LSIG, 3 Polos, Fijo, Terminales Orientables - HR/VR |  | Interruptor E2.2N 2000 Ekip Dip LSIG, 3 Polos, Fijo, Terminales Orientables - HR/VR | Interruptor E2.2N 2000 Ekip Dip LSIG, 3 Polos, Fijo, Terminales Orientables - HR/VR | Interruptor E2.2N 2000 Ekip Dip LSIG, 3 Polos, Fijo, Terminales Orientables - HR/VR | 500.2
630 amp | 1SDA074222R1 | Rating Plug, In=630 A, E1.2 - E6.2 | Interruptor E2.2N 2000 Ekip Dip LSIG, 3 Polos, Fijo, Terminales Orientables - HR/VR |  | Interruptor E2.2N 2000 Ekip Dip LSIG, 3 Polos, Fijo, Terminales Orientables - HR/VR | Interruptor E2.2N 2000 Ekip Dip LSIG, 3 Polos, Fijo, Terminales Orientables - HR/VR | Interruptor E2.2N 2000 Ekip Dip LSIG, 3 Polos, Fijo, Terminales Orientables - HR/VR | 500.2
800 amp | 1SDA074223R1 | Rating Plug, In=800 A, E1.2 - E6.2 | Interruptor E2.2N 2000 Ekip Dip LSIG, 3 Polos, Fijo, Terminales Orientables - HR/VR |  | Interruptor E2.2N 2000 Ekip Dip LSIG, 3 Polos, Fijo, Terminales Orientables - HR/VR | Interruptor E2.2N 2000 Ekip Dip LSIG, 3 Polos, Fijo, Terminales Orientables - HR/VR | Interruptor E2.2N 2000 Ekip Dip LSIG, 3 Polos, Fijo, Terminales Orientables - HR/VR | 500.2
1000 amp | 1SDA074224R1 | Rating Plug, In=1000 A, E1.2 - E6.2 | Interruptor E2.2N 2000 Ekip Dip LSIG, 3 Polos, Fijo, Terminales Orientables - HR/VR |  | Interruptor E2.2N 2000 Ekip Dip LSIG, 3 Polos, Fijo, Terminales Orientables - HR/VR | Interruptor E2.2N 2000 Ekip Dip LSIG, 3 Polos, Fijo, Terminales Orientables - HR/VR | Interruptor E2.2N 2000 Ekip Dip LSIG, 3 Polos, Fijo, Terminales Orientables - HR/VR | 500.2
1250 amp | 1SDA074225R1 | Rating Plug, In=1250 A, E1.2 - E6.2 | Interruptor E2.2N 2000 Ekip Dip LSIG, 3 Polos, Fijo, Terminales Orientables - HR/VR |  | Interruptor E2.2N 2000 Ekip Dip LSIG, 3 Polos, Fijo, Terminales Orientables - HR/VR | Interruptor E2.2N 2000 Ekip Dip LSIG, 3 Polos, Fijo, Terminales Orientables - HR/VR | Interruptor E2.2N 2000 Ekip Dip LSIG, 3 Polos, Fijo, Terminales Orientables - HR/VR | 500.2
1600 amp | 1SDA074226R1 | Rating Plug, In=1600 A, E1.2 - E6.2 | Interruptor E2.2N 2000 Ekip Dip LSIG, 3 Polos, Fijo, Terminales Orientables - HR/VR |  | Interruptor E2.2N 2000 Ekip Dip LSIG, 3 Polos, Fijo, Terminales Orientables - HR/VR | Interruptor E2.2N 2000 Ekip Dip LSIG, 3 Polos, Fijo, Terminales Orientables - HR/VR | Interruptor E2.2N 2000 Ekip Dip LSIG, 3 Polos, Fijo, Terminales Orientables - HR/VR | 500.2
2000 amp | 1SDA074227R1 | Rating Plug, In=2000 A, E2.2 - E6.2 | Interruptor E2.2N 2000 Ekip Dip LSIG, 3 Polos, Fijo, Terminales Orientables - HR/VR |  | Interruptor E2.2N 2000 Ekip Dip LSIG, 3 Polos, Fijo, Terminales Orientables - HR/VR | Interruptor E2.2N 2000 Ekip Dip LSIG, 3 Polos, Fijo, Terminales Orientables - HR/VR | Interruptor E2.2N 2000 Ekip Dip LSIG, 3 Polos, Fijo, Terminales Orientables - HR/VR | 500.2
2500 amp | NO APLICA | NO APLICA | Interruptor E2.2N 2000 Ekip Dip LSIG, 3 Polos, Fijo, Terminales Orientables - HR/VR |  | Interruptor E2.2N 2000 Ekip Dip LSIG, 3 Polos, Fijo, Terminales Orientables - HR/VR | Interruptor E2.2N 2000 Ekip Dip LSIG, 3 Polos, Fijo, Terminales Orientables - HR/VR | Interruptor E2.2N 2000 Ekip Dip LSIG, 3 Polos, Fijo, Terminales Orientables - HR/VR | 0
3200 amp | NO APLICA | NO APLICA | Interruptor E2.2N 2000 Ekip Dip LSIG, 3 Polos, Fijo, Terminales Orientables - HR/VR |  | Interruptor E2.2N 2000 Ekip Dip LSIG, 3 Polos, Fijo, Terminales Orientables - HR/VR | Interruptor E2.2N 2000 Ekip Dip LSIG, 3 Polos, Fijo, Terminales Orientables - HR/VR | Interruptor E2.2N 2000 Ekip Dip LSIG, 3 Polos, Fijo, Terminales Orientables - HR/VR | 0
4000 amp | NO APLICA | NO APLICA | Interruptor E2.2N 2000 Ekip Dip LSIG, 3 Polos, Fijo, Terminales Orientables - HR/VR |  | Interruptor E2.2N 2000 Ekip Dip LSIG, 3 Polos, Fijo, Terminales Orientables - HR/VR | Interruptor E2.2N 2000 Ekip Dip LSIG, 3 Polos, Fijo, Terminales Orientables - HR/VR | Interruptor E2.2N 2000 Ekip Dip LSIG, 3 Polos, Fijo, Terminales Orientables - HR/VR | 0
5000 amp | NO APLICA | NO APLICA | Interruptor E2.2N 2000 Ekip Dip LSIG, 3 Polos, Fijo, Terminales Orientables - HR/VR |  | Interruptor E2.2N 2000 Ekip Dip LSIG, 3 Polos, Fijo, Terminales Orientables - HR/VR | Interruptor E2.2N 2000 Ekip Dip LSIG, 3 Polos, Fijo, Terminales Orientables - HR/VR | Interruptor E2.2N 2000 Ekip Dip LSIG, 3 Polos, Fijo, Terminales Orientables - HR/VR | 0
6300 amp | NO APLICA | NO APLICA | Interruptor E2.2N 2000 Ekip Dip LSIG, 3 Polos, Fijo, Terminales Orientables - HR/VR |  | Interruptor E2.2N 2000 Ekip Dip LSIG, 3 Polos, Fijo, Terminales Orientables - HR/VR | Interruptor E2.2N 2000 Ekip Dip LSIG, 3 Polos, Fijo, Terminales Orientables - HR/VR | Interruptor E2.2N 2000 Ekip Dip LSIG, 3 Polos, Fijo, Terminales Orientables - HR/VR | 0
Observaciones: Este desarrollo es una herramienta para la selección de los interruptores y terminales, no sustituye la cotización formal.
Precios sujetos a cambio sin previo aviso
Copyright. 2020. Derechos Reservados. Alianza Eléctrica, SA de CV Prohibida su reproducción total o parcial sin autorización de Alianza Eléctrica. Reg. IMPI 0198687
Cotizador Interruptores Electromagnéticos De 800 AMP a 6300 AMP
Distribución en Baja Tensión

## Hoja2 (hidden)
|  | 2000 | 2000 | [5 empty] | E1.2 | 1 |  | 0
amperaje |  | 2000 |  | orientables | 2 |  |  |  | E2.2 | 2 |  | E2.2
montaje | FIJO | 1 |  | ORIENTABLES HR-VR | 2 |  |  | orientables | E4.2 | 4 |  | 0
rele | Ekip-Dip | 1 |  | 0 | 0 |  |  |  | E6.2 | 6 |  | 0
proteccion | LSIG | 2
terminales | E2.2 | 2
codigo de busqueda |  | 220001122 | 0 | 1SDA071033R1 | 0
modelo |  | 2 |  |  |  | 800 | 1250 | 1600 |  | 2000 | 2500 | 3200 | 4000 | 5000 | 6300
AMPERAJE | PROTECCION | RELE | montaje | terminales | PROTECCION | ORIENTABLES
800 | LI | Ekip-Dip | FIJO | Frontales | LI | FRONTALES |  | orientables
1250 | LSIG | Ekip HI-Touch | EXTRAIBLE | Orientables - HR/VR | LSIG
1600 | [5 empty] | 0 |  |  |  | 800 | 1250 | 1600 | 2000 | 2500 | 3200 | 4000 | 5000 | 6300
2000 | [5 empty] | ORIENTABLES HR-VR |  |  |  | Frontales | frontales | frontales | orientables | orientables | orientables | orientables | orientables | orientables
2500 | [5 empty] | ORIENTABLES HR-VR |  |  |  | no aplica | orientables | orientables | no aplica | no aplica | no aplica | no aplica | no aplica | no aplica
3200 | [10 empty] | no aplica | no aplica
4000
5000
6300
[6 empty] | 1 | 2 | 3 | 4 | 5 | 6 | 7 | 8 | 9 | 10 | 11 | 12 | 13 | 14 | 15 | 16 | 17 | 18 | 19 | 20 | 21 | 22 | 23 | 24 | 25 | 26 | 27 | 28 | 29 | 30 | 31 | 32 | 33 | 34 | 35 | 36 | 37 | 38 | 39 | 40 | 41 | 42 | 43 | 44 | 45 | 46 | 47 | 48 | 49 | 50 | 51 | 52 | 53 | 54 | 55 | 56 | 57 | 58 | 59 | 60 | 61 | 62 | 63 | 64 | 65 | 66 | 67 | 68 | 69 | 70 | 71 | 72 | 73 | 74 | 75 | 76
[8 empty] | interruptores | [12 empty] | terminales HORIZONTALES-VERTICALES |  | terminales BORNE EXTERNO |  | PARTE MOVIL |  | BOBINA DE APERTURA 24V |  | BOBINA DE APERTURA 120V |  | BOBINA DE CIERRE 24V |  | BOBINA DE CIERRE 120V |  | BOBINA DE MINIMA TENSIÓN 24V |  | BOBINA DE MINIMA TENSIÓN 120V |  | BOBINA DE REARME 24V |  | BOBINA DE REARME 120V |  | MOTOR DE CARGA 24V |  | MOTOR DE CARGA 120V |  | CONT AUX |  | CONT SEÑAL 24V |  | CLEMAS DE CONEXIÓN |  | RATIG PLUG 100 |  | RATIG PLUG 200 |  | RATIG PLUG 250 |  | RATIG PLUG 400 |  | RATIG PLUG 630 |  | RATIG PLUG 800 |  | RATIG PLUG 1000 |  | RATIG PLUG 1250 |  | RATIG PLUG 1600 |  | RATIG PLUG 2000 |  | RATIG PLUG 2500 |  | RATIG PLUG 3200 |  | RATIG PLUG 4000 |  | RATIG PLUG 5000 |  | RATIG PLUG 6300
AMPERAJE | PROTECCION | RELE | montaje | terminales |  | BUSQUEDA | Código | Descripción |  | MODELO | rele | rele | protecciones | protecciones | AMPERAJE | MONTAJE | MONTAJE | terminales |  | Código | Descripción | Código | Descripción | Código | Descripción | Código | Descripción | Código | Descripción | Código | Descripción | Código | Descripción | Código | Descripción | Código | Descripción | Código | Descripción | Código | Descripción | Código | Descripción | Código | Descripción | Código | Descripción | Código | Descripción | Código | Descripción | Código | Descripción | Código | Descripción | Código | Descripción | Código | Descripción | Código | Descripción | Código | Descripción | Código | Descripción | Código | Descripción | Código | Descripción | Código | Descripción | Código | Descripción | Código | Descripción | Código | Descripción | Código | Descripción | Código | Descripción
800 | LI | Ekip Dip | FIJO | Frontales |  | 18001111 | 1SDA070761R1 | Interruptor E1.2N 800 Ekip Dip LI, 3 Polos, Fijo, Terminales Tipo F | E1.2 | 1 | Ekip Dip | 1 | LI | 1 | 800 | FIJO | 1 | frontales | 1 | 1SDA073989R1 | Juego de Terminales F HR/VR Orientables Horizontales-Verticales, Interruptor Fijo, conexión a barras, para E1.2 (3 Pzs) | 1SDA074001R1 | Juego de Terminales para Cable, FC CuAl, E1.2, Interruptor Fijo, Tipo Borne Externo, para alojar cables 4 x 120...240 mm2 (250...500 Kcmil), hasta 1,600 A (3 Pzs) | NO APLICA | NO APLICA | 1SDA073668R1 | YO, Bobina de Apertura, 24 V ac/cd, para E1.2 - E6.2 | 1SDA073673R1 | YO, Bobina de Apertura, 120/127 V ac/cd, para E1.2 - E6.2 | 1SDA073681R1 | YC, Bobina de Cierre, 24 V ac/cd, para E1.2 - E6.2 | 1SDA073686R1 | YC, Bobina de Cierre, 120/127 V ac/cd, para E1.2 - E6.2 | 1SDA073694R1 | YU, Bobina de Mínima Tensión, 24 V ac/cd, para E1.2 - E6.2 | 1SDA073699R1 | YU, Bobina de Mínima Tensión, 120/127 V ac/cd, para E1.2 - E6.2 | 1SDA073744R1 | YR, Bobina de Rearme o Reset Mecánico, 24 V ac/cd, para E1.2 | 1SDA073745R1 | YR, Bobina de Rearme o Reset Mecánico, 110V ac/cd, para E1.2 | 1SDA073708R1 | M, Motor carga de Resortes, 24/30 V ca/cd, para E1.2 | 1SDA073710R1 | M, Motor carga de Resortes, 100/130 V ca/cd, para E1.2 | 1SDA073756R1 | AUX 6Q, Contactos Auxiliares (No Instalados), E2.2 - E6.2 | 1SDA073777R1 | S51, Contacto de señalización actuación relés de protección, 24V, E1.2 | 1SDA073906R1 | Clemas de Conexión Tipo Resorte, para el Control y la Operación Electrica, E1.2 - E6.2, Juego de 10 Pzs. | 1SDA074218R1 | Rating Plug, In=100 A, E1.2 - E6.2 | 1SDA074219R1 | Rating Plug, In=200 A, E1.2 - E6.2 | 1SDA074220R1 | Rating Plug, In=250 A, E1.2 - E6.2 | 1SDA074221R1 | Rating Plug, In=400 A, E1.2 - E6.2 | 1SDA074222R1 | Rating Plug, In=630 A, E1.2 - E6.2 | 1SDA074223R1 | Rating Plug, In=800 A, E1.2 - E6.2 | NO APLICA | NO APLICA | NO APLICA | NO APLICA | NO APLICA | NO APLICA | NO APLICA | NO APLICA | NO APLICA | NO APLICA | NO APLICA | NO APLICA | NO APLICA | NO APLICA | NO APLICA | NO APLICA | NO APLICA | NO APLICA
1250 | LSIG | HI-Touch | EXTRAIBLE | Orientables - HR/VR |  | 18001121 | 1SDA070763R1 | Interruptor E1.2N 800 Ekip Dip LSIG, 3 Polos, Fijo, Terminales Tipo F | E1.2 | 1 | Ekip Dip | 1 | LSIG | 2 | 800 | FIJO | 1 | frontales | 1 | 1SDA073989R1 | Juego de Terminales F HR/VR Orientables Horizontales-Verticales, Interruptor Fijo, conexión a barras, para E1.2 (3 Pzs) | 1SDA074001R1 | Juego de Terminales para Cable, FC CuAl, E1.2, Interruptor Fijo, Tipo Borne Externo, para alojar cables 4 x 120...240 mm2 (250...500 Kcmil), hasta 1,600 A (3 Pzs) | NO APLICA | NO APLICA | 1SDA073668R1 | YO, Bobina de Apertura, 24 V ac/cd, para E1.2 - E6.2 | 1SDA073673R1 | YO, Bobina de Apertura, 120/127 V ac/cd, para E1.2 - E6.2 | 1SDA073681R1 | YC, Bobina de Cierre, 24 V ac/cd, para E1.2 - E6.2 | 1SDA073686R1 | YC, Bobina de Cierre, 120/127 V ac/cd, para E1.2 - E6.2 | 1SDA073694R1 | YU, Bobina de Mínima Tensión, 24 V ac/cd, para E1.2 - E6.2 | 1SDA073699R1 | YU, Bobina de Mínima Tensión, 120/127 V ac/cd, para E1.2 - E6.2 | 1SDA073744R1 | YR, Bobina de Rearme o Reset Mecánico, 24 V ac/cd, para E1.2 | 1SDA073745R1 | YR, Bobina de Rearme o Reset Mecánico, 110V ac/cd, para E1.2 | 1SDA073708R1 | M, Motor carga de Resortes, 24/30 V ca/cd, para E1.2 | 1SDA073710R1 | M, Motor carga de Resortes, 100/130 V ca/cd, para E1.2 | 1SDA073756R1 | AUX 6Q, Contactos Auxiliares (No Instalados), E2.2 - E6.2 | 1SDA073777R1 | S51, Contacto de señalización actuación relés de protección, 24V, E1.2 | 1SDA073906R1 | Clemas de Conexión Tipo Resorte, para el Control y la Operación Electrica, E1.2 - E6.2, Juego de 10 Pzs. | 1SDA074218R1 | Rating Plug, In=100 A, E1.2 - E6.2 | 1SDA074219R1 | Rating Plug, In=200 A, E1.2 - E6.2 | 1SDA074220R1 | Rating Plug, In=250 A, E1.2 - E6.2 | 1SDA074221R1 | Rating Plug, In=400 A, E1.2 - E6.2 | 1SDA074222R1 | Rating Plug, In=630 A, E1.2 - E6.2 | 1SDA074223R1 | Rating Plug, In=800 A, E1.2 - E6.2 | NO APLICA | NO APLICA | NO APLICA | NO APLICA | NO APLICA | NO APLICA | NO APLICA | NO APLICA | NO APLICA | NO APLICA | NO APLICA | NO APLICA | NO APLICA | NO APLICA | NO APLICA | NO APLICA | NO APLICA | NO APLICA
1600 | [5 empty] | 18001221 | 1SDA070769R1 | Interruptor E1.2N 800 Ekip Hi-Touch LSIG, 3 Polos, Fijo, Terminales Tipo F | E1.2 | 1 | Ekip Hi-Touch | 2 | LSIG | 2 | 800 | FIJO | 1 | frontales | 1 | 1SDA073989R1 | Juego de Terminales F HR/VR Orientables Horizontales-Verticales, Interruptor Fijo, conexión a barras, para E1.2 (3 Pzs) | 1SDA074001R1 | Juego de Terminales para Cable, FC CuAl, E1.2, Interruptor Fijo, Tipo Borne Externo, para alojar cables 4 x 120...240 mm2 (250...500 Kcmil), hasta 1,600 A (3 Pzs) | NO APLICA | NO APLICA | 1SDA073668R1 | YO, Bobina de Apertura, 24 V ac/cd, para E1.2 - E6.2 | 1SDA073673R1 | YO, Bobina de Apertura, 120/127 V ac/cd, para E1.2 - E6.2 | 1SDA073681R1 | YC, Bobina de Cierre, 24 V ac/cd, para E1.2 - E6.2 | 1SDA073686R1 | YC, Bobina de Cierre, 120/127 V ac/cd, para E1.2 - E6.2 | 1SDA073694R1 | YU, Bobina de Mínima Tensión, 24 V ac/cd, para E1.2 - E6.2 | 1SDA073699R1 | YU, Bobina de Mínima Tensión, 120/127 V ac/cd, para E1.2 - E6.2 | 1SDA073744R1 | YR, Bobina de Rearme o Reset Mecánico, 24 V ac/cd, para E1.2 | 1SDA073745R1 | YR, Bobina de Rearme o Reset Mecánico, 110V ac/cd, para E1.2 | 1SDA073708R1 | M, Motor carga de Resortes, 24/30 V ca/cd, para E1.2 | 1SDA073710R1 | M, Motor carga de Resortes, 100/130 V ca/cd, para E1.2 | 1SDA073756R1 | AUX 6Q, Contactos Auxiliares (No Instalados), E2.2 - E6.2 | 1SDA073777R1 | S51, Contacto de señalización actuación relés de protección, 24V, E1.2 | 1SDA073906R1 | Clemas de Conexión Tipo Resorte, para el Control y la Operación Electrica, E1.2 - E6.2, Juego de 10 Pzs. | 1SDA074218R1 | Rating Plug, In=100 A, E1.2 - E6.2 | 1SDA074219R1 | Rating Plug, In=200 A, E1.2 - E6.2 | 1SDA074220R1 | Rating Plug, In=250 A, E1.2 - E6.2 | 1SDA074221R1 | Rating Plug, In=400 A, E1.2 - E6.2 | 1SDA074222R1 | Rating Plug, In=630 A, E1.2 - E6.2 | 1SDA074223R1 | Rating Plug, In=800 A, E1.2 - E6.2 | NO APLICA | NO APLICA | NO APLICA | NO APLICA | NO APLICA | NO APLICA | NO APLICA | NO APLICA | NO APLICA | NO APLICA | NO APLICA | NO APLICA | NO APLICA | NO APLICA | NO APLICA | NO APLICA | NO APLICA | NO APLICA
2000 | [5 empty] | 112501111 | 1SDA070841R1 | Interruptor E1.2N 1250 Ekip Dip LI, 3 Polos, Fijo, Terminales Tipo F 1 | E1.2 | 1 | Ekip Dip | 1 | LI | 1 | 1250 | FIJO | 1 | frontales | 1 | 1SDA073989R1 | Juego de Terminales F HR/VR Orientables Horizontales-Verticales, Interruptor Fijo, conexión a barras, para E1.2 (3 Pzs) | 1SDA074001R1 | Juego de Terminales para Cable, FC CuAl, E1.2, Interruptor Fijo, Tipo Borne Externo, para alojar cables 4 x 120...240 mm2 (250...500 Kcmil), hasta 1,600 A (3 Pzs) | NO APLICA | NO APLICA | 1SDA073668R1 | YO, Bobina de Apertura, 24 V ac/cd, para E1.2 - E6.2 | 1SDA073673R1 | YO, Bobina de Apertura, 120/127 V ac/cd, para E1.2 - E6.2 | 1SDA073681R1 | YC, Bobina de Cierre, 24 V ac/cd, para E1.2 - E6.2 | 1SDA073686R1 | YC, Bobina de Cierre, 120/127 V ac/cd, para E1.2 - E6.2 | 1SDA073694R1 | YU, Bobina de Mínima Tensión, 24 V ac/cd, para E1.2 - E6.2 | 1SDA073699R1 | YU, Bobina de Mínima Tensión, 120/127 V ac/cd, para E1.2 - E6.2 | 1SDA073744R1 | YR, Bobina de Rearme o Reset Mecánico, 24 V ac/cd, para E1.2 | 1SDA073745R1 | YR, Bobina de Rearme o Reset Mecánico, 110V ac/cd, para E1.2 | 1SDA073708R1 | M, Motor carga de Resortes, 24/30 V ca/cd, para E1.2 | 1SDA073710R1 | M, Motor carga de Resortes, 100/130 V ca/cd, para E1.2 | 1SDA073756R1 | AUX 6Q, Contactos Auxiliares (No Instalados), E2.2 - E6.2 | 1SDA073777R1 | S51, Contacto de señalización actuación relés de protección, 24V, E1.2 | 1SDA073906R1 | Clemas de Conexión Tipo Resorte, para el Control y la Operación Electrica, E1.2 - E6.2, Juego de 10 Pzs. | 1SDA074218R1 | Rating Plug, In=100 A, E1.2 - E6.2 | 1SDA074219R1 | Rating Plug, In=200 A, E1.2 - E6.2 | 1SDA074220R1 | Rating Plug, In=250 A, E1.2 - E6.2 | 1SDA074221R1 | Rating Plug, In=400 A, E1.2 - E6.2 | 1SDA074222R1 | Rating Plug, In=630 A, E1.2 - E6.2 | 1SDA074223R1 | Rating Plug, In=800 A, E1.2 - E6.2 | 1SDA074224R1 | Rating Plug, In=1000 A, E1.2 - E6.2 | 1SDA074225R1 | Rating Plug, In=1250 A, E1.2 - E6.2 | NO APLICA | NO APLICA | NO APLICA | NO APLICA | NO APLICA | NO APLICA | NO APLICA | NO APLICA | NO APLICA | NO APLICA | NO APLICA | NO APLICA | NO APLICA | NO APLICA
2500 | [5 empty] | 112501121 | 1SDA070843R1 | Interruptor E1.2N 1250 Ekip Dip LSIG, 3 Polos, Fijo, Terminales Tipo F | E1.2 | 1 | Ekip Dip | 1 | LSIG | 2 | 1250 | FIJO | 1 | frontales | 1 | 1SDA073989R1 | Juego de Terminales F HR/VR Orientables Horizontales-Verticales, Interruptor Fijo, conexión a barras, para E1.2 (3 Pzs) | 1SDA074001R1 | Juego de Terminales para Cable, FC CuAl, E1.2, Interruptor Fijo, Tipo Borne Externo, para alojar cables 4 x 120...240 mm2 (250...500 Kcmil), hasta 1,600 A (3 Pzs) | NO APLICA | NO APLICA | 1SDA073668R1 | YO, Bobina de Apertura, 24 V ac/cd, para E1.2 - E6.2 | 1SDA073673R1 | YO, Bobina de Apertura, 120/127 V ac/cd, para E1.2 - E6.2 | 1SDA073681R1 | YC, Bobina de Cierre, 24 V ac/cd, para E1.2 - E6.2 | 1SDA073686R1 | YC, Bobina de Cierre, 120/127 V ac/cd, para E1.2 - E6.2 | 1SDA073694R1 | YU, Bobina de Mínima Tensión, 24 V ac/cd, para E1.2 - E6.2 | 1SDA073699R1 | YU, Bobina de Mínima Tensión, 120/127 V ac/cd, para E1.2 - E6.2 | 1SDA073744R1 | YR, Bobina de Rearme o Reset Mecánico, 24 V ac/cd, para E1.2 | 1SDA073745R1 | YR, Bobina de Rearme o Reset Mecánico, 110V ac/cd, para E1.2 | 1SDA073708R1 | M, Motor carga de Resortes, 24/30 V ca/cd, para E1.2 | 1SDA073710R1 | M, Motor carga de Resortes, 100/130 V ca/cd, para E1.2 | 1SDA073756R1 | AUX 6Q, Contactos Auxiliares (No Instalados), E2.2 - E6.2 | 1SDA073777R1 | S51, Contacto de señalización actuación relés de protección, 24V, E1.2 | 1SDA073906R1 | Clemas de Conexión Tipo Resorte, para el Control y la Operación Electrica, E1.2 - E6.2, Juego de 10 Pzs. | 1SDA074218R1 | Rating Plug, In=100 A, E1.2 - E6.2 | 1SDA074219R1 | Rating Plug, In=200 A, E1.2 - E6.2 | 1SDA074220R1 | Rating Plug, In=250 A, E1.2 - E6.2 | 1SDA074221R1 | Rating Plug, In=400 A, E1.2 - E6.2 | 1SDA074222R1 | Rating Plug, In=630 A, E1.2 - E6.2 | 1SDA074223R1 | Rating Plug, In=800 A, E1.2 - E6.2 | 1SDA074224R1 | Rating Plug, In=1000 A, E1.2 - E6.2 | 1SDA074225R1 | Rating Plug, In=1250 A, E1.2 - E6.2 | NO APLICA | NO APLICA | NO APLICA | NO APLICA | NO APLICA | NO APLICA | NO APLICA | NO APLICA | NO APLICA | NO APLICA | NO APLICA | NO APLICA | NO APLICA | NO APLICA
3200 | [5 empty] | 112501221 | 1SDA070849R1 | Interruptor E1.2N 1250 Ekip Hi-Touch LSIG, 3 Polos, Fijo, Terminales Tipo F | E1.2 | 1 | Ekip Hi-Touch | 2 | LSIG | 2 | 1250 | FIJO | 1 | frontales | 1 | 1SDA073989R1 | Juego de Terminales F HR/VR Orientables Horizontales-Verticales, Interruptor Fijo, conexión a barras, para E1.2 (3 Pzs) | 1SDA074001R1 | Juego de Terminales para Cable, FC CuAl, E1.2, Interruptor Fijo, Tipo Borne Externo, para alojar cables 4 x 120...240 mm2 (250...500 Kcmil), hasta 1,600 A (3 Pzs) | NO APLICA | NO APLICA | 1SDA073668R1 | YO, Bobina de Apertura, 24 V ac/cd, para E1.2 - E6.2 | 1SDA073673R1 | YO, Bobina de Apertura, 120/127 V ac/cd, para E1.2 - E6.2 | 1SDA073681R1 | YC, Bobina de Cierre, 24 V ac/cd, para E1.2 - E6.2 | 1SDA073686R1 | YC, Bobina de Cierre, 120/127 V ac/cd, para E1.2 - E6.2 | 1SDA073694R1 | YU, Bobina de Mínima Tensión, 24 V ac/cd, para E1.2 - E6.2 | 1SDA073699R1 | YU, Bobina de Mínima Tensión, 120/127 V ac/cd, para E1.2 - E6.2 | 1SDA073744R1 | YR, Bobina de Rearme o Reset Mecánico, 24 V ac/cd, para E1.2 | 1SDA073745R1 | YR, Bobina de Rearme o Reset Mecánico, 110V ac/cd, para E1.2 | 1SDA073708R1 | M, Motor carga de Resortes, 24/30 V ca/cd, para E1.2 | 1SDA073710R1 | M, Motor carga de Resortes, 100/130 V ca/cd, para E1.2 | 1SDA073756R1 | AUX 6Q, Contactos Auxiliares (No Instalados), E2.2 - E6.2 | 1SDA073777R1 | S51, Contacto de señalización actuación relés de protección, 24V, E1.2 | 1SDA073906R1 | Clemas de Conexión Tipo Resorte, para el Control y la Operación Electrica, E1.2 - E6.2, Juego de 10 Pzs. | 1SDA074218R1 | Rating Plug, In=100 A, E1.2 - E6.2 | 1SDA074219R1 | Rating Plug, In=200 A, E1.2 - E6.2 | 1SDA074220R1 | Rating Plug, In=250 A, E1.2 - E6.2 | 1SDA074221R1 | Rating Plug, In=400 A, E1.2 - E6.2 | 1SDA074222R1 | Rating Plug, In=630 A, E1.2 - E6.2 | 1SDA074223R1 | Rating Plug, In=800 A, E1.2 - E6.2 | 1SDA074224R1 | Rating Plug, In=1000 A, E1.2 - E6.2 | 1SDA074225R1 | Rating Plug, In=1250 A, E1.2 - E6.2 | NO APLICA | NO APLICA | NO APLICA | NO APLICA | NO APLICA | NO APLICA | NO APLICA | NO APLICA | NO APLICA | NO APLICA | NO APLICA | NO APLICA | NO APLICA | NO APLICA
4000 | [5 empty] | 116001111 | 1SDA070881R1 | Interruptor E1.2N 1600 Ekip Dip LI, 3 Polos, Fijo, Terminales Tipo F | E1.2 | 1 | Ekip Dip | 1 | LI | 1 | 1600 | FIJO | 1 | frontales | 1 | 1SDA073989R1 | Juego de Terminales F HR/VR Orientables Horizontales-Verticales, Interruptor Fijo, conexión a barras, para E1.2 (3 Pzs) | 1SDA074001R1 | Juego de Terminales para Cable, FC CuAl, E1.2, Interruptor Fijo, Tipo Borne Externo, para alojar cables 4 x 120...240 mm2 (250...500 Kcmil), hasta 1,600 A (3 Pzs) | NO APLICA | NO APLICA | 1SDA073668R1 | YO, Bobina de Apertura, 24 V ac/cd, para E1.2 - E6.2 | 1SDA073673R1 | YO, Bobina de Apertura, 120/127 V ac/cd, para E1.2 - E6.2 | 1SDA073681R1 | YC, Bobina de Cierre, 24 V ac/cd, para E1.2 - E6.2 | 1SDA073686R1 | YC, Bobina de Cierre, 120/127 V ac/cd, para E1.2 - E6.2 | 1SDA073694R1 | YU, Bobina de Mínima Tensión, 24 V ac/cd, para E1.2 - E6.2 | 1SDA073699R1 | YU, Bobina de Mínima Tensión, 120/127 V ac/cd, para E1.2 - E6.2 | 1SDA073744R1 | YR, Bobina de Rearme o Reset Mecánico, 24 V ac/cd, para E1.2 | 1SDA073745R1 | YR, Bobina de Rearme o Reset Mecánico, 110V ac/cd, para E1.2 | 1SDA073708R1 | M, Motor carga de Resortes, 24/30 V ca/cd, para E1.2 | 1SDA073710R1 | M, Motor carga de Resortes, 100/130 V ca/cd, para E1.2 | 1SDA073756R1 | AUX 6Q, Contactos Auxiliares (No Instalados), E2.2 - E6.2 | 1SDA073777R1 | S51, Contacto de señalización actuación relés de protección, 24V, E1.2 | 1SDA073906R1 | Clemas de Conexión Tipo Resorte, para el Control y la Operación Electrica, E1.2 - E6.2, Juego de 10 Pzs. | 1SDA074218R1 | Rating Plug, In=100 A, E1.2 - E6.2 | 1SDA074219R1 | Rating Plug, In=200 A, E1.2 - E6.2 | 1SDA074220R1 | Rating Plug, In=250 A, E1.2 - E6.2 | 1SDA074221R1 | Rating Plug, In=400 A, E1.2 - E6.2 | 1SDA074222R1 | Rating Plug, In=630 A, E1.2 - E6.2 | 1SDA074223R1 | Rating Plug, In=800 A, E1.2 - E6.2 | 1SDA074224R1 | Rating Plug, In=1000 A, E1.2 - E6.2 | 1SDA074225R1 | Rating Plug, In=1250 A, E1.2 - E6.2 | 1SDA074226R1 | Rating Plug, In=1600 A, E1.2 - E6.2 | NO APLICA | NO APLICA | NO APLICA | NO APLICA | NO APLICA | NO APLICA | NO APLICA | NO APLICA | NO APLICA | NO APLICA | NO APLICA | NO APLICA
5000 | [5 empty] | 116001121 | 1SDA070883R1 | Interruptor E1.2N 1600 Ekip Dip LSIG, 3 Polos, Fijo, Terminales Tipo F | E1.2 | 1 | Ekip Dip | 1 | LSIG | 2 | 1600 | FIJO | 1 | frontales | 1 | 1SDA073989R1 | Juego de Terminales F HR/VR Orientables Horizontales-Verticales, Interruptor Fijo, conexión a barras, para E1.2 (3 Pzs) | 1SDA074001R1 | Juego de Terminales para Cable, FC CuAl, E1.2, Interruptor Fijo, Tipo Borne Externo, para alojar cables 4 x 120...240 mm2 (250...500 Kcmil), hasta 1,600 A (3 Pzs) | NO APLICA | NO APLICA | 1SDA073668R1 | YO, Bobina de Apertura, 24 V ac/cd, para E1.2 - E6.2 | 1SDA073673R1 | YO, Bobina de Apertura, 120/127 V ac/cd, para E1.2 - E6.2 | 1SDA073681R1 | YC, Bobina de Cierre, 24 V ac/cd, para E1.2 - E6.2 | 1SDA073686R1 | YC, Bobina de Cierre, 120/127 V ac/cd, para E1.2 - E6.2 | 1SDA073694R1 | YU, Bobina de Mínima Tensión, 24 V ac/cd, para E1.2 - E6.2 | 1SDA073699R1 | YU, Bobina de Mínima Tensión, 120/127 V ac/cd, para E1.2 - E6.2 | 1SDA073744R1 | YR, Bobina de Rearme o Reset Mecánico, 24 V ac/cd, para E1.2 | 1SDA073745R1 | YR, Bobina de Rearme o Reset Mecánico, 110V ac/cd, para E1.2 | 1SDA073708R1 | M, Motor carga de Resortes, 24/30 V ca/cd, para E1.2 | 1SDA073710R1 | M, Motor carga de Resortes, 100/130 V ca/cd, para E1.2 | 1SDA073756R1 | AUX 6Q, Contactos Auxiliares (No Instalados), E2.2 - E6.2 | 1SDA073777R1 | S51, Contacto de señalización actuación relés de protección, 24V, E1.2 | 1SDA073906R1 | Clemas de Conexión Tipo Resorte, para el Control y la Operación Electrica, E1.2 - E6.2, Juego de 10 Pzs. | 1SDA074218R1 | Rating Plug, In=100 A, E1.2 - E6.2 | 1SDA074219R1 | Rating Plug, In=200 A, E1.2 - E6.2 | 1SDA074220R1 | Rating Plug, In=250 A, E1.2 - E6.2 | 1SDA074221R1 | Rating Plug, In=400 A, E1.2 - E6.2 | 1SDA074222R1 | Rating Plug, In=630 A, E1.2 - E6.2 | 1SDA074223R1 | Rating Plug, In=800 A, E1.2 - E6.2 | 1SDA074224R1 | Rating Plug, In=1000 A, E1.2 - E6.2 | 1SDA074225R1 | Rating Plug, In=1250 A, E1.2 - E6.2 | 1SDA074226R1 | Rating Plug, In=1600 A, E1.2 - E6.2 | NO APLICA | NO APLICA | NO APLICA | NO APLICA | NO APLICA | NO APLICA | NO APLICA | NO APLICA | NO APLICA | NO APLICA | NO APLICA | NO APLICA
6300 | [5 empty] | 116001221 | 1SDA070889R1 | Interruptor E1.2N 1600 Ekip Hi-Touch LSIG, 3 Polos, Fijo, Terminales Tipo F | E1.2 | 1 | Ekip Hi-Touch | 2 | LSIG | 2 | 1600 | FIJO | 1 | frontales | 1 | 1SDA073989R1 | Juego de Terminales F HR/VR Orientables Horizontales-Verticales, Interruptor Fijo, conexión a barras, para E1.2 (3 Pzs) | 1SDA074001R1 | Juego de Terminales para Cable, FC CuAl, E1.2, Interruptor Fijo, Tipo Borne Externo, para alojar cables 4 x 120...240 mm2 (250...500 Kcmil), hasta 1,600 A (3 Pzs) | NO APLICA | NO APLICA | 1SDA073668R1 | YO, Bobina de Apertura, 24 V ac/cd, para E1.2 - E6.2 | 1SDA073673R1 | YO, Bobina de Apertura, 120/127 V ac/cd, para E1.2 - E6.2 | 1SDA073681R1 | YC, Bobina de Cierre, 24 V ac/cd, para E1.2 - E6.2 | 1SDA073686R1 | YC, Bobina de Cierre, 120/127 V ac/cd, para E1.2 - E6.2 | 1SDA073694R1 | YU, Bobina de Mínima Tensión, 24 V ac/cd, para E1.2 - E6.2 | 1SDA073699R1 | YU, Bobina de Mínima Tensión, 120/127 V ac/cd, para E1.2 - E6.2 | 1SDA073744R1 | YR, Bobina de Rearme o Reset Mecánico, 24 V ac/cd, para E1.2 | 1SDA073745R1 | YR, Bobina de Rearme o Reset Mecánico, 110V ac/cd, para E1.2 | 1SDA073708R1 | M, Motor carga de Resortes, 24/30 V ca/cd, para E1.2 | 1SDA073710R1 | M, Motor carga de Resortes, 100/130 V ca/cd, para E1.2 | 1SDA073756R1 | AUX 6Q, Contactos Auxiliares (No Instalados), E2.2 - E6.2 | 1SDA073777R1 | S51, Contacto de señalización actuación relés de protección, 24V, E1.2 | 1SDA073906R1 | Clemas de Conexión Tipo Resorte, para el Control y la Operación Electrica, E1.2 - E6.2, Juego de 10 Pzs. | 1SDA074218R1 | Rating Plug, In=100 A, E1.2 - E6.2 | 1SDA074219R1 | Rating Plug, In=200 A, E1.2 - E6.2 | 1SDA074220R1 | Rating Plug, In=250 A, E1.2 - E6.2 | 1SDA074221R1 | Rating Plug, In=400 A, E1.2 - E6.2 | 1SDA074222R1 | Rating Plug, In=630 A, E1.2 - E6.2 | 1SDA074223R1 | Rating Plug, In=800 A, E1.2 - E6.2 | 1SDA074224R1 | Rating Plug, In=1000 A, E1.2 - E6.2 | 1SDA074225R1 | Rating Plug, In=1250 A, E1.2 - E6.2 | 1SDA074226R1 | Rating Plug, In=1600 A, E1.2 - E6.2 | NO APLICA | NO APLICA | NO APLICA | NO APLICA | NO APLICA | NO APLICA | NO APLICA | NO APLICA | NO APLICA | NO APLICA | NO APLICA | NO APLICA
[6 empty] | 212501112 | 1SDA070951R1 | Interruptor E2.2N 1250 Ekip Dip LI, 3 Polos,Fijo, Terminales Orientables - HR/VR | E2.2 | 2 | Ekip Dip | 1 | LI | 1 | 1250 | FIJO | 1 | orientables | 2 | NO APLICA | NO APLICA | NO APLICA | NO APLICA | NO APLICA | NO APLICA | 1SDA073668R1 | YO, Bobina de Apertura, 24 V ac/cd, para E1.2 - E6.2 | 1SDA073673R1 | YO, Bobina de Apertura, 120/127 V ac/cd, para E1.2 - E6.2 | 1SDA073681R1 | YC, Bobina de Cierre, 24 V ac/cd, para E1.2 - E6.2 | 1SDA073686R1 | YC, Bobina de Cierre, 120/127 V ac/cd, para E1.2 - E6.2 | 1SDA073694R1 | YU, Bobina de Mínima Tensión, 24 V ac/cd, para E1.2 - E6.2 | 1SDA073699R1 | YU, Bobina de Mínima Tensión, 120/127 V ac/cd, para E1.2 - E6.2 | 1SDA073747R1 | YR, Bobina de Rearme o Reset Mecánico, 24 V ac/cd, para E2.2 - E6.2 | 1SDA073748R1 | YR, Bobina de Rearme o Reset Mecánico, 110V ac/cd, para E2.2 - E6.2 | 1SDA073722R1 | M, Motor carga de Resortes, 24/30 V ca/cd, para E2.2 - E6.2 | 1SDA073724R1 | M, Motor carga de Resortes, 100/130 V ca/cd, para E2.2 - E6.2 | 1SDA073756R1 | AUX 6Q, Contactos Auxiliares (No Instalados), E2.2 - E6.2 | 1SDA073779R1 | S51, Contacto de señalización actuación relés de protección, 24V, E2.2 - E6.2 | 1SDA073906R1 | Clemas de Conexión Tipo Resorte, para el Control y la Operación Electrica, E1.2 - E6.2, Juego de 10 Pzs. | 1SDA074218R1 | Rating Plug, In=100 A, E1.2 - E6.2 | 1SDA074219R1 | Rating Plug, In=200 A, E1.2 - E6.2 | 1SDA074220R1 | Rating Plug, In=250 A, E1.2 - E6.2 | 1SDA074221R1 | Rating Plug, In=400 A, E1.2 - E6.2 | 1SDA074222R1 | Rating Plug, In=630 A, E1.2 - E6.2 | 1SDA074223R1 | Rating Plug, In=800 A, E1.2 - E6.2 | 1SDA074224R1 | Rating Plug, In=1000 A, E1.2 - E6.2 | 1SDA074225R1 | Rating Plug, In=1250 A, E1.2 - E6.2 | NO APLICA | NO APLICA | NO APLICA | NO APLICA | NO APLICA | NO APLICA | NO APLICA | NO APLICA | NO APLICA | NO APLICA | NO APLICA | NO APLICA | NO APLICA | NO APLICA
[6 empty] | 212501122 | 1SDA070953R1 | Interruptor E2.2N 1250 Ekip Dip LSIG, 3 Polos, Fijo, Terminales Orientables - HR/VR | E2.2 | 2 | Ekip Dip | 1 | LSIG | 2 | 1250 | FIJO | 1 | orientables | 2 | NO APLICA | NO APLICA | NO APLICA | NO APLICA | NO APLICA | NO APLICA | 1SDA073668R1 | YO, Bobina de Apertura, 24 V ac/cd, para E1.2 - E6.2 | 1SDA073673R1 | YO, Bobina de Apertura, 120/127 V ac/cd, para E1.2 - E6.2 | 1SDA073681R1 | YC, Bobina de Cierre, 24 V ac/cd, para E1.2 - E6.2 | 1SDA073686R1 | YC, Bobina de Cierre, 120/127 V ac/cd, para E1.2 - E6.2 | 1SDA073694R1 | YU, Bobina de Mínima Tensión, 24 V ac/cd, para E1.2 - E6.2 | 1SDA073699R1 | YU, Bobina de Mínima Tensión, 120/127 V ac/cd, para E1.2 - E6.2 | 1SDA073747R1 | YR, Bobina de Rearme o Reset Mecánico, 24 V ac/cd, para E2.2 - E6.2 | 1SDA073748R1 | YR, Bobina de Rearme o Reset Mecánico, 110V ac/cd, para E2.2 - E6.2 | 1SDA073722R1 | M, Motor carga de Resortes, 24/30 V ca/cd, para E2.2 - E6.2 | 1SDA073724R1 | M, Motor carga de Resortes, 100/130 V ca/cd, para E2.2 - E6.2 | 1SDA073756R1 | AUX 6Q, Contactos Auxiliares (No Instalados), E2.2 - E6.2 | 1SDA073779R1 | S51, Contacto de señalización actuación relés de protección, 24V, E2.2 - E6.2 | 1SDA073906R1 | Clemas de Conexión Tipo Resorte, para el Control y la Operación Electrica, E1.2 - E6.2, Juego de 10 Pzs. | 1SDA074218R1 | Rating Plug, In=100 A, E1.2 - E6.2 | 1SDA074219R1 | Rating Plug, In=200 A, E1.2 - E6.2 | 1SDA074220R1 | Rating Plug, In=250 A, E1.2 - E6.2 | 1SDA074221R1 | Rating Plug, In=400 A, E1.2 - E6.2 | 1SDA074222R1 | Rating Plug, In=630 A, E1.2 - E6.2 | 1SDA074223R1 | Rating Plug, In=800 A, E1.2 - E6.2 | 1SDA074224R1 | Rating Plug, In=1000 A, E1.2 - E6.2 | 1SDA074225R1 | Rating Plug, In=1250 A, E1.2 - E6.2 | NO APLICA | NO APLICA | NO APLICA | NO APLICA | NO APLICA | NO APLICA | NO APLICA | NO APLICA | NO APLICA | NO APLICA | NO APLICA | NO APLICA | NO APLICA | NO APLICA
[6 empty] | 212501222 | 1SDA070959R1 | Interruptor E2.2N 1250 Ekip Hi-Touch LSIG, 3 Polos, Fijo, Terminales Orientables - HR/VR | E2.2 | 2 | Ekip Hi-Touch | 2 | LSIG | 2 | 1250 | FIJO | 1 | orientables | 2 | NO APLICA | NO APLICA | NO APLICA | NO APLICA | NO APLICA | NO APLICA | 1SDA073668R1 | YO, Bobina de Apertura, 24 V ac/cd, para E1.2 - E6.2 | 1SDA073673R1 | YO, Bobina de Apertura, 120/127 V ac/cd, para E1.2 - E6.2 | 1SDA073681R1 | YC, Bobina de Cierre, 24 V ac/cd, para E1.2 - E6.2 | 1SDA073686R1 | YC, Bobina de Cierre, 120/127 V ac/cd, para E1.2 - E6.2 | 1SDA073694R1 | YU, Bobina de Mínima Tensión, 24 V ac/cd, para E1.2 - E6.2 | 1SDA073699R1 | YU, Bobina de Mínima Tensión, 120/127 V ac/cd, para E1.2 - E6.2 | 1SDA073747R1 | YR, Bobina de Rearme o Reset Mecánico, 24 V ac/cd, para E2.2 - E6.2 | 1SDA073748R1 | YR, Bobina de Rearme o Reset Mecánico, 110V ac/cd, para E2.2 - E6.2 | 1SDA073722R1 | M, Motor carga de Resortes, 24/30 V ca/cd, para E2.2 - E6.2 | 1SDA073724R1 | M, Motor carga de Resortes, 100/130 V ca/cd, para E2.2 - E6.2 | 1SDA073756R1 | AUX 6Q, Contactos Auxiliares (No Instalados), E2.2 - E6.2 | 1SDA073779R1 | S51, Contacto de señalización actuación relés de protección, 24V, E2.2 - E6.2 | 1SDA073906R1 | Clemas de Conexión Tipo Resorte, para el Control y la Operación Electrica, E1.2 - E6.2, Juego de 10 Pzs. | 1SDA074218R1 | Rating Plug, In=100 A, E1.2 - E6.2 | 1SDA074219R1 | Rating Plug, In=200 A, E1.2 - E6.2 | 1SDA074220R1 | Rating Plug, In=250 A, E1.2 - E6.2 | 1SDA074221R1 | Rating Plug, In=400 A, E1.2 - E6.2 | 1SDA074222R1 | Rating Plug, In=630 A, E1.2 - E6.2 | 1SDA074223R1 | Rating Plug, In=800 A, E1.2 - E6.2 | 1SDA074224R1 | Rating Plug, In=1000 A, E1.2 - E6.2 | 1SDA074225R1 | Rating Plug, In=1250 A, E1.2 - E6.2 | NO APLICA | NO APLICA | NO APLICA | NO APLICA | NO APLICA | NO APLICA | NO APLICA | NO APLICA | NO APLICA | NO APLICA | NO APLICA | NO APLICA | NO APLICA | NO APLICA
[6 empty] | 216001112 | 1SDA070991R1 | Interruptor E2.2N 1600 Ekip Dip LI, 3 Polos, Fijo, Terminales Orientables - HR/VR | E2.2 | 2 | Ekip Dip | 1 | LI | 1 | 1600 | FIJO | 1 | orientables | 2 | NO APLICA | NO APLICA | NO APLICA | NO APLICA | NO APLICA | NO APLICA | 1SDA073668R1 | YO, Bobina de Apertura, 24 V ac/cd, para E1.2 - E6.2 | 1SDA073673R1 | YO, Bobina de Apertura, 120/127 V ac/cd, para E1.2 - E6.2 | 1SDA073681R1 | YC, Bobina de Cierre, 24 V ac/cd, para E1.2 - E6.2 | 1SDA073686R1 | YC, Bobina de Cierre, 120/127 V ac/cd, para E1.2 - E6.2 | 1SDA073694R1 | YU, Bobina de Mínima Tensión, 24 V ac/cd, para E1.2 - E6.2 | 1SDA073699R1 | YU, Bobina de Mínima Tensión, 120/127 V ac/cd, para E1.2 - E6.2 | 1SDA073747R1 | YR, Bobina de Rearme o Reset Mecánico, 24 V ac/cd, para E2.2 - E6.2 | 1SDA073748R1 | YR, Bobina de Rearme o Reset Mecánico, 110V ac/cd, para E2.2 - E6.2 | 1SDA073722R1 | M, Motor carga de Resortes, 24/30 V ca/cd, para E2.2 - E6.2 | 1SDA073724R1 | M, Motor carga de Resortes, 100/130 V ca/cd, para E2.2 - E6.2 | 1SDA073756R1 | AUX 6Q, Contactos Auxiliares (No Instalados), E2.2 - E6.2 | 1SDA073779R1 | S51, Contacto de señalización actuación relés de protección, 24V, E2.2 - E6.2 | 1SDA073906R1 | Clemas de Conexión Tipo Resorte, para el Control y la Operación Electrica, E1.2 - E6.2, Juego de 10 Pzs. | 1SDA074218R1 | Rating Plug, In=100 A, E1.2 - E6.2 | 1SDA074219R1 | Rating Plug, In=200 A, E1.2 - E6.2 | 1SDA074220R1 | Rating Plug, In=250 A, E1.2 - E6.2 | 1SDA074221R1 | Rating Plug, In=400 A, E1.2 - E6.2 | 1SDA074222R1 | Rating Plug, In=630 A, E1.2 - E6.2 | 1SDA074223R1 | Rating Plug, In=800 A, E1.2 - E6.2 | 1SDA074224R1 | Rating Plug, In=1000 A, E1.2 - E6.2 | 1SDA074225R1 | Rating Plug, In=1250 A, E1.2 - E6.2 | 1SDA074226R1 | Rating Plug, In=1600 A, E1.2 - E6.2 | NO APLICA | NO APLICA | NO APLICA | NO APLICA | NO APLICA | NO APLICA | NO APLICA | NO APLICA | NO APLICA | NO APLICA | NO APLICA | NO APLICA
[6 empty] | 216001122 | 1SDA070993R1 | Interruptor E2.2N 1600 Ekip Dip LSIG, 3 Polos, Fijo, Terminales Orientables - HR/VR | E2.2 | 2 | Ekip Dip | 1 | LSIG | 2 | 1600 | FIJO | 1 | orientables | 2 | NO APLICA | NO APLICA | NO APLICA | NO APLICA | NO APLICA | NO APLICA | 1SDA073668R1 | YO, Bobina de Apertura, 24 V ac/cd, para E1.2 - E6.2 | 1SDA073673R1 | YO, Bobina de Apertura, 120/127 V ac/cd, para E1.2 - E6.2 | 1SDA073681R1 | YC, Bobina de Cierre, 24 V ac/cd, para E1.2 - E6.2 | 1SDA073686R1 | YC, Bobina de Cierre, 120/127 V ac/cd, para E1.2 - E6.2 | 1SDA073694R1 | YU, Bobina de Mínima Tensión, 24 V ac/cd, para E1.2 - E6.2 | 1SDA073699R1 | YU, Bobina de Mínima Tensión, 120/127 V ac/cd, para E1.2 - E6.2 | 1SDA073747R1 | YR, Bobina de Rearme o Reset Mecánico, 24 V ac/cd, para E2.2 - E6.2 | 1SDA073748R1 | YR, Bobina de Rearme o Reset Mecánico, 110V ac/cd, para E2.2 - E6.2 | 1SDA073722R1 | M, Motor carga de Resortes, 24/30 V ca/cd, para E2.2 - E6.2 | 1SDA073724R1 | M, Motor carga de Resortes, 100/130 V ca/cd, para E2.2 - E6.2 | 1SDA073756R1 | AUX 6Q, Contactos Auxiliares (No Instalados), E2.2 - E6.2 | 1SDA073779R1 | S51, Contacto de señalización actuación relés de protección, 24V, E2.2 - E6.2 | 1SDA073906R1 | Clemas de Conexión Tipo Resorte, para el Control y la Operación Electrica, E1.2 - E6.2, Juego de 10 Pzs. | 1SDA074218R1 | Rating Plug, In=100 A, E1.2 - E6.2 | 1SDA074219R1 | Rating Plug, In=200 A, E1.2 - E6.2 | 1SDA074220R1 | Rating Plug, In=250 A, E1.2 - E6.2 | 1SDA074221R1 | Rating Plug, In=400 A, E1.2 - E6.2 | 1SDA074222R1 | Rating Plug, In=630 A, E1.2 - E6.2 | 1SDA074223R1 | Rating Plug, In=800 A, E1.2 - E6.2 | 1SDA074224R1 | Rating Plug, In=1000 A, E1.2 - E6.2 | 1SDA074225R1 | Rating Plug, In=1250 A, E1.2 - E6.2 | 1SDA074226R1 | Rating Plug, In=1600 A, E1.2 - E6.2 | NO APLICA | NO APLICA | NO APLICA | NO APLICA | NO APLICA | NO APLICA | NO APLICA | NO APLICA | NO APLICA | NO APLICA | NO APLICA | NO APLICA
[6 empty] | 216001222 | 1SDA070999R1 | Interruptor E2.2N 1600 Ekip Hi-Touch LSIG, 3 Polos, Fijo, Terminales Orientables - HR/VR 146,598.00 S06 1 | E2.2 | 2 | Ekip Hi-Touch | 2 | LSIG | 2 | 1600 | FIJO | 1 | orientables | 2 | NO APLICA | NO APLICA | NO APLICA | NO APLICA | NO APLICA | NO APLICA | 1SDA073668R1 | YO, Bobina de Apertura, 24 V ac/cd, para E1.2 - E6.2 | 1SDA073673R1 | YO, Bobina de Apertura, 120/127 V ac/cd, para E1.2 - E6.2 | 1SDA073681R1 | YC, Bobina de Cierre, 24 V ac/cd, para E1.2 - E6.2 | 1SDA073686R1 | YC, Bobina de Cierre, 120/127 V ac/cd, para E1.2 - E6.2 | 1SDA073694R1 | YU, Bobina de Mínima Tensión, 24 V ac/cd, para E1.2 - E6.2 | 1SDA073699R1 | YU, Bobina de Mínima Tensión, 120/127 V ac/cd, para E1.2 - E6.2 | 1SDA073747R1 | YR, Bobina de Rearme o Reset Mecánico, 24 V ac/cd, para E2.2 - E6.2 | 1SDA073748R1 | YR, Bobina de Rearme o Reset Mecánico, 110V ac/cd, para E2.2 - E6.2 | 1SDA073722R1 | M, Motor carga de Resortes, 24/30 V ca/cd, para E2.2 - E6.2 | 1SDA073724R1 | M, Motor carga de Resortes, 100/130 V ca/cd, para E2.2 - E6.2 | 1SDA073756R1 | AUX 6Q, Contactos Auxiliares (No Instalados), E2.2 - E6.2 | 1SDA073779R1 | S51, Contacto de señalización actuación relés de protección, 24V, E2.2 - E6.2 | 1SDA073906R1 | Clemas de Conexión Tipo Resorte, para el Control y la Operación Electrica, E1.2 - E6.2, Juego de 10 Pzs. | 1SDA074218R1 | Rating Plug, In=100 A, E1.2 - E6.2 | 1SDA074219R1 | Rating Plug, In=200 A, E1.2 - E6.2 | 1SDA074220R1 | Rating Plug, In=250 A, E1.2 - E6.2 | 1SDA074221R1 | Rating Plug, In=400 A, E1.2 - E6.2 | 1SDA074222R1 | Rating Plug, In=630 A, E1.2 - E6.2 | 1SDA074223R1 | Rating Plug, In=800 A, E1.2 - E6.2 | 1SDA074224R1 | Rating Plug, In=1000 A, E1.2 - E6.2 | 1SDA074225R1 | Rating Plug, In=1250 A, E1.2 - E6.2 | 1SDA074226R1 | Rating Plug, In=1600 A, E1.2 - E6.2 | NO APLICA | NO APLICA | NO APLICA | NO APLICA | NO APLICA | NO APLICA | NO APLICA | NO APLICA | NO APLICA | NO APLICA | NO APLICA | NO APLICA
[6 empty] | 220001112 | 1SDA071031R1 | Interruptor E2.2N 2000 Ekip Dip LI, 3 Polos, Fijo, Terminales Orientables - HR/VR | E2.2 | 2 | Ekip Dip | 1 | LI | 1 | 2000 | FIJO | 1 | orientables | 2 | NO APLICA | NO APLICA | NO APLICA | NO APLICA | NO APLICA | NO APLICA | 1SDA073668R1 | YO, Bobina de Apertura, 24 V ac/cd, para E1.2 - E6.2 | 1SDA073673R1 | YO, Bobina de Apertura, 120/127 V ac/cd, para E1.2 - E6.2 | 1SDA073681R1 | YC, Bobina de Cierre, 24 V ac/cd, para E1.2 - E6.2 | 1SDA073686R1 | YC, Bobina de Cierre, 120/127 V ac/cd, para E1.2 - E6.2 | 1SDA073694R1 | YU, Bobina de Mínima Tensión, 24 V ac/cd, para E1.2 - E6.2 | 1SDA073699R1 | YU, Bobina de Mínima Tensión, 120/127 V ac/cd, para E1.2 - E6.2 | 1SDA073747R1 | YR, Bobina de Rearme o Reset Mecánico, 24 V ac/cd, para E2.2 - E6.2 | 1SDA073748R1 | YR, Bobina de Rearme o Reset Mecánico, 110V ac/cd, para E2.2 - E6.2 | 1SDA073722R1 | M, Motor carga de Resortes, 24/30 V ca/cd, para E2.2 - E6.2 | 1SDA073724R1 | M, Motor carga de Resortes, 100/130 V ca/cd, para E2.2 - E6.2 | 1SDA073756R1 | AUX 6Q, Contactos Auxiliares (No Instalados), E2.2 - E6.2 | 1SDA073779R1 | S51, Contacto de señalización actuación relés de protección, 24V, E2.2 - E6.2 | 1SDA073906R1 | Clemas de Conexión Tipo Resorte, para el Control y la Operación Electrica, E1.2 - E6.2, Juego de 10 Pzs. | 1SDA074218R1 | Rating Plug, In=100 A, E1.2 - E6.2 | 1SDA074219R1 | Rating Plug, In=200 A, E1.2 - E6.2 | 1SDA074220R1 | Rating Plug, In=250 A, E1.2 - E6.2 | 1SDA074221R1 | Rating Plug, In=400 A, E1.2 - E6.2 | 1SDA074222R1 | Rating Plug, In=630 A, E1.2 - E6.2 | 1SDA074223R1 | Rating Plug, In=800 A, E1.2 - E6.2 | 1SDA074224R1 | Rating Plug, In=1000 A, E1.2 - E6.2 | 1SDA074225R1 | Rating Plug, In=1250 A, E1.2 - E6.2 | 1SDA074226R1 | Rating Plug, In=1600 A, E1.2 - E6.2 | 1SDA074227R1 | Rating Plug, In=2000 A, E2.2 - E6.2 | NO APLICA | NO APLICA | NO APLICA | NO APLICA | NO APLICA | NO APLICA | NO APLICA | NO APLICA | NO APLICA | NO APLICA
[6 empty] | 220001122 | 1SDA071033R1 | Interruptor E2.2N 2000 Ekip Dip LSIG, 3 Polos, Fijo, Terminales Orientables - HR/VR | E2.2 | 2 | Ekip Dip | 1 | LSIG | 2 | 2000 | FIJO | 1 | orientables | 2 | NO APLICA | NO APLICA | NO APLICA | NO APLICA | NO APLICA | NO APLICA | 1SDA073668R1 | YO, Bobina de Apertura, 24 V ac/cd, para E1.2 - E6.2 | 1SDA073673R1 | YO, Bobina de Apertura, 120/127 V ac/cd, para E1.2 - E6.2 | 1SDA073681R1 | YC, Bobina de Cierre, 24 V ac/cd, para E1.2 - E6.2 | 1SDA073686R1 | YC, Bobina de Cierre, 120/127 V ac/cd, para E1.2 - E6.2 | 1SDA073694R1 | YU, Bobina de Mínima Tensión, 24 V ac/cd, para E1.2 - E6.2 | 1SDA073699R1 | YU, Bobina de Mínima Tensión, 120/127 V ac/cd, para E1.2 - E6.2 | 1SDA073747R1 | YR, Bobina de Rearme o Reset Mecánico, 24 V ac/cd, para E2.2 - E6.2 | 1SDA073748R1 | YR, Bobina de Rearme o Reset Mecánico, 110V ac/cd, para E2.2 - E6.2 | 1SDA073722R1 | M, Motor carga de Resortes, 24/30 V ca/cd, para E2.2 - E6.2 | 1SDA073724R1 | M, Motor carga de Resortes, 100/130 V ca/cd, para E2.2 - E6.2 | 1SDA073756R1 | AUX 6Q, Contactos Auxiliares (No Instalados), E2.2 - E6.2 | 1SDA073779R1 | S51, Contacto de señalización actuación relés de protección, 24V, E2.2 - E6.2 | 1SDA073906R1 | Clemas de Conexión Tipo Resorte, para el Control y la Operación Electrica, E1.2 - E6.2, Juego de 10 Pzs. | 1SDA074218R1 | Rating Plug, In=100 A, E1.2 - E6.2 | 1SDA074219R1 | Rating Plug, In=200 A, E1.2 - E6.2 | 1SDA074220R1 | Rating Plug, In=250 A, E1.2 - E6.2 | 1SDA074221R1 | Rating Plug, In=400 A, E1.2 - E6.2 | 1SDA074222R1 | Rating Plug, In=630 A, E1.2 - E6.2 | 1SDA074223R1 | Rating Plug, In=800 A, E1.2 - E6.2 | 1SDA074224R1 | Rating Plug, In=1000 A, E1.2 - E6.2 | 1SDA074225R1 | Rating Plug, In=1250 A, E1.2 - E6.2 | 1SDA074226R1 | Rating Plug, In=1600 A, E1.2 - E6.2 | 1SDA074227R1 | Rating Plug, In=2000 A, E2.2 - E6.2 | NO APLICA | NO APLICA | NO APLICA | NO APLICA | NO APLICA | NO APLICA | NO APLICA | NO APLICA | NO APLICA | NO APLICA
[6 empty] | 220001222 | 1SDA071039R1 | Interruptor E2.2N 2000 Ekip Hi-Touch LSIG, 3 Polos, Fijo, Terminales Orientables - HR/VR | E2.2 | 2 | Ekip Hi-Touch | 2 | LSIG | 2 | 2000 | FIJO | 1 | orientables | 2 | NO APLICA | NO APLICA | NO APLICA | NO APLICA | NO APLICA | NO APLICA | 1SDA073668R1 | YO, Bobina de Apertura, 24 V ac/cd, para E1.2 - E6.2 | 1SDA073673R1 | YO, Bobina de Apertura, 120/127 V ac/cd, para E1.2 - E6.2 | 1SDA073681R1 | YC, Bobina de Cierre, 24 V ac/cd, para E1.2 - E6.2 | 1SDA073686R1 | YC, Bobina de Cierre, 120/127 V ac/cd, para E1.2 - E6.2 | 1SDA073694R1 | YU, Bobina de Mínima Tensión, 24 V ac/cd, para E1.2 - E6.2 | 1SDA073699R1 | YU, Bobina de Mínima Tensión, 120/127 V ac/cd, para E1.2 - E6.2 | 1SDA073747R1 | YR, Bobina de Rearme o Reset Mecánico, 24 V ac/cd, para E2.2 - E6.2 | 1SDA073748R1 | YR, Bobina de Rearme o Reset Mecánico, 110V ac/cd, para E2.2 - E6.2 | 1SDA073722R1 | M, Motor carga de Resortes, 24/30 V ca/cd, para E2.2 - E6.2 | 1SDA073724R1 | M, Motor carga de Resortes, 100/130 V ca/cd, para E2.2 - E6.2 | 1SDA073756R1 | AUX 6Q, Contactos Auxiliares (No Instalados), E2.2 - E6.2 | 1SDA073779R1 | S51, Contacto de señalización actuación relés de protección, 24V, E2.2 - E6.2 | 1SDA073906R1 | Clemas de Conexión Tipo Resorte, para el Control y la Operación Electrica, E1.2 - E6.2, Juego de 10 Pzs. | 1SDA074218R1 | Rating Plug, In=100 A, E1.2 - E6.2 | 1SDA074219R1 | Rating Plug, In=200 A, E1.2 - E6.2 | 1SDA074220R1 | Rating Plug, In=250 A, E1.2 - E6.2 | 1SDA074221R1 | Rating Plug, In=400 A, E1.2 - E6.2 | 1SDA074222R1 | Rating Plug, In=630 A, E1.2 - E6.2 | 1SDA074223R1 | Rating Plug, In=800 A, E1.2 - E6.2 | 1SDA074224R1 | Rating Plug, In=1000 A, E1.2 - E6.2 | 1SDA074225R1 | Rating Plug, In=1250 A, E1.2 - E6.2 | 1SDA074226R1 | Rating Plug, In=1600 A, E1.2 - E6.2 | 1SDA074227R1 | Rating Plug, In=2000 A, E2.2 - E6.2 | NO APLICA | NO APLICA | NO APLICA | NO APLICA | NO APLICA | NO APLICA | NO APLICA | NO APLICA | NO APLICA | NO APLICA
[6 empty] | 225001112 | 1SDA071061R1 | Interruptor E2.2N 2500 Ekip Dip LI, 3 Polos, Fijo, Terminales Orientables - HR/VR | E2.2 | 2 | Ekip Dip | 1 | LI | 1 | 2500 | FIJO | 1 | orientables | 2 | NO APLICA | NO APLICA | NO APLICA | NO APLICA | NO APLICA | NO APLICA | 1SDA073668R1 | YO, Bobina de Apertura, 24 V ac/cd, para E1.2 - E6.2 | 1SDA073673R1 | YO, Bobina de Apertura, 120/127 V ac/cd, para E1.2 - E6.2 | 1SDA073681R1 | YC, Bobina de Cierre, 24 V ac/cd, para E1.2 - E6.2 | 1SDA073686R1 | YC, Bobina de Cierre, 120/127 V ac/cd, para E1.2 - E6.2 | 1SDA073694R1 | YU, Bobina de Mínima Tensión, 24 V ac/cd, para E1.2 - E6.2 | 1SDA073699R1 | YU, Bobina de Mínima Tensión, 120/127 V ac/cd, para E1.2 - E6.2 | 1SDA073747R1 | YR, Bobina de Rearme o Reset Mecánico, 24 V ac/cd, para E2.2 - E6.2 | 1SDA073748R1 | YR, Bobina de Rearme o Reset Mecánico, 110V ac/cd, para E2.2 - E6.2 | 1SDA073722R1 | M, Motor carga de Resortes, 24/30 V ca/cd, para E2.2 - E6.2 | 1SDA073724R1 | M, Motor carga de Resortes, 100/130 V ca/cd, para E2.2 - E6.2 | 1SDA073756R1 | AUX 6Q, Contactos Auxiliares (No Instalados), E2.2 - E6.2 | 1SDA073779R1 | S51, Contacto de señalización actuación relés de protección, 24V, E2.2 - E6.2 | 1SDA073906R1 | Clemas de Conexión Tipo Resorte, para el Control y la Operación Electrica, E1.2 - E6.2, Juego de 10 Pzs. | 1SDA074218R1 | Rating Plug, In=100 A, E1.2 - E6.2 | 1SDA074219R1 | Rating Plug, In=200 A, E1.2 - E6.2 | 1SDA074220R1 | Rating Plug, In=250 A, E1.2 - E6.2 | 1SDA074221R1 | Rating Plug, In=400 A, E1.2 - E6.2 | 1SDA074222R1 | Rating Plug, In=630 A, E1.2 - E6.2 | 1SDA074223R1 | Rating Plug, In=800 A, E1.2 - E6.2 | 1SDA074224R1 | Rating Plug, In=1000 A, E1.2 - E6.2 | 1SDA074225R1 | Rating Plug, In=1250 A, E1.2 - E6.2 | 1SDA074226R1 | Rating Plug, In=1600 A, E1.2 - E6.2 | 1SDA074227R1 | Rating Plug, In=2000 A, E2.2 - E6.2 | 1SDA074228R1 | Rating Plug, In=2500 A, E2.2 - E6.2 | 1SDA074229R1 | NO APLICA | NO APLICA | NO APLICA | NO APLICA | NO APLICA | NO APLICA | NO APLICA
[6 empty] | 225001122 | 1SDA071063R1 | Interruptor E2.2N 2500 Ekip Dip LSIG, 3 Polos, Fijo, Terminales Orientables - HR/VR | E2.2 | 2 | Ekip Dip | 1 | LSIG | 2 | 2500 | FIJO | 1 | orientables | 2 | NO APLICA | NO APLICA | NO APLICA | NO APLICA | NO APLICA | NO APLICA | 1SDA073668R1 | YO, Bobina de Apertura, 24 V ac/cd, para E1.2 - E6.2 | 1SDA073673R1 | YO, Bobina de Apertura, 120/127 V ac/cd, para E1.2 - E6.2 | 1SDA073681R1 | YC, Bobina de Cierre, 24 V ac/cd, para E1.2 - E6.2 | 1SDA073686R1 | YC, Bobina de Cierre, 120/127 V ac/cd, para E1.2 - E6.2 | 1SDA073694R1 | YU, Bobina de Mínima Tensión, 24 V ac/cd, para E1.2 - E6.2 | 1SDA073699R1 | YU, Bobina de Mínima Tensión, 120/127 V ac/cd, para E1.2 - E6.2 | 1SDA073747R1 | YR, Bobina de Rearme o Reset Mecánico, 24 V ac/cd, para E2.2 - E6.2 | 1SDA073748R1 | YR, Bobina de Rearme o Reset Mecánico, 110V ac/cd, para E2.2 - E6.2 | 1SDA073722R1 | M, Motor carga de Resortes, 24/30 V ca/cd, para E2.2 - E6.2 | 1SDA073724R1 | M, Motor carga de Resortes, 100/130 V ca/cd, para E2.2 - E6.2 | 1SDA073756R1 | AUX 6Q, Contactos Auxiliares (No Instalados), E2.2 - E6.2 | 1SDA073779R1 | S51, Contacto de señalización actuación relés de protección, 24V, E2.2 - E6.2 | 1SDA073906R1 | Clemas de Conexión Tipo Resorte, para el Control y la Operación Electrica, E1.2 - E6.2, Juego de 10 Pzs. | 1SDA074218R1 | Rating Plug, In=100 A, E1.2 - E6.2 | 1SDA074219R1 | Rating Plug, In=200 A, E1.2 - E6.2 | 1SDA074220R1 | Rating Plug, In=250 A, E1.2 - E6.2 | 1SDA074221R1 | Rating Plug, In=400 A, E1.2 - E6.2 | 1SDA074222R1 | Rating Plug, In=630 A, E1.2 - E6.2 | 1SDA074223R1 | Rating Plug, In=800 A, E1.2 - E6.2 | 1SDA074224R1 | Rating Plug, In=1000 A, E1.2 - E6.2 | 1SDA074225R1 | Rating Plug, In=1250 A, E1.2 - E6.2 | 1SDA074226R1 | Rating Plug, In=1600 A, E1.2 - E6.2 | 1SDA074227R1 | Rating Plug, In=2000 A, E2.2 - E6.2 | 1SDA074228R1 | Rating Plug, In=2500 A, E2.2 - E6.2 | 1SDA074229R1 | NO APLICA | NO APLICA | NO APLICA | NO APLICA | NO APLICA | NO APLICA | NO APLICA
[6 empty] | 225001222 | 1SDA071069R1 | Interruptor E2.2N 2500 Ekip Hi-Touch LSIG, 3 Polos, Fijo, Terminales Orientables - HR/VR | E2.2 | 2 | Ekip Hi-Touch | 2 | LSIG | 2 | 2500 | FIJO | 1 | orientables | 2 | NO APLICA | NO APLICA | NO APLICA | NO APLICA | NO APLICA | NO APLICA | 1SDA073668R1 | YO, Bobina de Apertura, 24 V ac/cd, para E1.2 - E6.2 | 1SDA073673R1 | YO, Bobina de Apertura, 120/127 V ac/cd, para E1.2 - E6.2 | 1SDA073681R1 | YC, Bobina de Cierre, 24 V ac/cd, para E1.2 - E6.2 | 1SDA073686R1 | YC, Bobina de Cierre, 120/127 V ac/cd, para E1.2 - E6.2 | 1SDA073694R1 | YU, Bobina de Mínima Tensión, 24 V ac/cd, para E1.2 - E6.2 | 1SDA073699R1 | YU, Bobina de Mínima Tensión, 120/127 V ac/cd, para E1.2 - E6.2 | 1SDA073747R1 | YR, Bobina de Rearme o Reset Mecánico, 24 V ac/cd, para E2.2 - E6.2 | 1SDA073748R1 | YR, Bobina de Rearme o Reset Mecánico, 110V ac/cd, para E2.2 - E6.2 | 1SDA073722R1 | M, Motor carga de Resortes, 24/30 V ca/cd, para E2.2 - E6.2 | 1SDA073724R1 | M, Motor carga de Resortes, 100/130 V ca/cd, para E2.2 - E6.2 | 1SDA073756R1 | AUX 6Q, Contactos Auxiliares (No Instalados), E2.2 - E6.2 | 1SDA073779R1 | S51, Contacto de señalización actuación relés de protección, 24V, E2.2 - E6.2 | 1SDA073906R1 | Clemas de Conexión Tipo Resorte, para el Control y la Operación Electrica, E1.2 - E6.2, Juego de 10 Pzs. | 1SDA074218R1 | Rating Plug, In=100 A, E1.2 - E6.2 | 1SDA074219R1 | Rating Plug, In=200 A, E1.2 - E6.2 | 1SDA074220R1 | Rating Plug, In=250 A, E1.2 - E6.2 | 1SDA074221R1 | Rating Plug, In=400 A, E1.2 - E6.2 | 1SDA074222R1 | Rating Plug, In=630 A, E1.2 - E6.2 | 1SDA074223R1 | Rating Plug, In=800 A, E1.2 - E6.2 | 1SDA074224R1 | Rating Plug, In=1000 A, E1.2 - E6.2 | 1SDA074225R1 | Rating Plug, In=1250 A, E1.2 - E6.2 | 1SDA074226R1 | Rating Plug, In=1600 A, E1.2 - E6.2 | 1SDA074227R1 | Rating Plug, In=2000 A, E2.2 - E6.2 | 1SDA074228R1 | Rating Plug, In=2500 A, E2.2 - E6.2 | 1SDA074229R1 | NO APLICA | NO APLICA | NO APLICA | NO APLICA | NO APLICA | NO APLICA | NO APLICA
[6 empty] | 432001112 | 1SDA071141R1 | Interruptor E4.2N 3200 Ekip Dip LI, 3 Polos, Fijo, Terminales Orientables - HR/VR | E4.2 | 4 | Ekip Dip | 1 | LI | 1 | 3200 | FIJO | 1 | orientables | 2 | NO APLICA | NO APLICA | NO APLICA | NO APLICA | NO APLICA | NO APLICA | 1SDA073668R1 | YO, Bobina de Apertura, 24 V ac/cd, para E1.2 - E6.2 | 1SDA073673R1 | YO, Bobina de Apertura, 120/127 V ac/cd, para E1.2 - E6.2 | 1SDA073681R1 | YC, Bobina de Cierre, 24 V ac/cd, para E1.2 - E6.2 | 1SDA073686R1 | YC, Bobina de Cierre, 120/127 V ac/cd, para E1.2 - E6.2 | 1SDA073694R1 | YU, Bobina de Mínima Tensión, 24 V ac/cd, para E1.2 - E6.2 | 1SDA073699R1 | YU, Bobina de Mínima Tensión, 120/127 V ac/cd, para E1.2 - E6.2 | 1SDA073747R1 | YR, Bobina de Rearme o Reset Mecánico, 24 V ac/cd, para E2.2 - E6.2 | 1SDA073748R1 | YR, Bobina de Rearme o Reset Mecánico, 110V ac/cd, para E2.2 - E6.2 | 1SDA073722R1 | M, Motor carga de Resortes, 24/30 V ca/cd, para E2.2 - E6.2 | 1SDA073724R1 | M, Motor carga de Resortes, 100/130 V ca/cd, para E2.2 - E6.2 | 1SDA073756R1 | AUX 6Q, Contactos Auxiliares (No Instalados), E2.2 - E6.2 | 1SDA073779R1 | S51, Contacto de señalización actuación relés de protección, 24V, E2.2 - E6.2 | 1SDA073906R1 | Clemas de Conexión Tipo Resorte, para el Control y la Operación Electrica, E1.2 - E6.2, Juego de 10 Pzs. | 1SDA074218R1 | Rating Plug, In=100 A, E1.2 - E6.2 | 1SDA074219R1 | Rating Plug, In=200 A, E1.2 - E6.2 | 1SDA074220R1 | Rating Plug, In=250 A, E1.2 - E6.2 | 1SDA074221R1 | Rating Plug, In=400 A, E1.2 - E6.2 | 1SDA074222R1 | Rating Plug, In=630 A, E1.2 - E6.2 | 1SDA074223R1 | Rating Plug, In=800 A, E1.2 - E6.2 | 1SDA074224R1 | Rating Plug, In=1000 A, E1.2 - E6.2 | 1SDA074225R1 | Rating Plug, In=1250 A, E1.2 - E6.2 | 1SDA074226R1 | Rating Plug, In=1600 A, E1.2 - E6.2 | 1SDA074227R1 | Rating Plug, In=2000 A, E2.2 - E6.2 | 1SDA074228R1 | Rating Plug, In=2500 A, E2.2 - E6.2 | 1SDA074229R1 | Rating Plug, In=3200 A, E2.2 - E6.2 | NO APLICA | NO APLICA | NO APLICA | NO APLICA | NO APLICA | NO APLICA
[6 empty] | 432001122 | 1SDA071143R1 | Interruptor E4.2N 3200 Ekip Dip LSIG, 3 Polos, Fijo, Terminales Orientables - HR/VR | E4.2 | 4 | Ekip Dip | 1 | LSIG | 2 | 3200 | FIJO | 1 | orientables | 2 | NO APLICA | NO APLICA | NO APLICA | NO APLICA | NO APLICA | NO APLICA | 1SDA073668R1 | YO, Bobina de Apertura, 24 V ac/cd, para E1.2 - E6.2 | 1SDA073673R1 | YO, Bobina de Apertura, 120/127 V ac/cd, para E1.2 - E6.2 | 1SDA073681R1 | YC, Bobina de Cierre, 24 V ac/cd, para E1.2 - E6.2 | 1SDA073686R1 | YC, Bobina de Cierre, 120/127 V ac/cd, para E1.2 - E6.2 | 1SDA073694R1 | YU, Bobina de Mínima Tensión, 24 V ac/cd, para E1.2 - E6.2 | 1SDA073699R1 | YU, Bobina de Mínima Tensión, 120/127 V ac/cd, para E1.2 - E6.2 | 1SDA073747R1 | YR, Bobina de Rearme o Reset Mecánico, 24 V ac/cd, para E2.2 - E6.2 | 1SDA073748R1 | YR, Bobina de Rearme o Reset Mecánico, 110V ac/cd, para E2.2 - E6.2 | 1SDA073722R1 | M, Motor carga de Resortes, 24/30 V ca/cd, para E2.2 - E6.2 | 1SDA073724R1 | M, Motor carga de Resortes, 100/130 V ca/cd, para E2.2 - E6.2 | 1SDA073756R1 | AUX 6Q, Contactos Auxiliares (No Instalados), E2.2 - E6.2 | 1SDA073779R1 | S51, Contacto de señalización actuación relés de protección, 24V, E2.2 - E6.2 | 1SDA073906R1 | Clemas de Conexión Tipo Resorte, para el Control y la Operación Electrica, E1.2 - E6.2, Juego de 10 Pzs. | 1SDA074218R1 | Rating Plug, In=100 A, E1.2 - E6.2 | 1SDA074219R1 | Rating Plug, In=200 A, E1.2 - E6.2 | 1SDA074220R1 | Rating Plug, In=250 A, E1.2 - E6.2 | 1SDA074221R1 | Rating Plug, In=400 A, E1.2 - E6.2 | 1SDA074222R1 | Rating Plug, In=630 A, E1.2 - E6.2 | 1SDA074223R1 | Rating Plug, In=800 A, E1.2 - E6.2 | 1SDA074224R1 | Rating Plug, In=1000 A, E1.2 - E6.2 | 1SDA074225R1 | Rating Plug, In=1250 A, E1.2 - E6.2 | 1SDA074226R1 | Rating Plug, In=1600 A, E1.2 - E6.2 | 1SDA074227R1 | Rating Plug, In=2000 A, E2.2 - E6.2 | 1SDA074228R1 | Rating Plug, In=2500 A, E2.2 - E6.2 | 1SDA074229R1 | Rating Plug, In=3200 A, E2.2 - E6.2 | NO APLICA | NO APLICA | NO APLICA | NO APLICA | NO APLICA | NO APLICA
[6 empty] | 432001222 | 1SDA071149R1 | Interruptor E4.2N 3200 Ekip Hi-Touch LSIG, 3 Polos, Fijo, Terminales Orientables - HR/VR | E4.2 | 4 | Ekip Hi-Touch | 2 | LSIG | 2 | 3200 | FIJO | 1 | orientables | 2 | NO APLICA | NO APLICA | NO APLICA | NO APLICA | NO APLICA | NO APLICA | 1SDA073668R1 | YO, Bobina de Apertura, 24 V ac/cd, para E1.2 - E6.2 | 1SDA073673R1 | YO, Bobina de Apertura, 120/127 V ac/cd, para E1.2 - E6.2 | 1SDA073681R1 | YC, Bobina de Cierre, 24 V ac/cd, para E1.2 - E6.2 | 1SDA073686R1 | YC, Bobina de Cierre, 120/127 V ac/cd, para E1.2 - E6.2 | 1SDA073694R1 | YU, Bobina de Mínima Tensión, 24 V ac/cd, para E1.2 - E6.2 | 1SDA073699R1 | YU, Bobina de Mínima Tensión, 120/127 V ac/cd, para E1.2 - E6.2 | 1SDA073747R1 | YR, Bobina de Rearme o Reset Mecánico, 24 V ac/cd, para E2.2 - E6.2 | 1SDA073748R1 | YR, Bobina de Rearme o Reset Mecánico, 110V ac/cd, para E2.2 - E6.2 | 1SDA073722R1 | M, Motor carga de Resortes, 24/30 V ca/cd, para E2.2 - E6.2 | 1SDA073724R1 | M, Motor carga de Resortes, 100/130 V ca/cd, para E2.2 - E6.2 | 1SDA073756R1 | AUX 6Q, Contactos Auxiliares (No Instalados), E2.2 - E6.2 | 1SDA073779R1 | S51, Contacto de señalización actuación relés de protección, 24V, E2.2 - E6.2 | 1SDA073906R1 | Clemas de Conexión Tipo Resorte, para el Control y la Operación Electrica, E1.2 - E6.2, Juego de 10 Pzs. | 1SDA074218R1 | Rating Plug, In=100 A, E1.2 - E6.2 | 1SDA074219R1 | Rating Plug, In=200 A, E1.2 - E6.2 | 1SDA074220R1 | Rating Plug, In=250 A, E1.2 - E6.2 | 1SDA074221R1 | Rating Plug, In=400 A, E1.2 - E6.2 | 1SDA074222R1 | Rating Plug, In=630 A, E1.2 - E6.2 | 1SDA074223R1 | Rating Plug, In=800 A, E1.2 - E6.2 | 1SDA074224R1 | Rating Plug, In=1000 A, E1.2 - E6.2 | 1SDA074225R1 | Rating Plug, In=1250 A, E1.2 - E6.2 | 1SDA074226R1 | Rating Plug, In=1600 A, E1.2 - E6.2 | 1SDA074227R1 | Rating Plug, In=2000 A, E2.2 - E6.2 | 1SDA074228R1 | Rating Plug, In=2500 A, E2.2 - E6.2 | 1SDA074229R1 | Rating Plug, In=3200 A, E2.2 - E6.2 | NO APLICA | NO APLICA | NO APLICA | NO APLICA | NO APLICA | NO APLICA
[6 empty] | 440001112 | 1SDA071201R1 | Interruptor E4.2S 4000 Ekip Dip LI, 3 Polos, Fijo, Terminales Orientables - HR/VR | E4.2 | 4 | Ekip Dip | 1 | LI | 1 | 4000 | FIJO | 1 | orientables | 2 | NO APLICA | NO APLICA | NO APLICA | NO APLICA | NO APLICA | NO APLICA | 1SDA073668R1 | YO, Bobina de Apertura, 24 V ac/cd, para E1.2 - E6.2 | 1SDA073673R1 | YO, Bobina de Apertura, 120/127 V ac/cd, para E1.2 - E6.2 | 1SDA073681R1 | YC, Bobina de Cierre, 24 V ac/cd, para E1.2 - E6.2 | 1SDA073686R1 | YC, Bobina de Cierre, 120/127 V ac/cd, para E1.2 - E6.2 | 1SDA073694R1 | YU, Bobina de Mínima Tensión, 24 V ac/cd, para E1.2 - E6.2 | 1SDA073699R1 | YU, Bobina de Mínima Tensión, 120/127 V ac/cd, para E1.2 - E6.2 | 1SDA073747R1 | YR, Bobina de Rearme o Reset Mecánico, 24 V ac/cd, para E2.2 - E6.2 | 1SDA073748R1 | YR, Bobina de Rearme o Reset Mecánico, 110V ac/cd, para E2.2 - E6.2 | 1SDA073722R1 | M, Motor carga de Resortes, 24/30 V ca/cd, para E2.2 - E6.2 | 1SDA073724R1 | M, Motor carga de Resortes, 100/130 V ca/cd, para E2.2 - E6.2 | 1SDA073756R1 | AUX 6Q, Contactos Auxiliares (No Instalados), E2.2 - E6.2 | 1SDA073779R1 | S51, Contacto de señalización actuación relés de protección, 24V, E2.2 - E6.2 | 1SDA073906R1 | Clemas de Conexión Tipo Resorte, para el Control y la Operación Electrica, E1.2 - E6.2, Juego de 10 Pzs. | 1SDA074218R1 | Rating Plug, In=100 A, E1.2 - E6.2 | 1SDA074219R1 | Rating Plug, In=200 A, E1.2 - E6.2 | 1SDA074220R1 | Rating Plug, In=250 A, E1.2 - E6.2 | 1SDA074221R1 | Rating Plug, In=400 A, E1.2 - E6.2 | 1SDA074222R1 | Rating Plug, In=630 A, E1.2 - E6.2 | 1SDA074223R1 | Rating Plug, In=800 A, E1.2 - E6.2 | 1SDA074224R1 | Rating Plug, In=1000 A, E1.2 - E6.2 | 1SDA074225R1 | Rating Plug, In=1250 A, E1.2 - E6.2 | 1SDA074226R1 | Rating Plug, In=1600 A, E1.2 - E6.2 | 1SDA074227R1 | Rating Plug, In=2000 A, E2.2 - E6.2 | 1SDA074228R1 | Rating Plug, In=2500 A, E2.2 - E6.2 | 1SDA074229R1 | Rating Plug, In=3200 A, E2.2 - E6.2 | 1SDA074230R1 | Rating Plug, In=4000 A, E2.2 - E6.2 | NO APLICA | NO APLICA | NO APLICA | NO APLICA
[6 empty] | 440001122 | 1SDA071203R1 | Interruptor E4.2S 4000 Ekip Dip LSIG, 3 Polos, Fijo, Terminales Orientables - HR/VR | E4.2 | 4 | Ekip Dip | 1 | LSIG | 2 | 4000 | FIJO | 1 | orientables | 2 | NO APLICA | NO APLICA | NO APLICA | NO APLICA | NO APLICA | NO APLICA | 1SDA073668R1 | YO, Bobina de Apertura, 24 V ac/cd, para E1.2 - E6.2 | 1SDA073673R1 | YO, Bobina de Apertura, 120/127 V ac/cd, para E1.2 - E6.2 | 1SDA073681R1 | YC, Bobina de Cierre, 24 V ac/cd, para E1.2 - E6.2 | 1SDA073686R1 | YC, Bobina de Cierre, 120/127 V ac/cd, para E1.2 - E6.2 | 1SDA073694R1 | YU, Bobina de Mínima Tensión, 24 V ac/cd, para E1.2 - E6.2 | 1SDA073699R1 | YU, Bobina de Mínima Tensión, 120/127 V ac/cd, para E1.2 - E6.2 | 1SDA073747R1 | YR, Bobina de Rearme o Reset Mecánico, 24 V ac/cd, para E2.2 - E6.2 | 1SDA073748R1 | YR, Bobina de Rearme o Reset Mecánico, 110V ac/cd, para E2.2 - E6.2 | 1SDA073722R1 | M, Motor carga de Resortes, 24/30 V ca/cd, para E2.2 - E6.2 | 1SDA073724R1 | M, Motor carga de Resortes, 100/130 V ca/cd, para E2.2 - E6.2 | 1SDA073756R1 | AUX 6Q, Contactos Auxiliares (No Instalados), E2.2 - E6.2 | 1SDA073779R1 | S51, Contacto de señalización actuación relés de protección, 24V, E2.2 - E6.2 | 1SDA073906R1 | Clemas de Conexión Tipo Resorte, para el Control y la Operación Electrica, E1.2 - E6.2, Juego de 10 Pzs. | 1SDA074218R1 | Rating Plug, In=100 A, E1.2 - E6.2 | 1SDA074219R1 | Rating Plug, In=200 A, E1.2 - E6.2 | 1SDA074220R1 | Rating Plug, In=250 A, E1.2 - E6.2 | 1SDA074221R1 | Rating Plug, In=400 A, E1.2 - E6.2 | 1SDA074222R1 | Rating Plug, In=630 A, E1.2 - E6.2 | 1SDA074223R1 | Rating Plug, In=800 A, E1.2 - E6.2 | 1SDA074224R1 | Rating Plug, In=1000 A, E1.2 - E6.2 | 1SDA074225R1 | Rating Plug, In=1250 A, E1.2 - E6.2 | 1SDA074226R1 | Rating Plug, In=1600 A, E1.2 - E6.2 | 1SDA074227R1 | Rating Plug, In=2000 A, E2.2 - E6.2 | 1SDA074228R1 | Rating Plug, In=2500 A, E2.2 - E6.2 | 1SDA074229R1 | Rating Plug, In=3200 A, E2.2 - E6.2 | 1SDA074230R1 | Rating Plug, In=4000 A, E2.2 - E6.2 | NO APLICA | NO APLICA | NO APLICA | NO APLICA
[6 empty] | 440001222 | 1SDA071209R1 | Interruptor E4.2S 4000 Ekip Hi-Touch LSIG, 3 Polos, Fijo, Terminales Orientables - HR/VR | E4.2 | 4 | Ekip Hi-Touch | 2 | LSIG | 2 | 4000 | FIJO | 1 | orientables | 2 | NO APLICA | NO APLICA | NO APLICA | NO APLICA | NO APLICA | NO APLICA | 1SDA073668R1 | YO, Bobina de Apertura, 24 V ac/cd, para E1.2 - E6.2 | 1SDA073673R1 | YO, Bobina de Apertura, 120/127 V ac/cd, para E1.2 - E6.2 | 1SDA073681R1 | YC, Bobina de Cierre, 24 V ac/cd, para E1.2 - E6.2 | 1SDA073686R1 | YC, Bobina de Cierre, 120/127 V ac/cd, para E1.2 - E6.2 | 1SDA073694R1 | YU, Bobina de Mínima Tensión, 24 V ac/cd, para E1.2 - E6.2 | 1SDA073699R1 | YU, Bobina de Mínima Tensión, 120/127 V ac/cd, para E1.2 - E6.2 | 1SDA073747R1 | YR, Bobina de Rearme o Reset Mecánico, 24 V ac/cd, para E2.2 - E6.2 | 1SDA073748R1 | YR, Bobina de Rearme o Reset Mecánico, 110V ac/cd, para E2.2 - E6.2 | 1SDA073722R1 | M, Motor carga de Resortes, 24/30 V ca/cd, para E2.2 - E6.2 | 1SDA073724R1 | M, Motor carga de Resortes, 100/130 V ca/cd, para E2.2 - E6.2 | 1SDA073756R1 | AUX 6Q, Contactos Auxiliares (No Instalados), E2.2 - E6.2 | 1SDA073779R1 | S51, Contacto de señalización actuación relés de protección, 24V, E2.2 - E6.2 | 1SDA073906R1 | Clemas de Conexión Tipo Resorte, para el Control y la Operación Electrica, E1.2 - E6.2, Juego de 10 Pzs. | 1SDA074218R1 | Rating Plug, In=100 A, E1.2 - E6.2 | 1SDA074219R1 | Rating Plug, In=200 A, E1.2 - E6.2 | 1SDA074220R1 | Rating Plug, In=250 A, E1.2 - E6.2 | 1SDA074221R1 | Rating Plug, In=400 A, E1.2 - E6.2 | 1SDA074222R1 | Rating Plug, In=630 A, E1.2 - E6.2 | 1SDA074223R1 | Rating Plug, In=800 A, E1.2 - E6.2 | 1SDA074224R1 | Rating Plug, In=1000 A, E1.2 - E6.2 | 1SDA074225R1 | Rating Plug, In=1250 A, E1.2 - E6.2 | 1SDA074226R1 | Rating Plug, In=1600 A, E1.2 - E6.2 | 1SDA074227R1 | Rating Plug, In=2000 A, E2.2 - E6.2 | 1SDA074228R1 | Rating Plug, In=2500 A, E2.2 - E6.2 | 1SDA074229R1 | Rating Plug, In=3200 A, E2.2 - E6.2 | 1SDA074230R1 | Rating Plug, In=4000 A, E2.2 - E6.2 | NO APLICA | NO APLICA | NO APLICA | NO APLICA
[6 empty] | 650001112 | 1SDA071261R1 | Interruptor E6.2H 5000 Ekip Dip LI, 3 Polos, Fijo, Terminales Orientables - HR/VR | E6.2 | 6 | Ekip Dip | 1 | LI | 1 | 5000 | FIJO | 1 | orientables | 2 | NO APLICA | NO APLICA | NO APLICA | NO APLICA | NO APLICA | NO APLICA | 1SDA073668R1 | YO, Bobina de Apertura, 24 V ac/cd, para E1.2 - E6.2 | 1SDA073673R1 | YO, Bobina de Apertura, 120/127 V ac/cd, para E1.2 - E6.2 | 1SDA073681R1 | YC, Bobina de Cierre, 24 V ac/cd, para E1.2 - E6.2 | 1SDA073686R1 | YC, Bobina de Cierre, 120/127 V ac/cd, para E1.2 - E6.2 | 1SDA073694R1 | YU, Bobina de Mínima Tensión, 24 V ac/cd, para E1.2 - E6.2 | 1SDA073699R1 | YU, Bobina de Mínima Tensión, 120/127 V ac/cd, para E1.2 - E6.2 | 1SDA073747R1 | YR, Bobina de Rearme o Reset Mecánico, 24 V ac/cd, para E2.2 - E6.2 | 1SDA073748R1 | YR, Bobina de Rearme o Reset Mecánico, 110V ac/cd, para E2.2 - E6.2 | 1SDA073722R1 | M, Motor carga de Resortes, 24/30 V ca/cd, para E2.2 - E6.2 | 1SDA073724R1 | M, Motor carga de Resortes, 100/130 V ca/cd, para E2.2 - E6.2 | 1SDA073756R1 | AUX 6Q, Contactos Auxiliares (No Instalados), E2.2 - E6.2 | 1SDA073779R1 | S51, Contacto de señalización actuación relés de protección, 24V, E2.2 - E6.2 | 1SDA073906R1 | Clemas de Conexión Tipo Resorte, para el Control y la Operación Electrica, E1.2 - E6.2, Juego de 10 Pzs. | 1SDA074218R1 | Rating Plug, In=100 A, E1.2 - E6.2 | 1SDA074219R1 | Rating Plug, In=200 A, E1.2 - E6.2 | 1SDA074220R1 | Rating Plug, In=250 A, E1.2 - E6.2 | 1SDA074221R1 | Rating Plug, In=400 A, E1.2 - E6.2 | 1SDA074222R1 | Rating Plug, In=630 A, E1.2 - E6.2 | 1SDA074223R1 | Rating Plug, In=800 A, E1.2 - E6.2 | 1SDA074224R1 | Rating Plug, In=1000 A, E1.2 - E6.2 | 1SDA074225R1 | Rating Plug, In=1250 A, E1.2 - E6.2 | 1SDA074226R1 | Rating Plug, In=1600 A, E1.2 - E6.2 | 1SDA074227R1 | Rating Plug, In=2000 A, E2.2 - E6.2 | 1SDA074228R1 | Rating Plug, In=2500 A, E2.2 - E6.2 | 1SDA074229R1 | Rating Plug, In=3200 A, E2.2 - E6.2 | 1SDA074230R1 | Rating Plug, In=4000 A, E2.2 - E6.2 | 1SDA074231R1 | Rating Plug, In=5000 A, E6.2 | 1SDA074232R1 | Rating Plug, In=6300 A, E6.2
[6 empty] | 650001122 | 1SDA071263R1 | Interruptor E6.2H 5000 Ekip Dip LSIG, 3 Polos, Fijo, Terminales Orientables - HR/VR | E6.2 | 6 | Ekip Dip | 1 | LSIG | 2 | 5000 | FIJO | 1 | orientables | 2 | NO APLICA | NO APLICA | NO APLICA | NO APLICA | NO APLICA | NO APLICA | 1SDA073668R1 | YO, Bobina de Apertura, 24 V ac/cd, para E1.2 - E6.2 | 1SDA073673R1 | YO, Bobina de Apertura, 120/127 V ac/cd, para E1.2 - E6.2 | 1SDA073681R1 | YC, Bobina de Cierre, 24 V ac/cd, para E1.2 - E6.2 | 1SDA073686R1 | YC, Bobina de Cierre, 120/127 V ac/cd, para E1.2 - E6.2 | 1SDA073694R1 | YU, Bobina de Mínima Tensión, 24 V ac/cd, para E1.2 - E6.2 | 1SDA073699R1 | YU, Bobina de Mínima Tensión, 120/127 V ac/cd, para E1.2 - E6.2 | 1SDA073747R1 | YR, Bobina de Rearme o Reset Mecánico, 24 V ac/cd, para E2.2 - E6.2 | 1SDA073748R1 | YR, Bobina de Rearme o Reset Mecánico, 110V ac/cd, para E2.2 - E6.2 | 1SDA073722R1 | M, Motor carga de Resortes, 24/30 V ca/cd, para E2.2 - E6.2 | 1SDA073724R1 | M, Motor carga de Resortes, 100/130 V ca/cd, para E2.2 - E6.2 | 1SDA073756R1 | AUX 6Q, Contactos Auxiliares (No Instalados), E2.2 - E6.2 | 1SDA073779R1 | S51, Contacto de señalización actuación relés de protección, 24V, E2.2 - E6.2 | 1SDA073906R1 | Clemas de Conexión Tipo Resorte, para el Control y la Operación Electrica, E1.2 - E6.2, Juego de 10 Pzs. | 1SDA074218R1 | Rating Plug, In=100 A, E1.2 - E6.2 | 1SDA074219R1 | Rating Plug, In=200 A, E1.2 - E6.2 | 1SDA074220R1 | Rating Plug, In=250 A, E1.2 - E6.2 | 1SDA074221R1 | Rating Plug, In=400 A, E1.2 - E6.2 | 1SDA074222R1 | Rating Plug, In=630 A, E1.2 - E6.2 | 1SDA074223R1 | Rating Plug, In=800 A, E1.2 - E6.2 | 1SDA074224R1 | Rating Plug, In=1000 A, E1.2 - E6.2 | 1SDA074225R1 | Rating Plug, In=1250 A, E1.2 - E6.2 | 1SDA074226R1 | Rating Plug, In=1600 A, E1.2 - E6.2 | 1SDA074227R1 | Rating Plug, In=2000 A, E2.2 - E6.2 | 1SDA074228R1 | Rating Plug, In=2500 A, E2.2 - E6.2 | 1SDA074229R1 | Rating Plug, In=3200 A, E2.2 - E6.2 | 1SDA074230R1 | Rating Plug, In=4000 A, E2.2 - E6.2 | 1SDA074231R1 | Rating Plug, In=5000 A, E6.2 | 1SDA074232R1 | Rating Plug, In=6300 A, E6.2
[6 empty] | 650001222 | 1SDA071269R1 | Interruptor E6.2H 5000 Ekip Hi-Touch LSIG, 3 Polos, Fijo, Terminales Orientables - HR/VR | E6.2 | 6 | Ekip Hi-Touch | 2 | LSIG | 2 | 5000 | FIJO | 1 | orientables | 2 | NO APLICA | NO APLICA | NO APLICA | NO APLICA | NO APLICA | NO APLICA | 1SDA073668R1 | YO, Bobina de Apertura, 24 V ac/cd, para E1.2 - E6.2 | 1SDA073673R1 | YO, Bobina de Apertura, 120/127 V ac/cd, para E1.2 - E6.2 | 1SDA073681R1 | YC, Bobina de Cierre, 24 V ac/cd, para E1.2 - E6.2 | 1SDA073686R1 | YC, Bobina de Cierre, 120/127 V ac/cd, para E1.2 - E6.2 | 1SDA073694R1 | YU, Bobina de Mínima Tensión, 24 V ac/cd, para E1.2 - E6.2 | 1SDA073699R1 | YU, Bobina de Mínima Tensión, 120/127 V ac/cd, para E1.2 - E6.2 | 1SDA073747R1 | YR, Bobina de Rearme o Reset Mecánico, 24 V ac/cd, para E2.2 - E6.2 | 1SDA073748R1 | YR, Bobina de Rearme o Reset Mecánico, 110V ac/cd, para E2.2 - E6.2 | 1SDA073722R1 | M, Motor carga de Resortes, 24/30 V ca/cd, para E2.2 - E6.2 | 1SDA073724R1 | M, Motor carga de Resortes, 100/130 V ca/cd, para E2.2 - E6.2 | 1SDA073756R1 | AUX 6Q, Contactos Auxiliares (No Instalados), E2.2 - E6.2 | 1SDA073779R1 | S51, Contacto de señalización actuación relés de protección, 24V, E2.2 - E6.2 | 1SDA073906R1 | Clemas de Conexión Tipo Resorte, para el Control y la Operación Electrica, E1.2 - E6.2, Juego de 10 Pzs. | 1SDA074218R1 | Rating Plug, In=100 A, E1.2 - E6.2 | 1SDA074219R1 | Rating Plug, In=200 A, E1.2 - E6.2 | 1SDA074220R1 | Rating Plug, In=250 A, E1.2 - E6.2 | 1SDA074221R1 | Rating Plug, In=400 A, E1.2 - E6.2 | 1SDA074222R1 | Rating Plug, In=630 A, E1.2 - E6.2 | 1SDA074223R1 | Rating Plug, In=800 A, E1.2 - E6.2 | 1SDA074224R1 | Rating Plug, In=1000 A, E1.2 - E6.2 | 1SDA074225R1 | Rating Plug, In=1250 A, E1.2 - E6.2 | 1SDA074226R1 | Rating Plug, In=1600 A, E1.2 - E6.2 | 1SDA074227R1 | Rating Plug, In=2000 A, E2.2 - E6.2 | 1SDA074228R1 | Rating Plug, In=2500 A, E2.2 - E6.2 | 1SDA074229R1 | Rating Plug, In=3200 A, E2.2 - E6.2 | 1SDA074230R1 | Rating Plug, In=4000 A, E2.2 - E6.2 | 1SDA074231R1 | Rating Plug, In=5000 A, E6.2 | 1SDA074232R1 | Rating Plug, In=6300 A, E6.2
[6 empty] | 663001112 | 1SDA071291R1 | Interruptor E6.2H 6300 Ekip Dip LI, 3 Polos, Fijo, Terminales Orientables - HR/VR | E6.2 | 6 | Ekip Dip | 1 | LI | 1 | 6300 | FIJO | 1 | orientables | 2 | NO APLICA | NO APLICA | NO APLICA | NO APLICA | NO APLICA | NO APLICA | 1SDA073668R1 | YO, Bobina de Apertura, 24 V ac/cd, para E1.2 - E6.2 | 1SDA073673R1 | YO, Bobina de Apertura, 120/127 V ac/cd, para E1.2 - E6.2 | 1SDA073681R1 | YC, Bobina de Cierre, 24 V ac/cd, para E1.2 - E6.2 | 1SDA073686R1 | YC, Bobina de Cierre, 120/127 V ac/cd, para E1.2 - E6.2 | 1SDA073694R1 | YU, Bobina de Mínima Tensión, 24 V ac/cd, para E1.2 - E6.2 | 1SDA073699R1 | YU, Bobina de Mínima Tensión, 120/127 V ac/cd, para E1.2 - E6.2 | 1SDA073747R1 | YR, Bobina de Rearme o Reset Mecánico, 24 V ac/cd, para E2.2 - E6.2 | 1SDA073748R1 | YR, Bobina de Rearme o Reset Mecánico, 110V ac/cd, para E2.2 - E6.2 | 1SDA073722R1 | M, Motor carga de Resortes, 24/30 V ca/cd, para E2.2 - E6.2 | 1SDA073724R1 | M, Motor carga de Resortes, 100/130 V ca/cd, para E2.2 - E6.2 | 1SDA073756R1 | AUX 6Q, Contactos Auxiliares (No Instalados), E2.2 - E6.2 | 1SDA073779R1 | S51, Contacto de señalización actuación relés de protección, 24V, E2.2 - E6.2 | 1SDA073906R1 | Clemas de Conexión Tipo Resorte, para el Control y la Operación Electrica, E1.2 - E6.2, Juego de 10 Pzs. | 1SDA074218R1 | Rating Plug, In=100 A, E1.2 - E6.2 | 1SDA074219R1 | Rating Plug, In=200 A, E1.2 - E6.2 | 1SDA074220R1 | Rating Plug, In=250 A, E1.2 - E6.2 | 1SDA074221R1 | Rating Plug, In=400 A, E1.2 - E6.2 | 1SDA074222R1 | Rating Plug, In=630 A, E1.2 - E6.2 | 1SDA074223R1 | Rating Plug, In=800 A, E1.2 - E6.2 | 1SDA074224R1 | Rating Plug, In=1000 A, E1.2 - E6.2 | 1SDA074225R1 | Rating Plug, In=1250 A, E1.2 - E6.2 | 1SDA074226R1 | Rating Plug, In=1600 A, E1.2 - E6.2 | 1SDA074227R1 | Rating Plug, In=2000 A, E2.2 - E6.2 | 1SDA074228R1 | Rating Plug, In=2500 A, E2.2 - E6.2 | 1SDA074229R1 | Rating Plug, In=3200 A, E2.2 - E6.2 | 1SDA074230R1 | Rating Plug, In=4000 A, E2.2 - E6.2 | 1SDA074231R1 | Rating Plug, In=5000 A, E6.2 | 1SDA074232R1 | Rating Plug, In=6300 A, E6.2
[6 empty] | 663001122 | 1SDA071293R1 | Interruptor E6.2H 6300 Ekip Dip LSIG, 3 Polos, Fijo, Terminales Orientables - HR/VR | E6.2 | 6 | Ekip Dip | 1 | LSIG | 2 | 6300 | FIJO | 1 | orientables | 2 | NO APLICA | NO APLICA | NO APLICA | NO APLICA | NO APLICA | NO APLICA | 1SDA073668R1 | YO, Bobina de Apertura, 24 V ac/cd, para E1.2 - E6.2 | 1SDA073673R1 | YO, Bobina de Apertura, 120/127 V ac/cd, para E1.2 - E6.2 | 1SDA073681R1 | YC, Bobina de Cierre, 24 V ac/cd, para E1.2 - E6.2 | 1SDA073686R1 | YC, Bobina de Cierre, 120/127 V ac/cd, para E1.2 - E6.2 | 1SDA073694R1 | YU, Bobina de Mínima Tensión, 24 V ac/cd, para E1.2 - E6.2 | 1SDA073699R1 | YU, Bobina de Mínima Tensión, 120/127 V ac/cd, para E1.2 - E6.2 | 1SDA073747R1 | YR, Bobina de Rearme o Reset Mecánico, 24 V ac/cd, para E2.2 - E6.2 | 1SDA073748R1 | YR, Bobina de Rearme o Reset Mecánico, 110V ac/cd, para E2.2 - E6.2 | 1SDA073722R1 | M, Motor carga de Resortes, 24/30 V ca/cd, para E2.2 - E6.2 | 1SDA073724R1 | M, Motor carga de Resortes, 100/130 V ca/cd, para E2.2 - E6.2 | 1SDA073756R1 | AUX 6Q, Contactos Auxiliares (No Instalados), E2.2 - E6.2 | 1SDA073779R1 | S51, Contacto de señalización actuación relés de protección, 24V, E2.2 - E6.2 | 1SDA073906R1 | Clemas de Conexión Tipo Resorte, para el Control y la Operación Electrica, E1.2 - E6.2, Juego de 10 Pzs. | 1SDA074218R1 | Rating Plug, In=100 A, E1.2 - E6.2 | 1SDA074219R1 | Rating Plug, In=200 A, E1.2 - E6.2 | 1SDA074220R1 | Rating Plug, In=250 A, E1.2 - E6.2 | 1SDA074221R1 | Rating Plug, In=400 A, E1.2 - E6.2 | 1SDA074222R1 | Rating Plug, In=630 A, E1.2 - E6.2 | 1SDA074223R1 | Rating Plug, In=800 A, E1.2 - E6.2 | 1SDA074224R1 | Rating Plug, In=1000 A, E1.2 - E6.2 | 1SDA074225R1 | Rating Plug, In=1250 A, E1.2 - E6.2 | 1SDA074226R1 | Rating Plug, In=1600 A, E1.2 - E6.2 | 1SDA074227R1 | Rating Plug, In=2000 A, E2.2 - E6.2 | 1SDA074228R1 | Rating Plug, In=2500 A, E2.2 - E6.2 | 1SDA074229R1 | Rating Plug, In=3200 A, E2.2 - E6.2 | 1SDA074230R1 | Rating Plug, In=4000 A, E2.2 - E6.2 | 1SDA074231R1 | Rating Plug, In=5000 A, E6.2 | 1SDA074232R1 | Rating Plug, In=6300 A, E6.2
[6 empty] | 663001222 | 1SDA071299R1 | Interruptor E6.2H 6300 Ekip Hi-Touch LSIG, 3 Polos, Fijo, Terminales Orientables - HR/VR | E6.2 | 6 | Ekip Hi-Touch | 2 | LSIG | 2 | 6300 | FIJO | 1 | orientables | 2 | NO APLICA | NO APLICA | NO APLICA | NO APLICA | NO APLICA | NO APLICA | 1SDA073668R1 | YO, Bobina de Apertura, 24 V ac/cd, para E1.2 - E6.2 | 1SDA073673R1 | YO, Bobina de Apertura, 120/127 V ac/cd, para E1.2 - E6.2 | 1SDA073681R1 | YC, Bobina de Cierre, 24 V ac/cd, para E1.2 - E6.2 | 1SDA073686R1 | YC, Bobina de Cierre, 120/127 V ac/cd, para E1.2 - E6.2 | 1SDA073694R1 | YU, Bobina de Mínima Tensión, 24 V ac/cd, para E1.2 - E6.2 | 1SDA073699R1 | YU, Bobina de Mínima Tensión, 120/127 V ac/cd, para E1.2 - E6.2 | 1SDA073747R1 | YR, Bobina de Rearme o Reset Mecánico, 24 V ac/cd, para E2.2 - E6.2 | 1SDA073748R1 | YR, Bobina de Rearme o Reset Mecánico, 110V ac/cd, para E2.2 - E6.2 | 1SDA073722R1 | M, Motor carga de Resortes, 24/30 V ca/cd, para E2.2 - E6.2 | 1SDA073724R1 | M, Motor carga de Resortes, 100/130 V ca/cd, para E2.2 - E6.2 | 1SDA073756R1 | AUX 6Q, Contactos Auxiliares (No Instalados), E2.2 - E6.2 | 1SDA073779R1 | S51, Contacto de señalización actuación relés de protección, 24V, E2.2 - E6.2 | 1SDA073906R1 | Clemas de Conexión Tipo Resorte, para el Control y la Operación Electrica, E1.2 - E6.2, Juego de 10 Pzs. | 1SDA074218R1 | Rating Plug, In=100 A, E1.2 - E6.2 | 1SDA074219R1 | Rating Plug, In=200 A, E1.2 - E6.2 | 1SDA074220R1 | Rating Plug, In=250 A, E1.2 - E6.2 | 1SDA074221R1 | Rating Plug, In=400 A, E1.2 - E6.2 | 1SDA074222R1 | Rating Plug, In=630 A, E1.2 - E6.2 | 1SDA074223R1 | Rating Plug, In=800 A, E1.2 - E6.2 | 1SDA074224R1 | Rating Plug, In=1000 A, E1.2 - E6.2 | 1SDA074225R1 | Rating Plug, In=1250 A, E1.2 - E6.2 | 1SDA074226R1 | Rating Plug, In=1600 A, E1.2 - E6.2 | 1SDA074227R1 | Rating Plug, In=2000 A, E2.2 - E6.2 | 1SDA074228R1 | Rating Plug, In=2500 A, E2.2 - E6.2 | 1SDA074229R1 | Rating Plug, In=3200 A, E2.2 - E6.2 | 1SDA074230R1 | Rating Plug, In=4000 A, E2.2 - E6.2 | 1SDA074231R1 | Rating Plug, In=5000 A, E6.2 | 1SDA074232R1 | Rating Plug, In=6300 A, E6.2
[6 empty] | 18002110 | 1SDA072111R1 | Interruptor E1.2N 800 Ekip Dip LI, 3 Polos, Parte móvil de extraíble | E1.2 | 1 | Ekip Dip | 1 | LI | 1 | 800 | EXTRAIBLE | 2 | no aplica | 0 | NO APLICA | NO APLICA | NO APLICA | NO APLICA | 1SDA073907R1 | Cuna o parte fija, E1.2, B C N L, Iu=1600 A, 3 Polos, Terminales Orientables HR-HR | 1SDA073668R1 | YO, Bobina de Apertura, 24 V ac/cd, para E1.2 - E6.2 | 1SDA073673R1 | YO, Bobina de Apertura, 120/127 V ac/cd, para E1.2 - E6.2 | 1SDA073681R1 | YC, Bobina de Cierre, 24 V ac/cd, para E1.2 - E6.2 | 1SDA073686R1 | YC, Bobina de Cierre, 120/127 V ac/cd, para E1.2 - E6.2 | 1SDA073694R1 | YU, Bobina de Mínima Tensión, 24 V ac/cd, para E1.2 - E6.2 | 1SDA073699R1 | YU, Bobina de Mínima Tensión, 120/127 V ac/cd, para E1.2 - E6.2 | 1SDA073744R1 | YR, Bobina de Rearme o Reset Mecánico, 24 V ac/cd, para E1.2 | 1SDA073745R1 | YR, Bobina de Rearme o Reset Mecánico, 110V ac/cd, para E1.2 | 1SDA073708R1 | M, Motor carga de Resortes, 24/30 V ca/cd, para E1.2 | 1SDA073710R1 | M, Motor carga de Resortes, 100/130 V ca/cd, para E1.2 | 1SDA073756R1 | AUX 6Q, Contactos Auxiliares (No Instalados), E2.2 - E6.2 | 1SDA073777R1 | S51, Contacto de señalización actuación relés de protección, 24V, E1.2 | 1SDA073906R1 | Clemas de Conexión Tipo Resorte, para el Control y la Operación Electrica, E1.2 - E6.2, Juego de 10 Pzs. | 1SDA074218R1 | Rating Plug, In=100 A, E1.2 - E6.2 | 1SDA074219R1 | Rating Plug, In=200 A, E1.2 - E6.2 | 1SDA074220R1 | Rating Plug, In=250 A, E1.2 - E6.2 | 1SDA074221R1 | Rating Plug, In=400 A, E1.2 - E6.2 | 1SDA074222R1 | Rating Plug, In=630 A, E1.2 - E6.2 | 1SDA074223R1 | Rating Plug, In=800 A, E1.2 - E6.2 | NO APLICA | NO APLICA | NO APLICA | NO APLICA | NO APLICA | NO APLICA | NO APLICA | NO APLICA | NO APLICA | NO APLICA | NO APLICA | NO APLICA | NO APLICA | NO APLICA | NO APLICA | NO APLICA | NO APLICA | NO APLICA
[6 empty] | 18002120 | 1SDA072113R1 | Interruptor E1.2N 800 Ekip Dip LSIG, 3 Polos, Parte móvil de extraíble | E1.2 | 1 | Ekip Dip | 1 | LSIG | 2 | 800 | EXTRAIBLE | 2 | no aplica | 0 | NO APLICA | NO APLICA | NO APLICA | NO APLICA | 1SDA073907R1 | Cuna o parte fija, E1.2, B C N L, Iu=1600 A, 3 Polos, Terminales Orientables HR-HR | 1SDA073668R1 | YO, Bobina de Apertura, 24 V ac/cd, para E1.2 - E6.2 | 1SDA073673R1 | YO, Bobina de Apertura, 120/127 V ac/cd, para E1.2 - E6.2 | 1SDA073681R1 | YC, Bobina de Cierre, 24 V ac/cd, para E1.2 - E6.2 | 1SDA073686R1 | YC, Bobina de Cierre, 120/127 V ac/cd, para E1.2 - E6.2 | 1SDA073694R1 | YU, Bobina de Mínima Tensión, 24 V ac/cd, para E1.2 - E6.2 | 1SDA073699R1 | YU, Bobina de Mínima Tensión, 120/127 V ac/cd, para E1.2 - E6.2 | 1SDA073744R1 | YR, Bobina de Rearme o Reset Mecánico, 24 V ac/cd, para E1.2 | 1SDA073745R1 | YR, Bobina de Rearme o Reset Mecánico, 110V ac/cd, para E1.2 | 1SDA073708R1 | M, Motor carga de Resortes, 24/30 V ca/cd, para E1.2 | 1SDA073710R1 | M, Motor carga de Resortes, 100/130 V ca/cd, para E1.2 | 1SDA073756R1 | AUX 6Q, Contactos Auxiliares (No Instalados), E2.2 - E6.2 | 1SDA073777R1 | S51, Contacto de señalización actuación relés de protección, 24V, E1.2 | 1SDA073906R1 | Clemas de Conexión Tipo Resorte, para el Control y la Operación Electrica, E1.2 - E6.2, Juego de 10 Pzs. | 1SDA074218R1 | Rating Plug, In=100 A, E1.2 - E6.2 | 1SDA074219R1 | Rating Plug, In=200 A, E1.2 - E6.2 | 1SDA074220R1 | Rating Plug, In=250 A, E1.2 - E6.2 | 1SDA074221R1 | Rating Plug, In=400 A, E1.2 - E6.2 | 1SDA074222R1 | Rating Plug, In=630 A, E1.2 - E6.2 | 1SDA074223R1 | Rating Plug, In=800 A, E1.2 - E6.2 | NO APLICA | NO APLICA | NO APLICA | NO APLICA | NO APLICA | NO APLICA | NO APLICA | NO APLICA | NO APLICA | NO APLICA | NO APLICA | NO APLICA | NO APLICA | NO APLICA | NO APLICA | NO APLICA | NO APLICA | NO APLICA
[6 empty] | 18002220 | 1SDA072119R1 | Interruptor E1.2N 800 Ekip Hi-Touch LSIG, 3 Polos, Parte móvil de extraíble | E1.2 | 1 | Ekip Hi-Touch | 2 | LSIG | 2 | 800 | EXTRAIBLE | 2 | no aplica | 0 | NO APLICA | NO APLICA | NO APLICA | NO APLICA | 1SDA073907R1 | Cuna o parte fija, E1.2, B C N L, Iu=1600 A, 3 Polos, Terminales Orientables HR-HR | 1SDA073668R1 | YO, Bobina de Apertura, 24 V ac/cd, para E1.2 - E6.2 | 1SDA073673R1 | YO, Bobina de Apertura, 120/127 V ac/cd, para E1.2 - E6.2 | 1SDA073681R1 | YC, Bobina de Cierre, 24 V ac/cd, para E1.2 - E6.2 | 1SDA073686R1 | YC, Bobina de Cierre, 120/127 V ac/cd, para E1.2 - E6.2 | 1SDA073694R1 | YU, Bobina de Mínima Tensión, 24 V ac/cd, para E1.2 - E6.2 | 1SDA073699R1 | YU, Bobina de Mínima Tensión, 120/127 V ac/cd, para E1.2 - E6.2 | 1SDA073744R1 | YR, Bobina de Rearme o Reset Mecánico, 24 V ac/cd, para E1.2 | 1SDA073745R1 | YR, Bobina de Rearme o Reset Mecánico, 110V ac/cd, para E1.2 | 1SDA073708R1 | M, Motor carga de Resortes, 24/30 V ca/cd, para E1.2 | 1SDA073710R1 | M, Motor carga de Resortes, 100/130 V ca/cd, para E1.2 | 1SDA073756R1 | AUX 6Q, Contactos Auxiliares (No Instalados), E2.2 - E6.2 | 1SDA073777R1 | S51, Contacto de señalización actuación relés de protección, 24V, E1.2 | 1SDA073906R1 | Clemas de Conexión Tipo Resorte, para el Control y la Operación Electrica, E1.2 - E6.2, Juego de 10 Pzs. | 1SDA074218R1 | Rating Plug, In=100 A, E1.2 - E6.2 | 1SDA074219R1 | Rating Plug, In=200 A, E1.2 - E6.2 | 1SDA074220R1 | Rating Plug, In=250 A, E1.2 - E6.2 | 1SDA074221R1 | Rating Plug, In=400 A, E1.2 - E6.2 | 1SDA074222R1 | Rating Plug, In=630 A, E1.2 - E6.2 | 1SDA074223R1 | Rating Plug, In=800 A, E1.2 - E6.2 | NO APLICA | NO APLICA | NO APLICA | NO APLICA | NO APLICA | NO APLICA | NO APLICA | NO APLICA | NO APLICA | NO APLICA | NO APLICA | NO APLICA | NO APLICA | NO APLICA | NO APLICA | NO APLICA | NO APLICA | NO APLICA
[6 empty] | 112502110 | 1SDA072191R1 | Interruptor E1.2N 1250 Ekip Dip LI, 3 Polos, Parte móvil de extraíble | E1.2 | 1 | Ekip Dip | 1 | LI | 1 | 1250 | EXTRAIBLE | 2 | no aplica | 0 | NO APLICA | NO APLICA | NO APLICA | NO APLICA | 1SDA073907R1 | Cuna o parte fija, E1.2, B C N L, Iu=1600 A, 3 Polos, Terminales Orientables HR-HR | 1SDA073668R1 | YO, Bobina de Apertura, 24 V ac/cd, para E1.2 - E6.2 | 1SDA073673R1 | YO, Bobina de Apertura, 120/127 V ac/cd, para E1.2 - E6.2 | 1SDA073681R1 | YC, Bobina de Cierre, 24 V ac/cd, para E1.2 - E6.2 | 1SDA073686R1 | YC, Bobina de Cierre, 120/127 V ac/cd, para E1.2 - E6.2 | 1SDA073694R1 | YU, Bobina de Mínima Tensión, 24 V ac/cd, para E1.2 - E6.2 | 1SDA073699R1 | YU, Bobina de Mínima Tensión, 120/127 V ac/cd, para E1.2 - E6.2 | 1SDA073744R1 | YR, Bobina de Rearme o Reset Mecánico, 24 V ac/cd, para E1.2 | 1SDA073745R1 | YR, Bobina de Rearme o Reset Mecánico, 110V ac/cd, para E1.2 | 1SDA073708R1 | M, Motor carga de Resortes, 24/30 V ca/cd, para E1.2 | 1SDA073710R1 | M, Motor carga de Resortes, 100/130 V ca/cd, para E1.2 | 1SDA073756R1 | AUX 6Q, Contactos Auxiliares (No Instalados), E2.2 - E6.2 | 1SDA073777R1 | S51, Contacto de señalización actuación relés de protección, 24V, E1.2 | 1SDA073906R1 | Clemas de Conexión Tipo Resorte, para el Control y la Operación Electrica, E1.2 - E6.2, Juego de 10 Pzs. | 1SDA074218R1 | Rating Plug, In=100 A, E1.2 - E6.2 | 1SDA074219R1 | Rating Plug, In=200 A, E1.2 - E6.2 | 1SDA074220R1 | Rating Plug, In=250 A, E1.2 - E6.2 | 1SDA074221R1 | Rating Plug, In=400 A, E1.2 - E6.2 | 1SDA074222R1 | Rating Plug, In=630 A, E1.2 - E6.2 | 1SDA074223R1 | Rating Plug, In=800 A, E1.2 - E6.2 | 1SDA074224R1 | Rating Plug, In=1000 A, E1.2 - E6.2 | 1SDA074225R1 | NO APLICA | NO APLICA | NO APLICA | NO APLICA | NO APLICA | NO APLICA | NO APLICA | NO APLICA | NO APLICA | NO APLICA | NO APLICA | NO APLICA | NO APLICA | NO APLICA | NO APLICA
[6 empty] | 112502120 | 1SDA072193R1 | Interruptor E1.2N 1250 Ekip Dip LSIG, 3 Polos, Parte móvil de extraíble | E1.2 | 1 | Ekip Dip | 1 | LSIG | 2 | 1250 | EXTRAIBLE | 2 | no aplica | 0 | NO APLICA | NO APLICA | NO APLICA | NO APLICA | 1SDA073907R1 | Cuna o parte fija, E1.2, B C N L, Iu=1600 A, 3 Polos, Terminales Orientables HR-HR | 1SDA073668R1 | YO, Bobina de Apertura, 24 V ac/cd, para E1.2 - E6.2 | 1SDA073673R1 | YO, Bobina de Apertura, 120/127 V ac/cd, para E1.2 - E6.2 | 1SDA073681R1 | YC, Bobina de Cierre, 24 V ac/cd, para E1.2 - E6.2 | 1SDA073686R1 | YC, Bobina de Cierre, 120/127 V ac/cd, para E1.2 - E6.2 | 1SDA073694R1 | YU, Bobina de Mínima Tensión, 24 V ac/cd, para E1.2 - E6.2 | 1SDA073699R1 | YU, Bobina de Mínima Tensión, 120/127 V ac/cd, para E1.2 - E6.2 | 1SDA073744R1 | YR, Bobina de Rearme o Reset Mecánico, 24 V ac/cd, para E1.2 | 1SDA073745R1 | YR, Bobina de Rearme o Reset Mecánico, 110V ac/cd, para E1.2 | 1SDA073708R1 | M, Motor carga de Resortes, 24/30 V ca/cd, para E1.2 | 1SDA073710R1 | M, Motor carga de Resortes, 100/130 V ca/cd, para E1.2 | 1SDA073756R1 | AUX 6Q, Contactos Auxiliares (No Instalados), E2.2 - E6.2 | 1SDA073777R1 | S51, Contacto de señalización actuación relés de protección, 24V, E1.2 | 1SDA073906R1 | Clemas de Conexión Tipo Resorte, para el Control y la Operación Electrica, E1.2 - E6.2, Juego de 10 Pzs. | 1SDA074218R1 | Rating Plug, In=100 A, E1.2 - E6.2 | 1SDA074219R1 | Rating Plug, In=200 A, E1.2 - E6.2 | 1SDA074220R1 | Rating Plug, In=250 A, E1.2 - E6.2 | 1SDA074221R1 | Rating Plug, In=400 A, E1.2 - E6.2 | 1SDA074222R1 | Rating Plug, In=630 A, E1.2 - E6.2 | 1SDA074223R1 | Rating Plug, In=800 A, E1.2 - E6.2 | 1SDA074224R1 | Rating Plug, In=1000 A, E1.2 - E6.2 | 1SDA074225R1 | Rating Plug, In=1250 A, E1.2 - E6.2 | NO APLICA | NO APLICA | NO APLICA | NO APLICA | NO APLICA | NO APLICA | NO APLICA | NO APLICA | NO APLICA | NO APLICA | NO APLICA | NO APLICA | NO APLICA | NO APLICA
[6 empty] | 112502220 | 1SDA072199R1 | Interruptor E1.2N 1250 Ekip Hi-Touch LSIG, 3 Polos, Parte móvil de extraíble | E1.2 | 1 | Ekip Hi-Touch | 2 | LSIG | 2 | 1250 | EXTRAIBLE | 2 | no aplica | 0 | NO APLICA | NO APLICA | NO APLICA | NO APLICA | 1SDA073907R1 | Cuna o parte fija, E1.2, B C N L, Iu=1600 A, 3 Polos, Terminales Orientables HR-HR | 1SDA073668R1 | YO, Bobina de Apertura, 24 V ac/cd, para E1.2 - E6.2 | 1SDA073673R1 | YO, Bobina de Apertura, 120/127 V ac/cd, para E1.2 - E6.2 | 1SDA073681R1 | YC, Bobina de Cierre, 24 V ac/cd, para E1.2 - E6.2 | 1SDA073686R1 | YC, Bobina de Cierre, 120/127 V ac/cd, para E1.2 - E6.2 | 1SDA073694R1 | YU, Bobina de Mínima Tensión, 24 V ac/cd, para E1.2 - E6.2 | 1SDA073699R1 | YU, Bobina de Mínima Tensión, 120/127 V ac/cd, para E1.2 - E6.2 | 1SDA073744R1 | YR, Bobina de Rearme o Reset Mecánico, 24 V ac/cd, para E1.2 | 1SDA073745R1 | YR, Bobina de Rearme o Reset Mecánico, 110V ac/cd, para E1.2 | 1SDA073708R1 | M, Motor carga de Resortes, 24/30 V ca/cd, para E1.2 | 1SDA073710R1 | M, Motor carga de Resortes, 100/130 V ca/cd, para E1.2 | 1SDA073756R1 | AUX 6Q, Contactos Auxiliares (No Instalados), E2.2 - E6.2 | 1SDA073777R1 | S51, Contacto de señalización actuación relés de protección, 24V, E1.2 | 1SDA073906R1 | Clemas de Conexión Tipo Resorte, para el Control y la Operación Electrica, E1.2 - E6.2, Juego de 10 Pzs. | 1SDA074218R1 | Rating Plug, In=100 A, E1.2 - E6.2 | 1SDA074219R1 | Rating Plug, In=200 A, E1.2 - E6.2 | 1SDA074220R1 | Rating Plug, In=250 A, E1.2 - E6.2 | 1SDA074221R1 | Rating Plug, In=400 A, E1.2 - E6.2 | 1SDA074222R1 | Rating Plug, In=630 A, E1.2 - E6.2 | 1SDA074223R1 | Rating Plug, In=800 A, E1.2 - E6.2 | 1SDA074224R1 | Rating Plug, In=1000 A, E1.2 - E6.2 | 1SDA074225R1 | Rating Plug, In=1250 A, E1.2 - E6.2 | NO APLICA | NO APLICA | NO APLICA | NO APLICA | NO APLICA | NO APLICA | NO APLICA | NO APLICA | NO APLICA | NO APLICA | NO APLICA | NO APLICA | NO APLICA | NO APLICA
[6 empty] | 116002110 | 1SDA072231R1 | Interruptor E1.2N 1600 Ekip Dip LI, 3 Polos, Parte móvil de extraíble | E1.2 | 1 | Ekip Dip | 1 | LI | 1 | 1600 | EXTRAIBLE | 2 | no aplica | 0 | NO APLICA | NO APLICA | NO APLICA | NO APLICA | 1SDA073907R1 | Cuna o parte fija, E1.2, B C N L, Iu=1600 A, 3 Polos, Terminales Orientables HR-HR | 1SDA073668R1 | YO, Bobina de Apertura, 24 V ac/cd, para E1.2 - E6.2 | 1SDA073673R1 | YO, Bobina de Apertura, 120/127 V ac/cd, para E1.2 - E6.2 | 1SDA073681R1 | YC, Bobina de Cierre, 24 V ac/cd, para E1.2 - E6.2 | 1SDA073686R1 | YC, Bobina de Cierre, 120/127 V ac/cd, para E1.2 - E6.2 | 1SDA073694R1 | YU, Bobina de Mínima Tensión, 24 V ac/cd, para E1.2 - E6.2 | 1SDA073699R1 | YU, Bobina de Mínima Tensión, 120/127 V ac/cd, para E1.2 - E6.2 | 1SDA073744R1 | YR, Bobina de Rearme o Reset Mecánico, 24 V ac/cd, para E1.2 | 1SDA073745R1 | YR, Bobina de Rearme o Reset Mecánico, 110V ac/cd, para E1.2 | 1SDA073708R1 | M, Motor carga de Resortes, 24/30 V ca/cd, para E1.2 | 1SDA073710R1 | M, Motor carga de Resortes, 100/130 V ca/cd, para E1.2 | 1SDA073756R1 | AUX 6Q, Contactos Auxiliares (No Instalados), E2.2 - E6.2 | 1SDA073777R1 | S51, Contacto de señalización actuación relés de protección, 24V, E1.2 | 1SDA073906R1 | Clemas de Conexión Tipo Resorte, para el Control y la Operación Electrica, E1.2 - E6.2, Juego de 10 Pzs. | 1SDA074218R1 | Rating Plug, In=100 A, E1.2 - E6.2 | 1SDA074219R1 | Rating Plug, In=200 A, E1.2 - E6.2 | 1SDA074220R1 | Rating Plug, In=250 A, E1.2 - E6.2 | 1SDA074221R1 | Rating Plug, In=400 A, E1.2 - E6.2 | 1SDA074222R1 | Rating Plug, In=630 A, E1.2 - E6.2 | 1SDA074223R1 | Rating Plug, In=800 A, E1.2 - E6.2 | 1SDA074224R1 | Rating Plug, In=1000 A, E1.2 - E6.2 | 1SDA074225R1 | Rating Plug, In=1250 A, E1.2 - E6.2 | 1SDA074226R1 | Rating Plug, In=1600 A, E1.2 - E6.2 | NO APLICA | NO APLICA | NO APLICA | NO APLICA | NO APLICA | NO APLICA | NO APLICA | NO APLICA | NO APLICA | NO APLICA | NO APLICA | NO APLICA
[6 empty] | 116002120 | 1SDA072233R1 | Interruptor E1.2N 1600 Ekip Dip LSIG, 3 Polos, Parte móvil de extraíble | E1.2 | 1 | Ekip Dip | 1 | LSIG | 2 | 1600 | EXTRAIBLE | 2 | no aplica | 0 | NO APLICA | NO APLICA | NO APLICA | NO APLICA | 1SDA073907R1 | Cuna o parte fija, E1.2, B C N L, Iu=1600 A, 3 Polos, Terminales Orientables HR-HR | 1SDA073668R1 | YO, Bobina de Apertura, 24 V ac/cd, para E1.2 - E6.2 | 1SDA073673R1 | YO, Bobina de Apertura, 120/127 V ac/cd, para E1.2 - E6.2 | 1SDA073681R1 | YC, Bobina de Cierre, 24 V ac/cd, para E1.2 - E6.2 | 1SDA073686R1 | YC, Bobina de Cierre, 120/127 V ac/cd, para E1.2 - E6.2 | 1SDA073694R1 | YU, Bobina de Mínima Tensión, 24 V ac/cd, para E1.2 - E6.2 | 1SDA073699R1 | YU, Bobina de Mínima Tensión, 120/127 V ac/cd, para E1.2 - E6.2 | 1SDA073744R1 | YR, Bobina de Rearme o Reset Mecánico, 24 V ac/cd, para E1.2 | 1SDA073745R1 | YR, Bobina de Rearme o Reset Mecánico, 110V ac/cd, para E1.2 | 1SDA073708R1 | M, Motor carga de Resortes, 24/30 V ca/cd, para E1.2 | 1SDA073710R1 | M, Motor carga de Resortes, 100/130 V ca/cd, para E1.2 | 1SDA073756R1 | AUX 6Q, Contactos Auxiliares (No Instalados), E2.2 - E6.2 | 1SDA073777R1 | S51, Contacto de señalización actuación relés de protección, 24V, E1.2 | 1SDA073906R1 | Clemas de Conexión Tipo Resorte, para el Control y la Operación Electrica, E1.2 - E6.2, Juego de 10 Pzs. | 1SDA074218R1 | Rating Plug, In=100 A, E1.2 - E6.2 | 1SDA074219R1 | Rating Plug, In=200 A, E1.2 - E6.2 | 1SDA074220R1 | Rating Plug, In=250 A, E1.2 - E6.2 | 1SDA074221R1 | Rating Plug, In=400 A, E1.2 - E6.2 | 1SDA074222R1 | Rating Plug, In=630 A, E1.2 - E6.2 | 1SDA074223R1 | Rating Plug, In=800 A, E1.2 - E6.2 | 1SDA074224R1 | Rating Plug, In=1000 A, E1.2 - E6.2 | 1SDA074225R1 | Rating Plug, In=1250 A, E1.2 - E6.2 | 1SDA074226R1 | Rating Plug, In=1600 A, E1.2 - E6.2 | NO APLICA | NO APLICA | NO APLICA | NO APLICA | NO APLICA | NO APLICA | NO APLICA | NO APLICA | NO APLICA | NO APLICA | NO APLICA | NO APLICA
[6 empty] | 116002220 | 1SDA072239R1 | Interruptor E1.2N 1600 Ekip Hi-Touch LSIG, 3 Polos, Parte móvil de extraíble | E1.2 | 1 | Ekip Hi-Touch | 2 | LSIG | 2 | 1600 | EXTRAIBLE | 2 | no aplica | 0 | NO APLICA | NO APLICA | NO APLICA | NO APLICA | 1SDA073907R1 | Cuna o parte fija, E1.2, B C N L, Iu=1600 A, 3 Polos, Terminales Orientables HR-HR | 1SDA073668R1 | YO, Bobina de Apertura, 24 V ac/cd, para E1.2 - E6.2 | 1SDA073673R1 | YO, Bobina de Apertura, 120/127 V ac/cd, para E1.2 - E6.2 | 1SDA073681R1 | YC, Bobina de Cierre, 24 V ac/cd, para E1.2 - E6.2 | 1SDA073686R1 | YC, Bobina de Cierre, 120/127 V ac/cd, para E1.2 - E6.2 | 1SDA073694R1 | YU, Bobina de Mínima Tensión, 24 V ac/cd, para E1.2 - E6.2 | 1SDA073699R1 | YU, Bobina de Mínima Tensión, 120/127 V ac/cd, para E1.2 - E6.2 | 1SDA073744R1 | YR, Bobina de Rearme o Reset Mecánico, 24 V ac/cd, para E1.2 | 1SDA073745R1 | YR, Bobina de Rearme o Reset Mecánico, 110V ac/cd, para E1.2 | 1SDA073708R1 | M, Motor carga de Resortes, 24/30 V ca/cd, para E1.2 | 1SDA073710R1 | M, Motor carga de Resortes, 100/130 V ca/cd, para E1.2 | 1SDA073756R1 | AUX 6Q, Contactos Auxiliares (No Instalados), E2.2 - E6.2 | 1SDA073777R1 | S51, Contacto de señalización actuación relés de protección, 24V, E1.2 | 1SDA073906R1 | Clemas de Conexión Tipo Resorte, para el Control y la Operación Electrica, E1.2 - E6.2, Juego de 10 Pzs. | 1SDA074218R1 | Rating Plug, In=100 A, E1.2 - E6.2 | 1SDA074219R1 | Rating Plug, In=200 A, E1.2 - E6.2 | 1SDA074220R1 | Rating Plug, In=250 A, E1.2 - E6.2 | 1SDA074221R1 | Rating Plug, In=400 A, E1.2 - E6.2 | 1SDA074222R1 | Rating Plug, In=630 A, E1.2 - E6.2 | 1SDA074223R1 | Rating Plug, In=800 A, E1.2 - E6.2 | 1SDA074224R1 | Rating Plug, In=1000 A, E1.2 - E6.2 | 1SDA074225R1 | Rating Plug, In=1250 A, E1.2 - E6.2 | 1SDA074226R1 | Rating Plug, In=1600 A, E1.2 - E6.2 | NO APLICA | NO APLICA | NO APLICA | NO APLICA | NO APLICA | NO APLICA | NO APLICA | NO APLICA | NO APLICA | NO APLICA | NO APLICA | NO APLICA
[6 empty] | 212502110 | 1SDA072301R1 | Interruptor E2.2N 1250 Ekip Dip LI, 3 Polos, Parte móvil de extraíble | E2.2 | 2 | Ekip Dip | 1 | LI | 1 | 1250 | EXTRAIBLE | 2 | no aplica | 0 | NO APLICA | NO APLICA | NO APLICA | NO APLICA | 1SDA073909R1 | Cuna o parte fija, E2.2, B N S H, Iu=2000 A, 3 Polos, Terminales Orientables HR-HR | 1SDA073668R1 | YO, Bobina de Apertura, 24 V ac/cd, para E1.2 - E6.2 | 1SDA073673R1 | YO, Bobina de Apertura, 120/127 V ac/cd, para E1.2 - E6.2 | 1SDA073681R1 | YC, Bobina de Cierre, 24 V ac/cd, para E1.2 - E6.2 | 1SDA073686R1 | YC, Bobina de Cierre, 120/127 V ac/cd, para E1.2 - E6.2 | 1SDA073694R1 | YU, Bobina de Mínima Tensión, 24 V ac/cd, para E1.2 - E6.2 | 1SDA073699R1 | YU, Bobina de Mínima Tensión, 120/127 V ac/cd, para E1.2 - E6.2 | 1SDA073747R1 | YR, Bobina de Rearme o Reset Mecánico, 24 V ac/cd, para E2.2 - E6.2 | 1SDA073748R1 | YR, Bobina de Rearme o Reset Mecánico, 110V ac/cd, para E2.2 - E6.2 | 1SDA073722R1 | M, Motor carga de Resortes, 24/30 V ca/cd, para E2.2 - E6.2 | 1SDA073724R1 | M, Motor carga de Resortes, 100/130 V ca/cd, para E2.2 - E6.2 | 1SDA073756R1 | AUX 6Q, Contactos Auxiliares (No Instalados), E2.2 - E6.2 | 1SDA073779R1 | S51, Contacto de señalización actuación relés de protección, 24V, E2.2 - E6.2 | 1SDA073906R1 | Clemas de Conexión Tipo Resorte, para el Control y la Operación Electrica, E1.2 - E6.2, Juego de 10 Pzs. | 1SDA074218R1 | Rating Plug, In=100 A, E1.2 - E6.2 | 1SDA074219R1 | Rating Plug, In=200 A, E1.2 - E6.2 | 1SDA074220R1 | Rating Plug, In=250 A, E1.2 - E6.2 | 1SDA074221R1 | Rating Plug, In=400 A, E1.2 - E6.2 | 1SDA074222R1 | Rating Plug, In=630 A, E1.2 - E6.2 | 1SDA074223R1 | Rating Plug, In=800 A, E1.2 - E6.2 | 1SDA074224R1 | Rating Plug, In=1000 A, E1.2 - E6.2 | 1SDA074225R1 | Rating Plug, In=1250 A, E1.2 - E6.2 | NO APLICA | NO APLICA | NO APLICA | NO APLICA | NO APLICA | NO APLICA | NO APLICA | NO APLICA | NO APLICA | NO APLICA | NO APLICA | NO APLICA | NO APLICA | NO APLICA
[6 empty] | 212502120 | 1SDA072303R1 | Interruptor E2.2N 1250 Ekip Dip LSIG, 3 Polos, Parte móvil de extraíble | E2.2 | 2 | Ekip Dip | 1 | LSIG | 2 | 1250 | EXTRAIBLE | 2 | no aplica | 0 | NO APLICA | NO APLICA | NO APLICA | NO APLICA | 1SDA073909R1 | Cuna o parte fija, E2.2, B N S H, Iu=2000 A, 3 Polos, Terminales Orientables HR-HR | 1SDA073668R1 | YO, Bobina de Apertura, 24 V ac/cd, para E1.2 - E6.2 | 1SDA073673R1 | YO, Bobina de Apertura, 120/127 V ac/cd, para E1.2 - E6.2 | 1SDA073681R1 | YC, Bobina de Cierre, 24 V ac/cd, para E1.2 - E6.2 | 1SDA073686R1 | YC, Bobina de Cierre, 120/127 V ac/cd, para E1.2 - E6.2 | 1SDA073694R1 | YU, Bobina de Mínima Tensión, 24 V ac/cd, para E1.2 - E6.2 | 1SDA073699R1 | YU, Bobina de Mínima Tensión, 120/127 V ac/cd, para E1.2 - E6.2 | 1SDA073747R1 | YR, Bobina de Rearme o Reset Mecánico, 24 V ac/cd, para E2.2 - E6.2 | 1SDA073748R1 | YR, Bobina de Rearme o Reset Mecánico, 110V ac/cd, para E2.2 - E6.2 | 1SDA073722R1 | M, Motor carga de Resortes, 24/30 V ca/cd, para E2.2 - E6.2 | 1SDA073724R1 | M, Motor carga de Resortes, 100/130 V ca/cd, para E2.2 - E6.2 | 1SDA073756R1 | AUX 6Q, Contactos Auxiliares (No Instalados), E2.2 - E6.2 | 1SDA073779R1 | S51, Contacto de señalización actuación relés de protección, 24V, E2.2 - E6.2 | 1SDA073906R1 | Clemas de Conexión Tipo Resorte, para el Control y la Operación Electrica, E1.2 - E6.2, Juego de 10 Pzs. | 1SDA074218R1 | Rating Plug, In=100 A, E1.2 - E6.2 | 1SDA074219R1 | Rating Plug, In=200 A, E1.2 - E6.2 | 1SDA074220R1 | Rating Plug, In=250 A, E1.2 - E6.2 | 1SDA074221R1 | Rating Plug, In=400 A, E1.2 - E6.2 | 1SDA074222R1 | Rating Plug, In=630 A, E1.2 - E6.2 | 1SDA074223R1 | Rating Plug, In=800 A, E1.2 - E6.2 | 1SDA074224R1 | Rating Plug, In=1000 A, E1.2 - E6.2 | 1SDA074225R1 | Rating Plug, In=1250 A, E1.2 - E6.2 | NO APLICA | NO APLICA | NO APLICA | NO APLICA | NO APLICA | NO APLICA | NO APLICA | NO APLICA | NO APLICA | NO APLICA | NO APLICA | NO APLICA | NO APLICA | NO APLICA
[6 empty] | 212502220 | 1SDA072309R1 | Interruptor E2.2N 1250 Ekip Hi-Touch LSIG, 3 Polos, Parte móvil de extraíble | E2.2 | 2 | Ekip Hi-Touch | 2 | LSIG | 2 | 1250 | EXTRAIBLE | 2 | no aplica | 0 | NO APLICA | NO APLICA | NO APLICA | NO APLICA | 1SDA073909R1 | Cuna o parte fija, E2.2, B N S H, Iu=2000 A, 3 Polos, Terminales Orientables HR-HR | 1SDA073668R1 | YO, Bobina de Apertura, 24 V ac/cd, para E1.2 - E6.2 | 1SDA073673R1 | YO, Bobina de Apertura, 120/127 V ac/cd, para E1.2 - E6.2 | 1SDA073681R1 | YC, Bobina de Cierre, 24 V ac/cd, para E1.2 - E6.2 | 1SDA073686R1 | YC, Bobina de Cierre, 120/127 V ac/cd, para E1.2 - E6.2 | 1SDA073694R1 | YU, Bobina de Mínima Tensión, 24 V ac/cd, para E1.2 - E6.2 | 1SDA073699R1 | YU, Bobina de Mínima Tensión, 120/127 V ac/cd, para E1.2 - E6.2 | 1SDA073747R1 | YR, Bobina de Rearme o Reset Mecánico, 24 V ac/cd, para E2.2 - E6.2 | 1SDA073748R1 | YR, Bobina de Rearme o Reset Mecánico, 110V ac/cd, para E2.2 - E6.2 | 1SDA073722R1 | M, Motor carga de Resortes, 24/30 V ca/cd, para E2.2 - E6.2 | 1SDA073724R1 | M, Motor carga de Resortes, 100/130 V ca/cd, para E2.2 - E6.2 | 1SDA073756R1 | AUX 6Q, Contactos Auxiliares (No Instalados), E2.2 - E6.2 | 1SDA073779R1 | S51, Contacto de señalización actuación relés de protección, 24V, E2.2 - E6.2 | 1SDA073906R1 | Clemas de Conexión Tipo Resorte, para el Control y la Operación Electrica, E1.2 - E6.2, Juego de 10 Pzs. | 1SDA074218R1 | Rating Plug, In=100 A, E1.2 - E6.2 | 1SDA074219R1 | Rating Plug, In=200 A, E1.2 - E6.2 | 1SDA074220R1 | Rating Plug, In=250 A, E1.2 - E6.2 | 1SDA074221R1 | Rating Plug, In=400 A, E1.2 - E6.2 | 1SDA074222R1 | Rating Plug, In=630 A, E1.2 - E6.2 | 1SDA074223R1 | Rating Plug, In=800 A, E1.2 - E6.2 | 1SDA074224R1 | Rating Plug, In=1000 A, E1.2 - E6.2 | 1SDA074225R1 | Rating Plug, In=1250 A, E1.2 - E6.2 | NO APLICA | NO APLICA | NO APLICA | NO APLICA | NO APLICA | NO APLICA | NO APLICA | NO APLICA | NO APLICA | NO APLICA | NO APLICA | NO APLICA | NO APLICA | NO APLICA
[6 empty] | 216002110 | 1SDA072341R1 | Interruptor E2.2N 1600 Ekip Dip LI, 3 Polos, Parte móvil de extraíble | E2.2 | 2 | Ekip Dip | 1 | LI | 1 | 1600 | EXTRAIBLE | 2 | no aplica | 0 | NO APLICA | NO APLICA | NO APLICA | NO APLICA | 1SDA073909R1 | Cuna o parte fija, E2.2, B N S H, Iu=2000 A, 3 Polos, Terminales Orientables HR-HR | 1SDA073668R1 | YO, Bobina de Apertura, 24 V ac/cd, para E1.2 - E6.2 | 1SDA073673R1 | YO, Bobina de Apertura, 120/127 V ac/cd, para E1.2 - E6.2 | 1SDA073681R1 | YC, Bobina de Cierre, 24 V ac/cd, para E1.2 - E6.2 | 1SDA073686R1 | YC, Bobina de Cierre, 120/127 V ac/cd, para E1.2 - E6.2 | 1SDA073694R1 | YU, Bobina de Mínima Tensión, 24 V ac/cd, para E1.2 - E6.2 | 1SDA073699R1 | YU, Bobina de Mínima Tensión, 120/127 V ac/cd, para E1.2 - E6.2 | 1SDA073747R1 | YR, Bobina de Rearme o Reset Mecánico, 24 V ac/cd, para E2.2 - E6.2 | 1SDA073748R1 | YR, Bobina de Rearme o Reset Mecánico, 110V ac/cd, para E2.2 - E6.2 | 1SDA073722R1 | M, Motor carga de Resortes, 24/30 V ca/cd, para E2.2 - E6.2 | 1SDA073724R1 | M, Motor carga de Resortes, 100/130 V ca/cd, para E2.2 - E6.2 | 1SDA073756R1 | AUX 6Q, Contactos Auxiliares (No Instalados), E2.2 - E6.2 | 1SDA073779R1 | S51, Contacto de señalización actuación relés de protección, 24V, E2.2 - E6.2 | 1SDA073906R1 | Clemas de Conexión Tipo Resorte, para el Control y la Operación Electrica, E1.2 - E6.2, Juego de 10 Pzs. | 1SDA074218R1 | Rating Plug, In=100 A, E1.2 - E6.2 | 1SDA074219R1 | Rating Plug, In=200 A, E1.2 - E6.2 | 1SDA074220R1 | Rating Plug, In=250 A, E1.2 - E6.2 | 1SDA074221R1 | Rating Plug, In=400 A, E1.2 - E6.2 | 1SDA074222R1 | Rating Plug, In=630 A, E1.2 - E6.2 | 1SDA074223R1 | Rating Plug, In=800 A, E1.2 - E6.2 | 1SDA074224R1 | Rating Plug, In=1000 A, E1.2 - E6.2 | 1SDA074225R1 | Rating Plug, In=1250 A, E1.2 - E6.2 | 1SDA074226R1 | Rating Plug, In=1600 A, E1.2 - E6.2 | NO APLICA | NO APLICA | NO APLICA | NO APLICA | NO APLICA | NO APLICA | NO APLICA | NO APLICA | NO APLICA | NO APLICA | NO APLICA | NO APLICA
[6 empty] | 216002120 | 1SDA072343R1 | Interruptor E2.2N 1600 Ekip Dip LSIG, 3 Polos, Parte móvil de extraíble | E2.2 | 2 | Ekip Dip | 1 | LSIG | 2 | 1600 | EXTRAIBLE | 2 | no aplica | 0 | NO APLICA | NO APLICA | NO APLICA | NO APLICA | 1SDA073909R1 | Cuna o parte fija, E2.2, B N S H, Iu=2000 A, 3 Polos, Terminales Orientables HR-HR | 1SDA073668R1 | YO, Bobina de Apertura, 24 V ac/cd, para E1.2 - E6.2 | 1SDA073673R1 | YO, Bobina de Apertura, 120/127 V ac/cd, para E1.2 - E6.2 | 1SDA073681R1 | YC, Bobina de Cierre, 24 V ac/cd, para E1.2 - E6.2 | 1SDA073686R1 | YC, Bobina de Cierre, 120/127 V ac/cd, para E1.2 - E6.2 | 1SDA073694R1 | YU, Bobina de Mínima Tensión, 24 V ac/cd, para E1.2 - E6.2 | 1SDA073699R1 | YU, Bobina de Mínima Tensión, 120/127 V ac/cd, para E1.2 - E6.2 | 1SDA073747R1 | YR, Bobina de Rearme o Reset Mecánico, 24 V ac/cd, para E2.2 - E6.2 | 1SDA073748R1 | YR, Bobina de Rearme o Reset Mecánico, 110V ac/cd, para E2.2 - E6.2 | 1SDA073722R1 | M, Motor carga de Resortes, 24/30 V ca/cd, para E2.2 - E6.2 | 1SDA073724R1 | M, Motor carga de Resortes, 100/130 V ca/cd, para E2.2 - E6.2 | 1SDA073756R1 | AUX 6Q, Contactos Auxiliares (No Instalados), E2.2 - E6.2 | 1SDA073779R1 | S51, Contacto de señalización actuación relés de protección, 24V, E2.2 - E6.2 | 1SDA073906R1 | Clemas de Conexión Tipo Resorte, para el Control y la Operación Electrica, E1.2 - E6.2, Juego de 10 Pzs. | 1SDA074218R1 | Rating Plug, In=100 A, E1.2 - E6.2 | 1SDA074219R1 | Rating Plug, In=200 A, E1.2 - E6.2 | 1SDA074220R1 | Rating Plug, In=250 A, E1.2 - E6.2 | 1SDA074221R1 | Rating Plug, In=400 A, E1.2 - E6.2 | 1SDA074222R1 | Rating Plug, In=630 A, E1.2 - E6.2 | 1SDA074223R1 | Rating Plug, In=800 A, E1.2 - E6.2 | 1SDA074224R1 | Rating Plug, In=1000 A, E1.2 - E6.2 | 1SDA074225R1 | Rating Plug, In=1250 A, E1.2 - E6.2 | 1SDA074226R1 | Rating Plug, In=1600 A, E1.2 - E6.2 | NO APLICA | NO APLICA | NO APLICA | NO APLICA | NO APLICA | NO APLICA | NO APLICA | NO APLICA | NO APLICA | NO APLICA | NO APLICA | NO APLICA
[6 empty] | 216002220 | 1SDA072349R1 | Interruptor E2.2N 1600 Ekip Hi-Touch LSIG, 3 Polos, Parte móvil de extraíble | E2.2 | 2 | Ekip Hi-Touch | 2 | LSIG | 2 | 1600 | EXTRAIBLE | 2 | no aplica | 0 | NO APLICA | NO APLICA | NO APLICA | NO APLICA | 1SDA073909R1 | Cuna o parte fija, E2.2, B N S H, Iu=2000 A, 3 Polos, Terminales Orientables HR-HR | 1SDA073668R1 | YO, Bobina de Apertura, 24 V ac/cd, para E1.2 - E6.2 | 1SDA073673R1 | YO, Bobina de Apertura, 120/127 V ac/cd, para E1.2 - E6.2 | 1SDA073681R1 | YC, Bobina de Cierre, 24 V ac/cd, para E1.2 - E6.2 | 1SDA073686R1 | YC, Bobina de Cierre, 120/127 V ac/cd, para E1.2 - E6.2 | 1SDA073694R1 | YU, Bobina de Mínima Tensión, 24 V ac/cd, para E1.2 - E6.2 | 1SDA073699R1 | YU, Bobina de Mínima Tensión, 120/127 V ac/cd, para E1.2 - E6.2 | 1SDA073747R1 | YR, Bobina de Rearme o Reset Mecánico, 24 V ac/cd, para E2.2 - E6.2 | 1SDA073748R1 | YR, Bobina de Rearme o Reset Mecánico, 110V ac/cd, para E2.2 - E6.2 | 1SDA073722R1 | M, Motor carga de Resortes, 24/30 V ca/cd, para E2.2 - E6.2 | 1SDA073724R1 | M, Motor carga de Resortes, 100/130 V ca/cd, para E2.2 - E6.2 | 1SDA073756R1 | AUX 6Q, Contactos Auxiliares (No Instalados), E2.2 - E6.2 | 1SDA073779R1 | S51, Contacto de señalización actuación relés de protección, 24V, E2.2 - E6.2 | 1SDA073906R1 | Clemas de Conexión Tipo Resorte, para el Control y la Operación Electrica, E1.2 - E6.2, Juego de 10 Pzs. | 1SDA074218R1 | Rating Plug, In=100 A, E1.2 - E6.2 | 1SDA074219R1 | Rating Plug, In=200 A, E1.2 - E6.2 | 1SDA074220R1 | Rating Plug, In=250 A, E1.2 - E6.2 | 1SDA074221R1 | Rating Plug, In=400 A, E1.2 - E6.2 | 1SDA074222R1 | Rating Plug, In=630 A, E1.2 - E6.2 | 1SDA074223R1 | Rating Plug, In=800 A, E1.2 - E6.2 | 1SDA074224R1 | Rating Plug, In=1000 A, E1.2 - E6.2 | 1SDA074225R1 | Rating Plug, In=1250 A, E1.2 - E6.2 | 1SDA074226R1 | Rating Plug, In=1600 A, E1.2 - E6.2 | NO APLICA | NO APLICA | NO APLICA | NO APLICA | NO APLICA | NO APLICA | NO APLICA | NO APLICA | NO APLICA | NO APLICA | NO APLICA | NO APLICA
[6 empty] | 220002110 | 1SDA072381R1 | Interruptor E2.2N 2000 Ekip Dip LI, 3 Polos, Parte móvil de extraíble | E2.2 | 2 | Ekip Dip | 1 | LI | 1 | 2000 | EXTRAIBLE | 2 | no aplica | 0 | NO APLICA | NO APLICA | NO APLICA | NO APLICA | 1SDA073909R1 | Cuna o parte fija, E2.2, B N S H, Iu=2000 A, 3 Polos, Terminales Orientables HR-HR | 1SDA073668R1 | YO, Bobina de Apertura, 24 V ac/cd, para E1.2 - E6.2 | 1SDA073673R1 | YO, Bobina de Apertura, 120/127 V ac/cd, para E1.2 - E6.2 | 1SDA073681R1 | YC, Bobina de Cierre, 24 V ac/cd, para E1.2 - E6.2 | 1SDA073686R1 | YC, Bobina de Cierre, 120/127 V ac/cd, para E1.2 - E6.2 | 1SDA073694R1 | YU, Bobina de Mínima Tensión, 24 V ac/cd, para E1.2 - E6.2 | 1SDA073699R1 | YU, Bobina de Mínima Tensión, 120/127 V ac/cd, para E1.2 - E6.2 | 1SDA073747R1 | YR, Bobina de Rearme o Reset Mecánico, 24 V ac/cd, para E2.2 - E6.2 | 1SDA073748R1 | YR, Bobina de Rearme o Reset Mecánico, 110V ac/cd, para E2.2 - E6.2 | 1SDA073722R1 | M, Motor carga de Resortes, 24/30 V ca/cd, para E2.2 - E6.2 | 1SDA073724R1 | M, Motor carga de Resortes, 100/130 V ca/cd, para E2.2 - E6.2 | 1SDA073756R1 | AUX 6Q, Contactos Auxiliares (No Instalados), E2.2 - E6.2 | 1SDA073779R1 | S51, Contacto de señalización actuación relés de protección, 24V, E2.2 - E6.2 | 1SDA073906R1 | Clemas de Conexión Tipo Resorte, para el Control y la Operación Electrica, E1.2 - E6.2, Juego de 10 Pzs. | 1SDA074218R1 | Rating Plug, In=100 A, E1.2 - E6.2 | 1SDA074219R1 | Rating Plug, In=200 A, E1.2 - E6.2 | 1SDA074220R1 | Rating Plug, In=250 A, E1.2 - E6.2 | 1SDA074221R1 | Rating Plug, In=400 A, E1.2 - E6.2 | 1SDA074222R1 | Rating Plug, In=630 A, E1.2 - E6.2 | 1SDA074223R1 | Rating Plug, In=800 A, E1.2 - E6.2 | 1SDA074224R1 | Rating Plug, In=1000 A, E1.2 - E6.2 | 1SDA074225R1 | Rating Plug, In=1250 A, E1.2 - E6.2 | 1SDA074226R1 | Rating Plug, In=1600 A, E1.2 - E6.2 | 1SDA074227R1 | Rating Plug, In=2000 A, E2.2 - E6.2 | NO APLICA | NO APLICA | NO APLICA | NO APLICA | NO APLICA | NO APLICA | NO APLICA | NO APLICA | NO APLICA | NO APLICA
[6 empty] | 220002120 | 1SDA072383R1 | Interruptor E2.2N 2000 Ekip Dip LSIG, 3 Polos, Parte móvil de extraíble | E2.2 | 2 | Ekip Dip | 1 | LSIG | 2 | 2000 | EXTRAIBLE | 2 | no aplica | 0 | NO APLICA | NO APLICA | NO APLICA | NO APLICA | 1SDA073909R1 | Cuna o parte fija, E2.2, B N S H, Iu=2000 A, 3 Polos, Terminales Orientables HR-HR | 1SDA073668R1 | YO, Bobina de Apertura, 24 V ac/cd, para E1.2 - E6.2 | 1SDA073673R1 | YO, Bobina de Apertura, 120/127 V ac/cd, para E1.2 - E6.2 | 1SDA073681R1 | YC, Bobina de Cierre, 24 V ac/cd, para E1.2 - E6.2 | 1SDA073686R1 | YC, Bobina de Cierre, 120/127 V ac/cd, para E1.2 - E6.2 | 1SDA073694R1 | YU, Bobina de Mínima Tensión, 24 V ac/cd, para E1.2 - E6.2 | 1SDA073699R1 | YU, Bobina de Mínima Tensión, 120/127 V ac/cd, para E1.2 - E6.2 | 1SDA073747R1 | YR, Bobina de Rearme o Reset Mecánico, 24 V ac/cd, para E2.2 - E6.2 | 1SDA073748R1 | YR, Bobina de Rearme o Reset Mecánico, 110V ac/cd, para E2.2 - E6.2 | 1SDA073722R1 | M, Motor carga de Resortes, 24/30 V ca/cd, para E2.2 - E6.2 | 1SDA073724R1 | M, Motor carga de Resortes, 100/130 V ca/cd, para E2.2 - E6.2 | 1SDA073756R1 | AUX 6Q, Contactos Auxiliares (No Instalados), E2.2 - E6.2 | 1SDA073779R1 | S51, Contacto de señalización actuación relés de protección, 24V, E2.2 - E6.2 | 1SDA073906R1 | Clemas de Conexión Tipo Resorte, para el Control y la Operación Electrica, E1.2 - E6.2, Juego de 10 Pzs. | 1SDA074218R1 | Rating Plug, In=100 A, E1.2 - E6.2 | 1SDA074219R1 | Rating Plug, In=200 A, E1.2 - E6.2 | 1SDA074220R1 | Rating Plug, In=250 A, E1.2 - E6.2 | 1SDA074221R1 | Rating Plug, In=400 A, E1.2 - E6.2 | 1SDA074222R1 | Rating Plug, In=630 A, E1.2 - E6.2 | 1SDA074223R1 | Rating Plug, In=800 A, E1.2 - E6.2 | 1SDA074224R1 | Rating Plug, In=1000 A, E1.2 - E6.2 | 1SDA074225R1 | Rating Plug, In=1250 A, E1.2 - E6.2 | 1SDA074226R1 | Rating Plug, In=1600 A, E1.2 - E6.2 | 1SDA074227R1 | Rating Plug, In=2000 A, E2.2 - E6.2 | NO APLICA | NO APLICA | NO APLICA | NO APLICA | NO APLICA | NO APLICA | NO APLICA | NO APLICA | NO APLICA | NO APLICA
[6 empty] | 220002220 | 1SDA072389R1 | Interruptor E2.2N 2000 Ekip Hi-Touch LSIG, 3 Polos, Parte móvil de extraíble | E2.2 | 2 | Ekip Hi-Touch | 2 | LSIG | 2 | 2000 | EXTRAIBLE | 2 | no aplica | 0 | NO APLICA | NO APLICA | NO APLICA | NO APLICA | 1SDA073909R1 | Cuna o parte fija, E2.2, B N S H, Iu=2000 A, 3 Polos, Terminales Orientables HR-HR | 1SDA073668R1 | YO, Bobina de Apertura, 24 V ac/cd, para E1.2 - E6.2 | 1SDA073673R1 | YO, Bobina de Apertura, 120/127 V ac/cd, para E1.2 - E6.2 | 1SDA073681R1 | YC, Bobina de Cierre, 24 V ac/cd, para E1.2 - E6.2 | 1SDA073686R1 | YC, Bobina de Cierre, 120/127 V ac/cd, para E1.2 - E6.2 | 1SDA073694R1 | YU, Bobina de Mínima Tensión, 24 V ac/cd, para E1.2 - E6.2 | 1SDA073699R1 | YU, Bobina de Mínima Tensión, 120/127 V ac/cd, para E1.2 - E6.2 | 1SDA073747R1 | YR, Bobina de Rearme o Reset Mecánico, 24 V ac/cd, para E2.2 - E6.2 | 1SDA073748R1 | YR, Bobina de Rearme o Reset Mecánico, 110V ac/cd, para E2.2 - E6.2 | 1SDA073722R1 | M, Motor carga de Resortes, 24/30 V ca/cd, para E2.2 - E6.2 | 1SDA073724R1 | M, Motor carga de Resortes, 100/130 V ca/cd, para E2.2 - E6.2 | 1SDA073756R1 | AUX 6Q, Contactos Auxiliares (No Instalados), E2.2 - E6.2 | 1SDA073779R1 | S51, Contacto de señalización actuación relés de protección, 24V, E2.2 - E6.2 | 1SDA073906R1 | Clemas de Conexión Tipo Resorte, para el Control y la Operación Electrica, E1.2 - E6.2, Juego de 10 Pzs. | 1SDA074218R1 | Rating Plug, In=100 A, E1.2 - E6.2 | 1SDA074219R1 | Rating Plug, In=200 A, E1.2 - E6.2 | 1SDA074220R1 | Rating Plug, In=250 A, E1.2 - E6.2 | 1SDA074221R1 | Rating Plug, In=400 A, E1.2 - E6.2 | 1SDA074222R1 | Rating Plug, In=630 A, E1.2 - E6.2 | 1SDA074223R1 | Rating Plug, In=800 A, E1.2 - E6.2 | 1SDA074224R1 | Rating Plug, In=1000 A, E1.2 - E6.2 | 1SDA074225R1 | Rating Plug, In=1250 A, E1.2 - E6.2 | 1SDA074226R1 | Rating Plug, In=1600 A, E1.2 - E6.2 | 1SDA074227R1 | Rating Plug, In=2000 A, E2.2 - E6.2 | NO APLICA | NO APLICA | NO APLICA | NO APLICA | NO APLICA | NO APLICA | NO APLICA | NO APLICA | NO APLICA | NO APLICA
[6 empty] | 225002110 | 1SDA072411R1 | Interruptor E2.2N 2500 Ekip Dip LI, 3 Polos, Parte móvil de extraíble | E2.2 | 2 | Ekip Dip | 1 | LI | 1 | 2500 | EXTRAIBLE | 2 | no aplica | 0 | NO APLICA | NO APLICA | NO APLICA | NO APLICA | 1SDA073911R1 | Cuna o parte fija, E2.2, N S H, Iu=2500 A, 3 Polos, Terminales Orientables HR-HR | 1SDA073668R1 | YO, Bobina de Apertura, 24 V ac/cd, para E1.2 - E6.2 | 1SDA073673R1 | YO, Bobina de Apertura, 120/127 V ac/cd, para E1.2 - E6.2 | 1SDA073681R1 | YC, Bobina de Cierre, 24 V ac/cd, para E1.2 - E6.2 | 1SDA073686R1 | YC, Bobina de Cierre, 120/127 V ac/cd, para E1.2 - E6.2 | 1SDA073694R1 | YU, Bobina de Mínima Tensión, 24 V ac/cd, para E1.2 - E6.2 | 1SDA073699R1 | YU, Bobina de Mínima Tensión, 120/127 V ac/cd, para E1.2 - E6.2 | 1SDA073747R1 | YR, Bobina de Rearme o Reset Mecánico, 24 V ac/cd, para E2.2 - E6.2 | 1SDA073748R1 | YR, Bobina de Rearme o Reset Mecánico, 110V ac/cd, para E2.2 - E6.2 | 1SDA073722R1 | M, Motor carga de Resortes, 24/30 V ca/cd, para E2.2 - E6.2 | 1SDA073724R1 | M, Motor carga de Resortes, 100/130 V ca/cd, para E2.2 - E6.2 | 1SDA073756R1 | AUX 6Q, Contactos Auxiliares (No Instalados), E2.2 - E6.2 | 1SDA073779R1 | S51, Contacto de señalización actuación relés de protección, 24V, E2.2 - E6.2 | 1SDA073906R1 | Clemas de Conexión Tipo Resorte, para el Control y la Operación Electrica, E1.2 - E6.2, Juego de 10 Pzs. | 1SDA074218R1 | Rating Plug, In=100 A, E1.2 - E6.2 | 1SDA074219R1 | Rating Plug, In=200 A, E1.2 - E6.2 | 1SDA074220R1 | Rating Plug, In=250 A, E1.2 - E6.2 | 1SDA074221R1 | Rating Plug, In=400 A, E1.2 - E6.2 | 1SDA074222R1 | Rating Plug, In=630 A, E1.2 - E6.2 | 1SDA074223R1 | Rating Plug, In=800 A, E1.2 - E6.2 | 1SDA074224R1 | Rating Plug, In=1000 A, E1.2 - E6.2 | 1SDA074225R1 | Rating Plug, In=1250 A, E1.2 - E6.2 | 1SDA074226R1 | Rating Plug, In=1600 A, E1.2 - E6.2 | 1SDA074227R1 | Rating Plug, In=2000 A, E2.2 - E6.2 | 1SDA074228R1 | Rating Plug, In=2500 A, E2.2 - E6.2 | 1SDA074229R1 | NO APLICA | NO APLICA | NO APLICA | NO APLICA | NO APLICA | NO APLICA | NO APLICA
[6 empty] | 225002120 | 1SDA072413R1 | Interruptor E2.2N 2500 Ekip Dip LSIG, 3 Polos, Parte móvil de extraíble | E2.2 | 2 | Ekip Dip | 1 | LSIG | 2 | 2500 | EXTRAIBLE | 2 | no aplica | 0 | NO APLICA | NO APLICA | NO APLICA | NO APLICA | 1SDA073911R1 | Cuna o parte fija, E2.2, N S H, Iu=2500 A, 3 Polos, Terminales Orientables HR-HR | 1SDA073668R1 | YO, Bobina de Apertura, 24 V ac/cd, para E1.2 - E6.2 | 1SDA073673R1 | YO, Bobina de Apertura, 120/127 V ac/cd, para E1.2 - E6.2 | 1SDA073681R1 | YC, Bobina de Cierre, 24 V ac/cd, para E1.2 - E6.2 | 1SDA073686R1 | YC, Bobina de Cierre, 120/127 V ac/cd, para E1.2 - E6.2 | 1SDA073694R1 | YU, Bobina de Mínima Tensión, 24 V ac/cd, para E1.2 - E6.2 | 1SDA073699R1 | YU, Bobina de Mínima Tensión, 120/127 V ac/cd, para E1.2 - E6.2 | 1SDA073747R1 | YR, Bobina de Rearme o Reset Mecánico, 24 V ac/cd, para E2.2 - E6.2 | 1SDA073748R1 | YR, Bobina de Rearme o Reset Mecánico, 110V ac/cd, para E2.2 - E6.2 | 1SDA073722R1 | M, Motor carga de Resortes, 24/30 V ca/cd, para E2.2 - E6.2 | 1SDA073724R1 | M, Motor carga de Resortes, 100/130 V ca/cd, para E2.2 - E6.2 | 1SDA073756R1 | AUX 6Q, Contactos Auxiliares (No Instalados), E2.2 - E6.2 | 1SDA073779R1 | S51, Contacto de señalización actuación relés de protección, 24V, E2.2 - E6.2 | 1SDA073906R1 | Clemas de Conexión Tipo Resorte, para el Control y la Operación Electrica, E1.2 - E6.2, Juego de 10 Pzs. | 1SDA074218R1 | Rating Plug, In=100 A, E1.2 - E6.2 | 1SDA074219R1 | Rating Plug, In=200 A, E1.2 - E6.2 | 1SDA074220R1 | Rating Plug, In=250 A, E1.2 - E6.2 | 1SDA074221R1 | Rating Plug, In=400 A, E1.2 - E6.2 | 1SDA074222R1 | Rating Plug, In=630 A, E1.2 - E6.2 | 1SDA074223R1 | Rating Plug, In=800 A, E1.2 - E6.2 | 1SDA074224R1 | Rating Plug, In=1000 A, E1.2 - E6.2 | 1SDA074225R1 | Rating Plug, In=1250 A, E1.2 - E6.2 | 1SDA074226R1 | Rating Plug, In=1600 A, E1.2 - E6.2 | 1SDA074227R1 | Rating Plug, In=2000 A, E2.2 - E6.2 | 1SDA074228R1 | Rating Plug, In=2500 A, E2.2 - E6.2 | 1SDA074229R1 | NO APLICA | NO APLICA | NO APLICA | NO APLICA | NO APLICA | NO APLICA | NO APLICA
[6 empty] | 225002220 | 1SDA072419R1 | Interruptor E2.2N 2500 Ekip Hi-Touch LSIG, 3 Polos, Parte móvil de extraíble | E2.2 | 2 | Ekip Hi-Touch | 2 | LSIG | 2 | 2500 | EXTRAIBLE | 2 | no aplica | 0 | NO APLICA | NO APLICA | NO APLICA | NO APLICA | 1SDA073911R1 | Cuna o parte fija, E2.2, N S H, Iu=2500 A, 3 Polos, Terminales Orientables HR-HR | 1SDA073668R1 | YO, Bobina de Apertura, 24 V ac/cd, para E1.2 - E6.2 | 1SDA073673R1 | YO, Bobina de Apertura, 120/127 V ac/cd, para E1.2 - E6.2 | 1SDA073681R1 | YC, Bobina de Cierre, 24 V ac/cd, para E1.2 - E6.2 | 1SDA073686R1 | YC, Bobina de Cierre, 120/127 V ac/cd, para E1.2 - E6.2 | 1SDA073694R1 | YU, Bobina de Mínima Tensión, 24 V ac/cd, para E1.2 - E6.2 | 1SDA073699R1 | YU, Bobina de Mínima Tensión, 120/127 V ac/cd, para E1.2 - E6.2 | 1SDA073747R1 | YR, Bobina de Rearme o Reset Mecánico, 24 V ac/cd, para E2.2 - E6.2 | 1SDA073748R1 | YR, Bobina de Rearme o Reset Mecánico, 110V ac/cd, para E2.2 - E6.2 | 1SDA073722R1 | M, Motor carga de Resortes, 24/30 V ca/cd, para E2.2 - E6.2 | 1SDA073724R1 | M, Motor carga de Resortes, 100/130 V ca/cd, para E2.2 - E6.2 | 1SDA073756R1 | AUX 6Q, Contactos Auxiliares (No Instalados), E2.2 - E6.2 | 1SDA073779R1 | S51, Contacto de señalización actuación relés de protección, 24V, E2.2 - E6.2 | 1SDA073906R1 | Clemas de Conexión Tipo Resorte, para el Control y la Operación Electrica, E1.2 - E6.2, Juego de 10 Pzs. | 1SDA074218R1 | Rating Plug, In=100 A, E1.2 - E6.2 | 1SDA074219R1 | Rating Plug, In=200 A, E1.2 - E6.2 | 1SDA074220R1 | Rating Plug, In=250 A, E1.2 - E6.2 | 1SDA074221R1 | Rating Plug, In=400 A, E1.2 - E6.2 | 1SDA074222R1 | Rating Plug, In=630 A, E1.2 - E6.2 | 1SDA074223R1 | Rating Plug, In=800 A, E1.2 - E6.2 | 1SDA074224R1 | Rating Plug, In=1000 A, E1.2 - E6.2 | 1SDA074225R1 | Rating Plug, In=1250 A, E1.2 - E6.2 | 1SDA074226R1 | Rating Plug, In=1600 A, E1.2 - E6.2 | 1SDA074227R1 | Rating Plug, In=2000 A, E2.2 - E6.2 | 1SDA074228R1 | Rating Plug, In=2500 A, E2.2 - E6.2 | 1SDA074229R1 | NO APLICA | NO APLICA | NO APLICA | NO APLICA | NO APLICA | NO APLICA | NO APLICA
[6 empty] | 432002110 | 1SDA072491R1 | Interruptor E4.2N 3200 Ekip Dip LI, 3 Polos, Parte móvil de extraíble | E4.2 | 4 | Ekip Dip | 1 | LI | 1 | 3200 | EXTRAIBLE | 2 | no aplica | 0 | NO APLICA | NO APLICA | NO APLICA | NO APLICA | 1SDA073913R1 | Cuna o parte fija, E4.2, N S H, Iu=3200 A, 3 Polos, Terminales Orientables HR-HR | 1SDA073668R1 | YO, Bobina de Apertura, 24 V ac/cd, para E1.2 - E6.2 | 1SDA073673R1 | YO, Bobina de Apertura, 120/127 V ac/cd, para E1.2 - E6.2 | 1SDA073681R1 | YC, Bobina de Cierre, 24 V ac/cd, para E1.2 - E6.2 | 1SDA073686R1 | YC, Bobina de Cierre, 120/127 V ac/cd, para E1.2 - E6.2 | 1SDA073694R1 | YU, Bobina de Mínima Tensión, 24 V ac/cd, para E1.2 - E6.2 | 1SDA073699R1 | YU, Bobina de Mínima Tensión, 120/127 V ac/cd, para E1.2 - E6.2 | 1SDA073747R1 | YR, Bobina de Rearme o Reset Mecánico, 24 V ac/cd, para E2.2 - E6.2 | 1SDA073748R1 | YR, Bobina de Rearme o Reset Mecánico, 110V ac/cd, para E2.2 - E6.2 | 1SDA073722R1 | M, Motor carga de Resortes, 24/30 V ca/cd, para E2.2 - E6.2 | 1SDA073724R1 | M, Motor carga de Resortes, 100/130 V ca/cd, para E2.2 - E6.2 | 1SDA073756R1 | AUX 6Q, Contactos Auxiliares (No Instalados), E2.2 - E6.2 | 1SDA073779R1 | S51, Contacto de señalización actuación relés de protección, 24V, E2.2 - E6.2 | 1SDA073906R1 | Clemas de Conexión Tipo Resorte, para el Control y la Operación Electrica, E1.2 - E6.2, Juego de 10 Pzs. | 1SDA074218R1 | Rating Plug, In=100 A, E1.2 - E6.2 | 1SDA074219R1 | Rating Plug, In=200 A, E1.2 - E6.2 | 1SDA074220R1 | Rating Plug, In=250 A, E1.2 - E6.2 | 1SDA074221R1 | Rating Plug, In=400 A, E1.2 - E6.2 | 1SDA074222R1 | Rating Plug, In=630 A, E1.2 - E6.2 | 1SDA074223R1 | Rating Plug, In=800 A, E1.2 - E6.2 | 1SDA074224R1 | Rating Plug, In=1000 A, E1.2 - E6.2 | 1SDA074225R1 | Rating Plug, In=1250 A, E1.2 - E6.2 | 1SDA074226R1 | Rating Plug, In=1600 A, E1.2 - E6.2 | 1SDA074227R1 | Rating Plug, In=2000 A, E2.2 - E6.2 | 1SDA074228R1 | Rating Plug, In=2500 A, E2.2 - E6.2 | 1SDA074229R1 | Rating Plug, In=3200 A, E2.2 - E6.2 | NO APLICA | NO APLICA | NO APLICA | NO APLICA | NO APLICA | NO APLICA
[6 empty] | 432002120 | 1SDA072493R1 | Interruptor E4.2N 3200 Ekip Dip LSIG, 3 Polos, Parte móvil de extraíble | E4.2 | 4 | Ekip Dip | 1 | LSIG | 2 | 3200 | EXTRAIBLE | 2 | no aplica | 0 | NO APLICA | NO APLICA | NO APLICA | NO APLICA | 1SDA073913R1 | Cuna o parte fija, E4.2, N S H, Iu=3200 A, 3 Polos, Terminales Orientables HR-HR | 1SDA073668R1 | YO, Bobina de Apertura, 24 V ac/cd, para E1.2 - E6.2 | 1SDA073673R1 | YO, Bobina de Apertura, 120/127 V ac/cd, para E1.2 - E6.2 | 1SDA073681R1 | YC, Bobina de Cierre, 24 V ac/cd, para E1.2 - E6.2 | 1SDA073686R1 | YC, Bobina de Cierre, 120/127 V ac/cd, para E1.2 - E6.2 | 1SDA073694R1 | YU, Bobina de Mínima Tensión, 24 V ac/cd, para E1.2 - E6.2 | 1SDA073699R1 | YU, Bobina de Mínima Tensión, 120/127 V ac/cd, para E1.2 - E6.2 | 1SDA073747R1 | YR, Bobina de Rearme o Reset Mecánico, 24 V ac/cd, para E2.2 - E6.2 | 1SDA073748R1 | YR, Bobina de Rearme o Reset Mecánico, 110V ac/cd, para E2.2 - E6.2 | 1SDA073722R1 | M, Motor carga de Resortes, 24/30 V ca/cd, para E2.2 - E6.2 | 1SDA073724R1 | M, Motor carga de Resortes, 100/130 V ca/cd, para E2.2 - E6.2 | 1SDA073756R1 | AUX 6Q, Contactos Auxiliares (No Instalados), E2.2 - E6.2 | 1SDA073779R1 | S51, Contacto de señalización actuación relés de protección, 24V, E2.2 - E6.2 | 1SDA073906R1 | Clemas de Conexión Tipo Resorte, para el Control y la Operación Electrica, E1.2 - E6.2, Juego de 10 Pzs. | 1SDA074218R1 | Rating Plug, In=100 A, E1.2 - E6.2 | 1SDA074219R1 | Rating Plug, In=200 A, E1.2 - E6.2 | 1SDA074220R1 | Rating Plug, In=250 A, E1.2 - E6.2 | 1SDA074221R1 | Rating Plug, In=400 A, E1.2 - E6.2 | 1SDA074222R1 | Rating Plug, In=630 A, E1.2 - E6.2 | 1SDA074223R1 | Rating Plug, In=800 A, E1.2 - E6.2 | 1SDA074224R1 | Rating Plug, In=1000 A, E1.2 - E6.2 | 1SDA074225R1 | Rating Plug, In=1250 A, E1.2 - E6.2 | 1SDA074226R1 | Rating Plug, In=1600 A, E1.2 - E6.2 | 1SDA074227R1 | Rating Plug, In=2000 A, E2.2 - E6.2 | 1SDA074228R1 | Rating Plug, In=2500 A, E2.2 - E6.2 | 1SDA074229R1 | Rating Plug, In=3200 A, E2.2 - E6.2 | NO APLICA | NO APLICA | NO APLICA | NO APLICA | NO APLICA | NO APLICA
[6 empty] | 432002220 | 1SDA072499R1 | Interruptor E4.2N 3200 Ekip Hi-Touch LSIG, 3 Polos, Parte móvil de extraíble | E4.2 | 4 | Ekip Hi-Touch | 2 | LSIG | 2 | 3200 | EXTRAIBLE | 2 | no aplica | 0 | NO APLICA | NO APLICA | NO APLICA | NO APLICA | 1SDA073913R1 | Cuna o parte fija, E4.2, N S H, Iu=3200 A, 3 Polos, Terminales Orientables HR-HR | 1SDA073668R1 | YO, Bobina de Apertura, 24 V ac/cd, para E1.2 - E6.2 | 1SDA073673R1 | YO, Bobina de Apertura, 120/127 V ac/cd, para E1.2 - E6.2 | 1SDA073681R1 | YC, Bobina de Cierre, 24 V ac/cd, para E1.2 - E6.2 | 1SDA073686R1 | YC, Bobina de Cierre, 120/127 V ac/cd, para E1.2 - E6.2 | 1SDA073694R1 | YU, Bobina de Mínima Tensión, 24 V ac/cd, para E1.2 - E6.2 | 1SDA073699R1 | YU, Bobina de Mínima Tensión, 120/127 V ac/cd, para E1.2 - E6.2 | 1SDA073747R1 | YR, Bobina de Rearme o Reset Mecánico, 24 V ac/cd, para E2.2 - E6.2 | 1SDA073748R1 | YR, Bobina de Rearme o Reset Mecánico, 110V ac/cd, para E2.2 - E6.2 | 1SDA073722R1 | M, Motor carga de Resortes, 24/30 V ca/cd, para E2.2 - E6.2 | 1SDA073724R1 | M, Motor carga de Resortes, 100/130 V ca/cd, para E2.2 - E6.2 | 1SDA073756R1 | AUX 6Q, Contactos Auxiliares (No Instalados), E2.2 - E6.2 | 1SDA073779R1 | S51, Contacto de señalización actuación relés de protección, 24V, E2.2 - E6.2 | 1SDA073906R1 | Clemas de Conexión Tipo Resorte, para el Control y la Operación Electrica, E1.2 - E6.2, Juego de 10 Pzs. | 1SDA074218R1 | Rating Plug, In=100 A, E1.2 - E6.2 | 1SDA074219R1 | Rating Plug, In=200 A, E1.2 - E6.2 | 1SDA074220R1 | Rating Plug, In=250 A, E1.2 - E6.2 | 1SDA074221R1 | Rating Plug, In=400 A, E1.2 - E6.2 | 1SDA074222R1 | Rating Plug, In=630 A, E1.2 - E6.2 | 1SDA074223R1 | Rating Plug, In=800 A, E1.2 - E6.2 | 1SDA074224R1 | Rating Plug, In=1000 A, E1.2 - E6.2 | 1SDA074225R1 | Rating Plug, In=1250 A, E1.2 - E6.2 | 1SDA074226R1 | Rating Plug, In=1600 A, E1.2 - E6.2 | 1SDA074227R1 | Rating Plug, In=2000 A, E2.2 - E6.2 | 1SDA074228R1 | Rating Plug, In=2500 A, E2.2 - E6.2 | 1SDA074229R1 | Rating Plug, In=3200 A, E2.2 - E6.2 | NO APLICA | NO APLICA | NO APLICA | NO APLICA | NO APLICA | NO APLICA
[6 empty] | 440002110 | 1SDA072551R1 | Interruptor E4.2S 4000 Ekip Dip LI, 3 Polos, Parte móvil de extraíble | E4.2 | 4 | Ekip Dip | 1 | LI | 1 | 4000 | EXTRAIBLE | 2 | no aplica | 0 | NO APLICA | NO APLICA | NO APLICA | NO APLICA | 1SDA073915R1 | Cuna o parte fija, E4.2, N S H, Iu=4000 A, 3 Polos, Terminales Orientables HR-HR | 1SDA073668R1 | YO, Bobina de Apertura, 24 V ac/cd, para E1.2 - E6.2 | 1SDA073673R1 | YO, Bobina de Apertura, 120/127 V ac/cd, para E1.2 - E6.2 | 1SDA073681R1 | YC, Bobina de Cierre, 24 V ac/cd, para E1.2 - E6.2 | 1SDA073686R1 | YC, Bobina de Cierre, 120/127 V ac/cd, para E1.2 - E6.2 | 1SDA073694R1 | YU, Bobina de Mínima Tensión, 24 V ac/cd, para E1.2 - E6.2 | 1SDA073699R1 | YU, Bobina de Mínima Tensión, 120/127 V ac/cd, para E1.2 - E6.2 | 1SDA073747R1 | YR, Bobina de Rearme o Reset Mecánico, 24 V ac/cd, para E2.2 - E6.2 | 1SDA073748R1 | YR, Bobina de Rearme o Reset Mecánico, 110V ac/cd, para E2.2 - E6.2 | 1SDA073722R1 | M, Motor carga de Resortes, 24/30 V ca/cd, para E2.2 - E6.2 | 1SDA073724R1 | M, Motor carga de Resortes, 100/130 V ca/cd, para E2.2 - E6.2 | 1SDA073756R1 | AUX 6Q, Contactos Auxiliares (No Instalados), E2.2 - E6.2 | 1SDA073779R1 | S51, Contacto de señalización actuación relés de protección, 24V, E2.2 - E6.2 | 1SDA073906R1 | Clemas de Conexión Tipo Resorte, para el Control y la Operación Electrica, E1.2 - E6.2, Juego de 10 Pzs. | 1SDA074218R1 | Rating Plug, In=100 A, E1.2 - E6.2 | 1SDA074219R1 | Rating Plug, In=200 A, E1.2 - E6.2 | 1SDA074220R1 | Rating Plug, In=250 A, E1.2 - E6.2 | 1SDA074221R1 | Rating Plug, In=400 A, E1.2 - E6.2 | 1SDA074222R1 | Rating Plug, In=630 A, E1.2 - E6.2 | 1SDA074223R1 | Rating Plug, In=800 A, E1.2 - E6.2 | 1SDA074224R1 | Rating Plug, In=1000 A, E1.2 - E6.2 | 1SDA074225R1 | Rating Plug, In=1250 A, E1.2 - E6.2 | 1SDA074226R1 | Rating Plug, In=1600 A, E1.2 - E6.2 | 1SDA074227R1 | Rating Plug, In=2000 A, E2.2 - E6.2 | 1SDA074228R1 | Rating Plug, In=2500 A, E2.2 - E6.2 | 1SDA074229R1 | Rating Plug, In=3200 A, E2.2 - E6.2 | 1SDA074230R1 | Rating Plug, In=4000 A, E2.2 - E6.2 | NO APLICA | NO APLICA | NO APLICA | NO APLICA
[6 empty] | 440002120 | 1SDA072553R1 | Interruptor E4.2S 4000 Ekip Dip LSIG, 3 Polos, Parte móvil de extraíble | E4.2 | 4 | Ekip Dip | 1 | LSIG | 2 | 4000 | EXTRAIBLE | 2 | no aplica | 0 | NO APLICA | NO APLICA | NO APLICA | NO APLICA | 1SDA073915R1 | Cuna o parte fija, E4.2, N S H, Iu=4000 A, 3 Polos, Terminales Orientables HR-HR | 1SDA073668R1 | YO, Bobina de Apertura, 24 V ac/cd, para E1.2 - E6.2 | 1SDA073673R1 | YO, Bobina de Apertura, 120/127 V ac/cd, para E1.2 - E6.2 | 1SDA073681R1 | YC, Bobina de Cierre, 24 V ac/cd, para E1.2 - E6.2 | 1SDA073686R1 | YC, Bobina de Cierre, 120/127 V ac/cd, para E1.2 - E6.2 | 1SDA073694R1 | YU, Bobina de Mínima Tensión, 24 V ac/cd, para E1.2 - E6.2 | 1SDA073699R1 | YU, Bobina de Mínima Tensión, 120/127 V ac/cd, para E1.2 - E6.2 | 1SDA073747R1 | YR, Bobina de Rearme o Reset Mecánico, 24 V ac/cd, para E2.2 - E6.2 | 1SDA073748R1 | YR, Bobina de Rearme o Reset Mecánico, 110V ac/cd, para E2.2 - E6.2 | 1SDA073722R1 | M, Motor carga de Resortes, 24/30 V ca/cd, para E2.2 - E6.2 | 1SDA073724R1 | M, Motor carga de Resortes, 100/130 V ca/cd, para E2.2 - E6.2 | 1SDA073756R1 | AUX 6Q, Contactos Auxiliares (No Instalados), E2.2 - E6.2 | 1SDA073779R1 | S51, Contacto de señalización actuación relés de protección, 24V, E2.2 - E6.2 | 1SDA073906R1 | Clemas de Conexión Tipo Resorte, para el Control y la Operación Electrica, E1.2 - E6.2, Juego de 10 Pzs. | 1SDA074218R1 | Rating Plug, In=100 A, E1.2 - E6.2 | 1SDA074219R1 | Rating Plug, In=200 A, E1.2 - E6.2 | 1SDA074220R1 | Rating Plug, In=250 A, E1.2 - E6.2 | 1SDA074221R1 | Rating Plug, In=400 A, E1.2 - E6.2 | 1SDA074222R1 | Rating Plug, In=630 A, E1.2 - E6.2 | 1SDA074223R1 | Rating Plug, In=800 A, E1.2 - E6.2 | 1SDA074224R1 | Rating Plug, In=1000 A, E1.2 - E6.2 | 1SDA074225R1 | Rating Plug, In=1250 A, E1.2 - E6.2 | 1SDA074226R1 | Rating Plug, In=1600 A, E1.2 - E6.2 | 1SDA074227R1 | Rating Plug, In=2000 A, E2.2 - E6.2 | 1SDA074228R1 | Rating Plug, In=2500 A, E2.2 - E6.2 | 1SDA074229R1 | Rating Plug, In=3200 A, E2.2 - E6.2 | 1SDA074230R1 | Rating Plug, In=4000 A, E2.2 - E6.2 | NO APLICA | NO APLICA | NO APLICA | NO APLICA
[6 empty] | 440002220 | 1SDA072559R1 | Interruptor E4.2S 4000 Ekip Hi-Touch LSIG, 3 Polos, Parte móvil de extraíble | E4.2 | 4 | Ekip Hi-Touch | 2 | LSIG | 2 | 4000 | EXTRAIBLE | 2 | no aplica | 0 | NO APLICA | NO APLICA | NO APLICA | NO APLICA | 1SDA073915R1 | Cuna o parte fija, E4.2, N S H, Iu=4000 A, 3 Polos, Terminales Orientables HR-HR | 1SDA073668R1 | YO, Bobina de Apertura, 24 V ac/cd, para E1.2 - E6.2 | 1SDA073673R1 | YO, Bobina de Apertura, 120/127 V ac/cd, para E1.2 - E6.2 | 1SDA073681R1 | YC, Bobina de Cierre, 24 V ac/cd, para E1.2 - E6.2 | 1SDA073686R1 | YC, Bobina de Cierre, 120/127 V ac/cd, para E1.2 - E6.2 | 1SDA073694R1 | YU, Bobina de Mínima Tensión, 24 V ac/cd, para E1.2 - E6.2 | 1SDA073699R1 | YU, Bobina de Mínima Tensión, 120/127 V ac/cd, para E1.2 - E6.2 | 1SDA073747R1 | YR, Bobina de Rearme o Reset Mecánico, 24 V ac/cd, para E2.2 - E6.2 | 1SDA073748R1 | YR, Bobina de Rearme o Reset Mecánico, 110V ac/cd, para E2.2 - E6.2 | 1SDA073722R1 | M, Motor carga de Resortes, 24/30 V ca/cd, para E2.2 - E6.2 | 1SDA073724R1 | M, Motor carga de Resortes, 100/130 V ca/cd, para E2.2 - E6.2 | 1SDA073756R1 | AUX 6Q, Contactos Auxiliares (No Instalados), E2.2 - E6.2 | 1SDA073779R1 | S51, Contacto de señalización actuación relés de protección, 24V, E2.2 - E6.2 | 1SDA073906R1 | Clemas de Conexión Tipo Resorte, para el Control y la Operación Electrica, E1.2 - E6.2, Juego de 10 Pzs. | 1SDA074218R1 | Rating Plug, In=100 A, E1.2 - E6.2 | 1SDA074219R1 | Rating Plug, In=200 A, E1.2 - E6.2 | 1SDA074220R1 | Rating Plug, In=250 A, E1.2 - E6.2 | 1SDA074221R1 | Rating Plug, In=400 A, E1.2 - E6.2 | 1SDA074222R1 | Rating Plug, In=630 A, E1.2 - E6.2 | 1SDA074223R1 | Rating Plug, In=800 A, E1.2 - E6.2 | 1SDA074224R1 | Rating Plug, In=1000 A, E1.2 - E6.2 | 1SDA074225R1 | Rating Plug, In=1250 A, E1.2 - E6.2 | 1SDA074226R1 | Rating Plug, In=1600 A, E1.2 - E6.2 | 1SDA074227R1 | Rating Plug, In=2000 A, E2.2 - E6.2 | 1SDA074228R1 | Rating Plug, In=2500 A, E2.2 - E6.2 | 1SDA074229R1 | Rating Plug, In=3200 A, E2.2 - E6.2 | 1SDA074230R1 | Rating Plug, In=4000 A, E2.2 - E6.2 | NO APLICA | NO APLICA | NO APLICA | NO APLICA
[6 empty] | 650002110 | 1SDA072611R1 | Interruptor E6.2H 5000 Ekip Dip LI, 3 Polos, 3 Polos, Parte móvil de extraíble | E6.2 | 6 | Ekip Dip | 1 | LI | 1 | 5000 | EXTRAIBLE | 2 | no aplica | 0 | NO APLICA | NO APLICA | NO APLICA | NO APLICA | 1SDA073917R1 | Cuna o parte fija, E6.2, H V, Iu=5000 A, 3 Polos, Terminales Orientables HR-HR | 1SDA073668R1 | YO, Bobina de Apertura, 24 V ac/cd, para E1.2 - E6.2 | 1SDA073673R1 | YO, Bobina de Apertura, 120/127 V ac/cd, para E1.2 - E6.2 | 1SDA073681R1 | YC, Bobina de Cierre, 24 V ac/cd, para E1.2 - E6.2 | 1SDA073686R1 | YC, Bobina de Cierre, 120/127 V ac/cd, para E1.2 - E6.2 | 1SDA073694R1 | YU, Bobina de Mínima Tensión, 24 V ac/cd, para E1.2 - E6.2 | 1SDA073699R1 | YU, Bobina de Mínima Tensión, 120/127 V ac/cd, para E1.2 - E6.2 | 1SDA073747R1 | YR, Bobina de Rearme o Reset Mecánico, 24 V ac/cd, para E2.2 - E6.2 | 1SDA073748R1 | YR, Bobina de Rearme o Reset Mecánico, 110V ac/cd, para E2.2 - E6.2 | 1SDA073722R1 | M, Motor carga de Resortes, 24/30 V ca/cd, para E2.2 - E6.2 | 1SDA073724R1 | M, Motor carga de Resortes, 100/130 V ca/cd, para E2.2 - E6.2 | 1SDA073756R1 | AUX 6Q, Contactos Auxiliares (No Instalados), E2.2 - E6.2 | 1SDA073779R1 | S51, Contacto de señalización actuación relés de protección, 24V, E2.2 - E6.2 | 1SDA073906R1 | Clemas de Conexión Tipo Resorte, para el Control y la Operación Electrica, E1.2 - E6.2, Juego de 10 Pzs. | 1SDA074218R1 | Rating Plug, In=100 A, E1.2 - E6.2 | 1SDA074219R1 | Rating Plug, In=200 A, E1.2 - E6.2 | 1SDA074220R1 | Rating Plug, In=250 A, E1.2 - E6.2 | 1SDA074221R1 | Rating Plug, In=400 A, E1.2 - E6.2 | 1SDA074222R1 | Rating Plug, In=630 A, E1.2 - E6.2 | 1SDA074223R1 | Rating Plug, In=800 A, E1.2 - E6.2 | 1SDA074224R1 | Rating Plug, In=1000 A, E1.2 - E6.2 | 1SDA074225R1 | Rating Plug, In=1250 A, E1.2 - E6.2 | 1SDA074226R1 | Rating Plug, In=1600 A, E1.2 - E6.2 | 1SDA074227R1 | Rating Plug, In=2000 A, E2.2 - E6.2 | 1SDA074228R1 | Rating Plug, In=2500 A, E2.2 - E6.2 | 1SDA074229R1 | Rating Plug, In=3200 A, E2.2 - E6.2 | 1SDA074230R1 | Rating Plug, In=4000 A, E2.2 - E6.2 | 1SDA074231R1 | Rating Plug, In=5000 A, E6.2 | 1SDA074232R1 | Rating Plug, In=6300 A, E6.2
[6 empty] | 650002120 | 1SDA072613R1 | Interruptor E6.2H 5000 Ekip Dip LSIG, 3 Polos, Parte móvil de extraíble | E6.2 | 6 | Ekip Dip | 1 | LSIG | 2 | 5000 | EXTRAIBLE | 2 | no aplica | 0 | NO APLICA | NO APLICA | NO APLICA | NO APLICA | 1SDA073917R1 | Cuna o parte fija, E6.2, H V, Iu=5000 A, 3 Polos, Terminales Orientables HR-HR | 1SDA073668R1 | YO, Bobina de Apertura, 24 V ac/cd, para E1.2 - E6.2 | 1SDA073673R1 | YO, Bobina de Apertura, 120/127 V ac/cd, para E1.2 - E6.2 | 1SDA073681R1 | YC, Bobina de Cierre, 24 V ac/cd, para E1.2 - E6.2 | 1SDA073686R1 | YC, Bobina de Cierre, 120/127 V ac/cd, para E1.2 - E6.2 | 1SDA073694R1 | YU, Bobina de Mínima Tensión, 24 V ac/cd, para E1.2 - E6.2 | 1SDA073699R1 | YU, Bobina de Mínima Tensión, 120/127 V ac/cd, para E1.2 - E6.2 | 1SDA073747R1 | YR, Bobina de Rearme o Reset Mecánico, 24 V ac/cd, para E2.2 - E6.2 | 1SDA073748R1 | YR, Bobina de Rearme o Reset Mecánico, 110V ac/cd, para E2.2 - E6.2 | 1SDA073722R1 | M, Motor carga de Resortes, 24/30 V ca/cd, para E2.2 - E6.2 | 1SDA073724R1 | M, Motor carga de Resortes, 100/130 V ca/cd, para E2.2 - E6.2 | 1SDA073756R1 | AUX 6Q, Contactos Auxiliares (No Instalados), E2.2 - E6.2 | 1SDA073779R1 | S51, Contacto de señalización actuación relés de protección, 24V, E2.2 - E6.2 | 1SDA073906R1 | Clemas de Conexión Tipo Resorte, para el Control y la Operación Electrica, E1.2 - E6.2, Juego de 10 Pzs. | 1SDA074218R1 | Rating Plug, In=100 A, E1.2 - E6.2 | 1SDA074219R1 | Rating Plug, In=200 A, E1.2 - E6.2 | 1SDA074220R1 | Rating Plug, In=250 A, E1.2 - E6.2 | 1SDA074221R1 | Rating Plug, In=400 A, E1.2 - E6.2 | 1SDA074222R1 | Rating Plug, In=630 A, E1.2 - E6.2 | 1SDA074223R1 | Rating Plug, In=800 A, E1.2 - E6.2 | 1SDA074224R1 | Rating Plug, In=1000 A, E1.2 - E6.2 | 1SDA074225R1 | Rating Plug, In=1250 A, E1.2 - E6.2 | 1SDA074226R1 | Rating Plug, In=1600 A, E1.2 - E6.2 | 1SDA074227R1 | Rating Plug, In=2000 A, E2.2 - E6.2 | 1SDA074228R1 | Rating Plug, In=2500 A, E2.2 - E6.2 | 1SDA074229R1 | Rating Plug, In=3200 A, E2.2 - E6.2 | 1SDA074230R1 | Rating Plug, In=4000 A, E2.2 - E6.2 | 1SDA074231R1 | Rating Plug, In=5000 A, E6.2 | 1SDA074232R1 | Rating Plug, In=6300 A, E6.2
[6 empty] | 650002220 | 1SDA072619R1 | Interruptor E6.2H 5000 Ekip Hi-Touch LSIG, 3 Polos, Parte móvil de extraíble | E6.2 | 6 | Ekip Hi-Touch | 2 | LSIG | 2 | 5000 | EXTRAIBLE | 2 | no aplica | 0 | NO APLICA | NO APLICA | NO APLICA | NO APLICA | 1SDA073917R1 | Cuna o parte fija, E6.2, H V, Iu=5000 A, 3 Polos, Terminales Orientables HR-HR | 1SDA073668R1 | YO, Bobina de Apertura, 24 V ac/cd, para E1.2 - E6.2 | 1SDA073673R1 | YO, Bobina de Apertura, 120/127 V ac/cd, para E1.2 - E6.2 | 1SDA073681R1 | YC, Bobina de Cierre, 24 V ac/cd, para E1.2 - E6.2 | 1SDA073686R1 | YC, Bobina de Cierre, 120/127 V ac/cd, para E1.2 - E6.2 | 1SDA073694R1 | YU, Bobina de Mínima Tensión, 24 V ac/cd, para E1.2 - E6.2 | 1SDA073699R1 | YU, Bobina de Mínima Tensión, 120/127 V ac/cd, para E1.2 - E6.2 | 1SDA073747R1 | YR, Bobina de Rearme o Reset Mecánico, 24 V ac/cd, para E2.2 - E6.2 | 1SDA073748R1 | YR, Bobina de Rearme o Reset Mecánico, 110V ac/cd, para E2.2 - E6.2 | 1SDA073722R1 | M, Motor carga de Resortes, 24/30 V ca/cd, para E2.2 - E6.2 | 1SDA073724R1 | M, Motor carga de Resortes, 100/130 V ca/cd, para E2.2 - E6.2 | 1SDA073756R1 | AUX 6Q, Contactos Auxiliares (No Instalados), E2.2 - E6.2 | 1SDA073779R1 | S51, Contacto de señalización actuación relés de protección, 24V, E2.2 - E6.2 | 1SDA073906R1 | Clemas de Conexión Tipo Resorte, para el Control y la Operación Electrica, E1.2 - E6.2, Juego de 10 Pzs. | 1SDA074218R1 | Rating Plug, In=100 A, E1.2 - E6.2 | 1SDA074219R1 | Rating Plug, In=200 A, E1.2 - E6.2 | 1SDA074220R1 | Rating Plug, In=250 A, E1.2 - E6.2 | 1SDA074221R1 | Rating Plug, In=400 A, E1.2 - E6.2 | 1SDA074222R1 | Rating Plug, In=630 A, E1.2 - E6.2 | 1SDA074223R1 | Rating Plug, In=800 A, E1.2 - E6.2 | 1SDA074224R1 | Rating Plug, In=1000 A, E1.2 - E6.2 | 1SDA074225R1 | Rating Plug, In=1250 A, E1.2 - E6.2 | 1SDA074226R1 | Rating Plug, In=1600 A, E1.2 - E6.2 | 1SDA074227R1 | Rating Plug, In=2000 A, E2.2 - E6.2 | 1SDA074228R1 | Rating Plug, In=2500 A, E2.2 - E6.2 | 1SDA074229R1 | Rating Plug, In=3200 A, E2.2 - E6.2 | 1SDA074230R1 | Rating Plug, In=4000 A, E2.2 - E6.2 | 1SDA074231R1 | Rating Plug, In=5000 A, E6.2 | 1SDA074232R1 | Rating Plug, In=6300 A, E6.2
[6 empty] | 663002110 | 1SDA072641R1 | Interruptor E6.2H 6300 Ekip Dip LI, 3 Polos, Parte móvil de extraíble | E6.2 | 6 | Ekip Dip | 1 | LI | 1 | 6300 | EXTRAIBLE | 2 | no aplica | 0 | NO APLICA | NO APLICA | NO APLICA | NO APLICA | 1SDA073920R1 | Cuna o parte fija, E6.2, H V X, Iu=6300 A, 3 Polos, Terminales Orientables HR-HR | 1SDA073668R1 | YO, Bobina de Apertura, 24 V ac/cd, para E1.2 - E6.2 | 1SDA073673R1 | YO, Bobina de Apertura, 120/127 V ac/cd, para E1.2 - E6.2 | 1SDA073681R1 | YC, Bobina de Cierre, 24 V ac/cd, para E1.2 - E6.2 | 1SDA073686R1 | YC, Bobina de Cierre, 120/127 V ac/cd, para E1.2 - E6.2 | 1SDA073694R1 | YU, Bobina de Mínima Tensión, 24 V ac/cd, para E1.2 - E6.2 | 1SDA073699R1 | YU, Bobina de Mínima Tensión, 120/127 V ac/cd, para E1.2 - E6.2 | 1SDA073747R1 | YR, Bobina de Rearme o Reset Mecánico, 24 V ac/cd, para E2.2 - E6.2 | 1SDA073748R1 | YR, Bobina de Rearme o Reset Mecánico, 110V ac/cd, para E2.2 - E6.2 | 1SDA073722R1 | M, Motor carga de Resortes, 24/30 V ca/cd, para E2.2 - E6.2 | 1SDA073724R1 | M, Motor carga de Resortes, 100/130 V ca/cd, para E2.2 - E6.2 | 1SDA073756R1 | AUX 6Q, Contactos Auxiliares (No Instalados), E2.2 - E6.2 | 1SDA073779R1 | S51, Contacto de señalización actuación relés de protección, 24V, E2.2 - E6.2 | 1SDA073906R1 | Clemas de Conexión Tipo Resorte, para el Control y la Operación Electrica, E1.2 - E6.2, Juego de 10 Pzs. | 1SDA074218R1 | Rating Plug, In=100 A, E1.2 - E6.2 | 1SDA074219R1 | Rating Plug, In=200 A, E1.2 - E6.2 | 1SDA074220R1 | Rating Plug, In=250 A, E1.2 - E6.2 | 1SDA074221R1 | Rating Plug, In=400 A, E1.2 - E6.2 | 1SDA074222R1 | Rating Plug, In=630 A, E1.2 - E6.2 | 1SDA074223R1 | Rating Plug, In=800 A, E1.2 - E6.2 | 1SDA074224R1 | Rating Plug, In=1000 A, E1.2 - E6.2 | 1SDA074225R1 | Rating Plug, In=1250 A, E1.2 - E6.2 | 1SDA074226R1 | Rating Plug, In=1600 A, E1.2 - E6.2 | 1SDA074227R1 | Rating Plug, In=2000 A, E2.2 - E6.2 | 1SDA074228R1 | Rating Plug, In=2500 A, E2.2 - E6.2 | 1SDA074229R1 | Rating Plug, In=3200 A, E2.2 - E6.2 | 1SDA074230R1 | Rating Plug, In=4000 A, E2.2 - E6.2 | 1SDA074231R1 | Rating Plug, In=5000 A, E6.2 | 1SDA074232R1 | Rating Plug, In=6300 A, E6.2
[6 empty] | 663002120 | 1SDA072643R1 | Interruptor E6.2H 6300 Ekip Dip LSIG, 3 Polos, Parte móvil de extraíble | E6.2 | 6 | Ekip Dip | 1 | LSIG | 2 | 6300 | EXTRAIBLE | 2 | no aplica | 0 | NO APLICA | NO APLICA | NO APLICA | NO APLICA | 1SDA073920R1 | Cuna o parte fija, E6.2, H V X, Iu=6300 A, 3 Polos, Terminales Orientables HR-HR | 1SDA073668R1 | YO, Bobina de Apertura, 24 V ac/cd, para E1.2 - E6.2 | 1SDA073673R1 | YO, Bobina de Apertura, 120/127 V ac/cd, para E1.2 - E6.2 | 1SDA073681R1 | YC, Bobina de Cierre, 24 V ac/cd, para E1.2 - E6.2 | 1SDA073686R1 | YC, Bobina de Cierre, 120/127 V ac/cd, para E1.2 - E6.2 | 1SDA073694R1 | YU, Bobina de Mínima Tensión, 24 V ac/cd, para E1.2 - E6.2 | 1SDA073699R1 | YU, Bobina de Mínima Tensión, 120/127 V ac/cd, para E1.2 - E6.2 | 1SDA073747R1 | YR, Bobina de Rearme o Reset Mecánico, 24 V ac/cd, para E2.2 - E6.2 | 1SDA073748R1 | YR, Bobina de Rearme o Reset Mecánico, 110V ac/cd, para E2.2 - E6.2 | 1SDA073722R1 | M, Motor carga de Resortes, 24/30 V ca/cd, para E2.2 - E6.2 | 1SDA073724R1 | M, Motor carga de Resortes, 100/130 V ca/cd, para E2.2 - E6.2 | 1SDA073756R1 | AUX 6Q, Contactos Auxiliares (No Instalados), E2.2 - E6.2 | 1SDA073779R1 | S51, Contacto de señalización actuación relés de protección, 24V, E2.2 - E6.2 | 1SDA073906R1 | Clemas de Conexión Tipo Resorte, para el Control y la Operación Electrica, E1.2 - E6.2, Juego de 10 Pzs. | 1SDA074218R1 | Rating Plug, In=100 A, E1.2 - E6.2 | 1SDA074219R1 | Rating Plug, In=200 A, E1.2 - E6.2 | 1SDA074220R1 | Rating Plug, In=250 A, E1.2 - E6.2 | 1SDA074221R1 | Rating Plug, In=400 A, E1.2 - E6.2 | 1SDA074222R1 | Rating Plug, In=630 A, E1.2 - E6.2 | 1SDA074223R1 | Rating Plug, In=800 A, E1.2 - E6.2 | 1SDA074224R1 | Rating Plug, In=1000 A, E1.2 - E6.2 | 1SDA074225R1 | Rating Plug, In=1250 A, E1.2 - E6.2 | 1SDA074226R1 | Rating Plug, In=1600 A, E1.2 - E6.2 | 1SDA074227R1 | Rating Plug, In=2000 A, E2.2 - E6.2 | 1SDA074228R1 | Rating Plug, In=2500 A, E2.2 - E6.2 | 1SDA074229R1 | Rating Plug, In=3200 A, E2.2 - E6.2 | 1SDA074230R1 | Rating Plug, In=4000 A, E2.2 - E6.2 | 1SDA074231R1 | Rating Plug, In=5000 A, E6.2 | 1SDA074232R1 | Rating Plug, In=6300 A, E6.2
[6 empty] | 663002220 | 1SDA072649R1 | Interruptor E6.2H 6300 Ekip Hi-Touch LSIG, 3 Polos, Parte móvil de extraíble | E6.2 | 6 | Ekip Hi-Touch | 2 | LSIG | 2 | 6300 | EXTRAIBLE | 2 | no aplica | 0 | NO APLICA | NO APLICA | NO APLICA | NO APLICA | 1SDA073920R1 | Cuna o parte fija, E6.2, H V X, Iu=6300 A, 3 Polos, Terminales Orientables HR-HR | 1SDA073668R1 | YO, Bobina de Apertura, 24 V ac/cd, para E1.2 - E6.2 | 1SDA073673R1 | YO, Bobina de Apertura, 120/127 V ac/cd, para E1.2 - E6.2 | 1SDA073681R1 | YC, Bobina de Cierre, 24 V ac/cd, para E1.2 - E6.2 | 1SDA073686R1 | YC, Bobina de Cierre, 120/127 V ac/cd, para E1.2 - E6.2 | 1SDA073694R1 | YU, Bobina de Mínima Tensión, 24 V ac/cd, para E1.2 - E6.2 | 1SDA073699R1 | YU, Bobina de Mínima Tensión, 120/127 V ac/cd, para E1.2 - E6.2 | 1SDA073747R1 | YR, Bobina de Rearme o Reset Mecánico, 24 V ac/cd, para E2.2 - E6.2 | 1SDA073748R1 | YR, Bobina de Rearme o Reset Mecánico, 110V ac/cd, para E2.2 - E6.2 | 1SDA073722R1 | M, Motor carga de Resortes, 24/30 V ca/cd, para E2.2 - E6.2 | 1SDA073724R1 | M, Motor carga de Resortes, 100/130 V ca/cd, para E2.2 - E6.2 | 1SDA073756R1 | AUX 6Q, Contactos Auxiliares (No Instalados), E2.2 - E6.2 | 1SDA073779R1 | S51, Contacto de señalización actuación relés de protección, 24V, E2.2 - E6.2 | 1SDA073906R1 | Clemas de Conexión Tipo Resorte, para el Control y la Operación Electrica, E1.2 - E6.2, Juego de 10 Pzs. | 1SDA074218R1 | Rating Plug, In=100 A, E1.2 - E6.2 | 1SDA074219R1 | Rating Plug, In=200 A, E1.2 - E6.2 | 1SDA074220R1 | Rating Plug, In=250 A, E1.2 - E6.2 | 1SDA074221R1 | Rating Plug, In=400 A, E1.2 - E6.2 | 1SDA074222R1 | Rating Plug, In=630 A, E1.2 - E6.2 | 1SDA074223R1 | Rating Plug, In=800 A, E1.2 - E6.2 | 1SDA074224R1 | Rating Plug, In=1000 A, E1.2 - E6.2 | 1SDA074225R1 | Rating Plug, In=1250 A, E1.2 - E6.2 | 1SDA074226R1 | Rating Plug, In=1600 A, E1.2 - E6.2 | 1SDA074227R1 | Rating Plug, In=2000 A, E2.2 - E6.2 | 1SDA074228R1 | Rating Plug, In=2500 A, E2.2 - E6.2 | 1SDA074229R1 | Rating Plug, In=3200 A, E2.2 - E6.2 | 1SDA074230R1 | Rating Plug, In=4000 A, E2.2 - E6.2 | 1SDA074231R1 | Rating Plug, In=5000 A, E6.2 | 1SDA074232R1 | Rating Plug, In=6300 A, E6.2
1
1
1
1
1
1
1
1
1
2
2
2
2
2
2
2
2
2
2
2
2
4
4
4
4
4
4
6
6
6
6
6
6
1
1
1
1
1
1
1
1
1
2
2
2
2
2
2
2
2
2
2
2
2
4
4
4
4
4
4
6
6
6
6
6
6

## MXP (hidden)
1 | 2 | 11
0.87
Código | Descripción | Precio de venta
1SCA022404R4740 | EL-MCV-4 | #N/A
1SCA022404R4821 | EL-MCA-4 | #N/A
1SCA022647R7840 | EL-MCV-7 | #N/A
1SKA132002C1001 | Protecta chapa & llave | 283.2
1SKA141568C3001 | Protecta Kit XT1 | 453.2
1SKA141568C3003 | Protecta Kit XT3 | 590.1
1SKA143000C3002 | Protecta kit termiales 250A | 1955.9
1SKA148000C1001 | Protecta kit mini-interruptor | 255.6
1SKP804142C0051 | Protecta Compact 12modulos | 4329
1SKP804142C6508 | Protecta Plus 12 modulos | 5016
1SKP806142C0051 | Protecta Compact 18modulos | 4958.2
1SKP806142C6508 | Protecta Plus 18 modulos | 5357.5
1SKP808142C0051 | Protecta Compact 24modulos | 5624.1
1SKP808142C6508 | Protecta Plus 24 modulos | 6103.2
1SKP812142C0051 | Protecta Compact 36modulos | 7326.4
1SKP812142C6508 | Protecta Plus 36 modulos | 7159.6
1SKP816142C0051 | Protecta Compact 48modulos | 8843.4
1SKP816142C6508 | Protecta Plus 48 modulos | 8861.9
1SL0221A00 | GEMINI Tamaño 1 | 1153.6
1SL0222A00 | GEMINI Tamaño 2 | 1419.1
1SL0223A00 | GEMINI Tamaño 3 | 1760.7
1SL0224A00 | GEMINI Tamaño 4 | 2113.7
1SL0225A00 | GEMINI Tamaño 5 | 3217.7
1SL0226A00 | GEMINI Tamaño 6 | 4304.3
1SL0231A00 | Puerta Opaca Tamaño 1 | 662.4
1SL0232A00 | Puerta Opaca Tamaño 2 | 866.7
1SL0233A00 | Puerta Opaca Tamaño 3 | 1069.8
1SL0234A00 | Puerta Opaca Tamaño 4 | 1654
1SL0235A00 | Puerta Opaca Tamaño 5 | 1769.1
1SL0236A00 | Puerta Opaca Tamaño 6 | 3613.1
1SL0241A00 | Puerta Transparente Tamaño 1 | 1366.6
1SL0242A00 | Puerta Transparente Tamaño 2 | 2098
1SL0243A00 | Puerta Transparente Tamaño 3 | 2485
1SL0244A00 | Puerta Transparente Tamaño 4 | 2639.6
1SL0245A00 | Puerta Transparente Tamaño 5 | 2976.5
1SL0246A00 | Puerta Transparente Tamaño 6 | 3855.7
1SL0251A00 | Puerta Interior Tamaño 1 | 527.6
1SL0252A00 | Puerta Interior Tamaño 2 | 651.2
1SL0253A00 | Puerta Interior Tamaño 3 | 774.4
1SL0254A00 | Puerta Interior Tamaño 4 | 948.9
1SL0255A00 | Puerta Interior Tamaño 5 | 1260.6
1SL0256A00 | Puerta Interior Tamaño 6 | 2605.9
1SL0259A00 | Platina Metálica Tamaño 1 | 216.9
1SL0260A00 | Platina Metálica Tamaño 2 | 321.7
1SL0261A00 | Platina Metálica Tamaño 3 | 440.8
1SL0262A00 | Platina Metálica Tamaño 4 | 577.8
1SL0263A00 | Platina Metálica Tamaño 5 | 857
1SL0264A00 | Platina Metálica Tamaño 6 | 1649.8
1SL0283A00 | Bases Laterales Tamaño 1 | 257.8
1SL0284A00 | Bases Laterales Tamaño 2 | 276.3
1SL0285A00 | Bases Laterales Tamaño 3 y 4 | 349
1SL0286A00 | Bases Laterales Tamaño 5 | 417.6
1SL0287A00 | Bases Laterales Tamaño 6 | 675.4
1SL0290A00 | Riel DIN Tamaño 1 | 115.8
1SL0291A00 | Riel DIN Tamaño 2 y 3 | 124.7
1SL0292A00 | Riel DIN Tamaño 4 y 5 | 147.2
1SL0293A00 | Riel DIN Tamaño 6 | 221
1SL0296A00 | Platina 150 mm Tamaño 1 | 166
1SL0297A00 | Platina 150 mm Tamaño 2 y 3 | 216.9
1SL0298A00 | Platina 150 mm Tamaño 4 y 5 | 261.9
1SL0299A00 | Platina 150 mm Tamaño 6 | 480.4
1SL0307A00 | Riel DIN + Tapa Tamaño 1 | 294
1SL0308A00 | Riel DIN + Tapa Tamaño 2 y 3 | 330.9
1SL0309A00 | Riel DIN + Tapa Tamaño 4 y 5 | 363.3
1SL0310A00 | Riel DIN + Tapa Tamaño 6 | 501.6
1SL0324A00 | Tapa 150 mm Tamaño 1 | 216.9
1SL0325A00 | Tapa 150 mm Tamaño 2 y 3 | 243.8
1SL0326A00 | Tapa 150 mm Tamaño 4 y 5 | 276.3
1SL0327A00 | Tapa 150 mm Tamaño 6 | 340.8
1SL0340A00 | Cerradura Con Llave GEMINI | 248.6
1SL0342A00 | Soportes Fijación Muro GEMINI | 147.2
1SL0343A00 | Soporte Poste Tamaño 1 | 454.5
1SL0344A00 | Soporte Poste Tamaño 2 y 3 | 495.1
1SL0345A00 | Soporte Poste Tamaño 4 y 5 | 619.4
1SL0346A00 | Soporte Poste Tamaño 6 | 793.2
1SL0351A00 | Conjunto Anticondensación | 355.1
1SL0352A00 | Pedestal Tamaño 1 al 4 | 4293.5
1SL0373A00 | Kit Tmax XT1 Tamaño 2 y 3 | 544.6
1SL0374A00 | Kit Tmax XT1 Tamaño 4 y 5 | 640.2
1SL0375A00 | Kit Tmax XT1 Tamaño 6 | 1045.9
1SL0376A00 | Kit Tmax XT3 Tamaño 2 y 3 | 1043.5
1SL0377A00 | Kit Tmax XT3 Tamaño 4 y 5 | 1173.9
1SL0378A00 | Kit Tmax XT3 Tamaño 6 | 1924
1SL0824A00 | Caja IP55, 160x135x77, KO | 140.8
1SL0826A00 | Caja IP55, 220x170x80, KO | 197.9
1SL0828A00 | Caja IP55, 310x240x110, KO | 317.3
1SL0830A00 | Caja IP55, 160x135x150, KO | 152.5
1SL0832A00 | Caja IP55, 220x170x150, KO | 238.8
1SL0834A00 | Caja IP55, 310x240x160, KO | 350.4
1SL0854A00 | Caja IP55, 160x135x77 | 106.1
1SL0856A00 | Caja IP55, 220x170x80 | 164.2
1SL0858A00 | Caja IP55, 310x240x110 | 283.5
1SL0860A00 | Caja IP55, 160x135x150 | 124.9
1SL0862A00 | Caja IP55, 220x170x150 | 206.7
1SL0864A00 | Caja IP55, 310x240x160 | 341
1SL1200A00 | MISTRAL IP65, 4 Módulos, PT | 314.7
1SL1201A00 | MISTRAL IP65, 8 Módulos, PT | 321.8
1SL1202A00 | MISTRAL IP65, 12 Módulos, PT | 399
1SL1203A00 | MISTRAL IP65, 18 Módulos, PT | 502.8
1SL1204A00 | MISTRAL IP65, 24 Módulos, PT | 668.2
1SL1206A00 | MISTRAL IP65, 36 Módulos, PT3F | 1021.8
1SL1207A00 | MISTRAL IP65, 48 Módulos, PT | 1147.6
1SL1208A00 | MISTRAL IP65, 54 Módulos, PT | 1172.6
1SL1209A00 | MISTRAL IP65, 72 Módulos, PT | 1346.1
1SL1927A00 | Juego Fijación Muro MISTRAL65 | 32.8
1SL1929A00 | Cubremódulos 12M MISTRAL65 | 48.1
1SL1931A00 | Cerradura con Llave MISTRAL65 | 146
1SL2402A00 | Cubrebornes IP40, 2 Módulos | 71.4
1SL2404A00 | Cubrebornes IP40, 4 Módulos | 107.1
1SL2406A00 | Cubrebornes IP40, 6 Módulos | 155.7
1SLM004100A1200 | MISTRAL IP41F, 4 Módulos, PT | 138.6
1SLM004100A1202 | MISTRAL IP41F, 8 Módulos, PT | 224.2
1SLM004100A1203 | MISTRAL IP41F, 12 Módulos, PT | 292.3
1SLM004100A1204 | MISTRAL IP41F, 18 Módulos, PT | 314.7
1SLM004100A1205 | MISTRAL IP41F, 24 Módulos, PT | 517.4
1SLM004100A1207 | MISTRAL IP41F, 36 Módulos, PT3F | 729.9
1SLM004100A1208 | MISTRAL IP41F, 48 Módulos, PT | 1009.8
1SLM004100A1209 | MISTRAL IP41F, 54 Módulos, PT | 1202.5
1SLM004100A1210 | MISTRAL IP41F, 72 Módulos, PT | 1335.8
1SLM004100A1931 | Cerradura con Llave MISTRAL41F | 144.1
1SPE007715F0731 | Conector N 3x16 mm² + 3x6 mm² | 28.3
1SPE007715F0732 | Conector N 5x16 mm² + 6x6 mm² | 42.9
1SPE007715F0733 | Conector N 7x16 mm² + 9x6 mm² | 60.1
1SPE007715F0741 | Conector T 3x16 mm² + 3x6 mm² | 28.3
1SPE007715F0742 | Conector T 5x16 mm² + 6x6 mm² | 43.5
1SPE007715F0743 | Conector T 7x16 mm² + 9x6 mm² | 60.1
1SPE007715F0751 | Soporte N y T, 8 Mód | 21.8
1SPE007715F0752 | Soporte N y T, 12 Mód | 24.7
1SPE007715F0753 | Soporte N y T, 18 Mód | 31.5
1SPE007715F5650 | Cubremódulos 12M MISTRAL41F/W | 48.7
2CCA703025R0001 | Selector modular 3 posiciones E214-16-101 | 202.1
2CCA703150R0001 | Boton pulsador gris E215-16-11B | 184
2CCA703151R0001 | Boton pulsador rojo E215-16-11C | 184
2CCA703152R0001 | Boton pulsador verde E215-16-11D | 184
2CCA703160R0001 | Boton pulsador iluminado blanco E217-16-10B | 256.9
2CCA703162R0001 | Boton pulsador iluminado verde E217-16-01D | 256.9
2CCA703251R0001 | Boton pulsador iluminado rojo E217-16-01C | 256.9
2CCA703401R0001 | Luz Piloto roja E219-C | 131.4
2CCA703402R0001 | Luz Piloto verde E219-D | 131.4
2CCA703403R0001 | Luz Piloto amarilla E219-E | 131.4
2CDL200001R0001 | Tapas Finales, Tipo PS-END | 17.6
2CDL200001R0002 | Tapas Finales, Tipo PS-END1 | 17.6
2CDL200001R0011 | SZ-BSK | 27.9
2CDL200001R5001 | Terminales 15 mm, Lateral | 133
2CDL200001R5003 | Terminales 36 mm, Lateral | 136.3
2CDL200001R5015 | Terminales 15 mm, Superior | 68.5
2CDL210001R1060 | PS1/60 | 356.2
2CDL220001R1658 | PS2/58/16 | 662.4
2CDL230001R1660 | PS3/60/16 | 1109.7
2CDL231001R1006 | PS3/6 | 104.2
2CDL231001R1012 | PS3/12 | 160.6
2CDL240101R1660 | PS4/60/16 | 1211.9
2CDS200909R0001 | S2C-A1 | 569.6
2CDS200909R0002 | S2C-A2 | 569.6
2CDS200912R0001 | S2C-H6R | 168.7
2CDS200922R0001 | S2C-S/H6R | 255
2CDS200970R0001 | S2C-H01 | 168.7
2CDS200970R0002 | S2C-H10 | 168.7
2CDS211001R0024 | SH201-C2, 440VCA, 6kA | 62
2CDS211001R0044 | SH201-C4, 440VCA, 6kA | 62
2CDS211001R0064 | SH201-C6 | 62
2CDS211001R0104 | SH201-C10 | 62
2CDS211001R0164 | SH201-C16 | 62
2CDS211001R0204 | SH201-C20 | 62
2CDS211001R0254 | SH201-C25 | 62
2CDS211001R0324 | SH201-C32 | 62
2CDS211001R0404 | SH201-C40 | 62
2CDS211001R0504 | SH201-C50 | 63.3
2CDS211001R0634 | SH201-C63 | 64.6
2CDS212001R0024 | SH202-C2, 440VCA, 6kA | 128.2
2CDS212001R0044 | SH202-C4, 440VCA, 6kA | 128.2
2CDS212001R0064 | SH202-C6 | 123.6
2CDS212001R0104 | SH202-C10 | 123.6
2CDS212001R0164 | SH202-C16 | 123.6
2CDS212001R0204 | SH202-C20 | 123.6
2CDS212001R0254 | SH202-C25 | 123.6
2CDS212001R0324 | SH202-C32 | 123.6
2CDS212001R0404 | SH202-C40 | 123.6
2CDS212001R0504 | SH202-C50 | 129.1
2CDS212001R0634 | SH202-C63 | 129.1
2CDS213001R0024 | SH203-C2, 440VCA, 6kA | 191.7
2CDS213001R0044 | SH203-C4, 440VCA, 6kA | 191.7
2CDS213001R0064 | SH203-C6 | 191.7
2CDS213001R0104 | SH203-C10 | 191.7
2CDS213001R0164 | SH203-C16 | 191.7
2CDS213001R0204 | SH203-C20 | 191.7
2CDS213001R0254 | SH203-C25 | 191.7
2CDS213001R0324 | SH203-C32 | 191.7
2CDS213001R0404 | SH203-C40 | 191.7
2CDS213001R0504 | SH203-C50 | 200.5
2CDS213001R0634 | SH203-C63 | 200.5
2CDS214001R0024 | SH204-C2, 440VCA, 6kA | 273.2
2CDS214001R0044 | SH204-C4, 440VCA, 6kA | 273.2
2CDS214001R0064 | SH204-C6 | 273.2
2CDS214001R0104 | SH204-C10 | 273.2
2CDS214001R0164 | SH204-C16 | 273.2
2CDS214001R0204 | SH204-C20 | 273.2
2CDS214001R0254 | SH204-C25 | 273.2
2CDS214001R0324 | SH204-C32 | 273.2
2CDS214001R0404 | SH204-C40 | 273.2
2CDS214001R0504 | SH204-C50 | 274.1
2CDS214001R0634 | SH204-C63 | 274.1
2CDS251001R0024 | S201-C2, 480VCA, 6kA | 107.1
2CDS251001R0044 | S201-C4, 480VCA, 6kA | 107.1
2CDS251001R0064 | S201-C6, 480VCA, 6kA | 101.6
2CDS251001R0104 | S201-C10, 480VCA, 6kA | 85.4
2CDS251001R0157 | S201-K0.5, 480VCA, 6kA | 171.3
2CDS251001R0164 | S201-C16, 480VCA, 6kA | 85.4
2CDS251001R0204 | S201-C20, 480VCA, 6kA | 85.4
2CDS251001R0217 | S201-K1, 480VCA, 6kA | 171.3
2CDS251001R0254 | S201-C25, 480VCA, 6kA | 87
2CDS251001R0257 | S201-K1.6, 480VCA, 6kA | 171.3
2CDS251001R0277 | S201-K2, 480VCA, 6kA | 171.3
2CDS251001R0317 | S201-K3, 480VCA, 6kA | 171.3
2CDS251001R0324 | S201-C32, 480VCA, 6kA | 89.2
2CDS251001R0337 | S201-K4, 480VCA, 6kA | 171.3
2CDS251001R0377 | S201-K6, 480VCA, 6kA | 171.3
2CDS251001R0404 | S201-C40, 480VCA, 6kA | 89.2
2CDS251001R0407 | S201-K8, 480VCA, 6kA | 171.3
2CDS251001R0427 | S201-K10, 480VCA, 6kA | 161.3
2CDS251001R0467 | S201-K16, 480VCA, 6kA | 161.3
2CDS251001R0487 | S201-K20, 480VCA, 6kA | 170.3
2CDS251001R0504 | S201-C50, 480VCA, 6kA | 162.2
2CDS251001R0517 | S201-K25, 480VCA, 6kA | 170.3
2CDS251001R0537 | S201-K32, 480VCA, 6kA | 170.3
2CDS251001R0557 | S201-K40, 480VCA, 6kA | 200.5
2CDS251001R0577 | S201-K50, 480VCA, 6kA | 215.1
2CDS251001R0607 | S201-K63, 480VCA, 6kA | 229
2CDS251001R0634 | S201-C63, 480VCA, 6kA | 162.2
2CDS251001R0804 | S201-C80 | 292
2CDS251001R0824 | S201-C100 | 292
2CDS252001R0024 | S202-C2, 480VCA, 6kA | 311.4
2CDS252001R0044 | S202-C4, 480VCA, 6kA | 311.4
2CDS252001R0064 | S202-C6, 480VCA, 6kA | 233.6
2CDS252001R0104 | S202-C10, 480VCA, 6kA | 201.2
2CDS252001R0157 | S202-K0.5, 480VCA, 6kA | 388
2CDS252001R0164 | S202-C16, 480VCA, 6kA | 201.2
2CDS252001R0204 | S202-C20, 480VCA, 6kA | 201.2
2CDS252001R0217 | S202-K1, 480VCA, 6kA | 388
2CDS252001R0254 | S202-C25, 480VCA, 6kA | 241.7
2CDS252001R0257 | S202-K1.6, 480VCA, 6kA | 388
2CDS252001R0277 | S202-K2, 480VCA, 6kA | 388
2CDS252001R0317 | S202-K3, 480VCA, 6kA | 388
2CDS252001R0324 | S202-C32, 480VCA, 6kA | 241.7
2CDS252001R0337 | S202-K4, 480VCA, 6kA | 388
2CDS252001R0377 | S202-K6, 480VCA, 6kA | 388
2CDS252001R0404 | S202-C40, 480VCA, 6kA | 252.4
2CDS252001R0407 | S202-K8, 480VCA, 6kA | 388
2CDS252001R0427 | S202-K10, 480VCA, 6kA | 368.8
2CDS252001R0467 | S202-K16, 480VCA, 6kA | 368.8
2CDS252001R0487 | S202-K20, 480VCA, 6kA | 368.8
2CDS252001R0504 | S202-C50, 480VCA, 6kA | 294.6
2CDS252001R0517 | S202-K25, 480VCA, 6kA | 368.8
2CDS252001R0537 | S202-K32, 480VCA, 6kA | 368.8
2CDS252001R0557 | S202-K40, 480VCA, 6kA | 453.5
2CDS252001R0577 | S202-K50, 480VCA, 6kA | 500.2
2CDS252001R0607 | S202-K63, 480VCA, 6kA | 503.8
2CDS252001R0634 | S202-C63, 480VCA, 6kA | 294.6
2CDS252001R0804 | S202-C80 | 685.7
2CDS252001R0824 | S202-C100 | 815.8
2CDS253001R0024 | S203-C2, 480VCA, 6kA | 347.1
2CDS253001R0044 | S203-C4, 480VCA, 6kA | 355.9
2CDS253001R0064 | S203-C6, 480VCA, 6kA | 355.9
2CDS253001R0104 | S203-C10, 480VCA, 6kA | 340.6
2CDS253001R0157 | S203-K0.5, 480VCA, 6kA | 592.7
2CDS253001R0164 | S203-C16, 480VCA, 6kA | 340.6
2CDS253001R0204 | S203-C20, 480VCA, 6kA | 340.6
2CDS253001R0217 | S203-K1, 480VCA, 6kA | 592.7
2CDS253001R0254 | S203-C25, 480VCA, 6kA | 350.4
2CDS253001R0257 | S203-K1.6, 480VCA, 6kA | 592.7
2CDS253001R0277 | S203-K2, 480VCA, 6kA | 592.7
2CDS253001R0317 | S203-K3, 480VCA, 6kA | 592.7
2CDS253001R0324 | S203-C32, 480VCA, 6kA | 350.4
2CDS253001R0337 | S203-K4, 480VCA, 6kA | 592.7
2CDS253001R0377 | S203-K6, 480VCA, 6kA | 592.7
2CDS253001R0404 | S203-C40, 480VCA, 6kA | 457.4
2CDS253001R0407 | S203-K8, 480VCA, 6kA | 592.7
2CDS253001R0427 | S203-K10, 480VCA, 6kA | 563.5
2CDS253001R0467 | S203-K16, 480VCA, 6kA | 563.5
2CDS253001R0487 | S203-K20, 480VCA, 6kA | 566.1
2CDS253001R0504 | S203-C50, 480VCA, 6kA | 457.4
2CDS253001R0517 | S203-K25, 480VCA, 6kA | 566.1
2CDS253001R0537 | S203-K32, 480VCA, 6kA | 566.1
2CDS253001R0557 | S203-K40, 480VCA, 6kA | 698.1
2CDS253001R0577 | S203-K50, 480VCA, 6kA | 795.7
2CDS253001R0607 | S203-K63, 480VCA, 6kA | 795.7
2CDS253001R0634 | S203-C63, 480VCA, 6kA | 469.1
2CDS253001R0804 | S203-C80 | 1027.6
2CDS253001R0824 | S203-C100 | 1104.2
2CDS254001R0024 | S204-C2, 480VCA, 6kA | 483.7
2CDS254001R0044 | S204-C4, 480VCA, 6kA | 483.7
2CDS254001R0064 | S204-C6, 480VCA, 6kA | 483.7
2CDS254001R0104 | S204-C10, 480VCA, 6kA | 483.7
2CDS254001R0157 | S204-K0.5 | 959.2
2CDS254001R0164 | S204-C16, 480VCA, 6kA | 483.7
2CDS254001R0204 | S204-C20, 480VCA, 6kA | 483.7
2CDS254001R0217 | S204-K1 | 959.2
2CDS254001R0254 | S204-C25, 480VCA, 6kA | 483.7
2CDS254001R0257 | S204-K1.6 | 959.2
2CDS254001R0277 | S204-K2 | 959.2
2CDS254001R0317 | S204-K3 | 959.2
2CDS254001R0324 | S204-C32, 480VCA, 6kA | 524.5
2CDS254001R0337 | S204-K4 | 959.2
2CDS254001R0377 | S204-K6 | 809.7
2CDS254001R0404 | S204-C40, 480VCA, 6kA | 524.5
2CDS254001R0407 | S204-K8 | 809.7
2CDS254001R0427 | S204-K10 | 661.1
2CDS254001R0467 | S204-K16 | 661.1
2CDS254001R0487 | S204-K20 | 661.1
2CDS254001R0504 | S204-C50, 480VCA, 6kA | 540.4
2CDS254001R0517 | S204-K25 | 661.1
2CDS254001R0537 | S204-K32 | 661.1
2CDS254001R0557 | S204-K40 | 959.2
2CDS254001R0577 | S204-K50 | 959.2
2CDS254001R0607 | S204-K63 | 959.2
2CDS254001R0634 | S204-C63, 480VCA, 6kA | 540.4
2CDS254001R0804 | S204-C80 | 1362.4
2CDS254001R0824 | S204-C100 | 1411
2CDS281001R0014 | S201P-C1 | 231.6
2CDS281001R0024 | S201P-C2 | 231.6
2CDS281001R0034 | S201P-C3 | 231.6
2CDS281001R0044 | S201P-C4 | 231.6
2CDS281001R0064 | S201P-C6 | 201.2
2CDS281001R0084 | S201P-C8 | 201.2
2CDS281001R0104 | S201P-C10 | 201.2
2CDS281001R0134 | S201P-C13 | 201.2
2CDS281001R0164 | S201P-C16 | 201.2
2CDS281001R0204 | S201P-C20 | 201.2
2CDS281001R0254 | S201P-C25 | 201.2
2CDS281001R0324 | S201P-C32 | 201.2
2CDS281001R0404 | S201P-C40 | 207.6
2CDS281001R0504 | S201P-C50 | 207.6
2CDS281001R0634 | S201P-C63 | 227.1
2CDS281001R0974 | S201P-C1.6 | 231.6
2CDS281001R0984 | S201P-C0.5 | 231.6
2CDS282001R0014 | S202P-C1 | 507
2CDS282001R0024 | S202P-C2 | 507
2CDS282001R0034 | S202P-C3 | 507
2CDS282001R0044 | S202P-C4 | 507
2CDS282001R0064 | S202P-C6 | 421.7
2CDS282001R0084 | S202P-C8 | 421.7
2CDS282001R0104 | S202P-C10 | 421.7
2CDS282001R0134 | S202P-C13 | 421.7
2CDS282001R0164 | S202P-C16 | 421.7
2CDS282001R0204 | S202P-C20 | 421.7
2CDS282001R0254 | S202P-C25 | 421.7
2CDS282001R0324 | S202P-C32 | 421.7
2CDS282001R0404 | S202P-C40 | 454.2
2CDS282001R0504 | S202P-C50 | 454.2
2CDS282001R0634 | S202P-C63 | 493.1
2CDS282001R0974 | S202P-C1.6 | 507.7
2CDS282001R0984 | S202P-C0.5 | 507
2CDS283001R0014 | S203P-C1 | 713.6
2CDS283001R0024 | S203P-C2 | 713.6
2CDS283001R0034 | S203P-C3 | 713.6
2CDS283001R0044 | S203P-C4 | 713.6
2CDS283001R0064 | S203P-C6 | 632.6
2CDS283001R0084 | S203P-C8 | 632.6
2CDS283001R0104 | S203P-C10 | 632.6
2CDS283001R0134 | S203P-C13 | 632.6
2CDS283001R0164 | S203P-C16 | 632.6
2CDS283001R0204 | S203P-C20 | 632.6
2CDS283001R0254 | S203P-C25 | 632.6
2CDS283001R0324 | S203P-C32 | 632.6
2CDS283001R0404 | S203P-C40 | 729.9
2CDS283001R0504 | S203P-C50 | 729.9
2CDS283001R0634 | S203P-C63 | 810.9
2CDS283001R0974 | S203P-C1.6 | 713.6
2CDS283001R0984 | S203P-C0.5 | 713.6
2CDS284001R0014 | S204P-C1 | 1096.7
2CDS284001R0024 | S204P-C2 | 1012.4
2CDS284001R0034 | S204P-C3 | 1012.4
2CDS284001R0044 | S204P-C4 | 1012.4
2CDS284001R0064 | S204P-C6 | 840.1
2CDS284001R0084 | S204P-C8 | 840.1
2CDS284001R0104 | S204P-C10 | 840.1
2CDS284001R0134 | S204P-C13 | 840.1
2CDS284001R0164 | S204P-C16 | 840.1
2CDS284001R0204 | S204P-C20 | 840.1
2CDS284001R0254 | S204P-C25 | 840.1
2CDS284001R0324 | S204P-C32 | 840.1
2CDS284001R0404 | S204P-C40 | 940.7
2CDS284001R0504 | S204P-C50 | 940.7
2CDS284001R0634 | S204P-C63 | 973.1
2CDS284001R0974 | S204P-C1.6 | 1012.4
2CDS284001R0984 | S204P-C0.5 | 1012.4
2CJB108120Y0000 | OVRHSP801203Y | 21272.6
2CJB108277Y0000 | OVRHSP802773Y | 21272.6
2CJB116120Y0002 | OVRHSP1601203Y2 | 40209.7
2CJB116277Y0002 | OVRHSP1602773Y2 | 40209.7
2CJB124120Y0002 | OVRHSP2401203Y2 | 56405.9
2CJB124277Y0002 | OVRHSP2402773Y2 | 56405.9
2CJB130120Y0002 | OVRHSP3001203Y2 | 68013.2
2CJB130277Y0002 | OVRHSP3002773Y2 | 68013.2
2CJB140120Y0002 | OVRHSP4001203Y2 | 85135.1
2CJB140277Y0002 | OVRHSP4002773Y2 | 85135.1
2CMA100149R1000 | B21 - 111 - 100 | 2233.9
2CMA100163R1000 | B23 - 111 - 100 | 3734.1
2CMA100244R1000 | kWh#A43 112-100 | 5324
2CMA100248R1000 | A44 112 - 100 | 4856
2CMA101946R1000 | Ind. P&S#216-P4 | 114.9
2CMA101947R1000 | Ind. P&S#216-P6 | 100
2CMA101954R1000 | Ind. P&S#316-P4 | 122.3
2CMA101956R1000 | Ind. P&S#316-P6 | 131.7
2CMA101957R1000 | Ind. P&S#316-P7 | 140.8
2CMA101958R1000 | Ind. P&S#316-P9 | 103.8
2CMA101960R1000 | Ind. P&S#316-P11 | 190.4
2CMA101967R1000 | Ind. P&S#416-P6 | 129.8
2CMA101974R1000 | Ind. P&S#232-P4 | 161.3
2CMA101975R1000 | Ind. P&S#232-P6 | 134
2CMA101984R1000 | Ind. P&S#332-P6 | 138.9
2CMA101985R1000 | Ind. P&S#332-P7 | 166.1
2CMA101986R1000 | Ind. P&S#332-P9 | 138.9
2CMA101988R1000 | Ind. P&S#332-P11 | 166.1
2CMA101995R1000 | Ind. P&S#432-P6 | 148.9
2CMA102002R1000 | Ind. P&S#216-C4 | 205.4
2CMA102003R1000 | Ind. P&S#216-C6 | 151.9
2CMA102012R1000 | Ind. P&S#316-C6 | 166.8
2CMA102014R1000 | Ind. P&S#316-C9 | 174.2
2CMA102023R1000 | Ind. P&S#416-C6 | 185.3
2CMA102031R1000 | Ind. P&S#232-C6 | 218.7
2CMA102040R1000 | Ind. P&S#332-C6 | 222.2
2CMA102042R1000 | Ind. P&S#332-C9 | 229.7
2CMA102051R1000 | Ind. P&S#432-C6 | 234.9
2CMA103572R1000 | C11 110-301 | 1076.3
2CMA103575R1000 | C13 110-301 | 3175.2
2CMA162743R1000 | Ind. P&S#3125MVS7WH | 22052.3
2CMA162745R1000 | Ind. P&S#3125MVS11WH | 22052.3
2CMA162837R1000 | Ind. P&S#363MVS7WH | 6475.2
2CMA162840R1000 | Ind. P&S#363MVS11WH | 6475.2
2CMA166458R1000 | 216P4W,16 Amp,IP 67 | 348.1
2CMA166460R1000 | 216P6W,16 Amp,IP 67 | 289.1
2CMA166476R1000 | 316P6W,16 Amp,IP 67 | 296.5
2CMA166478R1000 | Ind. P&S#316P7W | 355.5
2CMA166480R1000 | 316P9W,16 Amp,IP 67 | 296.5
2CMA166482R1000 | Ind. P&S#316P10W | 355.5
2CMA166484R1000 | Ind. P&S#316P11W | 366.6
2CMA166498R1000 | 416P9W,16 Amp,IP 67 | 318.6
2CMA166504R1000 | 232P4W,32 Amp,IP 67 | 514.5
2CMA166506R1000 | Ind. P&S#332P7W | 499.6
2CMA166508R1000 | 332P9W,32 Amp,IP 67 | 514.5
2CMA166513R1000 | Ind. P&S#332P11W | 518.1
2CMA166518R1000 | Ind. P&S#432P2W | 535.2
2CMA166524R1000 | 432P6W,32 Amp,IP 67 | 499.6
2CMA166526R1000 | Ind. P&S#432P7W | 536.5
2CMA166528R1000 | 432P9W,32 Amp,IP 67 | 538.8
2CMA166530R1000 | Ind. P&S#432P11W | 551.5
2CMA166536R1000 | 216C4W,16 Amp,IP 67 | 666.3
2CMA166538R1000 | 216C6W,16 Amp,IP 67 | 636.8
2CMA166554R1000 | 316C6W,16 Amp,IP 67 | 1017.9
2CMA166558R1000 | 316C9W,16 Amp,IP 67 | 1017.9
2CMA166562R1000 | Ind. P&S#316C11W | 1054.9
2CMA166576R1000 | 416C9W,16 Amp,IP 67 | 1036.4
2CMA166584R1000 | 232C6W,32 Amp,IP 67 | 666.3
2CMA166594R1000 | Ind. P&S#332C11W | 795.7
2CMA166604R1000 | 332C6W,32 Amp,IP 67 | 777.5
2CMA166606R1000 | Ind. P&S#332C7W | 777.5
2CMA166608R1000 | 332C9W,32 Amp,IP 67 | 777.5
2CMA166618R1000 | 432C6W,32 Amp,IP 67 | 758.7
2CMA166722R1000 | 232P6W,32 Amp,IP 67 | 525.5
2CMA166738R1000 | 332P6W,32 Amp,IP 67 | 536.5
2CMA166742R1000 | 263P6,63 Amp,IP 44 | 497.6
2CMA166750R1000 | Ind. P&S#363P5 | 615.7
2CMA166752R1000 | 363P6,63 Amp,IP 44 | 513.8
2CMA166754R1000 | Ind. P&S#363P7 | 615.7
2CMA166756R1000 | 363P9,63 Amp,IP 44 | 536.5
2CMA166764R1000 | 463P6,63 Amp,IP 44 | 592.3
2CMA166776R1000 | 263P6W,63 Amp,IP 67 | 692.2
2CMA166778R1000 | 263P9W,63 Amp,IP 67 | 695.8
2CMA166786R1000 | 363P6W,63 Amp,IP 67 | 721.8
2CMA166788R1000 | Ind. P&S#363P7W | 888.1
2CMA166790R1000 | 363P9W,63 Amp,IP 67 | 895.6
2CMA166792R1000 | Ind. P&S#363P11W | 899.2
2CMA166798R1000 | 463P6W,63 Amp,IP 67 | 906.6
2CMA166802R1000 | 463P9W,63 Amp,IP 67 | 906.6
2CMA166804R1000 | Ind. P&S#463P11W | 925.1
2CMA166808R1000 | 2125P4W,125 Amp,IP 67 | 2586.5
2CMA166810R1000 | 2125P6W,125 Amp,IP 67 | 2001.7
2CMA166816R1000 | 3125P6W,125 Amp,IP 67 | 2146.3
2CMA166818R1000 | Ind. P&S#3125P7W | 2164.8
2CMA166820R1000 | 3125P9W,125 Amp,IP 67 | 2168.4
2CMA166822R1000 | Ind. P&S#3125P11W | 2164.8
2CMA166828R1000 | 4125P6W,125 Amp,IP 67 | 2183.3
2CMA166832R1000 | 4125P9W,125 Amp,IP 67 | 2183.3
2CMA166840R1000 | 263C6,63 Amp,IP 44 | 999.4
2CMA166848R1000 | Ind. P&S#363C5 | 1117.8
2CMA166850R1000 | 363C6,63 Amp,IP 44 | 1036.4
2CMA166852R1000 | Ind. P&S#363C7 | 1147.3
2CMA166854R1000 | 363C9,63 Amp,IP 44 | 1165.5
2CMA166862R1000 | 463C6,63 Amp,IP 44 | 758.7
2CMA166874R1000 | 263C6W,63 Amp,IP 67 | 1054.9
2CMA166876R1000 | 263C9W,63 Amp,IP 67 | 1054.9
2CMA166894R1000 | 363C6W,63 Amp,IP 67 | 1062.3
2CMA166896R1000 | Ind. P&S#363C7W | 1221.3
2CMA166898R1000 | 363C9W,63 Amp,IP 67 | 1276.7
2CMA166900R1000 | Ind. P&S#363C11W | 1313.7
2CMA166906R1000 | 463C6W,63 Amp,IP 67 | 1406.2
2CMA166910R1000 | 463C9W,63 Amp,IP 67 | 1461.9
2CMA166924R1000 | 3125C6W,125 Amp,IP 67 | 2386.7
2CMA166926R1000 | Ind. P&S#3125C7W | 2775.3
2CMA166928R1000 | 3125C9W,125 Amp,IP 67 | 2405.2
2CMA166930R1000 | Ind. P&S#3125C11W | 2756.5
2CMA166936R1000 | 4125C6W,125 Amp,IP 67 | 2571.9
2CMA166940R1000 | 4125C9W,125 Amp,IP 67 | 2586.5
2CMA166946R1000 | 232RAU4W,32 Amp,IP 67 | 667.9
2CMA166948R1000 | 232RAU6W,32 Amp,IP 67 | 629.3
2CMA166964R1000 | 332RAU6W,32 Amp,IP 67 | 647.8
2CMA166966R1000 | Ind. P&S#332RAU7W | 666.3
2CMA166968R1000 | 332RAU9W,32 Amp,IP 67 | 684.8
2CMA166972R1000 | Ind. P&S#332RAU11W | 695.8
2CMA166976R1000 | Ind. P&S#432RAU2W | 744.1
2CMA166986R1000 | 432RAU9W,32 Amp,IP 67 | 721.8
2CMA166994R1000 | 216RAU4W,16 Amp,IP 67 | 499.6
2CMA167012R1000 | 316RAU6W,16 Amp,IP 67 | 481.1
2CMA167016R1000 | 316RAU9W,16 Amp,IP 67 | 488.5
2CMA167020R1000 | Ind. P&S#316RAU11W | 496
2CMA167112R1000 | Ind. P&S#332BS11W | 695.8
2CMA167133R1000 | 2125RU6W,125 Amp,IP 67 | 2886.2
2CMA167136R1000 | 3125RU6W,125 Amp,IP 67 | 2997.5
2CMA167137R1000 | Ind. P&S#3125RU7W | 3145
2CMA167138R1000 | 3125RU9W,125 Amp,IP 67 | 3219.3
2CMA167139R1000 | Ind. P&S#3125RU11W | 3515.1
2CMA167144R1000 | 4125RU9W,125 Amp,IP 67 | 3293.3
2CMA167145R1000 | Ind. P&S#4125RU11W | 3885.6
2CMA167148R1000 | 216RS4W,16 Amp,IP 67 | 666.3
2CMA167149R1000 | 216RS6W,16 Amp,IP 67 | 673.7
2CMA167150R1000 | 216RS9W,16 Amp,IP 67 | 684.8
2CMA167157R1000 | 316RS6W,16 Amp,IP 67 | 703.3
2CMA167159R1000 | 316RS9W,16 Amp,IP 67 | 721.8
2CMA167167R1000 | Ind. P&S#416RS7W | 647.8
2CMA167168R1000 | 416RS9W,16 Amp,IP 67 | 666.3
2CMA167180R1000 | 332RS6W,32 Amp,IP 67 | 744.1
2CMA167181R1000 | Ind. P&S#332RS7W | 758.7
2CMA167182R1000 | 332RS9W,32 Amp,IP 67 | 777.5
2CMA167184R1000 | Ind. P&S#332RS11W | 788.2
2CMA167190R1000 | Ind. P&S#432RS7W | 832.7
2CMA167198R1000 | 3125BU6W,125 Amp,IP 67 | 2849.2
2CMA167199R1000 | Ind. P&S#3125BU7W | 3404.2
2CMA167202R1000 | Ind. P&S#3125BU1W | 3385.7
2CMA167204R1000 | 4125BU6W,125 Amp,IP 67 | 3015.9
2CMA167206R1000 | 4125BU9W,125 Amp,IP 67 | 3034.4
2CMA167222R1000 | 363BU6,63 Amp,IP 44 | 662.7
2CMA167252R1000 | 3125RS6W,125 Amp,IP 67 | 2941.7
2CMA167254R1000 | Ind. P&S#3125RS7W | 3330.3
2CMA167256R1000 | 3125RS9W,125 Amp,IP 67 | 3478.5
2CMA167258R1000 | Ind. P&S#3125RS11W | 3515.1
2CMA167266R1000 | Ind. P&S#4125RS7W | 3922.2
2CMA167316R1000 | 363RS6W,63 Amp,IP 67 | 1147.3
2CMA167318R1000 | Ind. P&S#363RS7W | 1165.5
2CMA167320R1000 | 363RS9W,63 Amp,IP 67 | 1202.5
2CMA167322R1000 | Ind. P&S#363RS11W | 1258.2
2CMA167332R1000 | 463RS9W,63 Amp,IP 67 | 1221.3
2CMA167388R1000 | 363RU9W,63 Amp,IP 67 | 1017.9
2CMA167396R1000 | 463RU6W,63 Amp,IP 67 | 1065.9
2CMA167400R1000 | 463RU9W,63 Amp,IP 67 | 1073.4
2CMA167416R1000 | Ind. P&S#363RAU5 | 777.5
2CMA167418R1000 | 363RAU6,63 Amp,IP 44 | 795.7
2CMA167420R1000 | Ind. P&S#363RAU7 | 814.2
2CMA167422R1000 | 363RAU9,63 Amp,IP 44 | 832.7
2CMA167454R1000 | Ind. P&S#363RAU7W | 1147.3
2CMA167456R1000 | 363RAU9W,63 Amp,IP 67 | 1165.5
2CMA167458R1000 | Ind. P&S#363RAU11W | 1184
2CMA167468R1000 | 463RAU9W,63 Amp,IP 67 | 1091.8
2CMA167484R1000 | 463RS6,63 Amp,IP 44 | 832.7
2CMA167496R1000 | Ind. P&S#363RS5 | 955
2CMA167498R1000 | 363RS6,63 Amp,IP 44 | 795.7
2CMA167500R1000 | Ind. P&S#363RS7 | 869.7
2CMA167502R1000 | 363RS9,63 Amp,IP 44 | 925.1
2CMA167510R1000 | 263RU6,63 Amp,IP 44 | 695.8
2CMA167520R1000 | 363RU6,63 Amp,IP 44 | 703.3
2CMA167522R1000 | Ind. P&S#363RU7 | 740.2
2CMA167524R1000 | 363RU9,63 Amp,IP 44 | 777.5
2CMA167532R1000 | 463RU6,63 Amp,IP 44 | 758.7
2CMA167622R1000 | 216MHS4,16 Amp,IP 44 | 1887.5
2CMA167623R1000 | 216MHS6,16 Amp,IP 44 | 1887.5
2CMA167631R1000 | 316MHS6,16 Amp,IP 44 | 1961.1
2CMA167632R1000 | Ind. P&S#316MHS7 | 1961.1
2CMA167633R1000 | 316MHS9,16 Amp,IP 44 | 1961.1
2CMA167635R1000 | Ind. P&S#316MHS11 | 1998.1
2CMA167640R1000 | 416MHS6,16 Amp,IP 44 | 2016.6
2CMA167654R1000 | 316MVS6,16 Amp,IP 44 | 1961.1
2CMA167669R1000 | 232MHS6,32 Amp,IP 44 | 2183.3
2CMA167677R1000 | 332MHS6,32 Amp,IP 44 | 2201.8
2CMA167679R1000 | 332MHS9,32 Amp,IP 44 | 2257.3
2CMA167700R1000 | 332MVS6,32 Amp,IP 44 | 2220.3
2CMA167709R1000 | 432MVS6,32 Amp,IP 44 | 2405.2
2CMA167721R1000 | 363MHS6,63 Amp,IP 44 | 3885.6
2CMA167723R1000 | 363MHS9,63 Amp,IP 44 | 3885.6
2CMA167727R1000 | 463MHS6,63 Amp,IP 44 | 4033.1
2CMA167786R1000 | 332MPR6,32 Amp,IP 44 | 4810.3
2CMA167800R1000 | 216MHS4W,16 Amp,IP 67 | 2109.4
2CMA167809R1000 | 316MHS6W,16 Amp,IP 67 | 2127.9
2CMA167810R1000 | Ind. P&S#316MHS7W | 2138.9
2CMA167811R1000 | 316MHS9W,16 Amp,IP 67 | 2146.3
2CMA167813R1000 | Ind. P&S#316MHS11W | 2146.3
2CMA167833R1000 | Ind. P&S#316MVS7W | 2164.8
2CMA167834R1000 | 316MVS9W,16 Amp,IP 67 | 2183.3
2CMA167836R1000 | Ind. P&S#316MVS11W | 2201.8
2CMA167856R1000 | 332MHS6W,32 Amp,IP 67 | 2405.2
2CMA167858R1000 | 332MHS9W,32 Amp,IP 67 | 2423.7
2CMA167860R1000 | Ind. P&S#332MHS11W | 2423.7
2CMA167865R1000 | 432MHS6W,32 Amp,IP 67 | 2627.4
2CMA167866R1000 | Ind. P&S#432MHS7W | 2627.4
2CMA167879R1000 | 332MVS6W,32 Amp,IP 67 | 2294.2
2CMA167880R1000 | Ind. P&S#332MVS7W | 2312.7
2CMA167881R1000 | 332MVS9W,32 Amp,IP 67 | 2331.5
2CMA167883R1000 | Ind. P&S#332MVS11W | 2349.7
2CMA167888R1000 | 432MVS6W,32 Amp,IP 67 | 2664.3
2CMA167899R1000 | 363MHS6W,32 Amp,IP 67 | 4033.1
2CMA167901R1000 | 363MHS9W,63 Amp,IP 67 | 4033.1
2CMA167902R1000 | Ind. P&S#363MHS11W | 4033.1
2CMA167908R1000 | Ind. P&S#463MHS11W | 4366.3
2CMA168017R1000 | Ind. P&S#332MPM7W | 6919.3
2CMA168037R1000 | Ind. P&S#363MM7 | 7141.2
2CMA168038R1000 | 363MM9,63 Amp,IP 44 | 7141.2
2CMA168051R1000 | Ind. P&S#3125MM11 | 24605.4
2CMA168053R1000 | 4125MM6,125 Amp,IP 44 | 26455.2
2CMA168089R1000 | 332MPR6W,32 Amp,IP 67 | 5217.4
2CMA168112R1000 | Ind. P&S#363BU11W | 1110.3
2CMA168120R1000 | 5.8,44 Amp,IP 3 vías | 2016.9
2CMA168121R1000 | 5.8,44 Amp,IP 3 vías | 2016.9
2CMA168122R1000 | 5.8,44 Amp,IP 3 vías | 2156.4
2CMA168123R1000 | 5.8,44 Amp,IP 3 vías | 2156.4
2CMA168124R1000 | 5.8,44 Amp,IP 3 vías | 2295.5
2CMA168490R1000 | Ind. P&S#332RL7W | 1702.3
2CMA168532R1000 | 3125RL9W,125 Amp,IP 67 | 7622.2
2CMA168980R1000 | Ind. P&S#MPR16MS | 8214.1
2CMA168981R1000 | Ind. P&S#MP16/1MS | 5920.3
2CMA168982R1000 | Ind. P&S#MPR16/3MS | 13764.3
2CMA168983R1000 | Ind. P&S#MP32/2MS | 11026.3
2CMA168984R1000 | Ind. P&S#MPR32/1MS | 16391.3
2CMA168985R1000 | Ind. P&S#MPR63/1MS | 19795.7
2CMA168987R1000 | Ind. P&S#MP32/SW1 | 13320.2
2CMA168988R1000 | Ind. P&S#MPR63/1 | 18130.5
2CMA168989R1000 | MPR63,63 Amp,IP 44 | 17094.1
2CMA168990R1000 | MP63,63 Amp,IP 44 | 10175.2
2CMA168991R1000 | Ind. P&S#MPR32 | 13875.5
2CMA168992R1000 | Ind. P&S#MP32/2 | 9990.3
2CMA168993R1000 | Ind. P&S#MP32/1 | 8140.5
2CMA168994R1000 | Ind. P&S#MP32 | 6475.6
2CMA168995R1000 | Ind. P&S#MPR16/3 | 12247.6
2CMA168996R1000 | Ind. P&S#MP16/3 | 9435.4
2CMA168998R1000 | Ind. P&S#MP16/1 | 4966
2CMA168999R1000 | MP16,16 Amp,IP 44 | 1939.4
2CMA170003R1000 | 216RAM4,16 Amp,IP 44 | 162.9
2CMA170004R1000 | 216RAM6,16 Amp,IP 44 | 165.1
2CMA170010R1000 | 316RAM4,16 Amp,IP 44 | 166.8
2CMA170012R1000 | 316RAM6,16 Amp,IP 44 | 170.3
2CMA170014R1000 | 316RAM9,16 Amp,IP 44 | 177.8
2CMA170016R1000 | Ind. P&S#316RAM11 | 185.3
2CMA170021R1000 | 416RAM6,16 Amp,IP 44 | 172.3
2CMA170026R1000 | 232RAM4,32 Amp,IP 44 | 222.2
2CMA170027R1000 | 232RAM6,32 Amp,IP 44 | 185.3
2CMA170035R1000 | 332RAM6,32 Amp,IP 44 | 190.4
2CMA170037R1000 | 332RAM9,32 Amp,IP 44 | 200.2
2CMA170044R1000 | 432RAM6,32 Amp,IP 44 | 207.3
2CMA170185R1000 | Ind. P&S#416P6 TRIO ADAPTOR | 1748
2CMA170186R1000 | Ind. P&S#216P6 TRIO ADAPTOR | 1165.2
2CMA170191R1000 | 5.8,44 Amp,IP 3 vías | 2959.8
2CMA170192R1000 | 5.8,44 Amp,IP 3 vías | 2640.3
2CMA170193R1000 | Ind. P&S#416T6MIX | 3162.6
2CMA170195R1000 | Ind. P&S#416Schuko | 1252.1
2CMA170196R1000 | Ind. P&S#216Schuko | 1078.5
2CMA170265R1000 | Ind. P&S#416P6/DUO+C | 1526.2
2CMA170500R1000 | kWh meter#A41 112-100 | 4586.8
2CMA170503R1000 | A41 312 - 100 | 5157.4
2CMA170504R1000 | kWh meter#A41 313-100 | 4974.2
2CMA170510R1000 | kWh meter#A42 112-100 | 4666.6
2CMA170512R1000 | kWh meter#A42 312-100 | 4737.1
2CMA170520R1000 | A43 111 - 100 | 5014.7
2CMA170525R1000 | kWh meter#A43 312-100 | 5547.6
2CMA170533R1000 | A44 111 - 100 | 4838.9
2CMA170536R1000 | A44 311 - 100 | 4987.5
2CMA170537R1000 | A44 352 - 100 | 5735.1
2CMA170540R1000 | kWh#A44 452-100 | 5756.5
2CMA170545R1000 | A44 552 - 100 | 6949.5
2CMA170554R1000 | A41 111 - 100 | 4417.2
2CMA170555R1000 | A42 111 - 100 | 4064.3
2CMA179348R1000 | Ind. P&S#M16/1 | 8362.4
2CMA179349R1000 | Ind. P&S#M16/2 JFB | 11655.6
2CMA179350R1000 | Ind. P&S#M32/1 | 14689.7
2CMA179351R1000 | Ind. P&S#M32/2 JFB | 20720.5
2CMA179352R1000 | Ind. P&S#M63/1 | 19240.4
2CMA179353R1000 | Ind. P&S#M63/2 JFB | 25160.7
2CMA193097R1000 | 216RS4,16 Amp,IP 44 | 181.4
2CMA193098R1000 | 216RS6,16 Amp,IP 44 | 166.8
2CMA193106R1000 | 316RS6,16 Amp,IP 44 | 177.8
2CMA193107R1000 | Ind. P&S#316RS7 | 187.2
2CMA193108R1000 | 316RS9,16 Amp,IP 44 | 188.8
2CMA193110R1000 | Ind. P&S#316RS11 | 190.4
2CMA193115R1000 | 416RS6,16 Amp,IP 44 | 165.1
2CMA193121R1000 | 232RS4,32 Amp,IP 44 | 251.8
2CMA193122R1000 | 232RS6,32 Amp,IP 44 | 211.2
2CMA193130R1000 | 332RS6,32 Amp,IP 44 | 220.3
2CMA193131R1000 | Ind. P&S#332RS7 | 289.1
2CMA193132R1000 | 332RS9,32 Amp,IP 44 | 290.7
2CMA193139R1000 | 432RS6,32 Amp,IP 44 | 292.6
2CMA193169R1000 | Ind. P&S#216RU4 | 170.3
2CMA193170R1000 | 216RU6,16 Amp,IP 44 | 166.8
2CMA193176R1000 | Ind. P&S#316RU4 | 177.8
2CMA193178R1000 | 316RU6,16 Amp,IP 44 | 165.1
2CMA193180R1000 | 316RU9,16 Amp,IP 44 | 166.8
2CMA193182R1000 | Ind. P&S#316RU11 | 185.3
2CMA193187R1000 | 416RU6,16 Amp,IP 44 | 181.4
2CMA193217R1000 | Ind. P&S#216RAU4 | 162.9
2CMA193241R1000 | Ind. P&S#232RU4 | 187.2
2CMA193242R1000 | 232RU6,32 Amp,IP 44 | 192.7
2CMA193250R1000 | 332RU6,32 Amp,IP 44 | 196.3
2CMA193251R1000 | Ind. P&S#332RU7 | 225.8
2CMA193252R1000 | 332RU9,32 Amp,IP 44 | 227.8
2CMA193259R1000 | 432RU6,32 Amp,IP 44 | 203.7
2CMA193266R1000 | 232RAU6,32 Amp,IP 44 | 185.3
2CMA193289R1000 | 216BS4,16 Amp,IP 44 | 161.3
2CMA193290R1000 | 216BS6,16 Amp,IP 44 | 155.7
2CMA193298R1000 | 316BS6,16 Amp,IP 44 | 166.8
2CMA193302R1000 | Ind. P&S#316BS11 | 177.8
2CMA193307R1000 | 416BS6,16 Amp,IP 44 | 181.4
2CMA193322R1000 | 332BS6,32 Amp,IP 44 | 188.8
2CMA193331R1000 | 432BS6,32 Amp,IP 44 | 207.3
2CMA193442R1000 | 332BU6,16 Amp,IP 44 | 181.4
2CMA193444R1000 | 332BU9,16 Amp,IP 44 | 188.8
2CSF202005R1800 | F202 AC-80/30mA | 1686.7
2CSF202005R1900 | F202 AC-100/30mA | 1848.9
2CSF202005R3800 | F202 AC-80/300mA | 1654.3
2CSF202005R3900 | F202 AC-100/300mA | 1816.5
2CSF202006R1250 | FH202 AC-25/30mA | 601.9
2CSF202006R1400 | FH202 AC-40/30mA | 626.1
2CSF202006R1630 | FH202 AC-63/30mA | 720.6
2CSF202006R3250 | FH202 AC-25/300mA | 743.2
2CSF202006R3400 | FH202 AC-40/300mA | 773.5
2CSF202006R3630 | FH202 AC-63/300mA | 890
2CSF204005R1800 | F204 AC-80/30mA | 2092.2
2CSF204005R1900 | F204 AC-100/30mA | 2108.4
2CSF204005R3800 | F204 AC-80/300mA | 2124.6
2CSF204005R3900 | F204 AC-100/300mA | 2134.3
2CSF204006R1250 | FH204 AC-25/30mA | 778.5
2CSF204006R1400 | FH204 AC-40/30mA | 924.5
2CSF204006R1630 | FH204 AC-63/30mA | 1038
2CSF204006R3250 | FH204 AC-25/300mA | 866.1
2CSF204006R3400 | FH204 AC-40/300mA | 867.7
2CSF204006R3630 | FH204 AC-63/300mA | 1215.9
2CSG113000R4051 | ANR96-24 | #N/A
2CSG133030R4022 | DMTME-96 | 4971.5
2CSG163030R4022 | DMTME-I-485-96 | 6498.9
2CSG213000R4051 | ANR96-230 | #N/A
2CSG299883R4052 | M2M | #N/A
2CSG299893R4052 | M2M MODBUS | 8641
2CSG299903R4052 | M2M ETHERNET | 11789.2
2CSM110000R1011 | VLMD-1-2 | 1471.7
2CSM110190R1001 | VLM1/300 | 660.1
2CSM110220R1001 | VLM1/500 | 708.5
2CSM121000R1601 | HMT 1/110 | 788.2
2CSM131000R1601 | HMT 1/220 | 788.2
2CSM200883R1801 | E 92/32, 690VCA/CD | 158.3
2CSM200923R1801 | E 91/32, 690VCA/CD | 77.9
2CSM204753R1801 | E 93/32, 690VCA/CD | 211.2
2CSM210130R1001 | VLM2/100 | 891.4
2CSM256313R0621 | Interruptor Horario D2, 230 VCA | 2041.9
2CSM257583R0621 | Interruptor Horario D1 PLUS, 230VCA | 1819.7
2CSM258763R0621 | Interruptor Horario D1, 230VCA | 1447.7
2CSM277132R1801 | E 92/125, 690 VCA | 877.4
2CSM277502R1801 | E 93/125, 690 VCA | 1244.6
2CSM277572R1801 | E 91/125, 690 VCA | 402.9
2CSM277583R0621 | Interruptor Horario D2 PLUS, 230 VCA | 2621.2
2CSM277962R1801 | E 93/50, 690 VCA | 688
2CSM277972R1801 | E 92/50, 690 VCA | 430.2
2CSM279022R1801 | E 91/50, 690 VCA | 200.8
2CSM295563R1341 | Interruptor Crepuscular T1 | 943.3
2CSM295723R1341 | Sensor Externo LS-D | 328.6
2CSM295793R1341 | Interruptor Crepuscular T1 PLUS | 1262.5
2CSM310080R1001 | AMT1/30 | 678.9
2CSM320000R1011 | AMTD-1 | 1471.7
2CSM420000R1011 | AMTD-2 | 1471.7
2CSM710000R1011 | FRZ-DIG | 2801.2
2CSM810310R1001 | FRZ1 | 2122.7
2CSS200911R0001 | S2C-UA 12 DC | 1256
2CSS200911R0002 | S2C-UA 24 AC | 1256
2CSS200911R0003 | S2C-UA 48 AC | 1256
2CSS200911R0004 | S2C-UA 110 AC | 1256
2CSS200911R0005 | S2C-UA 230 AC | 1256
2CSS200911R0006 | S2C-UA 400 AC | 1256
2CTB802341R2100 | OVR T2 40-150 P TS U | 934.9
2CTB802342R2500 | OVR T2 1N 40-320 P TS U | 2561.2
2CTB802344R2500 | OVR T2 2N 40-320 P TS U | 3567.4
2CTB802345R2500 | OVR T2 3L 40-320 P TS U | 3433.4
2CTB802346R2500 | OVR T2 3N 40-320 P TS U | 4292
2CTB802348R3500 | OVR T2 40-150 C U | 654.3
2CTB802348R3700 | OVR T2 40-320 C U | 671.8
2CTB802348R6500 | OVR T2 70 N C U | 759.7
AA1206 | SR orejas fijac.pared 4pz | 101.6
AL1000 | L argollas elevación 4pz | 246.2
M008080000 | Caja IP44, 65x65x32, KO | 33.5
M008100000 | Caja IP44, 80x80x40, KO | 39.9
M008160000 | Caja IP55, 100x100x50, KO | 66.5
M008200000 | Caja IP55, 105x70x50, KO | 60.7
M008220000 | Caja IP55,153x110x66, KO | 104.5
M008460000 | Caja IP55, 100x100x50 | 69.8
M008510000 | Caja IP55, 100x100x80 | 77.9
M008520000 | Caja IP55, 153x110x66 | 89.2
M009000000 | Platina Caja IP55 160x135 | 76.3
M009020000 | Platina Caja IP55 220x170 | 112
M009040000 | Platina Caja IP55 310x240 | 183.3
M126440000 | EUROPA IP55, 4 Módulos | 215.7
M126460000 | EUROPA IP55, 6 Módulos | 251.1
M126500000 | EUROPA IP55, 10 Módulos | 343.2
M126520000 | EUROPA IP55, 20 Módulos | 589.4
M127640000 | EUROPA IP65, PO, 220x140x140 | 332.5
M127680020 | EUROPA IP65, PO, 220x205x140 | 412
M127720020 | EUROPA IP65, PO, 220x275x140 | 470.4
M127740020 | EUROPA IP65, PO, 370x275x140 | 632.6
M127760020 | EUROPA IP65, PO, 570x275x140 | 970.2
M127780020 | EUROPA IP65, PO, 570x380x140 | 1137.3
M127840000 | EUROPA IP65, PT, 220x140x140 | 325.4
M127880020 | EUROPA IP65, PT, 220x205x140 | 428.2
M127920020 | EUROPA IP65, PT, 220x275x140 | 470.4
M127940020 | EUROPA IP65, PT, 370x275x140 | 648.8
M127960020 | EUROPA IP65, PT, 570x275x140 | 940.7
M127980020 | EUROPA IP65, PT, 570x380x140 | 1135.3
M128040000 | Caja IP65, 220x140x140 | 270.9
M128080020 | Caja IP65, 220x205x140 | 317.9
M128120020 | Caja IP65, 220x275x140 | 356.8
M128140020 | Caja IP65, 370x275x140 | 519
M128160020 | Caja IP65, 570x275x140 | 794.7
M128180020 | Caja IP65, 570x380x140 | 956.9
M128390000 | Riel Din Liso, 35x27x7.5x1 mm | 79.5
M128420000 | Platina EUROPA 220x140x140 | 55.8
M128440000 | Platina EUROPA 220x205x140 | 74.7
M128450000 | Platina EUROPA 220x275x140 | 105.5
M128460000 | Platina EUROPA 370x275x140 | 147.6
M128470000 | Platina EUROPA 570x275x140 | 181.7
M128480000 | Platina EUROPA 570x380x140 | 269.3
M128490000 | Riel Din Perf, 35x27x7.5x1 mm | 95.7
M128580000 | Juego Fijación a Muro | 16.3
M128630000 | Tapas Cubremódulos, RAL 7035, para 4 módulos | 18.2
M128650000 | Cerradura EUROPA IP55 | 98.7
M128660000 | Cerradura EUROPA IP65 | 96.7
M128800000 | Borne N+T 2x16 + 3x25 | 105.1
M128820000 | Borne N+T 6x16 + 5x25 | 113.6
M128840000 | Borne N+T 6x16 + 5x25 | 194.7
M128860000 | Borne N+T 6x16 + 5x25 | 194.7
PC1001 | L Puerta ciega 1000x600mm | 1266.4
PC1436 | L Puerta ciega 1400x800mm | 1839.5
PC1836 | L Puerta ciega 1800x800mm | 2275.8
PV1000 | L Puerta vidrio 1000x600mm | 2043.2
PV1436 | L Puerta vidrio 1400x800mm | 3741.9
PV1836 | L Puerta vidrio 1800x800mm | 4566.1
SRN10630K | SRP/CIEGA 1000X600X300 | 4375.7
SRN10830K | SRP/CIEGA 1000X800X300 | 4798
SRN10830X | ENCLOS.BL.DOOR.PLATES.STEEL1000X800X300 | 15558
SRN10830X | Caja Metálica Vacía de acero inoxidable SRX IP66, IK10, medidas 1000x800x300mm | 15558
SRN12630K | SRP/CIEGA 1200X600X300 | 4899.5
SRN12630X | ENCLOS.BL.DOOR.PLATES.STEEL1200X600X300 | 14536.9
SRN12630X | Caja Metálica Vacía de acero inoxidable SRX IP66, IK10, medidas 1200x600x300mm | 14536.9
SRN12830K | SRP/CIEGA 1200X800X300 | 5338.7
SRN12830X | ENCLOS.BL.DOOR.PLATES.STEEL1200X800X300 | 18541.8
SRN12830X | Caja Metálica Vacía de acero inoxidable SRX IP66, IK10, medidas 1200x800x300mm | 18541.8
SRN3215K | SRP/CIEGA 300 X200X150 | 810.9
SRN3215X | ENCLOS.BL.DOOR.PLATES.STEEL300X200X150 | 3431.5
SRN3215X | Caja Metálica Vacía de acero inoxidable SRX IP66, IK10, medidas 300x200x150mm | 3431.5
SRN3315K | SRP/CIEGA 300 X300X150 | 909.2
SRN3415K | SRP/CIEGA 300 X400X150 | 973.1
SRN3415X | ENCLOS.BL.DOOR.PLATES.STEEL300X400X150 | 4226.5
SRN3415X | Caja Metálica Vacía de acero inoxidable SRX IP66, IK10, medidas 300x400x150mm | 4226.5
SRN4315067391K | Gabinete SRN4315K + Tmax XT1C 25A 3 Polos con Terminales p/cable (1x70 mm2). | 2594.9
SRN4315067392K | Gabinete SRN4315K + Tmax XT1C 32A 3 Polos con Terminales p/cable (1x70 mm2). | 2594.9
SRN4315067393K | Gabinete SRN4315K + Tmax XT1C 40A 3 Polos con Terminales p/cable (1x70 mm2). | 2594.9
SRN4315067394K | Gabinete SRN4315K + Tmax XT1C 50A 3 Polos con Terminales p/cable (1x70 mm2). | 2594.9
SRN4315067395K | Gabinete SRN4315K + Tmax XT1C 63A 3p con Terminales p/cable (1x70 mm2). | 2594.9
SRN4315067396K | Gabinete SRN4315K + Tmax XT1C 80A 3 Polos con Terminales p/cable (1x70 mm2). | 3159.3
SRN4315067397K | Gabinete SRN4315K + Tmax XT1C 100A 3p con Terminales p/cable (1x70 mm2). | 3159.3
SRN4315067417K | Gabinete SRN4315K + Tmax XT1N 125A 3 Polos con Terminales p/cable (1x70 mm2). | 3193
SRN4315067418K | Gabinete SRN4315K + Tmax XT1N 160A 3p con Terminales p/cable (1x70 mm2). | 3193
SRN4315068058K | Gabiente SRN4315K + Tmax XT3N 200A 3 Polos con Terminales p/cable (1x70 mm2). | 7500.9
SRN4315068059K | Gabinete SRN4315K + Tmax XT3N 250A 3p con Terminales p/cable (1x240 mm2). | 7940.4
SRN4315K | SRP/CIEGA 300 X400X150 | 1017.2
SRN4315X | ENCLOS.BL.DOOR.PLATES.STEEL400X300X150 | 4126.2
SRN4315X | Caja Metálica Vacía de acero inoxidable SRX IP66, IK10, medidas 400x300x150mm | 4126.2
SRN4320K | SRP/CIEGA 400 X300X200 | 1182.7
SRN4320X | ENCLOS.BL.DOOR.PLATES.STEEL400X300X200 | 4661.4
SRN4320X | Caja Metálica Vacía de acero inoxidable SRX IP66, IK10, medidas 400x300x200mm | 4661.4
SRN4420K | SRP/CIEGA 400 X400X200 | 1199.5
SRN4420X | ENCLOS.BL.DOOR.PLATES.STEEL400X400X200 | 5284.2
SRN4420X | Caja Metálica Vacía de acero inoxidable SRX IP66, IK10, medidas 400x400x200mm | 5284.2
SRN4620K | SRP/CIEGA 400 X600X200 | 1554.4
SRN4620X | ENCLOS.BL.DOOR.PLATES.STEEL400X600X200 | 6145.1
SRN4620X | Caja Metálica Vacía de acero inoxidable SRX IP66, IK10, medidas 400x600x200mm | 6145.1
SRN5320054396K | SR4320+T5N630R630 PR221 | 16894
SRN5320054437K | SR4320+T5N400R400 2000-4000 | 12501.5
SRN5320K | SRP/CIEGA 500 X300X200 | 1289.1
SRN5420K | SRP/CIEGA 500 X400X200 | 1419.1
SRN5420X | ENCLOS.BL.DOOR.PLATES.STEEL500X400X200 | 5644.6
SRN5420X | Caja Metálica Vacía de acero inoxidable SRX IP66, IK10, medidas 500x400x200mm | 5644.6
SRN5425K | SRP/CIEGA 500 X400X250 | 1790.8
SRN6420K | SRP/ciega 600x400x200 | 1655.9
SRN6420X | ENCLOS.BL.DOOR.PLATES.STEEL600X400X200 | 6625.1
SRN6420X | Caja Metálica Vacía de acero inoxidable SRX IP66, IK10, medidas 600x400x200mm | 6625.1
SRN6425K | SRP/ciega 600x400x250 | 2030.9
SRN6625K | SRP/ciega 600x600x250 | 2280.9
SRN7520K | SRP/ciega 700x500x200 | 2399
SRN7525060214K | SR7525+T6N800TMA3P | 28381.5
SRN7525062738K | SR7525+T7S1000PR231 | 36490.5
SRN7525062866K | SRN7525K+T7S 1250A | 39193.8
SRN7525K | SRP/ciega 700x500x250 | 2551.1
SRN7525X | ENCLOS.BL.DOOR.PLATES.STEEL700X500X250 | 8530.7
SRN7525X | Caja Metálica Vacía de acero inoxidable SRX IP66, IK10, medidas 700x500x250mm | 8530.7
SRN8625K | SRP/ciega 800x600x250 | 3209.9
SRN8630K | SRP/ciega 800x600x300 | 3277.7
SRN8630X | ENCLOS.BL.DOOR.PLATES.STEEL800X600X300 | 10868.4
SRN8630X | Caja Metálica Vacía de acero inoxidable SRX IP66, IK10, medidas 800x600x300mm | 10868.4
SRN8830K | SRP/vidr. 800x800x300 | 4054.5
SRN8830X | ENCLOS.BL.DOOR.PLATES.STEEL800X800X300 | 13249.8
SRN8830X | Caja Metálica Vacía de acero inoxidable SRX IP66, IK10, medidas 800x800x300mm | 13249.8
SRY10830K | Caja Metálica Vacía SR1, sellado por la parte superior, IP65, IK 10, color gris, 1000X800X300mm. | 4414.3
SRY2215K | Caja Metálica Vacía SR1, sellado por la parte superior, IP65, IK 10, color gris, 200x200x150mm | 749.3
SRY3215K | Caja Metálica Vacía SR1, sellado por la parte superior, IP65, IK 10, color gris, 300x200x150mm. | 746.1
SRY32515K | Caja Metálica Vacía SR1, sellado por la parte superior, IP65, IK 10, color gris, 300x250x150mm. | 915.4
SRY3315K | Caja Metálica Vacía SR1, sellado por la parte superior, IP65, IK 10, color gris, 300x300x150mm. | 836.6
SRY3420K | Caja Metálica Vacía SR1, sellado por la parte superior, IP65, IK 10, color gris, 300X400X200mm. | 1044.5
SRY4315K | Caja Metálica Vacía SR1, sellado por la parte superior, IP65, IK 10, color gris, 400x300x150mm. | 935.8
SRY4320K | Caja Metálica Vacía SR1, sellado por la parte superior, IP65, IK 10, color gris, 400x300x200mm. | 1088.3
SRY4420K | Caja Metálica Vacía SR1, sellado por la parte superior, IP65, IK 10, color gris, 400x400x200mm. | 1103.8
SRY5320K | Caja Metálica Vacía SR1, sellado por la parte superior, IP65, IK 10, color gris, 500x300x200mm. | 1185.9
SRY5415K | Caja Metálica Vacía SR1, sellado por la parte superior, IP65, IK 10, color gris, 500x400x150mm. | 1376
SRY5420K | Caja Metálica Vacía SR1, sellado por la parte superior, IP65, IK 10, color gris, 500x400x200mm. | 1305.6
SRY5425K | Caja Metálica Vacía SR1, sellado por la parte superior, IP65, IK 10, color gris, 500x400x250mm. | 1647.8
SRY5520K | Caja Metálica Vacía SR1, sellado por la parte superior, IP65, IK 10, color gris, 500x500x200mm. | 1918.6
SRY6420K | Caja Metálica Vacía SR1, sellado por la parte superior, IP65, IK 10, color gris, 600x400x200mm. | 1523.2
SRY6425K | Caja Metálica Vacía SR1, sellado por la parte superior, IP65, IK 10, color gris, 600x400x250mm. | 1868.4
SRY6625K | Caja Metálica Vacía SR1, sellado por la parte superior, IP65, IK 10, color gris, 600x600x250mm. | 2098.3
SRY7520K | Caja Metálica Vacía SR1, sellado por la parte superior, IP65, IK 10, color gris, 700x500x200mm. | 2207.3
SRY7525K | Caja Metálica Vacía SR1, sellado por la parte superior, IP65, IK 10, color gris, 700x500x250mm. | 2347.1
SRY8625K | Caja Metálica Vacía SR1, sellado por la parte superior, IP65, IK 10, color gris, 800x600x250mm. | 2953.3
SRY8630K | Caja Metálica Vacía SR1, sellado por la parte superior, IP65, IK 10, color gris, 800x600x300mm. | 3015.3
SRY8830K | Caja Metálica Vacía SR1, sellado por la parte superior, IP65, IK 10, color gris, 800x800x300mm. | 3730.2
TT3020K | RAINSHIELDTOP300X200WXD7035 | 1030.9
TT4015K | RAINSHIELDTOP400X150WXD7035 | 1098.3
TT4020K | RAINSHIELDTOP400X200WXD7035 | 3142.4
TT5020K | RAINSHIELDTOP500X200WXD7035 | 1453.2
TT6025K | SR Tejadillo 600x250mm | 3987.1
ZA6030 | SR Zoclo 100x600x300mm | 1030.9
ZA8030 | SR Zoclo 100x800x300mm | 1047.7
1SCA113420R1001 | OME1PB-250 Tarjeta Electrónica para OTM160...OTM250E | #N/A
1SCA113421R1001 | OME2PB-250 Tarjeta Electrónica para OTM315…OTM400E | #N/A
1SCA113422R1001 | OME3PB-250 Electronic OTM630...OTM800E | #N/A
1SCA120152R1001 | OME4PB-250 Tarjeta Electrónica para OTM1000…OTM2500E | #N/A
1SCA126584R1001 | OC25G09PNBN00NST33, 3 STEP Cam Switch, 3P, Snap-On | #N/A
1SDA013575R1 | 1CHANGEOVERCONT.A/C픔S4-S5 | 1177.8
1SDA013576R1 | PLATEDIN3PS3 | 214
1SDA013596R1 | KIT3pFF>FEFS3-S4 | 428.6
1SDA013597R1 | KIT4pFF>FEFS3-S4 | 558.5
1SDA013598R1 | KIT 3p F F>F FC S3-S4 | 1086.4
1SDA013600R1 | KIT3pFF>FFCCuAlS3100 | 1338.8
1SDA013602R1 | KIT3pFF>FFCCuAlS3-S4 | 1338.8
1SDA013604R1 | KIT3pFF>FRCS3-S4 | 1522.2
1SDA013606R1 | KIT3pFF>FRS3-S4 | 1591.1
1SDA013607R1 | KIT4pFF>FRS3-S4 | 2065.4
1SDA013608R1 | KIT3pF>PMPS3-S4 | 1414.9
1SDA013609R1 | KIT4pF>PMPS3-S4 | 1843.5
1SDA013610R1 | KIT3pF>WMPS3-S4 | 1499.1
1SDA013611R1 | KIT4pF>WMPS3-S4 | 1942.9
1SDA013693R1 | TERMINALCOVERSLOW3PS3-S4 | 336.5
1SDA013694R1 | TERMINALCOVERSLOW4PS3-S4 | 436.6
1SDA013695R1 | TERMINALCOVERSHIGH3PS3-S4 | 443.9
1SDA013696R1 | TERMINALCOVERSHIGH4PS3-S4 | 581.6
1SDA013699R1 | SCREWSSEALS3..S7-T6-T7 | 57.7
1SDA013702R1 | CONN.PR211-PR212->EXT.CT/RTS4-S5F | 443.9
1SDA013703R1 | CONN.PR211-PR212->EXT.CT/RTS4-S5P | 443.9
1SDA013704R1 | CONN.PR212LSIG->EXT.CT/RTS4..S7F | 1636.8
1SDA013705R1 | CONN.PR212LSIG->EXT.CT/RTS4..S7P/W | 1636.8
1SDA013706R1 | KIT3pFF>FEFS5 | 512.7
1SDA013707R1 | KIT4pFF>FEFS5 | 665.8
1SDA013708R1 | KIT3pFF>FFCS5 | 1315.6
1SDA013709R1 | KIT4pFF>FFCS5 | 1713.7
1SDA013710R1 | KIT 3p F F>F FC CuAl S5 400 | 2953
1SDA013711R1 | TERM. C/RAME-ALL.ANT.FISSO IV S5 400 | 3832.7
1SDA013714R1 | KIT3pFF>FRS5 | 3450.5
1SDA013715R1 | KIT4pFF>FRS5 | 4482.5
1SDA013716R1 | KIT3pF>PMPS5400 | 2494
1SDA013717R1 | KIT4pF>PMPS5400 | 3243.2
1SDA013718R1 | KIT3pF>WMPS5400 | 2792.1
1SDA013719R1 | KIT4pF>WMPS5400 | 3626
1SDA013781R1 | SOR24VS3-S4-S5 | 1759.4
1SDA013782R1 | SOR48VS3-S4-S5 | 1759.4
1SDA013783R1 | SOR110VS3-S4-S5 | 1759.4
1SDA013785R1 | SOR220/230VS3-S4-S5 | 1759.4
1SDA013786R1 | SOR380/400VACS3-S4-S5 | 1759.4
1SDA013833R1 | UVR24VDCS3-S4-S5 | 2723.2
1SDA013835R1 | UVR48VDCS3-S4-S5 | 2723.2
1SDA013838R1 | UVR110/125VDCS3-S4-S5 | 2723.2
1SDA013839R1 | UVR220/250VDCS3-S4-S5 | 2723.2
1SDA013840R1 | UVR䲃LAGDEVICE110-220VACS3-S4-S5 | 13065.9
1SDA013842R1 | UVR24VACS3-S4-S5 | 2723.2
1SDA013844R1 | MT 110/127VAC S3-S4-S5 | 2723.2
1SDA013846R1 | UVR220/250VACS3-S4-S5 | 2723.2
1SDA013847R1 | UVR380/440VACS3-S4-S5 | 2723.2
1SDA013856R1 | 2 CONMUT. A/C S3-S4-S5 | 1140
1SDA013857R1 | CONNECTORMOTORS3-S4-S5-S6F | 406.8
1SDA013858R1 | CONNECTORMOTORS3-S4-S5-S6P/W | 727.4
1SDA013860R1 | 1CHANGEOVERCONT.RACKEDINS2..S7 | 382.9
1SDA013863R1 | KIT CONNET. PER AUX FISSO L=1MT S3-4-5-6 | 229.2
1SDA013864R1 | CONNECTORCONTACTSAUX.S3-S4-S5-S6P/W | 336.5
1SDA013865R1 | CONNECTORSOR-UVRS3-S4-S5-S6F | 229.2
1SDA013866R1 | CONNECTORSOR-UVRL=1MTS3-S4-S5-S6P/W | 336.5
1SDA013867R1 | ROT.HANDLES3-S4-S5-Ts3F/P | 1813
1SDA013868R1 | ROT.HANDLES3-S4-S5-Ts3W | 1813
1SDA013869R1 | ROT.HANDLEDIST.ADJ.S3-S4-S5-Ts3F/P | 2272.1
1SDA013871R1 | ROT.HANDLEEMERG.DIST.ADJ.S3..S5F/P | 2272.1
1SDA013872R1 | PADLOCKSDEVICEFIXEDPARTS3..S7W | 145.8
1SDA013873R1 | MOTOR24VDCS3-S4-S5 | 18925.5
1SDA013874R1 | MOTOR48/60VDCS3-S4-S5 | 18925.5
1SDA013875R1 | MOTOR 100/125V S3-S4-S5 | 18925.5
1SDA013876R1 | MOTOR 200/250V S3-S4-S5 | 18925.5
1SDA013880R1 | DOORFRONT/ROT.HANDLES3..S7 | 68.9
1SDA013881R1 | KEYLOCKFRONT/ROT.HANDLE1S3..S7 | 489.6
1SDA013882R1 | BL.CH.2 INT.XFR/MAN.ROT.F/R/E S3-4-5-6-7 | 489.6
1SDA013883R1 | KEYLOCKMOTOR1S3-S4-S5 | 351.8
1SDA013885R1 | BLOQUEO LLAVE MOTOR 1 S6-S7 | 320
1SDA013886R1 | KEYLOCKMOTOR2S6-S7 | 320
1SDA013887R1 | OPER.MECHANISMLEVERFLANGES3-S4-S5F/P | 198.1
1SDA013888R1 | OPER.MECHANISMLEVERFLANGES3-S4-S5W | 368.3
1SDA013889R1 | FRONTLEVERS3-S4-S5F/P | 512.7
1SDA013890R1 | FRONTOP.MECHANISMLEVERS3-S4-S5W | 520
1SDA013891R1 | PROTEZIONE IP54 PER COM.M.ROT.S3-4-5-6-7 | 573.7
1SDA013895R1 | TERMINALCOVERSLOW3PS5-400 | 344.5
1SDA013896R1 | TERMINALCOVERSLOW4PS5-400 | 443.9
1SDA013897R1 | TERMINALCOVERSHIGH3PS5-400 | 459.1
1SDA013898R1 | TERMINALCOVERSHIGH4PS5-400 | 596.9
1SDA013920R1 | KIT EF T6 630 - S6 630 6pcs | 814.1
1SDA013921R1 | KIT EF T6 630 - S6 630 8pcs | 976.4
1SDA013922R1 | Juego de Terminales 6 Pzas para alojar 2 cables de cobre/aluminio CuAl de 240 mm2, hasta 630 Amp. | 4899.2
1SDA013923R1 | KIT FC CuAl 2x240mm2 T6 630-S6 630 8pcs | 5878.8
1SDA013924R1 | KIT RC 2x150mm2 T6 630 - S6 630 6pcs | 5213.8
1SDA013925R1 | KIT RC 3x240mm2 T6 800 - S6 800 3pcs | 6256.4
1SDA013954R1 | KIT EF T6 800 - S6 800 6pcs | 1215.6
1SDA013955R1 | KIT EF T6 800 - S6 800 8pcs | 1458.7
1SDA013956R1 | Juego de Terminales para Cable, Tipo Borne Externo, FC CuAl, T6, para alojar cables 3 x 70...185 mm2 (3/0...350 Kcmil), hasta 800 A, 6 Pzs | 4342.7
1SDA013957R1 | KIT FC CuAl 3x185mm2 T6 800-S6 800 8pcs | 5996.1
1SDA013958R1 | KIT RC 3x240mm2 T6 800 - S6 800 6pcs | 5311.8
1SDA013959R1 | KIT RC 3x240mm2 T6 800 - S6 800 8pcs | 6373.7
1SDA013960R1 | KIT3pFF>FRS6800 | 6954.6
1SDA013961R1 | KIT4pFF>FRS6800 | 8345
1SDA013962R1 | KIT3pF>WMPS6 | 3414.7
1SDA013963R1 | KIT4pF>WMPS6 | 4444.1
1SDA013984R1 | TERM. PER P/FISSA III ANT. S6-800 T6 | 3178.9
1SDA013985R1 | TERM. PER P/FISSA IV ANT. S6 800 T6 | 3814.1
1SDA013986R1 | TERM. PER P/FISSA III POS. OR.S6-800 T6 | 3217.3
1SDA013987R1 | TERM. PER P/FISSA IV POS. OR.S6-800 T6 | 3860.5
1SDA013988R1 | TERM. PER P/FISSA III POS.VER.S6-800 T6 | 3217.3
1SDA013989R1 | TERM. PER P/FISSA IV POS. VER.S6-800 T6 | 3860.5
1SDA014026R1 | ROT.HANDLES6F | 2663.6
1SDA014027R1 | ROT.HANDLES6W | 2663.6
1SDA014028R1 | ROT.HANDLEDIST.ADJ.S6F | 3324
1SDA014029R1 | MOTOR24VDCS6 | 21606.9
1SDA014030R1 | MOTOR48VDCS6 | 21606.9
1SDA014031R1 | MOTOR 120/127V S6 | 21606.9
1SDA014032R1 | MOTOR200/250VS6 | 21606.9
1SDA014035R1 | FRONTLEVERS6F | 890.3
1SDA014036R1 | FRONTOPERATINGMECHANISMLEVERS6W | 946
1SDA014038R1 | COPRITERMINALI BASSI III S6-T6 | 385.6
1SDA014039R1 | COPRITERMINALI BASSI IV S6-T6 | 499.5
1SDA014040R1 | COPRITERMINALI ALTI III S6-T6 | 439.2
1SDA014041R1 | COPRITERMINALI ALTI IV S6-T6 | 667.1
1SDA014079R1 | TERMINALI ANT. PROL. FISSO IIIS7 | 3136.5
1SDA014080R1 | TERMINALI ANT. PROL. FISSO IV S7 | 3763.8
1SDA014081R1 | TERMINALI ANT. C/R-ALL. F/III S7-1250 | 7002.9
1SDA014082R1 | TERMINALI ANT. C/R-ALL. F/IV S7-1250 | 8403.3
1SDA014083R1 | TERM. POST OR.O VERT F/ III S7 | 12010
1SDA014084R1 | TERM. POST OR.O VERT.F/ IV S7 | 14411.9
1SDA014087R1 | ACC. TRASF. P/MOBILE ESTR. IV S7 | 7615
1SDA014136R1 | SOR24VS6-S7 | 2475.4
1SDA014137R1 | SOR48VS6-S7 | 2475.4
1SDA014138R1 | SOR110VS6-S7 | 2475.4
1SDA014140R1 | SOR220/230VS6-S7 | 2475.4
1SDA014141R1 | SOR380/400VACS6-S7 | 2475.4
1SDA014179R1 | UVR24VDCS6-S7 | 2760.9
1SDA014181R1 | UVR48VDCS6-S7 | 2760.9
1SDA014184R1 | UVR110/125VDCS6-S7 | 2760.9
1SDA014185R1 | UVR220/250VDCS6-S7 | 2760.9
1SDA014186R1 | UVR䲃LAGDEVICE110-220VACS6-S7 | 12622.1
1SDA014188R1 | UVR24VACS6-S7 | 2760.9
1SDA014189R1 | UVR48VACS6-S7 | 2760.9
1SDA014190R1 | UVR110/127VACS6-S7 | 2760.9
1SDA014192R1 | UVR220/250VACS6-S7 | 2760.9
1SDA014193R1 | UVR380/440VACS6-S7 | 2760.9
1SDA014203R1 | KIT CONNETTORE PER MOT. X FISSO L=1MT S7 | 374.3
1SDA014204R1 | KIT CONNETTORE PER MOT.X ESTR. L= 1MT S7 | 674.4
1SDA014207R1 | KIT CONNETTORE PER COMM. FISSO L=1MT S7 | 208.7
1SDA014208R1 | KIT CONNETTORE PER COMM. ESTR. L=1MT S7 | 306.1
1SDA014209R1 | KIT CONNETTORE PER BA/MT FISSO L=1MT S7 | 208.7
1SDA014210R1 | KIT CONNETTORE PER BA/MT ESTR. L= 1MT S7 | 306.1
1SDA014211R1 | COMANDO MAN. ROT. SU FISSO S7 | 3157
1SDA014212R1 | COMANDO MAN. ROT. SU ESTRAIB. S7 | 3157
1SDA014213R1 | COM.MAN.ROT.A DIST.MAN.L=125MMS7 | 3943.3
1SDA014214R1 | COMANDO MOTORE 24V CC S7 | 23407.9
1SDA014215R1 | COMANDO MOTORE 48V CC S7 | 23407.9
1SDA014216R1 | COMANDO MOTORE 120/127V CC-CA S7 | 23407.9
1SDA014217R1 | COMANDO MOTORE 220/250V CC-CA S7 | 23407.9
1SDA014222R1 | OPERATINGMECHANISMLEVERFLANGES6-S7F | 241.8
1SDA014223R1 | OPERATINGMECHANISMLEVERFLANGES6-S7W | 422
1SDA014224R1 | FRONT/ROT.HANDLEFLANGES6-S7 | 422
1SDA014225R1 | MOTORFLANGES6-S7F/W | 831.4
1SDA014227R1 | FRONTALE PER COM. LEVA X FISSOS7 | 890.3
1SDA014228R1 | FRONTALE PER COM. LEVA X ESTR.S7 | 1029.4
1SDA020290R1 | RC212/3HorS3-160S3-250 | 17196.6
1SDA020293R1 | KIT3pFF>FFCCuAl150mm2S3-4250 | 1338.8
1SDA020294R1 | KIT4pFF>FFCCuAl150mm2S3-4250 | 1744.1
1SDA020321R1 | PR212-LSIG-In=630A-3pS5-630 | 14920.6
1SDA023299R1 | ACC. TRASF. P/MOBILE ESTR. IIIS7 | 5855.7
1SDA023324R1 | COPRITERMINALI BASSI III S7 | 320
1SDA023325R1 | COPRITERMINALI BASSI IV S7 | 202.1
1SDA023332R1 | 1CHANGEOVERCONT.A/C픔S7 | 1856.8
1SDA023349R1 | MOTOR 110V S6 | 21606.9
1SDA023350R1 | COMANDO MOTORE 60V CC S7 | 23407.9
1SDA023351R1 | COMANDO MOTORE 110V CA-CC S7 | 23407.9
1SDA023352R1 | KIT1/23pFF>FRS3-S4 | 795.6
1SDA023353R1 | KIT1/23pFF>FEFS3-S4 | 214
1SDA023354R1 | KIT1/23pFF>FFCS3-S4 | 543.2
1SDA023355R1 | KIT1/23pFF>FFCCuAlS3100 | 673
1SDA023356R1 | KIT1/23pFF>FFCCuAlS3-S4160 | 673
1SDA023357R1 | KIT1/23pFF>FFCCuAl150mm2S3-4250 | 673
1SDA023359R1 | KIT1/24pFF>FEFS3160 | 282.9
1SDA023360R1 | KIT1/24pFF>FFCS3160 | 711.5
1SDA023361R1 | KIT1/24pFF>FFCCuAlS3100 | 871.8
1SDA023362R1 | KIT1/24pFF>FFCCuAlS3-S4160 | 871.8
1SDA023363R1 | KIT1/24pFF>FFCCuAl150mm2S3-4250 | 871.8
1SDA023365R1 | KIT1/24pFF>FRS3-S4 | 1032.7
1SDA023366R1 | 2CHANGEOVERCONT.A/CS6-S7 | 1801.1
1SDA023367R1 | KIT1/23pFF>FEFS5 | 260.4
1SDA023368R1 | KIT1/23pFF>FFCS5 | 657.8
1SDA023370R1 | KIT1/23pFF>FFCCuAlS5400 | 1476.5
1SDA023372R1 | KIT1/23pFF>FRS5 | 1721
1SDA023373R1 | KIT1/24pFF>FEFS5 | 336.5
1SDA023374R1 | KIT1/24pFF>FFCS5 | 856.5
1SDA023376R1 | KIT1/24pFF>FFCCuAlS5400 | 1920.3
1SDA023378R1 | KIT1/24pFF>FRS5 | 2241.6
1SDA023379R1 | KIT EF T6 630 - S6 630 3pcs | 434.6
1SDA023380R1 | KIT FC CuAl 2x240mm2 T6 630-S6 630 3pcs | 2449.6
1SDA023381R1 | KIT RC 2x150mm2 T6 630 - S6 630 3pcs | 2607.3
1SDA023382R1 | TERM. POSTERIORI FISSO III S6-630/800 | 3477
1SDA023383R1 | KIT EF T6 800 - S6 800 3pcs | 607.5
1SDA023384R1 | KIT FC CuAl 3x185mm2 T6 800-S6 800 3pcs | 2498.6
1SDA023385R1 | TERM. POST. PER CAVI FISSO IIIS6-T6 800 | 2655.6
1SDA023387R1 | TERMINALI ANT. C/R-ALL. F/III S7-1250 | 3501.5
1SDA023389R1 | KITEFT6630-S66304pcs | 488.2
1SDA023390R1 | KIT FC CuAl 2x240mm2 T6 630-S6 630 4pcs | 2939.8
1SDA023391R1 | KIT RC 2x150mm2 T6 630 - S6 630 4pcs | 3128.6
1SDA023392R1 | TERM. POSTERIORI FISSO IV S6 | 4172.5
1SDA023393R1 | KIT EF T6 800 - S6 800 4pcs | 729.4
1SDA023394R1 | KIT FC CuAl 3x185mm2 T6 800-S6 800 4pcs | 2998.1
1SDA023395R1 | KIT RC 3x240mm2 T6 800 - S6 800 4pcs | 3186.9
1SDA023396R1 | TERMINALI ANT. PROL. FISSO IV S7 | 1881.9
1SDA023397R1 | TERMINALI ANT. C/R-ALL. F/IV S7-1250 | 4201.7
1SDA023398R1 | TERM. POST OR.O VERT.F/ IV S7 | 7205.6
1SDA023399R1 | TERMINALI ANT. PROL. FISSO IIIS7 | 1568.6
1SDA023400R1 | TERM. POST OR.O VERT F/ III S7 | 6005.4
1SDA023403R1 | SOR12VDCS3-S4-S5 | 1759.4
1SDA023405R1 | SOR60VS3-S4-S5 | 1759.4
1SDA023406R1 | SOR60VS6-S7 | 2475.4
1SDA025427R1 | RODDIST.ADJ.500MMROT.HANDLES3..S5 | 321.3
1SDA025434R1 | KEYLOCK1C.BREAKERFIXEDPARTS3..S7 | 351.8
1SDA025435R1 | KEYLOCK2C.BREAKERFIXEDPARTS3..S7 | 351.8
1SDA025544R1 | 2C.O.CONTACTO/C(DIGIT.SIGN.)S3-S4-S5 | 1767.3
1SDA025545R1 | 1C.O.CONT.O/C픔(DIGIT.SIGN.)S3..S5 | 1767.3
1SDA025547R1 | 1C.O.CONT.RACKEDIN(DIGIT.SIGN.)S2..S7 | 420.7
1SDA025551R1 | CONTACTEARLYS3-S4-S5-S6 | 726.7
1SDA025552R1 | EXTENSIONSOR-UVRS3..S7 | 92.1
1SDA025553R1 | EXTENSIONCONTACTSAUX.S3..S7 | 1039.4
1SDA025554R1 | EXTENSIONMOTORS3..S7 | 1350.7
1SDA025555R1 | OPERATING LEVER S5 | 644.6
1SDA025560R1 | Kitfor4xarcingchambers | 2256.2
1SDA025561R1 | Kitfor8xtulipisolatingcontacts | 2707.9
1SDA025562R1 | Opening solenoid for residual-current re | 2127.7
1SDA025762R1 | Kitfor4xarcingchambers | 7929.6
1SDA025763R1 | Kitfor4xarcingchambers | 8445.6
1SDA025766R1 | KIT1/23pFF>FFC2CuAlS5400 | 2211.1
1SDA025773R1 | 1C.O.CONT.O/1C.O.CONT.C퐡.RTS6-S7 | 2698
1SDA025774R1 | 2C.O.CONTACTO/C(DIGIT.SIGN.)S6-S7 | 2781.5
1SDA025775R1 | 1C.O.CONT.O/C픔(DIGIT.SIGN.)S6-S7 | 2781.5
1SDA025776R1 | 1C.O.CONT.O퐯딉(DIGIT.SIGN.)S6-S7 | 4172.5
1SDA025777R1 | CTsEXT630AS6630 | 1961.4
1SDA025778R1 | CTsEXT800AS6800 | 1961.4
1SDA025779R1 | NEUTRO ESTERNO 1000 A S7 1000 | 4589.8
1SDA025780R1 | NEUTRO ESTERNO 1250 A S7 1250 | 4589.8
1SDA025781R1 | NEUTRO ESTERNO 1600 A S7 1600 | 4589.8
1SDA025786R1 | OPERATINGLEVER | 902.9
1SDA025789R1 | Kit for 4 x arcing chambers | 11862.3
1SDA025790R1 | LEVA DI MANOVRA S7 | 1096.3
1SDA025793R1 | Kit for 4 x arcing chambers | 12314.1
1SDA036245R1 | KEYLOCKMOTOROPERATIONMANUALS6-S7 | 320
1SDA037121R1 | TRIPTESTPR211-212-111 | 1163.9
1SDA037394R1 | TRASF.TOROIDALE CHIUSO D. 60 RCQ | 3457.1
1SDA037395R1 | TRASF.TOROIDALE CHIUSO D.110 RCQ | 6563.8
1SDA037419R1 | EXT.NEUTRALCT1200AS71200UL | 4553.4
1SDA037512R1 | SOR480V60HZS3-S4-S5 | 1759.4
1SDA037514R1 | SOR480V60HZS6-S7 | 2475.4
1SDA037515R1 | UVR480VACS6-S7 | 2760.9
1SDA037517R1 | CONNECTORCONTACTSAUXL=1MTS3÷S6FUL | 406.8
1SDA037518R1 | CONNECTORFORMOTORULS3-6 | 1097.6
1SDA037522R1 | CONNECTORCONTACTSAUX.S3-S4-S5-S6F | 451.8
1SDA037523R1 | CONNECTORFORSOR/UVRFIECL=2MS3-6 | 451.8
1SDA037524R1 | CONNECTORMOTORS3-S4-S5-S6F | 451.8
1SDA038009R1 | PR112/PLSIGE1-6 | 24520.1
1SDA038016R1 | CTsIn=800A3pE1/2 | 3471.7
1SDA038017R1 | CTSIn=1250A3pE1/2 | 3750.6
1SDA038018R1 | CTsIn=1600A3pE2 | 4001.6
1SDA038019R1 | CTsIn=2000A3pE2 | 4070.5
1SDA038023R1 | CTsIn=1250A4pE1/2 | 4770.7
1SDA038030R1 | CTsIn=2500A3pE3 | 5149.5
1SDA038031R1 | CTsIn=3200A3pE3 | 5239.6
1SDA038036R1 | CTsIn=2500A4pE3 | 6639.9
1SDA038037R1 | CTsIn=3200A4pE3 | 6759.2
1SDA038039R1 | CTsIn=3200A3pE4 | 7212.9
1SDA038040R1 | CTsIn=4000A3pE4 | 9186.9
1SDA038043R1 | CTsIn=4000A4pE4 | 10506.4
1SDA038050R1 | CTsIn=5000A4pE6 | 12685.7
1SDA038051R1 | CTsIn=6300A4pE6 | 14935.8
1SDA038052R1 | Kit Trans Horz-Vert 3P Fijo E1 | 3830
1SDA038053R1 | Kit Trans Horz-Vert 3P Fijo E2 | 5055.5
1SDA038054R1 | Kit Trans Horz-Vert 3P Fijo E3 | 9191.5
1SDA038055R1 | Kit Trans Horz-Vert 3P Fijo E4 | 10110.9
1SDA038056R1 | KIT 1/2 3p F HR>F VR E6 | 18383.6
1SDA038057R1 | KIT 1/2 4p F HR>F VR E1 | 4978.6
1SDA038058R1 | Kit Trans Horz-Vert 4P Fijo E2 | 6572.4
1SDA038059R1 | KIT 1/2 4p F HR>F VR E3 | 11949.1
1SDA038060R1 | KIT 1/2 4p F HR>F VR E4 | 13144.1
1SDA038061R1 | KIT 1/2 4p F HR>F VR E6 | 23898.1
1SDA038062R1 | Kit Trans Horz-Ant 3P Fijo E1 | 2051.5
1SDA038063R1 | Kit Trans Horz-Ant 3P Fijo E2 | 6769.8
1SDA038064R1 | Kit Trans Horz-Ant 3P Fijo E3 | 12308.8
1SDA038065R1 | KIT 1/2 3p F HR>F F E4 | 16248.1
1SDA038066R1 | KIT 1/2 3p F HR>F F E6 | 28310.4
1SDA038067R1 | KIT 1/2 4p HR>F E1 | 2666.9
1SDA038068R1 | KIT 1/2 4p F HR>F F E2 | 10120.9
1SDA038069R1 | KIT 1/2 4p F HR>F F E3 | 16001.6
1SDA038070R1 | KIT 1/2 4p F HR>F F E4 | 20242.3
1SDA038071R1 | KIT 1/2 4p F HR>F F E6 | 32003.2
1SDA038092R1 | Manivela de extracción E1/6 | 1598.4
1SDA038093R1 | Placas de elevación E1/6 | 3019.3
1SDA038096R1 | Marco frontal para Emax E1/6 | 3019.3
1SDA038261R1 | SAFETY SHUTTERS E1/2 THREE-POLE | 2241.6
1SDA038262R1 | SAFETY SHUTTERS E3 THREE-POLE | 2471.5
1SDA038263R1 | SAFETY SHUTTERS E4 THREE-POLE | 3161
1SDA038264R1 | SAFETY SHUTTERS E6 THREE-POLE | 4367.9
1SDA038265R1 | SAFETY SHUTTERS E1/2 FOUR-POLE | 2815.9
1SDA038266R1 | SAFETY SHUTTERS E3 FOUR-POLE | 2931.2
1SDA038267R1 | SAFETY SHUTTERS E4 FOUR-POLE | 3620.7
1SDA038268R1 | SAFETY SHUTTERS E6 FOUR-POLE | 4885.2
1SDA038286R1 | YO Rele de Apertura 24Vdc | 2551.6
1SDA038287R1 | RELE' DE APERTURA 30V E1/6-T8 | 2551.6
1SDA038288R1 | YO Rele de Apertura 48V E1/6 | 2551.6
1SDA038289R1 | RELE' DE APERTURA 60V E1/6-T8 | 2551.6
1SDA038290R1 | YO Rele Apertura 110/120V E1/6 | 2551.6
1SDA038291R1 | YO Rele de Apertura 127V E1/6 | 2551.6
1SDA038292R1 | YO Rele de Apertura 220V E1/6 | 2551.6
1SDA038293R1 | YO Rele de Apertura 250V E1/6 | 2551.6
1SDA038294R1 | RELE' DE APERTURA 380/400V E1/6-T8 | 3316.7
1SDA038295R1 | RELE DE APERTURA 440/480V CA E1/6-T8 | 3316.7
1SDA038296R1 | YC Rele de Cierre 24V E1/6 | 2551.6
1SDA038297R1 | RELE' DE CIERRE 30VE1/6-T8 | 2551.6
1SDA038298R1 | YC Rele de Cierre 48V-E1/6 | 2551.6
1SDA038299R1 | RELE' DE CIERRE 60VE1/6-T8 | 2551.6
1SDA038300R1 | YC Rele Cierre 110/120V E1/6 | 2551.6
1SDA038301R1 | YC Rele Cierre 120/127V E1/6 | 2551.6
1SDA038302R1 | YC Rele Cierre 220/240V E1/6 | 2551.6
1SDA038303R1 | YC Rele Cierre 240/250V E1/6 | 2551.6
1SDA038304R1 | RELE' DE CIERRE 380/400V E1/6-T8 | 3316.7
1SDA038305R1 | RELE DE CIERRE 440/480V CA E1/6-T8 | 3316.7
1SDA038306R1 | YU Rele Min. Ten. 24Vdc E1/6 | 2551.6
1SDA038307R1 | RELE' DE MIN#MA TENS. 30V E1/6-T8 | 2551.6
1SDA038308R1 | RELE DE MINIMA TENS. 48V E1/6-T8 | 2551.6
1SDA038309R1 | RELE' DE MIN#MA TENS. 60V E1/6-T8 | 2551.6
1SDA038310R1 | YU Rele Min. Ten 110/120V E1/6 | 2551.6
1SDA038311R1 | YU Rele Min. Ten 120/127V E1/6 | 2551.6
1SDA038312R1 | YU Rele Min. Ten 220/240V E1/6 | 2551.6
1SDA038313R1 | YU Rele Min. Ten 240/250V E1/6 | 2551.6
1SDA038314R1 | RELE' DE MIN#MA TENS. 380/400VE1/6-T8 | 3316.7
1SDA038315R1 | YU Rele Min. Ten 440/480V E1/6 | 3316.7
1SDA038316R1 | RET.ELEC.MT24/30V E1/6-T7-X1-T8-E1.2/6.2 | 3694.3
1SDA038317R1 | RET.ELECTR.MT 48V E1/6-T7-X1-T8-E1.2/6.2 | 3694.3
1SDA038318R1 | RET.ELECTR.MT 60V E1/6-T7-X1-T8-E1.2/6.2 | 3694.3
1SDA038319R1 | Retardador YU E1-6 110/127V | 3694.3
1SDA038320R1 | Retardador YU E1-6 220/250V | 3694.3
1SDA038321R1 | M Motor Resortes E1-6 24/30V | 13329.5
1SDA038322R1 | MANDO A MOTOR 48/60V E1/6-T8 | 13329.5
1SDA038323R1 | M Motor Resortes E1-6 130V | 13329.5
1SDA038324R1 | M Motor Resortes E1-6 220V | 13329.5
1SDA038325R1 | S33 M/2 resortes cargados E1/6 | 850.6
1SDA038326R1 | 4 AUX Contactos Emax E1/6 | 2816.6
1SDA038327R1 | 10 AUX Cont no inst PR121 E1/6 | 7815
1SDA038328R1 | Contactos deslizables Emax MP | 8850.4
1SDA038329R1 | Enclav 2 Int F Horiz A-E1/6 | 2712.6
1SDA038330R1 | ENCL. ENTRE 3 INT.FIJOS HORIZ. -B- E1/6 | 9040.5
1SDA038331R1 | Enclav 3 Int F Horiz C-E1/6 | 9040.5
1SDA038332R1 | ENCL. ENTRE 3 INT.FIJOS HORIZ.-D- E1/6 | 9040.5
1SDA038333R1 | Enclav 2 Int F Vert A-E1/6 | 2712.6
1SDA038334R1 | ENCL. ENTRE 3 INT.FIJOS VERT. -B- E1/6 | 9040.5
1SDA038335R1 | Enclav 3 Int F Vert C-E1/6 | 9040.5
1SDA038336R1 | Enclav 3 Int F Vert D-E1/6 | 9040.5
1SDA038337R1 | Señaliz. Meca Rele Trip L E1/6 | 692.3
1SDA038338R1 | I1/4ELECTR.TRIPINDICATIONE1/6 | 957.2
1SDA038339R1 | SOPORTE PARA BOBINAS E1/6 | 1356.6
1SDA038340R1 | Contacto mínima tensión E1-6 | 707.5
1SDA038341R1 | SEGN.RELE MIN.TENS.DESEXCITAD NC E1/6-T8 | 707.5
1SDA038342R1 | Block Tablillas E1/6 | 9767.1
1SDA038343R1 | Protección pulsadores E1/6 | 68.3
1SDA038344R1 | Protección llave dif IP54 E1/6 | 3407.4
1SDA038345R1 | Cuantamaniobras E1/6 | 2816.6
1SDA038346R1 | Bloqueo llave Abierto N3004222 | 631.3
1SDA038351R1 | Bloqueo x candados Emax | 853.9
1SDA038356R1 | KEY-PADL.DEV.CONN-ISOL.POS.DIFF.KEYSE1/6 | 608.1
1SDA038357R1 | bloqueo posición test/extraído | 109.3
1SDA038358R1 | 10.4 Placa enclavamiento Fijo | 927.4
1SDA038359R1 | Tool case Emax Old | 29064.8
1SDA038360R1 | 10 AUX Incer/test/extraido | 6504.8
1SDA038361R1 | 5 AUX Incer/test/extraido | 3252.4
1SDA038362R1 | Cont deslizables bornera E-old | 7636.2
1SDA038363R1 | bloqueo por candados pantallas | 70.9
1SDA038364R1 | 10.3 Enclavam ABD F-PF W E1/6 | 1877.3
1SDA038365R1 | 10.3 Enclavamien C F-PF W E1/6 | 1877.3
1SDA038366R1 | 10.2 Enclavamiento F/PF W E1-2 | 1566
1SDA038367R1 | 10.2 Enclavamiento F/PF W E3 | 1626.2
1SDA038368R1 | 10.2 Enclavamiento F/PF W E4 | 1520.3
1SDA038778R1 | KIT3pF>WMPS5630 | 3220.6
1SDA038779R1 | KIT4pF>WMPS5630 | 4191.7
1SDA043341R1 | KITBLOCKWITHSCREWSTHREE-POLES3 | 270.3
1SDA043461R1 | KITBLOCKWITHSCREWSTHREE-POLES4 | 275.6
1SDA043462R1 | KITSCREWS塀옐厔POLES4 | 351.8
1SDA043464R1 | KITBLOCKWITHSCREWSTHREE-POLES5400 | 321.3
1SDA043465R1 | KITBLOCKWITHSCREWSFOUR-POLES5400 | 413.4
1SDA043466R1 | 10.2 Enclavamiento4p F/PF W E4 | 1566
1SDA043467R1 | 10 CONT. SE┌.INSER./SECC. 4p E1/2 | 6504.8
1SDA043468R1 | 10 AUX contacto IN/SEC/PR E3 | 6504.8
1SDA043469R1 | 10 CONT. SE┌.INSER./SECC. 4p E3 | 6504.8
1SDA043470R1 | 10 AUX contacto IN/SEC/PR E4/6 | 6504.8
1SDA043475R1 | 15 CONT.AUXILIARES ABIERTO/CERRADO E1/6 | 11828.5
1SDA043492R1 | CoverKitwithoperatinglever | 1065.9
1SDA043493R1 | CoverKitwithoperatinglever | 1354
1SDA043494R1 | CoverKitwithoperatinglever | 1160.6
1SDA043495R1 | CoverKitwithoperatinglever | 1354
1SDA043496R1 | CoverKitwithoperatinglever | 2012.4
1SDA043497R1 | CoverKitwithoperatinglever | 2901.4
1SDA043498R1 | CoverKitwithoperatinglever | 2012.4
1SDA043499R1 | CoverKitwithoperatinglever | 2901.4
1SDA043500R1 | CoverKitwithoperatinglever | 3288.2
1SDA043501R1 | CoverKitwithoperatinglever | 3739.3
1SDA043502R1 | CoverKitwithoperatinglever | 3288.2
1SDA043503R1 | CoverKitwithoperatinglever | 3739.3
1SDA043504R1 | CoverKitwithoperatingleverIIIS6 | 5150.2
1SDA043505R1 | CoverKitwithoperatinglever | 5978.9
1SDA043506R1 | CoverKitwithoperatinglever3pole | 7607.7
1SDA043507R1 | CoverKitwithoperatinglever4pole | 9090.2
1SDA043508R1 | Kitfor8xjaw-typeisolatingcontacts | 20372.8
1SDA043509R1 | Kitfor8xjaw-typeisolatingcontacts | 20372.8
1SDA043510R1 | Kitfor8xjaw-typeisolatingcontacts | 20372.8
1SDA043511R1 | Kitfor8xjaw-typeisolatingcontacts | 41712
1SDA043512R1 | Kitfor8xjaw-typeisolatingcontacts | 41712
1SDA043513R1 | Kitfor8xjaw-typeisolatingcontacts | 41712
1SDA044750R1 | KIT VITI CON TASSELLO III S7 | 410.7
1SDA044751R1 | KIT CON.PER AUX FISSO L=2MT S7 | 410.7
1SDA044752R1 | KIT CON.PER BA-MT FISSO L=2MT S7 | 410.7
1SDA044850R1 | KIT CONN.PER MOT.X FISSO L=2MT S7 | 384.2
1SDA045031R1 | KIT 1/2 3 Polos W HR>FP F E2 | 7785.2
1SDA045032R1 | KIT 1/2 3 Polos W HR>FP F E3 | 12308.8
1SDA045033R1 | KIT 1/2 3p W FP HR > FE4 | 15571.1
1SDA045034R1 | KIT 1/2 3p W FP HR > FE6 | 24618.1
1SDA045035R1 | KIT 1/2 4p W FP HR > FE2 | 10120.9
1SDA045036R1 | KIT 1/2 4p W FP HR > FE3 | 16001.6
1SDA045037R1 | KIT 1/2 4p W FP HR > FE4 | 17602
1SDA045038R1 | KIT 1/2 4p W FP HR > FE6 | 32003.2
1SDA045039R1 | Bloqueo mecánico puerta celda | 3722.7
1SDA045692R1 | E2B/NSinglepole-E4Completehalf-po | 13212.9
1SDA045693R1 | E3 Polo Completo | 20414.6
1SDA045697R1 | Camara de Arqueo | 2782.1
1SDA045698R1 | Camara de Arqueo E3-E6 | 3788.3
1SDA045699R1 | ARCING CHAMBER E2L | 3492.9
1SDA045700R1 | ARCING CHAMBER E3L | 4913.1
1SDA045713R1 | CABLES BETWEEN OVERCURRENT RELEASE AND | 4972.7
1SDA045714R1 | CABLES BETWEEN OVERCURRENT RELEASE AND | 2545.7
1SDA045715R1 | CABLES BETWEEN OVERCURRENT RELEASE AND | 5978.9
1SDA045716R1 | CABLES BETWEEN OVERCURRENT RELEASE AND | 3729.4
1SDA045717R1 | CABLES BETWEEN OVERCURRENT RELEASE AND | 4972.7
1SDA045718R1 | CABLES BETWEEN OVERCURRENT RELEASE AND | 5978.9
1SDA045722R1 | SLIDING CONTACTS OF ASHORE E1/6 | 3729.4
1SDA045724R1 | proteccion transparente Old | 2012.4
1SDA045735R1 | SOLENOID RELEASE E1/E6 | 3729.4
1SDA046515R1 | EXTENDEDFRONTTERM.DIST.IIIS3-S4 | 818.8
1SDA046516R1 | EXTENDEDFRONTTERM.DIST.IVS3-S4 | 1063.2
1SDA046517R1 | EXTENDEDFRONTTERM.DIST.IIIS3-S4 | 405.4
1SDA046518R1 | EXTENDEDFRONTTERM.DIST.IVS4 | 528
1SDA046519R1 | CONV.KITINPMP3PS3X | 2042.9
1SDA046521R1 | CONV.KITINWMP3PS3X | 1813
1SDA046568R1 | RHD_EMFORFS6 | 2663.6
1SDA046569R1 | RHE_EMFORFS6 | 3324
1SDA046570R1 | COM.MAN.ROT.EME.SU FISSO S7 | 3157
1SDA046572R1 | COM.MAN.ROT.EME.A DIST.X FISSOS7 | 3943.3
1SDA046578R1 | KITHR/VRS8-T82500A6pcs | 11558.3
1SDA046579R1 | KITHR/VRS8-T82500A8pcs | 13870
1SDA047549R1 | KIT3pFF>FESS5400/630 | 979.1
1SDA047550R1 | KIT4pFF>FESS5400/630 | 1269.9
1SDA047551R1 | KIT1/23pFF>FESS5 | 474.3
1SDA047552R1 | KIT1/24pFF>FESS5 | 635.3
1SDA047619R1 | CONV.KITINWMP3PS6X | 5570.8
1SDA047823R1 | KIT CONTATTI SEZ. A PINZA E1 8pcs | 15213.4
1SDA047824R1 | KIT CONTATTI SEZ. A PINZA E2 8pcs | 16397.1
1SDA047825R1 | KIT CONTATTI SEZ. A PINZA E3 8pcs | 28591.2
1SDA047826R1 | KIT CONTATTI SEZ. A PINZA E4 | 32794.1
1SDA047827R1 | KIT CONTATTI SEZ. A PINZA E6 16pcs | 57242
1SDA047828R1 | Tapa gris Emax old | 3492.9
1SDA047829R1 | KIT SCUDO FRONTALE PER E1-E2 TETRAPOLARE | 4203
1SDA047830R1 | Tapa gris Emax E3 3P old | 4439.5
1SDA047831R1 | KIT SCUDO FRONTALE PER E3 TETRAPOLARE | 4854.1
1SDA047832R1 | KIT SCUDO FRONTALE PER E4 TRIPOLARE | 5090.6
1SDA047833R1 | KIT SCUDO FRONTALE PER E4 TETRAPOLARE | 5564.2
1SDA047834R1 | Tapa gris Emax E6 3P old | 7103.6
1SDA047835R1 | KIT SCUDO FRONTALE PER E6 TETRAPOLARE | 8347
1SDA048106R1 | MICROSWITCH FOR UNDERVOLTAGE RELEASE S7 | 368.3
1SDA048718R1 | KIT 1/2 4p FULL SIZE W FP HR > F E4 | 26402.7
1SDA048719R1 | KIT 1/2 4p full size F HR>F VR E4 | 26402.7
1SDA048720R1 | KIT 1/2 4p full size F HR>F F E4 | 19716.4
1SDA048732R1 | SAFETY SHUTTERS E4/f FOUR-POLE FULL S.N. | 5402.6
1SDA048827R1 | 15 contac Aux Suplementarios | 12673.7
1SDA048956R1 | 1C.O.CONT.O/1C.O.CONT.C퓣.RTS6-S7 | 2698
1SDA050045R1 | KIT 1/2 3p F HR>F VR E1-A | 3830
1SDA050046R1 | KIT 1/2 3p F HR>F VR E2-A | 5055.5
1SDA050047R1 | KIT 1/2 3p F HR>F VR E3-A (12,16,20) | 9191.5
1SDA050048R1 | KIT 1/2 3p F HR>F VR E3-A (25) UL | 9651.2
1SDA050049R1 | KIT 1/2 3p F HR>F VR E4-A | 10110.9
1SDA050050R1 | KIT 1/2 3p F HR>F VR E6-A | 18383.6
1SDA050086R1 | BLOQUED POR LLAVE KIRK 1 INTER. E1/6 UL | 5574.8
1SDA050145R1 | 15 CONT.AUX.ABIERTO/CERRADO V<24V E1/6 | 12673.7
1SDA050146R1 | 5 CONT. SE. INSER./SECC. V<24V E1/6 | 3252.4
1SDA050147R1 | 10 CON. SE.IN/S V<24V E1-2 III/E4-6 3-4p | 6504.8
1SDA050148R1 | 10 CONT.SE.INSER./SECC.V<24V 4p E1/2 | 6504.8
1SDA050149R1 | 10 CONT. SE.INSER./SECC.V<24V 3p E3 | 6504.8
1SDA050150R1 | 10 CONT. SE.INSER./SECC.V<24V4p E3 | 6504.8
1SDA050151R1 | 15 CONT.AUX EXT X EXTRAIBLE V<24V E1/6 | 13940.9
1SDA050152R1 | 10 CONT.AUX. ABIERTO/CERRADO V<24V E1/6 | 8449
1SDA050153R1 | 4 CONT.AUX. ABIERTO/CERRADO V<24V E1/6 | 2816.6
1SDA050157R1 | YO 2a Relé de apertura 24Vdc | 4592.5
1SDA050158R1 | RELE DE APERTURA ADICIONAL30VE1/6-T8 | 4592.5
1SDA050159R1 | RELE DE APERTURA ADICIONAL48VE1/6-T8 | 4592.5
1SDA050160R1 | RELE DE APERTURA ADICIONAL60VE1/6-T8 | 4592.5
1SDA050161R1 | RELE DE APERTUR ADICION 110/120V E1/6-T8 | 4592.5
1SDA050162R1 | YO 2a Relé de apertura 127V | 4592.5
1SDA050163R1 | RELE DE APERTUR ADICION 220/240V E1/6-T8 | 4592.5
1SDA050164R1 | RELE DE APERTUR ADICION 240/250V E1/6-T8 | 4592.5
1SDA050165R1 | RELE DE APERTU ADIC380/400V CA E1/6-T8 | 6429.3
1SDA050166R1 | RELE DE APERTURA ADIC440V CA E1/6-T8 | 6429.3
1SDA050436R1 | S3L1601000VR32Im=5003pFF | 5852.4
1SDA050437R1 | S3L1601000VR50Im=5003pFF | 5852.4
1SDA050438R1 | S3L1601000VR80Im=8003pFF | 6241.8
1SDA050439R1 | S3L1601000VR100Im=10003pFF | 6241.8
1SDA050441R1 | S3L1601000VR125Im=12503pFF | 8437.7
1SDA050442R1 | S3L1601000VR160Im=16003pFF | 11711.9
1SDA050451R1 | S3X1251000VR32Im=5003pFF | 11796.1
1SDA050452R1 | S3X1251000VR50Im=5003pFF | 11796.1
1SDA050453R1 | S3X1251000VR80Im=8003pFF | 11796.1
1SDA050454R1 | S3X1251000VR100Im=10003pFF | 11796.1
1SDA050455R1 | S3X1251000VR125Im=12503pFF | 13387.2
1SDA050457R1 | S4L1601000VPR211-LI-In=100A3pFF | 17747.1
1SDA050458R1 | S4L1601000VPR212-LSI-In=100A3pFF | 20309.9
1SDA050459R1 | S4L1601000VPR212-LSIG-In=100A3pFF | 23300.6
1SDA050460R1 | S4L2501000VPR211-LI-In=250A3pFF | 19262
1SDA050461R1 | S4L2501000VPR212-LSI-In=250A3pFF | 21832.1
1SDA050462R1 | S4L2501000VPR212-LSIG-In=250A3pFF | 24815.5
1SDA050463R1 | S4X2501000VPR211-LI-In=250A3pFF | 23821.3
1SDA050464R1 | S4X2501000VPR212-LSI-In=250A3pFF | 26383.4
1SDA050465R1 | S4X2501000VPR212-LSIG-In=250A3pFF | 29366.9
1SDA050469R1 | S6L6301000VPR211-LI-In=630A3pFF | 44902.8
1SDA050470R1 | S6L6301000VPR212-LSI-In=630A3pFF | 49126.3
1SDA050471R1 | S6L6301000VPR212-LSIG-In=630A3pFF | 54053.9
1SDA050472R1 | S6X6301000VPR211-LI-In=630A3pFF | 66877.3
1SDA050473R1 | S6X6301000VPR212-LSI-In=630A3pFF | 71100.7
1SDA050474R1 | S6X6301000VPR212-LSIG-In=630A3pFF | 76027.7
1SDA050479R1 | S7D16003pFF | #N/A
1SDA050534R1 | S6L8001000VPR211-LI-In=800A3pFF | 51468.5
1SDA050535R1 | S6L8001000VPR212-LSI-In=800A3pFF | 55692
1SDA050536R1 | S6L8001000VPR212-LSIG-In=800A3pFF | 60619.6
1SDA050543R1 | TRASF.TOROIDALE CHIUSO D.185MM RCQ | 13556.7
1SDA050582R1 | S5L4001000VPR211-LI-In=400A3pFF | 24517.5
1SDA050583R1 | S5L4001000VPR212-LSI-In=400A3pFF | 27079.6
1SDA050584R1 | S5L4001000VPR212-LSIG-In=400A3pFF | 30063.1
1SDA050688R1 | KIT ES T6 - S6 6pcs | 10206.3
1SDA050689R1 | KIT ES T6 - S6 8pcs | 13610.4
1SDA050692R1 | KIT ES SUP T6 - S6 3pcs | 814.1
1SDA050696R1 | KIT PROTEC. ISOL. SEP.PHASE 3p S6-S7-T6 | 176.9
1SDA050701R1 | REFILL FRONT PANEL FOR KEY LOCK RONIS | 7754.8
1SDA050704R1 | KIT ES INF T6 - S6 3pcs | 869.1
1SDA050706R1 | COMANDO MOTORE 120V, 60HZ, S7 | 23407.9
1SDA050708R1 | MOD.UNITPR212/CIxPR212/MP-EkipS4÷7-XT | #N/A
1SDA050715R1 | ROT.HANDLEDIST.ADJ.S6W | 3324
1SDA050716R1 | COMANDO MAN.ROT. A DIST. X ESTRAIBILE S7 | 3943.3
1SDA050718R1 | PR212/DMMODBUSXPR212/PS4-7 | 33177.7
1SDA050846R1 | PANTALLAS 4p full size E6/f E6H/X-A/f | 5402.6
1SDA051329R1 | T2 P FP 3p F | 1502.4
1SDA051330R1 | T2 P FP 4p F | 1952.1
1SDA051331R1 | T3 P FP 3p F | 2423.8
1SDA051332R1 | T3 P FP 4p F | 3155.1
1SDA051333R1 | SOR T1-T2-T3 24...30Va.c./d.c. | 794.3
1SDA051334R1 | SOR T1-T2-T3 48...60Va.c./d.c. | 794.3
1SDA051335R1 | SOR T1/3 110-127Vac-110-125Vdc | 794.3
1SDA051336R1 | SOR T1/3 220-240Vac-220-250Vdc | 794.3
1SDA051337R1 | SOR T1-T2-T3 380...440Va.c. | 794.3
1SDA051338R1 | SOR T1-T2-T3 480...525Va.c. | 794.3
1SDA051339R1 | SOR T1/3 24-30Va.c./d.c. | 830.7
1SDA051340R1 | SOR T1/3 48-60Va.c./d.c. | 830.7
1SDA051341R1 | SOR T1/3 110-127Vac-110-125Vdc | 830.7
1SDA051342R1 | SOR T1/3 220-240Vac-220-250Vdc | 830.7
1SDA051343R1 | SOR T1/3 380-440Va.c. | 830.7
1SDA051344R1 | SOR-C T1-T2-T3 480...525Va.c. | 830.7
1SDA051345R1 | UVR T1-T2-T3 24...30Va.c./d.c. | 1911.7
1SDA051346R1 | UVR T1/3 48Va.c./d.c. | 1911.7
1SDA051347R1 | UVR T1-T2-T3 110...127Vac-110...125Vdc | 1911.7
1SDA051348R1 | UVR T1/3 220-240Vac-220-250Vdc | 1911.7
1SDA051349R1 | UVR T1-T2-T3 380...440Va.c. | 1911.7
1SDA051350R1 | UVR T1-T2-T3 480...525Va.c. | 1911.7
1SDA051351R1 | UVR-C T1/3 24-30Vac./dc. | 1947.5
1SDA051352R1 | UVR-C T1/3 48Vac/dc. | 1947.5
1SDA051353R1 | UVR-C T1/3 110-127Vac 125Vdc | 1947.5
1SDA051354R1 | UVR-C T1/3 220-240Vac 250Vdc | 1947.5
1SDA051355R1 | UVR-C T1/3 380-440Vac. | 1947.5
1SDA051356R1 | UVR-C T1-T2-T3 480...525Va.c. | 1947.5
1SDA051357R1 | UVD T1..T6 - XT1..XT4 24..30Va.c./d.c. | 9090.2
1SDA051358R1 | UVD T1..T6 - XT1..XT4 48..60Va.c./d.c. | 9090.2
1SDA051360R1 | UVD T1..T6 - XT1..XT4 110..125Va.c./d.c. | 9090.2
1SDA051361R1 | UVD T1..T6 - XT1..XT4 220..250Va.c./d.c. | 9090.2
1SDA051362R1 | CONECTORES HEMBRA-MACHO 12PIN T1...T6 | 149.8
1SDA051363R1 | CONECTORES HEMBRA-MACHO 6PIN T1...T6 | 121.3
1SDA051364R1 | CONECTORES HEMBRA-MACHO 3PIN T1...T6 | 82.2
1SDA051365R1 | KIT 12 CABLES L=2M AUX T1-T2-T3 | 679.7
1SDA051366R1 | KIT 6 CABLES L=2M AUX T1-T2-T3 | 339.9
1SDA051367R1 | KIT 2 CABLES L=2M SOR-UVR T1-T2-T3 | 113.3
1SDA051368R1 | AUX T1...T6 1Q 1SY | 624
1SDA051369R1 | AUX T1...T6 3Q 1SY | 1248
1SDA051370R1 | AUX-C T1-T2-T3 1Q 1SY | 721.4
1SDA051371R1 | AUX-C T1-T2-T3 3Q 1SY | 1454.7
1SDA051372R1 | AUP T2-T3 1 CON.SENALIZACION INSERTADO | 316.7
1SDA051374R1 | AUE T1-T2-T3 2 CONTACTOS ANTICIPADO | 1094.3
1SDA051381R1 | RHD T1-T2-T3 Normal Directo | 1364.6
1SDA051382R1 | RHD_EM T1-T2-T3 emerg Dir | 1364.6
1SDA051383R1 | RHE T1-T2-T3 Normal Reenviado | 1094.3
1SDA051384R1 | RHE_EM T1-T2-T3 Emerg Reenv. | 1350.7
1SDA051385R1 | RHE_B T1-2-3 Base para mando | 743.9
1SDA051386R1 | RHE_S T1-2-3 Varilla 500mm | 251.8
1SDA051387R1 | RHE_H sólo mando para RHE | 656.5
1SDA051388R1 | RHE_H T1-T2-T3 MANILLA EME D.REG.MAN.GIR | 656.5
1SDA051389R1 | RHE_H_EM sólo mando RHE | 380.3
1SDA051390R1 | RHL T1-2-3 BLOQ.LLAVE IG.N.2005 MANDO GI | 380.3
1SDA051392R1 | RHE IP54 Kit de Protección | 138.5
1SDA051393R1 | PLL T1/3 enchufable en abierto | 313.4
1SDA051394R1 | PLL - placa en abierto/cerrado | 376.3
1SDA051396R1 | MIF T1/3 enclav frontal 2 Int | 1543.4
1SDA051397R1 | TAPA ANTIMANIPULAC.REGULAC.RELE T1..T3 | 51.7
1SDA051398R1 | RC221/1 PER T1 3p Fijo | 5872.2
1SDA051400R1 | RC222/1 PER T1 3p Fijo | 7340.8
1SDA051401R1 | RC221/1 PER T1 4p Fijo | 6459.8
1SDA051402R1 | RC222/1 PARA T1 4p F | 8077.4
1SDA051403R1 | RC221/2 PER T2 3p Fijo | 7099
1SDA051404R1 | RC222/2 PER T2 3p Fijo | 8808.6
1SDA051405R1 | RC221/2 PER T2 4p Fijo | 7807.1
1SDA051406R1 | RC222/2 PARA T2 4p F | 9689.6
1SDA051407R1 | RC221/3 PARA T3 3p F | 10276.5
1SDA051408R1 | RC222/3 PER T3 3p Fijo | 11750.4
1SDA051409R1 | RC221/3 PER T3 4p Fijo | 11307.2
1SDA051410R1 | RC222/3 PARA T3 4p F | 12925.5
1SDA051411R1 | Kit MP T2 P 3p Kit Transform | 628
1SDA051412R1 | KIT MP T2 P 4p KIT TRANSFORMAR | 812.2
1SDA051413R1 | Kit MP T3 P 3p Kit Transform | 1065.2
1SDA051414R1 | KIT MP T3 P 4p KIT TRANSFORMAR | 1387.8
1SDA051415R1 | HTCT13pTERMINALCOVERSHIGH2pcs | 221.3
1SDA051416R1 | HTCT14pTERMINALCOVERSHIGH2pcs | 289.5
1SDA051417R1 | HTC T2 3p Cubre Term Alto 2 pz | 267
1SDA051418R1 | HTC T2 4p CUBREBORNES ALTOS 2pcs | 350.5
1SDA051419R1 | HTC T3 3p Cubre Term Alto 2 pz | 333.9
1SDA051420R1 | HTC T3 4p Cubre Term Alto 2 pz | 437.9
1SDA051421R1 | LTCT13pTERMINALCOVERSLOW2pcs | 167.6
1SDA051422R1 | LTCT14pTERMINALCOVERSLOW2pcs | 217.3
1SDA051423R1 | LTC T2 3p Cubre Term Bajo 2 pz | 202.7
1SDA051424R1 | LTC T2 4p CUBREBORNES BAJOS 2pcs | 262.4
1SDA051425R1 | LTC T3 3p Cubre Term Bajo 2 pz | 253.1
1SDA051426R1 | LTC T3 4p CUBREBORNES BAJOS 2pcs | 328.6
1SDA051427R1 | PB100 T1-2-3 3P Kit | 162.3
1SDA051428R1 | PB100 T1-2-3 4p KIT PROT.SEP.PHAS BAJOS | 241.8
1SDA051429R1 | PB200 T1-2-3 3p Kit | 243.2
1SDA051430R1 | PB200 T1-2-3 4p KIT PROT.SEP.PHAS ALTOS | 363
1SDA051437R1 | Kit Para Riel Din T1 y T2 | 138.5
1SDA051439R1 | Kit Para Riel Din T3 | 172.9
1SDA051440R1 | Kit Terminales EF T1 6Pzas | 338.5
1SDA051441R1 | KITEFT18pcs | 406.1
1SDA051442R1 | KITEFT13pcs | 169.6
1SDA051443R1 | KITEFT14pcs | 223.9
1SDA051444R1 | KITFCCuAl35...95mm2T16pcs | 922.8
1SDA051445R1 | KITFCCuAl35...95mm2T18pcs | 1222.8
1SDA051446R1 | KITFCCuAl35...95mm2T13pcs | 461.1
1SDA051447R1 | KITFCCuAl35...95mm2T14pcs | 611.4
1SDA051448R1 | Kit F T2 6Pzas | 232.6
1SDA051449R1 | KIT F T2 8pcs | 278.9
1SDA051450R1 | KIT F T2 3pcs | 116
1SDA051451R1 | KIT F T2 4pcs | 153.7
1SDA051452R1 | Kit FC Cu T2 6Pzas | 512.7
1SDA051453R1 | Kit FC Cu T2 8Pzas | 679.7
1SDA051454R1 | KIT FC Cu T2 3pcs | 256.4
1SDA051455R1 | KIT FC Cu T2 4pcs | 339.9
1SDA051456R1 | Kit FC CuAl 1-95mm2 T2 6Pzas | 704.2
1SDA051457R1 | Kit FC CuAl 1-95mm2 T2 8Pzas | 1019.5
1SDA051458R1 | KIT FC CuAl 1...95mm2 T2 3pcs | 384.2
1SDA051459R1 | Kit FC CuAl 1-95mm2 T2 4Pzas | 509.4
1SDA051460R1 | Kit FC CuAl 70-185mm2 T2 6Pzas | 1153.3
1SDA051461R1 | KIT FC CuAl 70...185mm2 T2 8pcs | 1528.9
1SDA051462R1 | KIT FC CuAl 70...185mm2 T2 3pcs | 577
1SDA051463R1 | Kit FC CuAl 70-185mm2 T2 4Pzas | 764.5
1SDA051464R1 | Kit Terminales EF T2 6Pzas | 386.9
1SDA051465R1 | KIT EF T2 8pcs | 464.4
1SDA051466R1 | Kit Terminales EF T2 3Pzas | 193.5
1SDA051467R1 | KIT EF T2 4pcs | 255.7
1SDA051468R1 | KIT ES T2 6pcs | 696.9
1SDA051469R1 | KIT ES T2 8pcs | 836
1SDA051470R1 | Kit Terminales ES T2 3Pzas | 348.5
1SDA051471R1 | KIT ES T2 4pcs | 460.4
1SDA051472R1 | Kit Terminales R T2 6Pzas | 958.5
1SDA051473R1 | KIT R T2 8pcs | 1150
1SDA051474R1 | Kit Terminales R T2 3Pzas | 479
1SDA051475R1 | KIT R T2 4pcs | 575
1SDA051476R1 | KIT F T3 6pcs | 290.2
1SDA051477R1 | KIT F T3 8pcs | 348.5
1SDA051478R1 | KIT F T3 3pcs | 145.1
1SDA051479R1 | KIT F T3 4pcs | 191.5
1SDA051480R1 | Kit Terminales FC Cu T3 6Pzas | 704.8
1SDA051481R1 | Kit Terminales FC Cu T3 8Pzas | 1065.2
1SDA051482R1 | Kit Terminales FC Cu T3 3Pzas | 408.8
1SDA051483R1 | KIT FC Cu T3 4pcs | 532.6
1SDA051484R1 | Kit FC CuAl 70-185mm2 T3 6Pzas | 971.1
1SDA051485R1 | Kit FC CuAl 70-185mm2 T3 8Pzas | 1597.8
1SDA051486R1 | Kit FC CuAl 70-185mm2 T3 3Pzas | 613.4
1SDA051487R1 | KIT FC CuAl 70...185mm2 T3 4pcs | 798.9
1SDA051488R1 | Kit Terminales EF T3 6Pzas | 483.6
1SDA051489R1 | KIT EF T3 8pcs | 580.3
1SDA051490R1 | KIT EF T3 3pcs | 241.8
1SDA051491R1 | KIT EF T3 4pcs | 320
1SDA051492R1 | Kit Terminales ES T3 6Pzas | 871.1
1SDA051493R1 | KIT ES T3 8pcs | 1044.7
1SDA051494R1 | KIT ES T3 3pcs | 435.2
1SDA051495R1 | KIT ES T3 4pcs | 575.7
1SDA051496R1 | Kit Terminales R T3 6Pzas | 1197.7
1SDA051497R1 | KIT R T3 8pcs | 1437.5
1SDA051498R1 | KIT R T3 3pcs | 598.9
1SDA051499R1 | KIT R T3 4pcs | 718.8
1SDA051500R1 | KIT AuxV T2 3pcs x KIT FC Cu | 380.3
1SDA051501R1 | KIT AuxV T2 4pcs x KIT FC Cu | 494.2
1SDA051502R1 | KIT AuxV T3 3pcs x KIT FC Cu | 398.8
1SDA051503R1 | KIT AuxV T3 4pcs x KIT FC Cu | 518.7
1SDA051504R1 | TORNILLOS PRECINTABLE T1-T2-T3 | 51.7
1SDA051505R1 | SOLENOID RELEASE PARA PR221 T2 | 2086.6
1SDA051506R1 | SOLENOID RELEASE RC221-222/1+ AUX K87 | 2086.6
1SDA051507R1 | SOLENOID RELEASE RC221-222/2+ AUX K87 | 2086.6
1SDA051508R1 | SOLENOID RELEASE RC221-222/3+ AUX K87 | 2086.6
1SDA051509R1 | MARCO PARA LA PUERTA X CELDA T1-T2-T3 | 316
1SDA051510R1 | MARCO PARA LA PUERTA DE LA CELDA | 506.1
1SDA051511R1 | MARCO PARA LA PUERTA DE LA CELDA | 758.5
1SDA051512R1 | MARCO PARA LA PUERTA DE LA CELDA | 758.5
1SDA051513R1 | MARCO PARA LA PUERTA DE LA CELDA | 758.5
1SDA051514R1 | MARCO PARA LA PUERTA DE LA CELDA | 758.5
1SDA051937R1 | Kit Riel Din RC T1-T2 3P-4P | 207.4
1SDA051938R1 | Kit Riel Din RC T3 3P-4P | 259
1SDA051939R1 | KIT DIN50022PLAC PARA MOS LATER.T1-2 | 207.4
1SDA051940R1 | KIT FC CuAl 150...240mm2 T3 3pcs | 920.1
1SDA051941R1 | KIT FC CuAl 150-240mm2 T3 4pz | 1198.3
1SDA052015R1 | KLC T2 BLOQU.LLAVE RONIS EXT.AB/CE X INT | 560.4
1SDA052016R1 | KLC T3 Bloqu.llave Ronis Ext | 560.4
1SDA052021R1 | RHL T1-2-3 BLOQ.LLAVE VAR MANDO GIR | 456.4
1SDA052042R1 | KITFCCuAl2x240mm2T6600-S6600UL3pcs | 1921.7
1SDA052044R1 | KIT FC CuAl 3x185mm2 T6 800-S6 800UL3pcs | 2745
1SDA052048R1 | KITFCCuAl3x185mm2T6800-S6800UL6pcs | 5490
1SDA052165R1 | MIF T1-T2-T3 ENCLAVAM.MECAN. 3 INT. | 3087.5
1SDA052311R1 | KIT 1/2 4p F HR>F VR E1-A | 4978.6
1SDA052312R1 | KIT 1/2 4p F HR>F VR E2-A | 6572.4
1SDA052313R1 | KIT 1/2 4p F HR>F VR E3-A (12,16,20) | 11949.1
1SDA052314R1 | KIT 1/2 4p F HR>F VR E3-A (25) UL | 12546.6
1SDA052315R1 | KIT 1/2 4p F HR>F VR E4-A | 20242.3
1SDA052316R1 | KIT 1/2 4p F HR>F VR E6-A | 32003.2
1SDA053000R1 | SOR T1-T2-T3 12Vd.c. | 794.3
1SDA053001R1 | SOR-C T1-T2-T3 12Vd.c. | 830.7
1SDA053107R1 | KEYLOCKKIRKDOORFRONT1C.BR.E1/6UL | 4997.2
1SDA053528R1 | KLC Bloq llave Ronis abiertoT1 | 560.4
1SDA053529R1 | KLC Bloq llave Ronis abiertoT2 | 560.4
1SDA053530R1 | KLC T3 BLOQU.LLAVE RONIS AB. X INT. | 560.4
1SDA053533R1 | T1N 100 UL/CSA TMF15-1000 3p F FC CuAl | #N/A
1SDA053534R1 | T1N100UL/CSATMF20-10003pFFCCuAl | #N/A
1SDA053535R1 | T1N 100 UL/CSA TMF25-1000 3p F FC CuAl | #N/A
1SDA053536R1 | T1N 100 UL/CSA TMF30-1000 3p F FC CuAl | #N/A
1SDA053537R1 | T1N 100 UL/CSA TMF40-1000 3p F FC CuAl | #N/A
1SDA053538R1 | T1N 100 UL/CSA TMF50-1500 3p F FC CuAl | #N/A
1SDA053539R1 | T1N 100 UL/CSA TMF60-1500 3p F FC CuAl | #N/A
1SDA053540R1 | T1N 100 UL/CSA TMF70-1500 3p F FC CuAl | #N/A
1SDA053541R1 | T1N100UL/CSATMF80-15003pFFCCuAl | #N/A
1SDA053542R1 | T1N 100 UL/CSA TMF90-1500 3p F FC CuAl | #N/A
1SDA053543R1 | T1N 100 UL/CSA TMF100-1500 3p F FC CuAl | #N/A
1SDA053544R1 | T1N 100 UL/CSA TMF15-1000 4p F FC CuAl | #N/A
1SDA053545R1 | T1N 100 UL/CSA TMF20-1000 4p F FC CuAl | #N/A
1SDA053546R1 | T1N 100 UL/CSA TMF25-1000 4p F FC CuAl | #N/A
1SDA053547R1 | T1N 100 UL/CSA TMF30-1000 4p F FC CuAl | #N/A
1SDA053548R1 | T1N 100 UL/CSA TMF40-1000 4p F FC CuAl | #N/A
1SDA053549R1 | T1N 100 UL/CSA TMF50-1500 4p F FC CuAl | #N/A
1SDA053550R1 | T1N 100 UL/CSA TMF60-1500 4p F FC CuAl | #N/A
1SDA053551R1 | T1N 100 UL/CSA TMF70-1500 4p F FC CuAl | #N/A
1SDA053552R1 | T1N 100 UL/CSA TMF80-1500 4p F FC CuAl | #N/A
1SDA053553R1 | T1N 100 UL/CSA TMF90-1500 4p F FC CuAl | #N/A
1SDA053554R1 | T1N 100 UL/CSA TMF100-1500 4p F FC CuAl | #N/A
1SDA053555R1 | T1N-D100MCS-UL/CSAIm=10003pFFCCuAl | #N/A
1SDA053556R1 | T1N-D100 MCS-UL/CSA Im=1000 4p F FC CuAl | #N/A
1SDA053557R1 | T3N 225 UL/CSA TMF60-600 3p F F | #N/A
1SDA053558R1 | T3N 225 UL/CSA TMF70-700 3p F F | #N/A
1SDA053559R1 | T3N 225 UL/CSA TMF80-800 3p F F | #N/A
1SDA053560R1 | T3N 225 UL/CSA TMF90-900 3p F F | #N/A
1SDA053561R1 | T3N 225 UL/CSA TMF100-1000 3p F F | #N/A
1SDA053562R1 | T3N UL/CSA TMF125-1250 3p F F | #N/A
1SDA053563R1 | T3N UL/CSA TMF150-1500 3p F F | #N/A
1SDA053564R1 | T3N UL/CSA TMF175-1750 3p F F | #N/A
1SDA053565R1 | T3N UL/CSA TMF200-2000 3p F F | #N/A
1SDA053566R1 | T3N 225 UL/CSA TMF225-2250 3p F F | #N/A
1SDA053567R1 | T3N 225 UL/CSA TMF60-600 4p F F | #N/A
1SDA053568R1 | T3N 225 UL/CSA TMF70-700 4p F F | #N/A
1SDA053569R1 | T3N 225 UL/CSA TMF80-800 4p F F | #N/A
1SDA053570R1 | T3N 225 UL/CSA TMF90-900 4p F F | #N/A
1SDA053571R1 | T3N 225 UL/CSA TMF100-1000 4p F F | #N/A
1SDA053572R1 | T3N 225 UL/CSA TMF125-1250 4p F F | #N/A
1SDA053573R1 | T3N 225 UL/CSA TMF150-1500 4p F F | #N/A
1SDA053574R1 | T3N 225 UL/CSA TMF175-1750 4p F F | #N/A
1SDA053575R1 | T3N 225 UL/CSA TMF200-2000 4p F F | #N/A
1SDA053576R1 | T3N 225 UL/CSA TMF225-2250 4p F F | #N/A
1SDA053577R1 | T3S 225 UL/CSA TMF60-600 3p F F | #N/A
1SDA053578R1 | T3S 225 UL/CSA TMF70-700 3p F F | #N/A
1SDA053579R1 | T3S 225 UL/CSA TMF80-800 3p F F | #N/A
1SDA053580R1 | T3S 225 UL/CSA TMF90-900 3p F F | #N/A
1SDA053581R1 | T3S UL/CSA TMF100-1000 3p F F | #N/A
1SDA053582R1 | T3S UL/CSA TMF125-1250 3p F F | #N/A
1SDA053583R1 | T3S UL/CSA TMF150-1500 3p F F | #N/A
1SDA053584R1 | T3S UL/CSA TMF175-1750 3p F F | #N/A
1SDA053585R1 | T3S UL/CSA TMF200-2000 3p F F | #N/A
1SDA053586R1 | T3S 225 UL/CSA TMF225-2250 3p F F | #N/A
1SDA053587R1 | T3S 225 UL/CSA TMF60-600 4p F F | #N/A
1SDA053588R1 | T3S 225 UL/CSA TMF70-700 4p F F | #N/A
1SDA053589R1 | T3S 225 UL/CSA TMF80-800 4p F F | #N/A
1SDA053590R1 | T3S 225 UL/CSA TMF90-900 4p F F | #N/A
1SDA053591R1 | T3S 225 UL/CSA TMF100-1000 4p F F | #N/A
1SDA053592R1 | T3S 225 UL/CSA TMF125-1250 4p F F | #N/A
1SDA053593R1 | T3S 225 UL/CSA TMF150-1500 4p F F | #N/A
1SDA053594R1 | T3S 225 UL/CSA TMF175-1750 4p F F | #N/A
1SDA053595R1 | T3S 225 UL/CSA TMF200-2000 4p F F | #N/A
1SDA053596R1 | T3S 225 UL/CSA TMF225-2250 4p F F | #N/A
1SDA053597R1 | T3S-D 150 MCS-UL/CSA Im=1500 3p F F | #N/A
1SDA053598R1 | T3S-D 150 MCS-UL/CSA Im=1500 4p F F | #N/A
1SDA053599R1 | T3S-D 225 MCS-UL/CSA Im=2250A 3p F F | #N/A
1SDA053600R1 | T3S-D 225 MCS-UL/CSA Im=2250A 4p F F | #N/A
1SDA053679R1 | SOR-C T1...T3 UL/CSA 24...30Va.c./d.c. | 777.7
1SDA053680R1 | SOR-C T1...T3 UL/CSA 48...60Va.c./d.c. | 777.7
1SDA053681R1 | SOR-C T1-3 UL/CSA 110..127 | 777.7
1SDA053682R1 | SOR-C T1..3UL/CSA220..240Vac-220..250Vdc | 777.7
1SDA053683R1 | SOR-C T1...T3 UL/CSA 380...440Va.c. | 777.7
1SDA053684R1 | SOR-C T1...T3 UL/CSA 480...500Va.c. | 777.7
1SDA053685R1 | UVR-C T1...T3 UL/CSA 24...30Va.c./d.c. | 1824.3
1SDA053686R1 | UVR-C T1...T3 UL/CSA 48Va.c./d.c. | 1824.3
1SDA053687R1 | UVR-C T1...T3 UL/CSA 60Va.c./d.c. | 1824.3
1SDA053688R1 | UVR-C T1..3UL/CSA110..127Vac-110..125Vdc | 1824.3
1SDA053689R1 | UVR-C T1..3UL/CSA220..240Vac-220..250Vdc | 1824.3
1SDA053690R1 | UVR-C T1...T3 UL/CSA 380...440Va.c. | 1824.3
1SDA053691R1 | UVR-C T1...T3 UL/CSA 480...500Va.c. | 1824.3
1SDA053692R1 | KIT FC CuAl 2AWG 100A T3 UL/CSA 3pcs | 574.4
1SDA053693R1 | KIT FC CuAl 2AWG 100A T3 UL/CSA 4pcs | 1148.7
1SDA053694R1 | Kit FC CuAl 2AWG 100A T3 UL/C | 747.9
1SDA053695R1 | KIT FC CuAl 2AWG 100A T3 UL/CSA 8pcs | 1496.4
1SDA053696R1 | KIT FC CuAl 300Kcmil 225A T3 UL/CSA 3pcs | 574.4
1SDA053697R1 | KIT FC CuAl 300Kcmil 225A T3 UL/CSA 4pcs | 1148.7
1SDA053698R1 | Kit FC CuAl 300Kcmil 225A T3 | 747.9
1SDA053704R1 | AUX-CT21Q1SY1S51-PR221 | 1091
1SDA053865R1 | KITHRT13pcs | 419.3
1SDA053866R1 | KITHRT14pcs | 502.8
1SDA053867R1 | KITHRT16pcs | 838.6
1SDA053868R1 | KITHRT18pcs | 1006.2
1SDA053869R1 | RC222/1REDUCEDFORT14pF | 8077.4
1SDA053870R1 | T1B 100 UL/CSA TMF15-1000 1p F FC CuAl | #N/A
1SDA053871R1 | T1B 100 UL/CSA TMF20-1000 1p F FC CuAl | #N/A
1SDA053872R1 | T1B 100 UL/CSA TMF25-1000 1p | #N/A
1SDA053873R1 | T1B 100 UL/CSA TMF30-1000 1p F FC CuAl | #N/A
1SDA053874R1 | T1B 100 UL/CSA TMF40-1000 1p F FC CuAl | #N/A
1SDA053875R1 | T1B 100 UL/CSA TMF50-1500 1p F FC CuAl | #N/A
1SDA053876R1 | T1B 100 UL/CSA TMF60-1500 1p F FC CuAl | #N/A
1SDA053877R1 | T1B 100 UL/CSA TMF70-1500 1p F FC CuAl | #N/A
1SDA053878R1 | T1B 100 UL/CSA TMF80-1500 1p F FC CuAl | #N/A
1SDA053879R1 | T1B 100 UL/CSA TMF90-1500 1p F FC CuAl | #N/A
1SDA053880R1 | T1B 100 UL/CSA TMF100-1500 1p | #N/A
1SDA053892R1 | T2S 100 UL/CSA TMF15-500 3p FF | #N/A
1SDA053893R1 | T2S 100 UL/CSA TMF20-500 3p FF | #N/A
1SDA053894R1 | T2S 100 UL/CSA TMF25-500 3p F | #N/A
1SDA053895R1 | T2S 100 UL/CSA TMF30-500 3p FF | #N/A
1SDA053896R1 | T2S 100 UL/CSA TMF35-500 3p F F | #N/A
1SDA053897R1 | T2S 100 UL/CSA TMF40-500 3p F F | #N/A
1SDA053898R1 | T2S 100 UL/CSA TMF50-500 3p FF | #N/A
1SDA053899R1 | T2S 100 UL/CSA TMF60-600 3p FF | #N/A
1SDA053900R1 | T2S 100 UL/CSA TMF70-700 3p FF | #N/A
1SDA053901R1 | T2S 100 UL/CSA TMF80-800 3p FF | #N/A
1SDA053902R1 | T2S 100 UL/CSA TMF90-900 3p F F | #N/A
1SDA053903R1 | T2S 100 UL/CSA TMF100-1000 3pF | #N/A
1SDA053904R1 | T2S 100 UL/CSA TMF15-500 4p FF | #N/A
1SDA053905R1 | T2S 100 UL/CSA TMF20-500 4p F F | #N/A
1SDA053906R1 | T2S 100 UL/CSA TMF25-500 4p F F | #N/A
1SDA053907R1 | T2S 100 UL/CSA TMF30-500 4p FF | #N/A
1SDA053908R1 | T2S 100 UL/CSA TMF35-500 4p F F | #N/A
1SDA053909R1 | T2S 100 UL/CSA TMF40-500 4p F F | #N/A
1SDA053910R1 | T2S 100 UL/CSA TMF50-500 4p FF | #N/A
1SDA053911R1 | T2S 100 UL/CSA TMF60-600 4p F F | #N/A
1SDA053912R1 | T2S 100 UL/CSA TMF70-700 4p F F | #N/A
1SDA053913R1 | T2S 100 UL/CSA TMF80-800 4p F F | #N/A
1SDA053914R1 | T2S 100 UL/CSA TMF90-900 4p F F | #N/A
1SDA053915R1 | T2S 100 UL/CSA TMF100-1000 4p F F | #N/A
1SDA053916R1 | T2H 100 UL/CSA TMF15-500 3p FF | #N/A
1SDA053917R1 | T2H 100 UL/CSA TMF20-500 3p FF | #N/A
1SDA053918R1 | T2H 100 UL/CSA TMF25-500 3p F | #N/A
1SDA053919R1 | T2H 100 UL/CSA TMF30-500 3p FF | #N/A
1SDA053920R1 | T2H 100 UL/CSA TMF35-500 3p F | #N/A
1SDA053921R1 | T2H 100 UL/CSA TMF40-500 3p FF | #N/A
1SDA053922R1 | T2H 100 UL/CSA TMF50-500 3p FF | #N/A
1SDA053923R1 | T2H100UL/CSATMF60-6003pFF | #N/A
1SDA053924R1 | T2H 100 UL/CSA TMF70-700 3p FF | #N/A
1SDA053925R1 | T2H 100 UL/CSA TMF80-800 3p FF | #N/A
1SDA053926R1 | T2H 100 UL/CSA TMF90-900 3p F F | #N/A
1SDA053927R1 | T2H UL/CSA TMF100-1000 3p F F | #N/A
1SDA053928R1 | T2H 100 UL/CSA TMF15-500 4p F F | #N/A
1SDA053929R1 | T2H 100 UL/CSA TMF20-500 4p F F | #N/A
1SDA053930R1 | T2H 100 UL/CSA TMF25-500 4p F F | #N/A
1SDA053931R1 | T2H 100 UL/CSA TMF30-500 4p F F | #N/A
1SDA053932R1 | T2H 100 UL/CSA TMF35-500 4p F F | #N/A
1SDA053933R1 | T2H 100 UL/CSA TMF40-500 4p F F | #N/A
1SDA053934R1 | T2H 100 UL/CSA TMF50-500 4p F F | #N/A
1SDA053935R1 | T2H 100 UL/CSA TMF60-600 4p F F | #N/A
1SDA053936R1 | T2H 100 UL/CSA TMF70-700 4p F F | #N/A
1SDA053937R1 | T2H 100 UL/CSA TMF80-800 4p F F | #N/A
1SDA053938R1 | T2H 100 UL/CSA TMF90-900 4p F F | #N/A
1SDA053939R1 | T2H 100 UL/CSA TMF100-1000 4p F F | #N/A
1SDA053940R1 | KITDIN50022PLATEDINRCREDU,T14p | 207.4
1SDA053952R1 | FCCuAl 1/0AWG 100A T2 UL/CSA3p | 359.7
1SDA053953R1 | KIT FCCuAl 14-1/0AWG 100A T2 UL/CSA 4pcs | 477
1SDA053954R1 | FCCuAl 1/0AWG 100A T2 UL/CSA6p | 720.1
1SDA053955R1 | KIT FCCuAl 14-1/0AWG 100A T2 UL/CSA 8pcs | 954.6
1SDA053987R1 | KITHRRC221/222T14pcs | 502.8
1SDA053988R1 | DIS.MAND.RA2184 E1/E2 3p-E2L-E3L old/new | 7413.6
1SDA053989R1 | DISPOS.MANDO RA2184 E1/E2 IV-E3 old/new | 7413.6
1SDA053990R1 | RESOR.CIER.E1-E2L III / E2L IV C.RA2184 | 2988.1
1SDA053991R1 | CLOS.SPRIN.E2-E3LIII/E1-E3LIVC.RA2184 | 3154.4
1SDA053993R1 | RESOR.CIERRE MANDO E2S-E3 III C.RA2184 | 3320
1SDA053995R1 | RESORT.CIER.E4-E6 III / E4/fs C.RA2184 | 3794.3
1SDA053997R1 | T4N 250 PR221DS-LS/I In=100 3p F F | 6561.1
1SDA053998R1 | T4N 250 PR221DS-LS/I In=160 3p F F | 7149.3
1SDA053999R1 | T4N 250 PR221DS-LS/I In=250 3p F F | 7910.4
1SDA054000R1 | T4N 250 PR221DS-I In=100 3p F F | 6561.1
1SDA054001R1 | T4N 250 PR221DS-I In=160 3p F F | 7149.3
1SDA054002R1 | T4N 250 PR221DS-I In=250 3p F F | 7910.4
1SDA054003R1 | T4N 250 PR222DS/P-LSI In=100 3p F F | 9493.6
1SDA054004R1 | T4N 250 PR222DS/P-LSI In=160 3p F F | 10077.8
1SDA054005R1 | T4N 250 PR222DS/P-LSI In=250 3p F F | 10839.6
1SDA054006R1 | T4N 250 PR222DS/P-LSIG In=100 3p F F | 11249.6
1SDA054007R1 | T4N 250 PR222DS/P-LSIG In=160 3p F F | 11835.8
1SDA054008R1 | T4N 250 PR222DS/P-LSIG In=250 3p F F | 12596.2
1SDA054009R1 | T4N 250 PR221DS-LS/I In=100 4p F F | 7875.3
1SDA054010R1 | T4N 250 PR221DS-LS/I In=160 4p F F | 8576.1
1SDA054011R1 | T4N 250 PR221DS-LS/I In=250 4p F F | 9490.9
1SDA054012R1 | T4N 250 PR221DS-I In=100 4p F F | 7875.3
1SDA054013R1 | T4N 250 PR221DS-I In=160 4p F F | 8576.1
1SDA054014R1 | T4N 250 PR221DS-I In=250 4p F F | 9490.9
1SDA054015R1 | T4N 250 PR222DS/P-LSI In=100 4p F F | 10804.5
1SDA054016R1 | T4N 250 PR222DS/P-LSI In=160 4p F F | 11504
1SDA054017R1 | T4N 250 PR222DS/P-LSI In=250 4p F F | 12419.4
1SDA054018R1 | T4N 250 PR222DS/P-LSIG In=100 4p F F | 12559.2
1SDA054019R1 | T4N 250 PR222DS/P-LSIG In=160 4p F F | 13262.6
1SDA054020R1 | T4N 250 PR222DS/P-LSIG In=250 4p F F | 14177.4
1SDA054021R1 | T4S 250 PR221DS-LS/I In=100 3p F F | 7913.1
1SDA054022R1 | T4S 250 PR221DS-LS/I In=160 3p F F | 8499.3
1SDA054023R1 | T4S 250 PR221DS-LS/I In=250 3p F F | 9263.1
1SDA054024R1 | T4S 250 PR221DS-I In=100 3p F F | 7913.1
1SDA054025R1 | T4S 250 PR221DS-I In=160 3p F F | 8499.3
1SDA054026R1 | T4S 250 PR221DS-I In=250 3p F F | 9263.1
1SDA054027R1 | T4S 250 PR222DS/P-LSI In=100 3p F F | 10842.2
1SDA054028R1 | T4S 250 PR222DS/P-LSI In=160 3p F F | 11429.1
1SDA054029R1 | T4S 250 PR222DS/P-LSI In=250 3p F F | 12191.5
1SDA054030R1 | T4S 250 PR222DS/P-LSIG In=100 3p F F | 12602.2
1SDA054031R1 | T4S 250 PR222DS/P-LSIG In=160 3p F F | 13187.1
1SDA054032R1 | T4S 250 PR222DS/P-LSIG In=250 3p F F | 13946.2
1SDA054033R1 | T4S 250 PR221DS-LS/I In=100 4p F F | 9494.9
1SDA054034R1 | T4S 250 PR221DS-LS/I In=160 4p F F | 10198.4
1SDA054035R1 | T4S 250 PR221DS-LS/I In=250 4p F F | 11111.8
1SDA054036R1 | T4S 250 PR221DS-I In=100 4p F F | 9494.9
1SDA054037R1 | T4S 250 PR221DS-I In=160 4p F F | 10198.4
1SDA054038R1 | T4S 250 PR221DS-I In=250 4p F F | 11111.8
1SDA054039R1 | T4S 250 PR222DS/P-LSI In=100 4p F F | 12426
1SDA054040R1 | T4S 250 PR222DS/P-LSI In=160 4p F F | 13127.5
1SDA054041R1 | T4S 250 PR222DS/P-LSI In=250 4p F F | 14040.9
1SDA054042R1 | T4S 250 PR222DS/P-LSIG In=100 4p F F | 14181.4
1SDA054043R1 | T4S 250 PR222DS/P-LSIG In=160 4p F F | 14883.5
1SDA054044R1 | T4S 250 PR222DS/P-LSIG In=250 4p F F | 15797.6
1SDA054045R1 | T4H 250 PR221DS-LS/I In=100 3p F F | 8060.1
1SDA054046R1 | T4H 250 PR221DS-LS/I In=160 3p F F | 8647
1SDA054047R1 | T4H 250 PR221DS-LS/I In=250 3p F F | 9408.1
1SDA054048R1 | T4H 250 PR221DS-I In=100 3p F F | 8060.1
1SDA054049R1 | T4H 250 PR221DS-I In=160 3p F F | 8647
1SDA054050R1 | T4H 250 PR221DS-I In=250 3p F F | 9408.1
1SDA054051R1 | T4H 250 PR222DS/P-LSI In=100 3p F F | 10989.3
1SDA054052R1 | T4H 250 PR222DS/P-LSI In=160 3p F F | 11574.8
1SDA054053R1 | T4H 250 PR222DS/P-LSI In=250 3p F F | 12335.9
1SDA054054R1 | T4H 250 PR222DS/P-LSIG In=100 3p F F | 12747.3
1SDA054055R1 | T4H 250 PR222DS/P-LSIG In=160 3p F F | 13332.8
1SDA054056R1 | T4H 250 PR222DS/P-LSIG In=250 3p F F | 14093.3
1SDA054057R1 | T4H 250 PR221DS-LS/I In=100 4p F F | 9671.1
1SDA054058R1 | T4H 250 PR221DS-LS/I In=160 4p F F | 10374.6
1SDA054059R1 | T4H 250 PR221DS-LS/I In=250 4p F F | 11288.7
1SDA054060R1 | T4H 250 PR221DS-I In=100 4p F F | 9671.1
1SDA054061R1 | T4H 250 PR221DS-I In=160 4p F F | 10374.6
1SDA054062R1 | T4H 250 PR221DS-I In=250 4p F F | 11288.7
1SDA054063R1 | T4H 250 PR222DS/P-LSI In=100 4p F F | 12602.2
1SDA054064R1 | T4H 250 PR222DS/P-LSI In=160 4p F F | 13301.7
1SDA054065R1 | T4H 250 PR222DS/P-LSI In=250 4p F F | 14216.5
1SDA054066R1 | T4H 250 PR222DS/P-LSIG In=100 4p F F | 14359.6
1SDA054067R1 | T4H 250 PR222DS/P-LSIG In=160 4p F F | 15061
1SDA054068R1 | T4H 250 PR222DS/P-LSIG In=250 4p F F | 15974.5
1SDA054069R1 | T4L 250 PR221DS-LS/I In=100 3p F F | 8654.3
1SDA054070R1 | T4L 250 PR221DS-LS/I In=160 3p F F | 9238.5
1SDA054071R1 | T4L 250 PR221DS-LS/I In=250 3p F F | 10001
1SDA054072R1 | T4L 250 PR221DS-I In=100 3p F F | 8654.3
1SDA054073R1 | T4L 250 PR221DS-I In=160 3p F F | 9238.5
1SDA054074R1 | T4L 250 PR221DS-I In=250 3p F F | 10001
1SDA054075R1 | T4L 250 PR222DS/P-LSI In=100 3p F F | 11581.5
1SDA054076R1 | T4L 250 PR222DS/P-LSI In=160 3p F F | 12167
1SDA054077R1 | T4L 250 PR222DS/P-LSI In=250 3p F F | 12929.4
1SDA054078R1 | T4L 250 PR222DS/P-LSIG In=100 3p F F | 13337.5
1SDA054079R1 | T4L 250 PR222DS/P-LSIG In=160 3p F F | 13923.7
1SDA054080R1 | T4L 250 PR222DS/P-LSIG In=250 3p F F | 14684.1
1SDA054081R1 | T4L 250 PR221DS-LS/I In=100 4p F F | 10380.5
1SDA054082R1 | T4L 250 PR221DS-LS/I In=160 4p F F | 11083.3
1SDA054083R1 | T4L 250 PR221DS-LS/I In=250 4p F F | 11998.8
1SDA054084R1 | T4L 250 PR221DS-I In=100 4p F F | 10380.5
1SDA054085R1 | T4L 250 PR221DS-I In=160 4p F F | 11083.3
1SDA054086R1 | T4L 250 PR221DS-I In=250 4p F F | 11998.8
1SDA054087R1 | T4L 250 PR222DS/P-LSI In=100 4p F F | 13310.3
1SDA054088R1 | T4L 250 PR222DS/P-LSI In=160 4p F F | 14012.5
1SDA054089R1 | T4L 250 PR222DS/P-LSI In=250 4p F F | 14927.9
1SDA054090R1 | T4L 250 PR222DS/P-LSIG In=100 4p F F | 15066.3
1SDA054091R1 | T4L 250 PR222DS/P-LSIG In=160 4p F F | 15771.1
1SDA054092R1 | T4L 250 PR222DS/P-LSIG In=250 4p F F | 16684.6
1SDA054093R1 | T4V 250 PR221DS-LS/I In=100 3p F F | 12694.3
1SDA054094R1 | T4V 250 PR221DS-LS/I In=160 3p F F | 13277.9
1SDA054095R1 | T4V 250 PR221DS-LS/I In=250 3p F F | 14040.9
1SDA054096R1 | T4V 250 PR221DS-I In=100 3p F F | 12694.3
1SDA054097R1 | T4V 250 PR221DS-I In=160 3p F F | 13277.9
1SDA054098R1 | T4V 250 PR221DS-I In=250 3p F F | 14040.9
1SDA054099R1 | T4V 250 PR222DS/P-LSI In=100 3p F F | 15622.1
1SDA054100R1 | T4V 250 PR222DS/P-LSI In=160 3p F F | 16209.6
1SDA054101R1 | T4V 250 PR222DS/P-LSI In=250 3p F F | 16970.1
1SDA054102R1 | T4V 250 PR222DS/P-LSIG In=100 3p F F | 17380.1
1SDA054103R1 | T4V 250 PR222DS/P-LSIG In=160 3p F F | 17967.6
1SDA054104R1 | T4V 250 PR222DS/P-LSIG In=250 3p F F | 18728.1
1SDA054105R1 | T4V 250 PR221DS-LS/I In=100 4p F F | 15231.3
1SDA054106R1 | T4V 250 PR221DS-LS/I In=160 4p F F | 15934.1
1SDA054107R1 | T4V 250 PR221DS-LS/I In=250 4p F F | 16848.9
1SDA054108R1 | T4V 250 PR221DS-I In=100 4p F F | 15231.3
1SDA054109R1 | T4V 250 PR221DS-I In=160 4p F F | 15934.1
1SDA054110R1 | T4V 250 PR221DS-I In=250 4p F F | 16848.9
1SDA054111R1 | T4V 250 PR222DS/P-LSI In=100 4p F F | 18159.1
1SDA054112R1 | T4V 250 PR222DS/P-LSI In=160 4p F F | 18862.6
1SDA054113R1 | T4V 250 PR222DS/P-LSI In=250 4p F F | 19777.3
1SDA054114R1 | T4V 250 PR222DS/P-LSIG In=100 4p F F | 19916.4
1SDA054115R1 | T4V 250 PR222DS/P-LSIG In=160 4p F F | 20619.2
1SDA054116R1 | T4V 250 PR222DS/P-LSIG In=250 4p F F | 21532
1SDA054117R1 | Interruptor T4N 320 A, Relevador PR221DS-LS/I, 3 Polos sin Terminales | 7399.1
1SDA054118R1 | T4N 320 PR221DS-I In=320 3p F F | 7643.5
1SDA054119R1 | T4N 320 PR222DS/P-LSI In=320 3p F F | 10475.9
1SDA054120R1 | Interruptor T4N 320 A, Relevador PR222DS/P-LSIG, 3 Polos sin Terminales | 11484.7
1SDA054121R1 | T4N 320 PR221DS-LS/I In=320 4p F F | 10186.4
1SDA054122R1 | T4N 320 PR221DS-I In=320 4p F F | 10186.4
1SDA054123R1 | T4N 320 PR222DS/P-LSI In=320 4p F F | 13115.6
1SDA054124R1 | T4N 320 PR222DS/P-LSIG In=320 4p F F | 14870.3
1SDA054125R1 | T4S 320 PR221DS-LS/I In=320 3p F F | 12851.3
1SDA054126R1 | T4S 320 PR221DS-I In=320 3p F F | 12609.5
1SDA054127R1 | T4S 320 PR222DS/P-LSI In=320 3p F F | 15836.7
1SDA054128R1 | T4S 320 PR222DS/P-LSIG In=320 3p F F | 17631.2
1SDA054129R1 | T4S 320 PR221DS-LS/I In=320 4p F F | 15129.3
1SDA054130R1 | T4S 320 PR221DS-I In=320 4p F F | 15129.3
1SDA054131R1 | T4S 320 PR222DS/P-LSI In=320 4p F F | 18058.4
1SDA054132R1 | T4S 320 PR222DS/P-LSIG In=320 4p F F | 19815.7
1SDA054133R1 | Interruptor T4H 320 A, Relevador PR221DS-LS/I, 3 Polos sin Terminales | 16544.8
1SDA054134R1 | T4H 320 PR221DS-I In=320 3p F F | 17320.5
1SDA054135R1 | T4H 320 PR222DS/P-LSI In=320 3p F F | 20339
1SDA054136R1 | Interruptor T4H 320 A, Relevador PR222DS/P-LSIG, 3 Polos sin Terminales | 21164.4
1SDA054137R1 | T4H 320 PR221DS-LS/I In=320 4p F F | 23096.6
1SDA054138R1 | T4H 320 PR221DS-I In=320 4p F F | 23096.6
1SDA054139R1 | T4H 320 PR222DS/P-LSI In=320 4p F F | 26024.4
1SDA054140R1 | T4H 320 PR222DS/P-LSIG In=320 4p F F | 27779.1
1SDA054141R1 | T4L 320 PR221DS-LS/I In=320 3p F F | 20756.4
1SDA054142R1 | T4L 320 PR221DS-I In=320 3p F F | 20364.9
1SDA054143R1 | T4L 320 PR222DS/P-LSI In=320 3p F F | 23742.5
1SDA054144R1 | T4L 320 PR222DS/P-LSIG In=320 3p F F | 25532.3
1SDA054145R1 | T4L 320 PR221DS-LS/I In=320 4p F F | 24438.6
1SDA054146R1 | T4L 320 PR221DS-I In=320 4p F F | 24438.6
1SDA054147R1 | T4L 320 PR222DS/P-LSI In=320 4p F F | 27368.4
1SDA054148R1 | T4L 320 PR222DS/P-LSIG In=320 4p F F | 29126.4
1SDA054149R1 | T4V 320 PR221DS-LS/I In=320 3p F F | 21777.8
1SDA054150R1 | T4V 320 PR221DS-I In=320 3p F F | 21777.8
1SDA054151R1 | T4V 320 PR222DS/P-LSI In=320 3p F F | 24705.6
1SDA054152R1 | T4V 320 PR222DS/P-LSIG In=320 3p F F | 26464.3
1SDA054153R1 | T4V 320 PR221DS-LS/I In=320 4p F F | 26134.4
1SDA054154R1 | T4V 320 PR221DS-I In=320 4p F F | 26134.4
1SDA054155R1 | T4V 320 PR222DS/P-LSI In=320 4p F F | 29062.2
1SDA054156R1 | T4V 320 PR222DS/P-LSIG In=320 4p F F | 30818.2
1SDA054157R1 | SOR-C T1...T3 UL/CSA 12Vd.c. | 1273.8
1SDA054163R1 | T3S 225 UL/CSA MCP 100-1200 3p | #N/A
1SDA054164R1 | T3S 225 UL/CSA MCP 125-1500 3p F F | #N/A
1SDA054165R1 | T3S 225 UL/CSA MCP 150-1800 3p F F | #N/A
1SDA054166R1 | T3S 225 UL/CSA MCP 200-2400 3F | #N/A
1SDA054171R1 | T4N 250 TMD 20-320 3p F F | 5274.1
1SDA054172R1 | T4N 250 TMD 32-320 3p F F | 5274.1
1SDA054173R1 | T4N 250 TMD 50-500 3p F F | 5274.1
1SDA054174R1 | T4N 250 TMA 80-800 3p F F | 5682.8
1SDA054175R1 | T4N 250 TMA 100-1000 3p F F | 5682.8
1SDA054176R1 | T4N 250 TMA 125-1250 3p F F | 5682.8
1SDA054177R1 | T4N 250 TMA 160-1600 3p F F | 7030.1
1SDA054178R1 | T4N 250 TMA 200-2000 3p F F | 7734.9
1SDA054179R1 | T4N 250 TMA 250-2500 3p F F | 7734.9
1SDA054180R1 | T4N 250 TMD 20-320 4p F F | 6327.3
1SDA054181R1 | T4N 250 TMD 32-320 4p F F | 6327.3
1SDA054182R1 | T4N 250 TMD 50-500 4p F F | 6327.3
1SDA054183R1 | T4N 250 TMA 80-800 4p F F | 6820.8
1SDA054184R1 | T4N 250 TMA 100-1000 4p F F | 6820.8
1SDA054185R1 | T4N 250 TMA 125-1250 4p F F | 6820.8
1SDA054186R1 | T4N 250 TMA 160-1600 4p F F | 8435.1
1SDA054187R1 | T4N 250 TMA 200-2000 4p F F | 9280.9
1SDA054188R1 | T4N 250 TMA 250-2500 4p F F | 9280.9
1SDA054189R1 | T4S 250 TMD 20-200 3p F F | 6626
1SDA054190R1 | T4S 250 TMD 32-320 3p F F | 6626
1SDA054191R1 | T4S 250 TMD 50-500 3p F F | 6626
1SDA054192R1 | T4S 250 TMA 80-800 3p F F | 7034.7
1SDA054193R1 | T4S 250 TMA 100-1000 3p F F | 7034.7
1SDA054194R1 | T4S 250 TMA 125-1250 3p F F | 7034.7
1SDA054195R1 | T4S 250 TMA 160-1600 3p F F | 8384
1SDA054196R1 | T4S 250 TMA 200-2000 3p F F | 9087.5
1SDA054197R1 | T4S 250 TMA 250-2500 3p F F | 9087.5
1SDA054198R1 | T4S 250 TMD 20-200 4p F F | 7948.8
1SDA054199R1 | T4S 250 TMD 32-320 4p F F | 7948.8
1SDA054200R1 | T4S 250 TMD 50-500 4p F F | 7948.8
1SDA054201R1 | T4S 250 TMA 80-800 4p F F | 8444.3
1SDA054202R1 | T4S 250 TMA 100-1000 4p F F | 8444.3
1SDA054203R1 | T4S 250 TMA 125-1250 4p F F | 8444.3
1SDA054204R1 | T4S 250 TMA 160-1600 4p F F | 10058.6
1SDA054205R1 | T4S 250 TMA 200-2000 4p F F | 10901.2
1SDA054206R1 | T4S 250 TMA 250-2500 4p F F | 10901.2
1SDA054207R1 | T4H 250 TMD 20-200 3p F F | 6772.4
1SDA054208R1 | T4H 250 TMD 32-320 3p F F | 6772.4
1SDA054209R1 | T4H 250 TMD 50-500 3p F F | 6772.4
1SDA054210R1 | T4H 250 TMA 80-800 3p F F | 7181.8
1SDA054211R1 | T4H 250 TMA 100-1000 3p F F | 7181.8
1SDA054212R1 | T4H 250 TMA 125-1250 3p F F | 7181.8
1SDA054213R1 | T4H 250 TMA 160-1600 3p F F | 8528.4
1SDA054214R1 | T4H 250 TMA 200-2000 3p F F | 9231.3
1SDA054215R1 | T4H 250 TMA 250-2500 3p F F | 9231.3
1SDA054216R1 | T4H 250 TMD 20-200 4p F F | 8123.7
1SDA054217R1 | T4H 250 TMD 32-320 4p F F | 8123.7
1SDA054218R1 | T4H 250 TMD 50-500 4p F F | 8123.7
1SDA054219R1 | T4H 250 TMA 80-800 4p F F | 8615.2
1SDA054220R1 | T4H 250 TMA 100-1000 4p F F | 8615.2
1SDA054221R1 | T4H 250 TMA 125-1250 4p F F | 8615.2
1SDA054222R1 | T4H 250 TMA 160-1600 4p F F | 10233.5
1SDA054223R1 | T4H 250 TMA 200-2000 4p F F | 11076.7
1SDA054224R1 | T4H 250 TMA 250-2500 4p F F | 11076.7
1SDA054225R1 | T4L 250 TMD 20-200 3p F F | 7365.3
1SDA054226R1 | T4L 250 TMD 32-320 3p F F | 7365.3
1SDA054227R1 | T4L 250 TMD 50-500 3p F F | 7365.3
1SDA054228R1 | T4L 250 TMA 80-800 3p F F | 7772.7
1SDA054229R1 | T4L 250 TMA 100-1000 3p F F | 7772.7
1SDA054230R1 | T4L 250 TMA 125-1250 3p F F | 7772.7
1SDA054231R1 | T4L 250 TMA 160-1600 3p F F | 9118.6
1SDA054232R1 | T4L 250 TMA 200-2000 3p F F | 9824.8
1SDA054233R1 | T4L 250 TMA 250-2500 3p F F | 9824.8
1SDA054234R1 | T4L 250 TMD 20-200 4p F F | 8834.5
1SDA054235R1 | T4L 250 TMD 32-320 4p F F | 8834.5
1SDA054236R1 | T4L 250 TMD 50-500 4p F F | 8834.5
1SDA054237R1 | T4L 250 TMA 80-800 4p F F | 9326.6
1SDA054238R1 | T4L 250 TMA 100-1000 4p F F | 9326.6
1SDA054239R1 | T4L 250 TMA 125-1250 4p F F | 9326.6
1SDA054240R1 | T4L 250 TMA 160-1600 4p F F | 10943.6
1SDA054241R1 | T4L 250 TMA 200-2000 4p F F | 11787.5
1SDA054242R1 | T4L 250 TMA 250-2500 4p F F | 11787.5
1SDA054243R1 | T4V 250 TMD 20-200 3p F F | 11404.6
1SDA054244R1 | T4V 250 TMD 32-320 3p F F | 11404.6
1SDA054245R1 | T4V 250 TMD 50-500 3p F F | 11404.6
1SDA054246R1 | T4V 250 TMA 80-800 3p F F | 11815.3
1SDA054247R1 | T4V 250 TMA 100-1000 3p F F | 11815.3
1SDA054248R1 | T4V 250 TMA 125-1250 3p F F | 11815.3
1SDA054249R1 | T4V 250 TMA 160-1600 3p F F | 13161.9
1SDA054250R1 | T4V 250 TMA 200-2000 3p F F | 13865.4
1SDA054251R1 | T4V 250 TMA 250-2500 3p F F | 13865.4
1SDA054252R1 | T4V 250 TMD 20-200 4p F F | 13685.2
1SDA054253R1 | T4V 250 TMD 32-320 4p F F | 13685.2
1SDA054254R1 | T4V 250 TMD 50-500 4p F F | 13685.2
1SDA054255R1 | T4V 250 TMA 80-800 4p F F | 14177.4
1SDA054256R1 | T4V 250 TMA 100-1000 4p F F | 14177.4
1SDA054257R1 | T4V 250 TMA 125-1250 4p F F | 14177.4
1SDA054258R1 | T4V 250 TMA 160-1600 4p F F | 15794.3
1SDA054259R1 | T4V 250 TMA 200-2000 4p F F | 16636.9
1SDA054260R1 | T4V 250 TMA 250-2500 4p F F | 16636.9
1SDA054271R1 | T4N 250 TMA 125-1250 4p F F InN=100%In | 6820.8
1SDA054272R1 | T4N 250 TMA 160-1600 4p F F InN=100%In | 8435.1
1SDA054273R1 | T4N 250 TMA 200-2000 4p F F InN=100%In | 9280.9
1SDA054274R1 | T4N 250 TMA 250-2500 4p F F InN=100%In | 9280.9
1SDA054275R1 | T4S 250 TMA 125-1250 4p F F InN=100%In | 8444.3
1SDA054276R1 | T4S 250 TMA 160-1600 4p F F InN=100%In | 10058.6
1SDA054277R1 | T4S 250 TMA 200-2000 4p F F InN=100%In | 10901.2
1SDA054278R1 | T4S 250 TMA 250-2500 4p F F InN=100%In | 10901.2
1SDA054279R1 | T4H 250 TMA 125-1250 4p F F InN=100%In | 8615.2
1SDA054280R1 | T4H 250 TMA 160-1600 4p F F InN=100%In | 10233.5
1SDA054281R1 | T4H 250 TMA 200-2000 4p F F InN=100%In | 11076.7
1SDA054282R1 | T4H 250 TMA 250-2500 4p F F InN=100%In | 11076.7
1SDA054283R1 | T4L 250 TMA 125-1250 4p F F InN=100%In | 9326.6
1SDA054284R1 | T4L 250 TMA 160-1600 4p F F InN=100%In | 10943.6
1SDA054285R1 | T4L 250 TMA 200-2000 4p F F InN=100%In | 11787.5
1SDA054286R1 | T4L 250 TMA 250-2500 4p F F InN=100%In | 11787.5
1SDA054287R1 | T4V 250 TMA 125-1250 4p F F InN=100%In | 14177.4
1SDA054288R1 | T4V 250 TMA 160-1600 4p F F InN=100%In | 15794.3
1SDA054289R1 | T4V 250 TMA 200-2000 4p F F InN=100%In | 16636.9
1SDA054290R1 | T4V 250 TMA 250-2500 4p F F InN=100%In | 16636.9
1SDA054296R1 | T4N 250 MA 80-1120 3p F F | 5509.9
1SDA054297R1 | T4N 250 MA 100-1400 3p F F | 5509.9
1SDA054298R1 | T4N 250 MA 125-1750 3p F F | 5509.9
1SDA054299R1 | T4N 250 MA 160-2240 3p F F | 6786.3
1SDA054300R1 | T4N 250 MA 200-2800 3p F F | 7454.7
1SDA054302R1 | T4S 250 MA 80-1120 3p F F | 6860.5
1SDA054303R1 | T4S 250 MA 100-1400 3p F F | 6860.5
1SDA054304R1 | T4S 250 MA 125-1750 3p F F | 6860.5
1SDA054305R1 | T4S 250 MA 160-2240 3p F F | 8142.9
1SDA054306R1 | T4S 250 MA 200-2800 3p F F | 8810
1SDA054308R1 | T4L 250 MA 80-1120 3p F F | 7597.1
1SDA054309R1 | T4L 250 MA 100-1400 3p F F | 7597.1
1SDA054310R1 | T4L 250 MA 125-1750 3p F F | 7597.1
1SDA054311R1 | T4L 250 MA 160-2240 3p F F | 8877.5
1SDA054312R1 | T4L 250 MA 200-2800 3p F F | 9547.2
1SDA054316R1 | Interruptor T5N 320 A, Relevador PR221DS-LS/I, 3 Polos sin Terminales | 9274.3
1SDA054317R1 | Interruptor T5N 400 A, Relevador PR221DS-LS/I, 3 Polos sin Terminales | 9453.2
1SDA054318R1 | T5N 400 PR221DS-I In=320 3p F F | 8978.2
1SDA054319R1 | T5N 400 PR221DS-I In=400 3p F F | 8978.2
1SDA054320R1 | T5N 400 PR222DS/P-LSI In=320 3p F F | 11983.5
1SDA054321R1 | T5N 400 PR222DS/P-LSI In=400 3p F F | 12212.7
1SDA054322R1 | Interruptor T5N 320 A, Relevador PR222DS/P-LSIG, 3 Polos sin Terminales | 14243.6
1SDA054323R1 | Interruptor T5N 400 A, Relevador PR222DS/P-LSIG, 3 Polos sin Terminales | 14518.5
1SDA054324R1 | T5N 400 PR221DS-LS/I In=320 4p F F | 11621.2
1SDA054325R1 | T5N 400 PR221DS-LS/I In=400 4p F F | 11621.2
1SDA054326R1 | T5N 400 PR221DS-I In=320 4p F F | 11621.2
1SDA054327R1 | T5N 400 PR221DS-I In=400 4p F F | 11621.2
1SDA054328R1 | T5N 400 PR222DS/P-LSI In=320 4p F F | 14863
1SDA054329R1 | T5N 400 PR222DS/P-LSI In=400 4p F F | 14863
1SDA054330R1 | T5N 400 PR222DS/P-LSIG In=320 4p F F | 16807.1
1SDA054331R1 | T5N 400 PR222DS/P-LSIG In=400 4p F F | 16807.1
1SDA054332R1 | T5S 400 PR221DS-LS/I In=320 3p F F | 14386.1
1SDA054333R1 | T5S 400 PR221DS-LS/I In=400 3p F F | 14658.3
1SDA054334R1 | T5S 400 PR221DS-I In=320 3p F F | 14386.1
1SDA054335R1 | T5S 400 PR221DS-I In=400 3p F F | 14386.1
1SDA054336R1 | T5S 400 PR222DS/P-LSI In=320 3p F F | 17626.5
1SDA054337R1 | T5S 400 PR222DS/P-LSI In=400 3p F F | 17967.6
1SDA054338R1 | T5S 400 PR222DS/P-LSIG In=320 3p F F | 19571.3
1SDA054339R1 | T5S 400 PR222DS/P-LSIG In=400 3p F F | 19946.2
1SDA054340R1 | T5S 400 PR221DS-LS/I In=320 4p F F | 17260.9
1SDA054341R1 | T5S 400 PR221DS-LS/I In=400 4p F F | 17260.9
1SDA054342R1 | T5S 400 PR221DS-I In=320 4p F F | 17260.9
1SDA054343R1 | T5S 400 PR221DS-I In=400 4p F F | 17260.9
1SDA054344R1 | T5S 400 PR222DS/P-LSI In=320 4p F F | 20502.7
1SDA054345R1 | T5S 400 PR222DS/P-LSI In=400 4p F F | 20502.7
1SDA054346R1 | T5S 400 PR222DS/P-LSIG In=320 4p F F | 22448.1
1SDA054347R1 | T5S 400 PR222DS/P-LSIG In=400 4p F F | 22448.1
1SDA054348R1 | Interruptor T5H 320 A, Relevador PR221DS-LS/I, 3 Polos sin Terminales | 20417.9
1SDA054349R1 | Interruptor T5H 400 A, Relevador PR221DS-LS/I, 3 Polos sin Terminales | 21436.6
1SDA054350R1 | T5H 400 PR221DS-I In=320 3p F F | 20357.6
1SDA054351R1 | T5H 400 PR221DS-I In=400 3p F F | 20357.6
1SDA054352R1 | T5H 400 PR222DS/P-LSI In=320 3p F F | 23362.2
1SDA054353R1 | T5H 400 PR222DS/P-LSI In=400 3p F F | 23810
1SDA054354R1 | Interruptor T5H 320 A, Relevador PR222DS/P-LSIG, 3 Polos sin Terminales | 25997.9
1SDA054355R1 | Interruptor T5H 400 A, Relevador PR222DS/P-LSIG, 3 Polos sin Terminales | 26497.4
1SDA054356R1 | T5H 400 PR221DS-LS/I In=320 4p F F | 26349.7
1SDA054357R1 | T5H 400 PR221DS-LS/I In=400 4p F F | 26856.4
1SDA054358R1 | T5H 400 PR221DS-I In=320 4p F F | 26349.7
1SDA054359R1 | T5H 400 PR221DS-I In=400 4p F F | 26349.7
1SDA054360R1 | T5H 400 PR222DS/P-LSI In=320 4p F F | 29590.8
1SDA054361R1 | T5H 400 PR222DS/P-LSI In=400 4p F F | 30160.4
1SDA054362R1 | T5H 400 PR222DS/P-LSIG In=320 4p F F | 31535.6
1SDA054363R1 | T5H 400 PR222DS/P-LSIG In=400 4p F F | 32141.7
1SDA054364R1 | T5L 400 PR221DS-LS/I In=320 3p F F | 23239.7
1SDA054365R1 | T5L 400 PR221DS-LS/I In=400 3p F F | 23239.7
1SDA054366R1 | T5L 400 PR221DS-I In=320 3p F F | 23239.7
1SDA054367R1 | T5L 400 PR221DS-I In=400 3p F F | 23239.7
1SDA054368R1 | T5L 400 PR222DS/P-LSI In=320 3p F F | 26482.8
1SDA054369R1 | T5L 400 PR222DS/P-LSI In=400 3p F F | 26988.9
1SDA054370R1 | T5L 400 PR222DS/P-LSIG In=320 3p F F | 28425.6
1SDA054371R1 | T5L 400 PR222DS/P-LSIG In=400 3p F F | 28974.1
1SDA054372R1 | T5L 400 PR221DS-LS/I In=320 4p F F | 27885.8
1SDA054373R1 | T5L 400 PR221DS-LS/I In=400 4p F F | 27885.8
1SDA054374R1 | T5L 400 PR221DS-I In=320 4p F F | 27885.8
1SDA054375R1 | T5L 400 PR221DS-I In=400 4p F F | 27885.8
1SDA054376R1 | T5L 400 PR222DS/P-LSI In=320 4p F F | 31127.6
1SDA054377R1 | T5L 400 PR222DS/P-LSI In=400 4p F F | 31127.6
1SDA054378R1 | T5L 400 PR222DS/P-LSIG In=320 4p F F | 33071.7
1SDA054379R1 | T5L 400 PR222DS/P-LSIG In=400 4p F F | 33071.7
1SDA054380R1 | T5V 400 PR221DS-LS/I In=320 3p F F | 24848
1SDA054381R1 | T5V 400 PR221DS-LS/I In=400 3p F F | 25324.9
1SDA054382R1 | T5V 400 PR221DS-I In=320 3p F F | 24848
1SDA054383R1 | T5V 400 PR221DS-I In=400 3p F F | 24848
1SDA054384R1 | T5V 400 PR222DS/P-LSI In=320 3p F F | 28087.1
1SDA054385R1 | T5V 400 PR222DS/P-LSI In=400 3p F F | 28630.3
1SDA054386R1 | T5V 400 PR222DS/P-LSIG In=320 3p F F | 30035.3
1SDA054387R1 | T5V 400 PR222DS/P-LSIG In=400 3p F F | 30610.9
1SDA054388R1 | T5V 400 PR221DS-LS/I In=320 4p F F | 29816
1SDA054389R1 | T5V 400 PR221DS-LS/I In=400 4p F F | 29816
1SDA054390R1 | T5V 400 PR221DS-I In=320 4p F F | 29816
1SDA054391R1 | T5V 400 PR221DS-I In=400 4p F F | 29816
1SDA054392R1 | T5V 400 PR222DS/P-LSI In=320 4p F F | 33058.4
1SDA054393R1 | T5V 400 PR222DS/P-LSI In=400 4p F F | 33058.4
1SDA054394R1 | T5V 400 PR222DS/P-LSIG In=320 4p F F | 35004.6
1SDA054395R1 | T5V 400 PR222DS/P-LSIG In=400 4p F F | 35004.6
1SDA054396R1 | Interruptor T5N 630 A, Relevador PR221DS-LS/I, 3 Polos sin Terminales | 13581.9
1SDA054397R1 | T5N 630 PR221DS-I In=630 3p F F | 12901
1SDA054398R1 | T5N 630 PR222DS/P-LSI In=630 3p F F | 16209.6
1SDA054399R1 | Interruptor T5N 630 A, Relevador PR222DS/P-LSIG, 3 Polos sinTerminales | 18645.9
1SDA054400R1 | T5N 630 PR221DS-LS/I In=630 4p F F | 17576.2
1SDA054401R1 | T5N 630 PR221DS-I In=630 4p F F | 17576.2
1SDA054402R1 | T5N 630 PR222DS/P-LSI In=630 4p F F | 20987.5
1SDA054403R1 | T5N 630 PR222DS/P-LSIG In=630 4p F F | 23036.3
1SDA054404R1 | T5S 630 PR221DS-LS/I In=630 3p F F | 22676
1SDA054405R1 | T5S 630 PR221DS-I In=630 3p F F | 22247.4
1SDA054406R1 | T5S 630 PR222DS/P-LSI In=630 3p F F | 26152.9
1SDA054407R1 | T5S 630 PR222DS/P-LSIG In=630 3p F F | 28238.8
1SDA054408R1 | T5S 630 PR221DS-LS/I In=630 4p F F | 26695.4
1SDA054409R1 | T5S 630 PR221DS-I In=630 4p F F | 26695.4
1SDA054410R1 | T5S 630 PR222DS/P-LSI In=630 4p F F | 30106.1
1SDA054411R1 | T5S 630 PR222DS/P-LSIG In=630 4p F F | 32152.3
1SDA054412R1 | Interruptor T5H 630 A, Relevador PR221DS-LS/I, 3 Polos sin Terminales | 25092.4
1SDA054413R1 | T5H 630 PR221DS-I In=630 3p F F | 23580.2
1SDA054414R1 | T5H 630 PR222DS/P-LSI In=630 3p F F | 26651.1
1SDA054415R1 | Interruptor T5H 630 A, Relevador PR222DS/P-LSIG, 3 Polos sin Terminales | 30320.7
1SDA054416R1 | T5H 630 PR221DS-LS/I In=630 4p F F | 31438.9
1SDA054417R1 | T5H 630 PR221DS-I In=630 4p F F | 31438.9
1SDA054418R1 | T5H 630 PR222DS/P-LSI In=630 4p F F | 34852.9
1SDA054419R1 | T5H 630 PR222DS/P-LSIG In=630 4p F F | 36896.4
1SDA054420R1 | T5L 630 PR221DS-LS/I In=630 3p F F | 28436.9
1SDA054421R1 | T5L 630 PR221DS-I In=630 3p F F | 27894.4
1SDA054422R1 | T5L 630 PR222DS/P-LSI In=630 3p F F | 31912.5
1SDA054423R1 | T5L 630 PR222DS/P-LSIG In=630 3p F F | 33996.4
1SDA054424R1 | T5L 630 PR221DS-LS/I In=630 4p F F | 33475.8
1SDA054425R1 | T5L 630 PR221DS-I In=630 4p F F | 33475.8
1SDA054426R1 | T5L 630 PR222DS/P-LSI In=630 4p F F | 36885.8
1SDA054427R1 | T5L 630 PR222DS/P-LSIG In=630 4p F F | 38933.3
1SDA054428R1 | T5V 630 PR221DS-LS/I In=630 3p F F | 31310.4
1SDA054429R1 | T5V 630 PR221DS-I In=630 3p F F | 30717.5
1SDA054430R1 | T5V 630 PR222DS/P-LSI In=630 3p F F | 34784.7
1SDA054431R1 | T5V 630 PR222DS/P-LSIG In=630 3p F F | 36871.2
1SDA054432R1 | T5V 630 PR221DS-LS/I In=630 4p F F | 36858.6
1SDA054433R1 | T5V 630 PR221DS-I In=630 4p F F | 36858.6
1SDA054434R1 | T5V 630 PR222DS/P-LSI In=630 4p F F | 40272.6
1SDA054435R1 | T5V 630 PR222DS/P-LSIG In=630 4p F F | 42322.1
1SDA054436R1 | Interruptor T5N 320 A, Relevador TMA, 3 Polos sin Terminales | 9088.8
1SDA054437R1 | Interruptor T5N 400 A, Relevador TMA, 3 Polos sin Terminales | 9260.4
1SDA054438R1 | T5N 400 TMA 320-3200 4p F F | 11384.1
1SDA054439R1 | T5N 400 TMA 400-4000 4p F F | 11384.1
1SDA054440R1 | T5S 400 TMA 320-3200 3p F F | 14188
1SDA054441R1 | T5S 400 TMA 400-4000 3p F F | 14460.9
1SDA054442R1 | T5S 400 TMA 320-3200 4p F F | 17023.7
1SDA054443R1 | T5S 400 TMA 400-4000 4p F F | 17023.7
1SDA054444R1 | Interruptor T5H 320 A, Relevador TMA, 3 Polos sin Terminales | 19652.8
1SDA054445R1 | Interruptor T5H 400 A, Relevador TMA, 3 Polos sin Terminales | 21239.2
1SDA054446R1 | T5H 400 TMA 320-3200 4p F F | 26112.5
1SDA054447R1 | T5H 400 TMA 400-4000 4p F F | 26112.5
1SDA054448R1 | T5L 400 TMA 320-3200 3p F F | 23039.6
1SDA054449R1 | T5L 400 TMA 400-4000 3p F F | 23482.8
1SDA054450R1 | T5L 400 TMA 320-3200 4p F F | 27646.6
1SDA054451R1 | T5L 400 TMA 400-4000 4p F F | 27646.6
1SDA054452R1 | T5V 400 TMA 320-3200 3p F F | 24650.6
1SDA054453R1 | T5V 400 TMA 400-4000 3p F F | 25125.5
1SDA054454R1 | T5V 400 TMA 320-3200 4p F F | 29580.8
1SDA054455R1 | T5V 400 TMA 400-4000 4p F F | 29580.8
1SDA054456R1 | Interruptor T5N 500 A, Relevador TMA, 3 Polos sin Terminales | 13105.6
1SDA054459R1 | T5N 630 TMA 500-5000 4p F F | 16420.3
1SDA054461R1 | T5S 630 TMA 500-5000 3p F F | 20903.4
1SDA054463R1 | T5S 630 TMA 500-5000 4p F F | 25082.5
1SDA054465R1 | Interruptor T5H 500 A, Relevador TMA, 3 Polos sin Terminales | 23617.9
1SDA054467R1 | T5H 630 TMA 500-5000 4p F F | 29590.8
1SDA054469R1 | T5L 630 TMA 500-5000 3p F F | 26270.8
1SDA054471R1 | T5L 630 TMA 500-5000 4p F F | 31521
1SDA054473R1 | T5V 630 TMA 500-5000 3p F F | 28950.9
1SDA054475R1 | T5V 630 TMA 500-5000 4p F F | 34740.3
1SDA054477R1 | T5N 400 TMA 320-3200 4p F F InN=100%In | 11384.1
1SDA054478R1 | T5N 400 TMA 400-4000 4p F F InN=100%In | 11384.1
1SDA054479R1 | T5S 400 TMA 320-3200 4p F F InN=100%In | 17023.7
1SDA054480R1 | T5S 400 TMA 400-4000 4p F F InN=100%In | 17023.7
1SDA054481R1 | T5H 400 TMA 320-3200 4p F F InN=100%In | 26112.5
1SDA054482R1 | T5H 400 TMA 400-4000 4p F F InN=100%In | 26112.5
1SDA054483R1 | T5L 400 TMA 320-3200 4p F F InN=100%In | 27646.6
1SDA054484R1 | T5L 400 TMA 400-4000 4p F F InN=100%In | 27646.6
1SDA054485R1 | T5V 400 TMA 320-3200 4p F F InN=100%In | 29580.8
1SDA054486R1 | T5V 400 TMA 400-4000 4p F F InN=100%In | 29580.8
1SDA054487R1 | T5N 630 TMA 500-5000 4p F F InN=100%In | 16420.3
1SDA054489R1 | T5S 630 TMA 500-5000 4p F F InN=100%In | 25082.5
1SDA054491R1 | T5H 630 TMA 500-5000 4p F F InN=100%In | 29590.8
1SDA054493R1 | T5L 630 TMA 500-5000 4p F F InN=100%In | 31521
1SDA054495R1 | T5V 630 TMA 500-5000 4p F F InN=100%In | 34740.3
1SDA054497R1 | T4V250 TMD32-320 4p FFC 1150/1000VAC/DC | 14769.6
1SDA054498R1 | T4V250 TMD50-500 4p FFC 1150/1000VAC/DC | 14769.6
1SDA054499R1 | T4V250 TMA80-800 4p FFC 1150/1000VAC/DC | 15300.8
1SDA054500R1 | T4V250 TMA100-1000 4p FFC1150/1000VAC/DC | 15300.8
1SDA054501R1 | T4V250 TMA125-1250 4pFFC1150VAC/DC N100% | 15300.8
1SDA054502R1 | T4V250 TMA160-1600 4pFFC1150VAC/DC N100% | 17046.3
1SDA054503R1 | T4V250 TMA200-2000 4pFFC1150VAC/DC N100% | 17957.1
1SDA054504R1 | T4V250 TMA250-2500 4pFFC1150VAC/DC N100% | 17957.1
1SDA054505R1 | T4L250 PR221DS-LS/I In100 3p FFC 1000VAC | 9335.9
1SDA054506R1 | T4L 250 PR221DS-I In=100 3p FFC 1000VAC | 9335.9
1SDA054507R1 | T4L250 PR222DS/P-LSI In100 3p FFC1000VAC | 12497.6
1SDA054508R1 | T4L250 PR222DS/P-LSIG In100 3pFFC1000VAC | 14394.7
1SDA054509R1 | T4L250 PR221DS-LS/I In250 3p FFC 1000VAC | 10789.9
1SDA054510R1 | T4L 250 PR221DS-I In250 3p FFC1000V AC | 10789.9
1SDA054511R1 | T4L250 PR222DS/P-LSI In250 3pFFC 1000VAC | 13952.2
1SDA054512R1 | T4L250 PR222DS/P-LSIG In250 3pFFC1000VAC | 15849.3
1SDA054513R1 | T4V250 PR221DS-LS/I In100 3p FFC 1150VAC | 13699.8
1SDA054514R1 | T4V 250 PR221DS-I In=100 3p FFC 1150V AC | 13699.8
1SDA054515R1 | T4V250 PR222DS/P-LSI In100 3p FFC1150VAC | 16861.4
1SDA054516R1 | T4V250 PR222DS/P-LSIG In100 3pFFC1150VAC | 18758.6
1SDA054517R1 | T4V250 PR221DS-LS/I In250 3p FFC 1150VAC | 15154.4
1SDA054518R1 | T4V 250 PR221DS-I In=250 3p FFCCu1150VAC | 15154.4
1SDA054519R1 | T4V250 PR222DS/P-LSI In=250 3pFFC1150VAC | 18316.1
1SDA054520R1 | T4V250 PR222DS/P-LSIG In250 3pFFC1150VAC | 20213.2
1SDA054522R1 | T4N 250 PR222MP In=100 3p F F | 10077.8
1SDA054523R1 | T4N 250 PR222MP In=160 3p F F | 10663.4
1SDA054524R1 | T4N 250 PR222MP In=200 3p F F | 11425.1
1SDA054525R1 | T4S 250 PR222MP In=100 3p F F | 11429.1
1SDA054526R1 | T4S 250 PR222MP In=160 3p F F | 12015.3
1SDA054527R1 | T4S 250 PR222MP In=200 3p F F | 12775.1
1SDA054528R1 | T4L 250 PR222MP In=100 3p F F | 12167
1SDA054529R1 | T4L 250 PR222MP In=160 3p F F | 12751.2
1SDA054530R1 | T4L 250 PR222MP In=200 3p F F | 13513.7
1SDA054531R1 | T5V400 TMA320-3200 4pFFC1150VAC/DC N100% | 24396.2
1SDA054532R1 | T5V400 TMA400-4000 4pFFC1150VAC/DC N100% | 29276.1
1SDA054533R1 | T5V630 TMA500-5000 4pFFC1150VAC/DC N100% | 34385.2
1SDA054535R1 | T5L400 PR221DS-LS/I In400 3p FFC 1000VAC | 27524.8
1SDA054536R1 | T5L 400 PR221DS-I In=400 3p FFCCu1000VAC | 22999.2
1SDA054537R1 | T5L400 PR222DS/P-LSI In=400 3pFFC1000VAC | 26207.9
1SDA054538R1 | T5L400 PR222DS/P-LSIG In400 3pFFC1000VAC | 28133.5
1SDA054539R1 | T5V400 PR221DS-LS/I In400 3p FFC 1150VAC | 24593
1SDA054540R1 | T5V 400 PR221DS-I In=400 3p F FC 1150VAC | 24593
1SDA054541R1 | T5V400 PR222DS/P-LSI In400 3pFFC1150VAC | 27801.6
1SDA054542R1 | T5V400 PR222DS/P-LSIG In400 3pFFC1150VAC | 29727.2
1SDA054543R1 | T5L630 PR221DS-LS/I In630 3p FFC 1000VAC | 26229.8
1SDA054544R1 | T5L 630 PR221DS-I In630 3p FFCCu1000V AC | 26229.8
1SDA054545R1 | T5L630 PR222DS/P-LSI In630 3pFFC 1000VAC | 29438.4
1SDA054546R1 | T5L630 PR222DS/P-LSIG In630 3pFFC1000VAC | 31364
1SDA054547R1 | T5V630 PR221DS-LS/I In630 3p FFC 1150VAC | 28884
1SDA054548R1 | T5V 630 PR221DS-I In=630 3p F FC 1150VAC | 28884
1SDA054549R1 | T5V630 PR222DS/P-LSI In630 3p FFC1150VAC | 32092.7
1SDA054550R1 | T5V630 PR222DS/P-LSIG In630 3pFFC1150VAC | 34017.6
1SDA054551R1 | T5N 400 PR222MP In=320 3p F F | 11680.8
1SDA054553R1 | T5S 400 PR222MP In=320 3p F F | 15727.4
1SDA054555R1 | T5L 400 PR222MP In=320 3p F F | 23347.7
1SDA054557R1 | T4N 250 PARTE INTERRUPTIVA 3p F F | 2358.2
1SDA054558R1 | T4S 250 PARTE INTERRUPTIVA 3p F F | 3300.8
1SDA054559R1 | T4H 250 PARTE INTERRUPTIVA 3p F F | 3437.9
1SDA054560R1 | T4L 250 PARTE INTERRUPTIVA 3p F F | 3993
1SDA054561R1 | T4V 250 PARTE INTERRUPTIVA 3p F F | 7787.9
1SDA054562R1 | T4N 250 PARTE INTERRUPTIVA 4p F F | 2829.8
1SDA054563R1 | T4S 250 PARTE INTERRUPTIVA 4p F F | 3960.5
1SDA054564R1 | T4H 250 PARTE INTERRUPTIVA 4p F F | 4125.5
1SDA054565R1 | T4L 250 PARTE INTERRUPTIVA 4p F F | 4791.9
1SDA054566R1 | T4V 250 PARTE INTERRUPTIVA 4p F F | 9345.2
1SDA054567R1 | T4N 320 PARTE INTERRUPTIVA 3p F F | 2534.4
1SDA054568R1 | T4S 320 PARTE INTERRUPTIVA 3p F F | 6402.1
1SDA054569R1 | T4H 320 PARTE INTERRUPTIVA 3p F F | 12634
1SDA054570R1 | T4L 320 PARTE INTERRUPTIVA 3p F F | 13686.6
1SDA054571R1 | T4V 320 PARTE INTERRUPTIVA 3p F F | 15011.4
1SDA054572R1 | T4N 320 PARTE INTERRUPTIVA 4p F F | 3041.1
1SDA054573R1 | T4S 320 PARTE INTERRUPTIVA 4p F F | 7682.6
1SDA054574R1 | T4H 320 PARTE INTERRUPTIVA 4p F F | 15160.4
1SDA054575R1 | T4L 320 PARTE INTERRUPTIVA 4p F F | 16424.3
1SDA054576R1 | T4V 320 PARTE INTERRUPTIVA 4p F F | 18013.4
1SDA054577R1 | T5N 400 PARTE INTERRUPTIVA 3p F F | 3177.6
1SDA054578R1 | T5S 400 PARTE INTERRUPTIVA 3p F F | 6697.6
1SDA054579R1 | T5H 400 PARTE INTERRUPTIVA 3p F F | 15820.1
1SDA054580R1 | T5L 400 PARTE INTERRUPTIVA 3p F F | 14318.5
1SDA054581R1 | T5V 400 PARTE INTERRUPTIVA 3p F F | 15704.2
1SDA054582R1 | T5N 400 PARTE INTERRUPTIVA 4p F F | 3181.6
1SDA054583R1 | T5S 400 PARTE INTERRUPTIVA 4p F F | 8036.9
1SDA054584R1 | T5H 400 PARTE INTERRUPTIVA 4p F F | 15860.6
1SDA054585R1 | T5L 400 PARTE INTERRUPTIVA 4p F F | 17182
1SDA054586R1 | T5V 400 PARTE INTERRUPTIVA 4p F F | 18844.7
1SDA054587R1 | T5N 630 PARTE INTERRUPTIVA 3p F F | 5333
1SDA054588R1 | T5S 630 PARTE INTERRUPTIVA 3p F F | 11547
1SDA054589R1 | T5H 630 PARTE INTERRUPTIVA 3p F F | 17690.8
1SDA054590R1 | T5L 630 PARTE INTERRUPTIVA 3p F F | 16167.2
1SDA054591R1 | T5V 630 PARTE INTERRUPTIVA 3p F F | 18475.7
1SDA054592R1 | T5N 630 PARTE INTERRUPTIVA 4p F F | 6399.5
1SDA054593R1 | T5S 630 PARTE INTERRUPTIVA 4p F F | 13856.8
1SDA054594R1 | T5H 630 PARTE INTERRUPTIVA 4p F F | 17735.8
1SDA054595R1 | T5L 630 PARTE INTERRUPTIVA 4p F F | 19401.1
1SDA054596R1 | T5V 630 PARTE INTERRUPTIVA 4p F F | 22169.9
1SDA054597R1 | T4D 320 3p F F | 7801.8
1SDA054598R1 | T4D 320 4p F F | 9678.4
1SDA054599R1 | T5D 400 3p F F | 9169
1SDA054600R1 | T5D 400 4p F F | 11458.9
1SDA054601R1 | T5D 630 3p F F | 10263.9
1SDA054602R1 | T5D 630 4p F F | 13675.3
1SDA054603R1 | SG.EL.PR221DS-LS/I In=100 T4 3p | 4384.5
1SDA054604R1 | SG.EL.PR221DS-LS/I In=160 T4 3p | 4968.7
1SDA054605R1 | SG.EL.PR221DS-LS/I In=250 T4 3p | 5728.5
1SDA054606R1 | SG.EL.PR221DS-I In=100 T4 3p | 4384.5
1SDA054607R1 | SG.EL.PR221DS-I In=160 T4 3p | 4968.7
1SDA054608R1 | SG.EL.PR221DS-I In=250 T4 3p | 5728.5
1SDA054609R1 | SG.EL.PR222DS/P-LSI In=100 T4 3p | 7307
1SDA054610R1 | SG.EL.PR222DS/P-LSI In=160 T4 3p | 7891.2
1SDA054611R1 | SG.EL.PR222DS/P-LSI In=250 T4 3p | 8651
1SDA054612R1 | SG.EL.PR222DS/P-LSIG In=100 T4 3p | 9060.4
1SDA054613R1 | SG.EL.PR222DS/P-LSIG In=160 T4 3p | 9645.3
1SDA054614R1 | SG.EL.PR222DS/P-LSIG In=250 T4 3p | 10405
1SDA054615R1 | SG.EL.PR221DS-LS/I In=100 T4 4p | 5261.5
1SDA054616R1 | SG.EL.PR221DS-LS/I In=160 T4 4p | 5963
1SDA054617R1 | SG.EL.PR221DS-LS/I In=250 T4 4p | 6874.4
1SDA054618R1 | SG.EL.PR221DS-I In=100 T4 4p | 5261.5
1SDA054619R1 | SG.EL.PR221DS-I In=160 T4 4p | 5963
1SDA054620R1 | SG.EL.PR221DS-I In=250 T4 4p | 6874.4
1SDA054621R1 | SG.EL.PR222DS/P-LSI In=100 T4 4p | 8183.3
1SDA054622R1 | SG.EL.PR222DS/P-LSI In=160 T4 4p | 8884.8
1SDA054623R1 | SG.EL.PR222DS/P-LSI In=250 T4 4p | 10440.1
1SDA054624R1 | SG.EL.PR222DS/P-LSIG In=100 T4 4p | 9936.7
1SDA054625R1 | SG.EL.PR222DS/P-LSIG In=160 T4 4p | 10638.2
1SDA054626R1 | SG.EL.PR222DS/P-LSIG In=250 T4 4p | 11550.3
1SDA054627R1 | SG.EL.PR221DS-LS/I In=320 T4 320 3p | 5771.5
1SDA054628R1 | SG.EL.PR221DS-I In=320 T4 320 3p | 5771.5
1SDA054629R1 | SG.EL.PR222DS/P-LSI In=320 T4 320 3p | 8694.7
1SDA054630R1 | SG.EL.PR222DS/P-LSIG In=320 T4 320 3p | 10448.1
1SDA054631R1 | SG.EL.PR221DS-LS/I In=320 T4 320 4p | 6926.1
1SDA054632R1 | SG.EL.PR221DS-I In=320 T4 320 4p | 6926.1
1SDA054633R1 | SG.EL.PR222DS/P-LSI In=320 T4 320 4p | 9849.3
1SDA054634R1 | SG.EL.PR222DS/P-LSIG In=320 T4 320 4p | 11602.6
1SDA054635R1 | SG.EL.PR222DS/PD-LSI In=100 MODBUS T4 3p | 11690.7
1SDA054636R1 | SG.EL.PR222DS/PD-LSI In=160 MODBUS T4 3p | 12275
1SDA054637R1 | SG.EL.PR222DS/PD-LSI In=250 MODBUS T4 3p | 13034.8
1SDA054638R1 | SG.EL.PR222DS/PD-LSIG In=100 MODB. T4 3p | 13444.1
1SDA054639R1 | SG.EL.PR222DS/PD-LSIG In=160 MODB. T4 3p | 14028.4
1SDA054640R1 | SG.EL.PR222DS/PD-LSIG In=250 MODB. T4 3p | 14788.8
1SDA054641R1 | SG.EL.PR222DS/PD-LSI In=100 MODBUS T4 4p | 12567.1
1SDA054642R1 | SG.EL.PR222DS/PD-LSI In=160 MODBUS T4 4p | 13268.6
1SDA054643R1 | SG.EL.PR222DS/PD-LSI In=250 MODBUS T4 4p | 14180.7
1SDA054644R1 | SG.EL.PR222DS/PD-LSIG In=100 MODB. T4 4p | 14320.5
1SDA054645R1 | SG.EL.PR222DS/PD-LSIG In=160 MODB. T4 4p | 15022
1SDA054646R1 | SG.EL.PR222DS/PD-LSIG In=250 MODB. T4 4p | 15934.1
1SDA054647R1 | SG.EL.PR222DS/PD-LSI In=320 MO.T4 320 3p | 13078.5
1SDA054648R1 | SG.EL.PR222DS/PD-LSIG In=320 T4 320 3p | 14831.8
1SDA054649R1 | SG.EL.PR222DS/PD-LSI In=320 MO.T4 320 4p | 14232.4
1SDA054650R1 | SG.EL.PR222DS/PD-LSIG In=320 T4 320 4p | 15985.7
1SDA054651R1 | SG.TMD 20-320 T4 3p | 3098.8
1SDA054652R1 | SG.TMD 32-320 T4 3p | 3098.8
1SDA054653R1 | SG.TMD 50-500 T4 3p | 3098.8
1SDA054654R1 | SG.TMA 80-400...800 T4 3p | 3508.1
1SDA054655R1 | SG.TMA 100-500...1000 T4 3p | 3508.1
1SDA054656R1 | SG.TMA 125-625...1250 T4 3p | 3508.1
1SDA054657R1 | SG.TMA 160-1600 T4 3p | 4852.1
1SDA054658R1 | SG.TMA 200-1000...2000 T4 3p | 5553.6
1SDA054659R1 | SG.TMA 250-1250...2500 T4 3p | 5553.6
1SDA054660R1 | SG.TMD 20-320 T4 4p | 3718.1
1SDA054661R1 | SG.TMD 32-320 T4 4p | 3718.1
1SDA054662R1 | SG.TMD 50-500 T4 4p | 3718.1
1SDA054663R1 | SG.TMA 80-800 T4 4p | 4209.6
1SDA054664R1 | SG.TMA 100-1000 T4 4p | 4209.6
1SDA054665R1 | SG.TMA 125-1250 T4 4p | 4209.6
1SDA054666R1 | SG.TMA 160-1600 T4 4p | 5821.9
1SDA054667R1 | SG.TMA 200-2000 T4 4p | 6664.5
1SDA054668R1 | SG.TMA 250-2500 T4 4p | 6664.5
1SDA054671R1 | SG.TMA 125-1250 T4 4p InN=100%In | 4209.6
1SDA054672R1 | SG.TMA 160-1600 T4 4p InN=100%In | 5821.9
1SDA054673R1 | SG.TMA 200-2000 T4 4p InN=100%In | 6664.5
1SDA054674R1 | SG.TMA 250-2500 T4 4p InN=100%In | 6664.5
1SDA054676R1 | SG.MA 80-1120 T4 3p | 3332.6
1SDA054677R1 | SG.MA 100-1400 T4 3p | 3332.6
1SDA054678R1 | SG.MA 125-1750 T4 3p | 3332.6
1SDA054679R1 | SG.MA 160-2240 T4 3p | 4609
1SDA054680R1 | SG.MA 200-2800 T4 3p | 5275.4
1SDA054682R1 | SG.MA 80-1120 T4 4p | 3998.3
1SDA054683R1 | SG.MA 100-1400 T4 4p | 3998.3
1SDA054684R1 | SG.MA 125-1750 T4 4p | 3998.3
1SDA054685R1 | SG.MA 160-2240 T4 4p | 5531.8
1SDA054686R1 | SG.MA 200-2800 T4 4p | 6330.6
1SDA054688R1 | SG.EL.PR222MP In=100 T4 3p | 7891.2
1SDA054689R1 | SG.EL.PR222MP In=160 T4 3p | 8475.5
1SDA054690R1 | SG.EL.PR222MP In=200 T4 3p | 9235.9
1SDA054691R1 | SG.EL.PR221DS-LS/I In=320 T5 3p | 6038.5
1SDA054692R1 | SG.EL.PR221DS-LS/I In=400 T5 3p | 6038.5
1SDA054693R1 | SG.EL.PR221DS-I In=320 T5 3p | 6038.5
1SDA054694R1 | SG.EL.PR221DS-I In=400 T5 3p | 6342.5
1SDA054695R1 | SG.EL.PR222DS/P-LSI In=320 T5 3p | 9004.1
1SDA054696R1 | SG.EL.PR222DS/P-LSI In=400 T5 3p | 9004.1
1SDA054697R1 | SG.EL.PR222DS/P-LSIG In=320 T5 3p | 10783.9
1SDA054698R1 | SG.EL.PR222DS/P-LSIG In=400 T5 3p | 10783.9
1SDA054699R1 | SG.EL.PR221DS-LS/I In=320 T5 4p | 7246
1SDA054700R1 | SG.EL.PR221DS-LS/I In=400 T5 4p | 7246
1SDA054701R1 | SG.EL.PR221DS-I In=320 T5 4p | 7246
1SDA054702R1 | SG.EL.PR221DS-I In=400 T5 4p | 7246
1SDA054703R1 | SG.EL.PR222DS/P-LSI In=320 T5 4p | 10212.3
1SDA054704R1 | SG.EL.PR222DS/P-LSI In=400 T5 4p | 10212.3
1SDA054705R1 | SG.EL.PR222DS/P-LSIG In=320 T5 4p | 11991.5
1SDA054706R1 | SG.EL.PR222DS/P-LSIG In=400 T5 4p | 11991.5
1SDA054707R1 | SG.EL.PR221DS-LS/I In=630 T5 630 3p | 7059.2
1SDA054708R1 | SG.EL.PR221DS-I In=630 T5 630 3p | 7059.2
1SDA054709R1 | SG.EL.PR222DS/P-LSI In=630 T5 630 3p | 10024.1
1SDA054710R1 | SG.EL.PR222DS/P-LSIG In=630 T5 630 3p | 11803.4
1SDA054711R1 | SG.EL.PR222DS/PD-LSI In=320 MODB. T5 3p | 13452.7
1SDA054712R1 | SG.EL.PR222DS/PD-LSI In=400 MODB. T5 3p | 13452.7
1SDA054713R1 | SG.EL.PR222DS/PD-LSIG In=320 MODB. T5 3p | 17863
1SDA054714R1 | SG.EL.PR222DS/PD-LSIG In=400 MODB. T5 3p | 17863
1SDA054715R1 | SG.EL.PR222DS/PD-LSI In=320 MODB. T5 4p | 14660.3
1SDA054716R1 | SG.EL.PR222DS/PD-LSI In=400 MODB. T5 4p | 14660.3
1SDA054717R1 | SG.EL.PR222DS/PD-LSIG In=320 MODB. T5 4p | 18219.4
1SDA054718R1 | SG.EL.PR222DS/PD-LSIG In=400 MODB. T5 4p | 18219.4
1SDA054719R1 | SG.EL.PR222DS/PD-LSI In=630 MO.T5 630 3p | 14472.8
1SDA054720R1 | SG.EL.PR222DS/PD-LSIG In=630 T5 630 3p | 18932.1
1SDA054721R1 | SG.EL.PR222DS/PD-LSI In=630 MO.T5 630 4p | 15885.1
1SDA054722R1 | SG.EL.PR222DS/PD-LSIG In=630 T5 630 4p | 19443.5
1SDA054723R1 | SG.TMA 320-3200 T5 3p | 5857
1SDA054724R1 | SG.TMA 400-4000 T5 3p | 5857
1SDA054725R1 | SG.TMA 320-3200 T5 4p | 7028.8
1SDA054726R1 | SG.TMA 400-4000 T5 4p | 7028.8
1SDA054727R1 | SG.TMA 500-5000 T5 630 3p | 6847.3
1SDA054729R1 | SG.TMA 500-5000 T5 630 4p | 8216.5
1SDA054731R1 | SG.TMA 320-3200 T5 4p InN=100%In | 7028.8
1SDA054732R1 | SG.TMA 400-4000 T5 4p InN=100%In | 7028.8
1SDA054733R1 | SG.TMA 500-5000 T5 630 4p InN=100%In | 8216.5
1SDA054735R1 | SG.EL.PR222MP In=320 T5 3p | 10079.8
1SDA054736R1 | SG.EL.PR222MP In=400 T5 3p | 10805.1
1SDA054737R1 | T4 P FP 3p EF | 2283.3
1SDA054738R1 | T4 P FP 3p VR | 2354.2
1SDA054739R1 | T4 P FP 3p HR | 2354.2
1SDA054740R1 | T4 P FP 4p EF | 2785.4
1SDA054741R1 | T4 P FP 4p VR | 3063.6
1SDA054742R1 | T4 P FP 4p HR | 3063.6
1SDA054743R1 | T4 W FP 3p EF | 2241.6
1SDA054744R1 | T4 W FP 3p VR | 2465.5
1SDA054745R1 | T4 W FP 3p HR | 2465.5
1SDA054746R1 | T4 W FP 4p EF | 2915.9
1SDA054747R1 | T4 W FP 4p VR | 3206.7
1SDA054748R1 | T4 W FP 4p HR | 3206.7
1SDA054749R1 | T5 400 P FP 3p EF | 2514.5
1SDA054750R1 | T5 400 P FP 3p VR | 2627.8
1SDA054751R1 | T5 400 P FP 3p HR | 2763.6
1SDA054752R1 | T5 400 P FP 4p EF | 3109.4
1SDA054753R1 | T5 400 P FP 4p VR | 3420
1SDA054754R1 | T5 400 P FP 4p HR | 3420
1SDA054755R1 | T5 400 W FP 3p EF | 2501.3
1SDA054756R1 | T5 400 W FP 3p VR | 2751.7
1SDA054757R1 | T5 400 W FP 3p HR | 2751.7
1SDA054758R1 | T5 400 W FP 4p EF | 3255.1
1SDA054759R1 | T5 400 W FP 4p VR | 3580.3
1SDA054761R1 | T5 400 W FP 4p HR | 3580.3
1SDA054762R1 | T5 630 P FP 3p EF | 2763.6
1SDA054763R1 | T5 630 P FP 3p VR | 3038.5
1SDA054764R1 | T5 630 P FP 3p HR | 2890.8
1SDA054765R1 | T5 630 P FP 4p EF | 3420
1SDA054766R1 | T5 630 P FP 4p VR | 3761.8
1SDA054767R1 | T5 630 P FP 4p HR | 3954.6
1SDA054768R1 | T5 630 W FP 3p EF | 2751.7
1SDA054769R1 | T5 630 W FP 3p VR | 3027.2
1SDA054770R1 | T5 630 W FP 3p HR | 3027.2
1SDA054771R1 | T5 630 W FP 4p EF | 3580.3
1SDA054772R1 | T5 630 W FP 4p VR | 3938
1SDA054774R1 | T5 630 W FP 4p HR | 3938
1SDA054831R1 | KIT FC Cu 1x185mm2 FP T4 3pcs | 439.2
1SDA054832R1 | KIT FC Cu 1x185mm2 FP T4 4pcs | 570.4
1SDA054833R1 | KIT FC Cu 1x240mm2 FP T5 400/630 3pcs | 590.9
1SDA054834R1 | KIT FC Cu 1x240mm2 FP T5 400/630 4pcs | 722.7
1SDA054835R1 | KIT FC CuAl 1x185mm2 FP T4 3pcs | 657.2
1SDA054836R1 | KIT FC CuAl 1x185mm2 FP T4 4pcs | 854.5
1SDA054837R1 | KIT FC CuAl 1x240mm2 FP T5 400/630 3pcs | 834
1SDA054838R1 | KIT FC CuAl 1x240mm2 FP T5 400/630 4pcs | 1083.7
1SDA054839R1 | KIT MP T4 P 3p | 1008.9
1SDA054840R1 | KIT MP T4 P 4p | 1225.5
1SDA054841R1 | KIT MP T4 W 3p | 906.2
1SDA054842R1 | KIT MP T4 W 4p | 1173.8
1SDA054843R1 | KIT MP T5 400 P 3p | 1108.2
1SDA054844R1 | KIT MP T5 400 P 4p | 1443.4
1SDA054845R1 | KIT MP T5 400 W 3p | 1876
1SDA054846R1 | KIT MP T5 400 W 4p | 2441.7
1SDA054847R1 | KIT MP T5 630 P 3p | 1217.5
1SDA054848R1 | KIT MP T5 630 P 4p | 1585.2
1SDA054849R1 | KIT MP T5 630 W 3p | 1974
1SDA054850R1 | KIT MP T5 630 W 4p | 2569.5
1SDA054851R1 | KIT MP RC T4 P 4p | 983.1
1SDA054852R1 | KIT MP RC T5 400 P 4p | 1097
1SDA054854R1 | KIT FP T4 W <FP P | 873.8
1SDA054855R1 | KIT FP T5 W <FP P | 975.8
1SDA054857R1 | TC-FP T4 3p COPRITERMINALI P/FISSA 2pcs | 167
1SDA054858R1 | TC-FP T4 4p COPRITERMINALI P/FISSA 2pcs | 215.3
1SDA054859R1 | TC-FP T5 400/630 3p COPRIT. P/FISSA 2pcs | 226.6
1SDA054861R1 | TC-FP T5 400/630 4p COPRIT. P/FISSA 2pcs | 272.3
1SDA054862R1 | SOR T4-T5-T6 12 Vdc | 1139.4
1SDA054863R1 | SOR T4-T5-T6 24...30 Vac/dc | 1139.4
1SDA054864R1 | SOR T4-T5-T6 48...60 Vac/dc | 1139.4
1SDA054865R1 | SOR T4-T5-T6 110..127 Vac - 110..125 Vdc | 1139.4
1SDA054866R1 | SOR T4-T5-T6 220..240 Vac - 220..250 Vdc | 1139.4
1SDA054867R1 | SOR T4-T5-T6 380...440 Vac | 1139.4
1SDA054868R1 | SOR T4-T5-T6 480...500 Vac | 1139.4
1SDA054869R1 | SOR-C T4-T5-T6 12 Vdc | 1167.9
1SDA054870R1 | SOR-C, Relé de Apertura, 24...30 V ca/cd para T4-T5-T6, Versión Cableada | 1172.5
1SDA054871R1 | SOR-C T4-T5-T6 48...60 Vac/dc | 1167.9
1SDA054872R1 | SOR-C, Relé de Apertura, 110...127 V ca - 110...125 V cd, T4-T5-T6, Versión Cableada | 1172.5
1SDA054873R1 | SOR-C T4-T5-T6 220..240Vac - 220..250Vdc | 1167.9
1SDA054874R1 | SOR-C T4-T5-T6 380...440 Vac | 1167.9
1SDA054875R1 | SOR-C T4-T5-T6 480...500 Vac | 1167.9
1SDA054876R1 | PS-SOR T4-T5-T6 24 Vac/dc xSERVIZIO PERM | 1139.4
1SDA054877R1 | PS-SOR T4-T5-T6 110..120Vac xSERV.PERM. | 1139.4
1SDA054878R1 | PS-SOR-C T4-T5-T6 24 Vac/dc xSERV.PERM. | 1167.9
1SDA054879R1 | PS-SOR-C T4-T5-T6 110..120Vac xSERV.PERM | 1167.9
1SDA054880R1 | UVR T4-T5-T6 24...30 Vac/dc | 1759.4
1SDA054881R1 | UVR T4-T5-T6 48 Vac/dc | 1759.4
1SDA054882R1 | UVR T4-T5-T6 60 Vac/dc | 1759.4
1SDA054883R1 | UVR T4-T5-T6 110..127 Vac - 110..125 Vdc | 1759.4
1SDA054884R1 | UVR T4-T5-T6 220..240 Vac - 220..250 Vdc | 1759.4
1SDA054885R1 | UVR T4-T5-T6 380...440 Vac | 1759.4
1SDA054886R1 | UVR T4-T5-T6 480...500 Vac | 1759.4
1SDA054887R1 | SOR-C, Relé de Apertura, 24...30 V ca/cd para T4-T5-T6, Versión Cableada | 1793.2
1SDA054888R1 | UVR-C, Bobina de Mínima Ténsión, T4-T5-T6 48 Vac/dc | 1791.2
1SDA054889R1 | UVR-C T4-T5-T6 60 Vac/dc | 1791.2
1SDA054890R1 | UVR-C, Bobina de Mínima Ténsión, 110...127 V ca - 110...125 V cd para T4-T5-T6, Versión Cableada | 1793.2
1SDA054891R1 | UVR-C T4-T5-T6 220...250 Vac/dc | 1791.2
1SDA054892R1 | UVR-C T4-T5-T6 380...440 Vac | 1791.2
1SDA054893R1 | UVR-C T4-T5-T6 480...500 Vac | 1791.2
1SDA054894R1 | Mando Motor de Energía Acumulada - MOE 24 V cd para T4-T5 | 22536.2
1SDA054895R1 | MOE T4-T5 48...60 Vdc | 22536.2
1SDA054896R1 | MOE, Mando Motor de Energía Acumulada -110...125 V ca/cd para T4-T5 | 22536.2
1SDA054897R1 | MOE T4-T5 220...250 Vac/dc | 22536.2
1SDA054898R1 | MOE T4-T5 380 Vac | 22536.2
1SDA054899R1 | MOE-E T4-T5 24 Vdc X COM. A DISTANZA | 30545.3
1SDA054900R1 | MOE-E T4-T5 48...60 Vdc X COM. A DIST. | 30545.3
1SDA054901R1 | MOE-E T4-T5 110...125 Vac/dc X COM.DIST. | 30545.3
1SDA054902R1 | MOE-E T4-T5 220...250 Vac/dc X COM.DIST. | 30545.3
1SDA054903R1 | MOE-E T4-T5 380 Vac X COM. A DISTANZA | 30545.3
1SDA054904R1 | MOL-D T4-T5 A CHIAVI DIVERSE x MOE | 233.9
1SDA054905R1 | MOL-S T4-T5 A CHIAVI UGUALI N.20005 xMOE | 233.9
1SDA054906R1 | MOL-S T4-T5 A CHIAVI UGUALI N.20006 xMOE | 233.9
1SDA054907R1 | MOL-S T4-T5 A CHIAVI UGUALI N.20007 xMOE | 233.9
1SDA054908R1 | MOL-S T4-T5 A CHIAVI UGUALI N.20008 xMOE | 233.9
1SDA054909R1 | MOL-M T4-T5-T6>SOLO MANOVRA MANUALE xMOE | 233.9
1SDA054910R1 | 1 Contacto (conmutador) abierto/cerrado + 1 contacto (conmutador) de actuación del relé (disparado), AUX-C 1Q 1SY. Para uso a 250V ca/cd para T4-T5-T6* | 680.3
1SDA054911R1 | 3 contactos (conmutador) abierto/cerrado + 1 contacto (conmutador) de actuación del relé (disparado), AUX-C 3Q 1SY. Para uso a 250V ca/cd para T4-T5-T6* | 1292.4
1SDA054912R1 | AUX-C T4-T5-T6 1Q 1SY 400 Vac | 923.4
1SDA054913R1 | AUX-C T4-T5-T6 2Q 400 Vac | 949.9
1SDA054914R1 | AUX T1...T6 3Q 1SY 24 Vdc | 1375.9
1SDA054915R1 | AUX-C T4-T5-T6 3Q 1SY 24 Vdc | 1374.5
1SDA054916R1 | 1 Contacto de abierto/cerrado + 1 contacto de la actuación del relé electrónico. Sólo para T4-T5 con PR222DS/PD. Vmáx: 300 V cd/250 V ca | 1732.2
1SDA054917R1 | AUX-MO-C 1 Contacto de señalización del funcionamiento del interruptor con el mando a motor: manual o desde remoto. Sólo para T4-T5-T6. | 313.4
1SDA054918R1 | AUP-I T4-T5-T6 CONT.SEG.INSERITO | 276.9
1SDA054919R1 | AUP-R T4-T5-T6 CONT.SEG.ESTRATTO | 276.9
1SDA054920R1 | AUP-I T4-T5-T6 24 Vdc CONT.SEGN.INSERITO | 306.7
1SDA054921R1 | AUP-R T4-T5-T6 24 Vdc CONT.SEGN.ESTRATTO | 306.7
1SDA054922R1 | ADP 6pin AUX T4-T5-T6 P/W | 179.6
1SDA054923R1 | ADP 12pin AUX T4-T5-T6 P/W | 316.7
1SDA054924R1 | ADP 10pin MOE AUE T4-T5-T6 P/W | 288.9
1SDA054925R1 | AUE T4-T5 250Vac/dc 2 CONTATTI ANTICIP. | 942
1SDA054926R1 | RHD, Mando giratorio directo normal para fijo y enchufable sobre T4-T5. | 1176.5
1SDA054927R1 | RHD_EM T4-T5 F/P EMER. DIRETTA | 1173.8
1SDA054928R1 | RHD T4-T5 W NORM. DIRETTA | 1173.8
1SDA054929R1 | Mando giratorio reenviado RHE normal para fijo y enchufable sobre T4-T5 | 1473.2
1SDA054930R1 | RHE_EM T4-T5 F/P EMERG. RINVIATA | 1350.7
1SDA054931R1 | RHE_B T4-T5 F/P BASETTA PER C.M.R. RINV. | 909.5
1SDA054932R1 | RHE_S T4..T6 F/P 500MM ASTA X C.M.R.RINV | 344.5
1SDA054933R1 | RHE T4-T5 W NORM. RINVIATA | 1467.3
1SDA054934R1 | RHE_EM T4-T5 W EMERG. RINVIATA | 1467.3
1SDA054935R1 | RHE_B T4-T5 W BASETTA PER C.M.R. RINV. | 998.9
1SDA054936R1 | RHE_H T4-T5 MANIGLIA X C.M.R. RINV. | 883
1SDA054937R1 | RHE_H_EM T4-T5 MAN.EME. X C.M.R.RINV. | 883
1SDA054938R1 | RHE_IP54 T4..T7 PROTEZ.IP54 X COM.M.ROT. | 378.9
1SDA054939R1 | KLF-D T4-T5 BL.CHI DIV.AP.x FRON/MAN.ROT | 376.3
1SDA054940R1 | KLF-S T4-T5 BL.CHI UG.N.20005 xF/MAN.ROT | 376.3
1SDA054941R1 | KLF-S T4-T5 BL.CHI UG.N.20006 xF/MAN.ROT | 372.3
1SDA054942R1 | KLF-S T4-T5 BL.CHI UG.N.20007 xF/MAN.ROT | 372.3
1SDA054943R1 | KLF-S T4-T5 BL.CHI UG.N.20008 xF/MAN.ROT | 372.3
1SDA054944R1 | FLD T4-T5 F/P PER COM. A LEVA | 340.5
1SDA054945R1 | FLD T4-T5 W PER COM. A LEVA | 340.5
1SDA054946R1 | MIR-HB T4-T5 GR.TELAIO X INTERB.MEC.ORIZ | 6806.2
1SDA054947R1 | MIR-VB T4-T5 GR.TELAIO X INTERB.MEC.VERT | 6806.2
1SDA054948R1 | MIR-P tipo A (T4-T4) PIASTRE X INTER.MEC | 2271.4
1SDA054949R1 | MIR-P tipo B (T4-T5) PIASTRE X INTER.MEC | 2271.4
1SDA054950R1 | MIR-P tipo C (T4-T5) PIASTRE X INTER.MEC | 2271.4
1SDA054951R1 | MIR-P tipo D (T5-T5) PIASTRE X INTER.MEC | 2271.4
1SDA054952R1 | MIR-P tipo E (T5-T5) PIASTRE X INTER.MEC | 2271.4
1SDA054953R1 | MIR-P tipo F (T5-T5) PIASTRE X INTER.MEC | 2271.4
1SDA054954R1 | RC222/4 T4 4p F | 13251.4
1SDA054955R1 | RC222/5 T5 4p F | 16299.7
1SDA054956R1 | RC223/4 T4 250 4p F | 15902.3
1SDA054958R1 | Cubrebornes Aislantes altos - HTC T4 - 3 Polos para T4 | 249.1
1SDA054959R1 | HTC T4 4p COPRITERMINALI ALTI 2pcs | 312
1SDA054960R1 | Cubrebornes Aislantes altos - HTC T5 - 3 Polos para T5 | 312
1SDA054961R1 | HTC T5 4p COPRITERMINALI ALTI 2pcs | 391.5
1SDA054962R1 | HTC-P T4 3p MUFFOLE PROTEZ. X HTC 6pcs | 380.3
1SDA054963R1 | HTC-P T4 4p MUFFOLE PROTEZ. X HTC 8pcs | 495.5
1SDA054964R1 | HTC-P T5 3p MUFFOLE PROTEZ. X HTC 6pcs | 418.7
1SDA054965R1 | HTC-P T5 4p MUFFOLE PROTEZ. X HTC 8pcs | 545.9
1SDA054966R1 | LTC T4 3p COPRITERMINALI BASSI 2pcs | 185.5
1SDA054967R1 | LTC T4 4p COPRITERMINALI BASSI 2pcs | 233.9
1SDA054968R1 | LTC T5 3p COPRITERMINALI BASSI 2pcs | 226.6
1SDA054969R1 | LTC T5 4p COPRITERMINALI BASSI 2pcs | 293.5
1SDA054970R1 | Diafragmas separadores tipo PB100 bajos (H=100 mm) -4 Pzs -3 Polos para T4-T5 | 172.9
1SDA054971R1 | PB100 T4-5-7-T7M-X1 4p DIAF.SEP.BAS.6pcs | 253.7
1SDA054972R1 | Diafragmas separadores tipo PB200 altos (H=200 mm) -4 Pzs -3 Polos para T4-T5 | 258.4
1SDA054973R1 | PB200 T4-5-7-T7M-X1 4p DIAF.SEP.ALT 6pcs | 378.9
1SDA054974R1 | KIT F T4 6pcs | 280.2
1SDA054975R1 | KIT F T4 8pcs | 335.9
1SDA054976R1 | KIT F T4 3pcs | 144.5
1SDA054977R1 | KIT F T4 4pcs | 188.2
1SDA054978R1 | KIT FC Cu 1x185mm2 T4 6pcs | 781.7
1SDA054979R1 | KIT FC Cu 1x185mm2 T4 8pcs | 1219.5
1SDA054980R1 | KIT FC Cu 1x185mm2 T4 3pcs | 474.3
1SDA054981R1 | KIT FC Cu 1x185mm2 T4 4pcs | 612.8
1SDA054982R1 | KIT FC CuAl 1x50mm2 T4 6pcs | 1404.3
1SDA054983R1 | KIT FC CuAl 1x50mm2 T4 8pcs | 1826.9
1SDA054984R1 | KIT FC CuAl 1x50mm2 T4 3pcs | 708.2
1SDA054985R1 | KIT FC CuAl 1x50mm2 T4 4pcs | 916.8
1SDA054986R1 | Juego de Terminales frontales FC CuAl para alojar cables de 6…185 mm2 (10…350 Kcmil) para interruptor T4 hasta 320 A, 6 Pzs | 815.5
1SDA054987R1 | KIT FC CuAl 1x185mm2 T4 8pcs | 2007.1
1SDA054988R1 | KIT FC CuAl 1x185mm2 T4 3pcs | 708.2
1SDA054989R1 | KIT FC CuAl 1x185mm2 T4 4pcs | 1007.6
1SDA054990R1 | KIT FC CuAl 2x150mm2 T4 6pcs | 2105.8
1SDA054991R1 | KIT FC CuAl 2x150mm2 T4 8pcs | 2736.4
1SDA054992R1 | KIT FC CuAl 2x150mm2 T4 3pcs | 1056.6
1SDA054993R1 | KIT FC CuAl 2x150mm2 T4 4pcs | 1373.2
1SDA054996R1 | KIT MC CuAl 6x35mm2 T4 3pcs | 794.9
1SDA054997R1 | KIT MC CuAl 6x35mm2 T4 4pcs | 1059.2
1SDA054998R1 | KIT EF T4 6pcs | 460.4
1SDA054999R1 | KIT EF T4 8pcs | 551.8
1SDA055000R1 | KIT EF T4 3pcs | 212.7
1SDA055001R1 | KIT EF T4 4pcs | 309.4
1SDA055002R1 | KIT ES T4 6pcs | 827.4
1SDA055003R1 | KIT ES T4 8pcs | 989.7
1SDA055004R1 | KIT ES T4 3pcs | 417.4
1SDA055005R1 | KIT ES T4 4pcs | 549.2
1SDA055006R1 | KIT R T4 6pcs | 1131.4
1SDA055007R1 | KIT R T4 8pcs | 1357.3
1SDA055008R1 | KIT R T4 3pcs | 567.7
1SDA055009R1 | KIT R T4 4pcs | 684.3
1SDA055010R1 | KIT F T5 6pcs | 450.5
1SDA055011R1 | KIT F T5 8pcs | 586.3
1SDA055012R1 | KIT F T5 3pcs | 226.6
1SDA055013R1 | KIT F T5 4pcs | 295.5
1SDA055014R1 | KIT FC Cu 1x240mm2 T5 400 6pcs | 1139.4
1SDA055015R1 | KIT FC Cu 1x240mm2 T5 400 8pcs | 1521.6
1SDA055016R1 | KIT FC Cu 1x240mm2 T5 400 3pcs | 590.9
1SDA055017R1 | KIT FC Cu 1x240mm2 T5 400 4pcs | 764.5
1SDA055018R1 | KIT FC CuAl 1x240mm2 T5 400 6pcs | 1139.4
1SDA055019R1 | KIT FC CuAl 1x240mm2 T5 400 8pcs | 1521.6
1SDA055020R1 | KIT FC CuAl 1x240mm2 T5 400 3pcs | 535.9
1SDA055021R1 | KIT FC CuAl 1x240mm2 T5 400 4pcs | 764.5
1SDA055022R1 | Juego de Terminales frontales FC CuAl para alojar 1 cable de 95...300 mm2 (3/0...500 Kcmil) para interruptor T5 hasta 400 A, 6 Pzs | 1058.6
1SDA055023R1 | KIT FC CuAl 1x300mm2 T5 400 8pcs | 1597.1
1SDA055024R1 | KIT FC CuAl 1x300mm2 T5 400 3pcs | 619.4
1SDA055025R1 | KIT FC CuAl 1x300mm2 T5 400 4pcs | 804.9
1SDA055026R1 | KIT FC CuAl 2x120mm2 T5 400 6pcs | 1637.5
1SDA055027R1 | KIT FC CuAl 2x120mm2 T5 400 8pcs | 2129
1SDA055028R1 | KIT FC CuAl 2x120mm2 T5 400 3pcs | 747.2
1SDA055029R1 | KIT FC CuAl 2x120mm2 T5 400 4pcs | 1068.5
1SDA055030R1 | Juego de Terminales frontales borne externo FC CuAl para alojar 2 cables de 95...240 mm2 (3/0...500 Kcmil) para interruptor T5 hasta 630 A, 6 Pzs | 1583.2
1SDA055031R1 | KIT FC CuAl 2x240mm2 T5 630 8pcs | 2280
1SDA055032R1 | KIT FC CuAl 2x240mm2 T5 630 3pcs | 883
1SDA055033R1 | KIT FC CuAl 2x240mm2 T5 630 4pcs | 1144
1SDA055034R1 | KIT EF T5 6pcs | 745.9
1SDA055035R1 | KIT EF T5 8pcs | 972.5
1SDA055036R1 | KIT EF T5 3pcs | 340.5
1SDA055037R1 | KIT EF T5 4pcs | 489.6
1SDA055038R1 | KIT ES T5 6pcs | 1336.8
1SDA055039R1 | KIT ES T5 8pcs | 1742.2
1SDA055040R1 | KIT ES T5 3pcs | 671.7
1SDA055041R1 | KIT ES T5 4pcs | 875.1
1SDA055042R1 | KIT R T5 6pcs | 3331.9
1SDA055043R1 | KIT R T5 8pcs | 3998.3
1SDA055044R1 | KIT R T5 3pcs | 1516.3
1SDA055045R1 | KIT R T5 4pcs | 2001.2
1SDA055046R1 | KIT AuxV T4 3pcs x KIT FC Cu | 365.7
1SDA055047R1 | KIT AuxV T4 4pcs x KIT FC Cu | 472.3
1SDA055048R1 | KIT AuxV T4-T5 3pcs x KIT F | 380.3
1SDA055049R1 | KIT AuxV T4-T5 4pcs x KIT F | 495.5
1SDA055050R1 | AUX-SA T4-T5 1S51 NO FOR PR221-222-222MP | 660.5
1SDA055051R1 | FDU T4-T5 FRONT DISPLAY UNIT x PR222-223 | 3114.7
1SDA055052R1 | TA NEUTRO EXT 100A T4 | 982.4
1SDA055053R1 | TA NEUTRO EXT 160A T4 | 982.4
1SDA055054R1 | TA NEUTRO EXT 250A T4 | 982.4
1SDA055055R1 | TA NEUTRO EXT 320A T4 320 | 1004.2
1SDA055056R1 | TA NEUTRO EXT 320A T5 | 1056.6
1SDA055057R1 | TA NEUTRO EXT 400A T5 | 1056.6
1SDA055058R1 | TA NEUTRO EXT 630A T5 630 | 1056.6
1SDA055059R1 | X3 PER PR222DS/P/PD T4..T6F >SEGN.ALL.-L | 295.5
1SDA055060R1 | X4 PER PR222DS/P/PD T4..T6 F CON N EXT | 295.5
1SDA055061R1 | X3 PER PR222DS/P/PD T4..T6P/W >SEGN.AL-L | 293.5
1SDA055062R1 | X4 PER PR222DS/P/PD T4..T6 P/W CON N EXT | 293.5
1SDA055063R1 | PROLUNGA 6pin AUX T4-T5-T6 P/W | 494.2
1SDA055064R1 | PROLUNGA 12pin AUX T4-T5-T6 P/W | 623.4
1SDA055065R1 | PROLUNGA 10pin MOE AUE T4-T5-T6 P/W | 810.2
1SDA055066R1 | DIALOGO PR222DS/PD-LSI MOD.T4-5-6 (EXTR) | 4384.5
1SDA055067R1 | DIALOGO PR222DS/PD-LSIG MOD.T4-5-6 (EXT) | 6137.8
1SDA055068R1 | T4N 250 MA 10-140 3p F F | 5574.1
1SDA055069R1 | T4N 250 MA 25-350 3p F F | 5574.1
1SDA055070R1 | T4N 250 MA 52-728 3p F F | 5574.1
1SDA055071R1 | T4S 250 MA 10-140 3p F F | 6069
1SDA055072R1 | T4S 250 MA 25-350 3p F F | 6069
1SDA055073R1 | T4S 250 MA 52-728 3p F F | 6069
1SDA055074R1 | T4L 250 MA 10-140 3p F F | 6762.5
1SDA055075R1 | T4L 250 MA 25-350 3p F F | 6762.5
1SDA055076R1 | T4L 250 MA 52-728 3p F F | 6762.5
1SDA055093R1 | SG.TMG 320-1600 T5 3p | 5857
1SDA055094R1 | MARCO PARA LA PUERTA X CELDA T4-T5 F/P | 1017.5
1SDA055095R1 | MARCO PARA LA PUERTA X CELDA T4-T5 W | 1017.5
1SDA055096R1 | MARCO x LA PUERTA RC222 4p T4-T5 F/P/W | 1017.5
1SDA055097R1 | SOLENOIDE DE APERT. RC222-223/4/5 T4-T5 | 2681.4
1SDA055098R1 | SG.TMG 400-2000 T5 3p | 5974.2
1SDA055099R1 | SG.TMG 500-2500 T5 630 3p | 6983.1
1SDA055101R1 | SG.TMG 320-1600 T5 4p InN=100%In | 7167.9
1SDA055102R1 | SG.TMG 400-2000 T5 4p InN=100%In | 7167.9
1SDA055103R1 | SG.TMG 500-2500 T5 630 4p InN=100%In | 8378.7
1SDA055153R1 | KIT FC CuAl 2x95mm2 T2 3pcs | 544.5
1SDA055154R1 | KIT FC CuAl 2x95mm2 T2 4pcs | 717.4
1SDA055155R1 | KIT FC CuAl 2x150mm2 T3 6pz | 2078
1SDA055156R1 | KIT FC CuAl 2x150mm2 T3 8pcs | 2761.6
1SDA055157R1 | KIT FC CuAl 2x150mm2 T3 3pcs | 1037.4
1SDA055158R1 | KIT FC CuAl 2x150mm2 T3 4pcs | 1395.1
1SDA055159R1 | SG.EL.PR221DS-LS/I In=630 T5 630 4p | 8637.7
1SDA055160R1 | SG.EL.PR221DS-I In=630 T5 630 4p | 8637.7
1SDA055161R1 | SG.EL.PR222DS/P-LSI In=630 T5 630 4p | 11660.3
1SDA055162R1 | SG.EL.PR222DS/P-LSIG In=630 T5 630 4p | 13472.6
1SDA055167R1 | T2S MCP-UL/CSA Iu=20-240 3p FF | #N/A
1SDA055168R1 | T2S MCP-UL/CSA Iu=50-300 3p FF | #N/A
1SDA055169R1 | T2S MCP-UL/CSA Iu=100-1200 3p FF | #N/A
1SDA055170R1 | T2H MCP-UL/CSA Iu=20-240 3p FF | #N/A
1SDA055171R1 | T2H MCP-UL/CSA Iu=50-300 3p FF | #N/A
1SDA055172R1 | T2H MCP-UL/CSA Iu=100-1200 3p | #N/A
1SDA055173R1 | ADP 5pin SOR/UVR RC T4-T5-T6 P/W | 172.9
1SDA055214R1 | T2S 100 UL/CSA PR221DS-LS In=25A 3p F F | #N/A
1SDA055215R1 | T2S 100 UL/CSA PR221DS-LS In=60A 3p F F | #N/A
1SDA055216R1 | T2S 100 UL/CSA PR221DS-LS In=100A 3p F F | #N/A
1SDA055217R1 | T2S 100 UL/CSA PR221DS-LS In=25A 4p F F | #N/A
1SDA055218R1 | T2S 100 UL/CSA PR221DS-LS In=60A 4p F F | #N/A
1SDA055219R1 | T2S 100 UL/CSA PR221DS-LS In=100A 4p F F | #N/A
1SDA055220R1 | T2H 100 UL/CSA PR221DS-LS In=25A 3p F F | #N/A
1SDA055221R1 | T2H 100 UL/CSA PR221DS-LS In=60A 3p F F | #N/A
1SDA055222R1 | T2H UL/CSA PR221DS-LS 100A 3p | #N/A
1SDA055223R1 | T2H 100 UL/CSA PR221DS-LS In=25A 4p F F | #N/A
1SDA055224R1 | T2H 100 UL/CSA PR221DS-LS In=60A 4p F F | #N/A
1SDA055225R1 | T2H 100 UL/CSA PR221DS-LS In=100A 4p F F | #N/A
1SDA055230R1 | KLF-D FP T4..T6 BL.CHIAVE 1INT.x P/FISSA | 327.3
1SDA055231R1 | KLF-S FP T4..T6 BL.CHIAVE 2INT.x P/FISSA | 327.3
1SDA055232R1 | PLL FP T4..T6 BL.LUCCHETTI xP/FISSA ESTR | 327.3
1SDA055233R1 | KLF-D RONIS FP T4..T6 BL.CHIAVE xP/FIX W | 327.3
1SDA055234R1 | RHD_EM T4-T5 W EMER. DIRETTA | 1173.8
1SDA055268R1 | SHUNTOPEN.R.125-127Vac/dcxLAMP.E1/6UL | 3768.4
1SDA055271R1 | KIT ES FP T5 630 3pcs | 671.7
1SDA055272R1 | KIT ES FP T5 630 4pcs | 875.1
1SDA055273R1 | CONNETTORE 3pin SOR2-C SUPPL. T4-T5 | 202.1
1SDA055351R1 | EXTENSION5pinSOR/UVRRCT4-T5-T6P/W | 334.6
1SDA055361R1 | AUX-C T1-T2-T3 3Q 1SY 24 Vdc | 1541.5
1SDA055362R1 | Kit FC Cu 2x240mm2 T5 630 6pcs | 1705.1
1SDA055363R1 | Kit FC Cu 2x240mm2 T5 630 8pcs | 2280
1SDA055364R1 | Kit FC Cu 2x240mm2 T5 630 3pcs | 883
1SDA055365R1 | Kit FC Cu 2x240mm2 T5 630 4pcs | 1144
1SDA055366R1 | KIT FLD per RC T4-T5 W 4p <MP P | 202.7
1SDA055411R1 | T4N 250 UL/CSA PR221DS-LS/I 100 3p F F | 6561.1
1SDA055412R1 | T4N 250 UL/CSA PR221DS-LS/I 150 3p F F | 7149.3
1SDA055413R1 | T4N 250 UL/CSA PR221DS-LS/I 250 3p F F | 7910.4
1SDA055414R1 | T4N 250 UL/CSA PR222DS/P-LSI 100 3p F F | 9291.5
1SDA055415R1 | T4N 250 UL/CSA PR222DS/P-LSI 150 3p F F | 9863.2
1SDA055416R1 | T4N 250 UL/CSA PR222DS/P-LSI 250 3p F F | 10609
1SDA055417R1 | T4N 250 UL/CSA PR222DS/P-LSIG 100 3p F F | 11011.1
1SDA055418R1 | T4N 250 UL/CSA PR222DS/P-LSIG 150 3p F F | 11584.8
1SDA055419R1 | T4N 250 UL/CSA PR222DS/P-LSIG 250 3p F F | 12329.3
1SDA055420R1 | T4S 250 UL/CSA PR221DS-LS/I 100 3p F F | 7913.1
1SDA055421R1 | T4S 250 UL/CSA PR221DS-LS/I 150 3p F F | 7913.1
1SDA055422R1 | T4S 250 UL/CSA PR221DS-LS/I 250 3p F F | 9263.1
1SDA055423R1 | T4S 250 UL/CSA PR222DS/P-LSI 100 3p F F | 10615
1SDA055424R1 | T4S 250 UL/CSA PR222DS/P-LSI 150 3p F F | 11186.7
1SDA055425R1 | T4S 250 UL/CSA PR222DS/P-LSI 250 3p F F | 11931.2
1SDA055426R1 | T4S 250 UL/CSA PR222DS/P-LSIG 100 3p F F | 12334.6
1SDA055427R1 | T4S 250 UL/CSA PR222DS/P-LSIG 150 3p F F | 12908.9
1SDA055428R1 | T4S 250 UL/CSA PR222DS/P-LSIG 250 3p F F | 13652.1
1SDA055429R1 | T4H 250 UL/CSA PR221DS-LS/I 100 3p F F | 8060.1
1SDA055430R1 | T4H 250 UL/CSA PR221DS-LS/I 150 3p F F | 8647
1SDA055431R1 | T4H 250 UL/CSA PR221DS-LS/I 250 3p F F | 9408.1
1SDA055432R1 | T4H 250 UL/CSA PR222DS/P-LSI 100 3p F F | 10756.1
1SDA055433R1 | T4H 250 UL/CSA PR222DS/P-LSI 150 3p F F | 11331.1
1SDA055434R1 | T4H 250 UL/CSA PR222DS/P-LSI 250 3p F F | 12076.3
1SDA055435R1 | T4H 250 UL/CSA PR222DS/P-LSIG 100 3p F F | 12477.7
1SDA055436R1 | T4H 250 UL/CSA PR222DS/P-LSIG 150 3p F F | 13050
1SDA055437R1 | T4H 250 UL/CSA PR222DS/P-LSIG 250 3p F F | 13796.5
1SDA055438R1 | T4L 250 UL/CSA PR221DS-LS/I 100 3p F F | 8654.3
1SDA055439R1 | T4L 250 UL/CSA PR221DS-LS/I 150 3p F F | 9238.5
1SDA055440R1 | T4L 250 UL/CSA PR221DS-LS/I 250 3p F F | 10001
1SDA055441R1 | T4L 250 UL/CSA PR222DS/P-LSI 100 3p F F | 11339
1SDA055442R1 | T4L 250 UL/CSA PR222DS/P-LSI 150 3p F F | 11911.3
1SDA055443R1 | T4L 250 UL/CSA PR222DS/P-LSI 250 3p F F | 12654.5
1SDA055444R1 | T4L 250 UL/CSA PR222DS/P-LSIG 100 3p F F | 13056.6
1SDA055445R1 | T4L 250 UL/CSA PR222DS/P-LSIG 150 3p F F | 13631.6
1SDA055446R1 | T4L 250 UL/CSA PR222DS/P-LSIG 250 3p F F | 14376.8
1SDA055447R1 | T4V 250 UL/CSA PR221DS-LS/I 100 3p F F | 12694.3
1SDA055448R1 | T4V 250 UL/CSA PR221DS-LS/I 150 3p F F | 13277.9
1SDA055449R1 | T4V 250 UL/CSA PR221DS-LS/I 250 3p F F | 14040.9
1SDA055450R1 | T4V 250 UL/CSA PR222DS/P-LSI 100 3p F F | 15292.9
1SDA055451R1 | T4V 250 UL/CSA PR222DS/P-LSI 150 3p F F | 15864.5
1SDA055452R1 | T4V 250 UL/CSA PR222DS/P-LSI 250 3p F F | 16612.4
1SDA055453R1 | T4V 250 UL/CSA PR222DS/P-LSIG 100 3p F F | 17012.5
1SDA055454R1 | T4V 250 UL/CSA PR222DS/P-LSIG 150 3p F F | 17589.4
1SDA055455R1 | T4V 250 UL/CSA PR222DS/P-LSIG 250 3p F F | 18332
1SDA055456R1 | SG.EL.PR221DS-LS/I In=150 T4 3p UL | 5296.6
1SDA055463R1 | T2S100 MCP-UL/CSA PR221DS-I In=25A 3pF F | #N/A
1SDA055464R1 | T2S100 MCP-UL/CSA PR221DS-I In=60A 3pF F | #N/A
1SDA055465R1 | T2S100 MCP-UL/CSA PR221DS-I In=100A 3pFF | #N/A
1SDA055466R1 | T2H100 MCP-UL/CSA PR221DS-I In=25A 3pF F | #N/A
1SDA055467R1 | T2H100 MCP-UL/CSA PR221DS-I In=60A 3pF F | #N/A
1SDA055468R1 | T2H100 MCP-UL/CSA PR221DS-I In=100A 3pFF | #N/A
1SDA055481R1 | KIT 1/2 3 Polos W HR >FP VR E1 | 3906.2
1SDA055482R1 | KIT 1/2 3 Polos W HR>FP VR E2 | 5929.9
1SDA055483R1 | KIT 1/2 3 Polos W HR>FP VR E3 | 9375.7
1SDA055484R1 | KIT W FP 3p HR 3pcs E4 >FP VR | 10313
1SDA055485R1 | KIT W FP 3p HR 3pcs E6 >FP VR | 18751.3
1SDA055486R1 | KIT W FP 4p HR 4pcs E1 >FP VR | 5078.7
1SDA055487R1 | KIT W FP 4p HR 4pcs E2 >FP VR | 7709.1
1SDA055488R1 | KIT W FP 4p HR 4pcs E3 >FP VR | 12188.2
1SDA055489R1 | KIT W FP 4p HR 4pcs E4 >FP VR | 13407
1SDA055490R1 | KIT W FP 4p HR 4pcs E6 >FP VR | 24376.4
1SDA055491R1 | KIT W FP 3p VR 3pcs E1 >FP HR | 3125.3
1SDA055492R1 | KIT W FP 3p VR 3pcs E2 >FP HR | 4125.5
1SDA055493R1 | KIT W FP 3p VR 3pcs E3 >FP HR | 7500.4
1SDA055494R1 | KIT W FP 3p VR 3pcs E4 >FP HR | 8250.2
1SDA055495R1 | KIT W FP 3p VR 3pcs E6 >FP HR | 15000.8
1SDA055496R1 | KIT W FP 4p VR 4pcs E1 >FP HR | 4062.5
1SDA055497R1 | KIT W FP 4p VR 4pcs E2 >FP HR | 5362.8
1SDA055498R1 | KIT W FP 4p VR 4pcs E3 >FP HR | 9750.6
1SDA055499R1 | KIT W FP 4p VR 4pcs E4 >FP HR | 10725.6
1SDA055500R1 | KIT W FP 4p VR 4pcs E6 >FP HR | 19501.1
1SDA055502R1 | T5S 400 UL/CSA PR222DS/P-LSI 300 3p F F | 15438.6
1SDA055504R1 | AUX-C T2 2Q 1SY - PR221 | 970.5
1SDA055520R1 | E4H/f 4000 PR121/P-LI In=4000A 4p F HR | 360681.5
1SDA055521R1 | E4H/f 4000 PR121/P-LSI In=4000A 4p F HR | 365314.3
1SDA055522R1 | E4H/f 4000 PR121/P-LSIG In=4000A 4p F HR | 372778.9
1SDA055523R1 | E4H/f 4000 PR122/P-LI In=4000A 4p F HR | 362933.6
1SDA055524R1 | E4H/f 4000 PR122/P-LSI In=4000A 4p F HR | 368725
1SDA055525R1 | E4H/f 4000 PR122/P-LSIG In=4000A 4p F HR | 378054.9
1SDA055527R1 | E4H/f 4000 PR123/P-LSIG In=4000A 4p F HR | 411902.9
1SDA055528R1 | E4H/f 4000 PR121/P-LI In=4000A 4p W MP | 387443.8
1SDA055529R1 | E4H/f 4000 PR121/P-LSI In=4000A 4p W MP | 392076.6
1SDA055530R1 | E4H/f 4000 PR121/P-LSIG In=4000A 4p W MP | 399541.2
1SDA055531R1 | E4H/f 4000 PR122/P-LI In=4000A 4p W MP | 389695.9
1SDA055532R1 | E4H/f 4000 PR122/P-LSI In=4000A 4p W MP | 395487.3
1SDA055533R1 | E4H/f 4000 PR122/P-LSIG In=4000A 4p W MP | 404817.9
1SDA055535R1 | E4H/f 4000 PR123/P-LSIG In=4000A 4p W MP | 438665.2
1SDA055536R1 | E4S/f 4000 PR121/P-LI In=4000A 4p F HR | 229104.3
1SDA055537R1 | E4S/f 4000 PR121/P-LSI In=4000A 4p F HR | 233737.2
1SDA055538R1 | E4S/f 4000 PR121/P-LSIG In=4000A 4p F HR | 241201.7
1SDA055539R1 | E4S/f 4000 PR122/P-LI In=4000A 4p F HR | 231357.2
1SDA055540R1 | E4S/f 4000 PR122/P-LSI In=4000A 4p F HR | 237147.9
1SDA055541R1 | E4S/f 4000 PR122/P-LSIG In=4000A 4p F HR | 246478.4
1SDA055543R1 | E4S/f 4000 PR123/P-LSIG In=4000A 4p F HR | 280326.4
1SDA055544R1 | E4S/f 4000 PR121/P-LI In=4000A 4p W MP | 230726.6
1SDA055545R1 | E4S/f 4000 PR121/P-LSI In=4000A 4p W MP | 235359.4
1SDA055546R1 | E4S/f 4000 PR121/P-LSIG In=4000A 4p W MP | 242824
1SDA055547R1 | E4S/f 4000 PR122/P-LI In=4000A 4p W MP | 232978.7
1SDA055548R1 | E4S/f 4000 PR122/P-LSI In=4000A 4p W MP | 238770.1
1SDA055549R1 | E4S/f 4000 PR122/P-LSIG In=4000A 4p W MP | 248100.6
1SDA055551R1 | E4S/f 4000 PR123/P-LSIG In=4000A 4p W MP | 296045.8
1SDA055568R1 | E6H/f 5000 PR121/P-LI In=5000A 4p F HR | 404111.7
1SDA055569R1 | E6H/f 5000 PR121/P-LSI In=5000A 4p F HR | 408292.8
1SDA055570R1 | E6H/f 5000 PR121/P-LSIG In=5000A 4p F HR | 415029.4
1SDA055571R1 | E6H/f 5000 PR122/P-LI In=5000A 4p F HR | 406144.6
1SDA055572R1 | E6H/f 5000 PR122/P-LSI In=5000A 4p F HR | 411371
1SDA055573R1 | E6H/f 5000 PR122/P-LSIG In=5000A 4p F HR | 419791.4
1SDA055575R1 | E6H/f 5000 PR123/P-LSIG In=5000A 4p F HR | 450339.3
1SDA055576R1 | E6H/f 5000 PR121/P-LI In=5000A 4p W MP | 459245.9
1SDA055577R1 | E6H/f 5000 PR121/P-LSI In=5000A 4p W MP | 463878.8
1SDA055578R1 | E6H/f 5000 PR121/P-LSIG In=5000A 4p W MP | 471343.4
1SDA055579R1 | E6H/f 5000 PR122/P-LI In=5000A 4p W MP | 461498.1
1SDA055580R1 | E6H/f 5000 PR122/P-LSI In=5000A 4p W MP | 467289.5
1SDA055581R1 | E6H/f 5000 PR122/P-LSIG In=5000A 4p W MP | 476619.4
1SDA055583R1 | E6H/f 5000 PR123/P-LSIG In=5000A 4p W MP | 510467.3
1SDA055584R1 | E6H/f 6300 PR121/P-LI In=6300A 4p F HR | 487713.9
1SDA055585R1 | E6H/f 6300 PR121/P-LSI In=6300A 4p F HR | 491675.1
1SDA055586R1 | E6H/f 6300 PR121/P-LSIG In=6300A 4p F HR | 498057.3
1SDA055587R1 | E6H/f 6300 PR122/P-LI In=6300A 4p F HR | 489639.5
1SDA055588R1 | E6H/f 6300 PR122/P-LSI In=6300A 4p F HR | 494590.9
1SDA055589R1 | E6H/f 6300 PR122/P-LSIG In=6300A 4p F HR | 502568.2
1SDA055591R1 | E6H/f 6300 PR123/P-LSIG In=6300A 4p F HR | 531507.8
1SDA055592R1 | E6H/f 6300 PR121/P-LI In=6300A 4p W MP | 553032.5
1SDA055593R1 | E6H/f 6300 PR121/P-LSI In=6300A 4p W MP | 557201.7
1SDA055594R1 | E6H/f 6300 PR121/P-LSIG In=6300A 4p W MP | 563919.7
1SDA055595R1 | E6H/f 6300 PR122/P-LI In=6300A 4p W MP | 555059.5
1SDA055596R1 | E6H/f 6300 PR122/P-LSI In=6300A 4p W MP | 560271.2
1SDA055597R1 | E6H/f 6300 PR122/P-LSIG In=6300A 4p W MP | 568668.5
1SDA055599R1 | E6H/f 6300 PR123/P-LSIG In=6300A 4p W MP | 599131.6
1SDA055600R1 | E1B 800 PR121/P-LI 3p F HR | 50977.7
1SDA055601R1 | E1B 800 PR121/P-LSI 3p F HR | 55610.5
1SDA055602R1 | E1B 800 PR121/P-LSIG 3p F HR | 63075.1
1SDA055603R1 | E1B 800 PR122/P-LI In=800A 3p F HR | 53229.9
1SDA055604R1 | E1B 800 PR122/P-LSI In=800A 3p F HR | 59021.2
1SDA055605R1 | E1B 800 PR122/P-LSIG In=800A 3p F HR | 68351.8
1SDA055607R1 | E1B 800 PR123/P-LSIG In=800A 3p F HR | 102199.1
1SDA055608R1 | E1B 800 PR121/P-LI In=800A 4p F HR | 66271.2
1SDA055609R1 | E1B 800 PR121/P-LSI In=800A 4p F HR | 70904
1SDA055610R1 | E1B 800 PR121/P-LSIG 4p F HR | 78367.9
1SDA055611R1 | E1B 800 PR122/P-LI In=800A 4p F HR | 68523.3
1SDA055612R1 | E1B 800 PR122/P-LSI In=800A 4p F HR | 74314.7
1SDA055613R1 | E1B 800 PR122/P-LSIG In=800A 4p F HR | 83645.3
1SDA055615R1 | E1B 800 PR123/P-LSIG In=800A 4p F HR | 117492.6
1SDA055616R1 | E1B 800 PR121/P-LI 3p W MP | 46346.9
1SDA055617R1 | E1B 800 PR121/P-LSI In=800A 3p W MP | 50979.7
1SDA055618R1 | E1B 800 PR121/P-LSIG 3p W MP | 58444.3
1SDA055619R1 | E1B 800 PR122/P-LI In=800A 3p W MP | 48599
1SDA055620R1 | E1B 800 PR122/P-LSI In=800A 3p W MP | 54390.4
1SDA055621R1 | E1B 800 PR122/P-LSIG In=800A 3p W MP | 63720.3
1SDA055623R1 | E1B 800 PR123/P-LSIG 3p W MP | 97568.3
1SDA055624R1 | E1B 800 PR121/P-LI In=800A 4p W MP | 60250.6
1SDA055625R1 | E1B 800 PR121/P-LSI In=800A 4p W MP | 64883.5
1SDA055626R1 | E1B 800 PR121/P-LSIG In=800A 4p W MP | 72348
1SDA055627R1 | E1B 800 PR122/P-LI In=800A 4p W MP | 62502.8
1SDA055628R1 | E1B 800 PR122/P-LSI In=800A 4p W MP | 68294.2
1SDA055629R1 | E1B 800 PR122/P-LSIG In=800A 4p W MP | 77624.7
1SDA055631R1 | E1B 800 PR123/P-LSIG In=800A 4p W MP | 111472
1SDA055632R1 | E1B 1250 PR121/P-LI 3p F HR | 51711.6
1SDA055633R1 | E1B 1250 PR121/P-LSI In=1250A 3p F HR | 64776.1
1SDA055634R1 | E1B 1250 PR121/P-LSIG 3p F HR | 72240.7
1SDA055635R1 | E1B 1250 PR122/P-LI In=1250A 3p F HR | 62395.5
1SDA055636R1 | E1B 1250 PR122/P-LSI In=1250A 3p F HR | 68186.8
1SDA055637R1 | E1B 1250 PR122/P-LSIG In=1250A 3p F HR | 77517.4
1SDA055639R1 | E1B 1250 PR123/P-LSIG In=1250A 3p F HR | 111364.7
1SDA055640R1 | E1B 1250 PR121/P-LI In=1250A 4p F HR | 78186.4
1SDA055641R1 | E1B 1250 PR121/P-LSI In=1250A 4p F HR | 82819.3
1SDA055642R1 | E1B 1250 PR121/P-LSIG In=1250A 4p F HR | 90283.8
1SDA055643R1 | E1B 1250 PR122/P-LI In=1250A 4p F HR | 80438.6
1SDA055644R1 | E1B 1250 PR122/P-LSI In=1250A 4p F HR | 86230
1SDA055645R1 | E1B 1250 PR122/P-LSIG In=1250A 4p F HR | 95559.9
1SDA055647R1 | E1B 1250 PR123/P-LSIG In=1250A 4p F HR | 129407.8
1SDA055648R1 | E1B 1250 PR121/P-LI In=1250A 3p W MP | 51720.2
1SDA055649R1 | E1B 1250 PR121/P-LSI In=1250A 3p W MP | 63626.2
1SDA055650R1 | E1B 1250 PR121/P-LSIG 3p W MP | 71090.1
1SDA055651R1 | E1B 1250 PR122/P-LI In=1250A 3p W MP | 61245.6
1SDA055652R1 | E1B 1250 PR122/P-LSI In=1250A 3p W MP | 67036.3
1SDA055653R1 | E1B 1250 PR122/P-LSIG In=1250A 3p W MP | 76366.8
1SDA055655R1 | E1B 1250 PR123/P-LSIG In=1250A 3p W MP | 110214.8
1SDA055656R1 | E1B 1250 PR121/P-LI In=1250A 4p W MP | 76690.7
1SDA055657R1 | E1B 1250 PR121/P-LSI In=1250A 4p W MP | 81323.6
1SDA055658R1 | E1B 1250 PR121/P-LSIG In=1250A 4p W MP | 88788.1
1SDA055659R1 | E1B 1250 PR122/P-LI In=1250A 4p W MP | 78942.9
1SDA055660R1 | E1B 1250 PR122/P-LSI In=1250A 4p W MP | 84734.3
1SDA055661R1 | E1B 1250 PR122/P-LSIG In=1250A 4p W MP | 94064.8
1SDA055663R1 | E1B 1250 PR123/P-LSIG In=1250A 4p W MP | 127912.1
1SDA055664R1 | E1B 1600 PR121/P-LI In=1600A 3p F HR | 65405.4
1SDA055665R1 | E1B 1600 PR121/P-LSI In=1600A 3p F HR | 70038.3
1SDA055666R1 | E1B 1600 PR121/P-LSIG 3p F HR | 77502.8
1SDA055667R1 | E1B 1600 PR122/P-LI In=1600A 3p F HR | 67657.6
1SDA055668R1 | E1B 1600 PR122/P-LSI In=1600A 3p F HR | 73448.3
1SDA055669R1 | E1B 1600 PR122/P-LSIG 3p F HR | 82778.9
1SDA055671R1 | E1B 1600 PR123/P-LSIG In=1600A 3p F HR | 116626.8
1SDA055672R1 | E1B 1600 PR121/P-LI In=1600A 4p F HR | 85027
1SDA055673R1 | E1B 1600 PR121/P-LSI In=1600A 4p F HR | 89659.9
1SDA055674R1 | E1B 1600 PR121/P-LSIG In=1600A 4p F HR | 97124.4
1SDA055675R1 | E1B 1600 PR122/P-LI In=1600A 4p F HR | 87279.2
1SDA055676R1 | E1B 1600 PR122/P-LSI In=1600A 4p F HR | 93069.9
1SDA055677R1 | E1B 1600 PR122/P-LSIG In=1600A 4p F HR | 102400.5
1SDA055679R1 | E1B 1600 PR123/P-LSIG In=1600A 4p F HR | 136248.4
1SDA055680R1 | E1B 1600 PR121/P-LI In=1600A 3p W MP | 66672.6
1SDA055681R1 | E1B 1600 PR121/P-LSI In=1600A 3p W MP | 71259.1
1SDA055682R1 | E1B 1600 PR121/P-LSIG 3p W MP | 78648.8
1SDA055683R1 | E1B 1600 PR122/P-LI In=1600A 3p W MP | 68902.2
1SDA055684R1 | E1B 1600 PR122/P-LSI In=1600A 3p W MP | 74635.3
1SDA055685R1 | E1B 1600 PR122/P-LSIG In=1600A 3p W MP | 83872.5
1SDA055687R1 | E1B 1600 PR123/P-LSIG In=1600A 3p W MP | 117382
1SDA055688R1 | E1B 1600 PR121/P-LI In=1600A 4p W MP | 86673.8
1SDA055689R1 | E1B 1600 PR121/P-LSI In=1600A 4p W MP | 91260.9
1SDA055690R1 | E1B 1600 PR121/P-LSIG In=1600A 4p W MP | 98650.6
1SDA055691R1 | E1B 1600 PR122/P-LI In=1600A 4p W MP | 88904.1
1SDA055692R1 | E1B 1600 PR122/P-LSI In=1600A 4p W MP | 94637.1
1SDA055693R1 | E1B 1600 PR122/P-LSIG In=1600A 4p W MP | 103874.3
1SDA055695R1 | E1B 1600 PR123/P-LSIG In=1600A 4p W MP | 137383.8
1SDA055696R1 | E1N 800 PR121/P-LI 3p F HR | 51997.1
1SDA055697R1 | E1N 800 PR121/P-LSI In=800A 3p F HR | 56722.7
1SDA055698R1 | E1N 800 PR121/P-LSIG 3p F HR | 64336.3
1SDA055699R1 | E1N 800 PR122/P-LI In=800A 3p F HR | 54295
1SDA055700R1 | E1N 800 PR122/P-LSI In=800A 3p F HR | 60201.6
1SDA055701R1 | E1N 800 PR122/P-LSIG In=800A 3p F HR | 69719
1SDA055703R1 | E1N 800 PR123/P-LSIG 3p F HR | 104243.3
1SDA055704R1 | E1N 800 PR121/P-LI 4p F HR | 67596.6
1SDA055705R1 | E1N 800 PR121/P-LSI In=800A 4p F HR | 72322.2
1SDA055706R1 | E1N 800 PR121/P-LSIG In=800A 4p F HR | 79935.8
1SDA055707R1 | E1N 800 PR122/P-LI In=800A 4p F HR | 69893.8
1SDA055708R1 | E1N 800 PR122/P-LSI In=800A 4p F HR | 75800.5
1SDA055709R1 | E1N 800 PR122/P-LSIG In=800A 4p F HR | 85317.8
1SDA055711R1 | E1N 800 PR123/P-LSIG In=800A 4p F HR | 119842.8
1SDA055712R1 | E1N 800 PR121/P-LI 3p W HR | 47273.6
1SDA055713R1 | E1N 800 PR121/P-LSI In=800A 3p W MP | 52764.2
1SDA055714R1 | E1N 800 PR121/P-LSIG 3p W HR | 59612.7
1SDA055715R1 | E1N 800 PR122/P-LI In=800A 3p W MP | 49570.8
1SDA055716R1 | E1N 800 PR122/P-LSI In=800A 3p W MP | 55478
1SDA055717R1 | E1N 800 PR122/P-LSIG 3p W HR | 64994.7
1SDA055719R1 | E1N 800 PR123/P-LSIG In=800A 3p W MP | 99519.7
1SDA055720R1 | E1N 800 PR121/P-LI In=800A 4p W MP | 61455.5
1SDA055721R1 | E1N 800 PR121/P-LSI In=800A 4p W MP | 66181.1
1SDA055722R1 | E1N 800 PR121/P-LSIG In=800A 4p W MP | 73794.7
1SDA055723R1 | E1N 800 PR122/P-LI In=800A 4p W MP | 63752.7
1SDA055724R1 | E1N 800 PR122/P-LSI In=800A 4p W MP | 69660
1SDA055725R1 | E1N 800 PR122/P-LSIG In=800A 4p W MP | 79176.7
1SDA055727R1 | E1N 800 PR123/P-LSIG In=800A 4p W MP | 113701.7
1SDA055728R1 | E1N 1250 PR121/P-LI 3p F HR | 61346.2
1SDA055729R1 | E1N 1250 PR121/P-LSI In=1250A 3p F HR | 66071.8
1SDA055730R1 | E1N 1250 PR121 P-LSIG3p F HR | 73685.4
1SDA055731R1 | E1N 1250 PR122/P-LI In=1250A 3p F HR | 63643.4
1SDA055732R1 | E1N 1250 PR122/P-LSI 3p F HR | 69550.7
1SDA055733R1 | E1N 1250 PR122/P-LSIG In=1250A 3p F HR | 79067.4
1SDA055735R1 | E1N 1250 PR123/P-LSIG 3p F HR | 113592.4
1SDA055736R1 | E1N 1250 PR121/P-LI In=1250A 4p F HR | 79750.4
1SDA055737R1 | E1N 1250 PR121/P-LSI In=1250A 4p F HR | 84475.9
1SDA055738R1 | E1N 1250 PR121/P-LSIG 4p F HR | 92089.5
1SDA055739R1 | E1N 1250 PR122/P-LI In=1250A 4p F HR | 82047.6
1SDA055740R1 | E1N 1250 PR122/P-LSI In=1250A 4p F HR | 87954.2
1SDA055741R1 | E1N 1250 PR122/P-LSIG In=1250A 4p F HR | 97471.5
1SDA055743R1 | E1N 1250 PR123/P-LSIG In=1250A 4p F HR | 131996.5
1SDA055744R1 | E1N 1250 PR121/P-LI In=1250A 3p W MP | 60762.7
1SDA055745R1 | E1N 1250 PR121/P-LSI In=1250A 3p W MP | 65534.6
1SDA055746R1 | E1N 1250 PR121/P-LSIG 3P W HR | 72512.3
1SDA055747R1 | E1N 1250 PR122/P-LI In=1250A 3p W MP | 63082.4
1SDA055748R1 | E1N 1250 PR122/P-LSI In=1250A 3p W MP | 69047.3
1SDA055749R1 | E1N 1250 PR122/P-LSIG In=1250A 3p W MP | 78658.1
1SDA055751R1 | E1N 1250 PR123/P-LSIG 3P W HR | 113520.8
1SDA055752R1 | E1N 1250 PR121/P-LI In=1250A 4p W MP | 78991.9
1SDA055753R1 | E1N 1250 PR121/P-LSI In=1250A 4p W MP | 83763.8
1SDA055754R1 | E1N 1250 PR121/P-LSIG In=1250A 4p W MP | 91451.7
1SDA055755R1 | E1N 1250 PR122/P-LI In=1250A 4p W MP | 81311.6
1SDA055756R1 | E1N 1250 PR122/P-LSI In=1250A 4p W MP | 87276.5
1SDA055757R1 | E1N 1250 PR122/P-LSIG In=1250A 4p W MP | 96886.6
1SDA055759R1 | E1N 1250 PR123/P-LSIG In=1250A 4p W MP | 131750.1
1SDA055760R1 | E1N 1600 PR121/P-LI 3p F HR | 57444
1SDA055761R1 | E1N 1600 PR121/P-LSI In=1600A 3p F HR | 71439.2
1SDA055762R1 | E1N 1600 PR121/P-LSIG 3p F HR | 79052.2
1SDA055763R1 | E1N 1600 PR122/P-LI In=1600A 3p F HR | 69010.9
1SDA055764R1 | E1N 1600 PR122/P-LSI In=1600A 3p F HR | 74917.5
1SDA055765R1 | E1N 1600 PR122/P-LSIG In=1600A 3p F HR | 84434.9
1SDA055767R1 | E1N 1600 PR123/P-LSIG 3p F HR | 118959.1
1SDA055768R1 | E1N 1600 PR121/P-LI 4P F HR | 86727.4
1SDA055769R1 | E1N 1600 PR121/P-LSI In=1600A 4p F HR | 91453
1SDA055770R1 | E1N 1600 PR121/P-LSIG In=1600A 4p F HR | 99066.6
1SDA055771R1 | E1N 1600 PR122/P-LI In=1600A 4p F HR | 89024.6
1SDA055772R1 | E1N 1600 PR122/P-LSI In=1600A 4p F HR | 94931.2
1SDA055773R1 | E1N 1600 PR122/P-LSIG In=1600A 4p F HR | 104448.6
1SDA055775R1 | E1N 1600 PR123/P-LSIG In=1600A 4p F HR | 138973.6
1SDA055776R1 | E1N 1600 PR121/P-LI 3P W HR | 58038.2
1SDA055777R1 | E1N 1600 PR121/P-LSI In=1600A 3p W MP | 73418.5
1SDA055778R1 | E1N 1600 PR121/P-LSIG 3P W HR | 81032.1
1SDA055779R1 | E1N 1600 PR122/P-LI In=1600A 3p W MP | 70990.1
1SDA055780R1 | E1N 1600 PR122/P-LSI In=1600A 3p W MP | 76896.7
1SDA055781R1 | E1N 1600 PR122/P-LSIG In=1600A 3p W MP | 86414.1
1SDA055783R1 | E1N 1600 PR123/P-LSIG In=1600A 3p W MP | 120939.1
1SDA055784R1 | E1N 1600 PR121/P-LI In=1600A 4p W MP | 89300.8
1SDA055785R1 | E1N 1600 PR121/P-LSI In=1600A 4p W MP | 94026.4
1SDA055786R1 | E1N 1600 PR121/P-LSIG In=1600A 4p W MP | 101640
1SDA055787R1 | E1N 1600 PR122/P-LI In=1600A 4p W MP | 91598
1SDA055788R1 | E1N 1600 PR122/P-LSI In=1600A 4p W MP | 97504.7
1SDA055789R1 | E1N 1600 PR122/P-LSIG In=1600A 4p W MP | 107022
1SDA055791R1 | E1N 1600 PR123/P-LSIG In=1600A 4p W MP | 141546.3
1SDA055792R1 | E2B 1600 PR121/P-LI In=1600A 3p F HR | 67694.7
1SDA055793R1 | E2B 1600 PR121/P-LSI In=1600A 3p F HR | 72489.1
1SDA055794R1 | E2B 1600 PR121/P-LSIG In=1600A 3p F HR | 80214.7
1SDA055795R1 | E2B 1600 PR122/P-LI In=1600A 3p F HR | 70025.7
1SDA055796R1 | E2B 1600 PR122/P-LSI In=1600A 3p F HR | 76019.7
1SDA055797R1 | E2B 1600 PR122/P-LSIG In=1600A 3p F HR | 85676.2
1SDA055799R1 | E2B 1600 PR123/P-LSIG In=1600A 3p F HR | 120708.5
1SDA055800R1 | E2B 1600 PR121/P-LI In=1600A 4p F HR | 88002.5
1SDA055801R1 | E2B 1600 PR121/P-LSI In=1600A 4p F HR | 92797.7
1SDA055802R1 | E2B 1600 PR121/P-LSIG In=1600A 4p F HR | 100523.2
1SDA055803R1 | E2B 1600 PR122/P-LI In=1600A 4p F HR | 90333.5
1SDA055804R1 | E2B 1600 PR122/P-LSI In=1600A 4p F HR | 96327.6
1SDA055805R1 | E2B 1600 PR122/P-LSIG In=1600A 4p F HR | 105984.7
1SDA055807R1 | E2B 1600 PR123/P-LSIG In=1600A 4p F HR | 141017.1
1SDA055808R1 | E2B 1600 PR121/P-LI In=1600A 3p W MP | 67346.3
1SDA055809R1 | E2B 1600 PR121/P-LSI In=1600A 3p W MP | 71979.1
1SDA055810R1 | E2B 1600 PR121/P-LSIG In=1600A 3p W MP | 79443
1SDA055811R1 | E2B 1600 PR122/P-LI In=1600A 3p W MP | 69598.4
1SDA055812R1 | E2B 1600 PR122/P-LSI In=1600A 3p W MP | 75389.1
1SDA055813R1 | E2B 1600 PR122/P-LSIG In=1600A 3p W MP | 84719.7
1SDA055815R1 | E2B 1600 PR123/P-LSIG In=1600A 3p W MP | 118567.7
1SDA055816R1 | E2B 1600 PR121/P-LI In=1600A 4p W MP | 87549.5
1SDA055817R1 | E2B 1600 PR121/P-LSI In=1600A 4p W MP | 92182.3
1SDA055818R1 | E2B 1600 PR121/P-LSIG In=1600A 4p W MP | 99646.9
1SDA055819R1 | E2B 1600 PR122/P-LI In=1600A 4p W MP | 89801.6
1SDA055820R1 | E2B 1600 PR122/P-LSI In=1600A 4p W MP | 95593
1SDA055821R1 | E2B 1600 PR122/P-LSIG In=1600A 4p W MP | 104923.5
1SDA055823R1 | E2B 1600 PR123/P-LSIG In=1600A 4p W MP | 138770.9
1SDA055824R1 | E2B 2000 PR121/P-LI 3p F HR | 75452
1SDA055825R1 | E2B 2000 PR121/P-LSI In=2000A 3p F HR | 80084.9
1SDA055826R1 | E2B 2000 PR121/P-LSIG In=2000A 3p F HR | 87549.5
1SDA055827R1 | E2B 2000 PR122/P-LI In=2000A 3p F HR | 77704.2
1SDA055828R1 | E2B 2000 PR122/P-LSI In=2000A 3p F HR | 83495.6
1SDA055829R1 | E2B 2000 PR122/P-LSIG 3p F HR | 92825.5
1SDA055831R1 | E2B 2000 PR123/P-LSIG In=2000A 3p F HR | 126673.5
1SDA055832R1 | E2B 2000 PR121/P-LI In=2000A 4p F HR | 98087.6
1SDA055833R1 | E2B 2000 PR121/P-LSI In=2000A 4p F HR | 102720.4
1SDA055834R1 | E2B 2000 PR121/P-LSIG In=2000A 4p F HR | 110185
1SDA055835R1 | E2B 2000 PR122/P-LI In=2000A 4p F HR | 100339.7
1SDA055836R1 | E2B 2000 PR122/P-LSI In=2000A 4p F HR | 106131.1
1SDA055837R1 | E2B 2000 PR122/P-LSIG In=2000A 4p F HR | 115461.7
1SDA055839R1 | E2B 2000 PR123/P-LSIG In=2000A 4p F HR | 149309
1SDA055840R1 | E2B 2000 PR121/P-LI In=2000A 3p W MP | 76891.4
1SDA055841R1 | E2B 2000 PR121/P-LSI In=2000A 3p W MP | 81524.3
1SDA055842R1 | E2B 2000 PR121/P-LSIG In=2000A 3p W MP | 88988.2
1SDA055843R1 | E2B 2000 PR122/P-LI In=2000A 3p W MP | 79143.6
1SDA055844R1 | E2B 2000 PR122/P-LSI In=2000A 3p W MP | 84934.3
1SDA055845R1 | E2B 2000 PR122/P-LSIG In=2000A 3p W MP | 94264.9
1SDA055847R1 | E2B 2000 PR123/P-LSIG In=2000A 3p W MP | 128112.8
1SDA055848R1 | E2B 2000 PR121/P-LI In=2000A 4p W MP | 99958.2
1SDA055849R1 | E2B 2000 PR121/P-LSI In=2000A 4p W MP | 104591
1SDA055850R1 | E2B 2000 PR121/P-LSIG In=2000A 4p W MP | 112055.6
1SDA055851R1 | E2B 2000 PR122/P-LI In=2000A 4p W MP | 102210.4
1SDA055852R1 | E2B 2000 PR122/P-LSI In=2000A 4p W MP | 108001.7
1SDA055853R1 | E2B 2000 PR122/P-LSIG In=2000A 4p W MP | 117332.3
1SDA055855R1 | E2B 2000 PR123/P-LSIG In=2000A 4p W MP | 151180.3
1SDA055856R1 | E2N 1250 PR121/P-LI 3p F HR | 62834.7
1SDA055857R1 | E2N 1250 PR121/P-LSI 3p F HR | 67467.5
1SDA055858R1 | E2N 1250 PR121/P-LSIG 3p F HR | 74932.1
1SDA055859R1 | E2N 1250 PR122/P-LI In=1250A 3p F HR | 65086.8
1SDA055860R1 | E2N 1250 PR122/P-LSI In=1250A 3p F HR | 70878.2
1SDA055861R1 | E2N 1250 PR122/P-LSIG 3p F HR | 80208.7
1SDA055863R1 | E2N 1250 PR123/P-LSIG 3p F HR | 114056.1
1SDA055864R1 | E2N 1250 PR121/P-LI In=1250A 4p F HR | 81685.2
1SDA055865R1 | E2N 1250 PR121/P-LSI In=1250A 4p F HR | 86318.1
1SDA055866R1 | E2N 1250 PR121/P-LSIG In=1250A 4p F HR | 93782.6
1SDA055867R1 | E2N 1250 PR122/P-LI In=1250A 4p F HR | 83937.4
1SDA055868R1 | E2N 1250 PR122/P-LSI In=1250A 4p F HR | 89728.8
1SDA055869R1 | E2N 1250 PR122/P-LSIG In=1250A 4p F HR | 99058.7
1SDA055871R1 | E2N 1250 PR123/P-LSIG In=1250A 4p F HR | 132906.6
1SDA055872R1 | E2N 1250 PR121/P-LI 3p W HR | 58864.2
1SDA055873R1 | E2N 1250 PR121/P-LSI 3p W HR | 63497.1
1SDA055874R1 | E2N 1250 PR121/P-LSIG 3p W HR | 70961
1SDA055875R1 | E2N 1250 PR122/P-LI In=1250A 3p W MP | 61116.4
1SDA055876R1 | E2N 1250 PR122/P-LSI In=1250A 3p W MP | 66907.1
1SDA055877R1 | E2N 1250 PR122/P-LSIG 3p W HR | 76237.7
1SDA055879R1 | E2N 1250 PR123/P-LSIG 3p W HR | 110085.6
1SDA055880R1 | E2N 1250 PR121/P-LI In=1250A 4p W MP | 76523.1
1SDA055881R1 | E2N 1250 PR121/P-LSI In=1250A 4p W MP | 81156
1SDA055882R1 | E2N 1250 PR121/P-LSIG In=1250A 4p W MP | 88620.6
1SDA055883R1 | E2N 1250 PR122/P-LI In=1250A 4p W MP | 78775.3
1SDA055884R1 | E2N 1250 PR122/P-LSI In=1250A 4p W MP | 84566.7
1SDA055885R1 | E2N 1250 PR122/P-LSIG In=1250A 4p W MP | 93896.6
1SDA055887R1 | E2N 1250 PR123/P-LSIG In=1250A 4p W MP | 127744.6
1SDA055888R1 | E2N 1600 PR121/P-LI 3p F HR | 68373.6
1SDA055889R1 | E2N 1600 PR121/P-LSI 3p F HR | 73006.5
1SDA055890R1 | E2N 1600 PR121/P-LSIG 3p F HR | 80471.1
1SDA055891R1 | E2N 1600 PR122/P-LI In=1600A 3p F HR | 70625.8
1SDA055892R1 | E2N 1600 PR122/P-LSI In=1600A 3p F HR | 76417.2
1SDA055893R1 | E2N 1600 PR122/P-LSIG 3p F HR | 85747.1
1SDA055895R1 | E2N 1600 PR123/P-LSIG 3p F HR | 121987
1SDA055896R1 | E2N 1600 PR121/P-LI In=1600A 4p F HR | 88885.5
1SDA055897R1 | E2N 1600 PR121/P-LSI In=1600A 4p F HR | 93518.3
1SDA055898R1 | E2N 1600 PR121/P-LSIG In=1600A 4p F HR | 100982.9
1SDA055899R1 | E2N 1600 PR122/P-LI In=1600A 4p F HR | 91137.7
1SDA055900R1 | E2N 1600 PR122/P-LSI In=1600A 4p F HR | 96929
1SDA055901R1 | E2N 1600 PR122/P-LSIG In=1600A 4p F HR | 106258.9
1SDA055903R1 | E2N 1600 PR123/P-LSIG In=1600A 4p F HR | 142908.9
1SDA055904R1 | E2N 1600 PR121/P-LI 3p W HR | 67656.3
1SDA055905R1 | E2N 1600 PR121/P-LSI In=1600A 3p W MP | 72289.1
1SDA055906R1 | E2N 1600 PR121/P-LSIG 3p W HR | 79753.7
1SDA055907R1 | E2N 1600 PR122/P-LI In=1600A 3p W MP | 69908.4
1SDA055908R1 | E2N 1600 PR122/P-LSI In=1600A 3p W MP | 75699.8
1SDA055909R1 | E2N 1600 PR122/P-LSIG 3p W HR | 85030.4
1SDA055911R1 | E2n 1600 PR123/P-LSIG 3p W HR | 118877.7
1SDA055912R1 | E2N 1600 PR121/P-LI In=1600A 4p W MP | 87953.5
1SDA055913R1 | E2N 1600 PR121/P-LSI In=1600A 4p W MP | 92586.3
1SDA055914R1 | E2N 1600 PR121/P-LSIG In=1600A 4p W MP | 100050.3
1SDA055915R1 | E2N 1600 PR122/P-LI In=1600A 4p W MP | 90205.7
1SDA055916R1 | E2N 1600 PR122/P-LSI In=1600A 4p W MP | 95997
1SDA055917R1 | E2N 1600 PR122/P-LSIG In=1600A 4p W MP | 105326.9
1SDA055919R1 | E2N 1600 PR123/P-LSIG In=1600A 4p W MP | 139174.9
1SDA055920R1 | E2N 2000 PR121/P-LI 3p F HR | 67019.7
1SDA055921R1 | E2N 2000 PR121/P-LSI In=2000A 3p F HR | 87529.6
1SDA055922R1 | E2N 2000 PR121/P-LSIG 3p F HR | 94993.5
1SDA055923R1 | E2N 2000 PR122/P-LI In=2000A 3p F HR | 85148.9
1SDA055924R1 | E2N 2000 PR122/P-LSI In=2000A 3p F HR | 90939.6
1SDA055925R1 | E2N 2000 PR122/P-LSIG 3p F HR | 100270.2
1SDA055927R1 | E2N 2000 PR123/P-LSIG 3p F HR | 134118.2
1SDA055928R1 | E2N 2000 PR121/P-LI 4p W HR | 110331.4
1SDA055929R1 | E2N 2000 PR121/P-LSI In=2000A 4p F HR | 114964.2
1SDA055930R1 | E2N 2000 PR121/P-LSIG 4p F HR | 122428.1
1SDA055931R1 | E2N 2000 PR122/P-LI In=2000A 4p F HR | 112583.5
1SDA055932R1 | E2N 2000 PR122/P-LSI In=2000A 4p F HR | 118374.9
1SDA055933R1 | E2N 2000 PR122/P-LSIG In=2000A 4p F HR | 127704.8
1SDA055935R1 | E2N 2000 PR123/P-LSIG In=2000A 4p F HR | 161552.8
1SDA055936R1 | E2N 2000 PR121/P-LI 3p W HR | 64866.2
1SDA055937R1 | E2N 2000 PR121/P-LSI In=2000A 3p W MP | 80351.2
1SDA055938R1 | E2N 2000 PR121/P-LSIG 3p W HR | 87815.7
1SDA055939R1 | E2N 2000 PR122/P-LI In=2000A 3p W MP | 77970.5
1SDA055940R1 | E2N 2000 PR122/P-LSI In=2000A 3p W MP | 83761.9
1SDA055941R1 | E2N 2000 PR122/P-LSIG In=2000A 3p W MP | 93092.4
1SDA055943R1 | E2N 2000 PR123/P-LSIG 3p W HR | 126940.4
1SDA055944R1 | E2N 2000 PR121/P-LI In=2000A 4p W MP | 98434
1SDA055945R1 | E2N 2000 PR121/P-LSI In=2000A 4p W MP | 103066.8
1SDA055946R1 | E2N 2000 PR121/P-LSIG In=2000A 4p W MP | 110531.4
1SDA055947R1 | E2N 2000 PR122/P-LI In=2000A 4p W MP | 100686.2
1SDA055948R1 | E2N 2000 PR122/P-LSI In=2000A 4p W MP | 106477.5
1SDA055949R1 | E2N 2000 PR122/P-LSIG In=2000A 4p W MP | 115808.1
1SDA055951R1 | E2N 2000 PR123/P-LSIG In=2000A 4p W MP | 149655.4
1SDA055952R1 | E2S 1250 PR121/P-LI In=1250A 3p F HR | 64719.8
1SDA055953R1 | E2S 1250 PR121/P-LSI In=1250A 3p F HR | 69352.7
1SDA055954R1 | E2S 1250 PR121/P-LSIG In=1250A 3p F HR | 76817.3
1SDA055955R1 | E2S 1250 PR122/P-LI In=1250A 3p F HR | 66972
1SDA055956R1 | E2S 1250 PR122/P-LSI In=1250A 3p F HR | 72763.4
1SDA055957R1 | E2S 1250 PR122/P-LSIG In=1250A 3p F HR | 82093.3
1SDA055959R1 | E2S 1250 PR123/P-LSIG In=1250A 3p F HR | 115941.2
1SDA055960R1 | E2S 1250 PR121/P-LI In=1250A 4p F HR | 84135.4
1SDA055961R1 | E2S 1250 PR121/P-LSI In=1250A 4p F HR | 88768.3
1SDA055962R1 | E2S 1250 PR121/P-LSIG In=1250A 4p F HR | 96232.9
1SDA055963R1 | E2S 1250 PR122/P-LI In=1250A 4p F HR | 86388.3
1SDA055964R1 | E2S 1250 PR122/P-LSI In=1250A 4p F HR | 92179
1SDA055965R1 | E2S 1250 PR122/P-LSIG In=1250A 4p F HR | 101509.5
1SDA055967R1 | E2S 1250 PR123/P-LSIG In=1250A 4p F HR | 135357.5
1SDA055968R1 | E2S 1250 PR121/P-LI In=1250A 3p W MP | 60629.5
1SDA055969R1 | E2S 1250 PR121/P-LSI In=1250A 3p W MP | 65262.3
1SDA055970R1 | E2S 1250 PR121/P-LSIG In=1250A 3p W MP | 72726.9
1SDA055971R1 | E2S 1250 PR122/P-LI In=1250A 3p W MP | 62882.3
1SDA055972R1 | E2S 1250 PR122/P-LSI In=1250A 3p W MP | 68673
1SDA055973R1 | E2S 1250 PR122/P-LSIG In=1250A 3p W MP | 78003.6
1SDA055975R1 | E2S 1250 PR123/P-LSIG 3p W HR | 111851.6
1SDA055976R1 | E2S 1250 PR121/P-LI In=1250A 4p W MP | 78819
1SDA055977R1 | E2S 1250 PR121/P-LSI In=1250A 4p W MP | 83451.9
1SDA055978R1 | E2S 1250 PR121/P-LSIG In=1250A 4p W MP | 90915.8
1SDA055979R1 | E2S 1250 PR122/P-LI In=1250A 4p W MP | 81071.2
1SDA055980R1 | E2S 1250 PR122/P-LSI In=1250A 4p W MP | 86861.9
1SDA055981R1 | E2S 1250 PR122/P-LSIG In=1250A 4p W MP | 96192.5
1SDA055983R1 | E2S 1250 PR123/P-LSIG In=1250A 4p W MP | 130040.4
1SDA055984R1 | E2S 1600 PR121/P-LI In=1600A 3p F HR | 70424.4
1SDA055985R1 | E2S 1600 PR121/P-LSI In=1600A 3p F HR | 75057.9
1SDA055986R1 | E2S 1600 PR121/P-LSIG In=1600A 3p F HR | 82521.8
1SDA055987R1 | E2S 1600 PR122/P-LI In=1600A 3p F HR | 72677.3
1SDA055988R1 | E2S 1600 PR122/P-LSI In=1600A 3p F HR | 78468
1SDA055989R1 | E2S 1600 PR122/P-LSIG In=1600A 3p F HR | 87798.5
1SDA055991R1 | E2S 1600 PR123/P-LSIG 3p F HR | 124079.5
1SDA055992R1 | E2S 1600 PR121/P-LI In=1600A 4p F HR | 91552.3
1SDA055993R1 | E2S 1600 PR121/P-LSI In=1600A 4p F HR | 96185.2
1SDA055994R1 | E2S 1600 PR121/P-LSIG In=1600A 4p F HR | 103649.1
1SDA055995R1 | E2S 1600 PR122/P-LI In=1600A 4p F HR | 93804.5
1SDA055996R1 | E2S 1600 PR122/P-LSI In=1600A 4p F HR | 99595.2
1SDA055997R1 | E2S 1600 PR122/P-LSIG In=1600A 4p F HR | 108925.8
1SDA055999R1 | E2S 1600 PR123/P-LSIG In=1600A 4p F HR | 145629.4
1SDA056000R1 | E2S 1600 PR121/P-LI In=1600A 3p W MP | 69685.9
1SDA056001R1 | E2S 1600 PR121/P-LSI In=1600A 3p W MP | 74318.7
1SDA056002R1 | E2S 1600 PR121/P-LSIG 3p W HR | 81783.3
1SDA056003R1 | E2S 1600 PR122/P-LI In=1600A 3p W MP | 71938
1SDA056004R1 | E2S 1600 PR122/P-LSI In=1600A 3p W MP | 77729.4
1SDA056005R1 | E2S 1600 PR122/P-LSIG In=1600A 3p W MP | 87059.9
1SDA056007R1 | E2S 2000 PR121/P-LI 3p W HR | 120907.3
1SDA056008R1 | E2S 1600 PR121/P-LI In=1600A 4p W MP | 90591.9
1SDA056009R1 | E2S 1600 PR121/P-LSI In=1600A 4p W MP | 95224.7
1SDA056010R1 | E2S 1600 PR121/P-LSIG In=1600A 4p W MP | 102689.3
1SDA056011R1 | E2S 1600 PR122/P-LI In=1600A 4p W MP | 92844
1SDA056012R1 | E2S 1600 PR122/P-LSI In=1600A 4p W MP | 98635.4
1SDA056013R1 | E2S 1600 PR122/P-LSIG In=1600A 4p W MP | 107966
1SDA056015R1 | E2S 1600 PR123/P-LSIG In=1600A 4p W MP | 141813.3
1SDA056016R1 | E2S 2000 PR121/P-LI 3p F HR | 81317.6
1SDA056017R1 | E2S 2000 PR121/P-LSI In=2000A 3p F HR | 85950.4
1SDA056018R1 | E2S 2000 PR121/P-LSIG 3p F HR | 93415
1SDA056019R1 | E2S 2000 PR122/P-LI In=2000A 3p F HR | 83569.8
1SDA056020R1 | E2S 2000 PR122/P-LSI In=2000A 3p F HR | 89361.1
1SDA056021R1 | E2S 2000 PR122/P-LSIG In=2000A 3p F HR | 98691
1SDA056023R1 | E2S 2000 PR123/P-LSIG In=2000A 3p F HR | 132539
1SDA056024R1 | E2S 2000 PR121/P-LI In=2000A 4p F HR | 105712.5
1SDA056025R1 | E2S 2000 PR121/P-LSI In=2000A 4p F HR | 110345.3
1SDA056026R1 | E2S 2000 PR121/P-LSIG In=2000A 4p F HR | 117809.9
1SDA056027R1 | E2S 2000 PR122/P-LI In=2000A 4p F HR | 107964.6
1SDA056028R1 | E2S 2000 PR122/P-LSI In=2000A 4p F HR | 113756
1SDA056029R1 | E2S 2000 PR122/P-LSIG In=2000A 4p F HR | 123086.6
1SDA056031R1 | E2S 2000 PR123/P-LSIG In=2000A 4p F HR | 156934.5
1SDA056032R1 | E2S 2000 PR121/P-LI 3p W HR | 77990.4
1SDA056033R1 | E2S 2000 PR121/P-LSI In=2000A 3p W MP | 82623.2
1SDA056034R1 | E2S 2000 PR121/P-LSIG In=2000A 3p W MP | 90087.1
1SDA056035R1 | E2S 2000 PR122/P-LI In=2000A 3p W MP | 80242.5
1SDA056036R1 | E2S 2000 PR122/P-LSI In=2000A 3p W MP | 86033.2
1SDA056037R1 | E2S 2000 PR122/P-LSIG In=2000A 3p W MP | 95363.8
1SDA056039R1 | E2S 2000 PR123/P-LSIG 3p W HR | 129211.8
1SDA056040R1 | E2S 2000 PR121/P-LI In=2000A 4p W MP | 101387
1SDA056041R1 | E2S 2000 PR121/P-LSI In=2000A 4p W MP | 106019.8
1SDA056042R1 | E2S 2000 PR121/P-LSIG In=2000A 4p W MP | 113484.4
1SDA056043R1 | E2S 2000 PR122/P-LI In=2000A 4p W MP | 103639.2
1SDA056044R1 | E2S 2000 PR122/P-LSI In=2000A 4p W MP | 109430.5
1SDA056045R1 | E2S 2000 PR122/P-LSIG In=2000A 4p W MP | 118761.1
1SDA056047R1 | E2S 2000 PR123/P-LSIG In=2000A 4p W MP | 152608.4
1SDA056048R1 | E2L 1250 PR121/P-LI In=1250A 3p F HR | 69994.5
1SDA056049R1 | E2L 1250 PR121/P-LSI In=1250A 3p F HR | 74859.2
1SDA056050R1 | E2L 1250 PR121/P-LSIG In=1250A 3p F HR | 82696.7
1SDA056051R1 | E2L 1250 PR122/P-LI In=1250A 3p F HR | 72359.3
1SDA056052R1 | E2L 1250 PR122/P-LSI In=1250A 3p F HR | 78440.1
1SDA056053R1 | E2L 1250 PR122/P-LSIG In=1250A 3p F HR | 88237
1SDA056055R1 | E2L 1250 PR123/P-LSIG In=1250A 3p F HR | 123777.4
1SDA056056R1 | E2L 1250 PR121/P-LI In=1250A 4p F HR | 90992.6
1SDA056057R1 | E2L 1250 PR121/P-LSI In=1250A 4p F HR | 95857.3
1SDA056058R1 | E2L 1250 PR121/P-LSIG In=1250A 4p F HR | 103694.8
1SDA056059R1 | E2L 1250 PR122/P-LI In=1250A 4p F HR | 93357.4
1SDA056060R1 | E2L 1250 PR122/P-LSI In=1250A 4p F HR | 99438.2
1SDA056061R1 | E2L 1250 PR122/P-LSIG In=1250A 4p F HR | 109235.1
1SDA056063R1 | E2L 1250 PR123/P-LSIG In=1250A 4p F HR | 144775.5
1SDA056064R1 | E2L 1250 PR121/P-LI In=1250A 3p W MP | 65571
1SDA056065R1 | E2L 1250 PR121/P-LSI In=1250A 3p W MP | 70435.7
1SDA056066R1 | E2L 1250 PR121/P-LSIG In=1250A 3p W MP | 78273.2
1SDA056067R1 | E2L 1250 PR122/P-LI In=1250A 3p W MP | 67935.8
1SDA056068R1 | E2L 1250 PR122/P-LSI In=1250A 3p W MP | 74016.6
1SDA056069R1 | E2L 1250 PR122/P-LSIG In=1250A 3p W MP | 83813.5
1SDA056071R1 | E2L 1250 PR123/P-LSIG In=1250A 3p W MP | 119353.9
1SDA056072R1 | E2L 1250 PR121/P-LI In=1250A 4p W MP | 85242.3
1SDA056073R1 | E2L 1250 PR121/P-LSI In=1250A 4p W MP | 90107
1SDA056074R1 | E2L 1250 PR121/P-LSIG In=1250A 4p W MP | 97944.5
1SDA056075R1 | E2L 1250 PR122/P-LI In=1250A 4p W MP | 87607.1
1SDA056076R1 | E2L 1250 PR122/P-LSI In=1250A 4p W MP | 93687.9
1SDA056077R1 | E2L 1250 PR122/P-LSIG In=1250A 4p W MP | 103484.8
1SDA056079R1 | E2L 1250 PR123/P-LSIG In=1250A 4p W MP | 139025.2
1SDA056080R1 | E2L 1600 PR121/P-LI In=1600A 3p F HR | 72537.5
1SDA056081R1 | E2L 1600 PR121/P-LSI In=1600A 3p F HR | 77170.3
1SDA056082R1 | E2L 1600 PR121/P-LSIG In=1600A 3p F HR | 84634.9
1SDA056083R1 | E2L 1600 PR122/P-LI In=1600A 3p F HR | 74789.6
1SDA056084R1 | E2L 1600 PR122/P-LSI In=1600A 3p F HR | 80581
1SDA056085R1 | E2L 1600 PR122/P-LSIG In=1600A 3p F HR | 89911.6
1SDA056087R1 | E2L 1600 PR123/P-LSIG In=1600A 3p F HR | 126234.3
1SDA056088R1 | E2L 1600 PR121/P-LI In=1600A 4p F HR | 94298.7
1SDA056089R1 | E2L 1600 PR121/P-LSI In=1600A 4p F HR | 98931.5
1SDA056090R1 | E2L 1600 PR121/P-LSIG In=1600A 4p F HR | 106396.1
1SDA056091R1 | E2L 1600 PR122/P-LI In=1600A 4p F HR | 96550.8
1SDA056092R1 | E2L 1600 PR122/P-LSI In=1600A 4p F HR | 102342.2
1SDA056093R1 | E2L 1600 PR122/P-LSIG In=1600A 4p F HR | 111672.7
1SDA056095R1 | E2L 1600 PR123/P-LSIG In=1600A 4p F HR | 148430.6
1SDA056096R1 | E2L 1600 PR121/P-LI 3p W MP | 71776.4
1SDA056097R1 | E2L 1600 PR121/P-LSI In=1600A 3p W MP | 76409.9
1SDA056098R1 | E2L 1600 PR121/P-LSIG In=1600A 3p W MP | 83873.8
1SDA056099R1 | E2L 1600 PR122/P-LI In=1600A 3p W MP | 74028.5
1SDA056100R1 | E2L 1600 PR122/P-LSI In=1600A 3p W MP | 79819.9
1SDA056101R1 | E2L 1600 PR122/P-LSIG In=1600A 3p W MP | 89150.5
1SDA056103R1 | E2L 1600 PR123/P-LSIG In=1600A 3p W MP | 122998.5
1SDA056104R1 | E2L 1600 PR121/P-LI In=1600A 4p W MP | 93309.7
1SDA056105R1 | E2L 1600 PR121/P-LSI In=1600A 4p W MP | 97942.5
1SDA056106R1 | E2L 1600 PR121/P-LSIG In=1600A 4p W MP | 105407.1
1SDA056107R1 | E2L 1600 PR122/P-LI In=1600A 4p W MP | 95561.8
1SDA056108R1 | E2L 1600 PR122/P-LSI In=1600A 4p W MP | 101353.2
1SDA056109R1 | E2L 1600 PR122/P-LSIG In=1600A 4p W MP | 110683.8
1SDA056111R1 | E2L 1600 PR123/P-LSIG In=1600A 4p W MP | 144531.1
1SDA056112R1 | E3N 2500 PR121/P-LI 3p F HR | 83097.5
1SDA056113R1 | E3N 2500 PR121/P-LSI In=2500A 3p F HR | 106749.1
1SDA056114R1 | E3N 2500 PR121/P-LSIG 3p F HR | 114213
1SDA056115R1 | E3N 2500 PR122/P-LI In=2500A 3p F HR | 104368.5
1SDA056116R1 | E3N 2500 PR122/P-LSI In=2500A 3p F HR | 110159.2
1SDA056117R1 | E3N 2500 PR122/P-LSIG 3p F HR | 119489.7
1SDA056119R1 | E3N 2500 PR123/P-LSIG 3p F HR | 153337.7
1SDA056120R1 | E3N 2500 PR121/P-LI In=2500A 4p F HR | 132751
1SDA056121R1 | E3N 2500 PR121/P-LSI In=2500A 4p F HR | 137383.8
1SDA056122R1 | E3N 2500 PR121/P-LSIG 4p F HR | 144847.7
1SDA056123R1 | E3N 2500 PR122/P-LI In=2500A 4p F HR | 135003.1
1SDA056124R1 | E3N 2500 PR122/P-LSI In=2500A 4p F HR | 140794.5
1SDA056125R1 | E3N 2500 PR122/P-LSIG In=2500A 4p F HR | 150124.4
1SDA056127R1 | E3N 2500 PR123/P-LSIG In=2500A 4p F HR | 183972.4
1SDA056128R1 | E3N 2500 PR121/P-LI 3p W MP | 81748.2
1SDA056129R1 | E3N 2500 PR121/P-LSI In=2500A 3p W MP | 102250.8
1SDA056130R1 | E3N 2500 PR121/P-LSIG 3p W MP | 109715.3
1SDA056131R1 | E3N 2500 PR122/P-LI 3p W MP | 99870.1
1SDA056132R1 | E3N 2500 PR122/P-LSI In=2500A 3p W MP | 105661.5
1SDA056133R1 | E3N 2500 PR122/P-LSIG In=2500A 3p W MP | 114992
1SDA056135R1 | E3N 2500 PR123/P-LSIG 3p W MP | 148839.3
1SDA056136R1 | E3N 2500 PR121/P-LI In=2500A 4p W MP | 126903.3
1SDA056137R1 | E3N 2500 PR121/P-LSI In=2500A 4p W MP | 131536.1
1SDA056138R1 | E3N 2500 PR121/P-LSIG In=2500A 4p W MP | 139000.7
1SDA056139R1 | E3N 2500 PR122/P-LI In=2500A 4p W MP | 129155.5
1SDA056140R1 | E3N 2500 PR122/P-LSI In=2500A 4p W MP | 134946.8
1SDA056141R1 | E3N 2500 PR122/P-LSIG In=2500A 4p W MP | 144277.4
1SDA056143R1 | E3N 2500 PR123/P-LSIG In=2500A 4p W MP | 178124.7
1SDA056144R1 | E3N 3200 PR121/P-LI 3p F HR | 111887.4
1SDA056145R1 | E3N 3200 PR121/P-LSI In=3200A 3p F HR | 134904.4
1SDA056146R1 | E3N 3200 PR121/P-LSIG 3p F HR | 142369
1SDA056147R1 | E3N 3200 PR122/P-LI In=3200A 3p F HR | 132524.4
1SDA056148R1 | E3N 3200 PR122/P-LSI In=3200A 3p F HR | 138315.1
1SDA056149R1 | E3N 3200 PR122/P-LSIG In=3200A 3p F HR | 147645.7
1SDA056151R1 | E3N 3200 PR123/P-LSIG 3p F HR | 181493.7
1SDA056152R1 | E3N 3200 PR121/P-LI 4p Fijo HR | 169353.2
1SDA056153R1 | E3N 3200 PR121/P-LSI In=3200A 4p F HR | 173986
1SDA056154R1 | E3N 3200 PR121/P-LSIG 4p F HR | 181450.6
1SDA056155R1 | E3N 3200 PR122/P-LI In=3200A 4p F HR | 171606
1SDA056156R1 | E3N 3200 PR122/P-LSI In=3200A 4p F HR | 177396.7
1SDA056157R1 | E3N 3200 PR122/P-LSIG In=3200A 4p F HR | 186727.3
1SDA056159R1 | E3N 3200 PR123/P-LSIG In=3200A 4p F HR | 220575.3
1SDA056160R1 | E3N 3200 PR121/P-LI 3p W MP | 111291.9
1SDA056161R1 | E3N 3200 PR121/P-LSI In=3200A 3p W MP | 132920.5
1SDA056162R1 | E3N 3200 PR121/P-LSIG 3p W MP | 140385.1
1SDA056163R1 | E3N 3200 PR122/P-LI 3p W MP | 130539.9
1SDA056164R1 | E3N 3200 PR122/P-LSI In=3200A 3p W MP | 136331.2
1SDA056165R1 | E3N 3200 PR122/P-LSIG In=3200A 3p W MP | 145661.8
1SDA056167R1 | E3N 3200 PR123/P-LSIG 3p W MP | 179509.1
1SDA056168R1 | E3N 3200 PR121/P-LI In=3200A 4p W MP | 166774.5
1SDA056169R1 | E3N 3200 PR121/P-LSI In=3200A 4p W MP | 171407.3
1SDA056170R1 | E3N 3200 PR121/P-LSIG In=3200A 4p W MP | 178871.2
1SDA056171R1 | E3N 3200 PR122/P-LI In=3200A 4p W MP | 169026.6
1SDA056172R1 | E3N 3200 PR122/P-LSI In=3200A 4p W MP | 174817.3
1SDA056173R1 | E3N 3200 PR122/P-LSIG In=3200A 4p W MP | 184147.9
1SDA056175R1 | E3N 3200 PR123/P-LSIG In=3200A 4p W MP | 217995.9
1SDA056176R1 | E3S 1250 PR121/P-LI In=1250A 3p F HR | 66661.3
1SDA056177R1 | E3S 1250 PR121/P-LSI In=1250A 3p F HR | 71294.2
1SDA056178R1 | E3S 1250 PR121/P-LSIG 3p F HR | 78758.7
1SDA056179R1 | E3S 1250 PR122/P-LI In=1250A 3p F HR | 68913.5
1SDA056180R1 | E3S 1250 PR122/P-LSI In=1250A 3p F HR | 74704.9
1SDA056181R1 | E3S 1250 PR122/P-LSIG In=1250A 3p F HR | 84035.4
1SDA056183R1 | E3S 1250 PR123/P-LSIG In=1250A 3p F HR | 117882.7
1SDA056184R1 | E3S 1250 PR121/P-LI In=1250A 4p F HR | 86659.9
1SDA056185R1 | E3S 1250 PR121/P-LSI In=1250A 4p F HR | 91292.7
1SDA056186R1 | E3S 1250 PR121/P-LSIG In=1250A 4p F HR | 98756.6
1SDA056187R1 | E3S 1250 PR122/P-LI In=1250A 4p F HR | 88912
1SDA056188R1 | E3S 1250 PR122/P-LSI In=1250A 4p F HR | 94703.4
1SDA056189R1 | E3S 1250 PR122/P-LSIG In=1250A 4p F HR | 104033.3
1SDA056191R1 | E3S 1250 PR123/P-LSIG In=1250A 4p F HR | 137881.3
1SDA056192R1 | E3S 1250 PR121/P-LI 3p W MP | 62448.5
1SDA056193R1 | E3S 1250 PR121/P-LSI In=1250A 3p W MP | 67081.3
1SDA056194R1 | E3S 1250 PR121/P-LSIG 3p W MP | 74545.9
1SDA056195R1 | E3S 1250 PR122/P-LI In=1250A 3p W MP | 64700.6
1SDA056196R1 | E3S 1250 PR122/P-LSI In=1250A 3p W MP | 70492
1SDA056197R1 | E3S 1250 PR122/P-LSIG In=1250A 3p W MP | 79822.6
1SDA056199R1 | E3S 1250 PR123/P-LSIG In=1250A 3p W MP | 113670.5
1SDA056200R1 | E3S 1250 PR121/P-LI In=1250A 4p W MP | 81183.1
1SDA056201R1 | E3S 1250 PR121/P-LSI In=1250A 4p W MP | 85816
1SDA056202R1 | E3S 1250 PR121/P-LSIG In=1250A 4p W MP | 93280.5
1SDA056203R1 | E3S 1250 PR122/P-LI In=1250A 4p W MP | 83435.3
1SDA056204R1 | E3S 1250 PR122/P-LSI In=1250A 4p W MP | 89226.7
1SDA056205R1 | E3S 1250 PR122/P-LSIG In=1250A 4p W MP | 98557.2
1SDA056207R1 | E3S 1250 PR123/P-LSIG In=1250A 4p W MP | 132404.5
1SDA056208R1 | E3S 1600 PR121/P-LI In=1600A 3p F HR | 68661.1
1SDA056209R1 | E3S 1600 PR121/P-LSI In=1600A 3p F HR | 73293.9
1SDA056210R1 | E3S 1600 PR121/P-LSIG 3p F HR | 80758.5
1SDA056211R1 | E3S 1600 PR122/P-LI In=1600A 3p F HR | 70913.3
1SDA056212R1 | E3S 1600 PR122/P-LSI In=1600A 3p F HR | 76704.6
1SDA056213R1 | E3S 1600 PR122/P-LSIG 3p F HR | 86035.2
1SDA056215R1 | E3S 1600 PR123/P-LSIG 3p F HR | 119882.5
1SDA056216R1 | E3S 1600 PR121/P-LI In=1600A 4p F HR | 89259.8
1SDA056217R1 | E3S 1600 PR121/P-LSI In=1600A 4p F HR | 93892.6
1SDA056218R1 | E3S 1600 PR121/P-LSIG In=1600A 4p F HR | 101357.2
1SDA056219R1 | E3S 1600 PR122/P-LI In=1600A 4p F HR | 91511.9
1SDA056220R1 | E3S 1600 PR122/P-LSI In=1600A 4p F HR | 97302.6
1SDA056221R1 | E3S 1600 PR122/P-LSIG In=1600A 4p F HR | 106633.2
1SDA056223R1 | E3S 1600 PR123/P-LSIG In=1600A 4p F HR | 140481.2
1SDA056224R1 | E3S 1600 PR121/P-LI In=1600A 3p W MP | 64322.4
1SDA056225R1 | E3S 1600 PR121/P-LSI 3p W MP | 68955.2
1SDA056226R1 | E3S 1600 PR121/P-LSIG 3p W MP | 76419.2
1SDA056227R1 | E3S 1600 PR122/P-LI In=1600A 3p W MP | 66574.6
1SDA056228R1 | E3S 1600 PR122/P-LSI In=1600A 3p W MP | 72365.3
1SDA056229R1 | E3S 1600 PR122/P-LSIG In=1600A 3p W MP | 81695.8
1SDA056231R1 | E3S 1600 PR123/P-LSIG 3p W MP | 115543.8
1SDA056232R1 | E3S 1600 PR121/P-LI In=1600A 4p W MP | 83618.8
1SDA056233R1 | E3S 1600 PR121/P-LSI In=1600A 4p W MP | 88251.6
1SDA056234R1 | E3S 1600 PR121/P-LSIG In=1600A 4p W MP | 95716.2
1SDA056235R1 | E3S 1600 PR122/P-LI In=1600A 4p W MP | 85870.9
1SDA056236R1 | E3S 1600 PR122/P-LSI In=1600A 4p W MP | 91662.3
1SDA056237R1 | E3S 1600 PR122/P-LSIG In=1600A 4p W MP | 100992.9
1SDA056239R1 | E3S 1600 PR123/P-LSIG In=1600A 4p W MP | 134840.2
1SDA056240R1 | E3S 2000 PR121/P-LI 3p Fijo HR | 83757.2
1SDA056241R1 | E3S 2000 PR121/P-LSI 3p F HR | 88390
1SDA056242R1 | E3S 2000 PR121/P-LSIG 3p F HR | 95854
1SDA056243R1 | E3S 2000 PR122/P-LI In=2000A 3p F HR | 86009.4
1SDA056244R1 | E3S 2000 PR122/P-LSI In=2000A 3p F HR | 91800.1
1SDA056245R1 | E3S 2000 PR122/P-LSIG In=2000A 3p F HR | 101130.6
1SDA056247R1 | E3S 2000 PR123/P-LSIG In=2000A 3p F HR | 134978.6
1SDA056248R1 | E3S 2000 PR121/P-LI In=2000A 4p F HR | 108884
1SDA056249R1 | E3S 2000 PR121/P-LSI In=2000A 4p F HR | 113516.9
1SDA056250R1 | E3S 2000 PR121/P-LSIG In=2000A 4p F HR | 120981.4
1SDA056251R1 | E3S 2000 PR122/P-LI In=2000A 4p F HR | 111136.2
1SDA056252R1 | E3S 2000 PR122/P-LSI In=2000A 4p F HR | 116927.6
1SDA056253R1 | E3S 2000 PR122/P-LSIG In=2000A 4p F HR | 126258.1
1SDA056255R1 | E3S 2000 PR123/P-LSIG In=2000A 4p F HR | 160105.4
1SDA056256R1 | E3S 2000 PR121/P-LI 3p W MP | 80330
1SDA056257R1 | E3S 2000 PR121/P-LSI In=2000A 3p W MP | 84962.8
1SDA056258R1 | E3S 2000 PR121/P-LSIG 3p W MP | 92426.7
1SDA056259R1 | E3S 2000 PR122/P-LI In=2000A 3p W MP | 82582.1
1SDA056260R1 | E3S 2000 PR122/P-LSI In=2000A 3p W MP | 88372.8
1SDA056261R1 | E3S 2000 PR122/P-LSIG In=2000A 3p W MP | 97703.4
1SDA056263R1 | E3S 2000 PR123/P-LSIG 3p W MP | 131551.4
1SDA056264R1 | E3S 2000 PR121/P-LI In=2000A 4p W MP | 104428.7
1SDA056265R1 | E3S 2000 PR121/P-LSI In=2000A 4p W MP | 109061.6
1SDA056266R1 | E3S 2000 PR121/P-LSIG In=2000A 4p W MP | 116526.1
1SDA056267R1 | E3S 2000 PR122/P-LI In=2000A 4p W MP | 106680.9
1SDA056268R1 | E3S 2000 PR122/P-LSI In=2000A 4p W MP | 112472.3
1SDA056269R1 | E3S 2000 PR122/P-LSIG In=2000A 4p W MP | 121802.2
1SDA056271R1 | E3S 2000 PR123/P-LSIG In=2000A 4p W MP | 155650.1
1SDA056272R1 | E3S 2500 PR121/P-LI In=2500A 3p F HR | 105179.2
1SDA056273R1 | E3S 2500 PR121/P-LSI In=2500A 3p F HR | 109812.1
1SDA056274R1 | E3S 2500 PR121/P-LSIG 3p F HR | 117276.6
1SDA056275R1 | E3S 2500 PR122/P-LI In=2500A 3p F HR | 107432.1
1SDA056276R1 | E3S 2500 PR122/P-LSI In=2500A 3p F HR | 113222.8
1SDA056277R1 | E3S 2500 PR122/P-LSIG In=2500A 3p F HR | 122553.3
1SDA056279R1 | E3S 2500 PR123/P-LSIG In=2500A 3p F HR | 156401.3
1SDA056280R1 | E3S 2500 PR121/P-LI In=2500A 4p F HR | 136733.3
1SDA056281R1 | E3S 2500 PR121/P-LSI In=2500A 4p F HR | 141366.1
1SDA056282R1 | E3S 2500 PR121/P-LSIG In=2500A 4p F HR | 148830.7
1SDA056283R1 | E3S 2500 PR122/P-LI In=2500A 4p F HR | 138985.5
1SDA056284R1 | E3S 2500 PR122/P-LSI In=2500A 4p F HR | 144776.8
1SDA056285R1 | E3S 2500 PR122/P-LSIG In=2500A 4p F HR | 154107.4
1SDA056287R1 | E3S 2500 PR123/P-LSIG In=2500A 4p F HR | 187954.7
1SDA056288R1 | E3S 2500 PR121/P-LI In=2500A 3p W MP | 100546.4
1SDA056289R1 | E3S 2500 PR121/P-LSI In=2500A 3p W MP | 105179.2
1SDA056290R1 | E3S 2500 PR121/P-LSIG 3p W MP | 112643.8
1SDA056291R1 | E3S 2500 PR122/P-LI In=2500A 3p W MP | 102798.6
1SDA056292R1 | E3S 2500 PR122/P-LSI In=2500A 3p W MP | 108589.9
1SDA056293R1 | E3S 2500 PR122/P-LSIG 3p W MP | 117920.5
1SDA056295R1 | E3S 2500 PR123/P-LSIG 3p W MP | 151767.8
1SDA056296R1 | E3S 2500 PR121/P-LI In=2500A 4p W MP | 130710.1
1SDA056297R1 | E3S 2500 PR121/P-LSI In=2500A 4p W MP | 135342.9
1SDA056298R1 | E3S 2500 PR121/P-LSIG In=2500A 4p W MP | 142807.5
1SDA056299R1 | E3S 2500 PR122/P-LI In=2500A 4p W MP | 132962.3
1SDA056300R1 | E3S 2500 PR122/P-LSI In=2500A 4p W MP | 138753.6
1SDA056301R1 | E3S 2500 PR122/P-LSIG In=2500A 4p W MP | 148084.2
1SDA056303R1 | E3S 2500 PR123/P-LSIG In=2500A 4p W MP | 181932.2
1SDA056304R1 | E3S 3200 PR121/P-LI 3p F HR | 134179.8
1SDA056305R1 | E3S 3200 PR121/P-LSI In=3200A 3p F HR | 138813.3
1SDA056306R1 | E3S 3200 PR121/P-LSIG In=3200A 3p F HR | 146277.2
1SDA056307R1 | E3S 3200 PR122/P-LI In=3200A 3p F HR | 136431.9
1SDA056308R1 | E3S 3200 PR122/P-LSI In=3200A 3p F HR | 142223.3
1SDA056309R1 | E3S 3200 PR122/P-LSIG In=3200A 3p F HR | 151553.9
1SDA056311R1 | E3S 3200 PR123/P-LSIG 3p F HR | 185401.8
1SDA056312R1 | E3S 3200 PR121/P-LI In=3200A 4p F HR | 174433.8
1SDA056313R1 | E3S 3200 PR121/P-LSI In=3200A 4p F HR | 179067.3
1SDA056314R1 | E3S 3200 PR121/P-LSIG In=3200A 4p F HR | 186531.2
1SDA056315R1 | E3S 3200 PR122/P-LI In=3200A 4p F HR | 176686.6
1SDA056316R1 | E3S 3200 PR122/P-LSI In=3200A 4p F HR | 182477.3
1SDA056317R1 | E3S 3200 PR122/P-LSIG In=3200A 4p F HR | 191807.9
1SDA056319R1 | E3S 3200 PR123/P-LSIG In=3200A 4p F HR | 225655.9
1SDA056320R1 | E3S 3200 PR121/P-LI 3p W MP | 132136.3
1SDA056321R1 | E3S 3200 PR121/P-LSI In=3200A 3p W MP | 136769.1
1SDA056322R1 | E3S 3200 PR121/P-LSIG In=3200A 3p W MP | 144233.7
1SDA056323R1 | E3S 3200 PR122/P-LI In=3200A 3p W MP | 134388.4
1SDA056324R1 | E3S 3200 PR122/P-LSI In=3200A 3p W MP | 140179.8
1SDA056325R1 | E3S 3200 PR122/P-LSIG In=3200A 3p W MP | 149510.4
1SDA056327R1 | E3S 3200 PR123/P-LSIG 3p W MP | 183358.3
1SDA056328R1 | E3S 3200 PR121/P-LI In=3200A 4p W MP | 171777.6
1SDA056329R1 | E3S 3200 PR121/P-LSI In=3200A 4p W MP | 176410.4
1SDA056330R1 | E3S 3200 PR121/P-LSIG In=3200A 4p W MP | 183875
1SDA056331R1 | E3S 3200 PR122/P-LI In=3200A 4p W MP | 174029.8
1SDA056332R1 | E3S 3200 PR122/P-LSI In=3200A 4p W MP | 179820.5
1SDA056333R1 | E3S 3200 PR122/P-LSIG In=3200A 4p W MP | 189151
1SDA056335R1 | E3S 3200 PR123/P-LSIG In=3200A 4p W MP | 222999
1SDA056336R1 | E3H 800 PR121/P-LI In=800A 3p F HR | 60972.6
1SDA056337R1 | E3H 800 PR121/P-LSI In=800A 3p F HR | 65605.5
1SDA056338R1 | E3H 800 PR121/P-LSIG 3p F HR | 73070.1
1SDA056339R1 | E3H 800 PR122/P-LI In=800A 3p F HR | 63224.8
1SDA056340R1 | E3H 800 PR122/P-LSI In=800A 3p F HR | 69015.5
1SDA056341R1 | E3H 800 PR122/P-LSIG In=800A 3p F HR | 78346.1
1SDA056343R1 | E3H 800 PR123/P-LSIG In=800A 3p F HR | 112194
1SDA056344R1 | E3H 800 PR121/P-LI In=800A 4p F HR | 79264.2
1SDA056345R1 | E3H 800 PR121/P-LSI In=800A 4p F HR | 83897
1SDA056346R1 | E3H 800 PR121/P-LSIG In=800A 4p F HR | 91361.6
1SDA056347R1 | E3H 800 PR122/P-LI In=800A 4p F HR | 81516.3
1SDA056348R1 | E3H 800 PR122/P-LSI In=800A 4p F HR | 87307.7
1SDA056349R1 | E3H 800 PR122/P-LSIG In=800A 4p F HR | 96638.2
1SDA056351R1 | E3H 800 PR123/P-LSIG In=800A 4p F HR | 130485.6
1SDA056352R1 | E3H 800 PR121/P-LI In=800A 3p W MP | 52854.3
1SDA056353R1 | E3H 800 PR121/P-LSI In=800A 3p W MP | 57487.1
1SDA056354R1 | E3H 800 PR121/P-LSIG In=800A 3p W MP | 64951.7
1SDA056355R1 | E3H 800 PR122/P-LI In=800A 3p W MP | 55106.4
1SDA056356R1 | E3H 800 PR122/P-LSI In=800A 3p W MP | 60897.8
1SDA056357R1 | E3H 800 PR122/P-LSIG In=800A 3p W MP | 70228.4
1SDA056359R1 | E3H 800 PR123/P-LSIG 3p W MP | 104075.7
1SDA056360R1 | E3H 800 PR121/P-LI In=800A 4p W MP | 68710.8
1SDA056361R1 | E3H 800 PR121/P-LSI In=800A 4p W MP | 73343.6
1SDA056362R1 | E3H 800 PR121/P-LSIG In=800A 4p W MP | 80808.2
1SDA056363R1 | E3H 800 PR122/P-LI In=800A 4p W MP | 70963
1SDA056364R1 | E3H 800 PR122/P-LSI In=800A 4p W MP | 76754.3
1SDA056365R1 | E3H 800 PR122/P-LSIG In=800A 4p W MP | 86084.2
1SDA056367R1 | E3H 800 PR123/P-LSIG In=800A 4p W MP | 119932.2
1SDA056368R1 | E3H 1250 PR121/P-LI In=1250A 3p F HR | 70281.4
1SDA056369R1 | E3H 1250 PR121/P-LSI In=1250A 3p F HR | 74821.4
1SDA056370R1 | E3H 1250 PR121/P-LSIG In=1250A 3p F HR | 82137
1SDA056371R1 | E3H 1250 PR122/P-LI In=1250A 3p F HR | 72488.5
1SDA056372R1 | E3H 1250 PR122/P-LSI In=1250A 3p F HR | 78163.9
1SDA056373R1 | E3H 1250 PR122/P-LSIG In=1250A 3p F HR | 87307.7
1SDA056375R1 | E3H 1250 PR123/P-LSIG In=1250A 3p F HR | 120478.7
1SDA056376R1 | E3H 1250 PR121/P-LI In=1250A 4p F HR | 91366.2
1SDA056377R1 | E3H 1250 PR121/P-LSI In=1250A 4p F HR | 95906.3
1SDA056378R1 | E3H 1250 PR121/P-LSIG In=1250A 4p F HR | 103221.2
1SDA056379R1 | E3H 1250 PR122/P-LI In=1250A 4p F HR | 93573.3
1SDA056380R1 | E3H 1250 PR122/P-LSI In=1250A 4p F HR | 99248.1
1SDA056381R1 | E3H 1250 PR122/P-LSIG In=1250A 4p F HR | 108391.9
1SDA056383R1 | E3H 1250 PR123/P-LSIG In=1250A 4p F HR | 141562.9
1SDA056384R1 | E3H 1250 PR121/P-LI In=1250A 3p W MP | 67378.1
1SDA056385R1 | E3H 1250 PR121/P-LSI In=1250A 3p W MP | 72010.9
1SDA056386R1 | E3H 1250 PR121/P-LSIG In=1250A 3p W MP | 79475.5
1SDA056387R1 | E3H 1250 PR122/P-LI In=1250A 3p W MP | 69630.2
1SDA056388R1 | E3H 1250 PR122/P-LSI In=1250A 3p W MP | 75421.6
1SDA056389R1 | E3H 1250 PR122/P-LSIG In=1250A 3p W MP | 84752.1
1SDA056391R1 | E3H 1250 PR123/P-LSIG In=1250A 3p W MP | 118599.5
1SDA056392R1 | E3H 1250 PR121/P-LI In=1250A 4p W MP | 87591.9
1SDA056393R1 | E3H 1250 PR121/P-LSI In=1250A 4p W MP | 92224.7
1SDA056394R1 | E3H 1250 PR121/P-LSIG In=1250A 4p W MP | 99688.6
1SDA056395R1 | E3H 1250 PR122/P-LI In=1250A 4p W MP | 89844
1SDA056396R1 | E3H 1250 PR122/P-LSI In=1250A 4p W MP | 95634.7
1SDA056397R1 | E3H 1250 PR122/P-LSIG In=1250A 4p W MP | 104965.3
1SDA056399R1 | E3H 1250 PR123/P-LSIG In=1250A 4p W MP | 138813.3
1SDA056400R1 | E3H 1600 PR121/P-LI In=1600A 3p F HR | 75695.1
1SDA056401R1 | E3H 1600 PR121/P-LSI In=1600A 3p F HR | 80235.2
1SDA056402R1 | E3H 1600 PR121/P-LSIG 3p F HR | 87550.1
1SDA056403R1 | E3H 1600 PR122/P-LI In=1600A 3p F HR | 77902.3
1SDA056404R1 | E3H 1600 PR122/P-LSI In=1600A 3p F HR | 83577.7
1SDA056405R1 | E3H 1600 PR122/P-LSIG In=1600A 3p F HR | 92721.5
1SDA056407R1 | E3H 1600 PR123/P-LSIG In=1600A 3p F HR | 125892.5
1SDA056408R1 | E3H 1600 PR121/P-LI In=1600A 4p F HR | 98403.5
1SDA056409R1 | E3H 1600 PR121/P-LSI In=1600A 4p F HR | 102943.6
1SDA056410R1 | E3H 1600 PR121/P-LSIG In=1600A 4p F HR | 110259.2
1SDA056411R1 | E3H 1600 PR122/P-LI In=1600A 4p F HR | 100610.7
1SDA056412R1 | E3H 1600 PR122/P-LSI In=1600A 4p F HR | 106286.1
1SDA056413R1 | E3H 1600 PR122/P-LSIG In=1600A 4p F HR | 115429.9
1SDA056415R1 | E3H 1600 PR123/P-LSIG In=1600A 4p F HR | 148600.9
1SDA056416R1 | E3H 1600 PR121/P-LI In=1600A 3p W MP | 75407.7
1SDA056417R1 | E3H 1600 PR121/P-LSI 3p W MP | 79947.8
1SDA056418R1 | E3H 1600 PR121/P-LSIG In=1600A 3p W MP | 87262.6
1SDA056419R1 | E3H 1600 PR122/P-LI In=1600A 3p W MP | 77614.8
1SDA056420R1 | E3H 1600 PR122/P-LSI In=1600A 3p W MP | 83289.6
1SDA056421R1 | E3H 1600 PR122/P-LSIG In=1600A 3p W MP | 92433.3
1SDA056423R1 | E3H 1600 PR123/P-LSIG In=1600A 3p W MP | 125604.3
1SDA056424R1 | E3H 1600 PR121/P-LI In=1600A 4p W MP | 98029.3
1SDA056425R1 | E3H 1600 PR121/P-LSI In=1600A 4p W MP | 102570
1SDA056426R1 | E3H 1600 PR121/P-LSIG In=1600A 4p W MP | 109884.9
1SDA056427R1 | E3H 1600 PR122/P-LI In=1600A 4p W MP | 100236.4
1SDA056428R1 | E3H 1600 PR122/P-LSI In=1600A 4p W MP | 105911.8
1SDA056429R1 | E3H 1600 PR122/P-LSIG In=1600A 4p W MP | 115055.6
1SDA056431R1 | E3H 1600 PR123/P-LSIG In=1600A 4p W MP | 148226.6
1SDA056432R1 | E3H 2000 PR121/P-LI In=2000A 3p F HR | 93285.8
1SDA056433R1 | E3H 2000 PR121/P-LSI In=2000A 3p F HR | 97918.7
1SDA056434R1 | E3H 2000 PR121/P-LSIG In=2000A 3p F HR | 105382.6
1SDA056435R1 | E3H 2000 PR122/P-LI In=2000A 3p F HR | 95538
1SDA056436R1 | E3H 2000 PR122/P-LSI In=2000A 3p F HR | 101328.7
1SDA056437R1 | E3H 2000 PR122/P-LSIG 3p F HR | 110659.3
1SDA056439R1 | E3H 2000 PR123/P-LSIG In=2000A 3p F HR | 144507.2
1SDA056440R1 | E3H 2000 PR121/P-LI In=2000A 4p F HR | 121271.6
1SDA056441R1 | E3H 2000 PR121/P-LSI In=2000A 4p F HR | 125904.4
1SDA056442R1 | E3H 2000 PR121/P-LSIG In=2000A 4p F HR | 133368.3
1SDA056443R1 | E3H 2000 PR122/P-LI In=2000A 4p F HR | 123523.7
1SDA056444R1 | E3H 2000 PR122/P-LSI In=2000A 4p F HR | 129314.4
1SDA056445R1 | E3H 2000 PR122/P-LSIG In=2000A 4p F HR | 138645
1SDA056447R1 | E3H 2000 PR123/P-LSIG In=2000A 4p F HR | 172493
1SDA056448R1 | E3H 2000 PR121/P-LI In=2000A 3p W MP | 89630.7
1SDA056449R1 | E3H 2000 PR121/P-LSI In=2000A 3p W MP | 94264.2
1SDA056450R1 | E3H 2000 PR121/P-LSIG 3p W MP | 101728.1
1SDA056451R1 | E3H 2000 PR122/P-LI In=2000A 3p W MP | 91883.5
1SDA056452R1 | E3H 2000 PR122/P-LSI In=2000A 3p W MP | 97674.2
1SDA056453R1 | E3H 2000 PR122/P-LSIG In=2000A 3p W MP | 107004.8
1SDA056455R1 | E3H 2000 PR123/P-LSIG In=2000A 3p W MP | 140852.8
1SDA056456R1 | E3H 2000 PR121/P-LI In=2000A 4p W MP | 116520.2
1SDA056457R1 | E3H 2000 PR121/P-LSI In=2000A 4p W MP | 121153
1SDA056458R1 | E3H 2000 PR121/P-LSIG In=2000A 4p W MP | 128617.6
1SDA056459R1 | E3H 2000 PR122/P-LI In=2000A 4p W MP | 118772.3
1SDA056460R1 | E3H 2000 PR122/P-LSI In=2000A 4p W MP | 124563.7
1SDA056461R1 | E3H 2000 PR122/P-LSIG In=2000A 4p W MP | 133894.3
1SDA056463R1 | E3H 2000 PR123/P-LSIG In=2000A 4p W MP | 167742.3
1SDA056464R1 | E3H 2500 PR121/P-LI In=2500A 3p F HR | 114868.8
1SDA056465R1 | E3H 2500 PR121/P-LSI In=2500A 3p F HR | 119408.9
1SDA056466R1 | E3H 2500 PR121/P-LSIG 3p F HR | 126723.8
1SDA056467R1 | E3H 2500 PR122/P-LI In=2500A 3p F HR | 117075.9
1SDA056468R1 | E3H 2500 PR122/P-LSI In=2500A 3p F HR | 122751.4
1SDA056469R1 | E3H 2500 PR122/P-LSIG In=2500A 3p F HR | 131895.2
1SDA056471R1 | E3H 2500 PR123/P-LSIG 3p F HR | 165066.2
1SDA056472R1 | E3H 2500 PR121/P-LI In=2500A 4p F HR | 149329.5
1SDA056473R1 | E3H 2500 PR121/P-LSI In=2500A 4p F HR | 153869.6
1SDA056474R1 | E3H 2500 PR121/P-LSIG In=2500A 4p F HR | 161184.5
1SDA056475R1 | E3H 2500 PR122/P-LI In=2500A 4p F HR | 151536.6
1SDA056476R1 | E3H 2500 PR122/P-LSI In=2500A 4p F HR | 157212.1
1SDA056477R1 | E3H 2500 PR122/P-LSIG In=2500A 4p F HR | 166355.8
1SDA056479R1 | E3H 2500 PR123/P-LSIG In=2500A 4p F HR | 199526.2
1SDA056480R1 | E3H 2500 PR121/P-LI In=2500A 3p W MP | 136088.8
1SDA056481R1 | E3H 2500 PR121/P-LSI 3p W MP | 140628.9
1SDA056482R1 | E3H 2500 PR121/P-LSIG 3p W MP | 147943.8
1SDA056483R1 | E3H 2500 PR122/P-LI In=2500A 3p W MP | 138295.9
1SDA056484R1 | E3H 2500 PR122/P-LSI In=2500A 3p W MP | 143971.4
1SDA056485R1 | E3H 2500 PR122/P-LSIG In=2500A 3p W MP | 153115.1
1SDA056487R1 | E3H 2500 PR123/P-LSIG In=2500A 3p W MP | 186286.1
1SDA056488R1 | E3H 2500 PR121/P-LI In=2500A 4p W MP | 176915.2
1SDA056489R1 | E3H 2500 PR121/P-LSI In=2500A 4p W MP | 181455.3
1SDA056490R1 | E3H 2500 PR121/P-LSIG In=2500A 4p W MP | 188770.8
1SDA056491R1 | E3H 2500 PR122/P-LI In=2500A 4p W MP | 179122.3
1SDA056492R1 | E3H 2500 PR122/P-LSI In=2500A 4p W MP | 184797.7
1SDA056493R1 | E3H 2500 PR122/P-LSIG In=2500A 4p W MP | 193941.5
1SDA056495R1 | E3H 2500 PR123/P-LSIG In=2500A 4p W MP | 227112.5
1SDA056496R1 | E3H 3200 PR121/P-LI 3p Fijo HR | 149648.1
1SDA056497R1 | E3H 3200 PR121/P-LSI In=3200A 3p F HR | 154281
1SDA056498R1 | E3H 3200 PR121/P-LSIG 3p F HR | 161744.9
1SDA056499R1 | E3H 3200 PR122/P-LI In=3200A 3p F HR | 151900.3
1SDA056500R1 | E3H 3200 PR122/P-LSI In=3200A 3p F HR | 157691
1SDA056501R1 | E3H 3200 PR122/P-LSIG In=3200A 3p F HR | 167021.6
1SDA056503R1 | E3H 3200 PR123/P-LSIG 3p F HR | 200869.5
1SDA056504R1 | E3H 3200 PR121/P-LI In=3200A 4p F HR | 194542.3
1SDA056505R1 | E3H 3200 PR121/P-LSI In=3200A 4p F HR | 199175.1
1SDA056506R1 | E3H 3200 PR121/P-LSIG In=3200A 4p F HR | 206639.7
1SDA056507R1 | E3H 3200 PR122/P-LI In=3200A 4p F HR | 196794.5
1SDA056508R1 | E3H 3200 PR122/P-LSI In=3200A 4p F HR | 202585.8
1SDA056509R1 | E3H 3200 PR122/P-LSIG In=3200A 4p F HR | 211916.4
1SDA056511R1 | E3H 3200 PR123/P-LSIG In=3200A 4p F HR | 245763.7
1SDA056512R1 | E3H 3200 PR121/P-LI In=3200A 3p W MP | 147780.8
1SDA056513R1 | E3H 3200 PR121/P-LSI 3p W MP | 152413.7
1SDA056514R1 | E3H 3200 PR121/P-LSIG 3p W MP | 159878.2
1SDA056515R1 | E3H 3200 PR122/P-LI In=3200A 3p W MP | 150033
1SDA056516R1 | E3H 3200 PR122/P-LSI In=3200A 3p W MP | 155824.4
1SDA056517R1 | E3H 3200 PR122/P-LSIG 3p W MP | 165154.9
1SDA056519R1 | E3H 3200 PR123/P-LSIG In=3200A 3p W MP | 199002.2
1SDA056520R1 | E3H 3200 PR121/P-LI In=3200A 4p W MP | 192115.3
1SDA056521R1 | E3H 3200 PR121/P-LSI In=3200A 4p W MP | 196748.1
1SDA056522R1 | E3H 3200 PR121/P-LSIG In=3200A 4p W MP | 204212.7
1SDA056523R1 | E3H 3200 PR122/P-LI In=3200A 4p W MP | 194367.4
1SDA056524R1 | E3H 3200 PR122/P-LSI In=3200A 4p W MP | 200158.8
1SDA056525R1 | E3H 3200 PR122/P-LSIG In=3200A 4p W MP | 209489.3
1SDA056527R1 | E3H 3200 PR123/P-LSIG In=3200A 4p W MP | 243336.7
1SDA056528R1 | E3V 800 PR121/P-LI In=800A 3p F HR | 62801.5
1SDA056529R1 | E3V 800 PR121/P-LSI In=800A 3p F HR | 67434.4
1SDA056530R1 | E3V 800 PR121/P-LSIG In=800A 3p F HR | 74898.9
1SDA056531R1 | E3V 800 PR122/P-LI In=800A 3p F HR | 65053.7
1SDA056532R1 | E3V 800 PR122/P-LSI In=800A 3p F HR | 70845.1
1SDA056533R1 | E3V 800 PR122/P-LSIG In=800A 3p F HR | 80175.6
1SDA056535R1 | E3V 800 PR123/P-LSIG In=800A 3p F HR | 114022.9
1SDA056536R1 | E3V 800 PR121/P-LI In=800A 4p F HR | 81642.2
1SDA056537R1 | E3V 800 PR121/P-LSI In=800A 4p F HR | 86275
1SDA056538R1 | E3V 800 PR121/P-LSIG In=800A 4p F HR | 93739.6
1SDA056539R1 | E3V 800 PR122/P-LI In=800A 4p F HR | 83894.3
1SDA056540R1 | E3V 800 PR122/P-LSI In=800A 4p F HR | 89685.7
1SDA056541R1 | E3V 800 PR122/P-LSIG In=800A 4p F HR | 99016.3
1SDA056543R1 | E3V 800 PR123/P-LSIG In=800A 4p F HR | 132863.6
1SDA056544R1 | E3V 800 PR121/P-LI In=800A 3p W MP | 53911.5
1SDA056545R1 | E3V 800 PR121/P-LSI In=800A 3p W MP | 58637
1SDA056546R1 | E3V 800 PR121/P-LSIG In=800A 3p W MP | 66250.6
1SDA056547R1 | E3V 800 PR122/P-LI In=800A 3p W MP | 56208.7
1SDA056548R1 | E3V 800 PR122/P-LSI In=800A 3p W MP | 62115.9
1SDA056549R1 | E3V 800 PR122/P-LSIG In=800A 3p W MP | 71632.6
1SDA056551R1 | E3V 800 PR123/P-LSIG In=800A 3p W MP | 106157.6
1SDA056552R1 | E3V 800 PR121/P-LI In=800A 4p W MP | 70084.6
1SDA056553R1 | E3V 800 PR121/P-LSI In=800A 4p W MP | 74810.2
1SDA056554R1 | E3V 800 PR121/P-LSIG In=800A 4p W MP | 82424.5
1SDA056555R1 | E3V 800 PR122/P-LI In=800A 4p W MP | 72382.5
1SDA056556R1 | E3V 800 PR122/P-LSI In=800A 4p W MP | 78289.1
1SDA056557R1 | E3V 800 PR122/P-LSIG In=800A 4p W MP | 87806.5
1SDA056559R1 | E3V 800 PR123/P-LSIG In=800A 4p W MP | 122330.8
1SDA056560R1 | E3V 1250 PR121/P-LI In=1250A 3p F HR | 71716.1
1SDA056561R1 | E3V 1250 PR121/P-LSI In=1250A 3p F HR | 76348.9
1SDA056562R1 | E3V 1250 PR121/P-LSIG In=1250A 3p F HR | 83812.9
1SDA056563R1 | E3V 1250 PR122/P-LI In=1250A 3p F HR | 73968.3
1SDA056564R1 | E3V 1250 PR122/P-LSI In=1250A 3p F HR | 79759
1SDA056565R1 | E3V 1250 PR122/P-LSIG In=1250A 3p F HR | 89089.5
1SDA056567R1 | E3V 1250 PR123/P-LSIG In=1250A 3p F HR | 122937.5
1SDA056568R1 | E3V 1250 PR121/P-LI In=1250A 4p F HR | 93230.2
1SDA056569R1 | E3V 1250 PR121/P-LSI In=1250A 4p F HR | 97863
1SDA056570R1 | E3V 1250 PR121/P-LSIG In=1250A 4p F HR | 105327.6
1SDA056571R1 | E3V 1250 PR122/P-LI In=1250A 4p F HR | 95482.4
1SDA056572R1 | E3V 1250 PR122/P-LSI In=1250A 4p F HR | 101273.7
1SDA056573R1 | E3V 1250 PR122/P-LSIG In=1250A 4p F HR | 110604.3
1SDA056575R1 | E3V 1250 PR123/P-LSIG In=1250A 4p F HR | 144452.3
1SDA056576R1 | E3V 1250 PR121/P-LI In=1250A 3p W MP | 69399.7
1SDA056577R1 | E3V 1250 PR121/P-LSI In=1250A 3p W MP | 74032.5
1SDA056578R1 | E3V 1250 PR121/P-LSIG In=1250A 3p W MP | 81496.4
1SDA056579R1 | E3V 1250 PR122/P-LI In=1250A 3p W MP | 71651.9
1SDA056580R1 | E3V 1250 PR122/P-LSI In=1250A 3p W MP | 77442.6
1SDA056581R1 | E3V 1250 PR122/P-LSIG In=1250A 3p W MP | 86773.1
1SDA056583R1 | E3V 1250 PR123/P-LSIG In=1250A 3p W MP | 120621.1
1SDA056584R1 | E3V 1250 PR121/P-LI In=1250A 4p W MP | 90219.6
1SDA056585R1 | E3V 1250 PR121/P-LSI In=1250A 4p W MP | 94852.4
1SDA056586R1 | E3V 1250 PR121/P-LSIG In=1250A 4p W MP | 102316.3
1SDA056587R1 | E3V 1250 PR122/P-LI In=1250A 4p W MP | 92471.8
1SDA056588R1 | E3V 1250 PR122/P-LSI In=1250A 4p W MP | 98262.5
1SDA056589R1 | E3V 1250 PR122/P-LSIG In=1250A 4p W MP | 107593
1SDA056591R1 | E3V 1250 PR123/P-LSIG In=1250A 4p W MP | 141441
1SDA056592R1 | E3V 1600 PR121/P-LI In=1600A 3p F HR | 77239.9
1SDA056593R1 | E3V 1600 PR121/P-LSI In=1600A 3p F HR | 81872.7
1SDA056594R1 | E3V 1600 PR121/P-LSIG In=1600A 3p F HR | 89337.3
1SDA056595R1 | E3V 1600 PR122/P-LI In=1600A 3p F HR | 79492
1SDA056596R1 | E3V 1600 PR122/P-LSI In=1600A 3p F HR | 85283.4
1SDA056597R1 | E3V 1600 PR122/P-LSIG In=1600A 3p F HR | 94614
1SDA056599R1 | E3V 1600 PR123/P-LSIG In=1600A 3p F HR | 128461.3
1SDA056600R1 | E3V 1600 PR121/P-LI In=1600A 4p F HR | 100411.9
1SDA056601R1 | E3V 1600 PR121/P-LSI In=1600A 4p F HR | 105044.8
1SDA056602R1 | E3V 1600 PR121/P-LSIG In=1600A 4p F HR | 112509.4
1SDA056603R1 | E3V 1600 PR122/P-LI In=1600A 4p F HR | 102664.1
1SDA056604R1 | E3V 1600 PR122/P-LSI In=1600A 4p F HR | 108454.8
1SDA056605R1 | E3V 1600 PR122/P-LSIG In=1600A 4p F HR | 117785.4
1SDA056607R1 | E3V 1600 PR123/P-LSIG In=1600A 4p F HR | 151633.3
1SDA056608R1 | E3V 1600 PR121/P-LI In=1600A 3p W MP | 76946.4
1SDA056609R1 | E3V 1600 PR121/P-LSI In=1600A 3p W MP | 81579.2
1SDA056610R1 | E3V 1600 PR121/P-LSIG In=1600A 3p W MP | 89043.8
1SDA056611R1 | E3V 1600 PR122/P-LI In=1600A 3p W MP | 79198.6
1SDA056612R1 | E3V 1600 PR122/P-LSI In=1600A 3p W MP | 84989.3
1SDA056613R1 | E3V 1600 PR122/P-LSIG In=1600A 3p W MP | 94319.8
1SDA056615R1 | E3V 1600 PR123/P-LSIG 3p W MP | 128167.8
1SDA056616R1 | E3V 1600 PR121/P-LI In=1600A 4p W MP | 100030.4
1SDA056617R1 | E3V 1600 PR121/P-LSI In=1600A 4p W MP | 104663.2
1SDA056618R1 | E3V 1600 PR121/P-LSIG In=1600A 4p W MP | 112127.1
1SDA056619R1 | E3V 1600 PR122/P-LI In=1600A 4p W MP | 102282.6
1SDA056620R1 | E3V 1600 PR122/P-LSI In=1600A 4p W MP | 108073.3
1SDA056621R1 | E3V 1600 PR122/P-LSIG In=1600A 4p W MP | 117403.8
1SDA056623R1 | E3V 1600 PR123/P-LSIG In=1600A 4p W MP | 151251.8
1SDA056624R1 | E3V 2000 PR121/P-LI In=2000A 3p F HR | 96083.8
1SDA056625R1 | E3V 2000 PR121/P-LSI In=2000A 3p F HR | 100716.6
1SDA056626R1 | E3V 2000 PR121/P-LSIG In=2000A 3p F HR | 108181.2
1SDA056627R1 | E3V 2000 PR122/P-LI In=2000A 3p F HR | 98336.6
1SDA056628R1 | E3V 2000 PR122/P-LSI In=2000A 3p F HR | 104127.3
1SDA056629R1 | E3V 2000 PR122/P-LSIG In=2000A 3p F HR | 113457.9
1SDA056631R1 | E3V 2000 PR123/P-LSIG In=2000A 3p F HR | 147305.9
1SDA056632R1 | E3V 2000 PR121/P-LI In=2000A 4p F HR | 124909.5
1SDA056633R1 | E3V 2000 PR121/P-LSI In=2000A 4p F HR | 129542.3
1SDA056634R1 | E3V 2000 PR121/P-LSIG In=2000A 4p F HR | 137006.9
1SDA056635R1 | E3V 2000 PR122/P-LI In=2000A 4p F HR | 127161.6
1SDA056636R1 | E3V 2000 PR122/P-LSI In=2000A 4p F HR | 132952.3
1SDA056637R1 | E3V 2000 PR122/P-LSIG In=2000A 4p F HR | 142282.9
1SDA056639R1 | E3V 2000 PR123/P-LSIG In=2000A 4p F HR | 176130.9
1SDA056640R1 | E3V 2000 PR121/P-LI In=2000A 3p W MP | 92320.1
1SDA056641R1 | E3V 2000 PR121/P-LSI In=2000A 3p W MP | 96952.9
1SDA056642R1 | E3V 2000 PR121/P-LSIG In=2000A 3p W MP | 104417.5
1SDA056643R1 | E3V 2000 PR122/P-LI In=2000A 3p W MP | 94572.2
1SDA056644R1 | E3V 2000 PR122/P-LSI In=2000A 3p W MP | 100362.9
1SDA056645R1 | E3V 2000 PR122/P-LSIG In=2000A 3p W MP | 109693.5
1SDA056647R1 | E3V 2000 PR123/P-LSIG 3p W MP | 143541.5
1SDA056648R1 | E3V 2000 PR121/P-LI In=2000A 4p W MP | 120015.7
1SDA056649R1 | E3V 2000 PR121/P-LSI In=2000A 4p W MP | 124648.5
1SDA056650R1 | E3V 2000 PR121/P-LSIG In=2000A 4p W MP | 132113.1
1SDA056651R1 | E3V 2000 PR122/P-LI In=2000A 4p W MP | 122267.8
1SDA056652R1 | E3V 2000 PR122/P-LSI In=2000A 4p W MP | 128059.2
1SDA056653R1 | E3V 2000 PR122/P-LSIG In=2000A 4p W MP | 137389.8
1SDA056655R1 | E3V 2000 PR123/P-LSIG In=2000A 4p W MP | 171237.7
1SDA056656R1 | E3V 2500 PR121/P-LI In=2500A 3p F HR | 120729.1
1SDA056657R1 | E3V 2500 PR121/P-LSI In=2500A 3p F HR | 125361.9
1SDA056658R1 | E3V 2500 PR121/P-LSIG In=2500A 3p F HR | 132826.5
1SDA056659R1 | E3V 2500 PR122/P-LI In=2500A 3p F HR | 122981.2
1SDA056660R1 | E3V 2500 PR122/P-LSI In=2500A 3p F HR | 128772.6
1SDA056661R1 | E3V 2500 PR122/P-LSIG In=2500A 3p F HR | 138103.2
1SDA056663R1 | E3V 2500 PR123/P-LSIG In=2500A 3p F HR | 171951.1
1SDA056664R1 | E3V 2500 PR121/P-LI In=2500A 4p F HR | 156947.8
1SDA056665R1 | E3V 2500 PR121/P-LSI In=2500A 4p F HR | 161581.3
1SDA056666R1 | E3V 2500 PR121/P-LSIG In=2500A 4p F HR | 169045.2
1SDA056667R1 | E3V 2500 PR122/P-LI In=2500A 4p F HR | 159200.6
1SDA056668R1 | E3V 2500 PR122/P-LSI In=2500A 4p F HR | 164991.3
1SDA056669R1 | E3V 2500 PR122/P-LSIG In=2500A 4p F HR | 174321.9
1SDA056671R1 | E3V 2500 PR123/P-LSIG In=2500A 4p F HR | 208169.8
1SDA056672R1 | E3V 2500 PR121/P-LI In=2500A 3p W MP | 143032.1
1SDA056673R1 | E3V 2500 PR121/P-LSI In=2500A 3p W MP | 147664.9
1SDA056674R1 | E3V 2500 PR121/P-LSIG In=2500A 3p W MP | 155129.5
1SDA056675R1 | E3V 2500 PR122/P-LI In=2500A 3p W MP | 145284.2
1SDA056676R1 | E3V 2500 PR122/P-LSI In=2500A 3p W MP | 151074.9
1SDA056677R1 | E3V 2500 PR122/P-LSIG In=2500A 3p W MP | 160406.2
1SDA056679R1 | E3V 2500 PR123/P-LSIG In=2500A 3p W MP | 194253.5
1SDA056680R1 | E3V 2500 PR121/P-LI In=2500A 4p W MP | 185941.7
1SDA056681R1 | E3V 2500 PR121/P-LSI In=2500A 4p W MP | 190574.5
1SDA056682R1 | E3V 2500 PR121/P-LSIG In=2500A 4p W MP | 198039.1
1SDA056683R1 | E3V 2500 PR122/P-LI In=2500A 4p W MP | 188193.9
1SDA056684R1 | E3V 2500 PR122/P-LSI In=2500A 4p W MP | 193985.2
1SDA056685R1 | E3V 2500 PR122/P-LSIG In=2500A 4p W MP | 203315.1
1SDA056687R1 | E3V 2500 PR123/P-LSIG In=2500A 4p W MP | 237163.1
1SDA056688R1 | E3V 3200 PR121/P-LI In=3200A 3p F HR | 151144.5
1SDA056689R1 | E3V 3200 PR121/P-LSI In=3200A 3p F HR | 155777.3
1SDA056690R1 | E3V 3200 PR121/P-LSIG In=3200A 3p F HR | 163241.2
1SDA056691R1 | E3V 3200 PR122/P-LI In=3200A 3p F HR | 153396.7
1SDA056692R1 | E3V 3200 PR122/P-LSI In=3200A 3p F HR | 159187.4
1SDA056693R1 | E3V 3200 PR122/P-LSIG In=3200A 3p F HR | 168518.6
1SDA056695R1 | E3V 3200 PR123/P-LSIG In=3200A 3p F HR | 202365.9
1SDA056696R1 | E3V 3200 PR121/P-LI In=3200A 4p F HR | 196487.8
1SDA056697R1 | E3V 3200 PR121/P-LSI In=3200A 4p F HR | 201120.6
1SDA056698R1 | E3V 3200 PR121/P-LSIG In=3200A 4p F HR | 208585.2
1SDA056699R1 | E3V 3200 PR122/P-LI In=3200A 4p F HR | 198739.9
1SDA056700R1 | E3V 3200 PR122/P-LSI In=3200A 4p F HR | 204531.3
1SDA056701R1 | E3V 3200 PR122/P-LSIG In=3200A 4p F HR | 213861.2
1SDA056703R1 | E3V 3200 PR123/P-LSIG In=3200A 4p F HR | 247709.2
1SDA056704R1 | E3V 3200 PR121/P-LI In=3200A 3p W MP | 152214.3
1SDA056705R1 | E3V 3200 PR121/P-LSI In=3200A 3p W MP | 156847.1
1SDA056706R1 | E3V 3200 PR121/P-LSIG In=3200A 3p W MP | 164311.7
1SDA056707R1 | E3V 3200 PR122/P-LI In=3200A 3p W MP | 154466.4
1SDA056708R1 | E3V 3200 PR122/P-LSI In=3200A 3p W MP | 160257.8
1SDA056709R1 | E3V 3200 PR122/P-LSIG In=3200A 3p W MP | 169588.4
1SDA056711R1 | E3V 3200 PR123/P-LSIG In=3200A 3p W MP | 203436.3
1SDA056712R1 | E3V 3200 PR121/P-LI In=3200A 4p W MP | 197878.8
1SDA056713R1 | E3V 3200 PR121/P-LSI In=3200A 4p W MP | 202511.6
1SDA056714R1 | E3V 3200 PR121/P-LSIG In=3200A 4p W MP | 209976.2
1SDA056715R1 | E3V 3200 PR122/P-LI In=3200A 4p W MP | 200131
1SDA056716R1 | E3V 3200 PR122/P-LSI In=3200A 4p W MP | 205922.3
1SDA056717R1 | E3V 3200 PR122/P-LSIG In=3200A 4p W MP | 215252.2
1SDA056719R1 | E3V 3200 PR123/P-LSIG In=3200A 4p W MP | 249100.2
1SDA056720R1 | E3L 2000 PR121/P-LI In=2000A 3p F HR | 98966.6
1SDA056721R1 | E3L 2000 PR121/P-LSI In=2000A 3p F HR | 103599.4
1SDA056722R1 | E3L 2000 PR121/P-LSIG In=2000A 3p F HR | 111064
1SDA056723R1 | E3L 2000 PR122/P-LI In=2000A 3p F HR | 101218.7
1SDA056724R1 | E3L 2000 PR122/P-LSI In=2000A 3p F HR | 107010.1
1SDA056725R1 | E3L 2000 PR122/P-LSIG In=2000A 3p F HR | 116340.7
1SDA056727R1 | E3L 2000 PR123/P-LSIG In=2000A 3p F HR | 150188.7
1SDA056728R1 | E3L 2000 PR121/P-LI In=2000A 4p F HR | 128656.7
1SDA056729R1 | E3L 2000 PR121/P-LSI In=2000A 4p F HR | 133289.5
1SDA056730R1 | E3L 2000 PR121/P-LSIG In=2000A 4p F HR | 140754.1
1SDA056731R1 | E3L 2000 PR122/P-LI In=2000A 4p F HR | 130908.8
1SDA056732R1 | E3L 2000 PR122/P-LSI In=2000A 4p F HR | 136700.2
1SDA056733R1 | E3L 2000 PR122/P-LSIG In=2000A 4p F HR | 146030.1
1SDA056735R1 | E3L 2000 PR123/P-LSIG In=2000A 4p F HR | 179878.1
1SDA056736R1 | E3L 2000 PR121/P-LI In=2000A 3p W MP | 95089.6
1SDA056737R1 | E3L 2000 PR121/P-LSI In=2000A 3p W MP | 99722.4
1SDA056738R1 | E3L 2000 PR121/P-LSIG In=2000A 3p W MP | 107187
1SDA056739R1 | E3L 2000 PR122/P-LI In=2000A 3p W MP | 97341.7
1SDA056740R1 | E3L 2000 PR122/P-LSI In=2000A 3p W MP | 103133.1
1SDA056741R1 | E3L 2000 PR122/P-LSIG In=2000A 3p W MP | 112463.6
1SDA056743R1 | E3L 2000 PR123/P-LSIG In=2000A 3p W MP | 146311
1SDA056744R1 | E3L 2000 PR121/P-LI In=2000A 4p W MP | 123616.5
1SDA056745R1 | E3L 2000 PR121/P-LSI In=2000A 4p W MP | 128249.3
1SDA056746R1 | E3L 2000 PR121/P-LSIG In=2000A 4p W MP | 135713.9
1SDA056747R1 | E3L 2000 PR122/P-LI In=2000A 4p W MP | 125868.6
1SDA056748R1 | E3L 2000 PR122/P-LSI In=2000A 4p W MP | 131660
1SDA056749R1 | E3L 2000 PR122/P-LSIG In=2000A 4p W MP | 140989.9
1SDA056751R1 | E3L 2000 PR123/P-LSIG In=2000A 4p W MP | 174837.9
1SDA056752R1 | E3L 2500 PR121/P-LI In=2500A 3p F HR | 117213.1
1SDA056753R1 | E3L 2500 PR121/P-LSI In=2500A 3p F HR | 121845.9
1SDA056754R1 | E3L 2500 PR121/P-LSIG In=2500A 3p F HR | 129310.5
1SDA056755R1 | E3L 2500 PR122/P-LI In=2500A 3p F HR | 119465.2
1SDA056756R1 | E3L 2500 PR122/P-LSI In=2500A 3p F HR | 125256.6
1SDA056757R1 | E3L 2500 PR122/P-LSIG In=2500A 3p F HR | 134586.5
1SDA056759R1 | E3L 2500 PR123/P-LSIG In=2500A 3p F HR | 168434.5
1SDA056760R1 | E3L 2500 PR121/P-LI In=2500A 4p F HR | 152376.6
1SDA056761R1 | E3L 2500 PR121/P-LSI In=2500A 4p F HR | 157010
1SDA056762R1 | E3L 2500 PR121/P-LSIG In=2500A 4p F HR | 164474
1SDA056763R1 | E3L 2500 PR122/P-LI In=2500A 4p F HR | 154628.7
1SDA056764R1 | E3L 2500 PR122/P-LSI In=2500A 4p F HR | 160420.1
1SDA056765R1 | E3L 2500 PR122/P-LSIG In=2500A 4p F HR | 169750.6
1SDA056767R1 | E3L 2500 PR123/P-LSIG In=2500A 4p F HR | 203598.6
1SDA056768R1 | E3L 2500 PR121/P-LI In=2500A 3p W MP | 138866.2
1SDA056769R1 | E3L 2500 PR121/P-LSI In=2500A 3p W MP | 143499.1
1SDA056770R1 | E3L 2500 PR121/P-LSIG In=2500A 3p W MP | 150963
1SDA056771R1 | E3L 2500 PR122/P-LI In=2500A 3p W MP | 141118.4
1SDA056772R1 | E3L 2500 PR122/P-LSI In=2500A 3p W MP | 146909.1
1SDA056773R1 | E3L 2500 PR122/P-LSIG In=2500A 3p W MP | 156239.7
1SDA056775R1 | E3L 2500 PR123/P-LSIG In=2500A 3p W MP | 190087.7
1SDA056776R1 | E3L 2500 PR121/P-LI In=2500A 4p W MP | 180525.9
1SDA056777R1 | E3L 2500 PR121/P-LSI In=2500A 4p W MP | 185158.7
1SDA056778R1 | E3L 2500 PR121/P-LSIG In=2500A 4p W MP | 192623.3
1SDA056779R1 | E3L 2500 PR122/P-LI In=2500A 4p W MP | 182778.1
1SDA056780R1 | E3L 2500 PR122/P-LSI In=2500A 4p W MP | 188568.8
1SDA056781R1 | E3L 2500 PR122/P-LSIG In=2500A 4p W MP | 197899.3
1SDA056783R1 | E3L 2500 PR123/P-LSIG In=2500A 4p W MP | 231747.3
1SDA056784R1 | E4S 4000 PR121/P-LI 3p Fijo HR | 166259.1
1SDA056785R1 | E4S 4000 PR121/P-LSI 3p F HR | 170892
1SDA056786R1 | E4S 4000 PR121/P-LSIG 3p F HR | 178355.9
1SDA056787R1 | E4S 4000 PR122/P-LI In=4000A 3p F HR | 168511.3
1SDA056788R1 | E4S 4000 PR122/P-LSI In=4000A 3p F HR | 174302
1SDA056789R1 | E4S 4000 PR122/P-LSIG In=4000A 3p F HR | 183632.6
1SDA056791R1 | E4S 4000 PR123/P-LSIG 3p F HR | 217480.5
1SDA056792R1 | E4S 4000 PR121/P-LI In=4000A 4p F HR | 216136.5
1SDA056793R1 | E4S 4000 PR121/P-LSI In=4000A 4p F HR | 220769.4
1SDA056794R1 | E4S 4000 PR121/P-LSIG In=4000A 4p F HR | 228233.9
1SDA056795R1 | E4S 4000 PR122/P-LI In=4000A 4p F HR | 218388.7
1SDA056796R1 | E4S 4000 PR122/P-LSI In=4000A 4p F HR | 224180.1
1SDA056797R1 | E4S 4000 PR122/P-LSIG In=4000A 4p F HR | 233510
1SDA056799R1 | E4S 4000 PR123/P-LSIG In=4000A 4p F HR | 267357.9
1SDA056800R1 | E4S 4000 PR121/P-LI 3p W MP | 169123.4
1SDA056801R1 | E4S 4000 PR121/P-LSI In=4000A 3p W MP | 180672.3
1SDA056802R1 | E4S 4000 PR121/P-LSIG 3p W MP | 188509.8
1SDA056803R1 | E4S 4000 PR122/P-LI In=4000A 3p W MP | 178172.4
1SDA056804R1 | E4S 4000 PR122/P-LSI In=4000A 3p W MP | 184253.2
1SDA056805R1 | E4S 4000 PR122/P-LSIG In=4000A 3p W MP | 194050.1
1SDA056807R1 | E4S 4000 PR123/P-LSIG 3p W MP | 229590.5
1SDA056808R1 | E4S 4000 PR121/P-LI In=4000A 4p W MP | 228549.9
1SDA056809R1 | E4S 4000 PR121/P-LSI In=4000A 4p W MP | 233414.6
1SDA056810R1 | E4S 4000 PR121/P-LSIG In=4000A 4p W MP | 241252.1
1SDA056811R1 | E4S 4000 PR122/P-LI In=4000A 4p W MP | 230914.7
1SDA056812R1 | E4S 4000 PR122/P-LSI In=4000A 4p W MP | 236995.5
1SDA056813R1 | E4S 4000 PR122/P-LSIG In=4000A 4p W MP | 246792.4
1SDA056815R1 | E4S 4000 PR123/P-LSIG In=4000A 4p W MP | 282332.8
1SDA056816R1 | E4H3200PR121/P-LIIn=3200A3pFHR | 157130.6
1SDA056817R1 | E4H3200PR121/P-LSIIn=3200A3pFHR | 161762.8
1SDA056818R1 | E4H3200PR121/P-LSIGIn=3200A3pFHR | 169227.4
1SDA056819R1 | E4H3200PR122/P-LIIn=3200A3pFHR | 159382.8
1SDA056820R1 | E4H3200PR122/P-LSIIn=3200A3pFHR | 165173.5
1SDA056821R1 | E4H3200PR122/P-LSIGIn=3200A3pFHR | 174504
1SDA056823R1 | E4H3200PR123/P-LSIGIn=3200A3pFHR | 208352
1SDA056824R1 | E4H3200PR121/P-LIIn=3200A4pFHR | 204269.6
1SDA056825R1 | E4H3200PR121/P-LSIIn=3200A4pFHR | 208902.5
1SDA056826R1 | E4H3200PR121/P-LSIGIn=3200A4pFHR | 216366.4
1SDA056827R1 | E4H3200PR122/P-LIIn=3200A4pFHR | 210651.9
1SDA056828R1 | E4H3200PR122/P-LSIIn=3200A4pFHR | 212312.5
1SDA056829R1 | E4H3200PR122/P-LSIGIn=3200A4pFHR | 221643.1
1SDA056831R1 | E4H3200PR123/P-LSIGIn=3200A4pFHR | 255491
1SDA056832R1 | E4H3200PR121/P-LIIn=3200A3pWMP | 155169.9
1SDA056833R1 | E4H3200PR121/P-LSIIn=3200A3pWMP | 159802.7
1SDA056834R1 | E4H3200PR121/P-LSIGIn=3200A3pWMP | 167267.3
1SDA056835R1 | E4H3200PR122/P-LIIn=3200A3pWMP | 157422.1
1SDA056836R1 | E4H3200PR122/P-LSIIn=3200A3pWMP | 163213.4
1SDA056837R1 | E4H3200PR122/P-LSIGIn=3200A3pWMP | 172544
1SDA056839R1 | E4H3200PR123/P-LSIGIn=3200A3pWMP | 206391.3
1SDA056840R1 | E4H3200PR121/P-LIIn=3200A4pWMP | 201721.4
1SDA056841R1 | E4H3200PR121/P-LSIIn=3200A4pWMP | 206354.2
1SDA056842R1 | E4H3200PR121/P-LSIGIn=3200A4pWMP | 213818.1
1SDA056843R1 | E4H3200PR122/P-LIIn=3200A4pWMP | 208052.6
1SDA056844R1 | E4H3200PR122/P-LSIIn=3200A4pWMP | 209764.2
1SDA056845R1 | E4H3200PR122/P-LSIGIn=3200A4pWMP | 219094.8
1SDA056847R1 | E4H3200PR123/P-LSIGIn=3200A4pWMP | 252942.8
1SDA056848R1 | E4H 4000 PR121/P-LI 3p Fijo HR | 235568.7
1SDA056849R1 | E4H 4000 PR121/P-LSI In=4000A 3p F HR | 239737.8
1SDA056850R1 | E4H 4000 PR121/P-LSIG 3p F HR | 246455.9
1SDA056851R1 | E4H 4000 PR122/P-LI In=4000A 3p F HR | 237595.6
1SDA056852R1 | E4H 4000 PR122/P-LSI In=4000A 3p F HR | 242807.4
1SDA056853R1 | E4H 4000 PR122/P-LSIG In=4000A 3p F HR | 251204.7
1SDA056855R1 | E4H 4000 PR123/P-LSIG 3p F HR | 281667.8
1SDA056856R1 | E4H 4000 PR121/P-LI In=4000A 4p F HR | 306238.8
1SDA056857R1 | E4H 4000 PR121/P-LSI In=4000A 4p F HR | 310408.6
1SDA056858R1 | E4H 4000 PR121/P-LSIG In=4000A 4p F HR | 317126.7
1SDA056859R1 | E4H 4000 PR122/P-LI In=4000A 4p F HR | 308265.8
1SDA056860R1 | E4H 4000 PR122/P-LSI In=4000A 4p F HR | 313478.2
1SDA056861R1 | E4H 4000 PR122/P-LSIG In=4000A 4p F HR | 321875.4
1SDA056863R1 | E4H 4000 PR123/P-LSIG In=4000A 4p F HR | 352338.6
1SDA056864R1 | E4H 4000 PR121/P-LI In=4000A 3p W MP | 253047.4
1SDA056865R1 | E4H 4000 PR121/P-LSI In=4000A 3p W MP | 257217.3
1SDA056866R1 | E4H 4000 PR121/P-LSIG 3p W MP | 263935.3
1SDA056867R1 | E4H 4000 PR122/P-LI In=4000A 3p W MP | 255074.4
1SDA056868R1 | E4H 4000 PR122/P-LSI In=4000A 3p W MP | 260286.8
1SDA056869R1 | E4H 4000 PR122/P-LSIG In=4000A 3p W MP | 268684.1
1SDA056871R1 | E4H 4000 PR123/P-LSIG In=4000A 3p W MP | 282527.6
1SDA056872R1 | E4H 4000 PR121/P-LI In=4000A 4p W MP | 310686.2
1SDA056873R1 | E4H 4000 PR121/P-LSI In=4000A 4p W MP | 314624.2
1SDA056874R1 | E4H 4000 PR121/P-LSIG In=4000A 4p W MP | 320968.6
1SDA056875R1 | E4H 4000 PR122/P-LI In=4000A 4p W MP | 312600.5
1SDA056876R1 | E4H 4000 PR122/P-LSI In=4000A 4p W MP | 317522.8
1SDA056877R1 | E4H 4000 PR122/P-LSIG In=4000A 4p W MP | 325453.7
1SDA056879R1 | E4H 4000 PR123/P-LSIG In=4000A 4p W MP | 354224.4
1SDA056880R1 | E4V 3200 PR121/P-LI In=3200A 3p F HR | 161844.2
1SDA056881R1 | E4V 3200 PR121/P-LSI In=3200A 3p F HR | 166477.1
1SDA056882R1 | E4V 3200 PR121/P-LSIG In=3200A 3p F HR | 173941.7
1SDA056883R1 | E4V 3200 PR122/P-LI In=3200A 3p F HR | 164096.4
1SDA056884R1 | E4V 3200 PR122/P-LSI In=3200A 3p F HR | 169887.8
1SDA056885R1 | E4V 3200 PR122/P-LSIG In=3200A 3p F HR | 179218.3
1SDA056887R1 | E4V 3200 PR123/P-LSIG In=3200A 3p F HR | 213065.6
1SDA056888R1 | E4V 3200 PR121/P-LI In=3200A 4p F HR | 210397.5
1SDA056889R1 | E4V 3200 PR121/P-LSI In=3200A 4p F HR | 215030.3
1SDA056890R1 | E4V 3200 PR121/P-LSIG In=3200A 4p F HR | 222494.9
1SDA056891R1 | E4V 3200 PR122/P-LI In=3200A 4p F HR | 212649.7
1SDA056892R1 | E4V 3200 PR122/P-LSI In=3200A 4p F HR | 218441
1SDA056893R1 | E4V 3200 PR122/P-LSIG In=3200A 4p F HR | 227770.9
1SDA056895R1 | E4V 3200 PR123/P-LSIG In=3200A 4p F HR | 261618.9
1SDA056896R1 | E4V 3200 PR121/P-LI In=3200A 3p W MP | 159825.2
1SDA056897R1 | E4V 3200 PR121/P-LSI In=3200A 3p W MP | 164458.1
1SDA056898R1 | E4V 3200 PR121/P-LSIG In=3200A 3p W MP | 171922.7
1SDA056899R1 | E4V 3200 PR122/P-LI In=3200A 3p W MP | 162077.4
1SDA056900R1 | E4V 3200 PR122/P-LSI In=3200A 3p W MP | 167868.8
1SDA056901R1 | E4V 3200 PR122/P-LSIG In=3200A 3p W MP | 177198.7
1SDA056903R1 | E4V 3200 PR123/P-LSIG In=3200A 3p W MP | 211046.7
1SDA056904R1 | E4V 3200 PR121/P-LI In=3200A 4p W MP | 207772.4
1SDA056905R1 | E4V 3200 PR121/P-LSI In=3200A 4p W MP | 212405.2
1SDA056906R1 | E4V 3200 PR121/P-LSIG In=3200A 4p W MP | 219869.8
1SDA056907R1 | E4V 3200 PR122/P-LI In=3200A 4p W MP | 210024.6
1SDA056908R1 | E4V 3200 PR122/P-LSI In=3200A 4p W MP | 215815.9
1SDA056909R1 | E4V 3200 PR122/P-LSIG In=3200A 4p W MP | 225146.5
1SDA056911R1 | E4V 3200 PR123/P-LSIG In=3200A 4p W MP | 258994.5
1SDA056912R1 | E4V 4000 PR121/P-LI In=4000A 3p F HR | 280164.8
1SDA056913R1 | E4V 4000 PR121/P-LSI In=4000A 3p F HR | 284565.8
1SDA056914R1 | E4V 4000 PR121/P-LSIG In=4000A 3p F HR | 291656.8
1SDA056915R1 | E4V 4000 PR122/P-LI In=4000A 3p F HR | 282304.3
1SDA056916R1 | E4V 4000 PR122/P-LSI In=4000A 3p F HR | 287805.6
1SDA056917R1 | E4V 4000 PR122/P-LSIG In=4000A 3p F HR | 296669.8
1SDA056919R1 | E4V 4000 PR123/P-LSIG In=4000A 3p F HR | 328824.7
1SDA056920R1 | E4V 4000 PR121/P-LI In=4000A 4p F HR | 364214.1
1SDA056921R1 | E4V 4000 PR121/P-LSI In=4000A 4p F HR | 368615.1
1SDA056922R1 | E4V 4000 PR121/P-LSIG In=4000A 4p F HR | 375706
1SDA056923R1 | E4V 4000 PR122/P-LI In=4000A 4p F HR | 366353.6
1SDA056924R1 | E4V 4000 PR122/P-LSI In=4000A 4p F HR | 371854.8
1SDA056925R1 | E4V 4000 PR122/P-LSIG In=4000A 4p F HR | 380719.1
1SDA056927R1 | E4V 4000 PR123/P-LSIG In=4000A 4p F HR | 412874.6
1SDA056928R1 | E4V 4000 PR121/P-LI In=4000A 3p W MP | 315188.5
1SDA056929R1 | E4V 4000 PR121/P-LSI In=4000A 3p W MP | 319728.6
1SDA056930R1 | E4V 4000 PR121/P-LSIG In=4000A 3p W MP | 327044.2
1SDA056931R1 | E4V 4000 PR122/P-LI In=4000A 3p W MP | 317396.3
1SDA056932R1 | E4V 4000 PR122/P-LSI In=4000A 3p W MP | 323071.1
1SDA056933R1 | E4V 4000 PR122/P-LSIG In=4000A 3p W MP | 332214.8
1SDA056935R1 | E4V 4000 PR123/P-LSIG In=4000A 3p W MP | 365385.9
1SDA056936R1 | E4V 4000 PR121/P-LI In=4000A 4p W MP | 409745.5
1SDA056937R1 | E4V 4000 PR121/P-LSI In=4000A 4p W MP | 414285.5
1SDA056938R1 | E4V 4000 PR121/P-LSIG In=4000A 4p W MP | 421600.4
1SDA056939R1 | E4V 4000 PR122/P-LI In=4000A 4p W MP | 411952.6
1SDA056940R1 | E4V 4000 PR122/P-LSI In=4000A 4p W MP | 417627.4
1SDA056941R1 | E4V 4000 PR122/P-LSIG In=4000A 4p W MP | 426771.8
1SDA056943R1 | E4V 4000 PR123/P-LSIG In=4000A 4p W MP | 459942.1
1SDA056976R1 | E6H 5000 PR121/P-LI 3p F HR | 303285.2
1SDA056977R1 | E6H 5000 PR121/P-LSI In=5000A 3p F HR | 342056.8
1SDA056978R1 | E6H 5000 PR121/P-LSIG 3p F HR | 349804.2
1SDA056979R1 | E6H 5000 PR122/P-LI In=5000A 3p F HR | 339586
1SDA056980R1 | E6H 5000 PR122/P-LSI In=5000A 3p F HR | 345596.7
1SDA056981R1 | E6H 5000 PR122/P-LSIG In=5000A 3p F HR | 355280.3
1SDA056983R1 | E6H 5000 PR123/P-LSIG In=5000A 3p F HR | 390410
1SDA056984R1 | E6H 5000 PR121/P-LI In=5000A 4p F HR | 438423.4
1SDA056985R1 | E6H 5000 PR121/P-LSI In=5000A 4p F HR | 443231.8
1SDA056986R1 | E6H 5000 PR121/P-LSIG In=5000A 4p F HR | 450978.5
1SDA056987R1 | E6H 5000 PR122/P-LI In=5000A 4p F HR | 440761
1SDA056988R1 | E6H 5000 PR122/P-LSI In=5000A 4p F HR | 446771
1SDA056989R1 | E6H 5000 PR122/P-LSIG In=5000A 4p F HR | 456454.6
1SDA056991R1 | E6H 5000 PR123/P-LSIG In=5000A 4p F HR | 491585
1SDA056992R1 | E6H 5000 PR121/P-LI In=5000A 3p W MP | 302091.5
1SDA056993R1 | E6H 5000 PR121/P-LSI In=5000A 3p W MP | 337902.9
1SDA056994R1 | E6H 5000 PR121/P-LSIG 3p W MP | 345366.8
1SDA056995R1 | E6H 5000 PR122/P-LI In=5000A 3p W MP | 335522.2
1SDA056996R1 | E6H 5000 PR122/P-LSI In=5000A 3p W MP | 341312.9
1SDA056997R1 | E6H 5000 PR122/P-LSIG In=5000A 3p W MP | 350643.5
1SDA056999R1 | E6H 5000 PR123/P-LSIG 3p W MP | 384491.5
1SDA057000R1 | E6H 5000 PR121/P-LI In=5000A 4p W MP | 433250.7
1SDA057001R1 | E6H 5000 PR121/P-LSI In=5000A 4p W MP | 437883.5
1SDA057002R1 | E6H 5000 PR121/P-LSIG In=5000A 4p W MP | 445348.1
1SDA057003R1 | E6H 5000 PR122/P-LI In=5000A 4p W MP | 435502.9
1SDA057004R1 | E6H 5000 PR122/P-LSI In=5000A 4p W MP | 441294.2
1SDA057005R1 | E6H 5000 PR122/P-LSIG In=5000A 4p W MP | 450624.8
1SDA057007R1 | E6H 5000 PR123/P-LSIG In=5000A 4p W MP | 484472.1
1SDA057008R1 | E6H 6300 PR121/P-LI 3p F HR | 335811.7
1SDA057009R1 | E6H 6300 PR121/P-LSI In=6300A 3p F HR | 377772.7
1SDA057010R1 | E6H 6300 PR121/P-LSIG In=6300A 3p F HR | 384509.3
1SDA057011R1 | E6H 6300 PR122/P-LI In=6300A 3p F HR | 375623.9
1SDA057012R1 | E6H 6300 PR122/P-LSI In=6300A 3p F HR | 380850.2
1SDA057013R1 | E6H 6300 PR122/P-LSIG In=6300A 3p F HR | 389271.3
1SDA057015R1 | E6H 6300 PR123/P-LSIG In=6300A 3p F HR | 419818.6
1SDA057016R1 | E6H 6300 PR121/P-LI In=6300A 4p F HR | 485669.1
1SDA057017R1 | E6H 6300 PR121/P-LSI In=6300A 4p F HR | 489850.1
1SDA057018R1 | E6H 6300 PR121/P-LSIG In=6300A 4p F HR | 496586.8
1SDA057019R1 | E6H 6300 PR122/P-LI In=6300A 4p F HR | 487701.3
1SDA057020R1 | E6H 6300 PR122/P-LSI In=6300A 4p F HR | 492927.7
1SDA057021R1 | E6H 6300 PR122/P-LSIG In=6300A 4p F HR | 501348.8
1SDA057023R1 | E6H 6300 PR123/P-LSIG In=6300A 4p F HR | 531896
1SDA057024R1 | E6H 6300 PR121/P-LI In=6300A 3p W MP | 344133.4
1SDA057025R1 | E6H 6300 PR121/P-LSI In=6300A 3p W MP | 405499.5
1SDA057026R1 | E6H 6300 PR121/P-LSIG 3p W MP | 412217.5
1SDA057027R1 | E6H 6300 PR122/P-LI In=6300A 3p W MP | 403356.6
1SDA057028R1 | E6H 6300 PR122/P-LSI In=6300A 3p W MP | 408569
1SDA057029R1 | E6H 6300 PR122/P-LSIG In=6300A 3p W MP | 416966.3
1SDA057031R1 | E6H 6300 PR123/P-LSIG 3p W MP | 447429.4
1SDA057032R1 | E6H 6300 PR121/P-LI In=6300A 4p W MP | 521728.8
1SDA057033R1 | E6H 6300 PR121/P-LSI In=6300A 4p W MP | 525898
1SDA057034R1 | E6H 6300 PR121/P-LSIG In=6300A 4p W MP | 532616
1SDA057035R1 | E6H 6300 PR122/P-LI In=6300A 4p W MP | 523755.8
1SDA057036R1 | E6H 6300 PR122/P-LSI In=6300A 4p W MP | 528967.5
1SDA057037R1 | E6H 6300 PR122/P-LSIG In=6300A 4p W MP | 537365.4
1SDA057039R1 | E6H 6300 PR123/P-LSIG In=6300A 4p W MP | 567827.9
1SDA057104R1 | E6V 5000 PR121/P-LI In=5000A 3p F HR | 397727.5
1SDA057105R1 | E6V 5000 PR121/P-LSI In=5000A 3p F HR | 402788.9
1SDA057106R1 | E6V 5000 PR121/P-LSIG In=5000A 3p F HR | 410943.7
1SDA057107R1 | E6V 5000 PR122/P-LI In=5000A 3p F HR | 400188.3
1SDA057108R1 | E6V 5000 PR122/P-LSI In=5000A 3p F HR | 406514.9
1SDA057109R1 | E6V 5000 PR122/P-LSIG In=5000A 3p F HR | 416708.6
1SDA057111R1 | E6V 5000 PR123/P-LSIG In=5000A 3p F HR | 453687.1
1SDA057112R1 | E6V 5000 PR121/P-LI In=5000A 4p F HR | 517046.3
1SDA057113R1 | E6V 5000 PR121/P-LSI In=5000A 4p F HR | 522107.7
1SDA057114R1 | E6V 5000 PR121/P-LSIG In=5000A 4p F HR | 530262.5
1SDA057115R1 | E6V 5000 PR122/P-LI In=5000A 4p F HR | 519506.5
1SDA057116R1 | E6V 5000 PR122/P-LSI In=5000A 4p F HR | 525833.7
1SDA057117R1 | E6V 5000 PR122/P-LSIG In=5000A 4p F HR | 536026.7
1SDA057119R1 | E6V 5000 PR123/P-LSIG In=5000A 4p F HR | 573005.9
1SDA057120R1 | E6V 5000 PR121/P-LI In=5000A 3p W MP | 374720.4
1SDA057121R1 | E6V 5000 PR121/P-LSI In=5000A 3p W MP | 379353.2
1SDA057122R1 | E6V 5000 PR121/P-LSIG In=5000A 3p W MP | 386817.8
1SDA057123R1 | E6V 5000 PR122/P-LI In=5000A 3p W MP | 376972.6
1SDA057124R1 | E6V 5000 PR122/P-LSI In=5000A 3p W MP | 382763.9
1SDA057125R1 | E6V 5000 PR122/P-LSIG In=5000A 3p W MP | 392093.8
1SDA057127R1 | E6V 5000 PR123/P-LSIG In=5000A 3p W MP | 425941.8
1SDA057128R1 | E6V 5000 PR121/P-LI In=5000A 4p W MP | 487136.3
1SDA057129R1 | E6V 5000 PR121/P-LSI In=5000A 4p W MP | 491769.1
1SDA057130R1 | E6V 5000 PR121/P-LSIG In=5000A 4p W MP | 499233.7
1SDA057131R1 | E6V 5000 PR122/P-LI In=5000A 4p W MP | 489388.5
1SDA057132R1 | E6V 5000 PR122/P-LSI In=5000A 4p W MP | 495179.8
1SDA057133R1 | E6V 5000 PR122/P-LSIG In=5000A 4p W MP | 504510.4
1SDA057135R1 | E6V 5000 PR123/P-LSIG In=5000A 4p W MP | 538357.7
1SDA057136R1 | E6V 6300 PR121/P-LI 3p Fijo HR | 415915.7
1SDA057137R1 | E6V 6300 PR121/P-LSI In=6300A 3p F HR | 420096.8
1SDA057138R1 | E6V 6300 PR121/P-LSIG In=6300A 3p F HR | 426833.4
1SDA057139R1 | E6V 6300 PR122/P-LI In=6300A 3p F HR | 417948.6
1SDA057140R1 | E6V 6300 PR122/P-LSI In=6300A 3p F HR | 423175
1SDA057141R1 | E6V 6300 PR122/P-LSIG In=6300A 3p F HR | 431595.4
1SDA057143R1 | E6V 6300 PR123/P-LSIG In=6300A 3p F HR | 462143.3
1SDA057144R1 | E6V 6300 PR121/P-LI In=6300A 4p F HR | 540690
1SDA057145R1 | E6V 6300 PR121/P-LSI In=6300A 4p F HR | 544871.7
1SDA057146R1 | E6V 6300 PR121/P-LSIG In=6300A 4p F HR | 551608.4
1SDA057147R1 | E6V 6300 PR122/P-LI In=6300A 4p F HR | 542722.9
1SDA057148R1 | E6V 6300 PR122/P-LSI In=6300A 4p F HR | 547949.3
1SDA057149R1 | E6V 6300 PR122/P-LSIG In=6300A 4p F HR | 556370.3
1SDA057151R1 | E6V 6300 PR123/P-LSIG In=6300A 4p F HR | 586918.2
1SDA057152R1 | E6V 6300 PR121/P-LI In=6300A 3p W MP | 448032.8
1SDA057153R1 | E6V 6300 PR121/P-LSI In=6300A 3p W MP | 452202
1SDA057154R1 | E6V 6300 PR121/P-LSIG 3p W MP | 458920
1SDA057155R1 | E6V 6300 PR122/P-LI In=6300A 3p W MP | 450059.8
1SDA057156R1 | E6V 6300 PR122/P-LSI In=6300A 3p W MP | 455271.5
1SDA057157R1 | E6V 6300 PR122/P-LSIG In=6300A 3p W MP | 463668.8
1SDA057159R1 | E6V 6300 PR123/P-LSIG In=6300A 3p W MP | 494131.9
1SDA057160R1 | E6V 6300 PR121/P-LI In=6300A 4p W MP | 582442.4
1SDA057161R1 | E6V 6300 PR121/P-LSI In=6300A 4p W MP | 586612.2
1SDA057162R1 | E6V 6300 PR121/P-LSIG In=6300A 4p W MP | 593330.3
1SDA057163R1 | E6V 6300 PR122/P-LI In=6300A 4p W MP | 584469.4
1SDA057164R1 | E6V 6300 PR122/P-LSI In=6300A 4p W MP | 589681.8
1SDA057165R1 | E6V 6300 PR122/P-LSIG In=6300A 4p W MP | 598079
1SDA057167R1 | E6V 6300 PR123/P-LSIG In=6300A 4p W MP | 628542.1
1SDA057172R1 | T4D 250 3p F F | 7157.3
1SDA057173R1 | T4D 250 4p F F | 9304.8
1SDA057175R1 | T4N 250 UL/CSA TMD 30-500 3p F F | 5163.5
1SDA057176R1 | T4N 250 UL/CSA TMD 40-500 3p F F | 5163.5
1SDA057177R1 | T4N 250 UL/CSA TMD 50-500 3p F F | 5163.5
1SDA057179R1 | T4N 250 UL/CSA TMA 80-400..800 3p F F | 5211.2
1SDA057180R1 | T4N 250 UL/CSA TMA 100-500..1000 3p F F | 5211.2
1SDA057181R1 | T4N 250 UL/CSA TMA 125-625..1250 3p F F | 5211.2
1SDA057182R1 | T4N 250 UL/CSA TMA 150-750..1500 3p F F | 6881.7
1SDA057183R1 | T4N 250 UL/CSA TMA 200-1000..2000 3p F F | 7570.6
1SDA057184R1 | T4N 250 UL/CSA TMA 250-1250..2500 3p F F | 7570.6
1SDA057185R1 | T4S 250 UL/CSA TMD 30-500 3p F F | 6486.3
1SDA057186R1 | T4S 250 UL/CSA TMD 40-500 3p F F | 6486.3
1SDA057187R1 | T4S 250 UL/CSA TMD 50-500 3p F F | 6486.3
1SDA057188R1 | T4S 250 UL/CSA TMA 80-400..800 3p F F | 6512.8
1SDA057189R1 | T4S 250 UL/CSA TMA 100-500..1000 3p F F | 6512.8
1SDA057190R1 | T4S 250 UL/CSA TMA 125-625..1250 3p F F | 6512.8
1SDA057191R1 | T4S 250 UL/CSA TMA 150-750..1500 3p F F | 7758.7
1SDA057192R1 | T4S 250 UL/CSA TMA 200-1000..2000 3p F F | 8409.9
1SDA057193R1 | T4S 250 UL/CSA TMA 250-1250..2500 3p F F | 8409.9
1SDA057194R1 | T4H 250 UL/CSA TMD 30-500 3p F F | 6628
1SDA057195R1 | T4H 250 UL/CSA TMD 40-500 3p F F | 6628
1SDA057196R1 | T4H 250 UL/CSA TMD 50-500 3p F F | 6628
1SDA057197R1 | T4H 250 UL/CSA TMA 80-400..800 3p F F | 7030.1
1SDA057198R1 | T4H 250 UL/CSA TMA 100-500..1000 3p F F | 7030.1
1SDA057199R1 | T4H 250 UL/CSA TMA 125-625..1250 3p F F | 7030.1
1SDA057200R1 | T4H 250 UL/CSA TMA 150-750..1500 3p F F | 7093
1SDA057201R1 | T4H 250 UL/CSA TMA 200-1000..2000 3p F F | 9036.5
1SDA057203R1 | T4H 250 UL/CSA TMA 250-1250..2500 3p F F | 9036.5
1SDA057204R1 | T4L 250 UL/CSA TMD 30-500 3p F F | 7208.3
1SDA057205R1 | T4L 250 UL/CSA TMD 40-500 3p F F | 7208.3
1SDA057206R1 | T4L 250 UL/CSA TMD 50-500 3p F F | 7208.3
1SDA057207R1 | E1B-A800 PR121/P-LI 3p F HR | 50977.7
1SDA057209R1 | E1B-A 800 PR121/P-LI In=800A 3p W MP | 46346.9
1SDA057211R1 | E1B-A 800 PR121/P-LSI In=800A 3p F HR | 55610.5
1SDA057213R1 | E1B-A 800 PR121/P-LSI In=800A 3p W MP | 50979.7
1SDA057215R1 | E1B-A 800 PR121/P-LSIG In=800A 3p F HR | 63075.1
1SDA057217R1 | E1B-A 800 PR121/P-LSIG In=800A 3p W MP | 58444.3
1SDA057219R1 | E1B-A 800 PR122/P-LI In=800A 3p F HR | 53229.9
1SDA057221R1 | E1B-A 800 PR122/P-LI In=800A 3p W MP | 48599
1SDA057223R1 | E1B-A 800 PR122/P-LSI In=800A 3p F HR | 59021.2
1SDA057225R1 | E1B-A 800 PR122/P-LSI In=800A 3p W MP | 54390.4
1SDA057227R1 | E1B-A 800 PR122/P-LSIG In=800A 3p F HR | 68351.8
1SDA057229R1 | E1B-A 800 PR122/P-LSIG In=800A 3p W MP | 63720.3
1SDA057235R1 | E1B-A 800 PR123/P-LSIG In=800A 3p F HR | 102199.1
1SDA057237R1 | E1B-A800 PR123/P-LSIG 3p W MP | 97568.3
1SDA057239R1 | E1B-A 1200 PR121/P-LI In=1200A 3p F HR | 60143.3
1SDA057241R1 | E1B-A 1200 PR121/P-LI In=1200A 3p W MP | 60173.1
1SDA057243R1 | E1B-A 1200 PR121/P-LSI In=1200A 3p F HR | 64776.1
1SDA057245R1 | E1B-A 1200 PR121/P-LSI In=1200A 3p W MP | 63626.2
1SDA057247R1 | E1B-A 1200 PR121/P-LSIG In=1200A 3p F HR | 72240.7
1SDA057249R1 | E1B-A 1200 PR121/P-LSIG In=1200A 3p W MP | 71090.1
1SDA057251R1 | E1B-A 1200 PR122/P-LI In=1200A 3p F HR | 62395.5
1SDA057253R1 | E1B-A 1200 PR122/P-LI In=1200A 3p W MP | 61245.6
1SDA057255R1 | E1B-A 1200 PR122/P-LSI In=1200A 3p F HR | 68186.8
1SDA057257R1 | E1B-A 1200 PR122/P-LSI In=1200A 3p W MP | 67036.3
1SDA057259R1 | E1B-A 1200 PR122/P-LSIG In=1200A 3p F HR | 77517.4
1SDA057261R1 | E1B-A 1200 PR122/P-LSIG In=1200A 3p W MP | 76366.8
1SDA057267R1 | E1B-A 1200 PR123/P-LSIG In=1200A 3p F HR | 111364.7
1SDA057269R1 | E1B-A1200 PR123/P-LSIG 3p W MP | 110214.8
1SDA057271R1 | E2B-A 1600 PR121/P-LI In=1600A 3p F HR | 67694.7
1SDA057273R1 | E2B-A 1600 PR121/P-LI In=1600A 3p W MP | 67346.3
1SDA057275R1 | E2B-A 1600 PR121/P-LSI In=1600A 3p F HR | 72489.1
1SDA057277R1 | E2B-A 1600 PR121/P-LSI In=1600A 3p W MP | 71979.1
1SDA057279R1 | E2B-A 1600 PR121/P-LSIG In=1600A 3p F HR | 80214.7
1SDA057281R1 | E2B-A 1600 PR121/P-LSIG In=1600A 3p W MP | 79443
1SDA057283R1 | E2B-A 1600 PR122/P-LI In=1600A 3p F HR | 70025.7
1SDA057285R1 | E2B-A 1600 PR122/P-LI In=1600A 3p W MP | 69598.4
1SDA057287R1 | E2B-A 1600 PR122/P-LSI In=1600A 3p F HR | 76019.7
1SDA057289R1 | E2B-A 1600 PR122/P-LSI In=1600A 3p W MP | 75389.1
1SDA057291R1 | E2B-A 1600 PR122/P-LSIG In=1600A 3p F HR | 85676.2
1SDA057293R1 | E2B-A 1600 PR122/P-LSIG In=1600A 3p W MP | 84719.7
1SDA057299R1 | E2B-A 1600 PR123/P-LSIG In=1600A 3p F HR | 120708.5
1SDA057301R1 | E2B-A 1600 PR123/P-LSIG In=1600A 3p W MP | 118567.7
1SDA057303R1 | E2N-A 1200 PR121/P-LI In=1200A 3p F HR | 62834.7
1SDA057305R1 | E2N-A 1200 PR121/P-LI In=1200A 3p W MP | 58864.2
1SDA057307R1 | E2N-A 1200 PR121/P-LSI In=1200A 3p F HR | 67467.5
1SDA057309R1 | E2N-A 1200 PR121/P-LSI In=1200A 3p W MP | 63497.1
1SDA057311R1 | E2N-A 1200 PR121/P-LSIG In=1200A 3p F HR | 74932.1
1SDA057313R1 | E2N-A 1200 PR121/P-LSIG In=1200A 3p W MP | 70961
1SDA057315R1 | E2N-A 1200 PR122/P-LI In=1200A 3p F HR | 65086.8
1SDA057317R1 | E2N-A 1200 PR122/P-LI In=1200A 3p W MP | 61116.4
1SDA057319R1 | E2N-A 1200 PR122/P-LSI In=1200A 3p F HR | 70878.2
1SDA057321R1 | E2N-A 1200 PR122/P-LSI In=1200A 3p W MP | 66907.1
1SDA057323R1 | E2N-A 1200 PR122/P-LSIG In=1200A 3p F HR | 80208.7
1SDA057325R1 | E2N-A 1200 PR122/P-LSIG In=1200A 3p W MP | 76237.7
1SDA057331R1 | E2N-A 1200 PR123/P-LSIG In=1200A 3p F HR | 114056.1
1SDA057333R1 | E2N-A1200 PR123/P-LSIG 3p W MP | 110085.6
1SDA057335R1 | E2N-A 1600 PR121/P-LI In=1600A 3p F HR | 68373.6
1SDA057337R1 | E2N-A 1600 PR121/P-LI In=1600A 3p W MP | 67656.3
1SDA057339R1 | E2N-A 1600 PR121/P-LSI In=1600A 3p F HR | 73006.5
1SDA057341R1 | E2N-A 1600 PR121/P-LSI In=1600A 3p W MP | 72289.1
1SDA057343R1 | E2N-A 1600 PR121/P-LSIG In=1600A 3p F HR | 80471.1
1SDA057345R1 | E2N-A 1600 PR121/P-LSIG In=1600A 3p W MP | 79753.7
1SDA057347R1 | E2N-A 1600 PR122/P-LI In=1600A 3p F HR | 70625.8
1SDA057349R1 | E2N-A 1600 PR122/P-LI In=1600A 3p W MP | 69908.4
1SDA057351R1 | E2N-A 1600 PR122/P-LSI In=1600A 3p F HR | 76417.2
1SDA057353R1 | E2N-A 1600 PR122/P-LSI In=1600A 3p W MP | 75699.8
1SDA057355R1 | E2N-A 1600 PR122/P-LSIG In=1600A 3p F HR | 85747.1
1SDA057357R1 | E2N-A 1600 PR122/P-LSIG In=1600A 3p W MP | 85030.4
1SDA057363R1 | E2N-A 1600 PR123/P-LSIG In=1600A 3p F HR | 121987
1SDA057365R1 | E2N-A 1600 PR123/P-LSIG In=1600A 3p W MP | 118877.7
1SDA057367R1 | E3N-A 2000 PR121/P-LI In=2000A 3p F HR | 97010.5
1SDA057369R1 | E3N-A 2000 PR121/P-LI In=2000A 3p W MP | 92737.4
1SDA057371R1 | E3N-A 2000 PR121/P-LSI In=2000A 3p F HR | 101411.5
1SDA057373R1 | E3N-A 2000 PR121/P-LSI In=2000A 3p W MP | 97138.4
1SDA057375R1 | E3N-A 2000 PR121/P-LSIG In=2000A 3p F HR | 108502.5
1SDA057377R1 | E3N-A 2000 PR121/P-LSIG In=2000A 3p W MP | 104229.4
1SDA057379R1 | E3N-A 2000 PR122/P-LI In=2000A 3p F HR | 99150.1
1SDA057381R1 | E3N-A 2000 PR122/P-LI In=2000A 3p W MP | 94876.9
1SDA057383R1 | E3N-A 2000 PR122/P-LSI In=2000A 3p F HR | 104651.3
1SDA057385R1 | E3N-A 2000 PR122/P-LSI In=2000A 3p W MP | 100378.2
1SDA057387R1 | E3N-A2000 PR122/P-LSIG 3p F HR | 113515.5
1SDA057389R1 | E3N-A 2000 PR122/P-LSIG In=2000A 3p W MP | 109242.4
1SDA057395R1 | E3N-A2000 PR123/P-LSIG 3p F HR | 145671.1
1SDA057397R1 | E3N-A 2000 PR123/P-LSIG In=2000A 3p W MP | 141397.3
1SDA057399R1 | E3N-A 2500 PR121/P-LI In=2500A 3p F HR | 102116.3
1SDA057401R1 | E3N-A 2500 PR121/P-LI In=2500A 3p W MP | 97617.9
1SDA057403R1 | E3N-A 2500 PR121/P-LSI In=2500A 3p F HR | 106749.1
1SDA057405R1 | E3N-A 2500 PR121/P-LSI In=2500A 3p W MP | 102250.8
1SDA057407R1 | E3N-A 2500 PR121/P-LSIG In=2500A 3p F HR | 114213
1SDA057409R1 | E3N-A 2500 PR121/P-LSIG In=2500A 3p W MP | 109715.3
1SDA057411R1 | E3N-A 2500 PR122/P-LI In=2500A 3p F HR | 104368.5
1SDA057413R1 | E3N-A 2500 PR122/P-LI In=2500A 3p W MP | 99870.1
1SDA057415R1 | E3N-A 2500 PR122/P-LSI In=2500A 3p F HR | 110159.2
1SDA057417R1 | E3N-A 2500 PR122/P-LSI In=2500A 3p W MP | 105661.5
1SDA057419R1 | E3N-A 2500 PR122/P-LSIG In=2500A 3p F HR | 119489.7
1SDA057421R1 | E3N-A 2500 PR122/P-LSIG In=2500A 3p W MP | 114992
1SDA057427R1 | E3N-A 2500 PR123/P-LSIG In=2500A 3p F HR | 153337.7
1SDA057429R1 | E3N-A 2500 PR123/P-LSIG In=2500A 3p W MP | 148839.3
1SDA057431R1 | E3S-A 1200 PR121/P-LI In=1200A 3p F HR | 66661.3
1SDA057433R1 | E3S-A 1200 PR121/P-LI In=1200A 3p W MP | 62448.5
1SDA057435R1 | E3S-A 1200 PR121/P-LSI In=1200A 3p F HR | 71294.2
1SDA057437R1 | E3S-A 1200 PR121/P-LSI In=1200A 3p W MP | 67081.3
1SDA057439R1 | E3S-A 1200 PR121/P-LSIG In=1200A 3p F HR | 78758.7
1SDA057441R1 | E3S-A1200 PR121/P-LSIG 3p W MP | 74545.9
1SDA057443R1 | E3S-A 1200 PR122/P-LI In=1200A 3p F HR | 68913.5
1SDA057445R1 | E3S-A 1200 PR122/P-LI In=1200A 3p W MP | 64700.6
1SDA057447R1 | E3S-A 1200 PR122/P-LSI In=1200A 3p F HR | 74704.9
1SDA057449R1 | E3S-A 1200 PR122/P-LSI In=1200A 3p W MP | 70492
1SDA057451R1 | E3S-A 1200 PR122/P-LSIG In=1200A 3p F HR | 84035.4
1SDA057453R1 | E3S-A 1200 PR122/P-LSIG In=1200A 3p W MP | 79822.6
1SDA057459R1 | E3S-A 1200 PR123/P-LSIG In=1200A 3p F HR | 117882.7
1SDA057461R1 | E3S-A 1200 PR123/P-LSIG In=1200A 3p W MP | 113670.5
1SDA057463R1 | E3S-A 1600 PR121/P-LI In=1600A 3p F HR | 68661.1
1SDA057465R1 | E3S-A 1600 PR121/P-LI In=1600A 3p W MP | 64322.4
1SDA057467R1 | E3S-A 1600 PR121/P-LSI In=1600A 3p F HR | 73293.9
1SDA057469R1 | E3S-A 1600 PR121/P-LSI In=1600A 3p W MP | 68955.2
1SDA057471R1 | E3S-A 1600 PR121/P-LSIG In=1600A 3p F HR | 80758.5
1SDA057473R1 | E3S-A 1600 PR121/P-LSIG In=1600A 3p W MP | 76419.2
1SDA057475R1 | E3S-A 1600 PR122/P-LI In=1600A 3p F HR | 70913.3
1SDA057477R1 | E3S-A 1600 PR122/P-LI In=1600A 3p W MP | 66574.6
1SDA057479R1 | E3S-A 1600 PR122/P-LSI In=1600A 3p F HR | 76704.6
1SDA057481R1 | E3S-A 1600 PR122/P-LSI In=1600A 3p W MP | 72365.3
1SDA057483R1 | E3S-A 1600 PR122/P-LSIG In=1600A 3p F HR | 86035.2
1SDA057485R1 | E3S-A 1600 PR122/P-LSIG In=1600A 3p W MP | 81695.8
1SDA057491R1 | E3S-A 1600 PR123/P-LSIG In=1600A 3p F HR | 119882.5
1SDA057493R1 | E3S-A1600 PR123/P-LSIG 3p W MP | 115543.8
1SDA057495R1 | E3S-A 2000 PR121/P-LI In=2000A 3p F HR | 83757.2
1SDA057497R1 | E3S-A2000 PR121/P-LI 3p W MP | 80330
1SDA057499R1 | E3S-A 2000 PR121/P-LSI In=2000A 3p F HR | 88390
1SDA057501R1 | E3S-A 2000 PR121/P-LSI In=2000A 3p W MP | 84962.8
1SDA057503R1 | E3S-A2000 PR121/P-LSIG 3p F HR | 95854
1SDA057505R1 | E3S-A 2000 PR121/P-LSIG In=2000A 3p W MP | 92426.7
1SDA057507R1 | E3S-A 2000 PR122/P-LI In=2000A 3p F HR | 86009.4
1SDA057509R1 | E3S-A 2000 PR122/P-LI In=2000A 3p W MP | 82582.1
1SDA057511R1 | E3S-A 2000 PR122/P-LSI In=2000A 3p F HR | 91800.1
1SDA057513R1 | E3S-A 2000 PR122/P-LSI In=2000A 3p W MP | 88372.8
1SDA057515R1 | E3S-A 2000 PR122/P-LSIG In=2000A 3p F HR | 101130.6
1SDA057517R1 | E3S-A 2000 PR122/P-LSIG In=2000A 3p W MP | 97703.4
1SDA057523R1 | E3S-A2000 PR123/P-LSIG 3p F HR | 134978.6
1SDA057525R1 | E3S-A2000 PR123/P-LSIG 3p W MP | 131551.4
1SDA057527R1 | E3S-A 2500 PR121/P-LI In=2500A 3p F HR | 105179.2
1SDA057529R1 | E3S-A 2500 PR121/P-LI In=2500A 3p W MP | 100546.4
1SDA057531R1 | E3S-A 2500 PR121/P-LSI In=2500A 3p F HR | 109812.1
1SDA057533R1 | E3S-A 2500 PR121/P-LSI In=2500A 3p W MP | 105179.2
1SDA057535R1 | E3S-A 2500 PR121/P-LSIG In=2500A 3p F HR | 117276.6
1SDA057537R1 | E3S-A 2500 PR121/P-LSIG In=2500A 3p W MP | 112643.8
1SDA057539R1 | E3S-A 2500 PR122/P-LI In=2500A 3p F HR | 107432.1
1SDA057541R1 | E3S-A 2500 PR122/P-LI In=2500A 3p W MP | 102798.6
1SDA057543R1 | E3S-A 2500 PR122/P-LSI In=2500A 3p F HR | 113222.8
1SDA057545R1 | E3S-A 2500 PR122/P-LSI In=2500A 3p W MP | 108589.9
1SDA057547R1 | E3S-A 2500 PR122/P-LSIG In=2500A 3p F HR | 122553.3
1SDA057549R1 | E3S-A 2500 PR122/P-LSIG In=2500A 3p W MP | 117920.5
1SDA057555R1 | E3S-A 2500 PR123/P-LSIG In=2500A 3p F HR | 156401.3
1SDA057557R1 | E3S-A2500 PR123/P-LSIG 3p W MP | 151767.8
1SDA057559R1 | E3H-A 1200 PR121/P-LI In=1200A 3p F HR | 70281.4
1SDA057561R1 | E3H-A 1200 PR121/P-LI In=1200A 3p W MP | 67378.1
1SDA057563R1 | E3H-A 1200 PR121/P-LSI In=1200A 3p F HR | 74821.4
1SDA057565R1 | E3H-A 1200 PR121/P-LSI In=1200A 3p W MP | 72010.9
1SDA057567R1 | E3H-A 1200 PR121/P-LSIG In=1200A 3p F HR | 82137
1SDA057569R1 | E3H-A 1200 PR121/P-LSIG In=1200A 3p W MP | 79475.5
1SDA057571R1 | E3H-A 1200 PR122/P-LI In=1200A 3p F HR | 72488.5
1SDA057573R1 | E3H-A 1200 PR122/P-LI In=1200A 3p W MP | 69630.2
1SDA057575R1 | E3H-A 1200 PR122/P-LSI In=1200A 3p F HR | 78163.9
1SDA057577R1 | E3H-A 1200 PR122/P-LSI In=1200A 3p W MP | 75421.6
1SDA057579R1 | E3H-A 1200 PR122/P-LSIG In=1200A 3p F HR | 87307.7
1SDA057581R1 | E3H-A 1200 PR122/P-LSIG In=1200A 3p W MP | 84752.1
1SDA057587R1 | E3H-A 1200 PR123/P-LSIG In=1200A 3p F HR | 120478.7
1SDA057589R1 | E3H-A 1200 PR123/P-LSIG In=1200A 3p W MP | 118599.5
1SDA057591R1 | E3H-A 1600 PR121/P-LI In=1600A 3p F HR | 75695.1
1SDA057593R1 | E3H-A 1600 PR121/P-LI In=1600A 3p W MP | 75407.7
1SDA057595R1 | E3H-A 1600 PR121/P-LSI In=1600A 3p F HR | 80235.2
1SDA057597R1 | E3H-A 1600 PR121/P-LSI In=1600A 3p W MP | 79947.8
1SDA057599R1 | E3H-A 1600 PR121/P-LSIG In=1600A 3p F HR | 87550.1
1SDA057601R1 | E3H-A 1600 PR121/P-LSIG In=1600A 3p W MP | 87262.6
1SDA057603R1 | E3H-A 1600 PR122/P-LI In=1600A 3p F HR | 77902.3
1SDA057605R1 | E3H-A 1600 PR122/P-LI In=1600A 3p W MP | 77614.8
1SDA057607R1 | E3H-A 1600 PR122/P-LSI In=1600A 3p F HR | 83577.7
1SDA057609R1 | E3H-A 1600 PR122/P-LSI In=1600A 3p W MP | 83289.6
1SDA057611R1 | E3H-A 1600 PR122/P-LSIG In=1600A 3p F HR | 92721.5
1SDA057613R1 | E3H-A 1600 PR122/P-LSIG In=1600A 3p W MP | 92433.3
1SDA057619R1 | E3H-A 1600 PR123/P-LSIG In=1600A 3p F HR | 125892.5
1SDA057621R1 | E3H-A 1600 PR123/P-LSIG In=1600A 3p W MP | 125604.3
1SDA057623R1 | E3H-A 2000 PR121/P-LI In=2000A 3p F HR | 93285.8
1SDA057625R1 | E3H-A 2000 PR121/P-LI In=2000A 3p W MP | 89630.7
1SDA057627R1 | E3H-A 2000 PR121/P-LSI In=2000A 3p F HR | 97918.7
1SDA057629R1 | E3H-A 2000 PR121/P-LSI In=2000A 3p W MP | 94264.2
1SDA057631R1 | E3H-A 2000 PR121/P-LSIG In=2000A 3p F HR | 105382.6
1SDA057633R1 | E3H-A 2000 PR121/P-LSIG In=2000A 3p W MP | 101728.1
1SDA057635R1 | E3H-A 2000 PR122/P-LI In=2000A 3p F HR | 95538
1SDA057637R1 | E3H-A 2000 PR122/P-LI In=2000A 3p W MP | 91883.5
1SDA057639R1 | E3H-A 2000 PR122/P-LSI In=2000A 3p F HR | 101328.7
1SDA057641R1 | E3H-A 2000 PR122/P-LSI In=2000A 3p W MP | 97674.2
1SDA057643R1 | E3H-A 2000 PR122/P-LSIG In=2000A 3p F HR | 110659.3
1SDA057645R1 | E3H-A 2000 PR122/P-LSIG In=2000A 3p W MP | 107004.8
1SDA057651R1 | E3H-A 2000 PR123/P-LSIG In=2000A 3p F HR | 144507.2
1SDA057653R1 | E3H-A 2000 PR123/P-LSIG In=2000A 3p W MP | 140852.8
1SDA057655R1 | E3H-A 2500 PR121/P-LI In=2500A 3p F HR | 114868.8
1SDA057657R1 | E3H-A 2500 PR121/P-LI In=2500A 3p W MP | 136088.8
1SDA057659R1 | E3H-A 2500 PR121/P-LSI In=2500A 3p F HR | 119408.9
1SDA057661R1 | E3H-A 2500 PR121/P-LSI In=2500A 3p W MP | 140628.9
1SDA057663R1 | E3H-A 2500 PR121/P-LSIG In=2500A 3p F HR | 126723.8
1SDA057665R1 | E3H-A 2500 PR121/P-LSIG In=2500A 3p W MP | 147943.8
1SDA057667R1 | E3H-A 2500 PR122/P-LI In=2500A 3p F HR | 117075.9
1SDA057669R1 | E3H-A 2500 PR122/P-LI In=2500A 3p W MP | 138295.9
1SDA057671R1 | E3H-A 2500 PR122/P-LSI In=2500A 3p F HR | 122751.4
1SDA057673R1 | E3H-A 2500 PR122/P-LSI In=2500A 3p W MP | 143971.4
1SDA057675R1 | E3H-A 2500 PR122/P-LSIG In=2500A 3p F HR | 131895.2
1SDA057677R1 | E3H-A 2500 PR122/P-LSIG In=2500A 3p W MP | 153115.1
1SDA057683R1 | E3H-A 2500 PR123/P-LSIG In=2500A 3p F HR | 165066.2
1SDA057685R1 | E3H-A 2500 PR123/P-LSIG In=2500A 3p W MP | 186286.1
1SDA057687R1 | E3V-A 1200 PR121/P-LI In=1200A 3p F HR | 71716.1
1SDA057689R1 | E3V-A 1200 PR121/P-LI In=1200A 3p W MP | 69399.7
1SDA057691R1 | E3V-A 1200 PR121/P-LSI In=1200A 3p F HR | 76348.9
1SDA057693R1 | E3V-A 1200 PR121/P-LSI In=1200A 3p W MP | 74032.5
1SDA057695R1 | E3V-A 1200 PR121/P-LSIG In=1200A 3p F HR | 83812.9
1SDA057697R1 | E3V-A 1200 PR121/P-LSIG In=1200A 3p W MP | 81496.4
1SDA057699R1 | E3V-A 1200 PR122/P-LI In=1200A 3p F HR | 73968.3
1SDA057701R1 | E3V-A 1200 PR122/P-LI In=1200A 3p W MP | 71651.9
1SDA057703R1 | E3V-A 1200 PR122/P-LSI In=1200A 3p F HR | 79759
1SDA057705R1 | E3V-A 1200 PR122/P-LSI In=1200A 3p W MP | 77442.6
1SDA057707R1 | E3V-A 1200 PR122/P-LSIG In=1200A 3p F HR | 89089.5
1SDA057709R1 | E3V-A 1200 PR122/P-LSIG In=1200A 3p W MP | 86773.1
1SDA057715R1 | E3V-A 1200 PR123/P-LSIG In=1200A 3p F HR | 122937.5
1SDA057717R1 | E3V-A 1200 PR123/P-LSIG In=1200A 3p W MP | 120621.1
1SDA057719R1 | E3V-A 1600 PR121/P-LI In=1600A 3p F HR | 77239.9
1SDA057721R1 | E3V-A 1600 PR121/P-LI In=1600A 3p W MP | 76946.4
1SDA057723R1 | E3V-A 1600 PR121/P-LSI In=1600A 3p F HR | 81872.7
1SDA057725R1 | E3V-A 1600 PR121/P-LSI In=1600A 3p W MP | 81579.2
1SDA057727R1 | E3V-A 1600 PR121/P-LSIG In=1600A 3p F HR | 89337.3
1SDA057729R1 | E3V-A 1600 PR121/P-LSIG In=1600A 3p W MP | 89043.8
1SDA057731R1 | E3V-A 1600 PR122/P-LI In=1600A 3p F HR | 79492
1SDA057733R1 | E3V-A 1600 PR122/P-LI In=1600A 3p W MP | 79198.6
1SDA057735R1 | E3V-A 1600 PR122/P-LSI In=1600A 3p F HR | 85283.4
1SDA057737R1 | E3V-A 1600 PR122/P-LSI In=1600A 3p W MP | 84989.3
1SDA057739R1 | E3V-A 1600 PR122/P-LSIG In=1600A 3p F HR | 94614
1SDA057741R1 | E3V-A 1600 PR122/P-LSIG In=1600A 3p W MP | 94319.8
1SDA057747R1 | E3V-A 1600 PR123/P-LSIG In=1600A 3p F HR | 128461.3
1SDA057749R1 | E3V-A 1600 PR123/P-LSIG In=1600A 3p W MP | 128167.8
1SDA057751R1 | E3V-A 2000 PR121/P-LI In=2000A 3p F HR | 96083.8
1SDA057753R1 | E3V-A 2000 PR121/P-LI In=2000A 3p W MP | 92320.1
1SDA057755R1 | E3V-A 2000 PR121/P-LSI In=2000A 3p F HR | 100716.6
1SDA057757R1 | E3V-A 2000 PR121/P-LSI In=2000A 3p W MP | 96952.9
1SDA057759R1 | E3V-A 2000 PR121/P-LSIG In=2000A 3p F HR | 108181.2
1SDA057761R1 | E3V-A 2000 PR121/P-LSIG In=2000A 3p W MP | 104417.5
1SDA057763R1 | E3V-A 2000 PR122/P-LI In=2000A 3p F HR | 98336.6
1SDA057765R1 | E3V-A 2000 PR122/P-LI In=2000A 3p W MP | 94572.2
1SDA057767R1 | E3V-A 2000 PR122/P-LSI In=2000A 3p F HR | 104127.3
1SDA057769R1 | E3V-A 2000 PR122/P-LSI In=2000A 3p W MP | 100362.9
1SDA057771R1 | E3V-A 2000 PR122/P-LSIG In=2000A 3p F HR | 113457.9
1SDA057773R1 | E3V-A 2000 PR122/P-LSIG In=2000A 3p W MP | 109693.5
1SDA057779R1 | E3V-A 2000 PR123/P-LSIG In=2000A 3p F HR | 147305.9
1SDA057781R1 | E3V-A 2000 PR123/P-LSIG In=2000A 3p W MP | 143541.5
1SDA057783R1 | E3V-A 2500 PR121/P-LI In=2500A 3p F HR | 120729.1
1SDA057785R1 | E3V-A 2500 PR121/P-LI In=2500A 3p W MP | 143032.1
1SDA057787R1 | E3V-A 2500 PR121/P-LSI In=2500A 3p F HR | 125361.9
1SDA057789R1 | E3V-A 2500 PR121/P-LSI In=2500A 3p W MP | 147664.9
1SDA057791R1 | E3V-A 2500 PR121/P-LSIG In=2500A 3p F HR | 132826.5
1SDA057793R1 | E3V-A 2500 PR121/P-LSIG In=2500A 3p W MP | 155129.5
1SDA057795R1 | E3V-A 2500 PR122/P-LI In=2500A 3p F HR | 122981.2
1SDA057797R1 | E3V-A 2500 PR122/P-LI In=2500A 3p W MP | 145284.2
1SDA057799R1 | E3V-A 2500 PR122/P-LSI In=2500A 3p F HR | 128772.6
1SDA057801R1 | E3V-A 2500 PR122/P-LSI In=2500A 3p W MP | 151074.9
1SDA057803R1 | E3V-A 2500 PR122/P-LSIG In=2500A 3p F HR | 138103.2
1SDA057805R1 | E3V-A 2500 PR122/P-LSIG In=2500A 3p W MP | 160406.2
1SDA057811R1 | E3V-A 2500 PR123/P-LSIG In=2500A 3p F HR | 171951.1
1SDA057813R1 | E3V-A 2500 PR123/P-LSIG In=2500A 3p W MP | 194253.5
1SDA057815R1 | E4S-A 3200 PR121/P-LI In=3200A 3p F HR | 161271.3
1SDA057817R1 | E4S-A 3200 PR121/P-LI In=3200A 3p W MP | 170533.6
1SDA057819R1 | E4S-A 3200 PR121/P-LSI In=3200A 3p F HR | 165765
1SDA057821R1 | E4S-A 3200 PR121/P-LSI In=3200A 3p W MP | 175251.9
1SDA057823R1 | E4S-A 3200 PR121/P-LSIG In=3200A 3p F HR | 173005
1SDA057825R1 | E4S-A 3200 PR121/P-LSIG In=3200A 3p W MP | 182854.2
1SDA057827R1 | E4S-A 3200 PR122/P-LI In=3200A 3p F HR | 163455.9
1SDA057829R1 | E4S-A 3200 PR122/P-LI In=3200A 3p W MP | 172827.5
1SDA057831R1 | E4S-A 3200 PR122/P-LSI In=3200A 3p F HR | 169073
1SDA057833R1 | E4S-A 3200 PR122/P-LSI In=3200A 3p W MP | 178725.5
1SDA057835R1 | E4S-A 3200 PR122/P-LSIG In=3200A 3p F HR | 178123.4
1SDA057837R1 | E4S-A 3200 PR122/P-LSIG In=3200A 3p W MP | 188229
1SDA057843R1 | E4S-A 3200 PR123/P-LSIG In=3200A 3p F HR | 210955.9
1SDA057845R1 | E4S-A3200 PR123/P-LSIG 3p W MP | 222702.9
1SDA057847R1 | E4S-A 3600 PR121/P-LI In=3600A 3p F HR | 166258.5
1SDA057849R1 | E4S-A 3600 PR121/P-LI In=3600A 3p W MP | 175807.6
1SDA057851R1 | E4S-A 3600 PR121/P-LSI In=3600A 3p F HR | 170892
1SDA057853R1 | E4S-A 3600 PR121/P-LSI In=3600A 3p W MP | 180672.3
1SDA057855R1 | E4S-A 3600 PR121/P-LSIG In=3600A 3p F HR | 178355.9
1SDA057857R1 | E4S-A 3600 PR121/P-LSIG In=3600A 3p W MP | 188509.8
1SDA057859R1 | E4S-A 3600 PR122/P-LI In=3600A 3p F HR | 168511.3
1SDA057861R1 | E4S-A 3600 PR122/P-LI In=3600A 3p W MP | 178172.4
1SDA057863R1 | E4S-A 3600 PR122/P-LSI In=3600A 3p F HR | 174302
1SDA057865R1 | E4S-A 3600 PR122/P-LSI In=3600A 3p W MP | 184253.2
1SDA057867R1 | E4S-A 3600 PR122/P-LSIG In=3600A 3p F HR | 183632.6
1SDA057869R1 | E4S-A 3600 PR122/P-LSIG In=3600A 3p W MP | 194050.1
1SDA057875R1 | E4S-A 3600 PR123/P-LSIG In=3600A 3p F HR | 217480.5
1SDA057877R1 | E4S-A 3600 PR123/P-LSIG In=3600A 3p W MP | 229590.5
1SDA057879R1 | E4H-A3200PR121/P-LIIn=3200A3pFHR | 157130.6
1SDA057881R1 | E4H-A3200PR121/P-LIIn=3200A3pWMP | 155169.9
1SDA057883R1 | E4H-A3200PR121/P-LSIIn=3200A3pFHR | 161762.8
1SDA057885R1 | E4H-A3200PR121/P-LSIIn=3200A3pWMP | 159802.7
1SDA057887R1 | E4H-A3200PR121/P-LSIGIn=3200A3pFHR | 169227.4
1SDA057889R1 | E4H-A3200PR121/P-LSIGIn=3200A3pWMP | 167267.3
1SDA057891R1 | E4H-A3200PR122/P-LIIn=3200A3pFHR | 159382.8
1SDA057893R1 | E4H-A3200PR122/P-LIIn=3200A3pWMP | 157422.1
1SDA057895R1 | E4H-A3200PR122/P-LSIIn=3200A3pFHR | 165173.5
1SDA057897R1 | E4H-A3200PR122/P-LSIIn=3200A3pWMP | 163213.4
1SDA057899R1 | E4H-A3200PR122/P-LSIGIn=3200A3pFHR | 174504
1SDA057901R1 | E4H-A3200PR122/P-LSIGIn=3200A3pWMP | 172544
1SDA057907R1 | E4H-A3200PR123/P-LSIGIn=3200A3pFHR | 208352
1SDA057909R1 | E4H-A3200PR123/P-LSIGIn=3200A3pWMP | 206391.3
1SDA057911R1 | E4H-A 3600 PR121/P-LI In=3600A 3p F HR | 235568.7
1SDA057913R1 | E4H-A 3600 PR121/P-LI In=3600A 3p W MP | 253047.4
1SDA057915R1 | E4H-A 3600 PR121/P-LSI In=3600A 3p F HR | 239737.8
1SDA057917R1 | E4H-A 3600 PR121/P-LSI In=3600A 3p W MP | 257217.3
1SDA057919R1 | E4H-A 3600 PR121/P-LSIG In=3600A 3p F HR | 246455.9
1SDA057921R1 | E4H-A 3600 PR121/P-LSIG In=3600A 3p W MP | 263935.3
1SDA057923R1 | E4H-A 3600 PR122/P-LI In=3600A 3p F HR | 237595.6
1SDA057925R1 | E4H-A 3600 PR122/P-LI In=3600A 3p W MP | 255074.4
1SDA057927R1 | E4H-A 3600 PR122/P-LSI In=3600A 3p F HR | 242807.4
1SDA057929R1 | E4H-A 3600 PR122/P-LSI In=3600A 3p W MP | 260286.8
1SDA057931R1 | E4H-A 3600 PR122/P-LSIG In=3600A 3p F HR | 251204.7
1SDA057933R1 | E4H-A 3600 PR122/P-LSIG In=3600A 3p W MP | 268684.1
1SDA057939R1 | E4H-A 3600 PR123/P-LSIG In=3600A 3p F HR | 281667.8
1SDA057941R1 | E4H-A 3600 PR123/P-LSIG In=3600A 3p W MP | 282527.6
1SDA057943R1 | E4V-A 3200 PR121/P-LI In=3200A 3p F HR | 161844.2
1SDA057945R1 | E4V-A 3200 PR121/P-LI In=3200A 3p W MP | 159825.2
1SDA057947R1 | E4V-A 3200 PR121/P-LSI In=3200A 3p F HR | 166477.1
1SDA057949R1 | E4V-A 3200 PR121/P-LSI In=3200A 3p W MP | 164458.1
1SDA057951R1 | E4V-A 3200 PR121/P-LSIG In=3200A 3p F HR | 173941.7
1SDA057953R1 | E4V-A 3200 PR121/P-LSIG In=3200A 3p W MP | 171922.7
1SDA057955R1 | E4V-A 3200 PR122/P-LI In=3200A 3p F HR | 164096.4
1SDA057957R1 | E4V-A 3200 PR122/P-LI In=3200A 3p W MP | 162077.4
1SDA057959R1 | E4V-A 3200 PR122/P-LSI In=3200A 3p F HR | 169887.8
1SDA057961R1 | E4V-A 3200 PR122/P-LSI In=3200A 3p W MP | 167868.8
1SDA057963R1 | E4V-A 3200 PR122/P-LSIG In=3200A 3p F HR | 179218.3
1SDA057965R1 | E4V-A 3200 PR122/P-LSIG In=3200A 3p W MP | 177198.7
1SDA057971R1 | E4V-A 3200 PR123/P-LSIG In=3200A 3p F HR | 213065.6
1SDA057973R1 | E4V-A 3200 PR123/P-LSIG In=3200A 3p W MP | 211046.7
1SDA057975R1 | E4V-A 3600 PR121/P-LI In=3600A 3p F HR | 280164.8
1SDA057977R1 | E4V-A 3600 PR121/P-LI In=3600A 3p W MP | 315188.5
1SDA057979R1 | E4V-A 3600 PR121/P-LSI In=3600A 3p F HR | 284565.8
1SDA057981R1 | E4V-A 3600 PR121/P-LSI In=3600A 3p W MP | 319728.6
1SDA057983R1 | E4V-A 3600 PR121/P-LSIG In=3600A 3p F HR | 291656.8
1SDA057985R1 | E4V-A 3600 PR121/P-LSIG In=3600A 3p W MP | 327044.2
1SDA057987R1 | E4V-A 3600 PR122/P-LI In=3600A 3p F HR | 282304.3
1SDA057989R1 | E4V-A 3600 PR122/P-LI In=3600A 3p W MP | 317396.3
1SDA057991R1 | E4V-A 3600 PR122/P-LSI In=3600A 3p F HR | 287805.6
1SDA057993R1 | E4V-A 3600 PR122/P-LSI In=3600A 3p W MP | 323071.1
1SDA057995R1 | E4V-A 3600 PR122/P-LSIG In=3600A 3p F HR | 296669.8
1SDA057997R1 | E4V-A 3600 PR122/P-LSIG In=3600A 3p W MP | 332214.8
1SDA058003R1 | E4V-A 3600 PR123/P-LSIG In=3600A 3p F HR | 328824.7
1SDA058005R1 | E4V-A 3600 PR123/P-LSIG In=3600A 3p W MP | 365385.9
1SDA058039R1 | E6H-A 5000 PR121/P-LI In=5000A 3p F HR | 337248.4
1SDA058041R1 | E6H-A 5000 PR121/P-LI In=5000A 3p W MP | 333270
1SDA058043R1 | E6H-A 5000 PR121/P-LSI In=5000A 3p F HR | 342056.8
1SDA058045R1 | E6H-A 5000 PR121/P-LSI In=5000A 3p W MP | 337902.9
1SDA058047R1 | E6H-A 5000 PR121/P-LSIG In=5000A 3p F HR | 349804.2
1SDA058049R1 | E6H-A 5000 PR121/P-LSIG In=5000A 3p W MP | 345366.8
1SDA058051R1 | E6H-A 5000 PR122/P-LI In=5000A 3p F HR | 339586
1SDA058053R1 | E6H-A 5000 PR122/P-LI In=5000A 3p W MP | 335522.2
1SDA058055R1 | E6H-A 5000 PR122/P-LSI In=5000A 3p F HR | 345596.7
1SDA058057R1 | E6H-A 5000 PR122/P-LSI In=5000A 3p W MP | 341312.9
1SDA058059R1 | E6H-A 5000 PR122/P-LSIG In=5000A 3p F HR | 355280.3
1SDA058061R1 | E6H-A 5000 PR122/P-LSIG In=5000A 3p W MP | 350643.5
1SDA058067R1 | E6H-A 5000 PR123/P-LSIG In=5000A 3p F HR | 390410
1SDA058069R1 | E6H-A 5000 PR123/P-LSIG In=5000A 3p W MP | 384491.5
1SDA058103R1 | E6V-A 5000 PR121/P-LI In=5000A 3p F HR | 397727.5
1SDA058105R1 | E6V-A 5000 PR121/P-LI In=5000A 3p W MP | 374720.4
1SDA058107R1 | E6V-A 5000 PR121/P-LSI In=5000A 3p F HR | 402788.9
1SDA058109R1 | E6V-A 5000 PR121/P-LSI In=5000A 3p W MP | 379353.2
1SDA058111R1 | E6V-A 5000 PR121/P-LSIG In=5000A 3p F HR | 410943.7
1SDA058113R1 | E6V-A 5000 PR121/P-LSIG In=5000A 3p W MP | 386817.8
1SDA058115R1 | E6V-A 5000 PR122/P-LI In=5000A 3p F HR | 400188.3
1SDA058117R1 | E6V-A 5000 PR122/P-LI In=5000A 3p W MP | 376972.6
1SDA058119R1 | E6V-A 5000 PR122/P-LSI In=5000A 3p F HR | 406514.9
1SDA058121R1 | E6V-A 5000 PR122/P-LSI In=5000A 3p W MP | 382763.9
1SDA058123R1 | E6V-A 5000 PR122/P-LSIG In=5000A 3p F HR | 416708.6
1SDA058125R1 | E6V-A 5000 PR122/P-LSIG In=5000A 3p W MP | 392093.8
1SDA058131R1 | E6V-A 5000 PR123/P-LSIG In=5000A 3p F HR | 453687.1
1SDA058133R1 | E6V-A 5000 PR123/P-LSIG In=5000A 3p W MP | 425941.8
1SDA058135R1 | T4L 250 UL/CSA TMA 80-400..800 3p F F | 7609.7
1SDA058136R1 | T4L 250 UL/CSA TMA 100-500..1000 3p F F | 7609.7
1SDA058137R1 | T4L 250 UL/CSA TMA 125-625..1250 3p F F | 7609.7
1SDA058138R1 | T4L 250 UL/CSA TMA 150-750..1500 3p F F | 8929.2
1SDA058139R1 | T4L 250 UL/CSA TMA 200-1000..2000 3p F F | 9616.1
1SDA058140R1 | T4L250UL/CSATMA250-1250..25003pFF | 10705.8
1SDA058141R1 | T4V 250 UL/CSA TMD 30-500 3p F F | 11164.1
1SDA058142R1 | T4V 250 UL/CSA TMD 40-500 3p F F | 11164.1
1SDA058143R1 | T4V 250 UL/CSA TMD 50-500 3p F F | 11164.1
1SDA058144R1 | T4V 250 UL/CSA TMA 80-400..800 3p F F | 11566.2
1SDA058145R1 | T4V 250 UL/CSA TMA 100-500..1000 3p F F | 11566.2
1SDA058146R1 | T4V 250 UL/CSA TMA 125-625..1250 3p F F | 11566.2
1SDA058147R1 | T4V 250 UL/CSA TMA 150-750..1500 3p F F | 12885.1
1SDA058148R1 | T4V 250 UL/CSA TMA 200-1000..2000 3p F F | 13570.6
1SDA058149R1 | T4V 250 UL/CSA TMA 250-1250..2500 3p F F | 13570.6
1SDA058150R1 | T5N 400 UL/CSA PR221DS-LS/I 300 3p F F | 8752.3
1SDA058151R1 | T5N 400 UL/CSA PR221DS-LS/I 400 3p F F | 8752.3
1SDA058152R1 | T5N 400 UL/CSA PR222DS/P-LSI 300 3p F F | 11432.4
1SDA058153R1 | T5N 400 UL/CSA PR222DS/P-LSI 400 3p F F | 11432.4
1SDA058154R1 | T5N 400 UL/CSA PR222DS/P-LSIG 300 3p F F | 13152.7
1SDA058155R1 | T5N 400 UL/CSA PR222DS/P-LSIG 400 3p F F | 13152.7
1SDA058156R1 | T5S 400 UL/CSA PR221DS-LS/I 300 3p F F | 12999
1SDA058157R1 | T5S 400 UL/CSA PR221DS-LS/I 400 3p F F | 12999
1SDA058158R1 | T5S 400 UL/CSA PR222DS/P-LSI 400 3p F F | 15590.3
1SDA058159R1 | T5S 400 UL/CSA PR222DS/P-LSIG 300 3p F F | 17310.5
1SDA058160R1 | T5S 400 UL/CSA PR222DS/P-LSIG 400 3p F F | 17310.5
1SDA058161R1 | T5H 400 UL/CSA PR221DS-LS/I 300 3p F F | 19841.6
1SDA058162R1 | T5H 400 UL/CSA PR221DS-LS/I 400 3p F F | 19841.6
1SDA058163R1 | T5H 400 UL/CSA PR222DS/P-LSI 300 3p F F | 22288.5
1SDA058164R1 | T5H 400 UL/CSA PR222DS/P-LSI 400 3p F F | 22288.5
1SDA058165R1 | T5H 400 UL/CSA PR222DS/P-LSIG 300 3p F F | 24009.4
1SDA058166R1 | T5H 400 UL/CSA PR222DS/P-LSIG 400 3p F F | 24009.4
1SDA058167R1 | T5L 400 UL/CSA PR221DS-LS/I 300 3p F F | 20998.1
1SDA058168R1 | T5L 400 UL/CSA PR221DS-LS/I 400 3p F F | 20998.1
1SDA058169R1 | T5L 400 UL/CSA PR222DS/P-LSI 300 3p F F | 23420.5
1SDA058170R1 | T5L 400 UL/CSA PR222DS/P-LSI 400 3p F F | 23420.5
1SDA058171R1 | T5L 400 UL/CSA PR222DS/P-LSIG 300 3p F F | 25140.1
1SDA058172R1 | T5L 400 UL/CSA PR222DS/P-LSIG 400 3p F F | 25140.1
1SDA058173R1 | T5V 400 UL/CSA PR221DS-LS/I 300 3p F F | 22452.1
1SDA058174R1 | T5V 400 UL/CSA PR221DS-LS/I 400 3p F F | 22452.1
1SDA058175R1 | T5V 400 UL/CSA PR222DS/P-LSI 300 3p F F | 24844
1SDA058176R1 | T5V 400 UL/CSA PR222DS/P-LSI 400 3p F F | 24844
1SDA058177R1 | T5V 400 UL/CSA PR222DS/P-LSIG 300 3p F F | 26565.6
1SDA058178R1 | T5V 400 UL/CSA PR222DS/P-LSIG 400 3p F F | 26565.6
1SDA058189R1 | PR121/LI Solo Rele Electronico | 9009.4
1SDA058191R1 | 4to Sensor IuN=2000A E1-E2-E4 | 9596.9
1SDA058192R1 | Rating Plug E1-E3 In= 400 A | 574.4
1SDA058193R1 | PR121/LSI Rele Electron E1/6 | 12277.6
1SDA058195R1 | PR121/LSIG Rele Electron E1/6 | 21106.1
1SDA058196R1 | PR122/LI Rele Electron E1/6 | 11261.5
1SDA058197R1 | PR122/P-LSI E1-E6 | 14494.7
1SDA058198R1 | PR122/LSIG Rele Electron E1/6 | 26382.8
1SDA058199R1 | PR123/P-LSI + PR120/V + CABLES E1-E6 | 52766.2
1SDA058200R1 | PR123/LSIG Rele Electron E1/6 | 54207.6
1SDA058201R1 | PR122/P-LSIRc E1-E6 | 23744.4
1SDA058216R1 | 4to Sensor IuN=4000 E4/f | 19193.8
1SDA058218R1 | 4to Sensor IuN=4000 E3-E6 | 11843.8
1SDA058220R1 | 4to Sensor IuN=6300 E6/f | 23687.5
1SDA058221R1 | Rating Plug E1-E3 In= 630 A | 574.4
1SDA058222R1 | Rating Plug E1-E3 In= 800 A | 574.4
1SDA058223R1 | Rating Plug E1-E4 In= 1,000 A | 574.4
1SDA058224R1 | RATING PLUG In=1200A E1-E4UL | 574.4
1SDA058225R1 | Rating Plug E1-E4 In= 1,250 A | 574.4
1SDA058226R1 | Rating Plug E1-E4 In= 1,600 A | 574.4
1SDA058227R1 | Rating Plug E2-E4 In= 2,000 A | 574.4
1SDA058228R1 | Rating Plug E3-E4 In= 2,500 A | 574.4
1SDA058229R1 | RATING PLUG In=3000A E3-E6UL | 574.4
1SDA058230R1 | Rating Plug E3-E6 In= 3,200 A | 574.4
1SDA058232R1 | RATING PLUG In=4000A E4-E6IEC E6UL | 574.4
1SDA058233R1 | Rating Plug E6 In= 5,000 A | 574.4
1SDA058234R1 | RATING PLUG In=6300A E6IEC | 574.4
1SDA058252R1 | PR120/V Medición V PR122 y 123 | 24453.2
1SDA058254R1 | PR120/D-M Modbus PR122 y 123 | 15161.1
1SDA058255R1 | PR120/K SIGN. MODULE 4 IND.OUTPUTE1-6 | 2816.6
1SDA058256R1 | PR120/K (4salidas + 1entrada) | 2816.6
1SDA058258R1 | PR030/B Bateria Externa E1/6 | 1687.2
1SDA058260R1 | S51 activación sobreintensidad | 947.9
1SDA058261R1 | ELE.I1/4 TRIP RESE220-240V PR12x E1-6-T8 | 2010.4
1SDA058262R1 | S51+mando 110-130 V acdc E1/6 | 2010.4
1SDA058263R1 | S51+mando 24-30 V acdc E1/6 | 2010.4
1SDA058264R1 | 4 AUX 2NA+2NC+2PR122-3 E1/6 | 2816.6
1SDA058265R1 | 4 AUX 2NA+2NC+2PR12x 24V E1/6 | 3098.1
1SDA058266R1 | 10 Contactos AUX no instalados | 8449
1SDA058267R1 | 10 AUX 5NA+5NC+2PR E1/6 | 8449
1SDA058268R1 | 10 Aux 5NA+5NC+2PR 24V E1/6 | 8449
1SDA058270R1 | Bloqueo a llave N.20005 E1-6 | 680.3
1SDA058271R1 | Bloqueo a llave Diferent E1-6 | 680.3
1SDA058272R1 | BLOQUE A LLAVE ABIERTO N.20008 E1/6 new | 680.3
1SDA058273R1 | BLOQUE A LLAVE ABIERTO N.20007 E1/6 new | 680.3
1SDA058274R1 | BLOQUE A LLAVE ABIERTO N.20006 E1/6 new | 680.3
1SDA058277R1 | Bloqueo llav-cand in/test/W 4 | 680.3
1SDA058278R1 | Bloqueo llav-cand in/test/W 4d | 680.3
1SDA058279R1 | BL.CAN/LLAVE 4mm INS/SEC.N.20008 E1/6new | 680.3
1SDA058280R1 | BL.CAN/LLAVE 4mm INS/SEC.N.20007 E1/6new | 680.3
1SDA058281R1 | BL.CAN/LLAVE 4mm INS/SEC.N.20006 E1/6new | 680.3
1SDA058282R1 | E2S 800 PR121/P-LI In=800A 3p F HR | 52507.2
1SDA058283R1 | E2S 800 PR121/P-LSI In=800A 3p F HR | 57140
1SDA058284R1 | E2S 800 PR121/P-LSIG In=800A 3p F HR | 64604.6
1SDA058285R1 | E2S 800 PR122/P-LI In=800A 3p F HR | 54759.3
1SDA058286R1 | E2S 800 PR122/P-LSI In=800A 3p F HR | 60550.7
1SDA058287R1 | E2S 800 PR122/P-LSIG In=800A 3p F HR | 69881.3
1SDA058289R1 | E2S 800 PR123/P-LSIG In=800A 3p F HR | 105803.2
1SDA058290R1 | E2S 800 PR121/P-LI In=800A 4p F HR | 68259
1SDA058291R1 | E2S 800 PR121/P-LSI In=800A 4p F HR | 72891.9
1SDA058292R1 | E2S 800 PR121/P-LSIG In=800A 4p F HR | 80356.5
1SDA058293R1 | E2S 800 PR122/P-LI In=800A 4p F HR | 70511.9
1SDA058294R1 | E2S 800 PR122/P-LSI In=800A 4p F HR | 76302.6
1SDA058295R1 | E2S 800 PR122/P-LSIG In=800A 4p F HR | 85633.1
1SDA058297R1 | E2S 800 PR123/P-LSIG In=800A 4p F HR | 121870.4
1SDA058298R1 | E2S 800 PR121/P-LI In=800A 3p W MP | 47737.2
1SDA058299R1 | E2S 800 PR121/P-LSI In=800A 3p W MP | 53417.3
1SDA058300R1 | E2S 800 PR121/P-LSIG In=800A 3p W MP | 59834
1SDA058301R1 | E2S 800 PR122/P-LI In=800A 3p W MP | 49989.4
1SDA058302R1 | E2S 800 PR122/P-LSI In=800A 3p W MP | 55780.8
1SDA058303R1 | E2S 800 PR122/P-LSIG In=800A 3p W MP | 65110.7
1SDA058305R1 | E2S 800 PR123/P-LSIG 3p W MP | 100937.9
1SDA058306R1 | E2S 800 PR121/P-LI In=800A 4p W MP | 62058.3
1SDA058307R1 | E2S 800 PR121/P-LSI In=800A 4p W MP | 66691.1
1SDA058308R1 | E2S 800 PR121/P-LSIG In=800A 4p W MP | 74155.7
1SDA058309R1 | E2S 800 PR122/P-LI In=800A 4p W MP | 64310.5
1SDA058310R1 | E2S 800 PR122/P-LSI In=800A 4p W MP | 70101.8
1SDA058311R1 | E2S 800 PR122/P-LSIG In=800A 4p W MP | 79431.7
1SDA058313R1 | E2S 800 PR123/P-LSIG In=800A 4p W MP | 115545.1
1SDA058316R1 | PROT. PRECINT. POR RELE' E1/6 PR121 new | 574.4
1SDA058317R1 | PROT.PREC.POR RELE' E1/6 PR122-123 new | 574.4
1SDA058318R1 | Tapa Gris frontal para E1-2,3p | 3492.9
1SDA058319R1 | KIT ESC.FRO.MANDO+ESC.IZ/DE E1-E2 4p new | 4203
1SDA058321R1 | Tapa Gris frontal para E3, 3p | 4439.5
1SDA058322R1 | KIT ESC.FRO.MANDO+ESC.IZ/DE E3 4p new | 4854.1
1SDA058323R1 | KIT ESC.FRO.MANDO+ESC.IZ/DE E4 3p new | 5090.6
1SDA058326R1 | KIT ESC.FRO.MANDO+ESC.IZ/DE E4 4p new | 5564.2
1SDA058327R1 | Tapa Gris frontal para E6, 3p | 7103.6
1SDA058328R1 | KIT ESC.FRO.MANDO+ESC.IZ/DE E6 4p new | 8347
1SDA058379R1 | RATING PLUG In=600A E1-E3UL | 574.4
1SDA058511R1 | T4N 250 UL/CSA PARTE INTERRUPTIVA 3p F F | 2317.1
1SDA058512R1 | T4S 250 UL/CSA PARTE INTERRUPTIVA 3p F F | 3760.5
1SDA058513R1 | T4H 250 UL/CSA PARTE INTERRUPTIVA 3p F F | 3916.8
1SDA058514R1 | T4L 250 UL/CSA PARTE INTERRUPTIVA 3p F F | 4547.4
1SDA058515R1 | T4V 250 UL/CSA PARTE INTERRUPTIVA 3p F F | 8863
1SDA058516R1 | T5N 400 UL/CSA PARTE INTERRUPTIVA 3p F F | 2977.5
1SDA058517R1 | T5S 400 UL/CSA PARTE INTERRUPTIVA 3p F F | 7512.3
1SDA058518R1 | T5H 400 UL/CSA PARTE INTERRUPTIVA 3p F F | 14823.2
1SDA058519R1 | T5L 400 UL/CSA PARTE INTERRUPTIVA 3p F F | 16054.6
1SDA058520R1 | T5V 400 UL/CSA PARTE INTERRUPTIVA 3p F F | 17611.9
1SDA058525R1 | T4H-D 250 MCS-UL/CSA Im=3000 3p F F | 7157.3
1SDA058527R1 | T5H-D 400 MCS-UL/CSA Im=5000 3p F F | 8259.5
1SDA058537R1 | KIT W FP 4p HR 4pcs E4/f >FP VR | 19716.4
1SDA058538R1 | KIT W FP 4p HR 4pcs E6/f >FP VR | 33457.9
1SDA058539R1 | KIT W FP 4p VR 4pcs E4/f >FP HR | 15773.1
1SDA058540R1 | KIT W FP 4p VR 4pcs E6/f >FP HR | 26766.3
1SDA058541R1 | PR221DS-LS/IIn=300T53pUL | 5920.6
1SDA058550R1 | E6H/E 40 VERS.SPEC.1150V AC new (EXTR) | 33846.7
1SDA058551R1 | E6H/E 50 VERS.SPEC.1150V AC new (EXTR) | 38017.2
1SDA058552R1 | E6H/E 63 VERS.SPEC.1150V AC new (EXTR) | 50980.3
1SDA058585R1 | E1N 1250 PR122/P-LSIRc In=1250A 3p F HR | 76376.8
1SDA058587R1 | E1N 1250 PR122/P-LSIRc In=1250A 4p F HR | 94780.2
1SDA058589R1 | E1N 1250 PR122/P-LSIRc In=1250A 3p W MP | 75940.2
1SDA058591R1 | E1N 1250 PR122/P-LSIRc In=1250A 4p W MP | 94169.5
1SDA058681R1 | E2S 2000 PR122/P-LSIRc In=2000A 3p F HR | 96053.3
1SDA058683R1 | E2S 2000 PR122/P-LSIRc In=2000A 4p F HR | 120448.2
1SDA058685R1 | E2S 2000 PR122/P-LSIRc In=2000A 3p W MP | 92725.5
1SDA058687R1 | E2S 2000 PR122/P-LSIRc In=2000A 4p W MP | 116122.7
1SDA058729R1 | E3H 3200 PR122/P-LSIRc In=3200A 3p F HR | 164383.2
1SDA058733R1 | E3H 3200 PR122/P-LSIRc In=3200A 3p W MP | 162516.6
1SDA058857R1 | E1B/MS 1600 3p F HR new | 53576.3
1SDA058858R1 | E1B/MS 1600 4p F HR new | 69649.4
1SDA058859R1 | E1B/MS 1600 3p W MP new | 55419.7
1SDA058860R1 | E1B/MS 1600 4p W MP new | 72046
1SDA058861R1 | E1N/MS 1600 3p F HR new | 54579.2
1SDA058862R1 | E1N/MS 1600 4p F HR new | 70953
1SDA058863R1 | E1N/MS 1600 3p W MP new | 56061.6
1SDA058864R1 | E1N/MS 1600 4p W MP new | 72879.9
1SDA058865R1 | E2S/MS 1250 3p F HR new | 55710.5
1SDA058866R1 | E2S/MS 1250 4p F HR new | 72424.2
1SDA058867R1 | E2S/MS 1250 3p W MP new | 51620.9
1SDA058868R1 | E2S/MS 1250 4p W MP new | 67107.1
1SDA058869R1 | E2S/MS 1600 3p F HR new | 61415.8
1SDA058870R1 | E2S/MS 1600 4p F HR new | 79840.4
1SDA058871R1 | E2S/MS 1600 3p W MP new | 60677.2
1SDA058872R1 | E2S/MS 1600 4p W MP new | 78880
1SDA058873R1 | E2S/MS 2000 3p F HR new | 72308.3
1SDA058874R1 | E2S/MS 2000 4p F HR new | 94001.2
1SDA058875R1 | E2S/MS 2000 3p W MP new | 68981.1
1SDA058876R1 | E2S/MS 2000 4p W MP new | 89675.1
1SDA058877R1 | E3V/MS 800 3p F HR new | 53792.9
1SDA058878R1 | E3V/MS 800 4p F HR new | 69930.3
1SDA058879R1 | E3V/MS 800 3p W MP new | 43845.6
1SDA058880R1 | E3V/MS 800 4p W MP new | 56998.9
1SDA058881R1 | E3V/MS 1250 3p F HR new | 62706.8
1SDA058882R1 | E3V/MS 1250 4p F HR new | 81519
1SDA058883R1 | E3V/MS 1250 3p W MP new | 60390.4
1SDA058884R1 | E3V/MS 1250 4p W MP new | 78507.7
1SDA058885R1 | E3V/MS 1600 3p F HR new | 68230.6
1SDA058886R1 | E3V/MS 1600 4p F HR new | 88700
1SDA058887R1 | E3V/MS 1600 3p W MP new | 67937.1
1SDA058888R1 | E3V/MS 1600 4p W MP new | 88318.5
1SDA058889R1 | E3V/MS 2000 3p F HR new | 82721.2
1SDA058890R1 | E3V/MS 2000 4p F HR new | 107538
1SDA058891R1 | E3V/MS 2000 3p W MP new | 83310.8
1SDA058892R1 | E3V/MS 2000 4p W MP new | 108304.4
1SDA058893R1 | E3V/MS 2500 3p F HR new | 111720.4
1SDA058894R1 | E3V/MS 2500 4p F HR new | 145236.5
1SDA058895R1 | E3V/MS 2500 3p W MP new | 134022.8
1SDA058896R1 | E3V/MS 2500 4p W MP new | 174229.8
1SDA058897R1 | E3V/MS 3200 3p F HR new | 142135.2
1SDA058898R1 | E3V/MS 3200 4p F HR new | 184775.9
1SDA058899R1 | E3V/MS 3200 3p W MP new | 143205.6
1SDA058900R1 | E3V/MS 3200 4p W MP new | 186166.9
1SDA058901R1 | E4H/f/MS32004pFHRnew | 174420.6
1SDA058902R1 | E4H/f/MS32004pWMPnew | 172104.8
1SDA058903R1 | E4H/f/MS 4000 4p F HR new | 313440.4
1SDA058904R1 | E4H/f/MS 4000 4p W MP new | 337526.6
1SDA058905R1 | E6H/MS40003pFHRnew | 225098.8
1SDA058906R1 | E6H/MS40004pFHRnew | 292628.5
1SDA058907R1 | E6H/MS40003pWMPnew | 250305.1
1SDA058908R1 | E6H/MS40004pWMPnew | 325396.1
1SDA058909R1 | E6H/f/MS40004pFHRnew | 295415.9
1SDA058910R1 | E6H/f/MS40004pWMPnew | 311248.6
1SDA058911R1 | E4H/E/f/MS 3200 4p F HR 1000V DC new | 218783.5
1SDA058912R1 | E4H/E/f/MS 3200 4p W MP 1000V DC new | 220971.4
1SDA058913R1 | E4H/E/f/MS 4000 4p F HR 1000V DC new | 393162.9
1SDA058914R1 | E4H/E/f/MS 4000 4p W MP 1000V DC new | 397094.3
1SDA058915R1 | E6H/E/MS 4000 3p F HR 750V DC new | 316166.9
1SDA058916R1 | E6H/E/MS 4000 3p W MP 750V DC new | 319328.5
1SDA058917R1 | E6H/E/MS 5000 3p F HR 750V DC new | 356608.4
1SDA058918R1 | E6H/E/MS 5000 3p W MP 750V DC new | 399085.5
1SDA058919R1 | E6H/E/MS 6300 3p F HR 750V DC new | 503458.5
1SDA058920R1 | E6H/E/MS 6300 3p W MP 750V DC new | 535255.7
1SDA058921R1 | E6H/E/f/MS 4000 4p F HR 1000V DC new | 411016.6
1SDA058922R1 | E6H/E/f/MS 4000 4p W MP 1000V DC new | 436976.1
1SDA058923R1 | E6H/E/f/MS 5000 4p F HR 1000V DC new | 463590.6
1SDA058924R1 | E6H/E/f/MS 5000 4p W MP 1000V DC new | 518810.9
1SDA058925R1 | E6H/E/f/MS 6300 4p F HR 1000V DC new | 654495.6
1SDA058926R1 | E6H/E/f/MS 6300 4p W MP 1000V DC new | 695832.7
1SDA058931R1 | E1B/MS 800 3p Fijo HR new | 41969.1
1SDA058932R1 | E1B/MS8004p F HR new | 54559.3
1SDA058933R1 | E1N/MS8003p F HR new | 41998.9
1SDA058934R1 | E1N/MS8004p F HR new | 54599
1SDA058935R1 | E1B/MS 12503p F HR new | 46021
1SDA058936R1 | E1B/MS 12504p F HR new | 59827.4
1SDA058937R1 | E1N/MS 12503p F HR new | 48986.5
1SDA058938R1 | E1N/MS 12504p F HR new | 63682.5
1SDA058939R1 | E1B/MS8003p W MP new | 37337.6
1SDA058940R1 | E1B/MS8004p W MP new | 48538.7
1SDA058941R1 | E1N/MS8003p W MP new | 37880.7
1SDA058942R1 | E1N/MS8004p W MP new | 49244.9
1SDA058943R1 | E1B/MS 12503p W MP new | 47484.9
1SDA058944R1 | E1B/MS 12504p W MP new | 61730.4
1SDA058945R1 | E1N/MS 12503p W MP new | 47553.7
1SDA058946R1 | E1N/MS 12504p W MP new | 61819.9
1SDA058947R1 | E2N/MS 1250 3p Fijo HR new | 51564.6
1SDA058948R1 | E2N/MS 12504p F HR new | 67034.3
1SDA058949R1 | E2B/MS 16003p F HR new | 56396.1
1SDA058950R1 | E2B/MS 16004p F HR new | 73315.1
1SDA058951R1 | E2N/MS 16003p F HR new | 57451.3
1SDA058952R1 | E2N/MS 16004p F HR new | 74687
1SDA058953R1 | E2B/MS 20003p F HR new | 66442.7
1SDA058954R1 | E2B/MS 2000 4p Fijo HR new | 86375.7
1SDA058955R1 | E2N/MS 2000 3p Fijo HR new | 67933.1
1SDA058956R1 | E2N/MS 20004p F HR new | 88313.2
1SDA058957R1 | E2N/MS 12503p W MP new | 50056.3
1SDA058958R1 | E2N/MS 12504p W MP new | 65073.6
1SDA058959R1 | E2B/MS 16003p W MP new | 58337
1SDA058960R1 | E2B/MS 16004p W MP new | 75838.2
1SDA058961R1 | E2N/MS 16003p W MP new | 59011.9
1SDA058962R1 | E2N/MS 16004p W MP new | 76715.9
1SDA058963R1 | E2B/MS 20003p W MP new | 67882.1
1SDA058964R1 | E2B/MS 20004p W MP new | 88246.3
1SDA058965R1 | E2N/MS 2000 3p W MP new | 68675
1SDA058966R1 | E2N/MS 20004p W MP new | 89277
1SDA058967R1 | E3S/MS 12503p F HR new | 57652
1SDA058968R1 | E3S/MS 12504p F HR new | 74948
1SDA058969R1 | E3S/MS 16003p F HR new | 64126.3
1SDA058970R1 | E3S/MS 16004p F HR new | 83363.8
1SDA058971R1 | E3S/MS 20003p F HR new | 74747.9
1SDA058972R1 | E3S/MS 20004p F HR new | 97172.1
1SDA058973R1 | E3N/MS 2500 3p Fijo HR new | 86665.8
1SDA058974R1 | E3N/MS 25004p F HR new | 112665.7
1SDA058975R1 | E3S/MS 25003p F HR new | 96170.6
1SDA058976R1 | E3S/MS 25004p F HR new | 118770.4
1SDA058977R1 | E3N/MS 32003p F HR new | 119375.8
1SDA058978R1 | E3N/MS 32004p F HR new | 147429.1
1SDA058979R1 | E3S/MS 32003p F HR new | 125171.1
1SDA058980R1 | E3S/MS 32004p F HR new | 154586.3
1SDA058981R1 | E3S/MS 12503p W MP new | 53439.8
1SDA058982R1 | E3S/MS 12504p W MP new | 65997.6
1SDA058983R1 | E3S/MS 16003p W MP new | 58078.6
1SDA058984R1 | E3S/MS 16004p W MP new | 75502.4
1SDA058985R1 | E3S/MS 20003p W MP new | 71320.7
1SDA058986R1 | E3S/MS 20004p W MP new | 92716.8
1SDA058987R1 | E3N/MS 2500 3p W MP new | 84926.4
1SDA058988R1 | E3N/MS 25004p W MP new | 110404.2
1SDA058989R1 | E3S/MS 2500 3p W MP new | 96114.3
1SDA058990R1 | E3S/MS 25004p W MP new | 118998.9
1SDA058991R1 | E3N/MS 32003p W MP new | 120920.5
1SDA058992R1 | E3N/MS 32004p W MP new | 149336.8
1SDA058993R1 | E3S/MS 32003p W MP new | 123127.6
1SDA058994R1 | E3S/MS 32004p W MP new | 152062.6
1SDA058995R1 | E4H/MS32003pFHRnew | 140638.8
1SDA058996R1 | E4H/MS32004pFHRnew | 173689.3
1SDA058997R1 | E4S/MS 4000 3p Fijo HR new | 149387.1
1SDA058998R1 | E4S/MS 40004p F HR new | 173760.8
1SDA058999R1 | E4H/MS 40003p F HR new | 214823.7
1SDA059000R1 | E4H/MS 40004p F HR new | 279270.5
1SDA059001R1 | E4H/MS32003pWMPnew | 131833.5
1SDA059002R1 | E4H/MS32004pWMPnew | 171383.5
1SDA059003R1 | E4S/MS 40003p W MP new | 166347.9
1SDA059004R1 | E4S/MS 40004p W MP new | 216252.5
1SDA059005R1 | E4H/MS 40003p W MP new | 217723.6
1SDA059006R1 | E4H/MS 40004p W MP new | 300731
1SDA059007R1 | E6H/MS 50003p F HR new | 255069.1
1SDA059008R1 | E6H/MS 50004p F HR new | 331590.2
1SDA059009R1 | E6H/MS 63003p F HR new | 344677.2
1SDA059010R1 | E6H/MS 63004p F HR new | 423186.9
1SDA059011R1 | E6H/MS 50003p W MP new | 297180.5
1SDA059012R1 | E6H/MS 50004p W MP new | 386334.9
1SDA059013R1 | E6H/MS 63003p W MP new | 398580.7
1SDA059014R1 | E6H/MS 63004p W MP new | 489368.6
1SDA059015R1 | E4S/f/MS 4000 4p F HR new | 195021.2
1SDA059016R1 | E4S/f/MS 4000 4p W MP new | 196481.1
1SDA059017R1 | E6H/f/MS 5000 4p F HR new | 351485.4
1SDA059018R1 | E6H/f/MS 6300 4p F HR new | 422191.3
1SDA059019R1 | E6H/f/MS 5000 4p W MP new | 424968.7
1SDA059020R1 | E6H/f/MS 6300 4p W MP new | 506640.7
1SDA059021R1 | E3H/E MS 1250 3p 1150V AC F HR new | 60365.9
1SDA059022R1 | E3H/E MS 1250 4p 1150V AC F HR new | 78475.2
1SDA059023R1 | E3H/E MS 1600 3p 1150V AC F HR new | 63384.4
1SDA059024R1 | E3H/E MS 1600 4p 1150V AC F HR new | 82399.3
1SDA059025R1 | E3H/E MS 2000 3p 1150V AC F HR new | 66553.4
1SDA059026R1 | E3H/E MS 2500 3p 1150V AC F HR new | 69881.3
1SDA059027R1 | E3H/E MS 2000 4p 1150V AC F HR new | 86519.4
1SDA059028R1 | E3H/E MS 2500 4p 1150V AC F HR new | 90844.9
1SDA059029R1 | E3H/E MS 3200 3p 1150V AC F HR new | 73374.8
1SDA059030R1 | E3H/E MS 3200 4p 1150V AC F HR new | 95387.6
1SDA059031R1 | E3H/E MS 1250 3p 1150V ACW MP new | 55955
1SDA059032R1 | E3H/E MS 1250 4p 1150V ACW MP new | 72741.5
1SDA059033R1 | E3H/E MS 1600 3p 1150V ACW MP new | 58752.9
1SDA059034R1 | E3H/E MS 1600 4p 1150V ACW MP new | 76378.1
1SDA059035R1 | E3H/E MS 2000 3p 1150V ACW MP new | 61690
1SDA059036R1 | E3H/E MS 2000 4p 1150V ACW MP new | 80197.5
1SDA059037R1 | E3H/E MS 2500 3p 1150V ACW MP new | 64774.8
1SDA059038R1 | E3H/E MS 2500 4p 1150V ACW MP new | 84207
1SDA059039R1 | E3H/E MS 3200 3p 1150V ACW MP new | 68013.3
1SDA059040R1 | E3H/E MS 3200 4p 1150V ACW MP new | 88417.2
1SDA059041R1 | E1B/E MS800 3p 750V DC F HR new | 50221.9
1SDA059042R1 | E1B/E MS800 4p 1000V DC F HR new | 65288.2
1SDA059043R1 | E1B/E MS 1250 3p 750V DC F HR new | 50258.3
1SDA059044R1 | E1B/E MS 1250 4p 1000V DC F HR new | 65335.2
1SDA059045R1 | E1B/E MS800 3p 750V DCW MP new | 60265.9
1SDA059046R1 | E1B/E MS800 4p 1000V DCW MP new | 78346.1
1SDA059047R1 | E1B/E MS 1250 3p 750V DCW MP new | 60309.6
1SDA059048R1 | E1B/E MS 1250 4p 1000V DCW MP new | 78402.4
1SDA059049R1 | E2N/E MS 1250 3p 750V DC F HR new | 61704.6
1SDA059050R1 | E2N/E MS 1250 4p 1000V DC F HR new | 80216
1SDA059051R1 | E2N/E MS 1600 3p 750V DC F HR new | 68749.2
1SDA059052R1 | E2N/E MS 1600 4p 1000V DC F HR new | 89374.4
1SDA059053R1 | E2N/E MS 2000 3p 750V DC F HR new | 81292.4
1SDA059054R1 | E2N/E MS 2000 4p 1000V DC F HR new | 105680
1SDA059055R1 | E2N/E MS 1250 3p 750V DCW MP new | 62322
1SDA059056R1 | E2N/E MS 1250 4p 1000V DCW MP new | 81018.2
1SDA059057R1 | E2N/E MS 1600 3p 750V DCW MP new | 69436.8
1SDA059058R1 | E2N/E MS 1600 4p 1000V DCW MP new | 90267.9
1SDA059059R1 | E2N/E MS 2000 3p 750V DCW MP new | 82105.2
1SDA059060R1 | E2N/E MS 2000 4p 1000V DCW MP new | 106736.5
1SDA059061R1 | E3H/E MS 1250 3p 750V DC F HR new | 72438.8
1SDA059062R1 | E3H/E MS 1250 4p 1000V DC F HR new | 94170.8
1SDA059063R1 | E3H/E MS 1600 3p 750V DC F HR new | 76060.8
1SDA059064R1 | E3H/E MS 1600 4p 1000V DC F HR new | 98879.1
1SDA059065R1 | E3H/E MS 2000 3p 750V DC F HR new | 79863.6
1SDA059066R1 | E3H/E MS 2000 4p 1000V DC F HR new | 103823.3
1SDA059067R1 | E3H/E MS 2500 3p 750V DC F HR new | 83857.2
1SDA059068R1 | E3H/E MS 2500 4p 1000V DC F HR new | 109014.5
1SDA059069R1 | E3H/E MS 3200 3p 750V DC F HR new | 88049.6
1SDA059070R1 | E3H/E MS 3200 4p 1000V DC F HR new | 114464.8
1SDA059071R1 | E3H/E MS 1250 3p 750V DCW MP new | 73163.5
1SDA059072R1 | E3H/E MS 1250 4p 1000V DCW MP new | 95112.1
1SDA059073R1 | E3H/E MS 1600 3p 750V DCW MP new | 76821.2
1SDA059074R1 | E3H/E MS 1600 4p 1000V DCW MP new | 99868.1
1SDA059075R1 | E3H/E MS 2000 3p 750V DCW MP new | 80662.5
1SDA059076R1 | E3H/E MS 2000 4p 1000V DCW MP new | 104861.3
1SDA059077R1 | E3H/E MS 2500 3p 750V DCW MP new | 84695.8
1SDA059078R1 | E3H/E MS 2500 4p 1000V DCW MP new | 110104.2
1SDA059079R1 | E3H/E MS 3200 3p 750V DCW MP new | 88930.6
1SDA059080R1 | E3H/E MS 3200 4p 1000V DCW MP new | 115609.4
1SDA059081R1 | E4H/E MS 3200 3p 750V DC F HR new | 168295.4
1SDA059082R1 | E4H/E MS 4000 3p 750V DC F HR new | 302433.3
1SDA059083R1 | E4H/E MS 3200 3p 750V DCW MP new | 201953.9
1SDA059084R1 | E4H/E MS 4000 3p 750V DCW MP new | 305457.2
1SDA059085R1 | E1/CS 12503p W MP new | 49984.1
1SDA059086R1 | E1/CS 12504p W MP new | 64979.5
1SDA059087R1 | E2/CS 20003p W MP new | 67882.1
1SDA059088R1 | E2/CS 20004p W MP new | 88246.3
1SDA059089R1 | E3/CS 32003p W MP new | 120920.5
1SDA059090R1 | E3/CS 32004p W MP new | 157196.8
1SDA059091R1 | E4/CS 40003p W MP new | 158426.9
1SDA059092R1 | E4/CS 40004p W MP new | 205954.8
1SDA059093R1 | E6/CS 63003p W MP new | 442867.4
1SDA059094R1 | E6/CS 63004p W MP new | 575727.7
1SDA059095R1 | E1MTP Earth.Sw.-Up.Term.1250 3p W MP new | 49984.1
1SDA059096R1 | E1MTP Earth.Sw.-LowTerm.1250 3p W MP new | 49984.1
1SDA059097R1 | E1MTP Earth.Sw.-Up.Term.1250 4p W MP new | 64979.5
1SDA059098R1 | E1MTP Earth.Sw.-LowTerm.1250 4p W MP new | 64979.5
1SDA059099R1 | E2MTP Earth.Sw.-Up.Term.2000 3p W MP new | 67882.1
1SDA059100R1 | E2MTP Earth.Sw.-LowTerm.2000 3p W MP new | 67882.1
1SDA059101R1 | E2MTP Earth.Sw.-Up.Term.2000 4p W MP new | 88246.3
1SDA059102R1 | E2MTP Earth.Sw.-LowTerm.2000 4p W MP new | 88246.3
1SDA059103R1 | E3MTP Earth.Sw.-Up.Term.3200 3p W MP new | 120920.5
1SDA059104R1 | E3MTP Earth.Sw.-LowTerm.3200 3p W MP new | 120920.5
1SDA059105R1 | E3MTP Earth.Sw.-Up.Term.3200 4p W MP new | 157196.8
1SDA059106R1 | E3MTP Earth.Sw.-LowTerm.3200 4p W MP new | 157196.8
1SDA059107R1 | E4MTP Earth.Sw.-Up.Term.4000 3p W MP new | 158426.9
1SDA059108R1 | E4MTP Earth.Sw.-LowTerm.4000 3p W MP new | 158426.9
1SDA059109R1 | E4MTP Earth.Sw.-Up.Term.4000 4p W MP new | 205954.8
1SDA059110R1 | E4MTP Earth.Sw.-LowTerm.4000 4p W MP new | 205954.8
1SDA059111R1 | E6MTP Earth.Sw.-Up.Term.6300 3p W MP new | 442867.4
1SDA059112R1 | E6MTP Earth.Sw.-LowTerm.6300 3p W MP new | 442867.4
1SDA059113R1 | E6MTP Earth.Sw.-Up.Term.6300 4p W MP new | 575727.7
1SDA059114R1 | E6MTP Earth.Sw.-LowTerm.6300 4p W MP new | 575727.7
1SDA059115R1 | E1MT Earth.truckUp.Term.1250 3p W MP new | 49984.1
1SDA059116R1 | E1MT Earth.truckLowTerm.1250 3p W MP new | 49984.1
1SDA059117R1 | E1MT Earth.truckUp.Term.1250 4p W MP new | 64979.5
1SDA059118R1 | E1MT Earth.truckLowTerm.1250 4p W MP new | 64979.5
1SDA059119R1 | E2MT Earth.truckUp.Term.2000 3p W MP new | 67882.1
1SDA059120R1 | E2MT Earth.truckLowTerm.2000 3p W MP new | 67882.1
1SDA059121R1 | E2MT Earth.truckUp.Term.2000 4p W MP new | 88246.3
1SDA059122R1 | E2MT Earth.truckLowTerm.2000 4p W MP new | 88246.3
1SDA059123R1 | E3MT Earth.truckUp.Term.3200 3p W MP new | 120920.5
1SDA059124R1 | E3MT Earth.truckLowTerm.3200 3p W MP new | 120920.5
1SDA059125R1 | E3MT Earth.truckUp.Term.3200 4p W MP new | 157196.8
1SDA059126R1 | E3MT Earth.truckLowTerm.3200 4p W MP new | 157196.8
1SDA059127R1 | E4MT Earth.truckUp.Term.4000 3p W MP new | 158426.9
1SDA059128R1 | E4MT Earth.truckLowTerm.4000 3p W MP new | 158426.9
1SDA059129R1 | E4MT Earth.truckUp.Term.4000 4p W MP new | 205954.8
1SDA059130R1 | E4MT Earth.truckLowTerm.4000 4p W MP new | 205954.8
1SDA059131R1 | E6MT Earth.truckUp.Term.6300 3p W MP new | 442867.4
1SDA059132R1 | E6MT Earth.truckLowTerm.6300 3p W MP new | 442867.4
1SDA059133R1 | E6MT Earth.truckUp.Term.6300 4p W MP new | 575727.7
1SDA059134R1 | E6MT Earth.truckLowTerm.6300 4p W MP new | 575727.7
1SDA059136R1 | E4 /E/fW FP 4p 1000V DCHR-HR new | 56090.1
1SDA059137R1 | E4 /E/fW FP 4p 1000V DCVR-VR new | 64974.2
1SDA059138R1 | E4 /E/fW FP 4p 1000V DCFL-FL new | 64974.2
1SDA059139R1 | E6 /E W FP 3p 750V DCHR-HR new | 46291.9
1SDA059140R1 | E6 /E W FP 3p 750V DCVR-VR new | 50900.9
1SDA059141R1 | E6 /E W FP 3p 750V DCFL-FL new | 58717.2
1SDA059142R1 | E6 /E/fW FP 4p 1000V DCHR-HR new | 60179.1
1SDA059143R1 | E6 /E/fW FP 4p 1000V DCVR-VR new | 66171.2
1SDA059144R1 | E6 /E/fW FP 4p 1000V DCFL-FL new | 76331.7
1SDA059145R1 | Toroidal unipolar PR122 y 123 | 3074.2
1SDA059169R1 | E1B 1000 PR121/P-LI In=1000A 3p F HR | 54783.2
1SDA059170R1 | E1B 1000 PR121/P-LI In=1000A 3p W MP | 51597
1SDA059171R1 | E1B 1000 PR121/P-LI In=1000A 4p F HR | 71218
1SDA059172R1 | E1B 1000 PR121/P-LI In=1000A 4p W MP | 67076
1SDA059173R1 | E1B 1000 PR121/P-LSI In=1000A 3p F HR | 59416
1SDA059174R1 | E1B 1000 PR121/P-LSI In=1000A 3p W MP | 56229.9
1SDA059175R1 | E1B 1000 PR121/P-LSI In=1000A 4p F HR | 75850.8
1SDA059176R1 | E1B 1000 PR121/P-LSI In=1000A 4p W MP | 71708.8
1SDA059177R1 | E1B 1000 PR121/P-LSIG In=1000A 3p F HR | 66879.9
1SDA059178R1 | E1B 1000 PR121/P-LSIG In=1000A 3p W MP | 63694.4
1SDA059179R1 | E1B 1000 PR121/P-LSIG In=1000A 4p F HR | 83314.7
1SDA059180R1 | E1B 1000 PR121/P-LSIG In=1000A 4p W MP | 79173.4
1SDA059181R1 | E1B 1000 PR122/P-LI In=1000A 3p F HR | 57035.3
1SDA059182R1 | E1B 1000 PR122/P-LI In=1000A 3p W MP | 53849.2
1SDA059183R1 | E1B 1000 PR122/P-LI In=1000A 4p F HR | 73470.1
1SDA059184R1 | E1B 1000 PR122/P-LI In=1000A 4p W MP | 69328.8
1SDA059185R1 | E1B 1000 PR122/P-LSI In=1000A 3p F HR | 62826
1SDA059186R1 | E1B 1000 PR122/P-LSI In=1000A 3p W MP | 59640.6
1SDA059187R1 | E1B 1000 PR122/P-LSI In=1000A 4p F HR | 79260.8
1SDA059188R1 | E1B 1000 PR122/P-LSI In=1000A 4p W MP | 75119.5
1SDA059189R1 | E1B 1000 PR122/P-LSIG In=1000A 3p F HR | 72156.6
1SDA059190R1 | E1B 1000 PR122/P-LSIG In=1000A 3p W MP | 68971.1
1SDA059191R1 | E1B 1000 PR122/P-LSIG In=1000A 4p F HR | 88591.4
1SDA059192R1 | E1B 1000 PR122/P-LSIG In=1000A 4p W MP | 84450.1
1SDA059201R1 | E1B 1000 PR123/P-LSIG In=1000A 3p F HR | 106004.6
1SDA059202R1 | E1B 1000 PR123/P-LSIG In=1000A 3p W MP | 102818.4
1SDA059203R1 | E1B 1000 PR123/P-LSIG In=1000A 4p F HR | 122439.4
1SDA059204R1 | E1B 1000 PR123/P-LSIG In=1000A 4p W MP | 118298.1
1SDA059209R1 | E1B/MS 10003p F HR new | 43485.3
1SDA059210R1 | E1B/MS 10003p W MP new | 42588.4
1SDA059211R1 | E1B/MS 10004p F HR new | 56530.6
1SDA059212R1 | E1B/MS 10004p W MP new | 55364.8
1SDA059213R1 | E1N 1000 PR121/P-LI In=1000A 3p F HR | 55878.8
1SDA059214R1 | E1N 1000 PR121/P-LI In=1000A 3p W MP | 52629.1
1SDA059215R1 | E1N 1000 PR121/P-LI 4p F HR | 72642.1
1SDA059216R1 | E1N 1000 PR121/P-LI In=1000A 4p W MP | 68418
1SDA059217R1 | E1N 1000 PR121/P-LSI In=1000A 3p F HR | 60604.4
1SDA059218R1 | E1N 1000 PR121/P-LSI In=1000A 3p W MP | 57354.6
1SDA059219R1 | E1N 1000 PR121/P-LSI In=1000A 4p F HR | 77367.7
1SDA059220R1 | E1N 1000 PR121/P-LSI In=1000A 4p W MP | 73143.6
1SDA059221R1 | E1N 1000 PR121/P-LSIG In=1000A 3p F HR | 68218
1SDA059222R1 | E1N 1000 PR121/P-LSIG In=1000A 3p W MP | 64968.2
1SDA059223R1 | E1N 1000 PR121/P-LSIG 4p F HR | 84981.3
1SDA059224R1 | E1N 1000 PR121/P-LSIG In=1000A 4p W MP | 80757.2
1SDA059225R1 | E1N 1000 PR122/P-LI In=1000A 3p F HR | 58176
1SDA059226R1 | E1N 1000 PR122/P-LI In=1000A 3p W MP | 54926.3
1SDA059227R1 | E1N 1000 PR122/P-LI In=1000A 4p F HR | 74939.3
1SDA059228R1 | E1N 1000 PR122/P-LI In=1000A 4p W MP | 70715.2
1SDA059229R1 | E1N 1000 PR122/P-LSI In=1000A 3p F HR | 64082.6
1SDA059230R1 | E1N 1000 PR122/P-LSI In=1000A 3p W MP | 60833.5
1SDA059231R1 | E1N 1000 PR122/P-LSI In=1000A 4p F HR | 80846.6
1SDA059232R1 | E1N 1000 PR122/P-LSI In=1000A 4p W MP | 76621.8
1SDA059233R1 | E1N 1000 PR122/P-LSIG In=1000A 3p F HR | 73600
1SDA059234R1 | E1N 1000 PR122/P-LSIG 3p W MP | 70350.2
1SDA059235R1 | E1N 1000 PR122/P-LSIG In=1000A 4p F HR | 90363.3
1SDA059236R1 | E1N 1000 PR122/P-LSIG In=1000A 4p W MP | 86139.2
1SDA059245R1 | E1N 1000 PR123/P-LSIG In=1000A 3p F HR | 108124.9
1SDA059246R1 | E1N 1000 PR123/P-LSIG In=1000A 3p W MP | 104875.2
1SDA059247R1 | E1N 1000 PR123/P-LSIG In=1000A 4p F HR | 124888.3
1SDA059248R1 | E1N 1000 PR123/P-LSIG In=1000A 4p W MP | 120663.5
1SDA059253R1 | E1N/MS 10003p F HR new | 43715.1
1SDA059254R1 | E1N/MS 10003p W MP new | 43255.4
1SDA059255R1 | E1N/MS 10004p F HR new | 56829.3
1SDA059256R1 | E1N/MS 10004p W MP new | 57059.2
1SDA059257R1 | E2N 1000 PR121/P-LI In=1000A 3p F HR | 57192.3
1SDA059258R1 | E2N 1000 PR121/P-LI In=1000A 3p W MP | 53632.6
1SDA059259R1 | E2N 1000 PR121/P-LI In=1000A 4p F HR | 74349.8
1SDA059260R1 | E2N 1000 PR121/P-LI In=1000A 4p W MP | 69722.3
1SDA059261R1 | E2N 1000 PR121/P-LSI In=1000A 3p F HR | 61825.2
1SDA059262R1 | E2N 1000 PR121/P-LSI In=1000A 3p W MP | 58497.3
1SDA059263R1 | E2N 1000 PR121/P-LSI In=1000A 4p F HR | 78982.6
1SDA059264R1 | E2N 1000 PR121/P-LSI In=1000A 4p W MP | 74587
1SDA059265R1 | E2N 1000 PR121/P-LSIG In=1000A 3p F HR | 69289.1
1SDA059266R1 | E2N 1000 PR121/P-LSIG In=1000A 3p W MP | 66334.8
1SDA059267R1 | E2N 1000 PR121/P-LSIG In=1000A 4p F HR | 86446.6
1SDA059268R1 | E2N 1000 PR121/P-LSIG In=1000A 4p W MP | 82424.5
1SDA059269R1 | E2N 1000 PR122/P-LI In=1000A 3p F HR | 59444.5
1SDA059270R1 | E2N 1000 PR122/P-LI In=1000A 3p W MP | 55997.4
1SDA059271R1 | E2N 1000 PR122/P-LI In=1000A 4p F HR | 76602
1SDA059272R1 | E2N 1000 PR122/P-LI In=1000A 4p W MP | 72087.7
1SDA059273R1 | E2N 1000 PR122/P-LSI In=1000A 3p F HR | 65235.2
1SDA059274R1 | E2N 1000 PR122/P-LSI In=1000A 3p W MP | 62078.2
1SDA059275R1 | E2N 1000 PR122/P-LSI In=1000A 4p F HR | 82393.3
1SDA059276R1 | E2N 1000 PR122/P-LSI In=1000A 4p W MP | 78167.9
1SDA059277R1 | E2N 1000 PR122/P-LSIG In=1000A 3p F HR | 74565.8
1SDA059278R1 | E2N 1000 PR122/P-LSIG In=1000A 3p W MP | 71875.1
1SDA059279R1 | E2N 1000 PR122/P-LSIG In=1000A 4p F HR | 91723.2
1SDA059280R1 | E2N 1000 PR122/P-LSIG In=1000A 4p W MP | 87964.8
1SDA059289R1 | E2N 1000 PR123/P-LSIG In=1000A 3p F HR | 108413.7
1SDA059290R1 | E2N 1000 PR123/P-LSIG In=1000A 3p W MP | 107415.5
1SDA059291R1 | E2N 1000 PR123/P-LSIG In=1000A 4p F HR | 125571.2
1SDA059292R1 | E2N 1000 PR123/P-LSIG In=1000A 4p W MP | 123505.2
1SDA059297R1 | E2N/MS 10003p F HR new | 46015.7
1SDA059298R1 | E2N/MS 1000 3p W MP new | 42407.6
1SDA059299R1 | E2N/MS 10004p F HR new | 59820.7
1SDA059300R1 | E2N/MS 10004p W MP new | 55129.6
1SDA059301R1 | E2S 1000 PR121/P-LI In=1000A 3p F HR | 58907.9
1SDA059302R1 | E2S 1000 PR121/P-LI In=1000A 3p W MP | 52611.2
1SDA059303R1 | E2S 1000 PR121/P-LI In=1000A 4p F HR | 76580.1
1SDA059304R1 | E2S 1000 PR121/P-LI In=1000A 4p W MP | 68394.2
1SDA059305R1 | E2S 1000 PR121/P-LSI In=1000A 3p F HR | 63540.8
1SDA059306R1 | E2S 1000 PR121/P-LSI In=1000A 3p W MP | 57244
1SDA059307R1 | E2S 1000 PR121/P-LSI In=1000A 4p F HR | 81212.9
1SDA059308R1 | E2S 1000 PR121/P-LSI In=1000A 4p W MP | 73027
1SDA059309R1 | E2S 1000 PR121/P-LSIG In=1000A 3p F HR | 71005.4
1SDA059310R1 | E2S 1000 PR121/P-LSIG In=1000A 3p W MP | 64708.6
1SDA059311R1 | E2S 1000 PR121/P-LSIG In=1000A 4p F HR | 88677.5
1SDA059312R1 | E2S 1000 PR121/P-LSIG In=1000A 4p W MP | 80491.6
1SDA059313R1 | E2S 1000 PR122/P-LI In=1000A 3p F HR | 61160.1
1SDA059314R1 | E2S 1000 PR122/P-LI In=1000A 3p W MP | 54863.3
1SDA059315R1 | E2S 1000 PR122/P-LI In=1000A 4p F HR | 78832.3
1SDA059316R1 | E2S 1000 PR122/P-LI In=1000A 4p W MP | 70647
1SDA059317R1 | E2S 1000 PR122/P-LSI In=1000A 3p F HR | 66951.5
1SDA059318R1 | E2S 1000 PR122/P-LSI In=1000A 3p W MP | 60654.7
1SDA059319R1 | E2S 1000 PR122/P-LSI In=1000A 4p F HR | 84623.6
1SDA059320R1 | E2S 1000 PR122/P-LSI In=1000A 4p W MP | 76437.7
1SDA059321R1 | E2S 1000 PR122/P-LSIG In=1000A 3p F HR | 76281.4
1SDA059322R1 | E2S 1000 PR122/P-LSIG In=1000A 3p W MP | 69985.3
1SDA059323R1 | E2S 1000 PR122/P-LSIG In=1000A 4p F HR | 93954.2
1SDA059324R1 | E2S 1000 PR122/P-LSIG In=1000A 4p W MP | 85768.3
1SDA059333R1 | E2S 1000 PR123/P-LSIG In=1000A 3p F HR | 110129.3
1SDA059334R1 | E2S 1000 PR123/P-LSIG 3p W MP | 103832.6
1SDA059335R1 | E2S 1000 PR123/P-LSIG In=1000A 4p F HR | 127801.5
1SDA059336R1 | E2S 1000 PR123/P-LSIG In=1000A 4p W MP | 119616.2
1SDA059341R1 | E2S/MS 1000 3p F HR new | 49898.6
1SDA059342R1 | E2S/MS 1000 3p W MP new | 43601.9
1SDA059343R1 | E2S/MS 1000 4p F HR new | 64868.2
1SDA059344R1 | E2S/MS 1000 4p W MP new | 56682.9
1SDA059345R1 | E3H 1000 PR121/P-LI In=1000A 3p F HR | 65355.7
1SDA059346R1 | E3H 1000 PR121/P-LI In=1000A 3p W MP | 58727.1
1SDA059347R1 | E3H 1000 PR121/P-LI In=1000A 4p F HR | 84962.1
1SDA059348R1 | E3H 1000 PR121/P-LI In=1000A 4p W MP | 76345.6
1SDA059349R1 | E3H 1000 PR121/P-LSI In=1000A 3p F HR | 69988.6
1SDA059350R1 | E3H 1000 PR121/P-LSI In=1000A 3p W MP | 63359.9
1SDA059351R1 | E3H 1000 PR121/P-LSI In=1000A 4p F HR | 89594.9
1SDA059352R1 | E3H 1000 PR121/P-LSI In=1000A 4p W MP | 80978.4
1SDA059353R1 | E3H 1000 PR121/P-LSIG In=1000A 3p F HR | 77452.5
1SDA059354R1 | E3H 1000 PR121/P-LSIG In=1000A 3p W MP | 70824.5
1SDA059355R1 | E3H 1000 PR121/P-LSIG In=1000A 4p F HR | 97059.5
1SDA059356R1 | E3H 1000 PR121/P-LSIG In=1000A 4p W MP | 88443
1SDA059357R1 | E3H 1000 PR122/P-LI In=1000A 3p F HR | 67607.9
1SDA059358R1 | E3H 1000 PR122/P-LI In=1000A 3p W MP | 60979.9
1SDA059359R1 | E3H 1000 PR122/P-LI In=1000A 4p F HR | 87214.3
1SDA059360R1 | E3H 1000 PR122/P-LI In=1000A 4p W MP | 78597.8
1SDA059361R1 | E3H 1000 PR122/P-LSI In=1000A 3p F HR | 73398.6
1SDA059362R1 | E3H 1000 PR122/P-LSI In=1000A 3p W MP | 66770.6
1SDA059363R1 | E3H 1000 PR122/P-LSI In=1000A 4p F HR | 93005
1SDA059364R1 | E3H 1000 PR122/P-LSI In=1000A 4p W MP | 84389.1
1SDA059365R1 | E3H 1000 PR122/P-LSIG In=1000A 3p F HR | 82729.2
1SDA059366R1 | E3H 1000 PR122/P-LSIG In=1000A 3p W MP | 76101.2
1SDA059367R1 | E3H 1000 PR122/P-LSIG In=1000A 4p F HR | 102335.6
1SDA059368R1 | E3H 1000 PR122/P-LSIG In=1000A 4p W MP | 93719.7
1SDA059377R1 | E3H 1000 PR123/P-LSIG In=1000A 3p F HR | 116577.2
1SDA059378R1 | E3H 1000 PR123/P-LSIG In=1000A 3p W MP | 109949.2
1SDA059379R1 | E3H 1000 PR123/P-LSIG In=1000A 4p F HR | 136183.5
1SDA059380R1 | E3H 1000 PR123/P-LSIG In=1000A 4p W MP | 127567
1SDA059385R1 | E3S 1000 PR121/P-LI In=1000A 3p F HR | 63709
1SDA059386R1 | E3S 1000 PR121/P-LI In=1000A 3p W MP | 54189.7
1SDA059387R1 | E3S 1000 PR121/P-LI In=1000A 4p F HR | 82821.2
1SDA059388R1 | E3S 1000 PR121/P-LI In=1000A 4p W MP | 70446.3
1SDA059389R1 | E3S 1000 PR121/P-LSI In=1000A 3p F HR | 68573
1SDA059390R1 | E3S 1000 PR121/P-LSI In=1000A 3p W MP | 58822.5
1SDA059391R1 | E3S 1000 PR121/P-LSI In=1000A 4p F HR | 87685.9
1SDA059392R1 | E3S 1000 PR121/P-LSI In=1000A 4p W MP | 75079.1
1SDA059393R1 | E3S 1000 PR121/P-LSIG In=1000A 3p F HR | 76411.2
1SDA059394R1 | E3S 1000 PR121/P-LSIG In=1000A 3p W MP | 66286.4
1SDA059395R1 | E3S 1000 PR121/P-LSIG In=1000A 4p F HR | 95523.4
1SDA059396R1 | E3S 1000 PR121/P-LSIG In=1000A 4p W MP | 82543.7
1SDA059397R1 | E3S 1000 PR122/P-LI In=1000A 3p F HR | 66073.8
1SDA059398R1 | E3S 1000 PR122/P-LI In=1000A 3p W MP | 56441.8
1SDA059399R1 | E3S 1000 PR122/P-LI In=1000A 4p F HR | 85186.7
1SDA059400R1 | E3S 1000 PR122/P-LI In=1000A 4p W MP | 72698.4
1SDA059401R1 | E3S 1000 PR122/P-LSI In=1000A 3p F HR | 72154
1SDA059402R1 | E3S 1000 PR122/P-LSI In=1000A 3p W MP | 62232.5
1SDA059403R1 | E3S 1000 PR122/P-LSI In=1000A 4p F HR | 91266.8
1SDA059404R1 | E3S 1000 PR122/P-LSI In=1000A 4p W MP | 78489.8
1SDA059405R1 | E3S 1000 PR122/P-LSIG In=1000A 3p F HR | 81951.5
1SDA059406R1 | E3S 1000 PR122/P-LSIG In=1000A 3p W MP | 71563.1
1SDA059407R1 | E3S 1000 PR122/P-LSIG In=1000A 4p F HR | 101063.7
1SDA059408R1 | E3S 1000 PR122/P-LSIG In=1000A 4p W MP | 87820.4
1SDA059417R1 | E3S 1000 PR123/P-LSIG In=1000A 3p F HR | 117491.3
1SDA059418R1 | E3S 1000 PR123/P-LSIG In=1000A 3p W MP | 105411.1
1SDA059419R1 | E3S 1000 PR123/P-LSIG In=1000A 4p F HR | 136604.2
1SDA059420R1 | E3S 1000 PR123/P-LSIG In=1000A 4p W MP | 124101.4
1SDA059425R1 | E3S/MS 10003p F HR new | 54249.3
1SDA059426R1 | E3S/MS 10003p W MP new | 45180.4
1SDA059427R1 | E3S/MS 10004p F HR new | 70524.5
1SDA059428R1 | E3S/MS 10004p W MP new | 58734.4
1SDA059429R1 | E4H/f3200PR121/P-LIIn=3200A4pFHR | 206215.1
1SDA059430R1 | E4H/f3200PR121/P-LSIIn=3200A4pFHR | 210847.3
1SDA059431R1 | E4H/f3200PR121/P-LSIGIn=3200A4pFHR | 218311.9
1SDA059432R1 | E4H/f3200PR122/P-LIIn=3200A4pFHR | 212636.4
1SDA059433R1 | E4H/f3200PR122/P-LSIIn=3200A4pFHR | 214258
1SDA059434R1 | E4H/f3200PR122/P-LSIGIn=3200A4pFHR | 223588.5
1SDA059436R1 | E4H/f3200PR123/P-LSIGIn=3200A4pFHR | 257436.5
1SDA059437R1 | E4H/f3200PR121/P-LIIn=3200A4pWMP | 203642.3
1SDA059438R1 | E4H/f3200PR121/P-LSIIn=3200A4pWMP | 208275.2
1SDA059439R1 | E4H/f3200PR121/P-LSIGIn=3200A4pWMP | 215739.1
1SDA059440R1 | E4H/f3200PR122/P-LIIn=3200A4pWMP | 210012.6
1SDA059441R1 | E4H/f3200PR122/P-LSIIn=3200A4pWMP | 211685.2
1SDA059442R1 | E4H/f3200PR122/P-LSIGIn=3200A4pWMP | 221015.8
1SDA059444R1 | E4H/f3200PR123/P-LSIGIn=3200A4pWMP | 254863.7
1SDA059448R1 | T4N250 MCP-UL/CSA PR221DS-I In=100 3p FF | 6561.1
1SDA059449R1 | T4N250 MCP-UL/CSA PR221DS-I In=150 3p FF | 7149.3
1SDA059450R1 | T4N250 MCP-UL/CSA PR221DS-I In=250 3p FF | 7910.4
1SDA059451R1 | T4S250 MCP-UL/CSA PR221DS-I In=100 3p FF | 7913.1
1SDA059452R1 | T4S250 MCP-UL/CSA PR221DS-I In=150 3p FF | 8499.3
1SDA059453R1 | T4S250 MCP-UL/CSA PR221DS-I In=250 3p FF | 9263.1
1SDA059454R1 | T4H250 MCP-UL/CSA PR221DS-I In=100 3p FF | 8060.1
1SDA059455R1 | T4H250 MCP-UL/CSA PR221DS-I In=150 3p FF | 8647
1SDA059456R1 | T4H250 MCP-UL/CSA PR221DS-I In=250 3p FF | 9408.1
1SDA059457R1 | T4L250 MCP-UL/CSA PR221DS-I In=100 3p FF | 8654.3
1SDA059458R1 | T4L250 MCP-UL/CSA PR221DS-I In=150 3p FF | 9238.5
1SDA059459R1 | T4L250 MCP-UL/CSA PR221DS-I In=250 3p FF | 10001
1SDA059460R1 | T5N400 MCP-UL/CSA PR221DS-I In=300 3p FF | 8752.3
1SDA059461R1 | T5N400 MCP-UL/CSA PR221DS-I In=400 3p FF | 8752.3
1SDA059462R1 | T5S400 MCP-UL/CSA PR221DS-I In=300 3p FF | 12999
1SDA059463R1 | T5S400 MCP-UL/CSA PR221DS-I In=400 3p FF | 12999
1SDA059464R1 | T5H400 MCP-UL/CSA PR221DS-I In=300 3p FF | 19841.6
1SDA059465R1 | T5H400 MCP-UL/CSA PR221DS-I In=400 3p FF | 19841.6
1SDA059466R1 | T5L400 MCP-UL/CSA PR221DS-I In=300 3p FF | 20998.1
1SDA059467R1 | T5L400 MCP-UL/CSA PR221DS-I In=400 3p FF | 20998.1
1SDA059477R1 | T4L 250 PR223EF In=160A 3p F F | 20613.3
1SDA059478R1 | T4L 250 PR223EF In=160A 4p F F | 22475.3
1SDA059479R1 | T4L 250 PR223EF In=250A 3p F F | 21381
1SDA059480R1 | T4L 250 PR223EF In=250A 4p F F | 23395.4
1SDA059481R1 | T4L 320 PR223EF In=320A 3p F F | 31828.4
1SDA059482R1 | T4L 320 PR223EF In=320A 4p F F | 35930.6
1SDA059483R1 | T5L 400 PR223EF In=320A 3p F F | 32462.9
1SDA059484R1 | T5L 400 PR223EF In=320A 4p F F | 36693.7
1SDA059485R1 | T5L 400 PR223EF In=400A 3p F F | 32462.9
1SDA059486R1 | T5L 400 PR223EF In=400A 4p F F | 36693.7
1SDA059487R1 | T5L 630 PR223EF In=630A 3p F F | 35433.8
1SDA059488R1 | T5L 630 PR223EF In=630A 4p F F | 40257.4
1SDA059491R1 | T4N 250 PR223DS In=160A 3p F F | 18508.2
1SDA059492R1 | T4N 250 PR223DS In=160A 4p F F | 19946.9
1SDA059493R1 | T4N 250 PR223DS In=250A 3p F F | 19275.2
1SDA059494R1 | T4N 250 PR223DS In=250A 4p F F | 20869
1SDA059495R1 | T4N 320 PR223DS In=320A 3p F F | 19859.5
1SDA059496R1 | T4N 320 PR223DS In=320A 4p F F | 21569.1
1SDA059499R1 | T4S 250 PR223DS In=160A 3p F F | 19870.1
1SDA059500R1 | T4S 250 PR223DS In=160A 4p F F | 21581.7
1SDA059501R1 | T4S 250 PR223DS In=250A 3p F F | 20637.1
1SDA059502R1 | T4S 250 PR223DS In=250A 4p F F | 20785.5
1SDA059503R1 | T4S 320 PR223DS In=320A 3p F F | 24009.4
1SDA059504R1 | T4S 320 PR223DS In=320A 4p F F | 26549.7
1SDA059507R1 | T4H 250 PR223DS In=160A 3p F F | 20018.4
1SDA059508R1 | T4H 250 PR223DS In=160A 4p F F | 21757.9
1SDA059509R1 | T4H 250 PR223DS In=250A 3p F F | 20785.5
1SDA059510R1 | T4H 250 PR223DS In=250A 4p F F | 22680.6
1SDA059511R1 | T4H 320 PR223DS In=320A 3p F F | 30698.3
1SDA059512R1 | T4H 320 PR223DS In=320A 4p F F | 34576
1SDA059515R1 | T4L 250 PR223DS In= 160A 3p F F | 25938.3
1SDA059516R1 | T4L 250 PR223DS In=160A 4p F F | 22475.3
1SDA059517R1 | T4L 250 PR223DS In= 250A 3p F F | 25938.3
1SDA059518R1 | T4L 250 PR223DS In=250A 4p F F | 23395.4
1SDA059519R1 | T4L 320 PR223DS In=320A 3p F F | 31828.4
1SDA059520R1 | T4L 320 PR223DS In=320A 4p F F | 35930.6
1SDA059523R1 | T4V 250 PR223DS In=160A 3p F F | 24687
1SDA059524R1 | T4V 250 PR223DS In=160A 4p F F | 27361.8
1SDA059525R1 | T4V 250 PR223DS In=250A 3p F F | 25454.1
1SDA059526R1 | T4V 250 PR223DS In=250A 4p F F | 28283.2
1SDA059527R1 | T4V 320 PR223DS In=320A 3p F F | 33251.2
1SDA059528R1 | T4V 320 PR223DS In=320A 4p F F | 37636.3
1SDA059529R1 | T5N 400 PR223DS In=320A 3p F F | 20123.1
1SDA059530R1 | T5N 400 PR223DS In=320A 4p F F | 21885.1
1SDA059531R1 | T5N 400 PR223DS In=400A 3p F F | 20123.1
1SDA059532R1 | T5N 400 PR223DS In=400A 4p F F | 21885.1
1SDA059533R1 | T5N 630 PR223DS In=630A 3p F F | 23975
1SDA059534R1 | T5N 630 PR223DS In=630A 4p F F | 26507.3
1SDA059535R1 | T5S 400 PR223DS In=320A 3p F F | 24401.5
1SDA059536R1 | T5S 400 PR223DS In=320A 4p F F | 27020.7
1SDA059537R1 | T5S 400 PR223DS In=400A 3p F F | 24401.5
1SDA059538R1 | T5S 400 PR223DS In=400A 4p F F | 27020.7
1SDA059539R1 | T5S 630 PR223DS In=630A 3p F F | 30546.6
1SDA059540R1 | T5S 630 PR223DS In=630A 4p F F | 34394.5
1SDA059541R1 | T5H 400 PR223DS In=320A 3p F F | 31297.8
1SDA059542R1 | T5H 400 PR223DS In=320A 4p F F | 35296
1SDA059543R1 | T5H 400 PR223DS In=400A 3p F F | 31591.2
1SDA059544R1 | T5H 400 PR223DS In=400A 4p F F | 35296
1SDA059545R1 | T5H 630 PR223DS In=630A 3p F F | 33965.9
1SDA059546R1 | T5H 630 PR223DS In=630A 4p F F | 38497.4
1SDA059547R1 | T5L 400 PR223DS In=320A 3p F F | 32462.9
1SDA059548R1 | T5L 400 PR223DS In=320A 4p F F | 36693.7
1SDA059549R1 | T5L 400 PR223DS In=400A 3p F F | 32462.9
1SDA059550R1 | T5L 400 PR223DS In=400A 4p F F | 36693.7
1SDA059551R1 | T5L 630 PR223DS In=630A 3p F F | 35433.8
1SDA059552R1 | T5L 630 PR223DS In=630A 4p F F | 40257.4
1SDA059553R1 | T5V 400 PR223DS In=320A 3p F F | 33926.9
1SDA059554R1 | T5V 400 PR223DS In=320A 4p F F | 38451.7
1SDA059555R1 | T5V 400 PR223DS In=400A 3p F F | 33926.9
1SDA059556R1 | T5V 400 PR223DS In=400A 4p F F | 38451.7
1SDA059557R1 | T5V 630 PR223DS In=630A 3p F F | 37874.8
1SDA059558R1 | T5V 630 PR223DS In=630A 4p F F | 43187.2
1SDA059561R1 | PR223DS In=160 3p T4 | 15196.8
1SDA059562R1 | PR223DS In=160 4p T4 | 16272.6
1SDA059563R1 | PR223DS In=250 3p T4 | 16019.5
1SDA059564R1 | PR223DS In=250 4p T4 | 17259.5
1SDA059565R1 | PR223DS In=320 3p T4 320 | 16067.9
1SDA059566R1 | PR223DS In=320 4p T4 320 | 17316.5
1SDA059567R1 | PR223DS In=320 3p T5 | 18159.1
1SDA059568R1 | PR223DS In=320 4p T5 | 19448.8
1SDA059569R1 | PR223DS In=400 3p T5 | 18159.1
1SDA059570R1 | PR223DS In=400 4p T5 | 19448.8
1SDA059571R1 | PR223DS In=630 3p T5 630 | 19248.1
1SDA059572R1 | PR223DS In=630 4p T5 630 | 20755
1SDA059573R1 | KITFIXINGSCREWSA3-T4-T5F | 224.6
1SDA059596R1 | MOS Mando Solenoide T1-3 48-60 | 10047.3
1SDA059597R1 | MOS Mando Solenoide T1-3 110V | 10047.3
1SDA059598R1 | MOS T1-T2LATERAL. 48...60Vdc new | 10047.3
1SDA059599R1 | MOS T1-T2 LATERAL. 110...250Vac/dc new | 10047.3
1SDA059602R1 | MEASUR.MOD.VM210 EXT.x PR223EF-DS T4-T5 | 12233.3
1SDA059633R1 | E2B/E 16 VERS.SPEC.1150V AC new (EXTR) | 8902.7
1SDA059634R1 | E2B/E 20 VERS.SPEC.1150V AC new (EXTR) | 10270.6
1SDA059635R1 | E2N/E 12 VERS.SPEC.1150V AC new (EXTR) | 8553
1SDA059636R1 | E2N/E 16 VERS.SPEC.1150V AC new (EXTR) | 9306.8
1SDA059637R1 | E2N/E 20 VERS.SPEC.1150V AC new (EXTR) | 11283.4
1SDA059638R1 | E3H/E 12 VERS.SPEC.1150V AC new (EXTR) | 9761.8
1SDA059639R1 | E3H/E 16 VERS.SPEC. 1150V AC new (EXTR) | 10513.7
1SDA059640R1 | E3H/E 20 VERS.SPEC.1150V AC new (EXTR) | 12697.6
1SDA059641R1 | E3H/E 25 VERS.SPEC.1150V AC new (EXTR) | 15955.3
1SDA059642R1 | E3H/E 32 VERS.SPEC.1150V AC new (EXTR) | 20369.5
1SDA059643R1 | E4H/E 32 VERS.SPEC.1150V AC new (EXTR) | 21388.3
1SDA059644R1 | E4H/E 40 VERS.SPEC.1150V AC new (EXTR) | 33931.5
1SDA059645R1 | Kit TRANSF para CUNA. de Emax | 1302.3
1SDA059666R1 | Cuna E1 parte fija W 3p HR-HR | 12783
1SDA059667R1 | Cuna E2 parte fija W 3p HR-HR | 15792.3
1SDA059668R1 | Cuna E2S partefija W 3p HR-HR | 19937.6
1SDA059669R1 | Cuna E3 parte fija W 3p HR-HR | 17778.9
1SDA059670R1 | Cuna E4 parte fija W 3p HR-HR | 31467.4
1SDA059671R1 | Cuna E6 parte fija W 3p HR-HR | 33761.3
1SDA059672R1 | Cuna E1 parte fija W 3p VR-VR | 16854.8
1SDA059673R1 | Cuna E2 parte fija W 3p VR-VR | 20895.5
1SDA059674R1 | Cuna E2S partefija W 3p VR-VR | 21104.8
1SDA059675R1 | Cuna E3 parte fija W 3p VR-VR | 24324.7
1SDA059676R1 | Cuna E4 parte fija W 3p VR-VR | 41645.1
1SDA059677R1 | Cuna E6 parte fija W 3p VR-VR | 46403.2
1SDA059678R1 | E1 W FP 3p F-F new | 12477.7
1SDA059679R1 | E2 W FP 3p F-F new | 22854.8
1SDA059680R1 | E2S W FP 3p F-F new | 23083.4
1SDA059681R1 | Cuna E3 parte fija W 3p F-F | 27887.1
1SDA059682R1 | E4 W FP 3p F-F new | 45563.9
1SDA059683R1 | E6 W FP 3p F-F new | 53528.6
1SDA059684R1 | E1 W FP 3p FL-FL new | 12477.7
1SDA059685R1 | E2 W FP 3p FL-FL new | 22854.8
1SDA059686R1 | E2S W FP 3p FL-FL new | 23083.4
1SDA059687R1 | E3 W FP 3p FL-FL new | 27887.1
1SDA059688R1 | E4 W FP 3p FL-FL new | 45563.9
1SDA059689R1 | E6 W FP 3p FL-FL new | 53528.6
1SDA059690R1 | E1 W FP 3p HR-VR new | 16417
1SDA059691R1 | E2 W FP 3p HR-VR new | 20317.8
1SDA059692R1 | Cuna E2S partefija W 3p HR-VR | 20521.2
1SDA059693R1 | Cuna E3 parte fija W 3p HR-VR | 23274.1
1SDA059694R1 | Cuna E4 parte fija W 3p HR-VR | 40489.2
1SDA059695R1 | E6 W FP 3p HR-VR new | 44302
1SDA059708R1 | E1 W FP 3p VR-HR new | 16417
1SDA059709R1 | E2 W FP 3p VR-HR new | 20317.8
1SDA059710R1 | Cuna E2S partefija W 3p VR-HR | 20521.2
1SDA059711R1 | Cuna E3 parte fija W 3p VR-HR | 23274.1
1SDA059712R1 | E4 W FP 3p VR-HR new | 40489.2
1SDA059713R1 | E6 W FP 3p VR-HR new | 44302
1SDA059762R1 | E1 W FP 4p HR-HR new | 16618.3
1SDA059763R1 | E2 W FP 4p HR-HR new | 20529.8
1SDA059764R1 | E2S W FP 4p HR-HR new | 25919.1
1SDA059765R1 | E3 W FP 4p HR-HR new | 23112.5
1SDA059766R1 | E4 W FP 4p HR-HR new | 40907.2
1SDA059767R1 | E4/f W FP 4p HR-HR new | 53690.9
1SDA059768R1 | E6 W FP 4p HR-HR new | 43889.3
1SDA059769R1 | E6/f W FP 4p HR-HR new | 57605
1SDA059770R1 | E1 W FP 4p VR-VR new | 21910.9
1SDA059771R1 | E2 W FP 4p VR-VR new | 27164.4
1SDA059772R1 | E2S W FP 4p VR-VR new | 27436
1SDA059773R1 | E3 W FP 4p VR-VR new | 30392.9
1SDA059774R1 | E4 W FP 4p VR-VR new | 59233.2
1SDA059775R1 | E4/f W FP 4p VR-VR new | 62194.8
1SDA059776R1 | E6 W FP 4p VR-VR new | 60324.2
1SDA059777R1 | E6/f W FP 4p VR-VR new | 63340.7
1SDA059778R1 | E1 W FP 4p F-F new | 16220.9
1SDA059779R1 | E2 W FP 4p F-F new | 31325.6
1SDA059780R1 | E2S W FP 4p F-F new | 31638.9
1SDA059781R1 | E3 W FP 4p F-F new | 41169.5
1SDA059782R1 | E4 W FP 4p F-F new | 59233.2
1SDA059783R1 | E4/f W FP 4p F-F new | 62194.8
1SDA059784R1 | E6 W FP 4p F-F new | 69587.2
1SDA059785R1 | E6/f W FP 4p F-F new | 73066.7
1SDA059786R1 | E1 W FP 4p FL-FL new | 16220.9
1SDA059787R1 | E2 W FP 4p FL-FL new | 31325.6
1SDA059788R1 | E2S W FP 4p FL-FL new | 31638.9
1SDA059789R1 | E3 W FP 4p FL-FL new | 41169.5
1SDA059790R1 | E4 W FP 4p FL-FL new | 59233.2
1SDA059791R1 | E4/f W FP 4p FL-FL new | 62194.8
1SDA059792R1 | E6 W FP 4p FL-FL new | 69587.2
1SDA059793R1 | E6/f W FP 4p FL-FL new | 73066.7
1SDA059794R1 | E1 W FP 4p HR-VR new | 22479.9
1SDA059795R1 | E2 W FP 4p HR-VR new | 31670.7
1SDA059796R1 | E2S W FP 4p HR-VR new | 31987.3
1SDA059797R1 | E3 W FP 4p HR-VR new | 31144.1
1SDA059798R1 | E4 W FP 4p HR-VR new | 55183.3
1SDA059799R1 | E4/f W FP 4p HR-VR new | 57942.8
1SDA059800R1 | E6 W FP 4p HR-VR new | 57593.1
1SDA059801R1 | E6/f W FP 4p HR-VR new | 60472.5
1SDA059818R1 | E1 W FP 4p VR-HR new | 22479.9
1SDA059819R1 | E2 W FP 4p VR-HR new | 31670.7
1SDA059820R1 | E2S W FP 4p VR-HR new | 31987.3
1SDA059821R1 | E3 W FP 4p VR-HR new | 31144.1
1SDA059822R1 | E4 W FP 4p VR-HR new | 55183.3
1SDA059823R1 | E4/f W FP 4p VR-HR new | 57942.8
1SDA059824R1 | E6 W FP 4p VR-HR new | 57593.1
1SDA059825R1 | E6/f W FP 4p VR-HR new | 60472.5
1SDA059890R1 | E1 /E W FP 3p 750V DCHR-HR new | 17527.8
1SDA059891R1 | E2 /E W FP 3p 750V DCHR-HR new | 21653.2
1SDA059892R1 | E3 /E W FP 3p 750V DCHR-HR new | 24377.7
1SDA059893R1 | E4 /E W FP 3p 750V DCHR-HR new | 43146.8
1SDA059894R1 | E1 /E W FP 3p 750V DCVR-VR new | 18488.3
1SDA059895R1 | Cuna E2 W FP 3p 750V DC VR-VR | 22921.1
1SDA059896R1 | E3 /E W FP 3p 750V DCVR-VR new | 26682.2
1SDA059897R1 | E4 /E W FP 3p 750V DCVR-VR new | 45681.8
1SDA059898R1 | E1 /E W FP 3p 750V DCFL-FL new | 13687.2
1SDA059899R1 | E2 /E W FP 3p 750V DCFL-FL new | 25070.6
1SDA059900R1 | E3 /E W FP 3p 750V DCFL-FL new | 30590.3
1SDA059901R1 | E4 /E W FP 3p 750V DCFL-FL new | 49980.1
1SDA059902R1 | E1 /E W FP 4p 1000V DCHR-HR new | 22786.6
1SDA059903R1 | E2 /E W FP 4p 1000V DCHR-HR new | 28149.4
1SDA059904R1 | E3 /E W FP 4p 1000V DCHR-HR new | 31690.6
1SDA059905R1 | E1 /E W FP 4p 1000V DCVR-VR new | 24034.6
1SDA059906R1 | E2 /E W FP 4p 1000V DCVR-VR new | 29797.5
1SDA059907R1 | E3 /E W FP 4p 1000V DCVR-VR new | 33338.6
1SDA059908R1 | E1 /E W FP 4p 1000V DCFL-FL new | 17792.8
1SDA059909R1 | E2 /E W FP 4p 1000V DCFL-FL new | 34362
1SDA059910R1 | E3 /E W FP 4p 1000V DCFL-FL new | 45159.8
1SDA059916R1 | ACCESS.FORCONVERS.INMSE1/6new | 816.1
1SDA060088R1 | T4N 250 UL/CSA PR221DS-LS/I 100 4p F F | 7706.4
1SDA060089R1 | T4N 250 UL/CSA PR221DS-LS/I 150 4p F F | 8395.3
1SDA060090R1 | T4N 250 UL/CSA PR221DS-LS/I 250 4p F F | 9291.5
1SDA060091R1 | T4H 250 UL/CSA PR221DS-LS/I 100 4p F F | 9467.1
1SDA060092R1 | T4H 250 UL/CSA PR221DS-LS/I 150 4p F F | 10156
1SDA060093R1 | T4H 250 UL/CSA PR221DS-LS/I 250 4p F F | 11048.2
1SDA060094R1 | T4N 250 UL/CSA TMF 20-500 3p F F | 5163.5
1SDA060095R1 | T4N 250 UL/CSA TMF 20-500 4p F F | 6193.5
1SDA060096R1 | T4N 250 UL/CSA TMD 30-500 4p F F | 6193.5
1SDA060097R1 | T4N 250 UL/CSA TMD 40-500 4p F F | 6193.5
1SDA060098R1 | T4N 250 UL/CSA TMD 50-500 4p F F | 6193.5
1SDA060099R1 | T4N 250 UL/CSA TMA 80-400..800 4p F F | 6675.7
1SDA060100R1 | T4N 250 UL/CSA TMA 100-500..1000 4p F F | 6675.7
1SDA060101R1 | T4N250 UL TMA 125-625..1250 4p F F N100% | 6675.7
1SDA060102R1 | T4N250 UL TMA 150-750..1500 4p F F N100% | 8257.5
1SDA060103R1 | T4N250 UL TMA 200-1000..2000 4p FF N100% | 9083.5
1SDA060104R1 | T4N250 UL TMA 250-1250..2500 4p FF N100% | 9083.5
1SDA060105R1 | T4H 250 UL/CSA TMF 20-500 4p F F | 7952.8
1SDA060106R1 | T4H 250 UL/CSA TMD 30-500 4p F F | 7952.8
1SDA060107R1 | T4H 250 UL/CSA TMD 40-500 4p F F | 7952.8
1SDA060108R1 | T4H 250 UL/CSA TMD 50-500 4p F F | 7952.8
1SDA060109R1 | T4H 250 UL/CSA TMA 80-400..800 4p F F | 8435.1
1SDA060110R1 | T4H 250 UL/CSA TMA 100-500..1000 4p F F | 8435.1
1SDA060111R1 | T4H250 UL TMA 125-625..1250 4p F F N100% | 8435.1
1SDA060112R1 | T4H250 UL TMA 150-750..1500 4p F F N100% | 10018.2
1SDA060113R1 | T4H250 UL TMA 200-1000..2000 4p FF N100% | 10842.2
1SDA060114R1 | T4H250 UL TMA 250-1250..2500 4p FF N100% | 10842.2
1SDA060115R1 | T5N 400 UL/CSA PR221DS-LS/I 300 4p F F | 10279.2
1SDA060116R1 | T5N 400 UL/CSA PR221DS-LS/I 400 4p F F | 10279.2
1SDA060117R1 | T5H 400 UL/CSA PR221DS-LS/I 300 4p F F | 23303.9
1SDA060118R1 | T5H 400 UL/CSA PR221DS-LS/I 400 4p F F | 23303.9
1SDA060123R1 | T4H-D 250 MCS-UL/CSA Im=3000 4p F F | 8526.5
1SDA060124R1 | T5H-D 400 MCS-UL/CSA Im=5000 4p F F | 9839.3
1SDA060150R1 | RHE_H S800 MANILLA M.GIR.PUERTA ABB-CMC | 311.4
1SDA060179R1 | RHE_S S800 500MM BARRA R.MAN.GIR.ABB-CMC | 119.9
1SDA060181R1 | T4S 250 UL/CSA TMF 20-500 3p F F | 6486.3
1SDA060182R1 | T4H 250 UL/CSA TMF 20-500 3p F F | 6628
1SDA060183R1 | T4L 250 UL/CSA TMF 20-500 3p F F | 7208.3
1SDA060184R1 | T4V 250 UL/CSA TMF 20-500 3p F F | 11164.1
1SDA060198R1 | EP010 Modbus FBP PR122-3 332-3 | 10110.3
1SDA060202R1 | T6N 630 TMA 630-6300 3p F F | 13302.4
1SDA060203R1 | T6N 630 TMA 630-6300 4p F F | 18409.5
1SDA060204R1 | T6S 630 TMA 630-6300 3p F F | 20133.7
1SDA060205R1 | T6S 630 TMA 630-6300 4p F F | 24158.4
1SDA060206R1 | T6H 630 TMA 630-6300 3p F F | 24576.4
1SDA060207R1 | T6H 630 TMA 630-6300 4p F F | 27915.6
1SDA060208R1 | T6L 630 TMA 630-6300 3p F F | 24604.2
1SDA060209R1 | T6L 630 TMA 630-6300 4p F F | 29524.5
1SDA060210R1 | T6N 630 TMA 630-6300 4p F F InN=100%In | 18409.5
1SDA060211R1 | T6S 630 TMA 630-6300 4p F F InN=100%In | 24158.4
1SDA060212R1 | T6H 630 TMA 630-6300 4p F F InN=100%In | 27915.6
1SDA060213R1 | T6L 630 TMA 630-6300 4p F F InN=100%In | 29524.5
1SDA060214R1 | Interruptor T6N 800 A, Relevador TMA, 3 Polos sin Terminales | 23120.5
1SDA060215R1 | T6N 800 TMA 800-8000 4p F F | 26354.3
1SDA060216R1 | T6S 800 TMA 800-8000 3p F F | 25802.5
1SDA060217R1 | T6S 800 TMA 800-8000 4p F F | 30961.3
1SDA060218R1 | Interruptor T6H 800 A, Relevador TMA, 3 Polos sin Terminales | 30700.3
1SDA060219R1 | T6H 800 TMA 800-8000 4p F F | 35659.7
1SDA060220R1 | T6L 800 TMA 800-8000 3p F F | 31393.8
1SDA060221R1 | T6L 800 TMA 800-8000 4p F F | 37672.7
1SDA060222R1 | T6N 800 TMA 800-8000 4p F F InN=100%In | 26354.3
1SDA060223R1 | T6S 800 TMA 800-8000 4p F F InN=100%In | 30961.3
1SDA060224R1 | T6H 800 TMA 800-8000 4p F F InN=100%In | 35659.7
1SDA060225R1 | T6L 800 TMA 800-8000 4p F F InN=100%In | 37672.7
1SDA060226R1 | T6N 630 PR221DS-LS/I In=630 3p F F | 19173.9
1SDA060227R1 | T6N 630 PR221DS-I In=630 3p F F | 19173.9
1SDA060228R1 | T6N 630 PR222DS/P-LSI In=630 3p F F | 22070.6
1SDA060229R1 | T6N 630 PR222DS/P-LSIG In=630 3p F F | 21961.9
1SDA060230R1 | T6N 630 PR223DS In=630 3p F F | 32264.2
1SDA060231R1 | T6N 630 PR221DS-LS/I In=630 4p F F | 23007.9
1SDA060232R1 | T6N 630 PR221DS-I In=630 4p F F | 23007.9
1SDA060233R1 | T6N 630 PR222DS/P-LSI In=630 4p F F | 25902.5
1SDA060234R1 | T6N 630 PR222DS/P-LSIG In=630 4p F F | 34254.7
1SDA060235R1 | T6N 630 PR223DS In=630 4p F F | 35645.8
1SDA060236R1 | T6S 630 PR221DS-LS/I In=630 3p F F | 28408.4
1SDA060237R1 | T6S 630 PR221DS-I In=630 3p F F | 23965.7
1SDA060238R1 | T6S630PR222DS/P-LSIIn=6303pFF | 26557
1SDA060239R1 | T6S630PR222DS/P-LSIGIn=6303pFF | 29895.5
1SDA060240R1 | T6S 630 PR223DS In=630 3p F F | 37100.4
1SDA060241R1 | T6S630PR221DS-LS/IIn=6304pFF | 28432.2
1SDA060242R1 | T6S630PR221DS-IIn=6304pFF | 28432.2
1SDA060243R1 | T6S630PR222DS/P-LSIIn=6304pFF | 31296.5
1SDA060244R1 | T6S630PR222DS/P-LSIGIn=6304pFF | 34635.6
1SDA060245R1 | T6S 630 PR223DS In=630 4p F F | 41936.6
1SDA060246R1 | T6H630PR221DS-LS/IIn=6303pFF | 26790.2
1SDA060247R1 | T6H630PR221DS-IIn=6303pFF | 26790.2
1SDA060248R1 | T6H630PR222DS/P-LSIIn=6303pFF | 29652.4
1SDA060249R1 | T6H 630 PR222DS/P-LSIG In=630 3p F F | 29696.8
1SDA060250R1 | T6H 630 PR223DS In=630 3p F F | 40259.4
1SDA060251R1 | T6H 630 PR221DS-LS/I In=630 4p F F | 32515.3
1SDA060252R1 | T6H 630 PR221DS-I In=630 4p F F | 32515.3
1SDA060253R1 | T6H 630 PR222DS/P-LSI In=630 4p F F | 35411.3
1SDA060254R1 | T6H 630 PR222DS/P-LSIG In=630 4p F F | 38787.5
1SDA060255R1 | T6H 630 PR223DS In=630 4p F F | 45726.8
1SDA060256R1 | T6L 630 PR221DS-LS/I In=630 3p F F | 28438.9
1SDA060257R1 | T6L 630 PR221DS-I In=630 3p F F | 28438.9
1SDA060258R1 | T6L 630 PR222DS/P-LSI In=630 3p F F | 31334.2
1SDA060259R1 | T6L 630 PR222DS/P-LSIG In=630 3p F F | 34713.1
1SDA060260R1 | T6L 630 PR223DS In=630 3p F F | 41613.3
1SDA060261R1 | T6L 630 PR223EF In=630 3p F F | 41613.3
1SDA060262R1 | T6L 630 PR221DS-LS/I In=630 4p F F | 34125.6
1SDA060263R1 | T6L 630 PR221DS-I In=630 4p F F | 34125.6
1SDA060264R1 | T6L 630 PR222DS/P-LSI In=630 4p F F | 37020.9
1SDA060265R1 | T6L 630 PR222DS/P-LSIG In=630 4p F F | 40398.5
1SDA060266R1 | T6L 630 PR223DS In=630 4p F F | 47351.7
1SDA060267R1 | T6L 630 PR223EF In=630 4p F F | 47351.7
1SDA060268R1 | Interruptor T6N 800 A, Relevador PR221DS-LS/I 3 Polos sin Terminales | 26229.8
1SDA060269R1 | T6N 800 PR221DS-I In=800 3p F F | 24918.9
1SDA060270R1 | T6N 800 PR222DS/P-LSI In=800 3p F F | 27814.9
1SDA060271R1 | Interruptor T6N 800 A, Relevador PR222DS/P-LSIG 3 Polos sin Terminales | 32833.2
1SDA060272R1 | T6N 800 PR223DS In=800 3p F F | 38061.6
1SDA060273R1 | T6N 800 PR221DS-LS/I In=800 4p F F | 29902.1
1SDA060274R1 | T6N 800 PR221DS-I In=800 4p F F | 29902.1
1SDA060275R1 | T6N 800 PR222DS/P-LSI In=800 4p F F | 32798.1
1SDA060276R1 | T6N 800 PR222DS/P-LSIG In=800 4p F F | 36175.7
1SDA060277R1 | T6N 800 PR223DS In=800 4p F F | 43089.8
1SDA060278R1 | T6S 800 PR221DS-LS/I In=800 3p F F | 28757.5
1SDA060279R1 | T6S 800 PR221DS-I In=800 3p F F | 28757.5
1SDA060280R1 | T6S 800 PR222DS/P-LSI In=800 3p F F | 31652.8
1SDA060281R1 | T6S 800 PR222DS/P-LSIG In=800 3p F F | 35031.7
1SDA060282R1 | T6S 800 PR223DS In=800 3p F F | 41936.6
1SDA060283R1 | T6S 800 PR221DS-LS/I In=800 4p F F | 34511.1
1SDA060284R1 | T6S 800 PR221DS-I In=800 4p F F | 34511.1
1SDA060285R1 | T6S 800 PR222DS/P-LSI In=800 4p F F | 37403.8
1SDA060286R1 | T6S 800 PR222DS/P-LSIG In=800 4p F F | 40782
1SDA060287R1 | T6S 800 PR223DS In=800 4p F F | 47739.9
1SDA060289R1 | Interruptor T6H 800 A, Relevador PR221DS-LS/I 3 Polos sin Terminales | 33752
1SDA060290R1 | T6H 800 PR221DS-I In=800 3p F F | 32670.3
1SDA060291R1 | T6H 800 PR222DS/P-LSI In=800 3p F F | 35567.6
1SDA060292R1 | Interruptor T6H 800 A, Relevador PR222DS/P-LSIG 3 Polos sin Terminales | 45223.4
1SDA060293R1 | T6H 800 PR223DS In=800 3p F F | 45885.2
1SDA060294R1 | T6H 800 PR221DS-LS/I In=800 4p F F | 39202.9
1SDA060295R1 | T6H 800 PR221DS-I In=800 4p F F | 39202.9
1SDA060296R1 | T6H 800 PR222DS/P-LSI In=800 4p F F | 42098.9
1SDA060297R1 | T6H 800 PR222DS/P-LSIG In=800 4p F F | 45475.8
1SDA060298R1 | T6H 800 PR223DS In=800 4p F F | 52477.4
1SDA060299R1 | T6L 800 PR221DS-LS/I In=800 3p F F | 34347.5
1SDA060300R1 | T6L 800 PR221DS-I In=800 3p F F | 34347.5
1SDA060301R1 | T6L 800 PR222DS/P-LSI In=800 3p F F | 37242.8
1SDA060302R1 | T6L 800 PR222DS/P-LSIG In=800 3p F F | 40621.1
1SDA060303R1 | T6L 800 PR223DS In=800 3p F F | 47578.3
1SDA060304R1 | T6L 800 PR223EF In=800 3p F F | 47578.3
1SDA060305R1 | T6L 800 PR221DS-LS/I In=800 4p F F | 41217.2
1SDA060306R1 | T6L 800 PR221DS-I In=800 4p F F | 41217.2
1SDA060307R1 | T6L 800 PR222DS/P-LSI In=800 4p F F | 44110.6
1SDA060308R1 | T6L 800 PR222DS/P-LSIG In=800 4p F F | 47490.2
1SDA060309R1 | T6L 800 PR223DS In=800 4p F F | 54508.9
1SDA060310R1 | T6L 800 PR223EF In=800 4p F F | 54508.9
1SDA060311R1 | T6N 800 PR222MP-LRIU In=630 3p F F | 26784.2
1SDA060312R1 | T6S 800 PR222MP-LRIU In=630 3p F F | 62949.9
1SDA060313R1 | T6H 800 PR222MP-LRIU In=630 3p F F | 33576.4
1SDA060314R1 | T6L 800 PR222MP-LRIU In=630 3p F F | 36212.8
1SDA060315R1 | T6L630TMA630-63004pFFN100%1000VAC/DC | 32392.7
1SDA060319R1 | T6L630PR221DS-LS/IIn=6303pFF1000VAC | 31200.4
1SDA060323R1 | T6L800 PR221DS-LS/I In=800 3p FF 1000VAC | 36567.8
1SDA060329R1 | T6H 630 BREAKING PART 3p F F | 20989.5
1SDA060335R1 | T6N 800 BREAKING PART 3p F F | 18758.6
1SDA060343R1 | T6D 630 3p F F | 11527.8
1SDA060344R1 | T6D 630 4p F F | 13831.6
1SDA060345R1 | T6D 800 3p F F | 12449.9
1SDA060346R1 | T6D 800 4p F F | 15214.1
1SDA060351R1 | PR221DS-LS/IIn=630T66303p | 4496.4
1SDA060354R1 | PR222DS/P-LSIGIn=630T66303p | 11477.5
1SDA060356R1 | PR222DS/PD-LSIG In=630 T6 630 3p | 17679.5
1SDA060362R1 | PR222DS/PD-LSIG In=630 T6 630 4p | 18916.9
1SDA060363R1 | PR221DS-LS/IIn=800T68003p | 4688.5
1SDA060366R1 | PR222DS/P-LSIGIn=800T68003p | 11966.3
1SDA060367R1 | PR222DS/PD-LSIIn=800T68003p | 15316.7
1SDA060368R1 | PR222DS/PD-LSIG In=800 T6 800 3p | 18430.7
1SDA060374R1 | PR222DS/PD-LSIG In=800 T6 800 4p | 19723
1SDA060376R1 | PR223DS In=630 T6 630 3p | 19448.8
1SDA060377R1 | PR223DS In=630 T6 630 4p | 20809.3
1SDA060378R1 | PR223DS In=800 T6 800 3p | 20274.1
1SDA060379R1 | PR223DS In=800 T6 800 4p | 21693.6
1SDA060384R1 | T6 W FP 3p EF | 9240.5
1SDA060385R1 | T6 W FP 3p HR | 8658.3
1SDA060386R1 | T6 W FP 3p VR | 8615.2
1SDA060387R1 | T6 W FP 4p EF | 11660.9
1SDA060388R1 | T6 W FP 4p HR | 10929.6
1SDA060389R1 | T6 W FP 4p VR | 10929.6
1SDA060390R1 | KIT MP T6 630/800 W 3p | 2348.3
1SDA060391R1 | KIT MP T6 630/800 W 4p | 3053.7
1SDA060393R1 | AUX-SAT61S51FORPR221-222-223 | 643.2
1SDA060394R1 | AUE T6 250Vac/dc 2 CONTATTI ANTICIP. | 1383.1
1SDA060395R1 | Mando Motor de Energía Acumulada - MOE 24 V cd para T6 | 26745.1
1SDA060396R1 | MOE T6 48...60 Vdc | 26181.4
1SDA060397R1 | MOE, Mando Motor de Energía Acumulada, 110...125 V ca/cd para T6 | 26745.1
1SDA060398R1 | MOE T6 220...250 Vac/dc | 26181.4
1SDA060399R1 | MOE T6 380 Vac | 26181.4
1SDA060400R1 | MOE-E T6 24 Vdc x COM. A DISTANZA | 29945.2
1SDA060401R1 | MOE-E T6 48...60 Vdc x COM. A DIST. | 29945.2
1SDA060402R1 | MOE-E T6 110...125 Vac/dc x COM.DIST. | 29945.2
1SDA060403R1 | MOE-E T6 220...250 Vac/dc x COM.DIST. | 29945.2
1SDA060404R1 | MOE-E T6 380 Vac x COM. A DISTANZA | 29945.2
1SDA060405R1 | Mando giratorio directo - RHD normal para fijo y enchufable sobre T6. | 1894.5
1SDA060406R1 | RHD_EM T6 F EMER. DIRETTA | 1832.2
1SDA060407R1 | RHD T6 W NORM. DIRETTA | 1832.2
1SDA060408R1 | RHD_EM T6 W EMER. DIRETTA | 1832.2
1SDA060409R1 | RHE, Mando giratorio reenviado normal, para fijo y enchufable sobre T6 | 2358.9
1SDA060410R1 | RHE_EM T6 F EMERG. RINVIATA | 2283.3
1SDA060411R1 | RHE T6 W NORM. RINVIATA | 2283.3
1SDA060412R1 | RHE_EM T6 W EMERG. RINVIATA | 2283.3
1SDA060413R1 | RHE_B T6 F BASETTA PER C.M.R. RINV. | 998.9
1SDA060414R1 | RHE_B T6 W BASETTA PER C.M.R. RINV. | 1044
1SDA060415R1 | RHE_H T6 MANIGLIA x C.M.R. RINV. | 747.2
1SDA060416R1 | RHE_H_EM T6 MAN.EME. x C.M.R.RINV. | 747.2
1SDA060417R1 | FLD T6 F FRONTALE PER COM. A LEVA | 714.1
1SDA060418R1 | FLD T6 W FRONTALE PER COM. A LEVA | 827.4
1SDA060423R1 | KIT F T6 630/800 - S6 630/800 6pcs | 426
1SDA060425R1 | KIT R T6 3pcs | 2392
1SDA060426R1 | KIT R T6 4pcs | 2866.9
1SDA060427R1 | KIT R T6 6pcs | 4773.3
1SDA060428R1 | KIT R T6 8pcs | 5728.5
1SDA060429R1 | FDUT6FRONTDISPLAYUNITxPR222-PR223 | 6379
1SDA060430R1 | TA NEUTRO EXT 630A T6 | 2050.8
1SDA060431R1 | TA NEUTRO EXT 800A T6 | 2217.1
1SDA060432R1 | FLANGE FOR THE COMPARTM.DOOR T6 F | 1068.5
1SDA060433R1 | FLANGE FOR THE COMPARTM.DOOR T6 W | 1068.5
1SDA060434R1 | FLANGE x COMPART.DOOR MOE/RHD/FLD T6 F | 1068.5
1SDA060439R1 | T4N 250 UL/CSA PR222DS/P-LSI 100 4p F F | 10573.9
1SDA060440R1 | T4N 250 UL/CSA PR222DS/P-LSI 150 4p F F | 11261.5
1SDA060441R1 | T4N 250 UL/CSA PR222DS/P-LSI 250 4p F F | 12155.8
1SDA060442R1 | T4N 250 UL/CSA PR222DS/P-LSIG 100 4p F F | 12295.5
1SDA060443R1 | T4N 250 UL/CSA PR222DS/P-LSIG 150 4p F F | 12981.1
1SDA060444R1 | T4N 250 UL/CSA PR222DS/P-LSIG 250 4p F F | 13877.3
1SDA060445R1 | T4H 250 UL/CSA PR222DS/P-LSI 100 4p F F | 12334.6
1SDA060446R1 | T4H 250 UL/CSA PR222DS/P-LSI 150 4p F F | 13022.2
1SDA060447R1 | T4H 250 UL/CSA PR222DS/P-LSI 250 4p F F | 13914.4
1SDA060448R1 | T4H 250 UL/CSA PR222DS/P-LSIG 100 4p F F | 14056.2
1SDA060449R1 | T4H 250 UL/CSA PR222DS/P-LSIG 150 4p F F | 14741.8
1SDA060450R1 | T4H 250 UL/CSA PR222DS/P-LSIG 250 4p F F | 15636.7
1SDA060451R1 | T5N 400 UL/CSA PR222DS/P-LSI 300 4p F F | 13147.4
1SDA060452R1 | T5N 400 UL/CSA PR222DS/P-LSI 400 4p F F | 13147.4
1SDA060453R1 | T5N 400 UL/CSA PR222DS/P-LSIG 300 4p F F | 14865.6
1SDA060454R1 | T5N 400 UL/CSA PR222DS/P-LSIG 400 4p F F | 14865.6
1SDA060455R1 | T5H 400 UL/CSA PR222DS/P-LSI 300 4p F F | 23303.9
1SDA060456R1 | T5H 400 UL/CSA PR222DS/P-LSI 400 4p F F | 23303.9
1SDA060457R1 | T5H 400 UL/CSA PR222DS/P-LSIG 300 4p F F | 27891.1
1SDA060458R1 | T5H 400 UL/CSA PR222DS/P-LSIG 400 4p F F | 27891.1
1SDA060534R1 | PLLT1-T2-T3PADLOCKSDEVICEOPEN | 394.8
1SDA060537R1 | Interruptor T6N 1,000 A, Relevador PR221DS-LS/I 3 Polos sin Terminales | 30835.4
1SDA060538R1 | T6N 1000 PR221DS-I In=1000 3p F F | 31391.8
1SDA060539R1 | T6N 1000 PR222DS/P-LSI In=1000 3p F F | 31886
1SDA060540R1 | Interruptor T6N 1,000 A, Relevador PR222-DS/P-LSIG 3 Polos sin Terminales | 36812.9
1SDA060541R1 | T6N 1000 PR223DS In=1000 3p F F | 42171.1
1SDA060542R1 | T6N 1000 PR221DS-LS/I In=1000 4p F F | 34785.3
1SDA060543R1 | T6N 1000 PR221DS-I In=1000 4p F F | 34785.3
1SDA060544R1 | T6N 1000 PR222DS/P-LSI In=1000 4p F F | 38260.3
1SDA060545R1 | T6N 1000 PR222DS/P-LSIG In=1000 4p F F | 42314.8
1SDA060546R1 | T6N 1000 PR223DS In=1000 4p F F | 49286.6
1SDA060547R1 | T6S 1000 PR221DS-LS/I In=1000 3p F F | 28990.6
1SDA060548R1 | T6S 1000 PR221DS-I In=1000 3p F F | 28990.6
1SDA060552R1 | T6S 1000 PR222DS/P-LSI In=1000 3p F F | 31886
1SDA060554R1 | T6S 1000 PR222DS/P-LSIG In=1000 3p F F | 35264.2
1SDA060555R1 | T6S 1000 PR223DS In=1000 3p F F | 42171.1
1SDA060556R1 | T6S 1000 PR221DS-LS/I In=1000 4p F F | 34785.3
1SDA060557R1 | T6S 1000 PR221DS-I In=1000 4p F F | 34785.3
1SDA060558R1 | T6S 1000 PR222DS/P-LSI In=1000 4p F F | 38260.3
1SDA060559R1 | T6S 1000 PR222DS/P-LSIG In=1000 4p F F | 42314.8
1SDA060560R1 | T6S 1000 PR223DS In=1000 4p F F | 49286.6
1SDA060561R1 | T6H 1000 PR221DS-LS/I In=1000 3p F F | 33563.9
1SDA060562R1 | T6H 1000 PR221DS-I In=1000 3p F F | 32857.1
1SDA060563R1 | T6H 1000 PR222DS/P-LSI In=1000 3p F F | 35753.1
1SDA060564R1 | T6H 1000 PR222DS/P-LSIG In=1000 3p F F | 39970.6
1SDA060565R1 | T6H 1000 PR223DS In=1000 3p F F | 46071.3
1SDA060566R1 | T6H 1000 PR221DS-LS/I In=1000 4p F F | 39426.8
1SDA060567R1 | T6H 1000 PR221DS-I In=1000 4p F F | 39426.8
1SDA060568R1 | T6H 1000 PR222DS/P-LSI In=1000 4p F F | 42902.4
1SDA060569R1 | T6H 1000 PR222DS/P-LSIG In=1000 4p F F | 46954.3
1SDA060573R1 | T6H 1000 PR223DS In=1000 4p F F | 53967.8
1SDA060574R1 | T6L 1000 PR221DS-LS/I In=1000 3p F F | 34513.7
1SDA060575R1 | T6L 1000 PR221DS-I In=1000 3p F F | 34513.7
1SDA060576R1 | T6L 1000 PR222DS/P-LSI In=1000 3p F F | 37407.8
1SDA060577R1 | T6L 1000 PR222DS/P-LSIG In=1000 3p F F | 40786
1SDA060578R1 | T6L 1000 PR223DS In=1000 3p F F | 47744.5
1SDA060579R1 | T6L 1000 PR223EF In=1000 3p F F | 47744.5
1SDA060580R1 | T6L 1000 PR221DS-LS/I In=1000 4p F F | 41415.9
1SDA060581R1 | T6L 1000 PR221DS-I In=1000 4p F F | 41415.9
1SDA060582R1 | T6L 1000 PR222DS/P-LSI In=1000 4p F F | 44888.2
1SDA060583R1 | T6L 1000 PR222DS/P-LSIG In=1000 4p F F | 48941.5
1SDA060584R1 | T6L 1000 PR223DS In=1000 4p F F | 55976.2
1SDA060585R1 | T6L 1000 PR223EF In=1000 4p F F | 55976.2
1SDA060594R1 | T6D 1000 3p F F | 14833.8
1SDA060595R1 | T6D 1000 4p F F | 17800.7
1SDA060596R1 | PR221DS-LS/IIn=1000T610003p | 10889.9
1SDA060601R1 | PR222DS/PD-LSIG In=1000 T6 1000 3p | 19183.8
1SDA060607R1 | PR222DS/PD-LSIG In=1000 T6 1000 4p | 20527.2
1SDA060608R1 | PR223DS In=1000 T6 1000 3p | 21101.5
1SDA060609R1 | PR223DS In=1000 T6 1000 4p | 22578.6
1SDA060610R1 | TA NEUTRO EXT 1000A T6 | 2217.1
1SDA060611R1 | MOL-D T6 A CHIAVI DIVERSE x MOE | 264.3
1SDA060612R1 | MOL-S T6 A CHIAVI UGUALI N.20005 x MOE | 264.3
1SDA060613R1 | MOL-S T6 A CHIAVI UGUALI N.20006 x MOE | 258.4
1SDA060614R1 | MOL-S T6 A CHIAVI UGUALI N.20007 x MOE | 446.5
1SDA060615R1 | MOL-S T6 A CHIAVI UGUALI N.20008 x MOE | 258.4
1SDA060625R1 | TA NEUTRO EXT 150A T4 UL | 949.9
1SDA060626R1 | TA NEUTRO EXT 300A T5 UL | 1020.8
1SDA060630R1 | T5N400 UL/CSA TMA 300-1500..3000 3p F F | 8390.7
1SDA060631R1 | T5N400 UL/CSA TMA 400-2000..4000 3p F F | 8390.7
1SDA060632R1 | T5N400 UL TMA 300-1500..3000 4p FF N100% | 10069.9
1SDA060633R1 | T5N400 UL TMA 400-2000..4000 4p FF N100% | 10069.9
1SDA060634R1 | T5S400 UL/CSA TMA 300-1500..3000 3p F F | 11749
1SDA060635R1 | T5S400 UL/CSA TMA 400-2000..4000 3p F F | 11749
1SDA060636R1 | T5S400 UL TMA 300-1500..3000 4p FF N100% | 15058.4
1SDA060637R1 | T5S400 UL TMA 400-2000..4000 4p FF N100% | 15058.4
1SDA060638R1 | T5H400 UL/CSA TMA 300-1500..3000 3p F F | 18727.4
1SDA060639R1 | T5H 400 UL/CSA TMA 400-3000, 3 P F F | 16482.5
1SDA060639R1 | T5H400 UL/CSA TMA 400-2000..4000 3p F F | 16482.5
1SDA060642R1 | T5L400 UL/CSA TMA 300-1500..3000 3p F F | 20378.8
1SDA060643R1 | T5L400 UL/CSA TMA 400-2000..4000 3p F F | 20378.8
1SDA060644R1 | T5L400 UL TMA 300-1500..3000 4p FF N100% | 24451.2
1SDA060645R1 | T5L400 UL TMA 400-2000..4000 4p FF N100% | 24451.2
1SDA060646R1 | T5V400 UL/CSA TMA 300-1500..3000 3p F F | 21800.3
1SDA060647R1 | T5V400 UL/CSA TMA 400-2000..4000 3p F F | 21800.3
1SDA060648R1 | T5V400 UL TMA 300-1500..3000 4p FF N100% | 26162.2
1SDA060649R1 | T5V400 UL TMA 400-2000..4000 4p FF N100% | 26162.2
1SDA060658R1 | KLF-D T6 BL.CHI DIV.AP.x FRON/MAN.ROT | 346.5
1SDA060659R1 | KLF-S T6 BL.CHI UG.N.20005 xFRON/MAN.ROT | 346.5
1SDA060660R1 | KLF-S T6 BL.CHI UG.N.20006 xFRON/MAN.ROT | 340.5
1SDA060661R1 | KLF-S T6 BL.CHI UG.N.20007 xFRON/MAN.ROT | 340.5
1SDA060662R1 | KLF-S T6 BL.CHI UG.N.20008 xFRON/MAN.ROT | 340.5
1SDA060685R1 | MIR-HB T6-S6 | 5076.7
1SDA060686R1 | MIR-VB T6-S6 | 4909.1
1SDA060687R1 | KIT FC CuAl 4x150mm2 T6 1000 3pcs | 3082.2
1SDA060688R1 | KIT FC CuAl 4x150mm2 T6 1000 4pcs | 3694.9
1SDA060689R1 | Juego de Terminales FC CuAl para alojar hasta 4 cables de 70...150 mm2 (3/0…250 Kcmil) para interruptor T6 hasta 1,000 A, 6 Pzs | 5306.5
1SDA060690R1 | KIT FC CuAl 4x150mm2 T6 1000 8pcs | 7383.2
1SDA060691R1 | E2N-A 800 PR121/P-LI In=800A 3p F HR | 57192.3
1SDA060693R1 | E2N-A 800 PR121/P-LI In=800A 3p W MP | 53632.6
1SDA060695R1 | E2N-A 800 PR121/P-LSI In=800A 3p F HR | 61825.2
1SDA060697R1 | E2N-A 800 PR121/P-LSI In=800A 3p W MP | 58497.3
1SDA060699R1 | E2N-A 800 PR121/P-LSIG In=800A 3p F HR | 69289.1
1SDA060701R1 | E2N-A 800 PR121/P-LSIG In=800A 3p W MP | 66334.8
1SDA060703R1 | E2N-A 800 PR122/P-LI In=800A 3p F HR | 59444.5
1SDA060705R1 | E2N-A 800 PR122/P-LI In=800A 3p W MP | 55997.4
1SDA060707R1 | E2N-A 800 PR122/P-LSI In=800A 3p F HR | 65235.2
1SDA060709R1 | E2N-A 800 PR122/P-LSI In=800A 3p W MP | 62078.2
1SDA060711R1 | E2N-A 800 PR122/P-LSIG In=800A 3p F HR | 74565.8
1SDA060713R1 | E2N-A 800 PR122/P-LSIG In=800A 3p W MP | 71875.1
1SDA060719R1 | E2N-A 800 PR123/P-LSIG In=800A 3p F HR | 108413.7
1SDA060721R1 | E2N-A 800 PR123/P-LSIG In=800A 3p W MP | 107415.5
1SDA060723R1 | E3S-A 3200 PR121/P-LI In=3200 3p F VR<HR | 159658.3
1SDA060725R1 | E3S-A 3200 PR121/P-LI In=3200A 3p W MP | 168827.9
1SDA060727R1 | E3S-A 3200 PR121/P-LSI 3p VR<H | 164107
1SDA060729R1 | E3S-A 3200 PR121/P-LSI In=3200A 3p W MP | 173499.8
1SDA060731R1 | E3S-A 3200 PR121/P-LSIG In3200 3pF VR<HR | 171275.5
1SDA060733R1 | E3S-A 3200 PR121/P-LSIG In=3200A 3p W MP | 181026
1SDA060735R1 | E3S-A 3200 PR122/P-LI In=3200 3p F VR<HR | 161821.1
1SDA060737R1 | E3S-A 3200 PR122/P-LI In=3200A 3p W MP | 171099.3
1SDA060739R1 | E3S-A 3200 PR122/P-LSI In3200 3p F VR<HR | 167382.6
1SDA060741R1 | E3S-A 3200 PR122/P-LSI In=3200A 3p W MP | 176938.4
1SDA060743R1 | E3S-A 3200 PR122/P-LSIG In3200 3pF VR<HR | 176342.2
1SDA060745R1 | E3S-A 3200 PR122/P-LSIG In=3200A 3p W MP | 186346.4
1SDA060751R1 | E3S-A 3200 PR123/P-LSIG In3200 3pF VR<HR | 208846.2
1SDA060753R1 | E3S-A 3200 PR123/P-LSIG 3p WMP | 220475.9
1SDA060755R1 | E3S-A 800 PR121/P-LI In=800A 3p F HR | 63709
1SDA060757R1 | E3S-A 800 PR121/P-LI In=800A 3p W MP | 54189.7
1SDA060759R1 | E3S-A 800 PR121/P-LSI In=800A 3p F HR | 68573
1SDA060761R1 | E3S-A 800 PR121/P-LSI In=800A 3p W MP | 58822.5
1SDA060763R1 | E3S-A 800 PR121/P-LSIG In=800A 3p F HR | 76411.2
1SDA060765R1 | E3S-A 800 PR121/P-LSIG In=800A 3p W MP | 66286.4
1SDA060767R1 | E3S-A 800 PR122/P-LI In=800A 3p F HR | 66073.8
1SDA060769R1 | E3S-A 800 PR122/P-LI In=800A 3p W MP | 56441.8
1SDA060771R1 | E3S-A 800 PR122/P-LSI In=800A 3p F HR | 72154
1SDA060773R1 | E3S-A 800 PR122/P-LSI In=800A 3p W MP | 62232.5
1SDA060775R1 | E3S-A 800 PR122/P-LSIG In=800A 3p F HR | 81951.5
1SDA060777R1 | E3S-A 800 PR122/P-LSIG In=800A 3p W MP | 71563.1
1SDA060783R1 | E3S-A 800 PR123/P-LSIG In=800A 3p F HR | 117491.3
1SDA060785R1 | E3S-A 800 PR123/P-LSIG In=800A 3p W MP | 105411.1
1SDA060787R1 | E3H-A 800 PR121/P-LI In=800A 3p F HR | 60972.6
1SDA060789R1 | E3H-A 800 PR121/P-LI In=800A 3p W MP | 52854.3
1SDA060791R1 | E3H-A 800 PR121/P-LSI In=800A 3p F HR | 65605.5
1SDA060793R1 | E3H-A 800 PR121/P-LSI In=800A 3p W MP | 57487.1
1SDA060795R1 | E3H-A 800 PR121/P-LSIG In=800A 3p F HR | 73070.1
1SDA060797R1 | E3H-A 800 PR121/P-LSIG In=800A 3p W MP | 64951.7
1SDA060799R1 | E3H-A 800 PR122/P-LI In=800A 3p F HR | 63224.8
1SDA060801R1 | E3H-A 800 PR122/P-LI In=800A 3p W MP | 55106.4
1SDA060803R1 | E3H-A 800 PR122/P-LSI In=800A 3p F HR | 69015.5
1SDA060805R1 | E3H-A 800 PR122/P-LSI In=800A 3p W MP | 60897.8
1SDA060807R1 | E3H-A 800 PR122/P-LSIG In=800A 3p F HR | 78346.1
1SDA060809R1 | E3H-A 800 PR122/P-LSIG In=800A 3p W MP | 70228.4
1SDA060815R1 | E3H-A 800 PR123/P-LSIG In=800A 3p F HR | 112194
1SDA060817R1 | E3H-A 800 PR123/P-LSIG In=800A 3p W MP | 104075.7
1SDA060819R1 | E3H-A 3200 PR121/P-LI In=3200 3p F VR<HR | 155558.7
1SDA060821R1 | E3H-A 3200 PR121/P-LI In=3200A 3p W MP | 153618.6
1SDA060823R1 | E3H-A 3200 PR121/P-LSI In3200 3p F VR<HR | 160145.2
1SDA060825R1 | E3H-A 3200 PR121/P-LSI In=3200A 3p W MP | 158205
1SDA060827R1 | E3H-A 3200 PR121/P-LSIG In3200 3pF VR<HR | 167535.6
1SDA060829R1 | E3H-A 3200 PR121/P-LSIG In=3200A 3p W MP | 165594.8
1SDA060831R1 | E3H-A 3200 PR122/P-LI In=3200 3p F VR<HR | 157788.4
1SDA060833R1 | E3H-A 3200 PR122/P-LI In=3200A 3p W MP | 155848.2
1SDA060835R1 | E3H-A 3200 PR122/P-LSI In3200 3p F VR<HR | 163522.1
1SDA060837R1 | E3H-A 3200 PR122/P-LSI In=3200A 3p W MP | 161581.3
1SDA060839R1 | E3H-A 3200 PR122/P-LSIG In3200 3pF VR<HR | 172759.3
1SDA060841R1 | E3H-A 3200 PR122/P-LSIG In=3200A 3p W MP | 170818.4
1SDA060847R1 | E3H-A 3200 PR123/P-LSIG In3200 3pF VR<HR | 206268.1
1SDA060849R1 | E3H-A 3200 PR123/P-LSIG In=3200A 3p W MP | 204327.9
1SDA060851R1 | E3V-A 800 PR121/P-LI In=800A 3p F HR | 62801.5
1SDA060853R1 | E3V-A 800 PR121/P-LI In=800A 3p W MP | 53911.5
1SDA060855R1 | E3V-A 800 PR121/P-LSI In=800A 3p F HR | 67434.4
1SDA060857R1 | E3V-A 800 PR121/P-LSI In=800A 3p W MP | 58637
1SDA060859R1 | E3V-A 800 PR121/P-LSIG In=800A 3p F HR | 74898.9
1SDA060861R1 | E3V-A 800 PR121/P-LSIG In=800A 3p W MP | 66250.6
1SDA060863R1 | E3V-A 800 PR122/P-LI In=800A 3p F HR | 65053.7
1SDA060865R1 | E3V-A 800 PR122/P-LI In=800A 3p W MP | 56208.7
1SDA060867R1 | E3V-A 800 PR122/P-LSI In=800A 3p F HR | 70845.1
1SDA060869R1 | E3V-A 800 PR122/P-LSI In=800A 3p W MP | 62115.9
1SDA060871R1 | E3V-A 800 PR122/P-LSIG In=800A 3p F HR | 80175.6
1SDA060873R1 | E3V-A 800 PR122/P-LSIG In=800A 3p W MP | 71632.6
1SDA060879R1 | E3V-A 800 PR123/P-LSIG In=800A 3p F HR | 114022.9
1SDA060881R1 | E3V-A 800 PR123/P-LSIG In=800A 3p W MP | 106157.6
1SDA060883R1 | E3V-A 3200 PR121/P-LI In=3200 3p F VR<HR | 160226
1SDA060885R1 | E3V-A 3200 PR121/P-LI In=3200A 3p W MP | 158226.9
1SDA060887R1 | E3V-A 3200 PR121/P-LSI In3200 3p F VR<HR | 164812.5
1SDA060889R1 | E3V-A 3200 PR121/P-LSI In=3200A 3p W MP | 162813.3
1SDA060891R1 | E3V-A 3200 PR121/P-LSIG In3200 3pF VR<HR | 172202.2
1SDA060893R1 | E3V-A 3200 PR121/P-LSIG In=3200A 3p W MP | 170203.1
1SDA060895R1 | E3V-A 3200 PR122/P-LI In=3200 3p F VR<HR | 162455.6
1SDA060897R1 | E3V-A 3200 PR122/P-LI In=3200A 3p W MP | 160456.5
1SDA060899R1 | E3V-A 3200 PR122/P-LSI In3200 3p F VR<HR | 168188.7
1SDA060901R1 | E3V-A 3200 PR122/P-LSI In=3200A 3p W MP | 166189.6
1SDA060903R1 | E3V-A 3200 PR122/P-LSIG In3200 3pF VR<HR | 177425.9
1SDA060905R1 | E3V-A 3200 PR122/P-LSIG In=3200A 3p W MP | 175426.8
1SDA060911R1 | E3V-A 3200 PR123/P-LSIG In3200 3pF VR<HR | 210935.4
1SDA060913R1 | E3V-A 3200 PR123/P-LSIG In=3200A 3p W MP | 208936.2
1SDA060915R1 | E1N-A 800 PR121/P-LI In=800A 3p F HR | 51997.1
1SDA060917R1 | E1N-A 800 PR121/P-LI In=800A 3p W MP | 47273.6
1SDA060919R1 | E1N-A 800 PR121/P-LSI In=800A 3p F HR | 56722.7
1SDA060921R1 | E1N-A 800 PR121/P-LSI In=800A 3p W MP | 52764.2
1SDA060923R1 | E1N-A 800 PR121/P-LSIG In=800A 3p F HR | 64336.3
1SDA060925R1 | E1N-A 800 PR121/P-LSIG In=800A 3p W MP | 59612.7
1SDA060927R1 | E1N-A 800 PR122/P-LI In=800A 3p F HR | 54295
1SDA060929R1 | E1N-A 800 PR122/P-LI In=800A 3p W MP | 49570.8
1SDA060931R1 | E1N-A 800 PR122/P-LSI In=800A 3p F HR | 60201.6
1SDA060933R1 | E1N-A 800 PR122/P-LSI In=800A 3p W MP | 55478
1SDA060935R1 | E1N-A 800 PR122/P-LSIG In=800A 3p F HR | 69719
1SDA060937R1 | E1N-A 800 PR122/P-LSIG In=800A 3p W MP | 64994.7
1SDA060943R1 | E1N-A 800 PR123/P-LSIG In=800A 3p F HR | 104243.3
1SDA060945R1 | E1N-A 800 PR123/P-LSIG In=800A 3p W MP | 99519.7
1SDA060947R1 | E1N-A 1200 PR121/P-LI In=1200A 3p F HR | 61346.2
1SDA060949R1 | E1N-A 1200 PR121/P-LI In=1200A 3p W MP | 60762.7
1SDA060951R1 | E1N-A 1200 PR121/P-LSI In=1200A 3p F HR | 66071.8
1SDA060953R1 | E1N-A 1200 PR121/P-LSI In=1200A 3p W MP | 65534.6
1SDA060955R1 | E1N-A 1200 PR121/P-LSIG In=1200A 3p F HR | 73685.4
1SDA060957R1 | E1N-A 1200 PR121/P-LSIG In=1200A 3p W MP | 72512.3
1SDA060959R1 | E1N-A 1200 PR122/P-LI In=1200A 3p F HR | 63643.4
1SDA060961R1 | E1N-A 1200 PR122/P-LI In=1200A 3p W MP | 63082.4
1SDA060963R1 | E1N-A 1200 PR122/P-LSI In=1200A 3p F HR | 69550.7
1SDA060965R1 | E1N-A 1200 PR122/P-LSI In=1200A 3p W MP | 69047.3
1SDA060967R1 | E1N-A 1200 PR122/P-LSIG In=1200A 3p F HR | 79067.4
1SDA060969R1 | E1N-A 1200 PR122/P-LSIG In=1200A 3p W MP | 78658.1
1SDA060975R1 | E1N-A 1200 PR123/P-LSIG In=1200A 3p F HR | 113592.4
1SDA060977R1 | E1N-A 1200 PR123/P-LSIG In=1200A 3p W MP | 113520.8
1SDA060979R1 | E2S-A 1200 PR121/P-LI In=1200A 3p F HR | 64719.8
1SDA060981R1 | E2S-A 1200 PR121/P-LI In=1200A 3p W MP | 60629.5
1SDA060983R1 | E2S-A 1200 PR121/P-LSI In=1200A 3p F HR | 69352.7
1SDA060985R1 | E2S-A 1200 PR121/P-LSI In=1200A 3p W MP | 65262.3
1SDA060987R1 | E2S-A 1200 PR121/P-LSIG In=1200A 3p F HR | 76817.3
1SDA060989R1 | E2S-A 1200 PR121/P-LSIG In=1200A 3p W MP | 72726.9
1SDA060991R1 | E2S-A 1200 PR122/P-LI In=1200A 3p F HR | 66972
1SDA060993R1 | E2S-A 1200 PR122/P-LI In=1200A 3p W MP | 62882.3
1SDA060995R1 | E2S-A 1200 PR122/P-LSI In=1200A 3p F HR | 72763.4
1SDA060997R1 | E2S-A 1200 PR122/P-LSI In=1200A 3p W MP | 68673
1SDA060999R1 | E2S-A 1200 PR122/P-LSIG In=1200A 3p F HR | 82093.3
1SDA061001R1 | E2S-A 1200 PR122/P-LSIG In=1200A 3p W MP | 78003.6
1SDA061007R1 | E2S-A 1200 PR123/P-LSIG In=1200A 3p F HR | 115941.2
1SDA061009R1 | E2S-A 1200 PR123/P-LSIG 3p WMP | 111851.6
1SDA061011R1 | E2S-A 800 PR121/P-LI In=800A 3p F HR | 52507.2
1SDA061013R1 | E2S-A 800 PR121/P-LI In=800A 3p W MP | 47737.2
1SDA061015R1 | E2S-A 800 PR121/P-LSI In=800A 3p F HR | 57140
1SDA061017R1 | E2S-A 800 PR121/P-LSI In=800A 3p W MP | 53417.3
1SDA061019R1 | E2S-A 800 PR121/P-LSIG In=800A 3p F HR | 64604.6
1SDA061021R1 | E2S-A 800 PR121/P-LSIG In=800A 3p W MP | 59834
1SDA061023R1 | E2S-A 800 PR122/P-LI In=800A 3p F HR | 54759.3
1SDA061025R1 | E2S-A 800 PR122/P-LI In=800A 3p W MP | 49989.4
1SDA061027R1 | E2S-A 800 PR122/P-LSI In=800A 3p F HR | 60550.7
1SDA061029R1 | E2S-A 800 PR122/P-LSI In=800A 3p W MP | 55780.8
1SDA061031R1 | E2S-A 800 PR122/P-LSIG In=800A 3p F HR | 69881.3
1SDA061033R1 | E2S-A 800 PR122/P-LSIG In=800A 3p W MP | 65110.7
1SDA061039R1 | E2S-A 800 PR123/P-LSIG In=800A 3p F HR | 105803.2
1SDA061041R1 | E2S-A 800 PR123/P-LSIG 3p W MP | 100937.9
1SDA061043R1 | E2S-A 1600 PR121/P-LI 3p F HR | 70424.4
1SDA061045R1 | E2S-A 1600 PR121/P-LI In=1600A 3p W MP | 69685.9
1SDA061047R1 | E2S-A 1600 PR121/P-LSI In=1600A 3p F HR | 75057.9
1SDA061049R1 | E2S-A 1600 PR121/P-LSI In=1600A 3p W MP | 74318.7
1SDA061051R1 | E2S-A 1600 PR121/P-LSIG In=1600A 3p F HR | 82521.8
1SDA061053R1 | E2S-A 1600 PR121/P-LSIG In=1600A 3p W MP | 81783.3
1SDA061055R1 | E2S-A 1600 PR122/P-LI In=1600A 3p F HR | 72677.3
1SDA061057R1 | E2S-A 1600 PR122/P-LI In=1600A 3p W MP | 71938
1SDA061059R1 | E2S-A 1600 PR122/P-LSI In=1600A 3p F HR | 78468
1SDA061061R1 | E2S-A 1600 PR122/P-LSI In=1600A 3p W MP | 77729.4
1SDA061063R1 | E2S-A 1600 PR122/P-LSIG In=1600A 3p F HR | 87798.5
1SDA061065R1 | E2S-A 1600 PR122/P-LSIG In=1600A 3p W MP | 87059.9
1SDA061071R1 | E2S-A 1600 PR123/P-LSIG 3pF HR | 124079.5
1SDA061073R1 | E2S-A 1600 PR123/P-LSIG 3p WMP | 120907.3
1SDA061075R1 | E2H-A 800 PR121/P-LI In=800A 3p F HR | 55132.3
1SDA061077R1 | E2H-A 800 PR121/P-LI In=800A 3p W MP | 50123.9
1SDA061079R1 | E2H-A 800 PR121/P-LSI In=800A 3p F HR | 59996.9
1SDA061081R1 | E2H-A 800 PR121/P-LSI In=800A 3p W MP | 56088.1
1SDA061083R1 | E2H-A 800 PR121/P-LSIG In=800A 3p F HR | 67834.4
1SDA061085R1 | E2H-A 800 PR121/P-LSIG In=800A 3p W MP | 62826
1SDA061087R1 | E2H-A 800 PR122/P-LI In=800A 3p F HR | 57497.7
1SDA061089R1 | E2H-A 800 PR122/P-LI In=800A 3p W MP | 52488.6
1SDA061091R1 | E2H-A 800 PR122/P-LSI In=800A 3p F HR | 63577.9
1SDA061093R1 | E2H-A 800 PR122/P-LSI In=800A 3p W MP | 58569.5
1SDA061095R1 | E2H-A 800 PR122/P-LSIG In=800A 3p F HR | 73374.8
1SDA061097R1 | E2H-A 800 PR122/P-LSIG In=800A 3p W MP | 68366.4
1SDA061103R1 | E2H-A 800 PR123/P-LSIG In=800A 3p F HR | 111093.1
1SDA061105R1 | E2H-A 800 PR123/P-LSIG In=800A 3p W MP | 105984.7
1SDA061107R1 | E2H-A 1200 PR121/P-LI In=1200A 3p F HR | 67955.7
1SDA061109R1 | E2H-A 1200 PR121/P-LI In=1200A 3p W MP | 63661.3
1SDA061111R1 | E2H-A 1200 PR121/P-LSI In=1200A 3p F HR | 72820.3
1SDA061113R1 | E2H-A 1200 PR121/P-LSI In=1200A 3p W MP | 68526
1SDA061115R1 | E2H-A 1200 PR121/P-LSIG In=1200A 3p F HR | 80657.8
1SDA061117R1 | E2H-A 1200 PR121/P-LSIG In=1200A 3p W MP | 76363.5
1SDA061119R1 | E2H-A 1200 PR122/P-LI In=1200A 3p F HR | 70320.4
1SDA061121R1 | E2H-A 1200 PR122/P-LI In=1200A 3p W MP | 66026.1
1SDA061123R1 | E2H-A 1200 PR122/P-LSI In=1200A 3p F HR | 76401.3
1SDA061125R1 | E2H-A 1200 PR122/P-LSI In=1200A 3p W MP | 72106.9
1SDA061127R1 | E2H-A 1200 PR122/P-LSIG In=1200A 3p F HR | 86198.2
1SDA061129R1 | E2H-A 1200 PR122/P-LSIG In=1200A 3p W MP | 81903.8
1SDA061135R1 | E2H-A 1200 PR123/P-LSIG In=1200A 3p F HR | 121738.6
1SDA061137R1 | E2H-A 1200 PR123/P-LSIG In=1200A 3p W MP | 117444.2
1SDA061139R1 | E2H-A 1600 PR121/P-LI In=1600A 3p F HR | 73945.7
1SDA061141R1 | E2H-A 1600 PR121/P-LI In=1600A 3p W MP | 73170.7
1SDA061143R1 | E2H-A 1600 PR121/P-LSI In=1600A 3p F HR | 78810.4
1SDA061145R1 | E2H-A 1600 PR121/P-LSI In=1600A 3p W MP | 78034.7
1SDA061147R1 | E2H-A 1600 PR121/P-LSIG In=1600A 3p F HR | 86647.9
1SDA061149R1 | E2H-A 1600 PR121/P-LSIG In=1600A 3p W MP | 85872.3
1SDA061151R1 | E2H-A 1600 PR122/P-LI In=1600A 3p F HR | 76310.5
1SDA061153R1 | E2H-A 1600 PR122/P-LI In=1600A 3p W MP | 75535.5
1SDA061155R1 | E2H-A 1600 PR122/P-LSI In=1600A 3p F HR | 82391.3
1SDA061157R1 | E2H-A 1600 PR122/P-LSI In=1600A 3p W MP | 81615.7
1SDA061159R1 | E2H-A 1600 PR122/P-LSIG 3p FHR | 92188.2
1SDA061161R1 | E2H-A 1600 PR122/P-LSIG In=1600A 3p W MP | 91413.2
1SDA061167R1 | E2H-A 1600 PR123/P-LSIG In=1600A 3p F HR | 130282.9
1SDA061169R1 | E2H-A 1600 PR123/P-LSIG In=1600A 3p W MP | 126953
1SDA061171R1 | E4L-A 3200 PR121/P-LI In=3200A 3p F HR | 169936.1
1SDA061173R1 | E4L-A 3200 PR121/P-LI In=3200A 3p W MP | 167816.4
1SDA061175R1 | E4L-A 3200 PR121/P-LSI In=3200A 3p F HR | 174800.8
1SDA061177R1 | E4L-A 3200 PR121/P-LSI In=3200A 3p W MP | 172681.1
1SDA061179R1 | E4L-A 3200 PR121/P-LSIG In=3200A 3p F HR | 182638.3
1SDA061181R1 | E4L-A 3200 PR121/P-LSIG In=3200A 3p W MP | 180518.6
1SDA061183R1 | E4L-A 3200 PR122/P-LI In=3200A 3p F HR | 172301.6
1SDA061185R1 | E4L-A 3200 PR122/P-LI In=3200A 3p W MP | 170181.2
1SDA061187R1 | E4L-A 3200 PR122/P-LSI In=3200A 3p F HR | 178381.7
1SDA061189R1 | E4L-A 3200 PR122/P-LSI In=3200A 3p W MP | 176262
1SDA061191R1 | E4L-A 3200 PR122/P-LSIG In=3200A 3p F HR | 188178.6
1SDA061193R1 | E4L-A 3200 PR122/P-LSIG In=3200A 3p W MP | 186058.9
1SDA061199R1 | E4L-A 3200 PR123/P-LSIG In=3200A 3p F HR | 223719
1SDA061201R1 | E4L-A 3200 PR123/P-LSIG In=3200A 3p W MP | 221599.3
1SDA061203R1 | E4L-A 3600 PR121/P-LI In=3600A 3p F HR | 294172.6
1SDA061205R1 | E4L-A 3600 PR121/P-LI In=3600A 3p W MP | 330948.3
1SDA061207R1 | E4L-A 3600 PR121/P-LSI In=3600A 3p F HR | 298794.1
1SDA061209R1 | E4L-A 3600 PR121/P-LSI In=3600A 3p W MP | 335715
1SDA061211R1 | E4L-A 3600 PR121/P-LSIG In=3600A 3p F HR | 306240.2
1SDA061213R1 | E4L-A 3600 PR121/P-LSIG In=3600A 3p W MP | 343396.2
1SDA061215R1 | E4L-A 3600 PR122/P-LI In=3600A 3p F HR | 296419.4
1SDA061217R1 | E4L-A 3600 PR122/P-LI In=3600A 3p W MP | 333265.4
1SDA061219R1 | E4L-A 3600 PR122/P-LSI In=3600A 3p F HR | 302196.2
1SDA061221R1 | E4L-A 3600 PR122/P-LSI In=3600A 3p W MP | 339225
1SDA061222R1 | E4L-A 3600 PR122/P-LSI In=3600A 4p W MP | 438508.8
1SDA061223R1 | E4L-A 3600 PR122/P-LSIG In=3600A 3p F HR | 311502.9
1SDA061225R1 | E4L-A 3600 PR122/P-LSIG In=3600A 3p W MP | 348825.9
1SDA061231R1 | E4L-A 3600 PR123/P-LSIG In=3600A 3p F HR | 345266.1
1SDA061233R1 | E4L-A 3600 PR123/P-LSIG In=3600A 3p W MP | 383654.8
1SDA061299R1 | E6L-A 5000 PR121/P-LI In=5000A 3p F HR | 417614.1
1SDA061301R1 | E6L-A 5000 PR121/P-LI In=5000A 3p W MP | 393456.4
1SDA061303R1 | E6L-A 5000 PR121/P-LSI In=5000A 3p F HR | 422928.5
1SDA061305R1 | E6L-A 5000 PR121/P-LSI In=5000A 3p W MP | 398321
1SDA061307R1 | E6L-A 5000 PR121/P-LSIG In=5000A 3p F HR | 431491.4
1SDA061309R1 | E6L-A 5000 PR121/P-LSIG In=5000A 3p W MP | 406158.6
1SDA061311R1 | E6L-A 5000 PR122/P-LI In=5000A 3p F HR | 420197.5
1SDA061313R1 | E6L-A 5000 PR122/P-LI In=5000A 3p W MP | 395821.1
1SDA061315R1 | E6L-A 5000 PR122/P-LSI In=5000A 3p F HR | 426840.7
1SDA061317R1 | E6L-A 5000 PR122/P-LSI In=5000A 3p W MP | 401902
1SDA061319R1 | E6L-A 5000 PR122/P-LSIG In=5000A 3p F HR | 437544.4
1SDA061321R1 | E6L-A 5000 PR122/P-LSIG In=5000A 3p W MP | 411698.9
1SDA061327R1 | E6L-A 5000 PR123/P-LSIG In=5000A 3p F HR | 476371.6
1SDA061329R1 | E6L-A 5000 PR123/P-LSIG In=5000A 3p W MP | 447239.3
1SDA061363R1 | E1B-A/MS 1200 3p F HR new | 46021
1SDA061365R1 | E1B-A/MS 1200 3p W MP new | 47484.9
1SDA061367R1 | E1B-A/MS 800 3p F HR new | 41969.1
1SDA061369R1 | E1B-A/MS 800 3p W MP new | 37337.6
1SDA061371R1 | E1N-A/MS 1200 3p F HR new | 48986.5
1SDA061373R1 | E1N-A/MS 1200 3p W MP new | 47553.7
1SDA061375R1 | E1N-A/MS 800 3p F HR new | 41998.9
1SDA061377R1 | E1N-A/MS 800 3p W MP new | 37880.7
1SDA061379R1 | E2B-A/MS 1600 3p F HR new | 56396.1
1SDA061381R1 | E2B-A/MS 1600 3p W MP new | 58337
1SDA061383R1 | E2N-A/MS 1200 3p F HR new | 51564.6
1SDA061385R1 | E2N-A/MS 1200 3p W MP new | 50056.3
1SDA061387R1 | E2N-A/MS 1600 3p F HR new | 57451.3
1SDA061389R1 | E2N-A/MS 1600 3p W MP new | 59011.9
1SDA061391R1 | E2N-A/MS 800 3p F HR new | 46015.7
1SDA061393R1 | E2N-A/MS 800 3p W MP new | 42407.6
1SDA061395R1 | E2S-A/MS 1200 3p F HR new | 55710.5
1SDA061397R1 | E2S-A/MS 1200 3p W MP new | 51620.9
1SDA061399R1 | E2S-A/MS 1600 3p F HR new | 61415.8
1SDA061401R1 | E2S-A/MS 1600 3p W MP new | 60677.2
1SDA061403R1 | E2S-A/MS 800 3p F HR new | 49898.6
1SDA061405R1 | E2S-A/MS 800 3p W MP new | 43601.9
1SDA061407R1 | E3N-A/MS 2000 3p F HR new | 82333.1
1SDA061409R1 | E3N-A/MS 2000 3p W MP new | 80679.7
1SDA061411R1 | E3N-A/MS 2500 3p F HR new | 86665.8
1SDA061413R1 | E3N-A/MS 2500 3p W MP new | 84926.4
1SDA061415R1 | E3S-A/MS 1200 3p F HR new | 57652
1SDA061417R1 | E3S-A/MS 1200 3p W MP new | 53439.8
1SDA061419R1 | E3S-A/MS 1600 3p F HR new | 64126.3
1SDA061421R1 | E3S-A/MS 1600 3p W MP new | 58078.6
1SDA061423R1 | E3S-A/MS 2000 3p F HR new | 74747.9
1SDA061425R1 | E3S-A/MS 2000 3p W MP new | 71320.7
1SDA061427R1 | E3S-A/MS 2500 3p F HR new | 96170.6
1SDA061429R1 | E3S-A/MS 2500 3p W MP new | 96114.3
1SDA061431R1 | E3S-A/MS 3200 3p F VR<HR new | 137687.8
1SDA061433R1 | E3S-A/MS 3200 3p W MP new | 135440.3
1SDA061435R1 | E3S-A/MS 800 3p F HR new | 54249.3
1SDA061437R1 | E3S-A/MS 800 3p W MP new | 45180.4
1SDA061439R1 | E3V-A/MS 1200 3p F HR new | 62706.8
1SDA061441R1 | E3V-A/MS 1200 3p W MP new | 60390.4
1SDA061443R1 | E3V-A/MS 1600 3p F HR new | 68230.6
1SDA061445R1 | E3V-A/MS 1600 3p W MP new | 67937.1
1SDA061447R1 | E3V-A/MS 2000 3p F HR new | 82721.2
1SDA061449R1 | E3V-A/MS 2000 3p W MP new | 83310.8
1SDA061451R1 | E3V-A/MS 2500 3p F HR new | 111720.4
1SDA061453R1 | E3V-A/MS 2500 3p W MP new | 134022.8
1SDA061455R1 | E3V-A/MS 3200 3p F VR<HR new | 156349
1SDA061457R1 | E3V-A/MS 3200 3p W MP new | 157526.1
1SDA061459R1 | E3V-A/MS 800 3p F HR new | 53792.9
1SDA061461R1 | E3V-A/MS 800 3p W MP new | 43845.6
1SDA061463R1 | E4H-A/MS32003pFHRnew | 140638.8
1SDA061465R1 | E4H-A/MS32003pWMPnew | 131833.5
1SDA061467R1 | E4H-A/MS 3600 3p F HR new | 214823.7
1SDA061469R1 | E4H-A/MS 3600 3p W MP new | 217723.6
1SDA061475R1 | E4S-A/MS 3200 3p F HR new | 141917.9
1SDA061477R1 | E4S-A/MS 3200 3p W MP new | 158030.8
1SDA061479R1 | E4S-A/MS 3600 3p F HR new | 149387.1
1SDA061481R1 | E4S-A/MS 3600 3p W MP new | 166347.9
1SDA061483R1 | E4V-A/MS 3200 3p F HR new | 147670.9
1SDA061485R1 | E4V-A/MS 3200 3p W MP new | 138425.1
1SDA061487R1 | E4V-A/MS 3600 3p F HR new | 225565.1
1SDA061489R1 | E4V-A/MS 3600 3p W MP new | 228610.2
1SDA061491R1 | E6H-A/MS40003pFHRnew | 225098.8
1SDA061493R1 | E6H-A/MS40003pWMPnew | 250305.1
1SDA061495R1 | E6H-A/MS 5000 3p F HR new | 255069.1
1SDA061497R1 | E6H-A/MS 5000 3p W MP new | 297180.5
1SDA061511R1 | E2B/N-A W FP 3p HR-HR new | 15792.3
1SDA061512R1 | E2B/N-A W FP 3p HR-VR new | 20317.8
1SDA061513R1 | E2B/N-A W FP 3p VR-HR new | 20317.8
1SDA061514R1 | E2B/N-A W FP 3p VR-VR new | 20895.5
1SDA061519R1 | E2S/H-A W FP 3p HR-HR new | 19937.6
1SDA061520R1 | E2S/H-A W FP 3p HR-VR new | 20521.2
1SDA061521R1 | E2S/H-A W FP 3p VR-HR new | 20521.2
1SDA061522R1 | E2S/H-A W FP 3p VR-VR new | 21104.8
1SDA061527R1 | E3N/S-A (08-20) W FP 3p HR-VR | 23274.1
1SDA061528R1 | E3N/S-A (08-20) W FP 3p VR-HR | 23274.1
1SDA061529R1 | E3N/S-A (08-20) W FP 3p VR-VR | 24324.7
1SDA061533R1 | E3N/S-A (25) W FP 3p HR-VR | 23274.1
1SDA061534R1 | E3N/S-A (25) W FP 3p VR-HR new | 23274.1
1SDA061535R1 | E3N/S-A (25) W FP 3p VR-VR new | 24324.7
1SDA061541R1 | E3N/S-A (32) W FP 3p VR-VR | 31621.7
1SDA061545R1 | E3N/S-A (08,12,16,20,25) WFP 3p HR-HRnew | 17778.9
1SDA061547R1 | E3H/V-A (08,12,16,20) W FP 3p HR-VR new | 24438
1SDA061548R1 | E3H/V-A (08,12,16,20) W FP 3p VR-HR new | 24438
1SDA061549R1 | E3H/V-A (08,12,16,20) W FP 3p VR-VR new | 25540.9
1SDA061553R1 | E3H/V-A (25) W FP 3p HR-VR new | 24438
1SDA061554R1 | E3H/V-A (25) W FP 3p VR-HR new | 24438
1SDA061555R1 | E3H/V-A (25) W FP 3p VR-VR new | 25540.9
1SDA061561R1 | E3H/V-A (32) W FP 3p VR-VR new | 31621.7
1SDA061565R1 | E3H/V-A (08,12,16,20,25) WFP 3p HR-HRnew | 18667.8
1SDA061567R1 | E4S/H-A W FP 3p HR-HR new | 31467.4
1SDA061568R1 | E4S/H-A W FP 3p HR-VR new | 40489.2
1SDA061569R1 | E4S/H-A W FP 3p VR-HR new | 40489.2
1SDA061570R1 | E4S/H-A W FP 3p VR-VR new | 41645.1
1SDA061579R1 | E6H-A W FP 3p HR-HR new | 33761.3
1SDA061580R1 | E6H-A W FP 3p HR-VR new | 44302
1SDA061581R1 | E6H-A W FP 3p VR-HR new | 44302
1SDA061582R1 | E6H-A W FP 3p VR-VR new | 46403.2
1SDA061600R1 | E3S32003pWMPPR121-LI3200Ǉ㛛DRIV | 164207.7
1SDA061653R1 | T6N800UL/CSATMA600-60003pFF | 16763.4
1SDA061655R1 | T6N800UL/CSAPR221DS-LS/I6003pFF | 19018.9
1SDA061656R1 | T6N800MCP-UL/CSAPR221DS-IIn=6003pFF | 19022.2
1SDA061657R1 | T6S800UL/CSATMA600-60003pFF | 19973.4
1SDA061658R1 | T6H800UL/CSATMA600-60003pFF | 23080.1
1SDA061659R1 | T6L800UL/CSATMA600-60003pFF | 24412.1
1SDA061661R1 | T6N800UL/CSATMA800-80003pFF | 20953.7
1SDA061662R1 | T6S800UL/CSATMA800-80003pFF | 24616.2
1SDA061663R1 | T6H 800 UL/CSA TMA 800-8000 3p F F | 30227.3
1SDA061664R1 | T6L 800 UL/CSA TMA 800-8000 3p F F | 29423.2
1SDA061667R1 | T6N 800 UL/CSA PR222DS/P-LSI 600 3p F F | 23648.4
1SDA061668R1 | T6N800UL/CSAPR222DS/P-LSIG6003pFF | 24276.3
1SDA061671R1 | T6N 800 UL/CSA PR222DS/P-LSIG 600 4p F F | 26998.8
1SDA061674R1 | T6S800UL/CSAPR222DS/P-LSIG6003pFF | 28848.9
1SDA061675R1 | T6H800UL/CSAPR221DS-LS/I6003pFF | 26494.1
1SDA061676R1 | T6H800UL/CSAPR222DS/P-LSI6003pFF | 29283.4
1SDA061685R1 | T6N 800 UL/CSA PR221DS-LS/I 800 3p F F | 29263.6
1SDA061686R1 | T6N800UL/CSAPR222DS/P-LSI8003pFF | 26535.8
1SDA061687R1 | T6N800UL/CSAPR222DS/P-LSIG8003pFF | 29758.4
1SDA061689R1 | T6N800UL/CSAPR222DS/P-LSI8004pFF | 31596.5
1SDA061690R1 | T6N 800 UL/CSA PR222DS/P-LSIG 800 4p F F | 35710.7
1SDA061691R1 | T6S 800 UL/CSA PR221DS-LS/I 800 3p F F | 29252.3
1SDA061693R1 | T6S 800 UL/CSA PR222DS/P-LSIG 800 3p F F | 35632.5
1SDA061694R1 | T6H 800 UL /CSA PR221DS-LS/I, 3 POLOS | 33232
1SDA061695R1 | T6H800UL/CSAPR222DS/P-LSI8003pFF | 33932.8
1SDA061696R1 | T6H800UL/CSAPR222DS/P-LSIG8003pFF | 37155.4
1SDA061700R1 | T6L 800 UL/CSA PR221DS-LS/I 800 3p F F | 34939
1SDA061703R1 | T6S800MCP-UL/CSAPR221DS-IIn=6003pFF | 22863.4
1SDA061704R1 | T6H800MCP-UL/CSAPR221DS-IIn=6003pFF | 25850.9
1SDA061709R1 | T6L800MCP-UL/CSAPR221DS-IIn=8003pFF | 33524.8
1SDA061724R1 | T6H-D 800 MCS-UL/CSA Im=8000 3p F F | 19637.6
1SDA061745R1 | E4V/L-A W FP 3p HR-HR new | 33040.6
1SDA061746R1 | E4V/L-A W FP 3p HR-VR new | 42514.2
1SDA061747R1 | E4V/L-A W FP 3p VR-HR new | 42514.2
1SDA061748R1 | E4V/L-A W FP 3p VR-VR new | 43727.1
1SDA061753R1 | E6V/L/X-A W FP 3p HR-HR new | 35449
1SDA061754R1 | E6V/L/X-A W FP 3p HR-VR new | 46517.8
1SDA061755R1 | E6V/L/X-A W FP 3p VR-HR new | 46517.8
1SDA061756R1 | E6V/L/X-A W FP 3p VR-VR new | 48723.5
1SDA061761R1 | E1B/N-A W FP 3p HR-HR new | 12783
1SDA061762R1 | E1B/N-A W FP 3p HR-VR new | 16417
1SDA061763R1 | E1B/N-A W FP 3p VR-HR new | 16417
1SDA061764R1 | E1B/N-A W FP 3p VR-VR new | 16854.8
1SDA061784R1 | T1ULTMF3pLASERLABEL100%IuRATED | #N/A
1SDA061785R1 | T1ULTMF4pLASERLABEL100%IuRATED | #N/A
1SDA061786R1 | T2 UL TMF 3p ETIQUE.LASER 100% Iu RATED | #N/A
1SDA061787R1 | T2 UL TMF 4p ETIQUE.LASER 100% Iu RATED | #N/A
1SDA061788R1 | T2 UL PRx 3p ETIQUE.LASER 100% Iu RATED | #N/A
1SDA061789R1 | T2 UL PRx 4p ETIQUE.LASER 100% Iu RATED | #N/A
1SDA061790R1 | T3 UL TMF 3p ETIQUE.LASER 100% Iu RATED | #N/A
1SDA061791R1 | T3 UL TMF 4p ETIQUE.LASER 100% Iu RATED | #N/A
1SDA061792R1 | T4UL TM/PR 3p ETIK.LASER 100% Iu RATED | #N/A
1SDA061793R1 | T5UL TM/PR 3p ETIK.LASER 100% Iu RATED | #N/A
1SDA061799R1 | T1N 100 UL/CSA TMF15-1000 3p F FCCu | #N/A
1SDA061800R1 | T1N100UL/CSATMF20-10003pFFCCu | #N/A
1SDA061801R1 | T1N100UL/CSATMF25-10003pFFCCu | #N/A
1SDA061802R1 | T1N 100 UL/CSA TMF30-1000 3p F FCCu | #N/A
1SDA061803R1 | T1N100UL/CSATMF40-10003pFFCCu | #N/A
1SDA061804R1 | T1N100UL/CSATMF50-15003pFFCCu | #N/A
1SDA061805R1 | T1N100UL/CSATMF60-15003pFFCCu | #N/A
1SDA061806R1 | T1N100UL/CSATMF70-15003pFFCCu | #N/A
1SDA061807R1 | T1N100UL/CSATMF80-15003pFFCCu | #N/A
1SDA061808R1 | T1N100UL/CSATMF90-15003pFFCCu | #N/A
1SDA061809R1 | T1N100UL/CSATMF100-15003pFFCCu | #N/A
1SDA061810R1 | T1N100UL/CSATMF15-10004pFFCCu | #N/A
1SDA061811R1 | T1N100UL/CSATMF20-10004pFFCCu | #N/A
1SDA061812R1 | T1N100UL/CSATMF25-10004pFFCCu | #N/A
1SDA061813R1 | T1N100UL/CSATMF30-10004pFFCCu | #N/A
1SDA061814R1 | T1N100UL/CSATMF40-10004pFFCCu | #N/A
1SDA061815R1 | T1N100UL/CSATMF50-15004pFFCCu | #N/A
1SDA061816R1 | T1N100UL/CSATMF60-15004pFFCCu | #N/A
1SDA061818R1 | T1N100UL/CSATMF70-15004pFFCCu | #N/A
1SDA061819R1 | T1N100UL/CSATMF80-15004pFFCCu | #N/A
1SDA061820R1 | T1N100UL/CSATMF90-15004pFFCCu | #N/A
1SDA061821R1 | T1N100UL/CSATMF100-15004pFFCCu | #N/A
1SDA061822R1 | T1N-D100MCS-UL/CSAIm=10003pFFCCu | #N/A
1SDA061823R1 | T1N-D100MCS-UL/CSAIm=10004pFFCCu | #N/A
1SDA061824R1 | T1B 100 UL/CSA TMF15-1000 1p F FC Cu | #N/A
1SDA061825R1 | T1B 100 UL/CSA TMF20-1000 1p F FC Cu | #N/A
1SDA061826R1 | T1B 100 UL/CSA TMF25-1000 1p F FC Cu | #N/A
1SDA061827R1 | T1B 100 UL/CSA TMF30-1000 1p F FC Cu | #N/A
1SDA061828R1 | T1B 100 UL/CSA TMF40-1000 1p F FC Cu | #N/A
1SDA061829R1 | T1B 100 UL/CSA TMF50-1500 1p F FC Cu | #N/A
1SDA061830R1 | T1B 100 UL/CSA TMF60-1500 1p F FC Cu | #N/A
1SDA061831R1 | T1B 100 UL/CSA TMF70-1500 1p F FC Cu | #N/A
1SDA061832R1 | T1B 100 UL/CSA TMF80-1500 1p F FC Cu | #N/A
1SDA061833R1 | T1B 100 UL/CSA TMF90-1500 1p F FC Cu | #N/A
1SDA061834R1 | T1B 100 UL/CSA TMF100-1500 1p F FC Cu | #N/A
1SDA061836R1 | T5N 600 UL/CSA PR221DS-LS/I 600 3p F F | 12308.1
1SDA061837R1 | T5N 600 UL/CSA PR222DS/P-LSI 600 3p F F | 15177
1SDA061838R1 | T5N 600 UL/CSA PR222DS/P-LSIG 600 3p F F | 16895.2
1SDA061839R1 | T5S 600 UL/CSA PR221DS-LS/I 600 3p F F | 18695.6
1SDA061840R1 | T5S 600 UL/CSA PR222DS/P-LSI 600 3p F F | 21558.5
1SDA061841R1 | T5S 600 UL/CSA PR222DS/P-LSIG 600 3p F F | 23277.4
1SDA061842R1 | T5H 600 UL/CSA PR221DS-LS/I 600 3p F F | 22014.3
1SDA061843R1 | T5H 600 UL/CSA PR222DS/P-LSI 600 3p F F | 24881.8
1SDA061844R1 | T5H 600 UL/CSA PR222DS/P-LSIG 600 3p F F | 26600.7
1SDA061845R1 | T5L 600 UL/CSA PR221DS-LS/I 600 3p F F | 23440.4
1SDA061846R1 | T5L 600 UL/CSA PR222DS/P-LSI 600 3p F F | 26305.9
1SDA061847R1 | T5L 600 UL/CSA PR222DS/P-LSIG 600 3p F F | 28026.2
1SDA061848R1 | T5V 600 UL/CSA PR221DS-LS/I 600 3p F F | 25813.8
1SDA061849R1 | T5V 600 UL/CSA PR222DS/P-LSI 600 3p F F | 28676
1SDA061850R1 | T5V 600 UL/CSA PR222DS/P-LSIG 600 3p F F | 30396.3
1SDA061851R1 | T5N600 MCP-UL/CSA PR221DS-I In=600 3p FF | 12308.1
1SDA061852R1 | T5S600 MCP-UL/CSA PR221DS-I In=600 3p FF | 18695.6
1SDA061853R1 | T5H600 MCP-UL/CSA PR221DS-I In=600 3p FF | 22014.3
1SDA061854R1 | T5L600 MCP-UL/CSA PR221DS-I In=600 3p FF | 23440.4
1SDA061855R1 | T5H-D 600 MCS-UL/CSA Im=6000 3p F F | 9785
1SDA061962R1 | T7S 800 PR231/P I In=800A 3p F F | 31098.4
1SDA061963R1 | T7S 800 PR231/P LS/I In=800A 3p F F | 31098.4
1SDA061964R1 | T7S 800 PR232/P LSI In=800A 3p F F | 33883.8
1SDA061965R1 | T7S 800 PR331/P LSIG In=800A 3p F F | 43416.4
1SDA061966R1 | T7S 800 PR332/P LI In=800A 3p F F | 34085.8
1SDA061967R1 | T7S 800 PR332/P LSI In=800A 3p F F | 37147.4
1SDA061968R1 | T7S 800 PR332/P LSIG In=800A 3p F F | 48413.5
1SDA061969R1 | T7S 800 PR332/P LSIRc In=800A 3p F F | 45913.6
1SDA061972R1 | T7S 800 PR231/P I In=800A 4p F F | 40426.3
1SDA061973R1 | T7S 800 PR231/P LS/I In=800A 4p F F | 40426.3
1SDA061974R1 | T7S 800 PR232/P LSI In=800A 4p F F | 43210.4
1SDA061975R1 | T7S 800 PR331/P LSIG In=800A 4p F F | 52743.6
1SDA061976R1 | T7S 800 PR332/P LI In=800A 4p F F | 43413.1
1SDA061977R1 | T7S 800 PR332/P LSI In=800A 4p F F | 46476.7
1SDA061978R1 | T7S 800 PR332/P LSIG In=800A 4p F F | 57742.8
1SDA061979R1 | T7S 800 PR332/P LSIRc In=800A 4p F F | 55242.9
1SDA061980R1 | T7S 800 PR231/P I In=800A 3p F F M | 35799.5
1SDA061981R1 | T7S 800 PR231/P LS/I In=800A 3p F F M | 35799.5
1SDA061982R1 | T7S 800 PR232/P LSI In=800A 3p F F M | 38588.8
1SDA061983R1 | T7S 800 PR331/P LSIG In=800A 3p F F M | 48130
1SDA061984R1 | T7S 800 PR332/P LI In=800A 3p F F M | 38789.5
1SDA061985R1 | T7S 800 PR332/P LSI In=800A 3p F F M | 41856.4
1SDA061986R1 | T7S 800 PR332/P LSIG In=800A 3p F F M | 53135.8
1SDA061987R1 | T7S 800 PR332/P LSIRc In=800A 3p F F M | 50633.9
1SDA061988R1 | T7S 800 PR231/P I In=800A 4p F F M | 46538.3
1SDA061989R1 | T7S 800 PR231/P LS/I In=800A 4p F F M | 46538.3
1SDA061990R1 | T7S 800 PR232/P LSI In=800A 4p F F M | 49327
1SDA061991R1 | T7S 800 PR331/P LSIG In=800A 4p F F M | 58868.9
1SDA061992R1 | T7S 800 PR332/P LI In=800A 4p F F M | 49527.7
1SDA061993R1 | T7S 800 PR332/P LSI In=800A 4p F F M | 52595.9
1SDA061994R1 | T7S 800 PR332/P LSIG In=800A 4p F F M | 63874.6
1SDA061995R1 | T7S 800 PR332/P LSIRc In=800A 4p F F M | 61371.4
1SDA062032R1 | T7D 1000 3p F F | 16668.7
1SDA062033R1 | T7D 1000 4p F F | 22067.2
1SDA062034R1 | T7D 1000 3p F F M | 19542.2
1SDA062035R1 | T7D 1000 4p F F M | 25402.4
1SDA062036R1 | T7D 1250 3p F F | 18335.3
1SDA062037R1 | T7D 1250 4p F F | 24271.7
1SDA062038R1 | T7D 1250 3p F F M | 21495.6
1SDA062039R1 | T7D 1250 4p F F M | 27944.1
1SDA062040R1 | T7D 1600 3p F F | 20167.5
1SDA062041R1 | T7D 1600 4p F F | 26699.4
1SDA062042R1 | T7D 1600 3p F F M | 23645.1
1SDA062043R1 | T7D 1600 4p F F M | 30736.7
1SDA062044R1 | CUNA Emax X1 W FP 3 Polos HR-HR. | 9785.7
1SDA062045R1 | T7-X1 W FP 3p EF-EF | 20861.7
1SDA062046R1 | T7-X1 W FP 3p HR-EF | 15314.1
1SDA062047R1 | T7-X1 W FP 3p EF-HR | 15314.1
1SDA062048R1 | T7-X1 W FP 4p HR-HR | 12701.6
1SDA062049R1 | T7-X1 W FP 4p EF-EF | 24550.6
1SDA062050R1 | T7-X1 W FP 4p HR-EF | 20089.3
1SDA062051R1 | T7-X1 W FP 4p EF-HR | 20089.3
1SDA062065R1 | SOR, Relé de Apertura, 24-30 V ca/cd para T7-T7M,Versión No Cableada | 2426.4
1SDA062066R1 | SOR T7-T7M-X1 30Va.c./d.c. | 2426.4
1SDA062067R1 | SOR T7-T7M-X1 48Va.c./d.c. | 2426.4
1SDA062068R1 | SOR T7-T7M-X1 60Va.c./d.c. | 2426.4
1SDA062069R1 | SOR T7-T7M-X1 110...120Va.c./d.c. | 2426.4
1SDA062070R1 | SOR T7-T7M-X1 240...250Va.c./d.c. | 2426.4
1SDA062071R1 | SOR T7-T7M-X1 380...400Va.c. | 2827.8
1SDA062072R1 | SOR T7-T7M-X1 415...440Va.c. | 2827.8
1SDA062076R1 | SCR, Bobina de Cierre, 24-30 V ca/cd para Emax X1 | 2446.3
1SDA062077R1 | SCR T7M-X1 30Va.c./d.c. | 2470.1
1SDA062078R1 | SCR T7M-X1 48Va.c./d.c. | 2470.1
1SDA062079R1 | SCR T7M-X1 60Va.c./d.c. | 2470.1
1SDA062080R1 | SCR T7M-X1 110...125Va.c./d.c. | 2470.1
1SDA062081R1 | SCR T7M-X1 240...250Va.c./d.c. | 2470.1
1SDA062082R1 | SCR T7M-X1 380...400Va.c. | 2827.8
1SDA062083R1 | SCR T7M-X1 415...440Va.c. | 2827.8
1SDA062087R1 | Relé de Mínima Tensión - UVR-C 24...30 V ca/cd para T7-T7M, Versión No Cableada | 2426.4
1SDA062088R1 | UVR T7-T7M-X1 30Va.c./d.c. | 2426.4
1SDA062089R1 | UVR T7-T7M-X1 48Va.c./d.c. | 2426.4
1SDA062090R1 | UVR T7-T7M-X1 60Va.c./d.c. | 2426.4
1SDA062091R1 | UVR T7-T7M-X1 110...120Va.c./d.c. | 2426.4
1SDA062092R1 | UVR T7-T7M-X1 240...250Va.c./d.c. | 2426.4
1SDA062093R1 | UVR T7-T7M-X1 380...400Va.c. | 2827.8
1SDA062094R1 | UVR T7-T7M-X1 415...440Va.c. | 2827.8
1SDA062101R1 | Contactos Auxiliares Abierto/Cerrado 2 NA/NC-24 V cd para Emax X1 | 1340.7
1SDA062102R1 | Contactos Auxiliares Abierto/Cerrado 2 NA/NC-400 V ca para Emax X1 | 1340.7
1SDA062103R1 | AUX T7 1Q + 1SY 24Vd.c. | 1365.9
1SDA062104R1 | AUX T7 1Q + 1SY 400Va.c. | 1365.9
1SDA062105R1 | AUX-SA, 1 S51, 1 Contacto de señalización de actuación por relé electrónico (pre-cableado), 250 V ca para Emax T7 y T7M | 1393.7
1SDA062106R1 | Contacto de señalización de resortes cargados (Cableado) AUX-MC 24 V cd para Emax X1 | 1329.5
1SDA062107R1 | Contacto de señalización de resortes cargados (Cableado) AUX-MC 250 V ca/cd para Emax X1 | 1329.5
1SDA062108R1 | AUX-RTC T7M-X1 24Vd.c.CONSENSO CHIUSURA | 1327.5
1SDA062109R1 | AUX-RTC T7M-X1 250Va.c./d.c.CONS.CHIUS. | 1327.5
1SDA062110R1 | AUP T7-T7M-X1 24Vd.c. (2INS+2TEST+2EST) | 493.5
1SDA062111R1 | AUP T7-T7M-X1 250Va.c. (2INS+2TEST+2EST) | 493.5
1SDA062112R1 | AUE T7 400Va.c. 3 CONTATTI ANTICIP. | 1980
1SDA062113R1 | M, Motor Reductor para carga de resortes: 24-30 V ca/cd para Emax X1 | 12751.9
1SDA062114R1 | COMANDO A MOTORE T7M-X1 48...60Vac/dc | 12751.9
1SDA062115R1 | M, Motor Reductor para carga de resortes: 120-127 V ca/cd para Emax X1 | 12751.9
1SDA062116R1 | COMANDO A MOTORE T7M-X1 220...250Vac/dc | 12751.9
1SDA062117R1 | COMANDO A MOTORE T7M-X1 380...415Vac | 12751.9
1SDA062118R1 | TRIP RESET T7M-X1 110..130Vac/dc xAUX-SA | 1926.3
1SDA062119R1 | TRIP RESET T7M-X1 200..240Vac/dc xAUX-SA | 1926.3
1SDA062120R1 | Mando giratorio directo - RHD normal para fijo y enchufable sobre T7. | 2396
1SDA062121R1 | RHD_EM T7 F/W EMER. DIRETTA | 2005.8
1SDA062122R1 | Mando giratorio reenviado RHE normal para fijo y enchufable sobre T7 | 2988.1
1SDA062123R1 | RHE_EM T7 F/W EMER. RINVIATA | 2505.2
1SDA062124R1 | RHE_B T7 F/W BASETTA PER C.M.R. RINV. | 626.7
1SDA062125R1 | RHE_H T7 MANIGLIA x C.M.R. RINV. | 1253.3
1SDA062126R1 | RHE_H_EM T7 MANIGLIA EM. x C.M.R. RINV. | 441.2
1SDA062127R1 | KIT CAVI INTERB.MEC.HR/VR T7-T7M-X1>2INT | 2784.1
1SDA062129R1 | PIASTRA INTERBL. T7-T7M-X1 FISSO PARETE | 1611
1SDA062130R1 | PIASTRA INTERBL. X1 FISSO PAVIM. | 1335.4
1SDA062131R1 | PIASTRA INTERBL. T7-T7M-X1 PF ESTRAIBILE | 1335.4
1SDA062132R1 | PROTEZ.TRASP.PULSANTI AP/CH T7M-X1T7M-X1 | 59
1SDA062133R1 | PROTEZ. TRASP. PULS-INDIP. T7M-X1 | 59
1SDA062134R1 | KLC-D T7 BL.CHI DIV. AP. | 311.4
1SDA062135R1 | KLC-S T7 BL.CHI UG.N.20005 AP. | 311.4
1SDA062136R1 | KLC-S T7 BL.CHI UG.N.20006 AP. | 311.4
1SDA062137R1 | KLC-S T7 BL.CHI UG.N.20007 AP. | 311.4
1SDA062138R1 | KLC-S T7 BL.CHI UG.N.20008 AP. | 311.4
1SDA062139R1 | KLC T7 BL.CHI RONIS AP.(PREDIS.) | 316
1SDA062140R1 | KLC T7 BL.CHI PROFALUX AP.(PREDIS.) | 316
1SDA062141R1 | KLC-D T7M BL.CHI DIV.AP. | 704.2
1SDA062142R1 | KLC-S T7M BL.CHI UG.N.20005 AP. | 704.2
1SDA062143R1 | KLC-S T7M BL.CHI UG.N.20006 AP. | 695.6
1SDA062144R1 | KLC-S T7M BL.CHI UG.N.20007 AP. | 695.6
1SDA062145R1 | KLC-S T7M BL.CHI UG.N.20008 AP. | 695.6
1SDA062146R1 | KLC T7M BL.CHI RONIS-PROFALUX AP.(PRED) | 695.6
1SDA062147R1 | KLC X1 BL.CHI CASTELL (PREDIS.) | 655.8
1SDA062148R1 | KLC X1 BL.CHI KIRK (PREDIS.) | 655.8
1SDA062149R1 | KLC X1 BL.CHI RONIS-PROFALUX AP.(PREDIS) | 655.8
1SDA062150R1 | PLL T7 BLOCCO LUCCH.IN APERTO | 557.8
1SDA062153R1 | KLF-D-FP BL.INS/SEZ CHIA. DIV.T7-T7M-X1 | 664.4
1SDA062154R1 | KLF-S-FP BL.INS/SEZ.CHIA.20005 T7-T7M-X1 | 664.4
1SDA062155R1 | KLF-S-FP BL.INS/SEZ.CHIA.20006 T7-T7M-X1 | 655.8
1SDA062156R1 | KLF-S-FP BL.INS/SEZ.CHIA.20007 T7-T7M-X1 | 655.8
1SDA062157R1 | KLF-S-FP BL.INS/SEZ.CHIA.20008 T7-T7M-X1 | 655.8
1SDA062158R1 | ACCESSORIO BLOCCO POS.ESTRATTO T7-T7M-X1 | 112.7
1SDA062159R1 | BLOCCO MECC.PORTA CELLA A CAVI T7-T7M-X1 | 545.2
1SDA062160R1 | CONTAMANOVRE MECCANICO T7M-X1 | 2727.8
1SDA062161R1 | PROTEZIONE IP54 T7M-X1 | 3259.7
1SDA062162R1 | KIT MP T7-T7M-X1 W 3p | 2966.3
1SDA062163R1 | KIT MP T7-T7M-X1 W 4p | 3953.3
1SDA062164R1 | Bloque Izquierdo de contactos deslizantes para Interruptor X1 Extraible. | 344.5
1SDA062165R1 | CONT.STRISC.ADAT.PM-BL.Cen. T7-T7M-X1 | 347.1
1SDA062166R1 | CONT.STRISC.ADAT.PM-BL.LAT.Dx T7-T7M-X1 | 347.1
1SDA062167R1 | CONT.STRISC.ADAT.PF-BL.LAT.Sx T7M-X1 | 683.6
1SDA062168R1 | CONT.STRISC.ADAT.PF-BL.Cen. T7-T7M-X1 | 683.6
1SDA062169R1 | CONT.STRISC.ADAT.PF-BL.LAT.Dx T7-T7M-X1 | 683.6
1SDA062170R1 | Terminal electrica accesorio T7,T7M 1Pz | 86.8
1SDA062171R1 | KIT EF FP T7-T7M-X1 3pcs | 5552.9
1SDA062172R1 | KIT EF FP T7-T7M-X1 4pcs | 7399.1
1SDA062173R1 | X1N 630 PR331/P LI In=630A 3p F F | #N/A
1SDA062174R1 | X1N 630 PR331/P LSI In=630A 3p F F | #N/A
1SDA062175R1 | X1N 630 PR331/P LSIG In=630A 3p F F | #N/A
1SDA062176R1 | X1N 630 PR332/P LI In=630A 3p F F | #N/A
1SDA062177R1 | X1N 630 PR332/P LSI In=630A 3p F F | #N/A
1SDA062178R1 | X1N 630 PR332/P LSIG In=630A 3p F F | #N/A
1SDA062180R1 | X1N 630 PR333/P LSI In=630A 3p F F | #N/A
1SDA062181R1 | X1N 630 PR333/P LSIG In=630A 3p F F | #N/A
1SDA062182R1 | X1N 630 PR331/P LI In=630A 4p F F | #N/A
1SDA062183R1 | X1N 630 PR331/P LSI In=630A 4p F F | #N/A
1SDA062184R1 | X1N 630 PR331/P LSIG In=630A 4p F F | #N/A
1SDA062185R1 | X1N 630 PR332/P LI In=630A 4p F F | #N/A
1SDA062186R1 | X1N 630 PR332/P LSI In=630A 4p F F | #N/A
1SDA062187R1 | X1N 630 PR332/P LSIG In=630A 4p F F | #N/A
1SDA062189R1 | X1N 630 PR333/P LSI In=630A 4p F F | #N/A
1SDA062190R1 | X1N 630 PR333/P LSIG In=630A 4p F F | #N/A
1SDA062191R1 | X1N 630 PR331/P LI In=630A 3p W MP | #N/A
1SDA062192R1 | X1N 630 PR331/P LSI In=630A 3p W MP | #N/A
1SDA062193R1 | X1N 630 PR331/P LSIG In=630A 3p W MP | #N/A
1SDA062194R1 | X1N 630 PR332/P LI In=630A 3p W MP | #N/A
1SDA062195R1 | X1N 630 PR332/P LSI In=630A 3p W MP | #N/A
1SDA062196R1 | X1N 630 PR332/P LSIG In=630A 3p W MP | #N/A
1SDA062198R1 | X1N 630 PR333/P LSI In=630A 3p W MP | #N/A
1SDA062199R1 | X1N 630 PR333/P LSIG In=630A 3p W MP | #N/A
1SDA062200R1 | X1N 630 PR331/P LI In=630A 4p W MP | #N/A
1SDA062201R1 | X1N 630 PR331/P LSI In=630A 4p W MP | #N/A
1SDA062202R1 | X1N 630 PR331/P LSIG In=630A 4p W MP | #N/A
1SDA062203R1 | X1N 630 PR332/P LI In=630A 4p W MP | #N/A
1SDA062204R1 | X1N 630 PR332/P LSI In=630A 4p W MP | #N/A
1SDA062205R1 | X1N 630 PR332/P LSIG In=630A 4p W MP | #N/A
1SDA062207R1 | X1N 630 PR333/P LSI In=630A 4p W MP | #N/A
1SDA062208R1 | X1N 630 PR333/P LSIG In=630A 4p W MP | #N/A
1SDA062209R1 | X1L 630 PR331/P LI In=630A 3p F F | #N/A
1SDA062211R1 | X1L 630 PR331/P LSIG In=630A 3p F F | #N/A
1SDA062212R1 | X1L 630 PR332/P LI In=630A 3p F F | #N/A
1SDA062214R1 | X1L 630 PR332/P LSIG In=630A 3p F F | #N/A
1SDA062217R1 | X1L 630 PR333/P LSIG In=630A 3p F F | #N/A
1SDA062218R1 | X1L 630 PR331/P LI In=630A 4p F F | #N/A
1SDA062220R1 | X1L 630 PR331/P LSIG In=630A 4p F F | #N/A
1SDA062221R1 | X1L 630 PR332/P LI In=630A 4p F F | #N/A
1SDA062223R1 | X1L 630 PR332/P LSIG In=630A 4p F F | #N/A
1SDA062226R1 | X1L 630 PR333/P LSIG In=630A 4p F F | #N/A
1SDA062227R1 | X1L 630 PR331/P LI In=630A 3p W MP | #N/A
1SDA062229R1 | X1L 630 PR331/P LSIG In=630A 3p W MP | #N/A
1SDA062230R1 | X1L 630 PR332/P LI In=630A 3p W MP | #N/A
1SDA062232R1 | X1L 630 PR332/P LSIG In=630A 3p W MP | #N/A
1SDA062235R1 | X1L 630 PR333/P LSIG In=630A 3p W MP | #N/A
1SDA062236R1 | X1L 630 PR331/P LI In=630A 4p W MP | #N/A
1SDA062238R1 | X1L 630 PR331/P LSIG In=630A 4p W MP | #N/A
1SDA062239R1 | X1L 630 PR332/P LI In=630A 4p W MP | #N/A
1SDA062241R1 | X1L 630 PR332/P LSIG In=630A 4p W MP | #N/A
1SDA062244R1 | X1L 630 PR333/P LSIG In=630A 4p W MP | #N/A
1SDA062245R1 | X1B 800 PR331/P LI 3p F F | #N/A
1SDA062246R1 | X1B 800 PR331/P LSI In=800A 3p F F | #N/A
1SDA062247R1 | X1B 800 PR331/P LSIG 3p F F | #N/A
1SDA062248R1 | X1B 800 PR332/P LI In=800A 3p F F | #N/A
1SDA062249R1 | X1B 800 PR332/P LSI In=800A 3p F F | #N/A
1SDA062250R1 | X1B 800 PR332/P LSIG In=800A 3p F F | #N/A
1SDA062252R1 | X1B 800 PR333/P LSI In=800A 3p F F | #N/A
1SDA062253R1 | X1B 800 PR333/P LSIG In=800A 3p F F | #N/A
1SDA062254R1 | X1B 800 PR331/P LI In=800A 4p F F | #N/A
1SDA062255R1 | X1B 800 PR331/P LSI In=800A 4p F F | #N/A
1SDA062256R1 | X1B 800 PR331/P LSIG In=800A 4p F F | #N/A
1SDA062257R1 | X1B 800 PR332/P LI In=800A 4p F F | #N/A
1SDA062258R1 | X1B 800 PR332/P LSI In=800A 4p F F | #N/A
1SDA062259R1 | X1B 800 PR332/P LSIG In=800A 4p F F | #N/A
1SDA062261R1 | X1B 800 PR333/P LSI In=800A 4p F F | #N/A
1SDA062262R1 | X1B 800 PR333/P LSIG In=800A 4p F F | #N/A
1SDA062263R1 | X1B 800 PR331/P LI In=800A 3p W MP | #N/A
1SDA062264R1 | X1B 800 PR331/P LSI In=800A 3p W MP | #N/A
1SDA062265R1 | X1B 800 PR331/P LSIG In=800A 3p W MP | #N/A
1SDA062266R1 | X1B 800 PR332/P LI In=800A 3p W MP | #N/A
1SDA062267R1 | X1B 800 PR332/P LSI In=800A 3p W MP | #N/A
1SDA062268R1 | X1B 800 PR332/P LSIG In=800A 3p W MP | #N/A
1SDA062270R1 | X1B 800 PR333/P LSI In=800A 3p W MP | #N/A
1SDA062271R1 | X1B 800 PR333/P LSIG In=800A 3p W MP | #N/A
1SDA062272R1 | X1B 800 PR331/P LI In=800A 4p W MP | #N/A
1SDA062273R1 | X1B 800 PR331/P LSI In=800A 4p W MP | #N/A
1SDA062274R1 | X1B 800 PR331/P LSIG In=800A 4p W MP | #N/A
1SDA062275R1 | X1B 800 PR332/P LI In=800A 4p W MP | #N/A
1SDA062276R1 | X1B 800 PR332/P LSI In=800A 4p W MP | #N/A
1SDA062277R1 | X1B 800 PR332/P LSIG In=800A 4p W MP | #N/A
1SDA062279R1 | X1B 800 PR333/P LSI In=800A 4p W MP | #N/A
1SDA062280R1 | X1B 800 PR333/P LSIG In=800A 4p W MP | #N/A
1SDA062281R1 | X1N 800 PR331/P LI 3p F F | #N/A
1SDA062282R1 | X1N 800 PR331/P LSI In=800A 3p F F | #N/A
1SDA062283R1 | X1N 800 PR331/P LSIG 3p F F | #N/A
1SDA062284R1 | X1N 800 PR332/P LI In=800A 3p F F | #N/A
1SDA062285R1 | X1N 800 PR332/P LSI In=800A 3p F F | #N/A
1SDA062286R1 | X1N 800 PR332/P LSIG In=800A 3p F F | #N/A
1SDA062288R1 | X1N 800 PR333/P LSI In=800A 3p F F | #N/A
1SDA062289R1 | X1N 800 PR333/P LSIG 3p F F | #N/A
1SDA062290R1 | X1N 800 PR331/P LI In=800A 4p F F | #N/A
1SDA062291R1 | X1N 800 PR331/P LSI In=800A 4p F F | #N/A
1SDA062292R1 | X1N 800 PR331/P LSIG In=800A 4p F F | #N/A
1SDA062293R1 | X1N 800 PR332/P LI In=800A 4p F F | #N/A
1SDA062294R1 | X1N 800 PR332/P LSI In=800A 4p F F | #N/A
1SDA062295R1 | X1N 800 PR332/P LSIG In=800A 4p F F | #N/A
1SDA062297R1 | X1N 800 PR333/P LSI In=800A 4p F F | #N/A
1SDA062298R1 | X1N 800 PR333/P LSIG In=800A 4p F F | #N/A
1SDA062299R1 | X1N 800 PR331/P LI In=800A 3p W MP | #N/A
1SDA062300R1 | X1N 800 PR331/P LSI In=800A 3p W MP | #N/A
1SDA062301R1 | X1N 800 PR331/P LSIG 3p F F | #N/A
1SDA062302R1 | X1N 800 PR332/P LI In=800A 3p W MP | #N/A
1SDA062303R1 | X1N 800 PR332/P LSI In=800A 3p W MP | #N/A
1SDA062304R1 | X1N 800 PR332/P LSIG In=800A 3p W MP | #N/A
1SDA062306R1 | X1N 800 PR333/P LSI In=800A 3p W MP | #N/A
1SDA062307R1 | X1N 800 PR333/P LSIG In=800A 3p W MP | #N/A
1SDA062308R1 | X1N 800 PR331/P LI In=800A 4p W MP | #N/A
1SDA062309R1 | X1N 800 PR331/P LSI In=800A 4p W MP | #N/A
1SDA062310R1 | X1N 800 PR331/P LSIG In=800A 4p W MP | #N/A
1SDA062311R1 | X1N 800 PR332/P LI In=800A 4p W MP | #N/A
1SDA062312R1 | X1N 800 PR332/P LSI In=800A 4p W MP | #N/A
1SDA062313R1 | X1N 800 PR332/P LSIG In=800A 4p W MP | #N/A
1SDA062315R1 | X1N 800 PR333/P LSI In=800A 4p W MP | #N/A
1SDA062316R1 | X1N 800 PR333/P LSIG In=800A 4p W MP | #N/A
1SDA062317R1 | X1L 800 PR331/P LI In=800A 3p F F | #N/A
1SDA062319R1 | X1L 800 PR331/P LSIG In=800A 3p F F | #N/A
1SDA062320R1 | X1L 800 PR332/P LI In=800A 3p F F | #N/A
1SDA062322R1 | X1L 800 PR332/P LSIG In=800A 3p F F | #N/A
1SDA062325R1 | X1L 800 PR333/P LSIG In=800A 3p F F | #N/A
1SDA062326R1 | X1L 800 PR331/P LI In=800A 4p F F | #N/A
1SDA062328R1 | X1L 800 PR331/P LSIG In=800A 4p F F | #N/A
1SDA062329R1 | X1L 800 PR332/P LI In=800A 4p F F | #N/A
1SDA062331R1 | X1L 800 PR332/P LSIG In=800A 4p F F | #N/A
1SDA062334R1 | X1L 800 PR333/P LSIG In=800A 4p F F | #N/A
1SDA062335R1 | X1L 800 PR331/P LI In=800A 3p W MP | #N/A
1SDA062337R1 | X1L 800 PR331/P LSIG In=800A 3p W MP | #N/A
1SDA062338R1 | X1L 800 PR332/P LI In=800A 3p W MP | #N/A
1SDA062340R1 | X1L 800 PR332/P LSIG In=800A 3p W MP | #N/A
1SDA062343R1 | X1L 800 PR333/P LSIG In=800A 3p W MP | #N/A
1SDA062344R1 | X1L 800 PR331/P LI In=800A 4p W MP | #N/A
1SDA062346R1 | X1L 800 PR331/P LSIG In=800A 4p W MP | #N/A
1SDA062347R1 | X1L 800 PR332/P LI In=800A 4p W MP | #N/A
1SDA062349R1 | X1L 800 PR332/P LSIG In=800A 4p W MP | #N/A
1SDA062352R1 | X1L 800 PR333/P LSIG In=800A 4p W MP | #N/A
1SDA062353R1 | X1B 1000 PR331/P LI In=1000A 3p F F | #N/A
1SDA062354R1 | X1B 1000 PR331/P LSI In=1000A 3p F F | #N/A
1SDA062355R1 | X1B 1000 PR331/P LSIG 3p F F | #N/A
1SDA062356R1 | X1B 1000 PR332/P LI In=1000A 3p F F | #N/A
1SDA062357R1 | X1B 1000 PR332/P LSI In=1000A 3p F F | #N/A
1SDA062358R1 | X1B 1000 PR332/P LSIG In=1000A 3p F F | #N/A
1SDA062360R1 | X1B 1000 PR333/P LSI In=1000A 3p F F | #N/A
1SDA062361R1 | X1B 1000 PR333/P LSIG In=1000A 3p F F | #N/A
1SDA062362R1 | X1B 1000 PR331/P LI In=1000A 4p F F | #N/A
1SDA062363R1 | X1B 1000 PR331/P LSI In=1000A 4p F F | #N/A
1SDA062364R1 | X1B 1000 PR331/P LSIG In=1000A 4p F F | #N/A
1SDA062365R1 | X1B 1000 PR332/P LI In=1000A 4p F F | #N/A
1SDA062366R1 | X1B 1000 PR332/P LSI In=1000A 4p F F | #N/A
1SDA062367R1 | X1B 1000 PR332/P LSIG In=1000A 4p F F | #N/A
1SDA062369R1 | X1B 1000 PR333/P LSI In=1000A 4p F F | #N/A
1SDA062370R1 | X1B 1000 PR333/P LSIG In=1000A 4p F F | #N/A
1SDA062371R1 | X1B 1000 PR331/P LI In=1000A 3p W MP | #N/A
1SDA062372R1 | X1B 1000 PR331/P LSI In=1000A 3p W MP | #N/A
1SDA062373R1 | X1B 1000 PR331/P LSIG In=1000A 3p W MP | #N/A
1SDA062374R1 | X1B 1000 PR332/P LI In=1000A 3p W MP | #N/A
1SDA062375R1 | X1B 1000 PR332/P LSI In=1000A 3p W MP | #N/A
1SDA062376R1 | X1B 1000 PR332/P LSIG In=1000A 3p W MP | #N/A
1SDA062378R1 | X1B 1000 PR333/P LSI In=1000A 3p W MP | #N/A
1SDA062379R1 | X1B 1000 PR333/P LSIG In=1000A 3p W MP | #N/A
1SDA062380R1 | X1B 1000 PR331/P LI In=1000A 4p W MP | #N/A
1SDA062381R1 | X1B 1000 PR331/P LSI In=1000A 4p W MP | #N/A
1SDA062382R1 | X1B 1000 PR331/P LSIG In=1000A 4p W MP | #N/A
1SDA062383R1 | X1B 1000 PR332/P LI In=1000A 4p W MP | #N/A
1SDA062384R1 | X1B 1000 PR332/P LSI In=1000A 4p W MP | #N/A
1SDA062385R1 | X1B 1000 PR332/P LSIG In=1000A 4p W MP | #N/A
1SDA062387R1 | X1B 1000 PR333/P LSI In=1000A 4p W MP | #N/A
1SDA062388R1 | X1B 1000 PR333/P LSIG In=1000A 4p W MP | #N/A
1SDA062389R1 | X1N 1000 PR331/P LI 3p F F | #N/A
1SDA062390R1 | X1N 1000 PR331/P LSI In=1000A 3p F F | #N/A
1SDA062391R1 | X1N 1000 PR331/P LSIG 3p F F | #N/A
1SDA062392R1 | X1N 1000 PR332/P LI In=1000A 3p F F | #N/A
1SDA062393R1 | X1N 1000 PR332/P LSI In=1000A 3p F F | #N/A
1SDA062394R1 | X1N 1000 PR332/P LSIG In=1000A 3p F F | #N/A
1SDA062396R1 | X1N 1000 PR333/P LSI In=1000A 3p F F | #N/A
1SDA062397R1 | X1N 1000 PR333/P LSIG In=1000A 3p F F | #N/A
1SDA062398R1 | X1N 1000 PR331/P LI In=1000A 4p F F | #N/A
1SDA062399R1 | X1N 1000 PR331/P LSI In=1000A 4p F F | #N/A
1SDA062400R1 | X1N 1000 PR331/P LSIG In=1000A 4p F F | #N/A
1SDA062401R1 | X1N 1000 PR332/P LI In=1000A 4p F F | #N/A
1SDA062402R1 | X1N 1000 PR332/P LSI In=1000A 4p F F | #N/A
1SDA062403R1 | X1N 1000 PR332/P LSIG In=1000A 4p F F | #N/A
1SDA062405R1 | X1N 1000 PR333/P LSI In=1000A 4p F F | #N/A
1SDA062406R1 | X1N 1000 PR333/P LSIG In=1000A 4p F F | #N/A
1SDA062407R1 | X1N 1000 PR331/P LI In=1000A 3p W MP | #N/A
1SDA062408R1 | X1N 1000 PR331/P LSI In=1000A 3p W MP | #N/A
1SDA062409R1 | X1N 1000 PR331/P LSIG 3p F F | #N/A
1SDA062410R1 | X1N 1000 PR332/P LI In=1000A 3p W MP | #N/A
1SDA062411R1 | X1N 1000 PR332/P LSI In=1000A 3p W MP | #N/A
1SDA062412R1 | X1N 1000 PR332/P LSIG In=1000A 3p W MP | #N/A
1SDA062414R1 | X1N 1000 PR333/P LSI In=1000A 3p W MP | #N/A
1SDA062415R1 | X1N 1000 PR333/P LSIG In=1000A 3p W MP | #N/A
1SDA062416R1 | X1N 1000 PR331/P LI In=1000A 4p W MP | #N/A
1SDA062417R1 | X1N 1000 PR331/P LSI In=1000A 4p W MP | #N/A
1SDA062418R1 | X1N 1000 PR331/P LSIG In=1000A 4p W MP | #N/A
1SDA062419R1 | X1N 1000 PR332/P LI In=1000A 4p W MP | #N/A
1SDA062420R1 | X1N 1000 PR332/P LSI In=1000A 4p W MP | #N/A
1SDA062421R1 | X1N 1000 PR332/P LSIG In=1000A 4p W MP | #N/A
1SDA062423R1 | X1N 1000 PR333/P LSI In=1000A 4p W MP | #N/A
1SDA062424R1 | X1N 1000 PR333/P LSIG In=1000A 4p W MP | #N/A
1SDA062425R1 | X1L 1000 PR331/P LI In=1000A 3p F F | #N/A
1SDA062427R1 | X1L 1000 PR331/P LSIG In=1000A 3p F F | #N/A
1SDA062428R1 | X1L 1000 PR332/P LI In=1000A 3p F F | #N/A
1SDA062430R1 | X1L 1000 PR332/P LSIG In=1000A 3p F F | #N/A
1SDA062433R1 | X1L 1000 PR333/P LSIG In=1000A 3p F F | #N/A
1SDA062434R1 | X1L 1000 PR331/P LI In=1000A 4p F F | #N/A
1SDA062436R1 | X1L 1000 PR331/P LSIG In=1000A 4p F F | #N/A
1SDA062437R1 | X1L 1000 PR332/P LI In=1000A 4p F F | #N/A
1SDA062439R1 | X1L 1000 PR332/P LSIG In=1000A 4p F F | #N/A
1SDA062445R1 | X1L 1000 PR331/P LSIG 3p F F | #N/A
1SDA062446R1 | X1L 1000 PR332/P LI In=1000A 3p W MP | #N/A
1SDA062448R1 | X1L 1000 PR332/P LSIG In=1000A 3p W MP | #N/A
1SDA062451R1 | X1L 1000 PR333/P LSIG In=1000A 3p W MP | #N/A
1SDA062452R1 | X1L 1000 PR331/P LI In=1000A 4p W MP | #N/A
1SDA062454R1 | X1L 1000 PR331/P LSIG In=1000A 4p W MP | #N/A
1SDA062455R1 | X1L 1000 PR332/P LI In=1000A 4p W MP | #N/A
1SDA062457R1 | X1L 1000 PR332/P LSIG In=1000A 4p W MP | #N/A
1SDA062460R1 | X1L 1000 PR333/P LSIG In=1000A 4p W MP | #N/A
1SDA062461R1 | X1B 1250 PR331/P LI In=1250A 3p F F | #N/A
1SDA062462R1 | X1B 1250 PR331/P LSI In=1250A 3p F F | #N/A
1SDA062463R1 | X1B 1250 PR331/P LSIG 3p F F | #N/A
1SDA062464R1 | X1B 1250 PR332/P LI In=1250A 3p F F | #N/A
1SDA062465R1 | X1B 1250 PR332/P LSI In=1250A 3p F F | #N/A
1SDA062466R1 | X1B 1250 PR332/P LSIG In=1250A 3p F F | #N/A
1SDA062468R1 | X1B 1250 PR333/P LSI In=1250A 3p F F | #N/A
1SDA062469R1 | X1B 1250 PR333/P LSIG In=1250A 3p F F | #N/A
1SDA062470R1 | X1B 1250 PR331/P LI In=1250A 4p F F | #N/A
1SDA062471R1 | X1B 1250 PR331/P LSI In=1250A 4p F F | #N/A
1SDA062472R1 | X1B 1250 PR331/P LSIG In=1250A 4p F F | #N/A
1SDA062473R1 | X1B 1250 PR332/P LI In=1250A 4p F F | #N/A
1SDA062474R1 | X1B 1250 PR332/P LSI In=1250A 4p F F | #N/A
1SDA062475R1 | X1B 1250 PR332/P LSIG In=1250A 4p F F | #N/A
1SDA062477R1 | X1B 1250 PR333/P LSI In=1250A 4p F F | #N/A
1SDA062478R1 | X1B 1250 PR333/P LSIG In=1250A 4p F F | #N/A
1SDA062479R1 | X1B 1250 PR331/P LI In=1250A 3p W MP | #N/A
1SDA062480R1 | X1B 1250 PR331/P LSI In=1250A 3p W MP | #N/A
1SDA062481R1 | X1B 1250 PR331/P LSIG In=1250A 3p W MP | #N/A
1SDA062482R1 | X1B 1250 PR332/P LI In=1250A 3p W MP | #N/A
1SDA062483R1 | X1B 1250 PR332/P LSI In=1250A 3p W MP | #N/A
1SDA062484R1 | X1B 1250 PR332/P LSIG In=1250A 3p W MP | #N/A
1SDA062486R1 | X1B 1250 PR333/P LSI In=1250A 3p W MP | #N/A
1SDA062487R1 | X1B 1250 PR333/P LSIG 3p F F | #N/A
1SDA062488R1 | X1B 1250 PR331/P LI In=1250A 4p W MP | #N/A
1SDA062489R1 | X1B 1250 PR331/P LSI In=1250A 4p W MP | #N/A
1SDA062490R1 | X1B 1250 PR331/P LSIG In=1250A 4p W MP | #N/A
1SDA062491R1 | X1B 1250 PR332/P LI In=1250A 4p W MP | #N/A
1SDA062492R1 | X1B 1250 PR332/P LSI In=1250A 4p W MP | #N/A
1SDA062493R1 | X1B 1250 PR332/P LSIG In=1250A 4p W MP | #N/A
1SDA062495R1 | X1B 1250 PR333/P LSI In=1250A 4p W MP | #N/A
1SDA062496R1 | X1B 1250 PR333/P LSIG In=1250A 4p W MP | #N/A
1SDA062497R1 | X1N 1250 PR331/P LI 3p F F | #N/A
1SDA062498R1 | X1N 1250 PR331/P LSI In=1250A 3p F F | #N/A
1SDA062499R1 | X1N 1250 PR331/P LSIG 3p F F | #N/A
1SDA062500R1 | X1N 1250 PR332/P LI In=1250A 3p F F | #N/A
1SDA062501R1 | X1N 1250 PR332/P LSI In=1250A 3p F F | #N/A
1SDA062502R1 | X1N 1250 PR332/P LSIG In=1250A 3p F F | #N/A
1SDA062504R1 | X1N 1250 PR333/P LSI In=1250A 3p F F | #N/A
1SDA062505R1 | X1N 1250 PR333/P LSIG In=1250A 3p F F | #N/A
1SDA062506R1 | X1N 1250 PR331/P LI In=1250A 4p F F | #N/A
1SDA062507R1 | X1N 1250 PR331/P LSI In=1250A 4p F F | #N/A
1SDA062508R1 | X1N 1250 PR331/P LSIG In=1250A 4p F F | #N/A
1SDA062509R1 | X1N 1250 PR332/P LI In=1250A 4p F F | #N/A
1SDA062510R1 | X1N 1250 PR332/P LSI In=1250A 4p F F | #N/A
1SDA062511R1 | X1N 1250 PR332/P LSIG In=1250A 4p F F | #N/A
1SDA062513R1 | X1N 1250 PR333/P LSI In=1250A 4p F F | #N/A
1SDA062514R1 | X1N 1250 PR333/P LSIG In=1250A 4p F F | #N/A
1SDA062515R1 | X1N 1250 PR331/P LI In=1250A 3p W MP | #N/A
1SDA062516R1 | X1N 1250 PR331/P LSI In=1250A 3p W MP | #N/A
1SDA062517R1 | X1N 1250 PR331/P LSIG 3p F F | #N/A
1SDA062518R1 | X1N 1250 PR332/P LI In=1250A 3p W MP | #N/A
1SDA062519R1 | X1N 1250 PR332/P LSI In=1250A 3p W MP | #N/A
1SDA062520R1 | X1N 1250 PR332/P LSIG In=1250A 3p W MP | #N/A
1SDA062522R1 | X1N 1250 PR333/P LSI In=1250A 3p W MP | #N/A
1SDA062523R1 | X1N 1250 PR333/P LSIG In=1250A 3p W MP | #N/A
1SDA062524R1 | X1N 1250 PR331/P LI In=1250A 4p W MP | #N/A
1SDA062525R1 | X1N 1250 PR331/P LSI In=1250A 4p W MP | #N/A
1SDA062526R1 | X1N 1250 PR331/P LSIG In=1250A 4p W MP | #N/A
1SDA062527R1 | X1N 1250 PR332/P LI In=1250A 4p W MP | #N/A
1SDA062528R1 | X1N 1250 PR332/P LSI In=1250A 4p W MP | #N/A
1SDA062529R1 | X1N 1250 PR332/P LSIG In=1250A 4p W MP | #N/A
1SDA062531R1 | X1N 1250 PR333/P LSI In=1250A 4p W MP | #N/A
1SDA062532R1 | X1N 1250 PR333/P LSIG In=1250A 4p W MP | #N/A
1SDA062533R1 | X1L 1250 PR331/P LI In=1250A 3p F F | #N/A
1SDA062535R1 | X1L 1250 PR331/P LSIG 3p F F | #N/A
1SDA062536R1 | X1L 1250 PR332/P LI In=1250A 3p F F | #N/A
1SDA062538R1 | X1L 1250 PR332/P LSIG In=1250A 3p F F | #N/A
1SDA062541R1 | X1L 1250 PR333/P LSIG In=1250A 3p F F | #N/A
1SDA062542R1 | X1L 1250 PR331/P LI In=1250A 4p F F | #N/A
1SDA062544R1 | X1L 1250 PR331/P LSIG In=1250A 4p F F | #N/A
1SDA062545R1 | X1L 1250 PR332/P LI In=1250A 4p F F | #N/A
1SDA062547R1 | X1L 1250 PR332/P LSIG In=1250A 4p F F | #N/A
1SDA062550R1 | X1L 1250 PR333/P LSIG In=1250A 4p F F | #N/A
1SDA062551R1 | X1L 1250 PR331/P LI In=1250A 3p W MP | #N/A
1SDA062553R1 | X1L 1250 PR331/P LSIG In=1250A 3p W MP | #N/A
1SDA062554R1 | X1L 1250 PR332/P LI In=1250A 3p W MP | #N/A
1SDA062556R1 | X1L 1250 PR332/P LSIG In=1250A 3p W MP | #N/A
1SDA062559R1 | X1L 1250 PR333/P LSIG In=1250A 3p W MP | #N/A
1SDA062560R1 | X1L 1250 PR331/P LI In=1250A 4p W MP | #N/A
1SDA062562R1 | X1L 1250 PR331/P LSIG In=1250A 4p W MP | #N/A
1SDA062563R1 | X1L 1250 PR332/P LI In=1250A 4p W MP | #N/A
1SDA062565R1 | X1L 1250 PR332/P LSIG In=1250A 4p W MP | #N/A
1SDA062568R1 | X1L 1250 PR333/P LSIG In=1250A 4p W MP | #N/A
1SDA062569R1 | X1B 1600 PR331/P LI In=1600A 3p F F | #N/A
1SDA062570R1 | X1B 1600 PR331/P LSI In=1600A 3p F F | #N/A
1SDA062571R1 | X1B 1600 PR331/P LSIG 3p F F | #N/A
1SDA062572R1 | X1B 1600 PR332/P LI In=1600A 3p F F | #N/A
1SDA062573R1 | X1B 1600 PR332/P LSI In=1600A 3p F F | #N/A
1SDA062574R1 | X1B 1600 PR332/P LSIG In=1600A 3p F F | #N/A
1SDA062576R1 | X1B 1600 PR333/P LSI In=1600A 3p F F | #N/A
1SDA062577R1 | X1B 1600 PR333/P LSIG In=1600A 3p F F | #N/A
1SDA062578R1 | X1B 1600 PR331/P LI In=1600A 4p F F | #N/A
1SDA062579R1 | X1B 1600 PR331/P LSI In=1600A 4p F F | #N/A
1SDA062580R1 | X1B 1600 PR331/P LSIG In=1600A 4p F F | #N/A
1SDA062581R1 | X1B 1600 PR332/P LI In=1600A 4p F F | #N/A
1SDA062582R1 | X1B 1600 PR332/P LSI In=1600A 4p F F | #N/A
1SDA062583R1 | X1B 1600 PR332/P LSIG In=1600A 4p F F | #N/A
1SDA062585R1 | X1B 1600 PR333/P LSI In=1600A 4p F F | #N/A
1SDA062586R1 | X1B 1600 PR333/P LSIG In=1600A 4p F F | #N/A
1SDA062587R1 | X1B 1600 PR331/P LI In=1600A 3p W MP | #N/A
1SDA062588R1 | X1B 1600 PR331/P LSI In=1600A 3p W MP | #N/A
1SDA062589R1 | X1B 1600 PR331/P LSIG In=1600A 3p W MP | #N/A
1SDA062590R1 | X1B 1600 PR332/P LI In=1600A 3p W MP | #N/A
1SDA062591R1 | X1B 1600 PR332/P LSI In=1600A 3p W MP | #N/A
1SDA062592R1 | X1B 1600 PR332/P LSIG In=1600A 3p W MP | #N/A
1SDA062594R1 | X1B 1600 PR333/P LSI In=1600A 3p W MP | #N/A
1SDA062595R1 | X1B 1600 PR333/P LSIG In=1600A 3p W MP | #N/A
1SDA062596R1 | X1B 1600 PR331/P LI In=1600A 4p W MP | #N/A
1SDA062597R1 | X1B 1600 PR331/P LSI In=1600A 4p W MP | #N/A
1SDA062598R1 | X1B 1600 PR331/P LSIG In=1600A 4p W MP | #N/A
1SDA062599R1 | X1B 1600 PR332/P LI In=1600A 4p W MP | #N/A
1SDA062600R1 | X1B 1600 PR332/P LSI In=1600A 4p W MP | #N/A
1SDA062601R1 | X1B 1600 PR332/P LSIG In=1600A 4p W MP | #N/A
1SDA062603R1 | X1B 1600 PR333/P LSI In=1600A 4p W MP | #N/A
1SDA062604R1 | X1B 1600 PR333/P LSIG In=1600A 4p W MP | #N/A
1SDA062605R1 | X1N 1600 PR331/P LI 3p F F | #N/A
1SDA062606R1 | X1N 1600 PR331/P LSI In=1600A 3p F F | #N/A
1SDA062607R1 | X1N 1600 PR331/P LSIG 3p F F | #N/A
1SDA062608R1 | X1N 1600 PR332/P LI In=1600A 3p F F | #N/A
1SDA062609R1 | X1N 1600 PR332/P LSI In=1600A 3p F F | #N/A
1SDA062610R1 | X1N 1600 PR332/P LSIG In=1600A 3p F F | #N/A
1SDA062611R1 | X1N 1600 PR332/P LSIRc In=1600A 3p F F | #N/A
1SDA062612R1 | X1N 1600 PR333/P LSI In=1600A 3p F F | #N/A
1SDA062613R1 | X1N 1600 PR333/P LSIG In=1600A 3p F F | #N/A
1SDA062614R1 | X1N 1600 PR331/P LI In=1600A 4p F F | #N/A
1SDA062615R1 | X1N 1600 PR331/P LSI In=1600A 4p F F | #N/A
1SDA062616R1 | X1N 1600 PR331/P LSIG In=1600A 4p F F | #N/A
1SDA062617R1 | X1N 1600 PR332/P LI In=1600A 4p F F | #N/A
1SDA062618R1 | X1N 1600 PR332/P LSI In=1600A 4p F F | #N/A
1SDA062619R1 | X1N 1600 PR332/P LSIG In=1600A 4p F F | #N/A
1SDA062620R1 | X1N 1600 PR332/P LSIRc In=1600A 4p F F | #N/A
1SDA062621R1 | X1N 1600 PR333/P LSI In=1600A 4p F F | #N/A
1SDA062622R1 | X1N 1600 PR333/P LSIG In=1600A 4p F F | #N/A
1SDA062623R1 | X1N 1600 PR331/P LI In=1600A 3p W MP | #N/A
1SDA062624R1 | X1N 1600 PR331/P LSI In=1600A 3p W MP | #N/A
1SDA062625R1 | X1N 1600 PR331/P LSIG In=1600A 3p W MP | #N/A
1SDA062626R1 | X1N 1600 PR332/P LI In=1600A 3p W MP | #N/A
1SDA062627R1 | X1N 1600 PR332/P LSI In=1600A 3p W MP | #N/A
1SDA062628R1 | X1N 1600 PR332/P LSIG In=1600A 3p W MP | #N/A
1SDA062629R1 | X1N 1600 PR332/P LSIRc In=1600A 3p W MP | #N/A
1SDA062630R1 | X1N 1600 PR333/P LSI In=1600A 3p W MP | #N/A
1SDA062631R1 | X1N 1600 PR333/P LSIG In=1600A 3p W MP | #N/A
1SDA062632R1 | X1N 1600 PR331/P LI In=1600A 4p W MP | #N/A
1SDA062633R1 | X1N 1600 PR331/P LSI In=1600A 4p W MP | #N/A
1SDA062634R1 | X1N 1600 PR331/P LSIG In=1600A 4p W MP | #N/A
1SDA062635R1 | X1N 1600 PR332/P LI In=1600A 4p W MP | #N/A
1SDA062636R1 | X1N 1600 PR332/P LSI In=1600A 4p W MP | #N/A
1SDA062637R1 | X1N 1600 PR332/P LSIG In=1600A 4p W MP | #N/A
1SDA062638R1 | X1N 1600 PR332/P LSIRc In=1600A 4p W MP | #N/A
1SDA062639R1 | X1N 1600 PR333/P LSI In=1600A 4p W MP | #N/A
1SDA062640R1 | X1N 1600 PR333/P LSIG In=1600A 4p W MP | #N/A
1SDA062641R1 | T7H 800 PR231/P I In=800A 3p F F | 35333.1
1SDA062642R1 | T7H 800 PR231/P LS/I In=800A 3p F F | 35333.1
1SDA062643R1 | T7H 800 PR232/P LSI In=800A 3p F F | 38121.2
1SDA062644R1 | T7H 800 PR331/P LSIG In=800A 3p F F | 47651.1
1SDA062645R1 | T7H 800 PR332/P LI In=800A 3p F F | 38319.2
1SDA062646R1 | T7H 800 PR332/P LSI In=800A 3p F F | 41386.1
1SDA062647R1 | T7H 800 PR332/P LSIG In=800A 3p F F | 52652.2
1SDA062648R1 | T7H 800 PR332/P LSIRc In=800A 3p F F | 50151
1SDA062649R1 | T7H 800 PR231/P I In=800A 4p F F | 48720.9
1SDA062650R1 | T7H 800 PR231/P LS/I In=800A 4p F F | 45932.2
1SDA062651R1 | T7H 800 PR232/P LSI In=800A 4p F F | 48720.9
1SDA062652R1 | T7H 800 PR331/P LSIG In=800A 4p F F | 58248.2
1SDA062653R1 | T7H 800 PR332/P LI In=800A 4p F F | 48920.3
1SDA062654R1 | T7H 800 PR332/P LSI In=800A 4p F F | 51982.6
1SDA062655R1 | T7H 800 PR332/P LSIG In=800A 4p F F | 63248
1SDA062656R1 | T7H 800 PR332/P LSIRc In=800A 4p F F | 60748.8
1SDA062657R1 | T7H 800 PR231/P I In=800A 3p F F M | 40635
1SDA062658R1 | T7H 800 PR231/P LS/I In=800A 3p F F M | 40635
1SDA062659R1 | T7H 800 PR232/P LSI In=800A 3p F F M | 43421
1SDA062660R1 | T7H 800 PR331/P LSIG In=800A 3p F F M | 52948.3
1SDA062661R1 | T7H 800 PR332/P LI In=800A 3p F F M | 43623.1
1SDA062662R1 | T7H 800 PR332/P LSI In=800A 3p F F M | 46684
1SDA062663R1 | T7H 800 PR332/P LSIG In=800A 3p F F M | 57949.5
1SDA062664R1 | T7H 800 PR332/P LSIRc In=800A 3p F F M | 55450.2
1SDA062665R1 | T7H 800 PR231/P I In=800A 4p F F M | 52820.5
1SDA062666R1 | T7H 800 PR231/P LS/I In=800A 4p F F M | 52820.5
1SDA062667R1 | T7H 800 PR232/P LSI In=800A 4p F F M | 55608.5
1SDA062668R1 | T7H 800 PR331/P LSIG In=800A 4p F F M | 65138.5
1SDA062669R1 | T7H 800 PR332/P LI In=800A 4p F F M | 55806.6
1SDA062670R1 | T7H 800 PR332/P LSI In=800A 4p F F M | 58874.8
1SDA062671R1 | T7H 800 PR332/P LSIG In=800A 4p F F M | 70138.9
1SDA062672R1 | T7H 800 PR332/P LSIRc In=800A 4p F F M | 67639.7
1SDA062673R1 | T7L 800 PR231/P I In=800A 3p F F | 36673.2
1SDA062674R1 | T7L 800 PR231/P LS/I In=800A 3p F F | 36673.2
1SDA062675R1 | T7L 800 PR232/P LSI In=800A 3p F F | 39460.5
1SDA062676R1 | T7L 800 PR331/P LSIG In=800A 3p F F | 48989.2
1SDA062677R1 | T7L 800 PR332/P LI In=800A 3p F F | 39660.6
1SDA062678R1 | T7L 800 PR332/P LSI In=800A 3p F F | 42720.9
1SDA062679R1 | T7L 800 PR332/P LSIG In=800A 3p F F | 53987.6
1SDA062680R1 | T7L 800 PR332/P LSIRc In=800A 3p F F | 51487.7
1SDA062681R1 | T7L 800 PR231/P I In=800A 4p F F | 47671.7
1SDA062682R1 | T7L 800 PR231/P LS/I In=800A 4p F F | 47671.7
1SDA062683R1 | T7L 800 PR232/P LSI In=800A 4p F F | 50459
1SDA062684R1 | T7L 800 PR331/P LSIG In=800A 4p F F | 59988.3
1SDA062685R1 | T7L 800 PR332/P LI In=800A 4p F F | 50658.4
1SDA062686R1 | T7L 800 PR332/P LSI In=800A 4p F F | 53723.3
1SDA062687R1 | T7L 800 PR332/P LSIG In=800A 4p F F | 64985.5
1SDA062688R1 | T7L 800 PR332/P LSIRc In=800A 4p F F | 62488.9
1SDA062689R1 | T7L 800 PR231/P I In=800A 3p F F M | 40337.6
1SDA062690R1 | T7L 800 PR231/P LS/I In=800A 3p F F M | 40337.6
1SDA062691R1 | T7L 800 PR232/P LSI In=800A 3p F F M | 43124.3
1SDA062692R1 | T7L 800 PR331/P LSIG In=800A 3p F F M | 52656.9
1SDA062693R1 | T7L 800 PR332/P LI In=800A 3p F F M | 43325.6
1SDA062694R1 | T7L 800 PR332/P LSI In=800A 3p F F M | 46391.2
1SDA062695R1 | T7L 800 PR332/P LSIG In=800A 3p F F M | 57654.7
1SDA062696R1 | T7L 800 PR332/P LSIRc In=800A 3p F F M | 55156.1
1SDA062697R1 | T7L 800 PR231/P I In=800A 4p F F M | 52437
1SDA062698R1 | T7L 800 PR231/P LS/I In=800A 4p F F M | 52437
1SDA062699R1 | T7L 800 PR232/P LSI In=800A 4p F F M | 55225.7
1SDA062700R1 | T7L 800 PR331/P LSIG In=800A 4p F F M | 64753
1SDA062701R1 | T7L 800 PR332/P LI In=800A 4p F F M | 55426.4
1SDA062702R1 | T7L 800 PR332/P LSI In=800A 4p F F M | 58491.3
1SDA062703R1 | T7L 800 PR332/P LSIG In=800A 4p F F M | 69754.7
1SDA062704R1 | T7L 800 PR332/P LSIRc In=800A 4p F F M | 67254.2
1SDA062705R1 | T7V 800 PR231/P I In=800A 3p F F | 42173.1
1SDA062706R1 | T7V 800 PR231/P LS/I In=800A 3p F F | 42173.1
1SDA062707R1 | T7V 800 PR232/P LSI In=800A 3p F F | 44958.5
1SDA062708R1 | T7V 800 PR331/P LSIG In=800A 3p F F | 54489.7
1SDA062709R1 | T7V 800 PR332/P LI In=800A 3p F F | 45159.8
1SDA062710R1 | T7V 800 PR332/P LSI In=800A 3p F F | 48222.1
1SDA062711R1 | T7V 800 PR332/P LSIG In=800A 3p F F | 59488.9
1SDA062712R1 | T7V 800 PR332/P LSIRc In=800A 3p F F | 56989.6
1SDA062713R1 | T7V 800 PR231/P I In=800A 4p F F | 54819.6
1SDA062714R1 | T7V 800 PR231/P LS/I In=800A 4p F F | 54819.6
1SDA062715R1 | T7V 800 PR232/P LSI In=800A 4p F F | 57606.3
1SDA062716R1 | T7V 800 PR331/P LSIG In=800A 4p F F | 67138.9
1SDA062717R1 | T7V 800 PR332/P LI In=800A 4p F F | 57808.4
1SDA062718R1 | T7V 800 PR332/P LSI In=800A 4p F F | 60873.3
1SDA062719R1 | T7V 800 PR332/P LSIG In=800A 4p F F | 72136.7
1SDA062720R1 | T7V 800 PR332/P LSIRc In=800A 4p F F | 69638.8
1SDA062721R1 | T7V 800 PR231/P I In=800A 3p F F M | 46387.9
1SDA062722R1 | T7V 800 PR231/P LS/I In=800A 3p F F M | 46387.9
1SDA062723R1 | T7V 800 PR232/P LSI In=800A 3p F F M | 49174.6
1SDA062724R1 | T7V 800 PR331/P LSIG In=800A 3p F F M | 58706.6
1SDA062725R1 | T7V 800 PR332/P LI In=800A 3p F F M | 49376
1SDA062726R1 | T7V 800 PR332/P LSI In=800A 3p F F M | 52437
1SDA062727R1 | T7V 800 PR332/P LSIG In=800A 3p F F M | 63704.4
1SDA062728R1 | T7V 800 PR332/P LSIRc In=800A 3p F F M | 61203.8
1SDA062729R1 | T7V 800 PR231/P I In=800A 4p F F M | 60303
1SDA062730R1 | T7V 800 PR231/P LS/I In=800A 4p F F M | 60303
1SDA062731R1 | T7V 800 PR232/P LSI In=800A 4p F F M | 63400.3
1SDA062732R1 | T7V 800 PR331/P LSIG In=800A 4p F F M | 71764.5
1SDA062733R1 | T7V 800 PR332/P LI In=800A 4p F F M | 62436.5
1SDA062734R1 | T7V 800 PR332/P LSI In=800A 4p F F M | 65500.1
1SDA062735R1 | T7V 800 PR332/P LSIG In=800A 4p F F M | 76765.6
1SDA062736R1 | T7V 800 PR332/P LSIRc In=800A 4p F F M | 74265.7
1SDA062737R1 | T7S 1000 PR231/P I In=1000A 3p F F | 31430.9
1SDA062738R1 | Interruptor T7S 1,000 A, Relevador PR231 R1000 LS/I, 3 Polos sin Terminales | 32457.6
1SDA062739R1 | T7S 1000 PR232/P LSI In=1000A 3p F F | 34217.6
1SDA062740R1 | Interruptor T7S 1,000 A, Relevador PR331 R1000 LSIG, 3 Polos sin Terminales | 45180.4
1SDA062741R1 | Interruptor T7S 1,000 A, Relevador PR332-LI R1000, 3 Polos sin Terminales | 35838.5
1SDA062742R1 | T7S 1000 PR332/P LSI In=1000A 3p F F | 37483.9
1SDA062743R1 | Interruptor T7S 1,000 A, Relevador PR332-LSIG R1000 3 Polos sin Terminales | 50758.4
1SDA062744R1 | T7S 1000 PR332/P LSIRc In=1000A 3p F F | 46248.8
1SDA062745R1 | T7S 1000 PR231/P I In=1000A 4p F F | 40857.5
1SDA062746R1 | T7S 1000 PR231/P LS/I In=1000A 4p F F | 40857.5
1SDA062747R1 | T7S 1000 PR232/P LSI In=1000A 4p F F | 43643.6
1SDA062748R1 | T7S 1000 PR331/P LSIG In=1000A 4p F F | 53174.9
1SDA062749R1 | T7S 1000 PR332/P LI In=1000A 4p F F | 43843
1SDA062750R1 | T7S 1000 PR332/P LSI In=1000A 4p F F | 46908.6
1SDA062751R1 | T7S 1000 PR332/P LSIG In=1000A 4p F F | 58176.7
1SDA062752R1 | T7S 1000 PR332/P LSIRc In=1000A 4p F F | 55676.1
1SDA062753R1 | T7S 1000 PR231/P I In=1000A 3p F F M | 36181.7
1SDA062754R1 | T7S 1000 PR231/P LS/I In=1000A 3p F F M | 36181.7
1SDA062755R1 | T7S 1000 PR232/P LSI In=1000A 3p F F M | 38973
1SDA062756R1 | T7S 1000 PR331/P LSIG In=1000A 3p F | 53055
1SDA062757R1 | T7S 1000 PR332/P LI In=1000A 3p F F M | 39172.4
1SDA062758R1 | T7S 1000 PR332/P LSI In=1000A 3p F F M | 42240.6
1SDA062759R1 | T7S 1000 PR332/P LSIG In=1000A 3p F F M | 53518.7
1SDA062760R1 | T7S 1000 PR332/P LSIRc In=1000A 3p F F M | 51016.1
1SDA062761R1 | T7S 1000 PR231/P I In=1000A 4p F F M | 47036.4
1SDA062762R1 | T7S 1000 PR231/P LS/I In=1000A 4p F F M | 47036.4
1SDA062763R1 | T7S 1000 PR232/P LSI In=1000A 4p F F M | 49827.1
1SDA062764R1 | T7S 1000 PR331/P LSIG In=1000A 4p F F M | 59367
1SDA062765R1 | T7S 1000 PR332/P LI In=1000A 4p F F M | 50025.2
1SDA062766R1 | T7S 1000 PR332/P LSI In=1000A 4p F F M | 53093.4
1SDA062767R1 | T7S 1000 PR332/P LSIG In=1000A 4p F F M | 64372.7
1SDA062768R1 | T7S 1000 PR332/P LSIRc In=1000A 4p F F M | 61868.9
1SDA062769R1 | T7H 1000 PR231/P I In=1000A 3p F F | 35621.3
1SDA062770R1 | Interruptor T7H 1,000 A, Relevador PR231 LS/I, R1000, 3 Polos sin Terminales | 36104.8
1SDA062771R1 | T7H 1000 PR232/P LSI In=1000A 3p F F | 38411.3
1SDA062772R1 | Interruptor T7H 1,000 A, Relevador PR331 LSIG, R1000, 3 Polos sin Terminales | 48592.4
1SDA062773R1 | Interruptor T7H 1,000 A, Relevador PR332 LS/I, R1000, 3 Polos sin Terminales | 39457.2
1SDA062774R1 | T7H 1000 PR332/P LSI In=1000A 3p F F | 41674.3
1SDA062775R1 | Interruptor T7H 1,000 A, Relevador PR332 LSIG, R1000, 3 Polos sin Terminales | 54101.6
1SDA062776R1 | T7H 1000 PR332/P LSIRc In=1000A 3p F F | 50439.2
1SDA062777R1 | T7H 1000 PR231/P I In=1000A 4p F F | 46309.8
1SDA062778R1 | T7H 1000 PR231/P LS/I In=1000A 4p F F | 46309.8
1SDA062779R1 | T7H 1000 PR232/P LSI In=1000A 4p F F | 49093.8
1SDA062780R1 | T7H 1000 PR331/P LSIG In=1000A 4p F F | 58625.1
1SDA062781R1 | T7H 1000 PR332/P LI In=1000A 4p F F | 49296.5
1SDA062782R1 | T7H 1000 PR332/P LSI In=1000A 4p F F | 52357.5
1SDA062783R1 | T7H 1000 PR332/P LSIG In=1000A 4p F F | 63624.9
1SDA062784R1 | T7H 1000 PR332/P LSIRc In=1000A 4p F F | 61123.7
1SDA062785R1 | T7H 1000 PR231/P I In=1000A 3p F F M | 40966.2
1SDA062786R1 | T7H 1000 PR231/P LS/I In=1000A 3p F F M | 40966.2
1SDA062787R1 | T7H 1000 PR232/P LSI In=1000A 3p F F M | 43750.9
1SDA062788R1 | T7H 1000 PR331/P LSIG In=1000A 3p F F M | 53282.8
1SDA062789R1 | T7H 1000 PR332/P LI In=1000A 3p F F M | 43951.6
1SDA062790R1 | T7H 1000 PR332/P LSI In=1000A 3p F F M | 47017.9
1SDA062791R1 | T7H 1000 PR332/P LSIG In=1000A 3p F F M | 58282
1SDA062792R1 | T7H 1000 PR332/P LSIRc In=1000A 3p F F M | 55782.1
1SDA062793R1 | T7H 1000 PR231/P I In=1000A 4p F F M | 53253.7
1SDA062794R1 | T7H 1000 PR231/P LS/I In=1000A 4p F F M | 53253.7
1SDA062795R1 | T7H 1000 PR232/P LSI In=1000A 4p F F M | 56039.8
1SDA062796R1 | T7H 1000 PR331/P LSIG In=1000A 4p F F M | 65569
1SDA062797R1 | T7H 1000 PR332/P LI In=1000A 4p F F M | 56239.8
1SDA062798R1 | T7H 1000 PR332/P LSI In=1000A 4p F F M | 59303.4
1SDA062799R1 | T7H 1000 PR332/P LSIG In=1000A 4p F F M | 70568.8
1SDA062800R1 | T7H 1000 PR332/P LSIRc In=1000A 4p F F M | 68067.6
1SDA062801R1 | T7L 1000 PR231/P I In=1000A 3p F F | 37420.4
1SDA062802R1 | T7L 1000 PR231/P LS/I In=1000A 3p F F | 37420.4
1SDA062803R1 | T7L 1000 PR232/P LSI In=1000A 3p F F | 40206.4
1SDA062804R1 | T7L 1000 PR331/P LSIG In=1000A 3p F F | 49734.4
1SDA062805R1 | T7L 1000 PR332/P LI In=1000A 3p F F | 40405.8
1SDA062806R1 | T7L 1000 PR332/P LSI In=1000A 3p F F | 43472
1SDA062807R1 | T7L 1000 PR332/P LSIG In=1000A 3p F F | 54735.5
1SDA062808R1 | T7L 1000 PR332/P LSIRc In=1000A 3p F F | 52233.6
1SDA062809R1 | T7L 1000 PR231/P I In=1000A 4p F F | 48644.7
1SDA062810R1 | T7L 1000 PR231/P LS/I In=1000A 4p F F | 48644.7
1SDA062811R1 | T7L 1000 PR232/P LSI In=1000A 4p F F | 51429.4
1SDA062812R1 | T7L 1000 PR331/P LSIG In=1000A 4p F F | 60958.1
1SDA062813R1 | T7L 1000 PR332/P LI In=1000A 4p F F | 51631.5
1SDA062814R1 | T7L 1000 PR332/P LSI In=1000A 4p F F | 54693.8
1SDA062815R1 | T7L 1000 PR332/P LSIG In=1000A 4p F F | 65957.9
1SDA062816R1 | T7L 1000 PR332/P LSIRc In=1000A 4p F F | 63459.3
1SDA062817R1 | T7L 1000 PR231/P I In=1000A 3p F F M | 41158.9
1SDA062818R1 | T7L 1000 PR231/P LS/I In=1000A 3p F F M | 41158.9
1SDA062819R1 | T7L 1000 PR232/P LSI In=1000A 3p F F M | 43949
1SDA062820R1 | T7L 1000 PR331/P LSIG In=1000A 3p F F M | 53478.9
1SDA062821R1 | T7L 1000 PR332/P LI In=1000A 3p F F M | 44150.3
1SDA062822R1 | T7L 1000 PR332/P LSI In=1000A 3p F F M | 47209.3
1SDA062823R1 | T7L 1000 PR332/P LSIG In=1000A 3p F F M | 58475.4
1SDA062824R1 | T7L 1000 PR332/P LSIRc In=1000A 3p F F M | 55976.2
1SDA062825R1 | T7L 1000 PR231/P I In=1000A 4p F F M | 53504.7
1SDA062826R1 | T7L 1000 PR231/P LS/I In=1000A 4p F F M | 53504.7
1SDA062827R1 | T7L 1000 PR232/P LSI In=1000A 4p F F M | 56293.5
1SDA062828R1 | T7L 1000 PR331/P LSIG In=1000A 4p F F M | 68610.8
1SDA062829R1 | T7L 1000 PR332/P LI In=1000A 4p F F M | 71598.9
1SDA062830R1 | T7L 1000 PR332/P LSI In=1000A 4p F F M | 77651.9
1SDA062831R1 | T7L 1000 PR332/P LSIG In=1000A 4p F F M | 94968.3
1SDA062832R1 | T7L 1000 PR332/P LSIRc In=1000A 4p F F M | 109782.9
1SDA062833R1 | T7V 1000 PR231/P I In=1000A 3p F F | 47280.2
1SDA062834R1 | T7V 1000 PR231/P LS/I In=1000A 3p F F | 47280.2
1SDA062835R1 | T7V 1000 PR232/P LSI In=1000A 3p F F | 50070.9
1SDA062836R1 | T7V 1000 PR331/P LSIG In=1000A 3p F F | 59598.8
1SDA062837R1 | T7V 1000 PR332/P LI In=1000A 3p F F | 50268.3
1SDA062838R1 | T7V 1000 PR332/P LSI In=1000A 3p F F | 53333.8
1SDA062839R1 | T7V 1000 PR332/P LSIG In=1000A 3p F F | 64599.9
1SDA062840R1 | T7V 1000 PR332/P LSIRc In=1000A 3p F F | 62098.7
1SDA062841R1 | T7V 1000 PR231/P I In=1000A 4p F F | 58792.7
1SDA062842R1 | T7V 1000 PR231/P LS/I In=1000A 4p F F | 58792.7
1SDA062843R1 | T7V 1000 PR232/P LSI In=1000A 4p F F | 61579.4
1SDA062844R1 | T7V 1000 PR331/P LSIG In=1000A 4p F F | 71108.7
1SDA062845R1 | T7V 1000 PR332/P LI In=1000A 4p F F | 61781.4
1SDA062846R1 | T7V 1000 PR332/P LSI In=1000A 4p F F | 64845
1SDA062847R1 | T7V 1000 PR332/P LSIG In=1000A 4p F F | 76106.5
1SDA062848R1 | T7V 1000 PR332/P LSIRc In=1000A 4p F F | 73609.9
1SDA062849R1 | T7V 1000 PR231/P I In=1000A 3p F F M | 52008.4
1SDA062850R1 | T7V 1000 PR231/P LS/I In=1000A 3p F F M | 52008.4
1SDA062851R1 | T7V 1000 PR232/P LSI In=1000A 3p F F M | 54799.7
1SDA062852R1 | T7V 1000 PR331/P LSIG In=1000A 3p F F M | 64325.1
1SDA062853R1 | T7V 1000 PR332/P LI In=1000A 3p F F M | 54997.1
1SDA062854R1 | T7V 1000 PR332/P LSI In=1000A 3p F F M | 58060.1
1SDA062855R1 | T7V 1000 PR332/P LSIG In=1000A 3p F F M | 69325.5
1SDA062856R1 | T7V 1000 PR332/P LSIRc In=1000A 3p F F M | 66824.9
1SDA062857R1 | T7V 1000 PR231/P I In=1000A 4p F F M | 67611.2
1SDA062858R1 | T7V 1000 PR231/P LS/I In=1000A 4p F F M | 67611.2
1SDA062859R1 | T7V 1000 PR232/P LSI In=1000A 4p F F M | 70709.3
1SDA062860R1 | T7V 1000 PR331/P LSIG In=1000A 4p F F M | 79072.1
1SDA062861R1 | T7V 1000 PR332/P LI In=1000A 4p F F M | 69744.1
1SDA062862R1 | T7V 1000 PR332/P LSI In=1000A 4p F F M | 72807.1
1SDA062863R1 | T7V 1000 PR332/P LSIG In=1000A 4p F F M | 84071.9
1SDA062864R1 | T7V 1000 PR332/P LSIRc In=1000A 4p F F M | 81572.6
1SDA062865R1 | T7S 1250 PR231/P I In=1250A 3p F F | 34311
1SDA062866R1 | Interruptor T7S 1,250 A, Relevador PR231 LS/I R1250, 3 Polos sin Terminales | 35431.2
1SDA062867R1 | T7S 1250 PR232/P LSI In=1250A 3p F F | 37096.4
1SDA062868R1 | Interruptor T7S 1,250 A, Relevador PR331 LSIG, R1250, 3 Polos sin Terminales | 48153.2
1SDA062869R1 | Interruptor T7S 1,250 A, Relevador PR332 LI, R1250, 3 Polos sin Terminales | 38836.6
1SDA062870R1 | T7S 1250 PR332/P LSI In=1250A 3p F F | 40361.4
1SDA062871R1 | Interruptor T7S 1,250 A, Relevador PR332 LSIG, R1250, 3 Polos sin Terminales | 53755.8
1SDA062872R1 | T7S 1250 PR332/P LSIRc In=1250A 3p F F | 49126.3
1SDA062873R1 | T7S 1250 PR231/P I In=1250A 4p F F | 44600.8
1SDA062874R1 | T7S 1250 PR231/P LS/I In=1250A 4p F F | 44600.8
1SDA062875R1 | T7S 1250 PR232/P LSI In=1250A 4p F F | 47388.8
1SDA062876R1 | T7S 1250 PR331/P LSIG In=1250A 4p F F | 56917.4
1SDA062877R1 | T7S 1250 PR332/P LI In=1250A 4p F F | 47590.8
1SDA062878R1 | T7S 1250 PR332/P LSI In=1250A 4p F F | 50653.1
1SDA062879R1 | T7S 1250 PR332/P LSIG In=1250A 4p F F | 61915.2
1SDA062880R1 | T7S 1250 PR332/P LSIRc In=1250A 4p F F | 59416.7
1SDA062881R1 | T7S 1250 PR231/P I In=1250A 3p F F M | 39497
1SDA062882R1 | T7S 1250 PR231/P LS/I In=1250A 3p F F M | 39497
1SDA062883R1 | T7S 1250 PR232/P LSI In=1250A 3p F F M | 42287.7
1SDA062884R1 | T7S 1250 PR331/P LSIG In=1250A 3p F | 54447.3
1SDA062885R1 | T7S 1250 PR332/P LI In=1250A 3p F F M | 42488.4
1SDA062886R1 | T7S 1250 PR332/P LSI In=1250A 3p F F M | 45555.3
1SDA062887R1 | T7S 1250 PR332/P LSIG In=1250A 3p F F M | 56832.6
1SDA062888R1 | T7S 1250 PR332/P LSIRc In=1250A 3p F F M | 54330.8
1SDA062889R1 | T7S 1250 PR231/P I In=1250A 4p F F M | 51344.7
1SDA062890R1 | T7S 1250 PR231/P LS/I In=1250A 4p F F M | 51344.7
1SDA062891R1 | T7S 1250 PR232/P LSI In=1250A 4p F F M | 54136.7
1SDA062892R1 | T7S 1250 PR331/P LSIG In=1250A 4p F F M | 63675.9
1SDA062893R1 | T7S 1250 PR332/P LI In=1250A 4p F F M | 54336.1
1SDA062894R1 | T7S 1250 PR332/P LSI In=1250A 4p F F M | 57404.3
1SDA062895R1 | T7S 1250 PR332/P LSIG In=1250A 4p F F M | 68683.6
1SDA062896R1 | T7S 1250 PR332/P LSIRc In=1250A 4p F F M | 66179.1
1SDA062897R1 | T7H 1250 PR231/P I In=1250A 3p F F | 38502.7
1SDA062898R1 | Interruptor T7H 1,250 A, Relevador PR231 LS/I, R1250, 3 Polos sin Terminales | 39024.7
1SDA062899R1 | T7H 1250 PR232/P LSI In=1250A 3p F F | 41290.8
1SDA062900R1 | Interruptor T7H 1,250 A, Relevador PR331 LSIG, R1250, 3 Polos sin Terminales | 51510.3
1SDA062901R1 | Interruptor T7H 1,250 A, Relevador PR332 LI, R1250, 3 Polos sin Terminales | 42399.6
1SDA062902R1 | T7H 1250 PR332/P LSI In=1250A 3p F F | 44551.7
1SDA062903R1 | Interruptor T7H 1,250 A, Relevador PR332 LSIG, R1250, 3 Polos sin Terminales | 57044.6
1SDA062904R1 | T7H 1250 PR332/P LSIRc In=1250A 3p F F | 53318.6
1SDA062905R1 | T7H 1250 PR231/P I In=1250A 4p F F | 50051
1SDA062906R1 | T7H 1250 PR231/P LS/I In=1250A 4p F F | 50051
1SDA062907R1 | T7H 1250 PR232/P LSI In=1250A 4p F F | 52837
1SDA062908R1 | T7H 1250 PR331/P LSIG In=1250A 4p F F | 62368.3
1SDA062909R1 | T7H 1250 PR332/P LI In=1250A 4p F F | 53037.8
1SDA062910R1 | T7H 1250 PR332/P LSI In=1250A 4p F F | 56100.7
1SDA062911R1 | T7H 1250 PR332/P LSIG In=1250A 4p F F | 67366.8
1SDA062912R1 | T7H 1250 PR332/P LSIRc In=1250A 4p F F | 64866.9
1SDA062913R1 | T7H 1250 PR231/P I In=1250A 3p F F M | 44274.9
1SDA062914R1 | T7H 1250 PR231/P LS/I In=1250A 3p F F M | 44274.9
1SDA062915R1 | T7H 1250 PR232/P LSI In=1250A 3p F F M | 47063.6
1SDA062916R1 | T7H 1250 PR331/P LSIG In=1250A 3p F F M | 56592.2
1SDA062917R1 | T7H 1250 PR332/P LI In=1250A 3p F F M | 47264.3
1SDA062918R1 | T7H 1250 PR332/P LSI In=1250A 3p F F M | 50326.6
1SDA062919R1 | T7H 1250 PR332/P LSIG In=1250A 3p F F M | 61593.3
1SDA062920R1 | T7H 1250 PR332/P LSIRc In=1250A 3p F F M | 59092.1
1SDA062921R1 | T7H 1250 PR231/P I In=1250A 4p F F M | 57558.6
1SDA062922R1 | T7H 1250 PR231/P LS/I In=1250A 4p F F M | 57558.6
1SDA062923R1 | T7H 1250 PR232/P LSI In=1250A 4p F F M | 60342
1SDA062924R1 | T7H 1250 PR331/P LSIG In=1250A 4p F F M | 69873.3
1SDA062925R1 | T7H 1250 PR332/P LI In=1250A 4p F F M | 60546.7
1SDA062926R1 | T7H 1250 PR332/P LSI In=1250A 4p F F M | 63609
1SDA062927R1 | T7H 1250 PR332/P LSIG In=1250A 4p F F M | 74874.4
1SDA062928R1 | T7H 1250 PR332/P LSIRc In=1250A 4p F F M | 72373.2
1SDA062929R1 | T7L 1250 PR231/P I In=1250A 3p F F | 40299.1
1SDA062930R1 | T7L 1250 PR231/P LS/I In=1250A 3p F F | 0
1SDA062931R1 | T7L 1250 PR232/P LSI In=1250A 3p F F | 43086.5
1SDA062932R1 | T7L 1250 PR331/P LSIG In=1250A 3p F F | 52613.8
1SDA062933R1 | T7L 1250 PR332/P LI In=1250A 3p F F | 43286.6
1SDA062934R1 | T7L 1250 PR332/P LSI In=1250A 3p F F | 46350.2
1SDA062935R1 | T7L 1250 PR332/P LSIG In=1250A 3p F F | 57614.9
1SDA062936R1 | T7L 1250 PR332/P LSIRc In=1250A 3p F F | 55115
1SDA062937R1 | T7L 1250 PR231/P I In=1250A 4p F F | 48357.2
1SDA062938R1 | T7L 1250 PR231/P LS/I In=1250A 4p F F | 48357.2
1SDA062939R1 | T7L 1250 PR232/P LSI In=1250A 4p F F | 51144
1SDA062940R1 | T7L 1250 PR331/P LSIG In=1250A 4p F F | 60672.6
1SDA062941R1 | T7L 1250 PR332/P LI In=1250A 4p F F | 51343.3
1SDA062942R1 | T7L 1250 PR332/P LSI In=1250A 4p F F | 54408.9
1SDA062943R1 | T7L 1250 PR332/P LSIG In=1250A 4p F F | 65673.7
1SDA062944R1 | T7L 1250 PR332/P LSIRc In=1250A 4p F F | 63174.5
1SDA062945R1 | T7L 1250 PR231/P I In=1250A 3p F F M | 44329.2
1SDA062946R1 | T7L 1250 PR231/P LS/I In=1250A 3p F F M | 44329.2
1SDA062947R1 | T7L 1250 PR232/P LSI In=1250A 3p F F M | 47115.2
1SDA062948R1 | T7L 1250 PR331/P LSIG In=1250A 3p F F M | 56643.9
1SDA062949R1 | T7L 1250 PR332/P LI In=1250A 3p F F M | 47316.6
1SDA062950R1 | T7L 1250 PR332/P LSI In=1250A 3p F F M | 50377.6
1SDA062951R1 | T7L 1250 PR332/P LSIG In=1250A 3p F F M | 61645
1SDA062952R1 | T7L 1250 PR332/P LSIRc In=1250A 3p F F M | 59143.8
1SDA062953R1 | T7L 1250 PR231/P I In=1250A 4p F F M | 57621.6
1SDA062954R1 | T7L 1250 PR231/P LS/I In=1250A 4p F F M | 57621.6
1SDA062955R1 | T7L 1250 PR232/P LSI In=1250A 4p F F M | 60411.6
1SDA062956R1 | T7L 1250 PR331/P LSIG In=1250A 4p F F M | 69940.2
1SDA062957R1 | T7L 1250 PR332/P LI In=1250A 4p F F M | 60612.3
1SDA062958R1 | T7L 1250 PR332/P LSI In=1250A 4p F F M | 63674.6
1SDA062959R1 | T7L 1250 PR332/P LSIG In=1250A 4p F F M | 74940.7
1SDA062960R1 | T7L 1250 PR332/P LSIRc In=1250A 4p F F M | 72440.8
1SDA062961R1 | T7V 1250 PR231/P I In=1250A 3p F F | 50233.2
1SDA062962R1 | T7V 1250 PR231/P LS/I In=1250A 3p F F | 50233.2
1SDA062963R1 | T7V 1250 PR232/P LSI In=1250A 3p F F | 53021.9
1SDA062964R1 | T7V 1250 PR331/P LSIG In=1250A 3p F F | 62549.8
1SDA062965R1 | T7V 1250 PR332/P LI In=1250A 3p F F | 53223.2
1SDA062966R1 | T7V 1250 PR332/P LSI In=1250A 3p F F | 56283.5
1SDA062967R1 | T7V 1250 PR332/P LSIG In=1250A 3p F F | 67550.3
1SDA062968R1 | T7V 1250 PR332/P LSIRc In=1250A 3p F F | 65049.7
1SDA062969R1 | T7V 1250 PR231/P I In=1250A 4p F F | 60279.1
1SDA062970R1 | T7V 1250 PR231/P LS/I In=1250A 4p F F | 60279.1
1SDA062971R1 | T7V 1250 PR232/P LSI In=1250A 4p F F | 63067.2
1SDA062972R1 | T7V 1250 PR331/P LSIG In=1250A 4p F F | 72596.4
1SDA062973R1 | T7V 1250 PR332/P LI In=1250A 4p F F | 63269.2
1SDA062974R1 | T7V 1250 PR332/P LSI In=1250A 4p F F | 66332.1
1SDA062975R1 | T7V 1250 PR332/P LSIG In=1250A 4p F F | 77596.2
1SDA062976R1 | T7V 1250 PR332/P LSIRc In=1250A 4p F F | 75097.7
1SDA062977R1 | T7V 1250 PR231/P I In=1250A 3p F F M | 55256.1
1SDA062978R1 | T7V 1250 PR231/P LS/I In=1250A 3p F F M | 55256.1
1SDA062979R1 | T7V 1250 PR232/P LSI In=1250A 3p F F M | 58042.2
1SDA062980R1 | T7V 1250 PR331/P LSIG In=1250A 3p F F M | 67573.5
1SDA062981R1 | T7V 1250 PR332/P LI In=1250A 3p F F M | 58242.9
1SDA062982R1 | T7V 1250 PR332/P LSI In=1250A 3p F F M | 61309.8
1SDA062983R1 | T7V 1250 PR332/P LSIG In=1250A 3p F F M | 72575.2
1SDA062984R1 | T7V 1250 PR332/P LSIRc In=1250A 3p F F M | 70073.4
1SDA062985R1 | T7V 1250 PR231/P I In=1250A 4p F F M | 69321.5
1SDA062986R1 | T7V 1250 PR231/P LS/I In=1250A 4p F F M | 69321.5
1SDA062987R1 | T7V 1250 PR232/P LSI In=1250A 4p F F M | 72106.9
1SDA062988R1 | T7V 1250 PR331/P LSIG In=1250A 4p F F M | 81638.9
1SDA062989R1 | T7V 1250 PR332/P LI In=1250A 4p F F M | 72308.3
1SDA062990R1 | T7V 1250 PR332/P LSI In=1250A 4p F F M | 75375.2
1SDA062991R1 | T7V 1250 PR332/P LSIG In=1250A 4p F F M | 86636
1SDA062992R1 | T7V 1250 PR332/P LSIRc In=1250A 4p F F M | 84138.8
1SDA062993R1 | T7S 1600 PR231/P I In=1600A 3p F F | 48541.4
1SDA062994R1 | Interruptor T7S 1600 A, Relevador PR231 LS/I, R1600, 3 Polos sin Terminales | 49198.5
1SDA062995R1 | T7S 1600 PR232/P LSI In=1600A 3p F F | 51328.1
1SDA062996R1 | Interruptor T7S 1600 A, Relevador PR331 LSIG, R1600, 3 Polos sin Terminales | 61684.1
1SDA062997R1 | Interruptor T7S 1600 A, Relevador PR332 LI, R1600, 3 Polos sin Terminales | 52661.5
1SDA062998R1 | T7S 1600 PR332/P LSI In=1600A 3p F F | 54591.7
1SDA062999R1 | Interruptor T7S 1600 A, Relevador PR332 LSIG, R1600, 3 Polos sin Terminales | 67305.9
1SDA063000R1 | T7S 1600 PR332/P LSIRc In=1600A 3p F F | 63357.3
1SDA063001R1 | T7S 1600 PR231/P I In=1600A 4p F F | 63101.6
1SDA063002R1 | T7S 1600 PR231/P LS/I In=1600A 4p F F | 63101.6
1SDA063003R1 | T7S 1600 PR232/P LSI In=1600A 4p F F | 51328.1
1SDA063004R1 | T7S 1600 PR331/P LSIG In=1600A 4p F F | 60858
1SDA063005R1 | T7S 1600 PR332/P LI In=1600A 4p F F | 51526.8
1SDA063006R1 | T7S 1600 PR332/P LSI In=1600A 4p F F | 54591.7
1SDA063007R1 | T7S 1600 PR332/P LSIG In=1600A 4p F F | 65856.5
1SDA063008R1 | T7S 1600 PR332/P LSIRc In=1600A 4p F F | 63357.3
1SDA063009R1 | T7S 1600 PR231/P I In=1600A 3p F F M | 53452.4
1SDA063010R1 | T7S 1600 PR231/P LS/I In=1600A 3p F F M | 53452.4
1SDA063011R1 | T7S 1600 PR232/P LSI In=1600A 3p F F M | 56243.1
1SDA063012R1 | T7S 1600 PR331/P LSIG In=1600A 3p F | 65667.1
1SDA063013R1 | T7S 1600 PR332/P LI In=1600A 3p F F M | 56443.2
1SDA063014R1 | T7S 1600 PR332/P LSI In=1600A 3p F F M | 59510.1
1SDA063015R1 | T7S 1600 PR332/P LSIG In=1600A 3p F F M | 70788.8
1SDA063016R1 | T7S 1600 PR332/P LSIRc In=1600A 3p F F M | 68284.9
1SDA063017R1 | T7S 1600 PR231/P I In=1600A 4p F F M | 69487.1
1SDA063018R1 | T7S 1600 PR231/P LS/I In=1600A 4p F F M | 69487.1
1SDA063019R1 | T7S 1600 PR232/P LSI In=1600A 4p F F M | 72277.8
1SDA063020R1 | T7S 1600 PR331/P LSIG In=1600A 4p F F M | 81815.7
1SDA063021R1 | T7S 1600 PR332/P LI In=1600A 4p F F M | 72475.2
1SDA063022R1 | T7S 1600 PR332/P LSI In=1600A 4p F F M | 75543.5
1SDA063023R1 | T7S 1600 PR332/P LSIG In=1600A 4p F F M | 86823.5
1SDA063024R1 | T7S 1600 PR332/P LSIRc In=1600A 4p F F M | 84319.6
1SDA063025R1 | T7H 1600 PR231/P I In=1600A 3p F F | 53779
1SDA063026R1 | Interruptor T7H 1,600 A, Relevador PR231 LS/I , R1600, 3 Polos sin Terminales | 54508.3
1SDA063027R1 | T7H 1600 PR232/P LSI In=1600A 3p F F | 56568.3
1SDA063028R1 | Interruptor T7S 1,600 A, Relevador PR331 LSIG, R1600, 3 Polos sin Terminales | 66995.2
1SDA063029R1 | Interruptor T7H 1,600 A, Relevador PR332 LI, R1600, 3 Polos sin Terminales | 58017
1SDA063030R1 | T7H 1600 PR332/P LSI In=1600A 3p F F | 59831.3
1SDA063031R1 | Interruptor T7H 1,600 A, Relevador PR332 LSIG, R1600, 3 Polos sin Terminales | 72657.4
1SDA063032R1 | T7H 1600 PR332/P LSIRc In=1600A 3p F F | 68598.2
1SDA063033R1 | T7H 1600 PR231/P I In=1600A 4p F F | 69913.7
1SDA063034R1 | T7H 1600 PR231/P LS/I In=1600A 4p F F | 69913.7
1SDA063035R1 | T7H 1600 PR232/P LSI In=1600A 4p F F | 72700.4
1SDA063036R1 | T7H 1600 PR331/P LSIG In=1600A 4p F F | 82231.7
1SDA063037R1 | T7H 1600 PR332/P LI In=1600A 4p F F | 72901.1
1SDA063038R1 | T7H 1600 PR332/P LSI In=1600A 4p F F | 75963.4
1SDA063039R1 | T7H 1600 PR332/P LSIG In=1600A 4p F F | 87228.9
1SDA063040R1 | T7H 1600 PR332/P LSIRc In=1600A 4p F F | 84729
1SDA063041R1 | T7H 1600 PR231/P I In=1600A 3p F F M | 59160.3
1SDA063042R1 | T7H 1600 PR231/P LS/I In=1600A 3p F F M | 59160.3
1SDA063043R1 | T7H 1600 PR232/P LSI In=1600A 3p F F M | 61945
1SDA063044R1 | T7H 1600 PR331/P LSIG In=1600A 3p F F M | 71474.3
1SDA063045R1 | T7H 1600 PR332/P LI In=1600A 3p F F M | 62147.1
1SDA063046R1 | T7H 1600 PR332/P LSI In=1600A 3p F F M | 65208.7
1SDA063047R1 | T7H 1600 PR332/P LSIG In=1600A 3p F F M | 76474.1
1SDA063048R1 | T7H 1600 PR332/P LSIRc In=1600A 3p F F M | 73974.9
1SDA063049R1 | T7H 1600 PR231/P I In=1600A 4p F F M | 76902.7
1SDA063050R1 | T7H 1600 PR231/P LS/I In=1600A 4p F F M | 76902.7
1SDA063051R1 | T7H 1600 PR232/P LSI In=1600A 4p F F M | 79692.7
1SDA063052R1 | T7H 1600 PR331/P LSIG In=1600A 4p F F M | 89221.4
1SDA063053R1 | T7H 1600 PR332/P LI In=1600A 4p F F M | 79889.5
1SDA063054R1 | T7H 1600 PR332/P LSI In=1600A 4p F F M | 82955.1
1SDA063055R1 | T7H 1600 PR332/P LSIG In=1600A 4p F F M | 94217.8
1SDA063056R1 | T7H 1600 PR332/P LSIRc In=1600A 4p F F M | 91718.6
1SDA063057R1 | T7L 1600 PR231/P I In=1600A 3p F F | 56027.2
1SDA063058R1 | T7L 1600 PR231/P LS/I In=1600A 3p F F | 56027.2
1SDA063059R1 | T7L 1600 PR232/P LSI In=1600A 3p F F | 58813.2
1SDA063060R1 | T7L 1600 PR331/P LSIG In=1600A 3p F F | 71130.5
1SDA063061R1 | T7L 1600 PR332/P LI In=1600A 3p F F | 74116
1SDA063062R1 | T7L 1600 PR332/P LSI In=1600A 3p F F | 80170.3
1SDA063063R1 | T7L 1600 PR332/P LSIG In=1600A 3p F F | 97486.1
1SDA063064R1 | T7L 1600 PR332/P LSIRc In=1600A 3p F F | 112302
1SDA063065R1 | T7L 1600 PR231/P I In=1600A 4p F F | 72831.6
1SDA063066R1 | T7L 1600 PR231/P LS/I In=1600A 4p F F | 72831.6
1SDA063067R1 | T7L 1600 PR232/P LSI In=1600A 4p F F | 75621.6
1SDA063068R1 | T7L 1600 PR331/P LSIG In=1600A 4p F F | 85146.9
1SDA063069R1 | T7L 1600 PR332/P LI In=1600A 4p F F | 75818.4
1SDA063070R1 | T7L 1600 PR332/P LSI In=1600A 4p F F | 78884.6
1SDA063071R1 | T7L 1600 PR332/P LSIG In=1600A 4p F F | 90148.1
1SDA063072R1 | T7L 1600 PR332/P LSIRc In=1600A 4p F F | 87648.8
1SDA063073R1 | T7L 1600 PR231/P I In=1600A 3p F F M | 61630.4
1SDA063074R1 | T7L 1600 PR231/P LS/I In=1600A 3p F F M | 61630.4
1SDA063075R1 | T7L 1600 PR232/P LSI In=1600A 3p F F M | 64417.8
1SDA063076R1 | T7L 1600 PR331/P LSIG In=1600A 3p F F M | 73945.1
1SDA063077R1 | T7L 1600 PR332/P LI In=1600A 3p F F M | 64616.5
1SDA063078R1 | T7L 1600 PR332/P LSI In=1600A 3p F F M | 67679.4
1SDA063079R1 | T7L 1600 PR332/P LSIG In=1600A 3p F F M | 78944.2
1SDA063080R1 | T7L 1600 PR332/P LSIRc In=1600A 3p F F M | 76445.6
1SDA063081R1 | T7L 1600 PR231/P I In=1600A 4p F F M | 80114
1SDA063082R1 | T7L 1600 PR231/P LS/I In=1600A 4p F F M | 80114
1SDA063083R1 | T7L 1600 PR232/P LSI In=1600A 4p F F M | 82901.4
1SDA063084R1 | T7L 1600 PR331/P LSIG In=1600A 4p F F M | 92432.7
1SDA063085R1 | T7L 1600 PR332/P LI In=1600A 4p F F M | 83102.1
1SDA063086R1 | T7L 1600 PR332/P LSI In=1600A 4p F F M | 86167
1SDA063087R1 | T7L 1600 PR332/P LSIG In=1600A 4p F F M | 97428.5
1SDA063088R1 | T7L 1600 PR332/P LSIRc In=1600A 4p F F M | 94931.9
1SDA063089R1 | KIT HR/VR FP T7-T7M-X1 3pcs | 5558.2
1SDA063090R1 | KIT HR/VR FP T7-T7M-X1 4pcs | 7408.3
1SDA063091R1 | Cubrebornes Aislantes altos - HTC T7 - T7M - 3 Polos para T7 | 502.1
1SDA063092R1 | HTC T7-T7M-X1 F 4p COPRIT.ALTI 2pcs | 627.3
1SDA063093R1 | LTC T7-T7M-X1 F 3p COPRIT.BASSI 2pcs | 425.3
1SDA063094R1 | LTC T7-T7M-X1 F 4p COPRIT.BASSI 2pcs | 567.1
1SDA063099R1 | KIT F T7-T7M-X1 3pcs | 255.1
1SDA063100R1 | KIT F T7-T7M-X1 4pcs | 336.5
1SDA063101R1 | KIT F T7-T7M-X1 6pcs | 497.5
1SDA063102R1 | KIT F T7-T7M-X1 8pcs | 664.4
1SDA063103R1 | KIT EF T7-T7M-X1 3pcs | 2402.6
1SDA063104R1 | KIT EF T7-T7M-X1 4pcs | 3296.8
1SDA063105R1 | Juego de Terminales Anteriores Prolongadas para conectar con barra hasta 1,600 A, 6 Pzs. | 4997.2
1SDA063106R1 | KIT EF T7-T7M-X1 8pcs | 6584.3
1SDA063107R1 | KIT ES T7-T7M-X1 3pcs SUP | 5334.4
1SDA063108R1 | KIT ES T7-T7M-X1 3pcs INF | 5334.4
1SDA063109R1 | KIT ES T7-T7M-X1 4pcs | 7110.3
1SDA063110R1 | KIT ES T7-T7M-X1 6pcs | 10660.7
1SDA063111R1 | KIT ES T7-T7M-X1 8pcs | 14213.2
1SDA063112R1 | KIT FC CuAl 4x240mm2 T7-T7M-X1 1250 3pcs | 2496
1SDA063113R1 | KIT FC CuAl 4x240mm2 T7-T7M-X1 1250 4pcs | 3327.3
1SDA063114R1 | Juego de Terminales FC CuAl para alojar hasta 4 cables de 120...240 mm2 (250...500 Kcmil) para interruptor T7 hasta 1,600 A, 6 Pzs | 4955.5
1SDA063115R1 | KIT FC CuAl 4x240mm2 T7-T7M-X1 1250 8pcs | 6649.2
1SDA063116R1 | KIT R T7-T7M-X1 3pcs | 2472.8
1SDA063117R1 | KIT R T7-T7M-X1 4pcs | 3296.8
1SDA063118R1 | Juego de Terminales Posteriores orientables para barra hasta 1,600 A (Horizontales/ Verticales HR/VR), 6 Pzas | 4997.2
1SDA063119R1 | KIT R T7-T7M-X1 8pcs | 6584.3
1SDA063120R1 | KIT HR T7-T7M-X1 3pcs | 2472.8
1SDA063121R1 | KIT HR T7-T7M-X1 4pcs | 3296.8
1SDA063122R1 | KIT HR T7-T7M-X1 6pcs | 4940.2
1SDA063123R1 | KIT HR T7-T7M-X1 8pcs | 6584.3
1SDA063124R1 | KIT VR T7-T7M-X1 3pcs | 2472.8
1SDA063125R1 | KIT VR T7-T7M-X1 4pcs | 3296.8
1SDA063126R1 | KIT VR T7-T7M-X1 6pcs | 4940.2
1SDA063127R1 | KIT VR T7-T7M-X1 8pcs | 6584.3
1SDA063140R1 | KEY-PLUG INTERCHAN.xPR231 T7-T7M EXT.COD | 661.8
1SDA063141R1 | BACKPLANE CON ADATTATORE xPR331-PR332 T7 | 1156.6
1SDA063142R1 | BACKPLANE CON ADATTATORE x PR33x T7M-X1 | 1156.6
1SDA063143R1 | HMI030 DISPLAY DA QUADRO T4..T7-X1-E1/6n | 8866.9
1SDA063144R1 | PR330/V MOD. MISURE PER PR332 T7 | 23353
1SDA063146R1 | PR330/R UNITA' ATTUAZ.xPR332-3 T7-T7M-X1 | 2439
1SDA063147R1 | Rating Plug In=400A para Emax X1 | 557.1
1SDA063149R1 | Rating Plug In=800A para Emax X1 | 557.1
1SDA063150R1 | Rating Plug In=1,000A para Emax X1 | 557.1
1SDA063151R1 | Rating Plug In=1,250A para Emax X1 | 557.1
1SDA063152R1 | Rating Plug In=1,600A para Emax X1 | 557.1
1SDA063159R1 | Sensor de corriente para neutro externo B298X1 . In = 400 … 1,600 A | 9182.9
1SDA063160R1 | MOSTRINA PER PORTA T7-T7M-X1 F | 1252
1SDA063161R1 | MOSTRINA PER PORTA - C.M.R. T7-T7M-X1 W | 1315.6
1SDA063162R1 | MOSTRINA PER PORTA PER COM.MAN.ROT. T7 F | 1189.7
1SDA063165R1 | PROTEC.IP20 x CONT.DESLIZAN.P/MOVIL E1/6 | 2709.9
1SDA063226R1 | Protección Transpar PR121 E1-6 | 2559.6
1SDA063230R1 | KIT FC CuAl 2x240mm2 T5 600 UL 3pcs | 861.2
1SDA063231R1 | KIT FC CuAl 2x240mm2 T5 600 UL 6pcs | 1717.7
1SDA063286R1 | T5L-D 600 MCS-UL/CSA Im=6000 3p F F | 9785
1SDA063287R1 | T5V-D 600 MCS-UL/CSA Im=6000 3p F F | 9785
1SDA063322R1 | TA NEUTRO EXT 600A T5 600 UL | 1020.8
1SDA063324R1 | MIR-HB Enclavamiento Horiz T3 | 3123.3
1SDA063385R1 | Protección Transpar PR122-123 | 1377.8
1SDA063387R1 | COM.HALF-POLExPHASEE2SIEC-E2S/HULnew | 13295.7
1SDA063389R1 | COM.HALF-POLExPHASEE6VIEC-E6V/LULnew | 17148.3
1SDA063391R1 | ARC.CHAMB.E3V-E6V IEC-E3H/V-E6V/L ULnew | 5327.7
1SDA063400R1 | KIT ISOL.CONT.JA-TY.E2Snew-E4old/new8pcs | 16491.8
1SDA063401R1 | Kit barra de conexiones E1/6 | 5933.8
1SDA063402R1 | KIT CONT. DESLIZANTES P/FIJA E1/6 new | 7636.2
1SDA063403R1 | KIT CONT.DESLIZANP/MOVIL INTER. E1/6 new | 9116
1SDA063404R1 | Kit I1/I4 indicación mec trip | 4025.5
1SDA063405R1 | REP.PANEL FRONTAL BLOQ.RONIS E1/6 new | 7754.8
1SDA063406R1 | CABLES x OVERCUR.RELEASE T.I. E6 3p | 4972.7
1SDA063407R1 | CABLES x OVERCUR.RELEASE T.I. E6 4p | 5978.9
1SDA063412R1 | T4V 250 TMA 80-800 3p F FC 1150V AC | 12747.9
1SDA063415R1 | T4V250TMA160-16003pFFC1150VAC | 13896.5
1SDA063416R1 | T4V250TMA200-20003pFFC1150VAC | 14670.9
1SDA063417R1 | T4V 250 TMA 250-2500 3p F FC 1150V AC | 14670.9
1SDA063437R1 | T5V 400 TMA 320-3200 3p F FC 1150V AC | 23866.3
1SDA063458R1 | T4L 250 P FP 3p FC Cu 1000V AC | 2354.2
1SDA063459R1 | T4L 250 P FP 4p FC Cu 1000V AC | 3063.6
1SDA063460R1 | T4L 250 W FP 3p FC Cu 1000V AC | 2801.3
1SDA063461R1 | T4L 250 W FP 4p FC Cu 1000V AC | 3644.6
1SDA063462R1 | T5L 400 P FP 3p FC Cu 1000V AC | 2627.8
1SDA063463R1 | T5L 400 P FP 4p FC Cu 1000V AC | 3420
1SDA063464R1 | T5L 400 W FP 3p FC Cu 1000V AC | 3127.2
1SDA063465R1 | T5L 400 W FP 4p FC Cu 1000V AC | 4067.8
1SDA063477R1 | T5L400PR221DS-LS/IIn3203pFFC1000VAC | 22499.1
1SDA063480R1 | T5L400PR222DS/P-LSIGIn3203pFFC1000VAC | 28133.5
1SDA063485R1 | T5V400 PR221DS-LS/I In320 3p FFC 1150VAC | 24057.8
1SDA063547R1 | SOR-C, Relé de Apertura, 110-127 V ca, 110.125 V cd para T7-T7M, Versión No Cableada | 2426.4
1SDA063548R1 | SOR T7-T7M-X1 220...240Va.c./d.c. | 2470.1
1SDA063549R1 | SCR, Bobina de Cierre, 120…127 V ca/cd para Emax X1 | 2446.3
1SDA063550R1 | SCR T7M-X1 220...240Va.c./d.c. | 2446.3
1SDA063551R1 | UVR, Relé de Mínima Tensión, 110...127 V ca - 110...125 V cd para T7-T7M, Versión No Cableada | 2426.4
1SDA063552R1 | UVR T7-T7M-X1 220...240Va.c./d.c. | 2470.1
1SDA063553R1 | AUX-SA T7M-X1 1 S51 250Va.c. | 1353.3
1SDA063554R1 | TRIP RESET T7M-X1 24...30Vac/dc xAUX-SA | 808.2
1SDA063555R1 | KLF-D T7 BL.CHI DIV.AP. x C.M.R. | 311.4
1SDA063556R1 | KLF-S T7 BL.CHI UG.N.20005 AP.xC.M.R. | 380.3
1SDA063557R1 | KLF-S T7 BL.CHI UG.N.20006 AP.xC.M.R. | 375.6
1SDA063558R1 | KLF-S T7 BL.CHI UG.N.20007 AP.xC.M.R. | 375.6
1SDA063559R1 | KLF-S T7 BL.CHI UG.N.20008 AP.xC.M.R. | 375.6
1SDA063560R1 | KLF T7 BL.CHI RONIS AP.(PREDIS.) x C.M.R | 380.3
1SDA063561R1 | KLF T7 BL.CHI PROFALUX AP.(PREDIS.)x CMR | 380.3
1SDA063562R1 | KLC-D X1 BL.CHI DIV.AP. | 353.8
1SDA063563R1 | KLC-S X1 BL.CHI UG.N.20005 | 353.8
1SDA063564R1 | KLC-S X1 BL.CHI UG.N.20006 | 353.8
1SDA063565R1 | KLC-S X1 BL.CHI UG.N.20007 | 353.8
1SDA063566R1 | KLC-S X1 BL.CHI UG.N.20008 | 353.8
1SDA063567R1 | KLF-FP BL.INS/SEZ RONIS(PRED.) T7-T7M-X1 | 1093
1SDA063568R1 | KLF-FP BL.INS/SEZ CAST.(PRED.) T7-T7M-X1 | 1093
1SDA063569R1 | KLF-FP BL.INS/SEZ KIRK(PRED.) T7-T7M-X1 | 1093
1SDA063570R1 | KLF-FP BL.INS/SEZ PROF.(PRED.) T7-T7M-X1 | 1093
1SDA063572R1 | CONT.STRISC.ADAT.PF-BL.LAT.Sx T7 | 724.1
1SDA063574R1 | PR330/V MOD. MISURE PER PR332-3 T7M-X1 | 23353
1SDA063718R1 | TS3 - TRIP UNIT TEST SET | 368651.5
1SDA063722R1 | BLOC.MEC.PORTA CELLA T7-T7M-X1 F PARETE | 701.5
1SDA063723R1 | BLOCCO MEC.PORTA CELLA T7-T7M-X1 F PAVIM | 701.5
1SDA063724R1 | BLOCCO MECC.PORTA CELLA T7-T7M-X1 W FP | 701.5
1SDA063725R1 | RATING PLUG Rc In400 PR332Rc-3 T7-T7M-X1 | 992.3
1SDA063726R1 | RATING PLUG Rc In630 PR332Rc-3 T7-T7M-X1 | 992.3
1SDA063727R1 | RATING PLUG Rc In800 PR332Rc-3 T7-T7M-X1 | 992.3
1SDA063728R1 | RATING PLUG Rc In1000 PR332Rc-3T7-T7M-X1 | 992.3
1SDA063731R1 | RATING PLUG Rc In1250 PR332Rc-3T7-T7M-X1 | 992.3
1SDA063732R1 | RATING PLUG Rc In1600 PR332Rc-3T7-T7M-X1 | 992.3
1SDA063856R1 | SHOULDERSOFFIXINGTOFLOORT7-T7M-X1F | 516.1
1SDA063865R1 | KIT FC CuAl 2x240mm2 T7-T7M-X1 630 3pcs | 2000.5
1SDA063866R1 | KIT FC CuAl 2x240mm2 T7-T7M-X1 630 4pcs | 2664.2
1SDA063867R1 | KIT FC CuAl 2x240mm2 T7-T7M-X1 630 6pcs | 3992.3
1SDA063868R1 | KIT FC CuAl 2x240mm2 T7-T7M-X1 630 8pcs | 4744.2
1SDA063869R1 | Toroidal Rc 3p PR122/3 PR332/3 | 41904.1
1SDA063878R1 | CABLE 36" (OXC1L36) | 1337.4
1SDA063879R1 | CABLE 48" (OXC1L48) | 1624.3
1SDA063880R1 | CABLE 60" (OXC1L60) | 2101.8
1SDA063881R1 | CABLE 72" (OXC1L72) | 2674.2
1SDA063882R1 | CABLE 84" (OXC1L84) | 3629.3
1SDA063883R1 | CABLE 96" (OXC1L96) | 4584.5
1SDA063884R1 | CABLE 108" (OXC1L108) | 5729.8
1SDA063885R1 | MKCT2 Mecanismo Base T1 T2 | 1085.7
1SDA063886R1 | MKCT3 Mecanismo Base T3 | 1211.6
1SDA063887R1 | OPERATING MECHANISM Ts3-T4 USCON SP.VERS | 1068.5
1SDA063888R1 | MECHANISM, Tmax T5 (MKCT5) | 1415.6
1SDA063894R1 | Rating Plug RcIn3200PR122Rc-3E3IEC | 783.7
1SDA064080R1 | E6X-A 5000 PR121/P-LSIG In=5000A 3p W MP | 371490.5
1SDA064118R1 | T4N250UL/CSATMA100-500..10002pFF | 5628.5
1SDA064119R1 | T4N250UL/CSATMA125-625..12502pFF | 5628.5
1SDA064122R1 | T4N 250 UL/CSA TMA 250-1250..2500 2p F F | 6895
1SDA064125R1 | T4N 250 UL/CSA PR221DS-LS/I 250 2p F F | 7193.1
1SDA064132R1 | T5N400UL/CSATMA300-1500..30002pFF | 7917.7
1SDA064133R1 | T5N400UL/CSATMA400-2000..40002pFF | 7923
1SDA064134R1 | T5N400UL/CSAPR221DS-LS/I3002pFF | 7923
1SDA064135R1 | T5N400UL/CSAPR221DS-LS/I4002pFF | 7923
1SDA064137R1 | T5N400UL/CSAPR222DS/P-LSI4002pFF | 10385.2
1SDA064139R1 | T5N400UL/CSAPR222DS/P-LSIG4002pFF | 11949.1
1SDA064147R1 | T5N-D400MCS-UL/CSAIm=50003pFF | 6786.3
1SDA064148R1 | T5S-D400MCS-UL/CSAIm=50003pFF | 6918.2
1SDA064149R1 | T5N-D600MCS-UL/CSAIm=60003pFF | 8947.7
1SDA064150R1 | T5S-D600MCS-UL/CSAIm=60003pFF | 9122
1SDA064157R1 | T5N 630 Ekip M-LRIU In=400 3p F F | 12268.4
1SDA064160R1 | T5L 400 Ekip M-LRIU In=400 3p F F | 24510.8
1SDA064161R1 | AUX-E-C 1Q 1SY T6 >INTEL.x SER.COMM. | 1302.3
1SDA064182R1 | KIT MC CuAl 6x50mm2 T5 3pcs | 1181.8
1SDA064183R1 | KIT MC CuAl 6x50mm2 T5 4pcs | 1575.9
1SDA064189R1 | KITFCCuAl2,5...50mm2T18pcs | 1374.5
1SDA064204R1 | KIT INSTALL.FOR SWITCHBOARD ARTU' T7 | 125.2
1SDA064270R1 | T4L 250 PR223EF In=160A 3p F FC 1000VAC | 25069.2
1SDA064271R1 | T4L 250 PR223EF In=160A 4p F FC 1000VAC | 27785.7
1SDA064272R1 | T4L 250 PR223EF In=250A 3p F FC 1000VAC | 28721.7
1SDA064273R1 | T4L 250 PR223EF In=250A 4p F FC 1000VAC | 28720.4
1SDA064274R1 | T5L 400 PR223EF In=320A 3p F FC 1000VAC | 34964.2
1SDA064275R1 | T5L 400 PR223EF In=320A 4p F FC 1000VAC | 39626.1
1SDA064276R1 | T5L 400 PR223EF In=400A 3p F FC 1000VAC | 39190.9
1SDA064277R1 | T5L 400 PR223EF In=400A 4p F FC 1000VAC | 39626.1
1SDA064278R1 | T5L 630 PR223EF In=630A 3p F FC 1000VAC | 39032
1SDA064279R1 | T5L 630 PR223EF In=630A 4p F FC 1000VAC | 44506
1SDA064289R1 | ARC.CHAMB.E4V IEC-E2S/H-E4V/L UL new | 5433.7
1SDA064302R1 | RC223/3 T3 4p F | 13602.4
1SDA064318R1 | VERSION CONT.OPER.100%Iu RATED CURR.T6UL | 969.8
1SDA064319R1 | KIT EF T6 1000 3pcs | 2023.7
1SDA064320R1 | KIT EF T6 1000 4pcs | 2309.8
1SDA064321R1 | KIT EF T6 1000 6pcs | 4046.7
1SDA064322R1 | KIT EF T6 1000 8pcs | 4613.7
1SDA064494R1 | T5H630 PR221DS-LS/I In=630 3p FF+ACC220V | 52166
1SDA064503R1 | KEYLOCKOPENPOS.N.20009E1/6new | 680.3
1SDA064504R1 | BloqueoxCandados OFF D8 E1-6 | 1270.5
1SDA064512R1 | BloqueoxCandadox In/ex/test D8 | 1020.1
1SDA064514R1 | MOD.UNIV.SD030DOEXT.xDIG.SIG.xSYST.BUS | 8761.6
1SDA064518R1 | AUX-SA T4-T5 1S51 NC FOR PR221-222-222MP | 675.7
1SDA064548R1 | SOLENOID RELEASE RC221-223/3+ AUX K87 | 2339
1SDA064550R1 | KitFCCuAl1x240mm2T44pcs | 2434.4
1SDA064551R1 | KitFCCuAl1x240mm2T46pcs | 3651.2
1SDA064553R1 | TOR TRAN.Rc xPR122/3 E1/2 4p -E3 3p -T8 | 51673.2
1SDA064556R1 | KITCONVER.F->MPE1-E2B/N/L3pnew | 5425.8
1SDA064557R1 | KITCONVER.F->MPE1-E2B/N/L4pnew | 7053.3
1SDA064558R1 | KITCONVER.F->MPE2S3pnew | 6510.8
1SDA064559R1 | KITCONVER.F->MPE2S4pnew | 7595.8
1SDA064560R1 | KITCONVER.F->MPE33pnew | 9295.5
1SDA064561R1 | KITCONVER.F->MPE34pnew | 11360.9
1SDA064562R1 | KITCONVER.F->MPE43pnew | 14459.6
1SDA064563R1 | KITCONVER.F->MPE44pnew | 16524.9
1SDA064564R1 | KITCONVER.F->MPE63pnew | 19107
1SDA064565R1 | KITCONVER.F->MPE64pnew | 24787.7
1SDA064566R1 | KITCONVER.F->MPE4/f4pnew | 18074.3
1SDA064567R1 | KITCONVER.F->MPE6/f4pnew | 28402.4
1SDA064570R1 | 15EXT.OPEN/CLOSEDAUX.CONTACTSAgX1 | 4808.4
1SDA064575R1 | MOD.UNIV.SD030DIDIG.INPUTxSIST.BUS | 9933.4
1SDA064576R1 | MOD.UNIV.SD030AOANAL.OUTPUTxSIST.BUS | 10429.5
1SDA064577R1 | MOD.UNIV.SD030MIAI-DIINPUTxSIST.BUS | 9699.6
1SDA064578R1 | UNIV.MOD.SD030DXINTERF.DI-DOxSIST.BUS | 9933.4
1SDA064580R1 | E2B 800 PR122/DC In=800A 3p F VR<HR | 122565.9
1SDA064581R1 | E2B 1000 PR122/DC 3p F VR | 126356.8
1SDA064582R1 | E2B 1250 PR122/DC 3p F VR | 130264.3
1SDA064583R1 | E2B 1600 PR122/DC 3p F VR | 135692.7
1SDA064584R1 | E2N 1600 PR122/DC In=1600A 3p F VR<HR | 141346.3
1SDA064585R1 | E2B 800 PR122/DC In=800A 4p F VR<HR | 152719.7
1SDA064586R1 | E2B 1000 PR122/DC In=1000A 4p F VR<HR | 159083.4
1SDA064587R1 | E2B 1250 PR122/DC In=1250A 4p F VR<HR | 165711.3
1SDA064588R1 | E2B 1600 PR122/DC In=1600A 4p F VR<HR | 172616.2
1SDA064589R1 | E2N 1600 PR122/DC In=1600A 4p F VR<HR | 179808.5
1SDA064590R1 | E2B 800 PR122/DC In=800A 3p W MP | 123791.3
1SDA064591R1 | E2B 1000 PR122/DC In=1000A 3p W MP | 127620
1SDA064592R1 | E2B 1250 PR122/DC In=1250A 3p W MP | 131567.3
1SDA064593R1 | E2B 1600 PR122/DC In=1600A 3p W MP | 137049.3
1SDA064594R1 | E2N 1600 PR122/DC In=1600A 3p W MP | 142759.8
1SDA064595R1 | E2B 800 PR122/DC In=800A 4p W MP | 154247.2
1SDA064596R1 | E2B 1000 PR122/DC In=1000A 4p W MP | 160673.8
1SDA064597R1 | E2B 1250 PR122/DC In=1250A 4p W MP | 167368.7
1SDA064598R1 | E2B 1600 PR122/DC In=1600A 4p W MP | 174342.4
1SDA064599R1 | E2N 1600 PR122/DC In=1600A 4p W MP | 181606.3
1SDA064600R1 | E3N 800 PR122/DC In=800A 3p F VR<HR | 176068.6
1SDA064601R1 | E3N 1000 PR122/DC In=1000A 3p F VR<HR | 183404.7
1SDA064602R1 | E3N 1250 PR122/DC In=1250A 3p F VR<HR | 191046.1
1SDA064603R1 | E3N 1600 PR122/DC In=1600A 3p F VR<HR | 199006.9
1SDA064604R1 | E3N 2000 PR122/DC In=2000A 3p F VR<HR | 207298.8
1SDA064605R1 | E3N 2500 PR122/DC In=2500A 3p F VR<HR | 215935.8
1SDA064606R1 | E3H 1600 PR122/DC In=1600A 3p F VR<HR | 210543.2
1SDA064607R1 | E3H 2000 PR122/DC In=2000A 3p F VR<HR | 217054.6
1SDA064608R1 | E3H 2500 PR122/DC In=2500A 3p F VR<HR | 223768
1SDA064609R1 | E3N 800 PR122/DC In=800A 4p F VR<HR | 225938.7
1SDA064610R1 | E3N 1000 PR122/DC In=1000A 4p F VR<HR | 235352.8
1SDA064611R1 | E3N 1250 PR122/DC In=1250A 4p F VR<HR | 245158.9
1SDA064612R1 | E3N 1600 PR122/DC In=1600A 4p F VR<HR | 255373.8
1SDA064613R1 | E3N 2000 PR122/DC In=2000A 4p F VR<HR | 266014.6
1SDA064614R1 | E3N 2500 PR122/DC In=2500A 4p F VR<HR | 277098.5
1SDA064615R1 | E3H 1600 PR122/DC In=1600A 4p F VR<HR | 270178.4
1SDA064616R1 | E3H 2000 PR122/DC In=2000A 4p F VR<HR | 278534.6
1SDA064617R1 | E3H 2500 PR122/DC In=2500A 4p F VR<HR | 287149.1
1SDA064618R1 | E3N 800 PR122/DC In=800A 3p W MP | 174308
1SDA064619R1 | E3N 1000 PR122/DC In=1000A 3p W MP | 181570.5
1SDA064620R1 | E3N 1250 PR122/DC In=1250A 3p W MP | 189135.8
1SDA064621R1 | E3N 1600 PR122/DC In=1600A 3p W MP | 197016.4
1SDA064622R1 | E3N 2000 PR122/DC In=2000A 3p W MP | 205225.5
1SDA064623R1 | E3N 2500 PR122/DC In=2500A 3p W MP | 213776.4
1SDA064624R1 | E3H 1600 PR122/DC In=1600A 3p W MP | 208437.5
1SDA064625R1 | E3H 2000 PR122/DC In=2000A 3p W MP | 214884.6
1SDA064626R1 | E3H 2500 PR122/DC In=2500A 3p W MP | 221530.5
1SDA064627R1 | E3N 800 PR122/DC In=800A 4p W MP | 223679.3
1SDA064628R1 | E3N 1000 PR122/DC In=1000A 4p W MP | 232999.2
1SDA064629R1 | E3N 1250 PR122/DC In=1250A 4p W MP | 242707.4
1SDA064630R1 | E3N 1600 PR122/DC In=1600A 4p W MP | 252820.2
1SDA064631R1 | E3N 2000 PR122/DC In=2000A 4p W MP | 263354.4
1SDA064632R1 | E3N 2500 PR122/DC In=2500A 4p W MP | 279870
1SDA064633R1 | E3H 1600 PR122/DC In=1600A 4p W MP | 272880.4
1SDA064634R1 | E3H 2000 PR122/DC In=2000A 4p W MP | 281320
1SDA064635R1 | E3H 2500 PR122/DC In=2500A 4p W MP | 290020.6
1SDA064636R1 | E4S 1600 PR122/DC In=1600A 3p F VR<HR | 242094
1SDA064637R1 | E4S 2000 PR122/DC In=2000A 3p F VR<HR | 252181.7
1SDA064638R1 | E4S 2500 PR122/DC In=2500A 3p F VR<HR | 262688.7
1SDA064639R1 | E4S 3200 PR122/DC In=3200A 3p F VR<HR | 273634.2
1SDA064640R1 | E4H 3200 PR122/DC In=3200A 3p F VR<HR | 285036.1
1SDA064641R1 | E4S/f 1600 PR122/DC In=1600A 4p F VR<HR | 348738.4
1SDA064642R1 | E4S/f 2000 PR122/DC In=2000A 4p F VR<HR | 363269.5
1SDA064643R1 | E4S/f 2500 PR122/DC In=2500A 4p F VR<HR | 378406
1SDA064644R1 | E4S/f 3200 PR122/DC In=3200A 4p F VR<HR | 394172.4
1SDA064645R1 | E4H/f 3200 PR122/DC In=3200A 4p F VR<HR | 410596.6
1SDA064646R1 | E4S 1600 PR122/DC In=1600A 3p W MP | 244515.1
1SDA064647R1 | E4S 2000 PR122/DC In=2000A 3p W MP | 254703.4
1SDA064648R1 | E4S 2500 PR122/DC In=2500A 3p W MP | 265315.8
1SDA064649R1 | E4S 3200 PR122/DC In=3200A 3p W MP | 276370.6
1SDA064650R1 | E4H 3200 PR122/DC In=3200A 3p W MP | 287886.4
1SDA064651R1 | E4S/f 1600 PR122/DC In=1600A 4p W MP | 352226
1SDA064652R1 | E4S/f 2000 PR122/DC In=2000A 4p W MP | 366902.1
1SDA064653R1 | E4S/f 2500 PR122/DC In=2500A 4p W MP | 382189.6
1SDA064654R1 | E4S/f 3200 PR122/DC In=3200A 4p W MP | 398114.4
1SDA064655R1 | E4H/f 3200 PR122/DC In=3200A 4p W MP | 414702.2
1SDA064656R1 | E6H 3200 PR122/DC In=3200A 3p F VR<HR | 513205
1SDA064657R1 | E6H 4000 PR122/DC In=4000A 3p F VR<HR | 534588.6
1SDA064658R1 | E6H 5000 PR122/DC In=5000A 3p F VR<HR | 551122.1
1SDA064659R1 | E6H/f 3200 PR122/DC In=3200A 4p F VR<HR | 641951.8
1SDA064660R1 | E6H/f 4000 PR122/DC In=4000A 4p F VR<HR | 668700.1
1SDA064661R1 | E6H/f 5000 PR122/DC In=5000A 4p F VR<HR | 689381.6
1SDA064662R1 | E6H 3200 PR122/DC In=3200A 3p W MP | 518337.3
1SDA064663R1 | E6H 4000 PR122/DC In=4000A 3p W MP | 539934.2
1SDA064664R1 | E6H 5000 PR122/DC In=5000A 3p W MP | 556633.3
1SDA064665R1 | E6H/f 3200 PR122/DC In=3200A 4p W MP | 648371.7
1SDA064666R1 | E6H/f 4000 PR122/DC In=4000A 4p W MP | 675387.1
1SDA064667R1 | E6H/f 5000 PR122/DC In=5000A 4p W MP | 696275.2
1SDA064668R1 | E2B 800 PR123/DC In=800A 3p F HR | 150934.5
1SDA064669R1 | E2B 1000 PR123/DC In=1000A 3p F VR<HR | 157223.3
1SDA064670R1 | E2B 1250 PR123/DC In=1250A 3p F VR<HR | 163774.5
1SDA064671R1 | E2B 1600 PR123/DC In=1600A 3p F VR<HR | 170598.5
1SDA064672R1 | E2N 1600 PR123/DC In=1600A 3p F VR<HR | 177706.7
1SDA064673R1 | E2B 800 PR123/DC In=800A 4p F VR<HR | 178306.2
1SDA064674R1 | E2B 1000 PR123/DC In=1000A 4p F VR<HR | 185735.7
1SDA064675R1 | E2B 1250 PR123/DC In=1250A 4p F VR<HR | 193474.5
1SDA064676R1 | E2B 1600 PR123/DC In=1600A 4p F VR<HR | 201535.9
1SDA064677R1 | E2N 1600 PR123/DC In=1600A 4p F VR<HR | 209933.2
1SDA064678R1 | E2B 800 PR123/DC In=800A 3p W MP | 152444.1
1SDA064679R1 | E2B 1000 PR123/DC 3p W MP | 158795.9
1SDA064680R1 | E2B 1250 PR123/DC In=1250A 3p W MP | 165412.6
1SDA064681R1 | E2B 1600 PR123/DC 3p W MP | 172304.2
1SDA064682R1 | E2N 1600 PR123/DC In=1600A 3p W MP | 179484
1SDA064683R1 | E2B 800 PR123/DC In=800A 4p W MP | 180089.4
1SDA064684R1 | E2B 1000 PR123/DC In=1000A 4p W MP | 187593.1
1SDA064685R1 | E2B 1250 PR123/DC In=1250A 4p W MP | 195409.4
1SDA064686R1 | E2B 1600 PR123/DC In=1600A 4p W MP | 203551.6
1SDA064687R1 | E2N 1600 PR123/DC In=1600A 4p W MP | 212033
1SDA064688R1 | E3N 800 PR123/DC In=800A 3p F VR<HR | 228856.6
1SDA064689R1 | E3N 1000 PR123/DC In=1000A 3p F VR<HR | 238392.5
1SDA064690R1 | E3N 1250 PR123/DC In=1250A 3p F VR<HR | 248325.2
1SDA064691R1 | E3N 1600 PR123/DC In=1600A 3p F VR<HR | 258672.5
1SDA064692R1 | E3N 2000 PR123/DC In=2000A 3p F VR<HR | 269450.5
1SDA064693R1 | E3N 2500 PR123/DC In=2500A 3p F VR<HR | 280677.5
1SDA064694R1 | E3H 1600 PR123/DC In=1600A 3p F VR<HR | 273668
1SDA064695R1 | E3H 2000 PR123/DC In=2000A 3p F VR<HR | 282131.4
1SDA064696R1 | E3H 2500 PR123/DC In=2500A 3p F VR<HR | 290857.2
1SDA064697R1 | E3N 800 PR123/DC In=800A 4p F VR<HR | 278727.4
1SDA064698R1 | E3N 1000 PR123/DC In=1000A 4p F VR<HR | 290340.6
1SDA064699R1 | E3N 1250 PR123/DC In=1250A 4p F VR<HR | 302438
1SDA064700R1 | E3N 1600 PR123/DC In=1600A 4p F VR<HR | 315040.1
1SDA064701R1 | E3N 2000 PR123/DC In=2000A 4p F VR<HR | 328166.3
1SDA064702R1 | E3N 2500 PR123/DC In=2500A 4p F VR<HR | 341840.2
1SDA064703R1 | E3H 1600 PR123/DC In=1600A 4p F VR<HR | 333303.2
1SDA064704R1 | E3H 2000 PR123/DC In=2000A 4p F VR<HR | 343611.4
1SDA064705R1 | E3H 2500 PR123/DC In=2500A 4p F VR<HR | 354238.3
1SDA064706R1 | E3N 800 PR123/DC In=800A 3p W MP | 226568
1SDA064707R1 | E3N 1000 PR123/DC In=1000A 3p W MP | 236008.5
1SDA064708R1 | E3N 1250 PR123/DC In=1250A 3p W MP | 245841.9
1SDA064709R1 | E3N 1600 PR123/DC In=1600A 3p W MP | 256085.9
1SDA064710R1 | E3N 2000 PR123/DC In=2000A 3p W MP | 266755.8
1SDA064711R1 | E3N 2500 PR123/DC In=2500A 3p W MP | 277870.9
1SDA064712R1 | E3H 1600 PR123/DC In=1600A 3p W MP | 270930.9
1SDA064713R1 | E3H 2000 PR123/DC In=2000A 3p W MP | 279310.3
1SDA064714R1 | E3H 2500 PR123/DC In=2500A 3p W MP | 287948.6
1SDA064715R1 | E3N 800 PR123/DC In=800A 4p W MP | 275940
1SDA064716R1 | E3N 1000 PR123/DC In=1000A 4p W MP | 287437.3
1SDA064717R1 | E3N 1250 PR123/DC In=1250A 4p W MP | 299414.1
1SDA064718R1 | E3N 1600 PR123/DC In=1600A 4p W MP | 311889.8
1SDA064719R1 | E3N 2000 PR123/DC In=2000A 4p W MP | 324884.7
1SDA064720R1 | E3N 2500 PR123/DC In=2500A 4p W MP | 345258.8
1SDA064721R1 | E3H 1600 PR123/DC In=1600A 4p W MP | 336636.4
1SDA064722R1 | E3H 2000 PR123/DC In=2000A 4p W MP | 347047.3
1SDA064723R1 | E3H 2500 PR123/DC In=2500A 4p W MP | 357780.8
1SDA064724R1 | E4S 1600 PR123/DC In=1600A 3p F VR<HR | 298477.5
1SDA064725R1 | E4S 2000 PR123/DC In=2000A 3p F VR<HR | 310914
1SDA064726R1 | E4S 2500 PR123/DC In=2500A 3p F VR<HR | 323868.6
1SDA064727R1 | E4S 3200 PR123/DC In=3200A 3p F VR<HR | 337363
1SDA064728R1 | E4H 3200 PR123/DC In=3200A 3p F VR<HR | 351419.8
1SDA064729R1 | E4S/f 1600 PR123/DC In=1600A 4p F VR<HR | 405121.9
1SDA064730R1 | E4S/f 2000 PR123/DC In=2000A 4p F VR<HR | 422001.8
1SDA064731R1 | E4S/f 2500 PR123/DC In=2500A 4p F VR<HR | 439585.2
1SDA064732R1 | E4S/f 3200 PR123/DC In=3200A 4p F VR<HR | 457901.3
1SDA064733R1 | E4H/f 3200 PR123/DC In=3200A 4p F VR<HR | 476981
1SDA064734R1 | E4S 1600 PR123/DC In=1600A 3p W MP | 301462.3
1SDA064735R1 | E4S 2000 PR123/DC In=2000A 3p W MP | 314023.4
1SDA064736R1 | E4S 2500 PR123/DC In=2500A 3p W MP | 327107.1
1SDA064737R1 | E4S 3200 PR123/DC In=3200A 3p W MP | 340736.6
1SDA064738R1 | E4H 3200 PR123/DC In=3200A 3p W MP | 354933.8
1SDA064739R1 | E4S/f 1600 PR123/DC In=1600A 4p W MP | 409173.1
1SDA064740R1 | E4S/f 2000 PR123/DC In=2000A 4p W MP | 426222
1SDA064741R1 | E4S/f 2500 PR123/DC In=2500A 4p W MP | 443981.6
1SDA064742R1 | E4S/f 3200 PR123/DC In=3200A 4p W MP | 462480.4
1SDA064743R1 | E4H/f 3200 PR123/DC In=3200A 4p W MP | 481750.3
1SDA064744R1 | E6H 3200 PR123/DC In=3200A 3p F VR<HR | 573353.6
1SDA064745R1 | E6H 4000 PR123/DC In=4000A 3p F VR<HR | 597243.1
1SDA064746R1 | E6H 5000 PR123/DC In=5000A 3p F VR<HR | 615714.8
1SDA064747R1 | E6H/f 3200 PR123/DC In=3200A 4p F VR<HR | 694254.9
1SDA064748R1 | E6H/f 4000 PR123/DC In=4000A 4p F VR<HR | 723181.9
1SDA064749R1 | E6H/f 5000 PR123/DC In=5000A 4p F VR<HR | 745548.5
1SDA064750R1 | E6H 3200 PR123/DC In=3200A 3p W MP | 579087.4
1SDA064751R1 | E6H 4000 PR123/DC In=4000A 3p W MP | 603215.9
1SDA064752R1 | E6H 5000 PR123/DC In=5000A 3p W MP | 621871.8
1SDA064753R1 | E6H/f 3200 PR123/DC In=3200A 4p W MP | 701197.5
1SDA064754R1 | E6H/f 4000 PR123/DC In=4000A 4p W MP | 730414
1SDA064755R1 | E6H/f 5000 PR123/DC In=5000A 4p W MP | 753003.8
1SDA064764R1 | T7S 1000 UL PR231/P LS/I In1000A 3p FF | 29112.5
1SDA064765R1 | T7S1000ULPR232/PLSIIn1000A3pFF | 31694.6
1SDA064766R1 | T7S 1000 UL PR331/P LSIG In1000A 3p FF | 39342.6
1SDA064768R1 | (reemplaza a: 1SDA064767R1) T7S, 1000 A, LSI | 34718.4
1SDA064769R1 | T7S 1000 UL PR332/P LSIG In1000A 3p FF | 43839.7
1SDA064776R1 | T7S1000ULPR231/PLS/IIn1000A3pFFM | 33479.7
1SDA064790R1 | T7H1000MCP-ULPR231/PIIn10003pFF | 32035
1SDA064796R1 | T7H-D1200MCS-ULIm=120003pFF | 18871.2
1SDA064798R1 | T7H-D1200MCS-ULIm=120003pFFM | 20621.2
1SDA064844R1 | T7H1000ULPR231/PLS/IIn1000A3pFF | 32035
1SDA064845R1 | T7H1000ULPR232/PLSIIn1000A3pFF | 34541.6
1SDA064846R1 | T7H1000ULPR331/PLSIGIn1000A3pFF | 43113
1SDA064848R1 | T7H1000ULPR332/PLSIIn1000A3pFF | 38424.5
1SDA064849R1 | T7H 1000 UL PR332/P LSIG In1000A 3p FF | 47610
1SDA064867R1 | T7H 1000 UL PR332/P LSIG In1000A 4p FF M | 63467.2
1SDA064868R1 | T7S1200ULPR231/PLS/IIn1200A3pFF | 31780
1SDA064869R1 | T7S 1200 UL PR232/P LSI In1200A 3p FF | 41904.1
1SDA064870R1 | T7S1200ULPR331/PLSIGIn1200A3pFF | 43190.5
1SDA064872R1 | T7S1200ULPR332/PLSIIn1200A3pFF | 38713.4
1SDA064873R1 | T7S 1200 UL PR332/P LSIG In1200A 3p FF | 46429.7
1SDA064892R1 | T7H1200ULPR231/PLS/IIn1200A3pFF | 36355.9
1SDA064893R1 | T7H1200ULPR232/PLSIIn1200A3pFF | 38988.3
1SDA064894R1 | T7H 1200 UL PR331/P LSIG In1200A 3p FF | 48153.9
1SDA064896R1 | T7H1200ULPR332/PLSIIn1200A3pFF | 43370.7
1SDA064897R1 | T7H 1200 UL PR332/P LSIG In1200A 3p FF | 52892
1SDA064906R1 | T7H1200ULPR331/PLSIGIn1200A3pFFM | 50896.2
1SDA064909R1 | T7H 1200 UL PR332/P LSIG In1200A 3p FF M | 55393.2
1SDA065268R1 | T7L 1000 UL PR231/P LS/I In1000A 3p FF | 33650.6
1SDA065269R1 | T7L1000ULPR232/PLSIIn1000A3pFF | 36157.8
1SDA065270R1 | T7L1000ULPR331/PLSIGIn1000A3pFF | 44729.3
1SDA065272R1 | T7L1000ULPR332/PLSIIn1000A3pFF | 40222.3
1SDA065273R1 | T7L1000ULPR332/PLSIGIn1000A3pFF | 49226.3
1SDA065292R1 | T7L1200ULPR231/PLS/IIn1200A3pFF | 38052.9
1SDA065293R1 | T7L1200ULPR232/PLSIIn1200A3pFF | 40684.7
1SDA065294R1 | T7L1200ULPR331/PLSIGIn1200A3pFF | 49684.7
1SDA065296R1 | T7L1200ULPR332/PLSIIn1200A3pFF | 45257.2
1SDA065297R1 | T7L1200ULPR332/PLSIGIn1200A3pFF | 54406.9
1SDA065320R1 | VERSION 100%Iu RATED CURR.T7-T7M UL | 1551.4
1SDA065388R1 | Ts3N150UL/CSATMF15-5003pFF | #N/A
1SDA065390R1 | Ts3N150UL/CSATMF15-5002pFF | #N/A
1SDA065391R1 | Ts3L150UL/CSAMCP3-363pFF | #N/A
1SDA065392R1 | Ts3H-D 150 MCS-UL/CSA Im=1500A 3p F F | #N/A
1SDA065394R1 | Ts3H-D225MCS-UL/CSAIm=2250A3pFF | #N/A
1SDA065396R1 | Ts3N 150 UL/CSA TMF20-500 3p F F | #N/A
1SDA065397R1 | Ts3N150UL/CSATMF25-5003pFF | #N/A
1SDA065398R1 | Ts3N150UL/CSATMF30-5003pFF | #N/A
1SDA065399R1 | Ts3N150UL/CSATMF35-5003pFF | #N/A
1SDA065400R1 | Ts3N150UL/CSATMF40-5003pFF | #N/A
1SDA065401R1 | Ts3N150UL/CSATMF50-5003pFF | #N/A
1SDA065402R1 | Ts3N150UL/CSATMF60-6003pFF | #N/A
1SDA065403R1 | Ts3N150UL/CSATMF70-7003pFF | #N/A
1SDA065404R1 | Ts3N150UL/CSATMF80-8003pFF | #N/A
1SDA065405R1 | Ts3N150UL/CSATMF90-9003pFF | #N/A
1SDA065406R1 | Ts3N150UL/CSATMF100-10003pFF | #N/A
1SDA065407R1 | Ts3N150UL/CSATMF125-12503pFF | #N/A
1SDA065408R1 | Ts3N150UL/CSATMF150-15003pFF | #N/A
1SDA065422R1 | Ts3N150UL/CSATMF20-5002pFF | #N/A
1SDA065423R1 | Ts3N150UL/CSATMF25-5002pFF | #N/A
1SDA065424R1 | Ts3N150UL/CSATMF30-5002pFF | #N/A
1SDA065425R1 | Ts3N150UL/CSATMF35-5002pFF | #N/A
1SDA065426R1 | Ts3N150UL/CSATMF40-5002pFF | #N/A
1SDA065427R1 | Ts3N150UL/CSATMF50-5002pFF | #N/A
1SDA065428R1 | Ts3N150UL/CSATMF60-6002pFF | #N/A
1SDA065430R1 | Ts3N150UL/CSATMF80-8002pFF | #N/A
1SDA065433R1 | Ts3N150UL/CSATMF125-12502pFF | #N/A
1SDA065434R1 | Ts3N150UL/CSATMF150-15002pFF | #N/A
1SDA065435R1 | Ts3H 150 UL/CSA TMF15-500 3p F F | #N/A
1SDA065441R1 | Ts3H150UL/CSATMF50-5003pFF | #N/A
1SDA065442R1 | Ts3H150UL/CSATMF60-6003pFF | #N/A
1SDA065443R1 | Ts3H150UL/CSATMF70-7003pFF | #N/A
1SDA065444R1 | Ts3H150UL/CSATMF80-8003pFF | #N/A
1SDA065446R1 | Ts3H150UL/CSATMF100-10003pFF | #N/A
1SDA065447R1 | Ts3H 150 UL/CSA TMF125-1250 3p F F | #N/A
1SDA065448R1 | Ts3H150UL/CSATMF150-15003pFF | #N/A
1SDA065452R1 | Ts3H150UL/CSATMF30-5002pFF | #N/A
1SDA065455R1 | Ts3H150UL/CSATMF50-5002pFF | #N/A
1SDA065469R1 | Ts3L150UL/CSATMF50-5003pFF | #N/A
1SDA065470R1 | Ts3L150UL/CSATMF60-6003pFF | #N/A
1SDA065474R1 | Ts3L 150 UL/CSA TMF100-1000 3p F F | #N/A
1SDA065475R1 | Ts3L150UL/CSATMF125-12503pFF | #N/A
1SDA065476R1 | Ts3L150UL/CSATMF150-15003pFF | #N/A
1SDA065481R1 | Ts3L150UL/CSATMF30-5002pFF | #N/A
1SDA065485R1 | Ts3L150UL/CSATMF60-6002pFF | #N/A
1SDA065490R1 | Ts3L150UL/CSATMF125-12502pFF | #N/A
1SDA065491R1 | Ts3L150UL/CSATMF150-15002pFF | #N/A
1SDA065494R1 | Ts3N225UL/CSATMF225-22503pFF | #N/A
1SDA065497R1 | Ts3N225UL/CSATMF225-22504pFFN100% | #N/A
1SDA065501R1 | Ts3H225UL/CSATMF175-17503pFF | #N/A
1SDA065502R1 | Ts3H225UL/CSATMF200-20003pFF | #N/A
1SDA065503R1 | Ts3H225UL/CSATMF225-22503pFF | #N/A
1SDA065507R1 | Ts3L225UL/CSATMF175-17503pFF | #N/A
1SDA065509R1 | Ts3L225UL/CSATMF225-22503pFF | #N/A
1SDA065512R1 | Ts3L225UL/CSATMF225-22502pFF | #N/A
1SDA065516R1 | Ts3L150UL/CSAMCP50-6003pFF | #N/A
1SDA065520R1 | Ts3L225UL/CSAMCP175-21003pFF | #N/A
1SDA065521R1 | Ts3L225UL/CSAMCP200-24003pFF | #N/A
1SDA065523R1 | ATS021 Ctrl Transfer Dip switch | 16687.2
1SDA065524R1 | ATS021 Ctr lTransfer Dispaly | 21701.6
1SDA065622R1 | IP54PROTECTIONWITHKEYSLOCKEQ.E1/6 | 3407.4
1SDA065623R1 | EJECUC.FUNC.CONT.AL.100%Iu COR.NOM.Ts3UL | 445.8
1SDA065703R1 | KITSPRINGSCH.MECH.INDICAT.E1/6old/new | 3590.9
1SDA065704R1 | TS3 -TRIP UNIT TEST SET &TRANSPORT CASE | 423401.5
1SDA065705R1 | TS3 - TRANSPORT CASE FOR TS3 | 31049.4
1SDA065709R1 | E3N2500 3p WMP PR122-LSI n=2500+Acc220V | 125748.7
1SDA065715R1 | DISPO.DE MANDO RA2184 E4-E6+fs old/new | 11666.2
1SDA065723R1 | T8L 2000 PR331/P LSI In=2000A 3p F F | #N/A
1SDA065724R1 | T8L 2000 PR331/P LSIG In=2000A 3p F F | #N/A
1SDA065727R1 | T8L 2000 PR332/P LSIG In=2000A 3p F F | #N/A
1SDA065729R1 | T8L 2000 PR331/P LSI In=2000A 4p F F | #N/A
1SDA065730R1 | T8L 2000 PR331/P LSIG In=2000A 4p F F | #N/A
1SDA065733R1 | T8L 2000 PR332/P LSIG In=2000A 4p F F | #N/A
1SDA065734R1 | T8L 3200 PR331/P LSI In=3200A 3p F VR | #N/A
1SDA065735R1 | T8L 3200 PR331/P LSIG In=3200A 3p F VR | #N/A
1SDA065738R1 | T8L 3200 PR332/P LSIG In=3200A 3p F VR | #N/A
1SDA065739R1 | T8L 3200 PR331/P LSI In=3200A 4p F VR | #N/A
1SDA065740R1 | T8L 3200 PR331/P LSIG In=3200A 4p F VR | #N/A
1SDA065743R1 | T8L 3200 PR332/P LSIG In=3200A 4p F VR | #N/A
1SDA065752R1 | T8D 2000 3p F F | #N/A
1SDA065753R1 | T8D 2000 4p F F | #N/A
1SDA065754R1 | T8D 2500 3p F F | #N/A
1SDA065755R1 | T8D 2500 4p F F | #N/A
1SDA065756R1 | T8D 3200 3p F VR | #N/A
1SDA065757R1 | T8D 3200 4p F VR | #N/A
1SDA065758R1 | T8L2500PR331/PLSIIn=2500A3pFF | #N/A
1SDA065759R1 | T8L 2500 PR331/P LSIG In=2500A 3p F F | #N/A
1SDA065762R1 | T8L 2500 PR332/P LSIG In=2500A 3p F F | #N/A
1SDA065764R1 | T8L 2500 PR331/P LSI In=2500A 4p F F | #N/A
1SDA065765R1 | T8L 2500 PR331/P LSIG In=2500A 4p F F | #N/A
1SDA065768R1 | T8L 2500 PR332/P LSIG In=2500A 4p F F | #N/A
1SDA065769R1 | T8V 2000 PR331/P LSI In=2000A 3p F F | #N/A
1SDA065770R1 | T8V 2000 PR331/P LSIG In=2000A 3p F F | #N/A
1SDA065773R1 | T8V 2000 PR332/P LSIG In=2000A 3p F F | #N/A
1SDA065775R1 | T8V 2000 PR331/P LSI In=2000A 4p F F | #N/A
1SDA065776R1 | T8V 2000 PR331/P LSIG In=2000A 4p F F | #N/A
1SDA065779R1 | T8V 2000 PR332/P LSIG In=2000A 4p F F | #N/A
1SDA065780R1 | T8V 2500 PR331/P LSI In=2500A 3p F F | #N/A
1SDA065781R1 | T8V 2500 PR331/P LSIG In=2500A 3p F F | #N/A
1SDA065784R1 | T8V 2500 PR332/P LSIG In=2500A 3p F F | #N/A
1SDA065786R1 | T8V 2500 PR331/P LSI In=2500A 4p F F | #N/A
1SDA065787R1 | T8V 2500 PR331/P LSIG In=2500A 4p F F | #N/A
1SDA065790R1 | T8V 2500 PR332/P LSIG In=2500A 4p F F | #N/A
1SDA065791R1 | T8V 3200 PR331/P LSI In=3200A 3p F VR | #N/A
1SDA065792R1 | T8V 3200 PR331/P LSIG In=3200A 3p F VR | #N/A
1SDA065795R1 | T8V 3200 PR332/P LSIG In=3200A 3p F VR | #N/A
1SDA065796R1 | T8V 3200 PR331/P LSI In=3200A 4p F VR | #N/A
1SDA065797R1 | T8V 3200 PR331/P LSIG In=3200A 4p F VR | #N/A
1SDA065800R1 | T8V 3200 PR332/P LSIG In=3200A 4p F VR | #N/A
1SDA065803R1 | ADAPTER x BUS-BARS 60 mm T4, 3 Polos, Fijo | 3717.4
1SDA065804R1 | ADAPTER x BUS-BARS 60 mm T4, 3 Polos, Enchufable | 3717.4
1SDA065805R1 | ADAPTER x BUS-BARS 60 mm T5, 400 Amp. 3 Polos, Fijo | 4526.9
1SDA065806R1 | ADAPTER x BUS-BARS 60 mm T5, 400 Amp. 3 Polos, Enchufable | 4526.9
1SDA065807R1 | ADAPTER x BUS-BARS 60 mm T5, 520 Amp. 3 Polos, Fijo | 4715.7
1SDA065819R1 | 4 CONT.AUX.ABI/CER x PR332 T8 | 2808.6
1SDA065820R1 | 4 CONT.AUX.ABI/CER V<24V x PR332 T8 | 3089.5
1SDA065824R1 | KIT ES T8 2500A 6pcs | #N/A
1SDA065825R1 | KIT ES T8 2500A 8pcs | #N/A
1SDA065835R1 | RATING PLUG In=2000A T8 | 440.5
1SDA065836R1 | RATING PLUG In=2500A T8 | 440.5
1SDA065838R1 | RATING PLUG In=3200A T8 | 440.5
1SDA065845R1 | CURR.SENS.NE.EXT In=1000...3200A T8 | 11810.6
1SDA065846R1 | EJECUC.100%Iu RATED COR.NOM.T8V UL | #N/A
1SDA065855R1 | EMBELLECEDOR PROTECCION T8 F | 1728.3
1SDA065856R1 | T8V 1600 UL PR331/P LSI In=1600A 3p F F | #N/A
1SDA065857R1 | T8V 1600 UL PR331/P LSIG In=1600A 3p F F | #N/A
1SDA065860R1 | T8V 1600 UL PR332/P LSIG In=1600A 3p F F | #N/A
1SDA065861R1 | T8V 1600 UL PR331/P LSI In=1600A 4p F F | #N/A
1SDA065862R1 | T8V 1600 UL PR331/P LSIG In=1600A 4p F F | #N/A
1SDA065865R1 | T8V 1600 UL PR332/P LSIG In=1600A 4p F F | #N/A
1SDA065866R1 | T8V 3000 UL PR331/P LSI In=3000A 3p F VR | #N/A
1SDA065867R1 | T8V 3000 UL PR331/P LSIG In=3000 3p F VR | #N/A
1SDA065870R1 | T8V 3000 UL PR332/P LSIG In=3000 3p F VR | #N/A
1SDA065871R1 | T8V 3000 UL PR331/P LSI In=3000A 4p F VR | #N/A
1SDA065872R1 | T8V 3000 UL PR331/P LSIG In=3000 4p F VR | #N/A
1SDA065875R1 | T8V 3000 UL PR332/P LSIG In=3000 4p F VR | #N/A
1SDA065876R1 | T8V 2000 UL PR331/P LSI In=2000A 3p F F | #N/A
1SDA065877R1 | T8V 2000 UL PR331/P LSIG In=2000A 3p F F | #N/A
1SDA065880R1 | T8V 2000 UL PR332/P LSIG In=2000A 3p F F | #N/A
1SDA065881R1 | T8V 2000 UL PR331/P LSI In=2000A 4p F F | #N/A
1SDA065882R1 | T8V 2000 UL PR331/P LSIG In=2000A 4p F F | #N/A
1SDA065885R1 | T8V 2000 UL PR332/P LSIG In=2000A 4p F F | #N/A
1SDA065886R1 | T8V 2500 UL PR331/P LSI In=2500A 3p F F | #N/A
1SDA065887R1 | T8V 2500 UL PR331/P LSIG In=2500A 3p F F | #N/A
1SDA065890R1 | T8V 2500 UL PR332/P LSIG In=2500A 3p F F | #N/A
1SDA065891R1 | T8V 2500 UL PR331/P LSI In=2500A 4p F F | #N/A
1SDA065892R1 | T8V 2500 UL PR331/P LSIG In=2500A 4p F F | #N/A
1SDA065895R1 | T8V 2500 UL PR332/P LSIG In=2500A 4p F F | #N/A
1SDA065896R1 | T8V-D 2000 MCS-UL/CSA 3p F F | #N/A
1SDA065897R1 | T8V-D 2000 MCS-UL/CSA 4p F F | #N/A
1SDA065898R1 | T8V-D 2500 MCS-UL/CSA 3p F F | #N/A
1SDA065899R1 | T8V-D 2500 MCS-UL/CSA 4p F F | #N/A
1SDA065900R1 | T8V-D 3000 MCS-UL/CSA 3p F VR | #N/A
1SDA065901R1 | T8V-D 3000 MCS-UL/CSA 4p F VR | #N/A
1SDA065971R1 | 4 CONT.AUX.ABI/CER x PR331 T8 | 2808.6
1SDA065972R1 | 4 CONT.AUX.ABI/CER V<24V x PR331 T8 | 2808.6
1SDA065979R1 | RCQ020/A RELAY 115-230Vac SIN TOROIDE | 9396.9
1SDA065980R1 | RCQ020/ARELAY415VacNOTOR | 9396.9
1SDA065998R1 | BLOQUE A LLAVE DIF. EN ABIERTO T8 | 678.3
1SDA065999R1 | BLOQUE A LLAVE ABIERTO N.20005 T8 | 678.3
1SDA066000R1 | BLOQUE A LLAVE ABIERTO N.20006 T8 | 678.3
1SDA066001R1 | BLOQUE A LLAVE ABIERTO N.20007 T8 | 678.3
1SDA066002R1 | BLOQUE A LLAVE ABIERTO N.20008 T8 | 678.3
1SDA066010R1 | T4UL TM/PR 4p ETIK.LASER 100% Iu RATED | 412.7
1SDA066011R1 | T5UL TM/PR 4p ETIK.LASER 100% Iu RATED | 698.2
1SDA066020R1 | PR330/R UNITA' ATTUAZ.x PR332 T8 | 2170.7
1SDA066028R1 | PB100 T4-T5-T7-T8 3p 1/2 2pcs | 74.9
1SDA066029R1 | PB100 T4-T5-T7-T8 4p 1/2 3pcs | 111.3
1SDA066030R1 | PB200 T4-T5-T7-T8 3p 1/2 2pcs | 112
1SDA066031R1 | PB200 T4-T5-T7-T8 4p 1/2 3pcs | 167
1SDA066055R1 | DEMO UNIT PR331/P-PR333/P T7-X1 | 113864.6
1SDA066075R1 | CONTACTO AUX1Q 1SY 24 Vdc PARA :T4-T5-T6 | 567.7
1SDA066090R1 | INTERLOCKCABL.2CB.SHORIZ.-A-EXTE.E1/6 | 3119.3
1SDA066092R1 | INTERLOCKCABL.3CB.SHORIZ.-C-EXTE.E1/6 | 9763.8
1SDA066100R1 | AUX-SAT7M-X11S5124Vd.c. | 1365.3
1SDA066133R1 | SOR-C A1-A2 12 Vdc | 579
1SDA066134R1 | SOR-C A1-A2 24-30 Vac/dc | 579
1SDA066135R1 | SOR-C A1-A2 48-60 Vac/dc | 579
1SDA066136R1 | SOR-C A1-A2 110-127Vac-110-125Vdc | 579
1SDA066137R1 | SOR-C A1-A2 220-240Vac-220-250Vdc | 579
1SDA066138R1 | SOR-C A1-A2 380-440 Vac | 579
1SDA066141R1 | SOR-C A1-A2 480-525 Vac | 579
1SDA066143R1 | UVR-C A1-A2 24-30 Vac/dc | 734
1SDA066144R1 | UVR-C A1-A2 48 Vac/dc | 734
1SDA066145R1 | UVR-C A1-A2 127Vac-125Vdc | 734
1SDA066146R1 | UVR-C A1-A2 220-240Vac-220-250Vdc | 734
1SDA066147R1 | UVR-C A1-A2 380-440 Vac | 734
1SDA066148R1 | UVR-C A1-A2 480-525 Vac | 734
1SDA066149R1 | AUX-C 1Q+1SY 250 V A1-A2 3p-4p | 502.1
1SDA066150R1 | AUX-C 2Q+1SY 250 Va.c/d.c. A1-A2 3p-4p | 753.2
1SDA066151R1 | AUX-C 1Q+1SY 250 V A1 2p | 502.1
1SDA066152R1 | AUX-C 2Q+1SY 250 V A2 2p | 753.2
1SDA066153R1 | AUE 2 CONTACTOS x RHx A1-A2 | 753.2
1SDA066154R1 | RHD A1-A2 NORM. DIRECTA | 849.2
1SDA066155R1 | RHD A3 F/P NORM. DIRECTA | 1042
1SDA066156R1 | RHD_EM A1-A2 EMER. DIRECTA | 1061.2
1SDA066157R1 | RHD_EM A3 F/P EMER. DIRECTA | 1273.2
1SDA066158R1 | RHE A1-A2 NORM. DEVOLVER | 1350.7
1SDA066159R1 | RHE A3 F/P NORM. DEVOLVER | 1389.8
1SDA066160R1 | RHE_EM A1-A2 EMER. DEVOLVER | 1620.9
1SDA066161R1 | RHE_EM A3 F/P EMER. DEVOLVER | 1697.8
1SDA066162R1 | RHE_B A1-A2 BASE DIS.REGUL.MANDO GIR | 771.7
1SDA066163R1 | RHE_B A3 F/P BASE DIS.REGUL.MANDO GI | 771.7
1SDA066164R1 | RHE_S A1-A2 500MM BARRA D.REG.MAN.GIR | 232.6
1SDA066165R1 | RHE_H A1-A2 MANILLA D.REG.MAN.GIR | 347.8
1SDA066166R1 | RHE_H A1-A2 MANILLA EME D.REG.MAN.GIR | 618.1
1SDA066167R1 | RHE_H A3 MANILLA D.REG.MAN.GIR | 386.2
1SDA066168R1 | RHE_H A3 MANILLA EME D.REG.MAN.GIR | 694.9
1SDA066171R1 | PLL A1-A2 BLOQUEO-CANDADOS ABIERTO | 347.8
1SDA066172R1 | PLL A1-A2 BLOQUEO-CANDADOS ABIERTO/CERR. | 347.8
1SDA066173R1 | RHL A1-A2 BLOQUEO RONIS LLAVE VARIOS | 289.5
1SDA066174R1 | RHL A1-A2 BLO.RONIS LLAV.IGUAL TIPO A | 289.5
1SDA066175R1 | RHL A1-A2 BLO.RONIS LLAV.IGUAL TIPO B | 289.5
1SDA066176R1 | RHL A1-A2 BLO.RONIS LLAV.IGUAL TIPO C | 289.5
1SDA066177R1 | RHL A1-A2 BLO.RONIS LLAV.IGUAL TIPO D | 289.5
1SDA066178R1 | RHL A1-A2 BLOQ.RONIS LLA.VAR.EXT. AB/CE | 289.5
1SDA066179R1 | FLD A3 F/P | 347.8
1SDA066180R1 | Kit MontajeRiel DIN50022 A1-A2 | 120.6
1SDA066181R1 | LTC A1 3p CUBREBORNES BAJOS 2pcs | 123.9
1SDA066182R1 | LTC A1 4p CUBREBORNES BAJOS 2pcs | 155.1
1SDA066183R1 | LTC A2 3p CUBREBORNES BAJOS 2pcs | 174.3
1SDA066184R1 | LTC A2 4p CUBREBORNES BAJOS 2pcs | 218
1SDA066185R1 | HTC A1 4p CUBREBORNES ALTOS 2pcs | 222.6
1SDA066186R1 | HTC A2 3p CUBREBORNES ALTOS 2pcs | 212.7
1SDA066189R1 | HTC A2 4p CUBREBORNES ALTOS 2pcs | 265.7
1SDA066190R1 | HTC Cubrebornes 50mm A1 3p | 178.2
1SDA066191R1 | PB 50mm 2pcs A1 1p-2p | 78.2
1SDA066192R1 | PB 80mm 2pcs A2 1p-2p | 93.4
1SDA066193R1 | PB 100mm 2pcs A1-A2 1p-2p | 108.7
1SDA066194R1 | PB 50mm 4pcs A1 3p | 123.9
1SDA066195R1 | PB 80mm 4pcs A2 3p | 149.1
1SDA066196R1 | PB 100mm 4pcs A1-A2 3p | 173.6
1SDA066197R1 | PB 50mm 6pcs A1 4p | 186.2
1SDA066198R1 | PB 80mm 6pcs A2 4p | 222.6
1SDA066199R1 | PB 100mm 6pcs A1-A2 4p | 259.7
1SDA066200R1 | KIT F A1 1pcs | 26.5
1SDA066201R1 | KIT F A1 2pcs | 52.4
1SDA066202R1 | KIT F A1 3pcs | 78.2
1SDA066203R1 | KIT F A1 4pcs | 103.4
1SDA066204R1 | KIT F A1 6pcs | 171.6
1SDA066205R1 | KIT F A1 8pcs | 228.6
1SDA066206R1 | KIT F A2 1pcs | 38.5
1SDA066207R1 | KIT F A2 2pcs | 74.2
1SDA066208R1 | KIT F A2 3pcs | 108.7
1SDA066209R1 | KIT F A2 4pcs | 144.5
1SDA066210R1 | KIT F A2 6pcs | 214
1SDA066211R1 | KIT F A2 8pcs | 284.2
1SDA066212R1 | KIT EF A1 1pcs | 47.1
1SDA066213R1 | KIT EF A1 2pcs | 88.1
1SDA066214R1 | KIT EF A1 3pcs | 131.2
1SDA066215R1 | KIT EF A1 4pcs | 171.6
1SDA066216R1 | KIT EF A1 6pcs | 255.7
1SDA066217R1 | KIT EF A1 8pcs | 339.9
1SDA066218R1 | KIT EF A2 1pcs | 74.2
1SDA066219R1 | KIT EF A2 2pcs | 144.5
1SDA066220R1 | KIT EF A2 3pcs | 214
1SDA066221R1 | KIT EF A2 4pcs | 284.2
1SDA066222R1 | KIT EF A2 6pcs | 425.3
1SDA066223R1 | KIT EF A2 8pcs | 565.1
1SDA066224R1 | KIT ES A1 2pcs | 171.6
1SDA066225R1 | KIT ES A1 3pcs | 255.7
1SDA066226R1 | KIT ES 4pcs A1 4p | 339.9
1SDA066227R1 | Kit Terminales ES A1 6Pz | 509.4
1SDA066228R1 | KIT ES A1 8pcs | 677
1SDA066229R1 | KIT ES A2 2pcs | 228.6
1SDA066230R1 | KIT ES A2 3pcs | 339.9
1SDA066231R1 | KIT ES 4pcs A2 4p | 451.8
1SDA066232R1 | KIT ES A2 6pcs | 677
1SDA066233R1 | KIT ES A2 8pcs | 900.9
1SDA066234R1 | Kit FC CuAl A1 60A 1pz | 58.3
1SDA066235R1 | Kit FC CuAl A1 60A 2pz | 104.7
1SDA066236R1 | Kit FC CuAl A1 60A 3pz | 141.8
1SDA066237R1 | KIT FC CuAl A1 25mm2 4pcs | 189.5
1SDA066238R1 | KIT FC CuAl A1 25mm2 6pcs | 255.7
1SDA066239R1 | KIT FC CuAl A1 25mm2 8pcs | 339.9
1SDA066240R1 | KIT FC CuAl A1 50mm2 1pcs | 78.2
1SDA066241R1 | Kit FC CuAl A1 125A 2pz | 96.8
1SDA066242R1 | KIT FC CuAl A1 50mm2 3pcs | 190.2
1SDA066243R1 | Kit FC CuAl A1 125A 4pz | 249.1
1SDA066244R1 | Kit FC CuAl A1 125A 6pz | 276.9
1SDA066245R1 | KIT FC CuAl A1 50mm2 8pcs | 369.7
1SDA066246R1 | KIT FC CuAl A2 150mm2 1pcs | 96.8
1SDA066247R1 | Kit FC CuAl A2 225A 2pz | 172.9
1SDA066248R1 | KIT FC CuAl A2 150mm2 3pcs | 235.2
1SDA066249R1 | KIT FC CuAl A2 150mm2 4pcs | 312
1SDA066250R1 | KIT FC CuAl A2 150mm2 6pcs | 425.3
1SDA066251R1 | KIT FC CuAl A2 150mm2 8pcs | 565.1
1SDA066252R1 | KIT FC CuAl A2 185mm2 1pcs | 176.2
1SDA066253R1 | Kit FC CuAl A2 250A 2pz | 226.6
1SDA066254R1 | Kit FC CuAl A2 250A 3pz | 431.9
1SDA066255R1 | Kit FC CuAl A2 250A 4pz | 451.1
1SDA066256R1 | Kit FC CuAl A2 250A 6pz | 676.4
1SDA066257R1 | KIT FC CuAl A2 185mm2 8pcs | 1458
1SDA066258R1 | AUX-C 250 V 1 CONT. A1-A2 | 318
1SDA066259R1 | PLL BloqueoCandados W OFF A1-2 | 255.7
1SDA066260R1 | KIT EF Frontales Prolongadas XT1 3pcs | 245.8
1SDA066261R1 | KIT EF Frontales Prolongadas XT1 4pcs | 366.4
1SDA066262R1 | KIT EF Frontales Prolongadas XT2 3pcs | 308.1
1SDA066263R1 | KIT EF Frontales Prolongadas XT2 4pcs | 408.8
1SDA066264R1 | KIT EF Frontales Prolongadas XT3 3pcs | 305.4
1SDA066265R1 | KIT EF Frontales Prolongadas XT3 4pcs | 439.2
1SDA066266R1 | KIT EF Frontales Prolongadas XT4 3pcs | 366.4
1SDA066267R1 | KIT EF Frontales Prolongadas XT4 4pcs | 457.1
1SDA066268R1 | KIT R FP XT1 3pcs. Terminales posteriores para partes fijas. | 415.4
1SDA066269R1 | KIT R FP XT1 4pcs . Terminales posteriores para partes fijas. | 551.8
1SDA066270R1 | KIT R FP XT2 3pcs. Terminales posteriores para partes fijas. | 439.2
1SDA066271R1 | KIT R FP XT2 4pcs. Terminales posteriores para partes fijas. | 548.5
1SDA066272R1 | KIT R FP XT3-XT4 3pcs. Terminales posteriores para partes fijas. | 473.7
1SDA066273R1 | KIT R FP XT3-XT4 4pcs. Terminales posteriores para partes fijas. | 608.8
1SDA066274R1 | KIT FC CuAl 1x30...150mm2 XT3 3pcs | 491.6
1SDA066275R1 | KIT FC CuAl 1x30...150mm2 XT3 4pcs | 735.3
1SDA066276R1 | KIT P MP XT1 3p. Transformación de int fijo a parte movil de enchufable. | 662.4
1SDA066277R1 | KIT P MP XT1 4p Transformación de int fijo a parte movil de enchufable. | 826.7
1SDA066278R1 | KIT P MP XT2 3p | 735.3
1SDA066279R1 | KIT P MP XT2 4p | 1102.3
1SDA066280R1 | KIT P MP XT3 3p | 1102.3
1SDA066281R1 | KIT P MP XT3 4p | 1650.8
1SDA066282R1 | KIT P MP XT4 3p | 1175.1
1SDA066283R1 | KIT P MP XT4 4p | 1761.4
1SDA066284R1 | KIT W MP XT2 3p Transformación de int fijo a parte movil de extraíble. | 956.6
1SDA066285R1 | KIT W MP XT2 4p Transformación de int fijo a parte movil de extraíble. | 1194.4
1SDA066286R1 | KIT W MP XT4 3p | 1396.4
1SDA066287R1 | KIT W MP XT4 4p | 2089.9
1SDA066288R1 | KIT FP XT2 P > FP XT2 W Kit de transformación de la parte fija de enchufable a extraible | 551.8
1SDA066289R1 | KIT FP XT4 P > FP XT4 W | 607.5
1SDA066290R1 | KIT P MP RC XT2 4p de fijo a enchufable | 1093
1SDA066291R1 | KIT P MP RC XT4 4p de fijo a enchufable | 1650.8
1SDA066292R1 | KIT W MP RC XT2 4p de enchufable a extraíble | 1872
1SDA066293R1 | KL-D FP W XT2-XT4 BL.CHIAVI DIVERSE | 292.2
1SDA066294R1 | KL-S FP W XT2-XT4 BL.CHIAVI UG. N.20005 | 292.2
1SDA066298R1 | KL-D RONIS FP W XT2-XT4 BL.CHIAVI DIV. | 292.2
1SDA066300R1 | KL-S RONIS FP W XT2-XT4 BL.CH.UG. TIPO A | 292.2
1SDA066305R1 | ADP TERMINALI FISSO SU PF XT1 3p Adapatador para parte Fija | 400.8
1SDA066306R1 | ADP TERMINALI FISSO SU PF XT1 4p Adapatador para parte Fija | 601.5
1SDA066307R1 | ADP TERMINALI FISSO SU PF XT2 3p Adapatador para parte Fija | 423.3
1SDA066308R1 | ADP TERMINALI FISSO SU PF XT2 4p Adapatador para parte Fija | 634.6
1SDA066309R1 | ADP TERMINALI FISSO SU PF XT3 3p | 446.5
1SDA066310R1 | ADP TERMINALI FISSO SU PF XT3 4p | 666.4
1SDA066311R1 | ADP TERMINALI FISSO SU PF XT4 3p Adapatador para parte Fija | 467
1SDA066312R1 | ADP TERMINALI FISSO SU PF XT4 4p Adapatador para parte Fija | 700.2
1SDA066313R1 | SOR XT1..XT4 12 Vdc. Bobina de apertura. | 702.9
1SDA066314R1 | SOR XT1..XT4 24-30 Vac/dc Bobina de apertura. | 702.9
1SDA066315R1 | SOR XT1..XT4 48-60 Vac/dc. Bobina de apertura. | 702.9
1SDA066316R1 | SOR XT1..XT4 110...127 Vac-110...125 Vdc. Bobina de apertura. | 702.9
1SDA066317R1 | SOR XT1..XT4 220...240 Vac-220...250 Vdc. Bobina de apertura. | 702.9
1SDA066318R1 | SOR XT1..XT4 380-440 Vac. Bobina de apertura. | 702.9
1SDA066319R1 | SOR XT1..XT4 480-525 Vac. Bobina de apertura. | 702.9
1SDA066321R1 | SOR-C XT1..XT4 F/P 12 Vdc. Bobina de Apertura. Cableada. | 702.9
1SDA066322R1 | Bobina de apertura SOR-C 24-30V ca/cd XT1-XT3-XT4 | 690.9
1SDA066323R1 | SOR-C XT1..XT4 F/P 48-60 Vac/dc. Bobina de Apertura. Cableada. | 702.9
1SDA066324R1 | Bobina de apertura SOR-C 110-127V ca/ 110…125V cd XT1-XT3-XT4 | 690.9
1SDA066325R1 | SOR-C XT1..XT4 F/P 220-240Vac-220-250Vdc. Bobina de Apertura. Cableada. | 702.9
1SDA066326R1 | SOR-C XT1..XT4 F/P 380-440 Vac. Bobina de Apertura. Cableada. | 702.9
1SDA066327R1 | SOR-C XT1..XT4 F/P 480-525 Vac. Bobina de Apertura. Cableada. | 702.9
1SDA066328R1 | SOR-C XT2-XT4 W 12 Vdc. Bobina de Apertura. Cableada. | 782.3
1SDA066329R1 | SOR-C XT2-XT4 W 24-30 Vac/dc. Bobina de Apertura. Cableada. | 782.3
1SDA066330R1 | SOR-C XT2-XT4 W 48-60 Vac/dc.Bobina de Apertura. Cableada. | 782.3
1SDA066331R1 | SOR-C XT2-XT4 W 110-127Vac-110-125Vdc. Bobina de Apertura. Cableada. | 782.3
1SDA066332R1 | SOR-C XT2-XT4 W 220-240Vac-220-250Vdc. Bobina de Apertura. Cableada. | 782.3
1SDA066333R1 | SOR-C XT2-XT4 W 380-440 Vac. Bobina de Apertura. Cableada. | 782.3
1SDA066334R1 | SOR-C XT2-XT4 W 480-525 Vac. Bobina de Apertura. Cableada. | 782.3
1SDA066389R1 | UVR XT1..XT4 24-30 Vac/dc | 1642.1
1SDA066390R1 | UVR XT1..XT4 60 Vac/dc | 1642.1
1SDA066391R1 | UVR XT1..XT4 110-127Vac-110-125Vdc | 1642.1
1SDA066392R1 | UVR XT1..XT4 220-240Vac-220-250Vdc | 1642.1
1SDA066393R1 | UVR XT1..XT4 380-440 Vac | 1642.1
1SDA066394R1 | UVR XT1..XT4 480-525 Vac | 1642.1
1SDA066396R1 | Bobina de minima tension UVR-C 24-30V ca/cd XT1-XT3-XT4 | 1612.3
1SDA066397R1 | UVR-C XT1..XT4. F/P 60 Vac/dc. Bobina de minima tensión. | 1605.7
1SDA066398R1 | Bobina de minima tension UVR-C 110-127V ca/ 110…125V cd XT1-XT3-XT4 | 1612.3
1SDA066399R1 | UVR-C XT1..XT4 F/P 220-240Vac-220-250Vdc.. Bobina de minima tensión. | 1605.7
1SDA066400R1 | UVR-C XT1..XT4 F/P 380-440 Vac. Bobina de minima tensión. | 1605.7
1SDA066401R1 | UVR-C XT1..XT4 F/P 480-525 Vac. Bobina de minima tensión. | 1605.7
1SDA066403R1 | UVR-C XT2-XT4 W 24-30 Vac/dc. Bobina de minima tensión. | 1664
1SDA066404R1 | UVR-C XT2-XT4 W 60 Vac/dc. Bobina de minima tensión. | 1664
1SDA066405R1 | UVR-C XT2-XT4 W 110-127Vac-110-125Vdc. Bobina de minima tensión. | 1664
1SDA066406R1 | UVR-C XT2-XT4 W 220-240Vac-220-250Vdc. Bobina de minima tensión. | 1664
1SDA066407R1 | UVR-C XT2-XT4 W 380-440 Vac. Bobina de minima tensión. | 1664
1SDA066408R1 | UVR-C XT2-XT4 W 480-525 Vac. Bobina de minima tensión. | 1664
1SDA066409R1 | Conector Hembra-macho de cuadro 3PIN XT1..XT4 | 222.6
1SDA066410R1 | Conector Hembra-macho de cuadro 6PIN XT1..XT4 | 369.7
1SDA066411R1 | Conector Hembra-macho de cuadro 9PIN XT1..XT4 | 515.4
1SDA066412R1 | Conector Hembra-macho de cuadro 15PIN XT1..XT4 | 662.4
1SDA066413R1 | Conector Hembra-macho parte movil MP 12PIN XT2-XT4 | 551.8
1SDA066414R1 | Conector Hembra-macho parte fija FP 12PIN XT2-XT4 | 551.8
1SDA066415R1 | Conector del 4° POLO SOR-PS-SOR X2-XT4 W | 230.6
1SDA066418R1 | Conector del 4° POLO UVR X2-XT4 W | 230.6
1SDA066419R1 | KIT DIN50022 XT1 4p PLATE DIN | 185.5
1SDA066420R1 | KIT DIN50022 XT3 3p PLATE DIN | 150.4
1SDA066421R1 | KIT DIN50022 XT3 4p PLATE DIN | 229.2
1SDA066422R1 | AUX 250 V XT1..XT4 | 268.3
1SDA066423R1 | AUX 24 Vdc XT1..XT4 | 268.3
1SDA066424R1 | AUX-SA 250 V XT2-XT4 | 293.5
1SDA066425R1 | AUX-SA 24 Vdc XT2-XT4 | 293.5
1SDA066426R1 | AUX-C 3Q L 250 V XT1 | 1229.5
1SDA066427R1 | AUX-C 3Q L 250 V XT2-XT4 F/P | 1229.5
1SDA066428R1 | AUX-C 3Q L 250 V XT3 | 1229.5
1SDA066429R1 | AUX-SA-C 250 V XT2-XT4 F/P | 389.5
1SDA066430R1 | AUX-SA-C 250 V XT2-XT4 W | 446.5
1SDA066431R1 | Juego de contactos AUX-C 1Q+1SY 250V ca XT1-XT3-XT4 | 599.5
1SDA066432R1 | AUX-C 1Q+1SY 250 V XT2-XT4 W | 643.2
1SDA066433R1 | AUX-C 2Q+1SY 250 V XT1..XT4 F/P | 876.4
1SDA066434R1 | Juego de contactos AUX-C 3Q+1SY 250 V ca XT3-XT4 | 1207.6
1SDA066435R1 | AUX-C 3Q+1SY 250 V XT2-XT4 W | 1225.5
1SDA066436R1 | AUX-C 3Q+2SY 250 V XT2-XT4 F/P | 1459.3
1SDA066437R1 | AUX-C 3Q+2SY 250 V XT2-XT4 W | 1516.3
1SDA066438R1 | AUX-C 2Q+2SY+AUX-SA-C 250 V XT2-XT4 F/P | 1666.6
1SDA066439R1 | AUX-C 2Q+2SY+AUX-SA-C 250 V XT2-XT4 W | 1691.2
1SDA066440R1 | AUX-C 2Q 400 Vac XT2-XT4 F/P | 584.9
1SDA066443R1 | AUX-C 2Q 400 Vac XT2-XT4 W | 643.2
1SDA066444R1 | AUX-C 1Q+1SY 400 Vac XT2-XT4 F/P | 584.9
1SDA066445R1 | AUX-C 1Q+1SY 400 Vac XT2-XT4 W | 643.2
1SDA066446R1 | Juego de contactos AUX-C 1Q+1SY 24V cd XT1-XT3-XT4 | 599.5
1SDA066447R1 | AUX-C 1Q+1SY 24 Vdc XT2-XT4 W | 643.2
1SDA066448R1 | AUX-C 3Q+1SY 24 Vdc XT2..XT4 F/P | 1334.8
1SDA066449R1 | AUX-C 3Q+1SY 24 Vdc XT2-XT4 W | 1334.8
1SDA066450R1 | AUP-I 250 V XT1..XT4 Contactos Auxiliares de posición. | 276.3
1SDA066451R1 | AUP-I 24 Vdc XT1..XT4 Contactos Auxiliares de posición. | 276.3
1SDA066452R1 | AUP-R 250 V XT2-XT4 Contactos Auxiliares de posición. Extraído para int. Extrible. | 276.3
1SDA066453R1 | AUP-R 24 Vdc XT2-XT4 Contactos Auxiliares de posición. Extraído para int. Extrible. | 276.3
1SDA066454R1 | AUE 2 CONTATTI IN CH x RHx XT1..XT4 F/P | 866.5
1SDA066455R1 | AUE 2 contactos en mando giratorio. CH x RHx XT2-XT4 W | 923.4
1SDA066457R1 | MOD Mando solenoide sobrepuesto. 24 V cd XT1-XT3 | 8250.2
1SDA066458R1 | MOD XT1-XT3 48...60 V dc. Mando motor de acción directa. | 8399.9
1SDA066459R1 | MOD Mando solenoide sobrepuesto110…125 V ca/cd XT1-XT3 | 8250.2
1SDA066460R1 | MOD XT1-XT3 220...250 V ac/dc. Mando motor de acción directa. | 8399.9
1SDA066461R1 | MOD XT1-XT3 380...440 V ac. Mando motor de acción directa. | 8399.9
1SDA066462R1 | MOD XT1-XT3 480...525 V ac. Mando motor de acción directa. | 8399.9
1SDA066463R1 | MOE Mando de energía acumulada. 24 V ca/cd XT4 | 21682.4
1SDA066464R1 | MOE XT2-XT4 48...60 V dc. Mando de energía acumulada. | 22071.9
1SDA066465R1 | MOE Mando de energía acumulada. 110…125 V ca/cd XT4 | 21682.4
1SDA066466R1 | MOE XT2-XT4 220...250 V ac/dc. Mando de energía acumulada. | 22071.9
1SDA066467R1 | MOE XT2-XT4 380...440 V ac. Mando de energía acumulada. | 22071.9
1SDA066468R1 | MOE XT2-XT4 480...525 V ac. Mando de energía acumulada. | 22071.9
1SDA066469R1 | MOE-E XT2-XT4 24 V dc | 22625.6
1SDA066470R1 | MOE-E XT2-XT4 48...60 V dc | 22625.6
1SDA066471R1 | MOE-E XT2-XT4 110...125 V ac/dc | 22625.6
1SDA066472R1 | MOE-E XT2-XT4 220...250 V ac/dc | 22625.6
1SDA066473R1 | MOE-E XT2-XT4 380...440 V ac | 22625.6
1SDA066474R1 | MOE-E XT2-XT4 480...525 V ac | 22625.6
1SDA066475R1 | Mando giratorio directo, sobre interruptor XT1-XT3. | 1132.1
1SDA066476R1 | RHD XT2-XT4 W Mando Directo para Extraído. | 1140.7
1SDA066477R1 | RHD_EM XT1-XT3 F/Pmando directo para emergencia | 1140.7
1SDA066478R1 | RHD_EM XT2-XT4 W. Mando directo para emergencía. | 1140.7
1SDA066479R1 | Mando giratorio reenviado para XT1-XT3 | 907.5
1SDA066480R1 | RHE XT2-XT4 W Mando reenviado Normal | 924.1
1SDA066481R1 | RHE_EM XT1-XT3 F/P mando reenviado para emergencía. | 1526.9
1SDA066482R1 | RHE_EM XT2-XT4 W Mando reenviado Normal | 924.1
1SDA066483R1 | RHE_B XT1-XT3 F/P BASETTA xC.M.R. RINV. Base para mando renviado | 429.3
1SDA066484R1 | RHE_B XT2-XT4 W Base para mando reenviado | 392.2
1SDA066485R1 | A1C 125 TMF 15-400 1p F F | 691.6
1SDA066486R1 | A1C 125 TMF 20-300 1p F F | 691.6
1SDA066487R1 | A1C 125 TMF 25-400 1p F F | 691.6
1SDA066488R1 | A1C 125 TMF 30-300 1p F F | 691.6
1SDA066489R1 | A1C 125 TMF 40-400 1p F F | 691.6
1SDA066490R1 | A1C 125 TMF 50-500 1p F F | 691.6
1SDA066491R1 | A1C 125 TMF 60-600 1p F F | 691.6
1SDA066492R1 | A1C 125 TMF 70-700 1p F F | 1008.2
1SDA066493R1 | A1C 125 TMF 80-800 1p F F | 1008.2
1SDA066494R1 | A1C 125 TMF 90-900 1p F F | 1008.2
1SDA066495R1 | A1C 125 TMF 100-1000 1p F F | 1008.2
1SDA066496R1 | A1C 125 TMF 125-1250 1p F F | 1008.2
1SDA066497R1 | A1N 125 TMF 20-300 2p F F | 912.2
1SDA066498R1 | A1N 125 TMF 25-300 2p F F | 912.2
1SDA066499R1 | A1N 125 TMF 30-300 2p F F | 912.2
1SDA066500R1 | A1N 125 TMF 40-400 2p F F | 912.2
1SDA066501R1 | A1N 125 TMF 50-500 2p F F | 912.2
1SDA066502R1 | A1N 125 TMF 60-600 2p F F | 912.2
1SDA066503R1 | A1N 125 TMF 70-700 2p F F | 1348.7
1SDA066504R1 | A1N 125 TMF 80-800 2p F F | 1348.7
1SDA066505R1 | A1N 125 TMF 90-900 2p F F | 1348.7
1SDA066506R1 | A1N 125 TMF 100-1000 2p F F | 1348.7
1SDA066507R1 | A1N 125 TMF 125-1250 2p F F | 1348.7
1SDA066510R1 | A1A 125 TMF 15-300 3p F F | 1157.9
1SDA066511R1 | A1A 125 TMF 20-400 3p F F | 1157.9
1SDA066512R1 | A1A 125 TMF 25-400 3p F F | 1157.9
1SDA066513R1 | A1A 125 TMF 30-300 3p F F | 1157.9
1SDA066514R1 | A1A 125 TMF 40-400 3p F F | 1157.9
1SDA066515R1 | A1A 125 TMF 50-500 3p F F | 1157.9
1SDA066516R1 | A1A 125 TMF 60-600 3p F F | 1157.9
1SDA066517R1 | A1A 125 TMF 70-700 3p F F | 1737.5
1SDA066518R1 | A1A 125 TMF 80-800 3p F F | 1737.5
1SDA066519R1 | A1A 125 TMF 90-900 3p F F | 1737.5
1SDA066520R1 | A1A 125 TMF 100-1000 3p F F | 1737.5
1SDA066521R1 | A1A 125 TMF 125-1250 3p F F | 1737.5
1SDA066524R1 | A1A 125 TMF 15-400 4p F F | 2040.2
1SDA066525R1 | A1A 125 TMF 20-400 4p F F | 2040.2
1SDA066526R1 | A1A 125 TMF 25-400 4p F F | 2040.2
1SDA066527R1 | A1A 125 TMF 30-400 4p F F | 2040.2
1SDA066528R1 | A1A 125 TMF 40-400 4p F F | 2040.2
1SDA066529R1 | A1A 125 TMF 50-500 4p F F | 2040.2
1SDA066530R1 | A1A 125 TMF 60-600 4p F F | 2040.2
1SDA066531R1 | A1A 125 TMF 70-700 4p F F | 3035.8
1SDA066532R1 | A1A 125 TMF 80-800 4p F F | 3035.8
1SDA066533R1 | A1A 125 TMF 90-900 4p F F | 3035.8
1SDA066534R1 | A1A 125 TMF 100-1000 4p F F | 3035.8
1SDA066535R1 | A1A 125 TMF 125-1250 4p F F | 3035.8
1SDA066542R1 | A2N 250 TMF 125-1250 2p F F | 2010.4
1SDA066543R1 | A2N 250 TMF 160-1600 2p F F | 2010.4
1SDA066544R1 | A2N 250 TMF 175-1750 2p F F | 3208.7
1SDA066545R1 | A2N 250 TMF 200-2000 2p F F | 3208.7
1SDA066546R1 | A2N 250 TMF 225-2250 2p F F | 3606.8
1SDA066547R1 | A2N 250 TMF 250-2500 2p F F | 3606.8
1SDA066548R1 | A2B 250 TMF 125-1250 3p F F | 2291.3
1SDA066549R1 | A2B 250 TMF 160-1600 3p F F | 2291.3
1SDA066550R1 | A2B 250 TMF 175-1750 3p F F | 4787.2
1SDA066551R1 | A2B 250 TMF 200-2000 3p F F | 4787.2
1SDA066552R1 | A2B 250 TMF 225-2250 3p F F | 5380.7
1SDA066553R1 | A2B 250 TMF 250-2500 3p F F | 5380.7
1SDA066554R1 | A2B 250 TMF 125-1250 4p F F | 4732.9
1SDA066555R1 | A2B 250 TMF 160-1600 4p F F | 7766.7
1SDA066556R1 | A2B 250 TMF 175-1750 4p F F | 10597.8
1SDA066557R1 | A2B 250 TMF 200-2000 4p F F | 10597.8
1SDA066558R1 | A2B 250 TMF 225-2250 4p F F | 11309.9
1SDA066559R1 | A2B 250 TMF 250-2500 4p F F | 11309.9
1SDA066560R1 | A3N400TMF320-32003pFF | 6577.7
1SDA066561R1 | A3N 400 TMF 400-4000 3p F F | 8897.4
1SDA066562R1 | A3S 400 TMF 320-3200 3p F F | 20402.6
1SDA066563R1 | A3S 400 TMF 400-4000 3p F F | 20792.1
1SDA066564R1 | A3N 630 TMF 500-5000 3p F F | 12830.7
1SDA066565R1 | A3S 630 TMF 500-5000 3p F F | 23119.8
1SDA066566R1 | A3N 630 ELT-LI In=630 3p F F | 8322.4
1SDA066567R1 | A3S 630 ELT-LI In=630 3p F F | 23356.3
1SDA066568R1 | A3N 400 TMF 320-3200 4p F F InN=100%In | 11725.9
1SDA066569R1 | A3N 400 TMF 400-4000 4p F F InN=100%In | 11725.9
1SDA066570R1 | A3S 400 TMF 320-3200 4p F F InN=100%In | 26896.1
1SDA066571R1 | A3S 400 TMF 400-4000 4p F F InN=100%In | 26896.1
1SDA066572R1 | A3N 630 TMF 500-5000 4p F F InN=100%In | 16913.1
1SDA066573R1 | A3S 630 TMF 500-5000 4p F F InN=100%In | 30479.1
1SDA066574R1 | A3N 630 ELT-LI In=630 4p F F | 18104.1
1SDA066575R1 | A3S 630 ELT-LI In=630 4p F F | 27496.9
1SDA066576R1 | RHE_S XT1..XT4 ASTA 500mmxC.M.R. | 216.7
1SDA066577R1 | RHE_H XT1..XT4 MANIGLIA x C.M.R. RINV | 550.5
1SDA066578R1 | RHE_H XT1..XT4 MAN. EMER. x C.M.R. RINV | 589.6
1SDA066579R1 | Mando giratorio reenviado lateral izquierdo para XT1-XT3 (NUEVO) | 907.5
1SDA066580R1 | RHS L XT1-XT3 F/P EMERGENZA | 1039.4
1SDA066581R1 | RHS R XT1-XT3 F/P NORMALE | 1038.7
1SDA066582R1 | RHS R XT1-XT3 F/P EMERGENZA | 1038.7
1SDA066583R1 | RHE LH XT1...XT4 F/P NORM. RINVIATA | 952.6
1SDA066584R1 | KIT FC CuAl 1x30...150mm2 XT3 6pcs | 980.4
1SDA066585R1 | RHE_EM LH XT1...XT4 F/P EMER. RINVIATA | 952.6
1SDA066586R1 | KIT FC CuAl 1x30...150mm2 XT3 8pcs | 1468.6
1SDA066587R1 | PROTEZIONE IP54 x RHE XT1..XT4 | 392.2
1SDA066588R1 | PLL XT1-XT3. Bloqueo extraíble por candados en abierto. | 249.8
1SDA066589R1 | PLL XT1-XT3 Bloqueo fijo por candados en abierto. | 421.3
1SDA066590R1 | PLL XT2-XT4 Bloqueo por candados en abierto | 421.3
1SDA066591R1 | PLL XT1-XT3 Bloqueo fijo por candados en abierto/cerrado. | 421.3
1SDA066592R1 | PLL XT2-XT4 Bloqueo por candados en abierto/cerrado. | 421.3
1SDA066593R1 | KLC XT1 BL.RONIS Bloqueo por llaves diferentes | 445.2
1SDA066594R1 | KLC XT1 BL.RONIS CHIAVI UG. TIPO A | 453.1
1SDA066595R1 | KLC XT1 BL.RONIS CHIAVI UG. TIPO B | 445.2
1SDA066596R1 | KLC XT1 BL.RONIS CHIAVI UG. TIPO C | 445.2
1SDA066597R1 | KLC XT1 BL.RONIS CHIAVI UG. TIPO D | 445.2
1SDA066598R1 | KLC XT1 BL.RONIS AP/CH CHIAVI UG Tipo A | 445.2
1SDA066599R1 | KLC XT2-XT4 BL.RONIS CHIAVI DIVERSE | 445.2
1SDA066600R1 | KLC XT2-XT4 BL.RONIS CHIAVI UG. TIPO A | 445.2
1SDA066601R1 | KLC XT2-XT4 BL.RONIS CHIAVI UG. TIPO B | 445.2
1SDA066602R1 | KLC XT2-XT4 BL.RONIS CHIAVI UG. TIPO C | 445.2
1SDA066603R1 | KLC XT2-XT4 BL.RONIS CHIAVI UG. TIPO D | 445.2
1SDA066604R1 | KLC XT2-XT4 BL.RONIS AP/CH CH.UG. TIPO A | 445.2
1SDA066605R1 | KLC XT3 BL.RONIS CHIAVI DIVERSE | 445.2
1SDA066606R1 | KLC XT3 BL.RONIS CHIAVI UG. TIPO A | 445.2
1SDA066607R1 | KLC XT3 BL.RONIS CHIAVI UG. TIPO B | 445.2
1SDA066608R1 | KLC XT3 BL.RONIS CHIAVI UG. TIPO C | 445.2
1SDA066609R1 | KLC XT3 BL.RONIS CHIAVI UG. TIPO D | 445.2
1SDA066610R1 | KLC XT3 BL.RONIS AP/CH CHIAVI UG Tipo A | 445.2
1SDA066617R1 | RHL XT1..XT4 BLOQUEO X LLAVE RONIS CHIAVI DIVERSE | 317.3
1SDA066618R1 | RHL XT1..XT4 BLOQUEO X LLAVE RONIS CHIAVI UG. TIPO A | 311.4
1SDA066619R1 | RHL XT1..XT4 BL.RONIS CHIAVI UG. TIPO B | 311.4
1SDA066620R1 | RHL XT1..XT4 BL.RONIS CHIAVI UG. TIPO C | 311.4
1SDA066621R1 | RHL XT1..XT4 BL.RONIS CHIAVI UG. TIPO D | 311.4
1SDA066622R1 | RHL XT1..XT4 BL.RONIS CHIAVI DIV. AP/CH RH | 311.4
1SDA066623R1 | MOL-D XT1-XT3 BL.RONIS CHIAVI DIVERSE | 322
1SDA066624R1 | MOL-S XT1-XT3 BL.RONIS CHIAVI UG TIPO A | 322
1SDA066625R1 | MOL-S XT1-XT3 BL.RONIS CHIAVI UG TIPO B | 322
1SDA066626R1 | MOL-S XT1-XT3 BL.RONIS CHIAVI UG TIPO C | 322
1SDA066627R1 | MOL-S XT1-XT3 BL.RONIS CHIAVI UG TIPO D | 322
1SDA066629R1 | MOL-D XT2-XT4 BL.RONIS CHIAVI DIVERSE | 322
1SDA066630R1 | MOL-S XT2-XT4 BL.RONIS CHIAVI UG TIPO A | 322
1SDA066631R1 | MOL-S XT2-XT4 BL.RONIS CHIAVI UG TIPO B | 322
1SDA066632R1 | MOL-S XT2-XT4 BL.RONIS CHIAVI UG TIPO C | 322
1SDA066633R1 | MOL-S XT2-XT4 BL.RONIS CHIAVI UG TIPO D | 322
1SDA066634R1 | MOL-M XT2-XT4 BL.RONIS | 322
1SDA066635R1 | FLD FRONTALE PER BLOCCHI XT2-XT4 F/P | 330.6
1SDA066636R1 | FLD FRONTALE PER BLOCCHI XT2-XT4 W | 330.6
1SDA066637R1 | MIR-HR XT1..XT4 TELAIO INTERB.MEC.ORIZ | 2933.8
1SDA066638R1 | MIR-VR XT1..XT4 TELAIO INTERB.MEC.VERT | 2933.8
1SDA066639R1 | MIR-P PIASTRA x XT1 F | 735.3
1SDA066640R1 | MIR-P PIASTRA x XT1 P | 735.3
1SDA066641R1 | MIR-P PIASTRA x XT2 F | 735.3
1SDA066642R1 | MIR-P PIASTRA x XT2 P/W | 735.3
1SDA066643R1 | MIR-P PIASTRA x XT3 F | 735.3
1SDA066644R1 | MIR-P PIASTRA x XT3 P | 735.3
1SDA066645R1 | MIR-P PIASTRA x XT4 F | 735.3
1SDA066646R1 | MIR-P PIASTRA x XT4 P/W | 735.3
1SDA066647R1 | MOSTRINA PER PORTA - RC XT2 F/P 4p | 512.7
1SDA066648R1 | MOSTRINA PER PORTA - RC XT2 W 4p | 512.7
1SDA066649R1 | MOSTRINA PER PORTA - RC XT4 F/P 4p | 512.7
1SDA066650R1 | MOSTRINA PER PORTA - RC XT4 W 4p | 512.7
1SDA066651R1 | BLOCCO REGOLAZIONE TERMICA XT1-XT3 | 230.6
1SDA066652R1 | Kit para montaje en Riel DIN para Interruptor XT1-XT3 | 122.6
1SDA066655R1 | LTC XT1 3p COPRITERMINALI BASSI 2pcs | 142.5
1SDA066656R1 | LTC XT1 4p COPRITERMINALI BASSI 2pcs | 214
1SDA066657R1 | LTC XT2 3p COPRITERMINALI BASSI 2pcs | 163
1SDA066659R1 | LTC XT2 4p COPRITERMINALI BASSI 2pcs | 243.2
1SDA066660R1 | LTC XT3 3p COPRITERMINALI BASSI 2pcs | 202.1
1SDA066661R1 | LTC XT3 4p COPRITERMINALI BASSI 2pcs | 303.4
1SDA066662R1 | LTC XT4 3p COPRITERMINALI BASSI 2pcs | 225.9
1SDA066663R1 | LTC XT4 4p COPRITERMINALI BASSI 2pcs | 339.2
1SDA066664R1 | Cubrebornes aislantes tipo HTC para XT1 3P | 270.3
1SDA066665R1 | HTC XT1 4p COPRITERMINALI ALTI 2pcs | 414
1SDA066666R1 | HTC XT2 3p COPRITERMINALI ALTI 2pcs | 270.3
1SDA066667R1 | HTC XT2 4p COPRITERMINALI ALTI 2pcs | 414
1SDA066668R1 | Cubrebornes aislantes tipo HTC para XT3 3P | 270.3
1SDA066669R1 | HTC XT3 4p COPRITERMINALI ALTI 2pcs | 414
1SDA066670R1 | Cubrebornes aislantes tipo HTC para XT4 3P | 270.3
1SDA066671R1 | HTC XT4 4p COPRITERMINALI ALTI 2pcs | 414
1SDA066672R1 | VITI SIGILLABILI PER COPRI XT1..XT4 2pcs | 230.6
1SDA066673R1 | TORNILLOS PRECINTABLE x CUBR. A1-A2 2pcs | 46.4
1SDA066674R1 | PB 25.4mm 4pcs XT1-XT3 3p | 190.8
1SDA066675R1 | Diafragmas separadores tipo PB100 bajos (H=100 mm) -4 Pzs -3Polos para XT4 | 187.5
1SDA066676R1 | Diafragmas separadores tipo PB 100 mm bajos (H=100 mm) -4 Pzs para XT1-XT3 | 187.5
1SDA066677R1 | Diafragmas separadores tipo PB200 altos (H=200 mm) -4 Pzs -3Polos para XT4 | 187.5
1SDA066678R1 | Diafragmas separadores tipo PB200 altos (H=200 mm) -4 Pzs -3Polos para XT1-XT3 | 187.5
1SDA066679R1 | PB 25.4mm 6pcs XT1-XT3 4p | 278.3
1SDA066680R1 | PB 100mm 6pcs XT2-XT4 4p | 246.5
1SDA066681R1 | PB 100mm 6pcs XT1-XT3 4p | 278.3
1SDA066682R1 | PB 200mm 6pcs XT2-XT4 4p | 369
1SDA066683R1 | PB 200mm 6pcs XT1-XT3 4p | 408.1
1SDA066686R1 | A1N 125 TMF 20-300 1p F F | 691.6
1SDA066687R1 | A1N 125 TMF 25-400 1p F F | 691.6
1SDA066688R1 | A1N 125 TMF 30-300 1p F F | 691.6
1SDA066689R1 | A1N 125 TMF 40-400 1p F F | 691.6
1SDA066690R1 | A1N 125 TMF 50-500 1p F F | 691.6
1SDA066691R1 | A1N 125 TMF 60-600 1p F F | 691.6
1SDA066692R1 | A1N 125 TMF 70-700 1p F F | 1008.2
1SDA066693R1 | A1N 125 TMF 80-800 1p F F | 1008.2
1SDA066694R1 | A1N 125 TMF 90-900 1p F F | 1008.2
1SDA066695R1 | A1N 125 TMF 100-1000 1p F F | 1008.2
1SDA066696R1 | A1N 125 TMF 125-1250 1p F F | 1008.2
1SDA066697R1 | A1B 125 TMF 15-400 3p F F | 1157.9
1SDA066698R1 | A1B 125 TMF 20-400 3p F F | 1157.9
1SDA066699R1 | A1B 125 TMF 25-400 3p F F | 1157.9
1SDA066700R1 | A1B 125 TMF 30-400 3p F F | 1157.9
1SDA066701R1 | A1B 125 TMF 40-400 3p F F | 1157.9
1SDA066702R1 | A1B 125 TMF 50-500 3p F F | 1157.9
1SDA066703R1 | A1B 125 TMF 60-600 3p F F | 1157.9
1SDA066704R1 | A1B 125 TMF 70-700 3p F F | 1737.5
1SDA066705R1 | A1B 125 TMF 80-800 3p F F | 1737.5
1SDA066706R1 | A1B 125 TMF 90-900 3p F F | 1737.5
1SDA066707R1 | A1B 125 TMF 100-1000 3p F F | 1737.5
1SDA066708R1 | A1B 125 TMF 125-1250 3p F F | 1737.5
1SDA066709R1 | A1C 125 TMF 15-300 3p F F | 1157.9
1SDA066710R1 | A1C 125 TMF 20-300 3p F F | 1157.9
1SDA066711R1 | A1C 125 TMF 25-400 3p F F | 1157.9
1SDA066712R1 | A1C 125 TMF 30-300 3p F F | 1157.9
1SDA066713R1 | A1C 125 TMF 40-400 3p F F | 1157.9
1SDA066714R1 | A1C 125 TMF 50-500 3p F F | 1157.9
1SDA066715R1 | A1C 125 TMF 60-600 3p F F | 1157.9
1SDA066716R1 | A1C 125 TMF 70-700 3p F F | 1737.5
1SDA066717R1 | A1C 125 TMF 80-800 3p F F | 1737.5
1SDA066718R1 | A1C 125 TMF 90-900 3p F F | 1737.5
1SDA066719R1 | A1C 125 TMF 100-1000 3p F F | 1737.5
1SDA066720R1 | A1C 125 TMF 125-1250 3p F F | 1737.5
1SDA066721R1 | A1N 125 TMF 15-300 3p F F | 1357.3
1SDA066722R1 | A1N 125 TMF 20-400 3p F F | 1357.3
1SDA066723R1 | A1N 125 TMF 25-400 3p F F | 1357.3
1SDA066724R1 | A1N 125 TMF 30-300 3p F F | 1357.3
1SDA066725R1 | A1N 125 TMF 40-400 3p F F | 1357.3
1SDA066726R1 | A1N 125 TMF 50-500 3p F F | 1357.3
1SDA066727R1 | A1N 125 TMF 60-600 3p F F | 1357.3
1SDA066728R1 | A1N 125 TMF 70-700 3p F F | 2017.1
1SDA066729R1 | A1N 125 TMF 80-800 3p F F | 2017.1
1SDA066730R1 | A1N 125 TMF 90-900 3p F F | 2017.1
1SDA066731R1 | A1N 125 TMF 100-1000 3p F F | 2017.1
1SDA066732R1 | A1N 125 TMF 125-1250 3p F F | 2017.1
1SDA066733R1 | A1B 125 TMF 15-400 4p F F | 2040.2
1SDA066734R1 | A1B 125 TMF 20-400 4p F F | 2040.2
1SDA066735R1 | A1B 125 TMF 25-400 4p F F | 2040.2
1SDA066736R1 | A1B 125 TMF 30-400 4p F F | 2040.2
1SDA066737R1 | A1B 125 TMF 40-400 4p F F | 2040.2
1SDA066738R1 | A1B 125 TMF 50-500 4p F F | 2040.2
1SDA066739R1 | A1B 125 TMF 60-600 4p F F | 2040.2
1SDA066740R1 | A1B 125 TMF 70-700 4p F F | 3035.8
1SDA066741R1 | A1B 125 TMF 80-800 4p F F | 3035.8
1SDA066742R1 | A1B 125 TMF 90-900 4p F F | 3035.8
1SDA066743R1 | A1B 125 TMF 100-1000 4p F F | 3035.8
1SDA066744R1 | A1B 125 TMF 125-1250 4p F F | 3035.8
1SDA066746R1 | A1C 125 TMF 20-300 4p F F | 2084.6
1SDA066747R1 | A1C 125 TMF 25-400 4p F F | 2084.6
1SDA066748R1 | A1C 125 TMF 30-400 4p F F | 2084.6
1SDA066749R1 | A1C 125 TMF 40-400 4p F F | 2084.6
1SDA066750R1 | A1C 125 TMF 50-500 4p F F | 2084.6
1SDA066751R1 | A1C 125 TMF 60-600 4p F F | 2084.6
1SDA066752R1 | A1C 125 TMF 70-700 4p F F | 3029.9
1SDA066753R1 | A1C 125 TMF 80-800 4p F F | 3029.9
1SDA066754R1 | A1C 125 TMF 90-900 4p F F | 3029.9
1SDA066755R1 | A1C 125 TMF 100-1000 4p F F | 3029.9
1SDA066756R1 | A1C 125 TMF 125-1250 4p F F | 3029.9
1SDA066758R1 | A1N 125 TMF 20-400 4p F F | 4055.3
1SDA066759R1 | A1N 125 TMF 25-400 4p F F | 4055.3
1SDA066760R1 | A1N 125 TMF 30-400 4p F F | 4055.3
1SDA066761R1 | A1N 125 TMF 40-400 4p F F | 4055.3
1SDA066762R1 | A1N 125 TMF 50-500 4p F F | 4055.3
1SDA066763R1 | A1N 125 TMF 60-600 4p F F | 4055.3
1SDA066764R1 | A1N 125 TMF 70-700 4p F F | 4367.9
1SDA066765R1 | A1N 125 TMF 80-800 4p F F | 4367.9
1SDA066766R1 | A1N 125 TMF 90-900 4p F F | 4367.9
1SDA066767R1 | A1N 125 TMF 100-1000 4p F F | 4367.9
1SDA066768R1 | A1N 125 TMF 125-1250 4p F F | 4367.9
1SDA066775R1 | A2C 250 TMF 125-1250 3p F F | 2291.3
1SDA066776R1 | A2C 250 TMF 160-1600 3p F F | 2291.3
1SDA066777R1 | A2C 250 TMF 175-1750 3p F F | 4787.2
1SDA066778R1 | A2C 250 TMF 200-2000 3p F F | 4787.2
1SDA066779R1 | A2C 250 TMF 225-2250 3p F F | 5380.7
1SDA066780R1 | A2C 250 TMF 250-2500 3p F F | 5380.7
1SDA066781R1 | A2N 250 TMF 125-1250 3p F F | 3806.9
1SDA066782R1 | A2N 250 TMF 160-1600 3p F F | 3806.9
1SDA066783R1 | A2N 250 TMF 175-1750 3p F F | 4787.2
1SDA066784R1 | A2N 250 TMF 200-2000 3p F F | 4787.2
1SDA066785R1 | A2N 250 TMF 225-2250 3p F F | 5380.7
1SDA066786R1 | A2N 250 TMF 250-2500 3p F F | 5380.7
1SDA066787R1 | A2C 250 TMF 125-1250 4p F F | 4732.9
1SDA066788R1 | A2C 250 TMF 160-1600 4p F F | 7766.7
1SDA066789R1 | A2C 250 TMF 175-1750 4p F F | 10597.8
1SDA066790R1 | A2C 250 TMF 200-2000 4p F F | 10597.8
1SDA066791R1 | A2C 250 TMF 225-2250 4p F F | 11309.9
1SDA066792R1 | A2C 250 TMF 250-2500 4p F F | 11309.9
1SDA066793R1 | A2N 250 TMF 125-1250 4p F F | 7419.6
1SDA066794R1 | A2N 250 TMF 160-1600 4p F F | 11153.5
1SDA066795R1 | A2N 250 TMF 175-1750 4p F F | 11582.8
1SDA066796R1 | A2N 250 TMF 200-2000 4p F F | 11582.8
1SDA066797R1 | A2N 250 TMF 225-2250 4p F F | 12285.6
1SDA066798R1 | A2N 250 TMF 250-2500 4p F F | 12285.6
1SDA066799R1 | XT1B 160 TMD 16-450 3p F F | 1216.2
1SDA066800R1 | XT1B 160 TMD 20-450 3p F F | 1216.2
1SDA066801R1 | XT1B 160 TMD 25-450 3p F F | 1238.1
1SDA066802R1 | XT1B 160 TMD 32-450 3p F F | 1238.1
1SDA066803R1 | XT1B 160 TMD 40-450 3p F F | 1238.1
1SDA066804R1 | XT1B 160 TMD 50-500 3p F F | 1238.1
1SDA066805R1 | XT1B 160 TMD 63-630 3p F F | 1238.1
1SDA066806R1 | XT1B 160 TMD 80-800 3p F F | 1801.1
1SDA066807R1 | XT1B 160 TMD 100-1000 3p F F | 1801.1
1SDA066808R1 | XT1B 160 TMD 125-1250 3p F F | 1801.1
1SDA066809R1 | XT1B 160 TMD 160-1600 3p F F | 1801.1
1SDA066810R1 | XT1B 160 TMD 16-450 4p F F | 1856.1
1SDA066811R1 | XT1B 160 TMD 20-450 4p F F | 1856.1
1SDA066812R1 | XT1B 160 TMD 25-450 4p F F | 1856.1
1SDA066813R1 | XT1B 160 TMD 32-450 4p F F | 1856.1
1SDA066814R1 | XT1B 160 TMD 40-450 4p F F | 1856.1
1SDA066815R1 | XT1B 160 TMD 50-500 4p F F | 1856.1
1SDA066816R1 | XT1B 160 TMD 63-630 4p F F | 1856.1
1SDA066817R1 | XT1B 160 TMD 80-800 4p F F | 2700.7
1SDA066818R1 | XT1B 160 TMD 100-1000 4p F F | 2700.7
1SDA066819R1 | XT1B 160 TMD 125-1250 4p F F InN=50% | 2700.7
1SDA066820R1 | XT1B 160 TMD 160-1600 4p F F InN=50% | 2700.7
1SDA066821R1 | XT1B 160 TMD 160-1600 4p F F InN=100% | 2700.7
1SDA066822R1 | KIT CONEX. ENTR. POR INTER. A2 FORM.LINK | 435.2
1SDA066823R1 | KIT CONEX. ENTR. POR INTER. A3 FORM.LINK | 602.2
1SDA066824R1 | Incoming kit conecctions T6 | 1564.6
1SDA066825R1 | KIT JUNTOS FORMULA LINK 250A F1 x A1-A2 | 3038.5
1SDA066827R1 | KIT JUNTOS FORMULA LINK 250A F2 x A1-A2 | 3524.7
1SDA066828R1 | KIT JUNTOS FORMULA LINK 250A F3 x A1-A2 | 4038.7
1SDA066829R1 | KIT JUNTOS FORMULA LINK 250A F4 x A1-A2 | 4556
1SDA066830R1 | KIT JUNTOS FORMULA LINK 250A F5 x A1-A2 | 5102.5
1SDA066831R1 | KIT JUNTOS FORMULA LINK 400A F1 x A1-A2 | 3895.6
1SDA066832R1 | KIT JUNTOS FORMULA LINK 400A F2 x A1-A2 | 4516.3
1SDA066833R1 | KIT JUNTOS FORMULA LINK 400A F3 x A1-A2 | 5178
1SDA066834R1 | KIT JUNTOS FORMULA LINK 400A F4 x A1-A2 | 5840.4
1SDA066835R1 | KIT JUNTOS FORMULA LINK 400A F5 x A1-A2 | 6540.6
1SDA066836R1 | KIT JUNTOS FORM.LINK 630/800A F1 x A1-A2 | 5411.2
1SDA066837R1 | KIT JUNTOS FORM.LINK 630/800A F2 x A1-A2 | 6277
1SDA066838R1 | KIT JUNTOS FORM.LINK 630/800A F3 x A1-A2 | 7195
1SDA066839R1 | KIT JUNTOS FORM.LINK 630/800A F4 x A1-A2 | 7488.5
1SDA066840R1 | KIT JUNTOS FORM.LINK 630/800A F5 x A1-A2 | 9088.8
1SDA066841R1 | KIT CON. BASE SALIENTE x INTER.A1 F.LINK | 420.7
1SDA066842R1 | KIT CON. BASE SALIENTE x INTER.A2 F.LINK | 560.4
1SDA066843R1 | BARRE DE APOYO PARA ASAMB. F.LINK A1-A2 | 517.4
1SDA066844R1 | BARRA PRINC. Cu 250A L=1,2M A1-A2 F.LINK | 4210.9
1SDA066845R1 | BARRA PRINC. Cu 400A L=1,2M A1-A2 F.LINK | 5729.8
1SDA066846R1 | BAR.PRIN.Cu 630/800A L=1,2M A1-A2 F.LINK | 8354.9
1SDA066847R1 | BARRA DE FIJAC. Al L=1,2M A1-A2 F.LINK | 1713.7
1SDA066848R1 | KIT VIS A TETE MARTE. 15pcs A1-A2 F.LINK | 369
1SDA066849R1 | KIT F XT1 3pcs | 161
1SDA066850R1 | KIT F XT1 4pcs | 213.3
1SDA066851R1 | KIT F XT1 6pcs | 318
1SDA066852R1 | KIT F XT1 8pcs | 422.7
1SDA066853R1 | KIT F XT2 3pcs | 200.8
1SDA066854R1 | KIT F XT2 4pcs | 267
1SDA066855R1 | KIT F XT2 6pcs | 399.5
1SDA066856R1 | KIT F XT2 8pcs | 530.6
1SDA066857R1 | KIT F XT3 3pcs | 215.3
1SDA066858R1 | KIT F XT3 4pcs | 293.5
1SDA066859R1 | KIT F XT3 6pcs | 426.6
1SDA066860R1 | KIT F XT3 8pcs | 548.5
1SDA066861R1 | KIT F XT4 3pcs | 240.5
1SDA066862R1 | KIT F XT4 4pcs | 316
1SDA066863R1 | KIT F XT4 6pcs | 473.7
1SDA066864R1 | KIT F XT4 8pcs | 630.7
1SDA066865R1 | KIT EF XT1 3pcs | 184.9
1SDA066866R1 | KIT EF XT1 4pcs | 274.9
1SDA066867R1 | KIT EF XT1 6pcs | 365
1SDA066868R1 | KIT EF XT1 8pcs | 543.9
1SDA066869R1 | KIT EF XT2 3pcs | 206.7
1SDA066870R1 | KIT EF XT2 4pcs | 308.1
1SDA066871R1 | KIT EF XT2 6pcs | 409.4
1SDA066872R1 | KIT EF XT2 8pcs | 612.8
1SDA066873R1 | KIT EF XT3 3pcs | 257.1
1SDA066874R1 | KIT EF XT3 4pcs | 383.6
1SDA066875R1 | KIT EF XT3 6pcs | 510.8
1SDA066876R1 | KIT EF XT3 8pcs | 764.5
1SDA066877R1 | KIT EF XT4 3pcs | 345.2
1SDA066878R1 | KIT EF XT4 4pcs | 515.4
1SDA066879R1 | KIT EF XT4 6pcs | 687.6
1SDA066880R1 | KIT EF XT4 8pcs | 1028.8
1SDA066888R1 | XT1B 160 TMD 125-1250 4p F F InN=100% | 2700.7
1SDA066889R1 | KIT ES XT1 3pcs | 367.7
1SDA066890R1 | KIT ES XT1 4pcs | 549.8
1SDA066891R1 | KIT ES XT1 6pcs | 731.3
1SDA066892R1 | KIT ES XT1 8pcs | 1095
1SDA066893R1 | KIT ES XT2 3pcs | 387.6
1SDA066894R1 | KIT ES XT2 4pcs | 578.3
1SDA066895R1 | KIT ES XT2 6pcs | 769.8
1SDA066896R1 | KIT ES XT2 8pcs | 1153.3
1SDA066897R1 | KIT ES XT3 3pcs | 454.5
1SDA066898R1 | KIT ES XT3 4pcs | 679.7
1SDA066899R1 | KIT ES XT3 6pcs | 904.9
1SDA066900R1 | KIT ES XT3 8pcs | 1358.6
1SDA066901R1 | KIT ES XT4 3pcs | 506.1
1SDA066902R1 | KIT ES XT4 4pcs | 758.5
1SDA066903R1 | KIT ES XT4 6pcs | 1009.5
1SDA066904R1 | KIT ES XT4 8pcs | 1513
1SDA066905R1 | KIT FC Cu XT1 3pcs | 78.2
1SDA066906R1 | KIT FC Cu XT1 4pcs | 116
1SDA066907R1 | Juego de Terminales para cables de Cobre/Aluminio FC CuAl 50 mm2 (14...1 AWG) para interruptor XT1 hasta 160 A , 6 Pzs | 151.7
1SDA066908R1 | KIT FC Cu XT1 8pcs | 229.9
1SDA066909R1 | KIT FC Cu XT2 3pcs | 384.9
1SDA066910R1 | KIT FC Cu XT2 4pcs | 694.2
1SDA066911R1 | KIT FC Cu XT2 6pcs | 632.6
1SDA066912R1 | KIT FC Cu XT2 8pcs | 1359.3
1SDA066913R1 | KIT FC Cu XT3 3pcs | 398.2
1SDA066914R1 | KIT FC Cu XT3 4pcs | 714.8
1SDA066915R1 | KIT FC Cu XT3 6pcs | 656.5
1SDA066916R1 | KIT FC Cu XT3 8pcs | 1415.6
1SDA066917R1 | KIT FC Cu XT4 3pcs | 460.4
1SDA066918R1 | KIT FC Cu XT4 4pcs | 595.5
1SDA066919R1 | KIT FC Cu XT4 6pcs | 760.5
1SDA066920R1 | KIT FC Cu XT4 8pcs | 1187.1
1SDA066921R1 | KIT MC CuAl 6x2.5...35mm2 XT1 3pcs | 930.1
1SDA066922R1 | KIT MC CuAl 6x2.5...35mm2 XT1 4pcs | 1396.4
1SDA066923R1 | KIT MC CuAl 6x2.5...35mm2 XT1 6pcs | 1858.7
1SDA066924R1 | KIT MC CuAl 6x2.5...35mm2 XT1 8pcs | 2788.1
1SDA066925R1 | KITMCCuAl6x2.5...35mm2XT23pcs | 940
1SDA066926R1 | KIT MC CuAl 6x2.5...35mm2 XT2 4pcs | 1396.4
1SDA066927R1 | KIT MC CuAl 6x2.5...35mm2 XT2 6pcs | 1858.7
1SDA066928R1 | KIT MC CuAl 6x2.5...35mm2 XT2 8pcs | 2788.1
1SDA066929R1 | KIT MC CuAl 6x2.5...35mm2 XT3 3pcs | 980.4
1SDA066930R1 | KIT MC CuAl 6x2.5...35mm2 XT3 4pcs | 1468.6
1SDA066931R1 | KIT MC CuAl 6x2.5...35mm2 XT3 6pcs | 1957.4
1SDA066932R1 | KIT MC CuAl 6x2.5...35mm2 XT3 8pcs | 2933.8
1SDA066933R1 | KIT MC CuAl 6x2.5...35mm2 XT4 3pcs | 980.4
1SDA066934R1 | KIT MC CuAl 6x2.5...35mm2 XT4 4pcs | 1468.6
1SDA066935R1 | KIT MC CuAl 6x2.5...35mm2 XT4 6pcs | 1957.4
1SDA066936R1 | KIT MC CuAl 6x2.5...35mm2 XT4 8pcs | 2933.8
1SDA066937R1 | KIT R XT1 3pcs | 527.3
1SDA066938R1 | KIT R XT1 4pcs | 790.3
1SDA066939R1 | KIT R XT1 6pcs | 1053.3
1SDA066940R1 | KIT R XT1 8pcs | 1577.9
1SDA066941R1 | KIT R XT2 3pcs | 527.3
1SDA066942R1 | KIT R XT2 4pcs | 790.3
1SDA066943R1 | KIT R XT2 6pcs | 1053.3
1SDA066944R1 | KIT R XT2 8pcs | 1577.9
1SDA066945R1 | KIT R XT3 3pcs | 527.3
1SDA066946R1 | KIT R XT3 4pcs | 790.3
1SDA066947R1 | KIT R XT3 6pcs | 1053.3
1SDA066948R1 | KIT R XT3 8pcs | 1577.9
1SDA066949R1 | KIT R XT4 3pcs | 650.5
1SDA066950R1 | KIT R XT4 4pcs | 973.8
1SDA066951R1 | KIT R XT4 6pcs | 1299
1SDA066952R1 | KIT R XT4 8pcs | 1946.2
1SDA066953R1 | KIT R x RC XT1 4pcs | 551.8
1SDA066954R1 | KIT R x RC XT3 4pcs | 608.8
1SDA066957R1 | KIT FB XT1 3pcs | 162.3
1SDA066958R1 | KIT FB XT1 4pcs | 242.5
1SDA066959R1 | KIT FB XT1 6pcs | 321.3
1SDA066960R1 | KIT FB XT1 8pcs | 480.3
1SDA066961R1 | KIT FB XT2 3pcs | 245.8
1SDA066962R1 | KIT FB XT2 4pcs | 367.7
1SDA066963R1 | KIT FB XT2 6pcs | 487.6
1SDA066964R1 | KIT FB XT2 8pcs | 730.7
1SDA066965R1 | KIT FB XT3 3pcs | 389.5
1SDA066966R1 | KIT FB XT3 4pcs | 583
1SDA066967R1 | KIT FB XT3 6pcs | 777.7
1SDA066968R1 | KIT FB XT3 8pcs | 1164.5
1SDA066969R1 | KIT FB XT4 3pcs | 520
1SDA066970R1 | KIT FB XT4 4pcs | 778.4
1SDA066971R1 | KIT FB XT4 6pcs | 1036.7
1SDA066972R1 | KIT FB XT4 8pcs | 1554
1SDA066975R1 | TA NEUTRO EXT 40A XT4 | 1358.6
1SDA066976R1 | TA NEUTRO EXT 63A XT4 | 1358.6
1SDA066977R1 | TA NEUTRO EXT 100A XT4 | 1358.6
1SDA066978R1 | TA NEUTRO EXT 160A XT4 | 1414.3
1SDA066979R1 | TA NEUTRO EXT 250A XT4 | 1468.6
1SDA066980R1 | KIT x CONNESSIONE Vaux 24Vdc XT2-XT4 F/P | 235.2
1SDA066981R1 | KIT x CONNESSIONE Vaux 24Vdc XT2-XT4 W | 292.2
1SDA066982R1 | KIT x CONNESSIONE PTC XT2-XT4 F/P | 235.2
1SDA066983R1 | KIT x CONNESSIONE PTC XT2-XT4 W | 292.2
1SDA066984R1 | KIT x CONNESSIONE Ext Ne XT2-XT4 F/P | 235.2
1SDA066985R1 | KIT x CONNESSIONE Ext Ne XT2-XT4 W | 292.2
1SDA066986R1 | KIT x CONNESSIONE PR212/CI XT2-XT4 F/P | 235.2
1SDA066987R1 | KIT x CONNESSIONE PR212/CI XT2-XT4 W | 292.2
1SDA066988R1 | Ekip TT XT2-XT4 | 2400.6
1SDA066989R1 | Maleta de Pruebas Ekip T&P Test-Prog Emax2 | 29109.9
1SDA066990R1 | SA RC XT1 F/P | 2373.4
1SDA066991R1 | SA RC XT2 F/P | 2933.8
1SDA066992R1 | SA RC XT3 F/P | 3300.1
1SDA066993R1 | SA RC XT2 W | 2933.8
1SDA066994R1 | AUX-C 250 V XT1…XT4 F/P | 363
1SDA066995R1 | AUX-C 250 V XT2-XT4 W | 421.3
1SDA066996R1 | AUX-C 24 Vdc XT2-XT4 F/P | 363
1SDA066997R1 | AUX-C 24 Vdc XT2-XT4 W | 421.3
1SDA067000R1 | XT2N 160 TMD 1.6-16 3p F F | 2722.5
1SDA067001R1 | XT2N 160 TMD 2-20 3p F F | 2722.5
1SDA067002R1 | XT2N 160 TMD 2.5-25 3p F F | 2722.5
1SDA067003R1 | XT2N 160 TMD 3.2-32 3p F F | 2722.5
1SDA067004R1 | XT2N 160 TMD 4-40 3p F F | 2722.5
1SDA067005R1 | XT2N 160 TMD 5-50 3p F F | 2722.5
1SDA067006R1 | XT2N 160 TMD 6.3-63 3p F F | 2722.5
1SDA067007R1 | XT2N 160 TMD 8-80 3p F F | 2722.5
1SDA067008R1 | XT2N 160 TMD 10-100 3p F F | 2722.5
1SDA067009R1 | XT2N 160 TMD 12.5-125 3p F F | 2722.5
1SDA067010R1 | XT2N 160 TMD 16-300 3p F F | 2475.4
1SDA067011R1 | XT2N 160 TMD 20-300 3p F F | 2475.4
1SDA067012R1 | XT2N 160 TMD 25-300 3p F F | 2475.4
1SDA067013R1 | XT2N 160 TMD 32-320 3p F F | 2475.4
1SDA067014R1 | XT2N 160 TMA 40-400 3p F F | 2475.4
1SDA067015R1 | XT2N 160 TMA 50-500 3p F F | 2475.4
1SDA067016R1 | XT2N 160 TMA 63-630 3p F F | 2475.4
1SDA067017R1 | XT2N 160 TMA 80-800 3p F F | 2675.5
1SDA067018R1 | XT2N 160 TMA 100-1000 3p F F | 2675.5
1SDA067019R1 | XT2N 160 TMA 125-1250 3p F F | 3697.6
1SDA067020R1 | XT2N 160 TMA 160-1600 3p F F | 4184.4
1SDA067021R1 | XT2N 160 TMD 1.6-16 4p F F | 4079.8
1SDA067022R1 | XT2N 160 TMD 2-20 4p F F | 4079.8
1SDA067023R1 | XT2N 160 TMD 2.5-25 4p F F | 4079.8
1SDA067024R1 | XT2N 160 TMD 3.2-32 4p F F | 4079.8
1SDA067025R1 | XT2N 160 TMD 4-40 4p F F | 4079.8
1SDA067026R1 | XT2N 160 TMD 5-50 4p F F | 4079.8
1SDA067027R1 | XT2N 160 TMD 6.3-63 4p F F | 4079.8
1SDA067028R1 | XT2N 160 TMD 8-80 4p F F | 4079.8
1SDA067029R1 | XT2N 160 TMD 10-100 4p F F | 4079.8
1SDA067030R1 | XT2N 160 TMD 12.5-125 4p F F | 4079.8
1SDA067031R1 | XT2N 160 TMD 16-300 4p F F | 3714.1
1SDA067032R1 | XT2N 160 TMD 20-300 4p F F | 3714.1
1SDA067033R1 | XT2N 160 TMD 25-300 4p F F | 3714.1
1SDA067034R1 | XT2N 160 TMD 32-320 4p F F | 3714.1
1SDA067035R1 | XT2N 160 TMA 40-400 4p F F | 3714.1
1SDA067036R1 | XT2N 160 TMA 50-500 4p F F | 3714.1
1SDA067037R1 | XT2N 160 TMA 63-630 4p F F | 3714.1
1SDA067038R1 | XT2N 160 TMA 80-800 4p F F | 4011.5
1SDA067039R1 | XT2N 160 TMA 100-1000 4p F F | 4011.5
1SDA067040R1 | XT2N 160 TMA 125-1250 4p F F InN=50% | 5543.7
1SDA067041R1 | XT2N 160 TMA 160-1600 4p F F InN=50% | 6275.6
1SDA067042R1 | XT2N 160 TMA 125-1250 4p F F InN=100% | 5543.7
1SDA067043R1 | XT2N 160 TMA 160-1600 4p F F InN=100% | 6275.6
1SDA067044R1 | XT2N 160 MF 1 Im=14 3p F F | 2874.9
1SDA067045R1 | XT2N 160 MF 2 Im=28 3p F F | 2874.9
1SDA067046R1 | XT2N 160 MF 4 Im=56 3p F F | 2874.9
1SDA067047R1 | XT2N 160 MF 8.5 Im=120 3p F F | 2874.9
1SDA067048R1 | XT2N 160 MF 12.5 Im=175 3p F F | 2874.9
1SDA067049R1 | XT2N 160 MA 20 Im=120...280 3p F F | 2874.9
1SDA067050R1 | XT2N 160 MA 32 Im=192...448 3p F F | 2874.9
1SDA067051R1 | XT2N 160 MA 52 Im=314...728 3p F F | 2874.9
1SDA067052R1 | XT2N 160 MA 80 Im=480...1120 3p F F | 2874.9
1SDA067053R1 | XT2N 160 MA 100 Im=600...1400 3p F F | 2874.9
1SDA067054R1 | XT2N 160 Ekip LS/I In=10A 3p F F | 3799.6
1SDA067055R1 | XT2N 160 Ekip LS/I In=25A 3p F F | 3799.6
1SDA067056R1 | XT2N 160 Ekip LS/I In=63A 3p F F | 3799.6
1SDA067057R1 | XT2N 160 Ekip LS/I In=100A 3p F F | 4582.5
1SDA067058R1 | XT2N 160 Ekip LS/I In=160A 3p F F | 4582.5
1SDA067059R1 | XT2N 160 Ekip I In=10A 3p F F | 3799.6
1SDA067060R1 | XT2N 160 Ekip I In=25A 3p F F | 3799.6
1SDA067061R1 | XT2N 160 Ekip I In=63A 3p F F | 3799.6
1SDA067062R1 | XT2N 160 Ekip I In=100A 3p F F | 4582.5
1SDA067063R1 | XT2N 160 Ekip I In=160A 3p F F | 4582.5
1SDA067067R1 | XT2N 160 Ekip LSI In=10A 3p F F | 6076.9
1SDA067068R1 | XT2N 160 Ekip LSI In=25A 3p F F | 6076.9
1SDA067069R1 | XT2N 160 Ekip LSI In=63A 3p F F | 6076.9
1SDA067070R1 | XT2N 160 Ekip LSI In=100A 3p F F | 6742
1SDA067071R1 | XT2N 160 Ekip LSI In=160A 3p F F | 6742
1SDA067072R1 | XT2N 160 Ekip LSIG In=10A 3p F F | 7334.8
1SDA067073R1 | XT2N 160 Ekip LSIG In=25A 3p F F | 7334.8
1SDA067074R1 | XT2N 160 Ekip LSIG In=63A 3p F F | 7334.8
1SDA067075R1 | XT2N 160 Ekip LSIG In=100A 3p F F | 8137
1SDA067076R1 | XT2N 160 Ekip LSIG In=160A 3p F F | 8137
1SDA067086R1 | XT2N 160 Ekip M-I In=20A 3p F F | 5864.3
1SDA067087R1 | XT2N 160 Ekip M-I In=32A 3p F F | 5864.3
1SDA067088R1 | XT2N 160 Ekip M-I In=52A 3p F F | 5864.3
1SDA067089R1 | XT2N 160 Ekip M-I In=100A 3p F F | 5864.3
1SDA067090R1 | XT2N 160 Ekip LS/I In=10A 4p F F | 5695.4
1SDA067091R1 | XT2N 160 Ekip LS/I In=25A 4p F F | 5695.4
1SDA067092R1 | XT2N 160 Ekip LS/I In=63A 4p F F | 5695.4
1SDA067093R1 | XT2N 160 Ekip LS/I In=100A 4p F F | 6673.7
1SDA067095R1 | XT2N 160 Ekip LS/I In=160A 4pFF | 6673.7
1SDA067096R1 | XT2N 160 Ekip I In=10A 4p F F | 5695.4
1SDA067097R1 | XT2N 160 Ekip I In=25A 4p F F | 5695.4
1SDA067098R1 | XT2N 160 Ekip I In=63A 4p F F | 5695.4
1SDA067099R1 | XT2N 160 Ekip I In=100A 4p F F | 6873.1
1SDA067101R1 | XT2N 160 Ekip I In=160A 4p F F | 6873.1
1SDA067102R1 | XT2N 160 Ekip LSI In=10A 4p F F | 9114.7
1SDA067103R1 | XT2N 160 Ekip LSI In=25A 4p F F | 9114.7
1SDA067104R1 | XT2N 160 Ekip LSI In=63A 4p F F | 9114.7
1SDA067105R1 | XT2N 160 Ekip LSI In=100A 4p F F | 10112.9
1SDA067107R1 | XT2N 160 Ekip LSI In=160A 4p F F | 10112.9
1SDA067108R1 | XT2N 160 Ekip LSIG In=10A 4p F F | 10999.9
1SDA067109R1 | XT2N 160 Ekip LSIG In=25A 4p F F | 10999.9
1SDA067110R1 | XT2N 160 Ekip LSIG In=63A 4p F F | 10999.9
1SDA067111R1 | XT2N 160 Ekip LSIG In=100A 4p F F | 12202.1
1SDA067113R1 | XT2N 160 Ekip LSIG In=160A 4p FF | 12202.1
1SDA067114R1 | UVR-CA1-A260Vac/dc | 734
1SDA067115R1 | KIT W MP RC XT4 4p Transformación de RC Sel de enchufable a extraíble. | 1424.2
1SDA067116R1 | AUX-SA-C 24 Vdc XT2-XT4 F/P | 389.5
1SDA067117R1 | AUX-SA-C 24 Vdc XT2-XT4 W | 446.5
1SDA067118R1 | AUE 2 CONTATTI IN AP x RHx XT1..XT4 F/P | 866.5
1SDA067119R1 | AUE 2 CONTATTI IN AP x RHx XT2-XT4 W | 923.4
1SDA067121R1 | RC Sel 200 x XT1 4p F Relé diferencial | 6249.1
1SDA067122R1 | RC Inst x XT1 3p F Relé diferencial | 4648.1
1SDA067123R1 | RC Sel x XT1 3p F Relé diferencial | 5811.9
1SDA067124R1 | RC Inst x XT1 4p F Relé diferencial | 4997.9
1SDA067125R1 | RC Sel x XT1 4p F Relé diferencial | 6249.1
1SDA067126R1 | RC Sel x XT2 4p F Relé diferencial | 7496.4
1SDA067127R1 | RC Inst x XT3 3p F Relé diferencial | 8368.1
1SDA067128R1 | RC Sel x XT3 3p F Relé diferencial | 9297.5
1SDA067129R1 | RC Inst x XT3 4p F Relé diferencial | 8997.4
1SDA067130R1 | RC Sel x XT3 4p F Relé diferencial | 9997
1SDA067131R1 | RC Sel x XT4 4p F Relé diferencial | 12995
1SDA067132R1 | RC Type B x XT3 4p F Relé diferencial | 13995.2
1SDA067134R1 | KIT DIN50022 XT1+RC Sel 200 PIAS.FIS.DIN | 178.9
1SDA067135R1 | KIT DIN50022 XT1+RC PIAS.DI FIS.PRO.DIN | 178.9
1SDA067139R1 | KIT DIN50022 XT3+RC PIAS.DI FIS.PRO.DIN | 220.6
1SDA067151R1 | KIT FC CuAl 1x1,5...50mm2 XT1 3pcs | 296.8
1SDA067152R1 | KIT FC CuAl 1x1,5...50mm2 XT1 4pcs | 443.2
1SDA067153R1 | KIT FC CuAl 1x1,5...50mm2 XT1 6pcs | 588.9
1SDA067154R1 | KIT FC CuAl 1x1.5…50mm2 XT1 8pcs | 882.4
1SDA067155R1 | KIT FC CuAl 1x35...95mm2 XT1 3pcs | 352.4
1SDA067156R1 | KIT FC CuAl 1x35...95mm2 XT1 4pcs | 527.3
1SDA067157R1 | Jgo de 6 zapatas borne externo para alojar 1 cable de cobre-auminio (CuAl), desde 35 hasta 95 mm2 (1 - 3/0 AWG) para interruptor XT1 hasta 160 A | 536.6
1SDA067158R1 | KIT FC CuAl 1x35...95mm2 XT1 8pcs | 1051.9
1SDA067159R1 | KIT FC CuAl 1x150...240mm2 XT1 3pcs+ADP | 1102.3
1SDA067160R1 | KIT FC CuAl 1x150...240mm2 XT1 4pcs+ADP | 1650.8
1SDA067161R1 | KIT FC CuAl 1x150...240mm2 XT1 6pcs+ADP | 2200.5
1SDA067162R1 | KIT FC CuAl 1x150...240mm2 XT1 8pcs+ADP | 3300.1
1SDA067163R1 | KIT FC CuAl 1x2.5...95mm2 XT2 3pcs | 491.6
1SDA067164R1 | KIT FC CuAl 1x2.5...95mm2 XT2 4pcs | 735.3
1SDA067165R1 | KIT FC CuAl 1x2.5...95mm2 XT2 6pcs | 980.4
1SDA067166R1 | KIT FC CuAl 1x2.5...95mm2 XT2 8pcs | 1468.6
1SDA067167R1 | KIT FC CuAl 1x70...185mm2 XT2 3pcs | 457.1
1SDA067168R1 | KIT FC CuAl 1x70...185mm2 XT2 4pcs | 685.6
1SDA067169R1 | KIT FC CuAl 1x70...185mm2 XT2 6pcs | 912.2
1SDA067170R1 | KIT FC CuAl 1x70...185mm2 XT2 8pcs | 1367.9
1SDA067171R1 | KIT FC CuAl 1x150...240mm2 XT2 3pcs+ADP | 1163.9
1SDA067172R1 | KIT FC CuAl 1x150...240mm2 XT2 4pcs+ADP | 1742.2
1SDA067173R1 | KIT FC CuAl 1x150...240mm2 XT2 6pcs+ADP | 2323.1
1SDA067174R1 | KIT FC CuAl 1x150...240mm2 XT2 8pcs+ADP | 3483.6
1SDA067175R1 | KIT FC CuAl 2x35...95mm2 XT2 3pcs | 608.8
1SDA067176R1 | KIT FC CuAl 2x35...95mm2 XT2 4pcs | 911.5
1SDA067177R1 | KIT FC CuAl 2x35...95mm2 XT2 6pcs | 1214.9
1SDA067178R1 | KIT FC CuAl 2x35...95mm2 XT2 8pcs | 1821
1SDA067179R1 | KIT FC CuAl 1x90...185mm2 XT3 3pcs | 439.2
1SDA067180R1 | KIT FC CuAl 1x90...185mm2 XT3 4pcs | 583
1SDA067181R1 | Juego de Terminales FC CuAl XT1, para alojar cable 1x90...185 mm2 (4/0...350 kCM) para interruptor XT3 hasta 250 A, 6 Pzs | 671.1
1SDA067182R1 | KIT FC CuAl 1x90...185mm2 XT3 8pcs | 1165.2
1SDA067183R1 | KIT FC CuAl 1x150...240mm2 XT3 3pcs+ADP | 1005.6
1SDA067184R1 | KIT FC CuAl 1x150...240mm2 XT3 4pcs+ADP | 1342.7
1SDA067185R1 | Jgo 6 zapatas para alojar 1 cable de cobre-aluminio (CuAl) de 150 hasta 240 mm2 (300 -400 kcmil) para interruptor XT3 hasta 250 A. | 1677.2
1SDA067186R1 | KIT FC CuAl 1x150...240mm2 XT3 8pcs+ADP | 2510.5
1SDA067187R1 | KIT FC CuAl 2x35...150mm2 XT3 3pcs | 638.6
1SDA067188R1 | KIT FC CuAl 2x35...150mm2 XT3 4pcs | 956.6
1SDA067189R1 | KIT FC CuAl 2x35...150mm2 XT3 6pcs | 1272.5
1SDA067190R1 | KIT FC CuAl 2x35...150mm2 XT3 8pcs | 1908.4
1SDA067191R1 | KIT FC CuAl 1x2,5...185mm2 XT4 3pcs | 554.5
1SDA067192R1 | KIT FC CuAl 1x2,5...185mm2 XT4 4pcs | 738.6
1SDA067193R1 | KIT FC CuAl 1x2,5...185mm2 XT4 6pcs | 830
1SDA067194R1 | KIT FC CuAl 1x2,5...185mm2 XT4 8pcs | 1430.8
1SDA067195R1 | KIT FC CuAl 1x150...240mm2 XT4 3pcs+ADP | 969.1
1SDA067196R1 | KIT FC CuAl 1x150...240mm2 XT4 4pcs+ADP | 1293.7
1SDA067197R1 | Jgo 6 zapatas para alojar 1 cable de cobre-aluminio (CuAl) de 150 hasta 240 mm2 (300 -400 kcmil) para interruptor XT4 hasta 250 A. | 1744.1
1SDA067198R1 | KIT FC CuAl 1x150...240mm2 XT4 8pcs+ADP | 2325.7
1SDA067199R1 | KIT FC CuAl 2x35...150mm2 XT4 3pcs | 1028.8
1SDA067200R1 | KIT FC CuAl 2x35...150mm2 XT4 4pcs | 1542.1
1SDA067201R1 | KIT FC CuAl 2x35...150mm2 XT4 6pcs | 2055.5
1SDA067202R1 | KIT FC CuAl 2x35...150mm2 XT4 8pcs | 3081.5
1SDA067208R1 | SA RC XT3 F/P B Type | 4399
1SDA067209R1 | SA RC XT4-F/P | 4399
1SDA067210R1 | SA RC XT4-W | 4399
1SDA067211R1 | TA NEUTRO EXT 10A XT2 | 1102.3
1SDA067212R1 | TA NEUTRO EXT 25A XT2 | 1102.3
1SDA067213R1 | CONNETTORE 2pin x AUX XT2-XT4 PF W | 382.9
1SDA067214R1 | CONNETTORE 3pin x AUX XT2-XT4 PF W | 382.9
1SDA067226R1 | SG.TMD 16-300 XT2 3p | 845.9
1SDA067227R1 | SG.TMD 20-300 XT2 3p | 845.9
1SDA067228R1 | SG.TMD 25-300 XT2 3p | 845.9
1SDA067229R1 | SG.TMD 32-320 XT2 3p | 845.9
1SDA067230R1 | SG.TMA 40-400 XT2 3p | 845.9
1SDA067231R1 | SG.TMA 50-500 XT2 3p | 845.9
1SDA067232R1 | SG.TMA 63-630 XT2 3p | 845.9
1SDA067233R1 | SG.TMA 80-800 XT2 3p | 845.9
1SDA067234R1 | SG.TMA 100-1000 XT2 3p | 845.9
1SDA067235R1 | SG.TMA 125-1250 XT2 3p | 1028.8
1SDA067236R1 | SG.TMA 160-1600 XT2 3p | 1028.8
1SDA067247R1 | SG.TMD 16-300 XT2 4p | 1055.9
1SDA067248R1 | SG.TMD 20-300 XT2 4p | 1055.9
1SDA067249R1 | SG.TMD 25-300 XT2 4p | 1055.9
1SDA067250R1 | SG.TMD 32-320 XT2 4p | 1055.9
1SDA067251R1 | SG.TMA 40-400 XT2 4p | 1055.9
1SDA067252R1 | SG.TMA 50-500 XT2 4p | 1055.9
1SDA067253R1 | SG.TMA 63-630 XT2 4p | 1055.9
1SDA067254R1 | SG.TMA 80-800 XT2 4p | 1055.9
1SDA067255R1 | SG.TMA 100-1000 XT2 4p | 1055.9
1SDA067256R1 | SG.TMA 125-1250 XT2 4p InN=50% | 1285.8
1SDA067257R1 | SG.TMA 160-1600 XT2 4p InN=50% | 1285.8
1SDA067258R1 | SG.TMA 125-1250 XT2 4p InN=100% | 1285.8
1SDA067259R1 | SG.TMA 160-1600 XT2 4p InN=100% | 1285.8
1SDA067267R1 | SG.TMG 80-240 XT2 3p | 919.5
1SDA067268R1 | SG.TMG 100-300 XT2 3p | 919.5
1SDA067269R1 | SG.TMG 125-375 XT2 3p | 919.5
1SDA067270R1 | SG.TMG 160-480 XT2 3p | 919.5
1SDA067278R1 | SG.TMG 80-240 XT2 4p | 1138.7
1SDA067279R1 | SG.TMG 100-300 XT2 4p | 1138.7
1SDA067280R1 | SG.TMG 125-375 XT2 4p InN=100% | 1138.7
1SDA067283R1 | SG.TMG 160-480 XT2 4p InN=100% | 1138.7
1SDA067290R1 | SG.MA 20 Im=120...280 XT2 3p | 919.5
1SDA067291R1 | SG.MA 32 Im=192...448 XT2 3p | 919.5
1SDA067292R1 | SG.MA 52 Im=314...728 XT2 3p | 919.5
1SDA067293R1 | SG.MA 80 Im=480...1120 XT2 3p | 919.5
1SDA067294R1 | SG.MA 100 Im=600...1400 XT2 3p | 919.5
1SDA067296R1 | SG.Ekip LS/I In=25A XT2 3p | 1469.3
1SDA067297R1 | SG.Ekip LS/I In=63A XT2 3p | 1469.3
1SDA067298R1 | SG.Ekip LS/I In=100A XT2 3p | 2200.5
1SDA067299R1 | SG.Ekip LS/I In=160A XT2 3p | 2200.5
1SDA067301R1 | SG.Ekip I In=25A XT2 3p | 1469.3
1SDA067302R1 | SG.Ekip I In=63A XT2 3p | 1469.3
1SDA067303R1 | SG.Ekip I In=100A XT2 3p | 2200.5
1SDA067304R1 | SG.Ekip I In=160A XT2 3p | 2200.5
1SDA067306R1 | SG.Ekip LSI In=25A XT2 3p | 3666.4
1SDA067307R1 | SG.Ekip LSI In=63A XT2 3p | 3666.4
1SDA067308R1 | SG.Ekip LSI In=100A XT2 3p | 4399
1SDA067309R1 | SG.Ekip LSI In=160A XT2 3p | 4399
1SDA067311R1 | SG.Ekip LSIG In=25A XT2 3p | 4399
1SDA067312R1 | SG.Ekip LSIG In=63A XT2 3p | 4399
1SDA067313R1 | SG.Ekip LSIG In=100A XT2 3p | 5131.7
1SDA067314R1 | SG.Ekip LSIG In=160A XT2 3p | 5131.7
1SDA067324R1 | SG.EL.Ekip M-I In=20A XT2 3p | 2494.6
1SDA067325R1 | SG.EL.Ekip M-I In=32A XT2 3p | 2494.6
1SDA067326R1 | SG.EL.Ekip M-I In=52A XT2 3p | 2494.6
1SDA067327R1 | SG.EL.Ekip M-I In=100A XT2 3p | 2494.6
1SDA067329R1 | SG.EL.Ekip LS/I In=25A XT2 4p | 1762.7
1SDA067330R1 | SG.EL.Ekip LS/I In=63A XT2 4p | 1762.7
1SDA067331R1 | SG.EL.Ekip LS/I In=100A XT2 4p | 2641
1SDA067333R1 | SG.EL.Ekip LS/I In=160A XT2 4p | 2641
1SDA067335R1 | SG.EL.Ekip I In=25A XT2 4p | 1762.7
1SDA067336R1 | SG.EL.Ekip I In=63A XT2 4p | 1762.7
1SDA067337R1 | SG.EL.Ekip I In=100A XT2 4p | 2641
1SDA067339R1 | SG.EL.Ekip I In=160A XT2 4p | 2641
1SDA067341R1 | SG.EL.Ekip LSI In=25A XT2 4p | 4582.5
1SDA067342R1 | SG.EL.Ekip LSI In=63A XT2 4p | 4582.5
1SDA067343R1 | SG.EL.Ekip LSI In=100A XT2 4p | 5498
1SDA067345R1 | SG.EL.Ekip LSI In=160A XT2 4p | 5498
1SDA067347R1 | SG.EL.Ekip LSIG In=25A XT2 4p | 5498
1SDA067348R1 | SG.EL.Ekip LSIG In=63A XT2 4p | 5498
1SDA067350R1 | SG.EL.Ekip LSIG In=160A XT2 4p | 6413.4
1SDA067352R1 | SG.EL.Ekip M-LIU In=25A XT2 3p | 4352.7
1SDA067353R1 | SG.EL.Ekip M-LIU In=63A XT2 3p | 4352.7
1SDA067354R1 | SG.EL.Ekip M-LIU In=100A XT2 3p | 4352.7
1SDA067357R1 | SG.EL.Ekip M-LRIU In=25A XT2 3p | 5119.7
1SDA067358R1 | SG.EL.Ekip M-LRIU In=63A XT2 3p | 5119.7
1SDA067359R1 | SG.EL.Ekip M-LRIU In=100A XT2 3p | 5119.7
1SDA067362R1 | SG.EL.Ekip G-LS/I In=25A XT2 3p | 1469.3
1SDA067363R1 | SG.EL.Ekip G-LS/I In=63A XT2 3p | 1469.3
1SDA067364R1 | SG.EL.Ekip G-LS/I In=100A XT2 3p | 2200.5
1SDA067365R1 | SG.EL.Ekip G-LS/I In=160A XT2 3p | 2200.5
1SDA067368R1 | SG.EL.Ekip G-LS/I In=25A XT2 4p | 1762.7
1SDA067369R1 | SG.EL.Ekip G-LS/I In=63A XT2 4p | 1762.7
1SDA067370R1 | SG.EL.Ekip G-LS/I In=100A XT2 4p | 2641
1SDA067372R1 | SG.EL.Ekip G-LS/I In=160A XT2 4p | 2641
1SDA067375R1 | SG.EL.Ekip N-LS/I In=63A XT2 4p | 1762.7
1SDA067376R1 | SG.EL.Ekip N-LS/I In=100A XT2 4p | 2641
1SDA067377R1 | SG.TMD 16-300 XT4 3p | 919.5
1SDA067378R1 | SG.TMD 20-300 XT4 3p | 919.5
1SDA067379R1 | SG.TMD 25-300 XT4 3p | 919.5
1SDA067380R1 | SG.TMD 32-320 XT4 3p | 919.5
1SDA067381R1 | SG.TMA 40-400 XT4 3p | 919.5
1SDA067382R1 | SG.TMA 50-500 XT4 3p | 919.5
1SDA067383R1 | SG.TMA 63-630 XT4 3p | 919.5
1SDA067384R1 | SG.TMA 80-800 XT4 3p | 919.5
1SDA067385R1 | SG.TMA 100-1000 XT4 3p | 919.5
1SDA067386R1 | SG.TMA 125-1250 XT4 3p | 1944.9
1SDA067387R1 | SG.TMA 160-1600 XT4 3p | 1944.9
1SDA067388R1 | SG.TMA 200-2000 XT4 3p | 1944.9
1SDA067389R1 | SG.TMA 225-2250 XT4 3p | 1944.9
1SDA067390R1 | SG.TMA 250-2500 XT4 3p | 1944.9
1SDA067391R1 | Interruptor Tmax XT1C de 25 Amp. 3 Polos, sin Terminales para cable, relevador TMD | 1216.2
1SDA067392R1 | Interruptor Tmax XT1C de 32 Amp. 3 Polos sin Terminales para cable, relevador TMD | 1216.2
1SDA067393R1 | Interruptor Tmax XT1C de 40 Amp. 3 Polos sin Terminales para cable, relevador TMD | 1216.2
1SDA067394R1 | Interruptor Tmax XT1C de 50 Amp. 3 Polos sin Terminales para cable, relevador TMD | 1216.2
1SDA067395R1 | Interruptor Tmax XT1C de 63 Amp. 3 Polos sin Terminales para cable, relevador TMD | 1216.2
1SDA067396R1 | Interruptor Tmax XT1C de 80 Amp. 3 Polos sin Terminales para cable, relevador TMD | 1768.7
1SDA067397R1 | Interruptor Tmax XT1C de 100 Amp. 3 Polos sin Terminales para cable, relevador TMD | 1768.7
1SDA067398R1 | Interruptor Tmax XT1C de 125 Amp. 3 Polos sin Terminales para cable, relevador TMD | 1768.7
1SDA067399R1 | Interruptor Tmax XT1C de 160 Amp. 3 Polos sin Terminales para cable, relevador TMD | 1768.7
1SDA067400R1 | XT1C 160 TMD 25-450 4p F F | 1856.1
1SDA067401R1 | XT1C 160 TMD 32-450 4p F F | 1856.1
1SDA067402R1 | XT1C 160 TMD 40-450 4p F F | 1856.1
1SDA067403R1 | XT1C 160 TMD 50-500 4p F F | 1856.1
1SDA067404R1 | XT1C 160 TMD 63-630 4p F F | 1856.1
1SDA067405R1 | XT1C 160 TMD 80-800 4p F F | 2700.7
1SDA067406R1 | XT1C 160 TMD 100-1000 4p F F | 2700.7
1SDA067407R1 | XT1C 160 TMD 125-1250 4p F F InN=50% | 2700.7
1SDA067408R1 | XT1C 160 TMD 160-1600 4p F F InN=50% | 2700.7
1SDA067409R1 | XT1C 160 TMD 125-1250 4p F F InN=100% | 2700.7
1SDA067410R1 | XT1C 160 TMD 160-1600 4p F F InN=100% | 2700.7
1SDA067411R1 | Interruptor Tmax XT1N de 32 Amp. 3 Polos sin Terminales para cable, relevador TMD | 1407.6
1SDA067412R1 | Interruptor Tmax XT1N de 40 Amp. 3 Polos sin Terminales para cable, relevador TMD | 1407.6
1SDA067413R1 | Interruptor Tmax XT1N de 50 Amp. 3 Polos sin Terminales para cable, relevador TMD | 1407.6
1SDA067414R1 | Interruptor Tmax XT1N de 63 Amp. 3 Polos sin Terminales para cable, relevador TMD | 1407.6
1SDA067415R1 | Interruptor Tmax XT1N de 80 Amp. 3 Polos sin Terminales para cable, relevador TMD | 2037.6
1SDA067416R1 | Interruptor Tmax XT1N de 100 Amp. 3 Polos sin Terminales para cable, relevador TMD | 2037.6
1SDA067417R1 | Interruptor Tmax XT1N de125 Amp. 3 Polos sin Terminales para cable, relevador TMD | 2037.6
1SDA067418R1 | Interruptor Tmax XT1N de 160 Amp. 3 Polos sin Terminales para cable, relevador TMD | 2037.6
1SDA067419R1 | XT1N 160 TMD 32-450 4p F F | 2148.2
1SDA067420R1 | XT1N 160 TMD 40-450 4p F F | 2148.2
1SDA067421R1 | XT1N 160 TMD 50-500 4p F F | 2148.2
1SDA067422R1 | XT1N 160 TMD 63-630 4p F F | 2148.2
1SDA067423R1 | XT1N 160 TMD 80-800 4p F F | 3109.4
1SDA067424R1 | XT1N 160 TMD 100-1000 4p F F | 3109.4
1SDA067425R1 | XT1N 160 TMD 125-1250 4p F F InN=50% | 3109.4
1SDA067426R1 | XT1N 160 TMD 160-1600 4p F F InN=50% | 3109.4
1SDA067427R1 | XT1N 160 TMD 125-1250 4p F F InN=100% | 3109.4
1SDA067428R1 | XT1N 160 TMD 160-1600 4p F F InN=100% | 3109.4
1SDA067431R1 | XT1S 160 TMD 50-500 3p F F | 2173.4
1SDA067432R1 | XT1S 160 TMD 63-630 3p F F | 2173.4
1SDA067433R1 | XT1S 160 TMD 80-800 3p F F | 2611.2
1SDA067434R1 | XT1S 160 TMD 100-1000 3p F F | 2611.2
1SDA067435R1 | XT1S 160 TMD 125-1250 3p F F | 3211.4
1SDA067436R1 | XT1S 160 TMD 160-1600 3p F F | 3211.4
1SDA067439R1 | XT1S 160 TMD 50-500 4p F F | 3259.7
1SDA067440R1 | XT1S 160 TMD 63-630 4p F F | 3259.7
1SDA067441R1 | XT1S 160 TMD 80-800 4p F F | 3914.8
1SDA067442R1 | XT1S 160 TMD 100-1000 4p F F | 4814.4
1SDA067443R1 | XT1S 160 TMD 125-1250 4p F F InN=50% | 4814.4
1SDA067444R1 | XT1S 160 TMD 160-1600 4p F F InN=50% | 4814.4
1SDA067445R1 | XT1S 160 TMD 125-1250 4p F F InN=100% | 4814.4
1SDA067446R1 | XT1S 160 TMD 160-1600 4p F F InN=100% | 4814.4
1SDA067449R1 | Interruptor Tmax XT1H de 50 Amp. 3 Polos sin Terminales para cable, relevador TMD | 2862.9
1SDA067450R1 | Interruptor Tmax XT1H de 63 Amp. 3 Polos sin Terminales para cable, relevador TMD | 2862.9
1SDA067451R1 | Interruptor Tmax XT1H de 80 Amp. 3 Polos sin Terminales para cable, relevador TMD | 3091.5
1SDA067452R1 | Interruptor Tmax XT1H de 100 Amp. 3 Polos sin Terminales para cable, relevador TMD | 3091.5
1SDA067453R1 | Interruptor Tmax XT1H de 125 Amp. 3 Polos sin Terminales para cable, relevador TMD | 4271.9
1SDA067454R1 | Interruptor Tmax XT1H de 160 Amp. 3 Polos sin Terminales para cable, relevador TMD | 4271.9
1SDA067457R1 | XT1H 160 TMD 50-500 4p F F | 4371.2
1SDA067458R1 | XT1H 160 TMD 63-630 4p F F | 4371.2
1SDA067459R1 | XT1H 160 TMD 80-800 4p F F | 4719.6
1SDA067460R1 | XT1H 160 TMD 100-1000 4p F F | 4719.6
1SDA067461R1 | XT1H 160 TMD 125-1250 4p F F InN=50% | 6519.4
1SDA067462R1 | XT1H 160 TMD 160-1600 4p F F InN=50% | 6519.4
1SDA067463R1 | XT1H 160 TMD 125-1250 4p F F InN=100% | 6519.4
1SDA067464R1 | XT1H 160 TMD 160-1600 4p F F InN=100% | 6519.4
1SDA067465R1 | SG.TMD 16-300 XT4 4p | 1148.7
1SDA067468R1 | SG.TMD 20-300 XT4 4p | 1148.7
1SDA067469R1 | SG.TMD 25-300 XT4 4p | 1148.7
1SDA067470R1 | SG.TMD 32-320 XT4 4p | 1148.7
1SDA067471R1 | SG.TMA 40-400 XT4 4p | 1148.7
1SDA067472R1 | SG.TMA 50-500 XT4 4p | 1148.7
1SDA067473R1 | SG.TMA 63-630 XT4 4p | 1148.7
1SDA067474R1 | SG.TMA 80-800 XT4 4p | 1148.7
1SDA067475R1 | SG.TMA 100-1000 XT4 4p | 1148.7
1SDA067476R1 | SG.TMA 125-1250 XT4 4p InN=50% | 2431.1
1SDA067477R1 | SG.TMA 160-1600 XT4 4p InN=50% | 2431.1
1SDA067478R1 | SG.TMA 200-2000 XT4 4p InN=50% | 2431.1
1SDA067479R1 | SG.TMA 225-2250 XT4 4p InN=50% | 2431.1
1SDA067480R1 | SG.TMA 250-2500 XT4 4p InN=50% | 2431.1
1SDA067481R1 | SG.TMA 125-1250 XT4 4p InN=100% | 2431.1
1SDA067482R1 | SG.TMA 160-1600 XT4 4p InN=100% | 2431.1
1SDA067483R1 | SG.TMA 200-2000 XT4 4p InN=100% | 2431.1
1SDA067484R1 | SG.TMA 225-2250 XT4 4p InN=100% | 2431.1
1SDA067485R1 | SG.TMA 250-2500 XT4 4p InN=100% | 2431.1
1SDA067493R1 | SG.MA 80 Im=480...1120 XT4 3p | 1944.9
1SDA067494R1 | SG.MA 100 Im=600...1400 XT4 3p | 1944.9
1SDA067495R1 | SG.MA 125 Im=750...1750 XT4 3p | 1944.9
1SDA067496R1 | SG.MA 160 Im=960...2240 XT4 3p | 1944.9
1SDA067497R1 | SG.MA 200 Im=1200...2800 XT4 3p | 1944.9
1SDA067498R1 | SG.EL.Ekip LS/I In=40A XT4 3p | 1469.3
1SDA067499R1 | SG.EL.Ekip LS/I In=63A XT4 3p | 1469.3
1SDA067500R1 | SG.EL.Ekip LS/I In=100A XT4 3p | 2200.5
1SDA067501R1 | SG.EL.Ekip LS/I In=160A XT4 3p | 2200.5
1SDA067502R1 | SG.EL.Ekip LS/I In=250A XT4 3p | 2200.5
1SDA067503R1 | SG.EL.Ekip I In=40A XT4 3p | 1469.3
1SDA067504R1 | SG.EL.Ekip I In=63A XT4 3p | 1469.3
1SDA067505R1 | SG.EL.Ekip I In=100A XT4 3p | 2200.5
1SDA067506R1 | SG.EL.Ekip I In=160A XT4 3p | 2200.5
1SDA067507R1 | SG.EL.Ekip I In=250A XT4 3p | 2200.5
1SDA067508R1 | SG.EL.Ekip LSI In=40A XT4 3p | 4033.4
1SDA067509R1 | SG.EL.Ekip LSI In=63A XT4 3p | 4033.4
1SDA067510R1 | SG.EL.Ekip LSI In=100A XT4 3p | 4582.5
1SDA067511R1 | SG.EL.Ekip LSI In=160A XT4 3p | 4582.5
1SDA067512R1 | SG.EL.Ekip LSI In=250A XT4 3p | 4582.5
1SDA067513R1 | SG.EL.Ekip LSIG In=40A XT4 3p | 5498
1SDA067514R1 | SG.EL.Ekip LSIG In=63A XT4 3p | 5498
1SDA067515R1 | SG.EL.Ekip LSIG In=100A XT4 3p | 6232.6
1SDA067516R1 | SG.EL.Ekip LSIG In=160A XT4 3p | 6232.6
1SDA067517R1 | SG.EL.Ekip LSIG In=250A XT4 3p | 6232.6
1SDA067518R1 | SG.EL.Ekip LS/I In=40A XT4 4p | 1762.7
1SDA067519R1 | SG.EL.Ekip LS/I In=63A XT4 4p | 1762.7
1SDA067520R1 | SG.EL.Ekip LS/I In=100A XT4 4p | 2641
1SDA067521R1 | SG.EL.Ekip LS/I In=160A XT4 4p | 2641
1SDA067522R1 | SG.EL.Ekip LS/I In=250A XT4 4p | 2641
1SDA067523R1 | SG.EL.Ekip I In=40A XT4 4p | 1762.7
1SDA067524R1 | SG.EL.Ekip I In=63A XT4 4p | 1762.7
1SDA067525R1 | SG.EL.Ekip I In=100A XT4 4p | 2641
1SDA067526R1 | SG.EL.Ekip I In=160A XT4 4p | 2641
1SDA067527R1 | SG.EL.Ekip I In=250A XT4 4p | 2641
1SDA067528R1 | SG.EL.Ekip LSI In=40A XT4 4p | 4838.9
1SDA067529R1 | SG.EL.Ekip LSI In=63A XT4 4p | 4838.9
1SDA067530R1 | SG.EL.Ekip LSI In=100A XT4 4p | 5498
1SDA067531R1 | SG.EL.Ekip LSI In=160A XT4 4p | 5498
1SDA067532R1 | SG.EL.Ekip LSI In=250A XT4 4p | 5498
1SDA067533R1 | SG.EL.Ekip LSIG In=40A XT4 4p | 6598.9
1SDA067534R1 | SG.EL.Ekip LSIG In=63A XT4 4p | 6598.9
1SDA067535R1 | SG.EL.Ekip LSIG In=100A XT4 4p | 7476.6
1SDA067536R1 | SG.EL.Ekip LSIG In=160A XT4 4p | 7476.6
1SDA067537R1 | SG.EL.Ekip LSIG In=250A XT4 4p | 7476.6
1SDA067538R1 | KIT SEP.PHAS 3pcs FORMULA LINK | 541.9
1SDA067539R1 | KIT CUBR.MODU. 2pcs L=465mm A1-A2 F.LINK | 1265.9
1SDA067540R1 | XT2S 160 TMD 1,6-16 3p F F | 2851
1SDA067541R1 | XT2S 160 TMD 2-20 3p F F | 2851
1SDA067542R1 | XT2S 160 TMD 2,5-25 3p F F | 2851
1SDA067543R1 | XT2S 160 TMD 3,2-32 3p F F | 2851
1SDA067544R1 | XT2S 160 TMD 4-40 3p F F | 2851
1SDA067545R1 | XT2S 160 TMD 5-50 3p F F | 2851
1SDA067546R1 | XT2S 160 TMD 6,3-63 3p F F | 2851
1SDA067547R1 | XT2S 160 TMD 8-80 3p F F | 2851
1SDA067548R1 | XT2S 160 TMD 10-100 3p F F | 2851
1SDA067549R1 | XT2S 160 TMD 12,5-125 3p F F | 2851
1SDA067550R1 | XT2S 160 TMD 16-300 3p F F | 2851
1SDA067551R1 | XT2S 160 TMD 20-300 3p F F | 2851
1SDA067552R1 | XT2S 160 TMD 25-300 3p F F | 2851
1SDA067553R1 | XT2S 160 TMD 32-320 3p F F | 2851
1SDA067554R1 | XT2S 160 TMA 40-400 3p F F | 2851
1SDA067555R1 | XT2S 160 TMA 50-500 3p F F | 2851
1SDA067556R1 | XT2S 160 TMA 63-630 3p F F | 2851
1SDA067557R1 | XT2S 160 TMA 80-800 3p F F | 3218.7
1SDA067558R1 | XT2S 160 TMA 100-1000 3p F F | 3218.7
1SDA067559R1 | XT2S 160 TMA 125-1250 3p F F | 4176.5
1SDA067560R1 | XT2S 160 TMA 160-1600 3p F F | 4176.5
1SDA067561R1 | XT2S 160 TMD 1,6-16 4p F F | 4273.9
1SDA067562R1 | XT2S 160 TMD 2-20 4p F F | 4273.9
1SDA067563R1 | XT2S 160 TMD 2,5-25 4p F F | 4273.9
1SDA067564R1 | XT2S 160 TMD 3,2-32 4p F F | 4273.9
1SDA067565R1 | XT2S 160 TMD 4-40 4p F F | 4273.9
1SDA067566R1 | XT2S 160 TMD 5-50 4p F F | 4273.9
1SDA067567R1 | XT2S 160 TMD 6,3-63 4p F F | 4273.9
1SDA067568R1 | XT2S 160 TMD 8-80 4p F F | 4273.9
1SDA067569R1 | XT2S 160 TMD 10-100 4p F F | 4273.9
1SDA067570R1 | XT2S 160 TMD 12,5-125 4p F F | 4273.9
1SDA067571R1 | XT2S 160 TMD 16-300 4p F F | 4273.9
1SDA067572R1 | XT2S 160 TMD 20-300 4p F F | 4273.9
1SDA067573R1 | XT2S 160 TMD 25-300 4p F F | 4273.9
1SDA067574R1 | XT2S 160 TMD 32-320 4p F F | 4273.9
1SDA067575R1 | XT2S 160 TMA 40-400 4p F F | 4273.9
1SDA067576R1 | XT2S 160 TMA 50-500 4p F F | 4273.9
1SDA067577R1 | XT2S 160 TMA 63-630 4p F F | 4273.9
1SDA067578R1 | XT2S 160 TMA 80-800 4p F F | 4828.3
1SDA067579R1 | XT2S 160 TMA 100-1000 4p F F | 4828.3
1SDA067580R1 | XT2S 160 TMA 125-1250 4p F F InN=50% | 6263
1SDA067581R1 | XT2S 160 TMA 160-1600 4p F F InN=50% | 6263
1SDA067582R1 | XT2S 160 TMA 125-1250 4p F F InN=100% | 6263
1SDA067583R1 | XT2S 160 TMA 160-1600 4p F F InN=100% | 6263
1SDA067584R1 | XT2H 160 TMD 1,6-16 3p F F | 3447.8
1SDA067585R1 | XT2H 160 TMD 2-20 3p F F | 3447.8
1SDA067586R1 | XT2H 160 TMD 2,5-25 3p F F | 3447.8
1SDA067587R1 | XT2H 160 TMD 3,2-32 3p F F | 3447.8
1SDA067588R1 | XT2H 160 TMD 4-40 3p F F | 3447.8
1SDA067589R1 | XT2H 160 TMD 5-50 3p F F | 3447.8
1SDA067590R1 | XT2H 160 TMD 6,3-63 3p F F | 3447.8
1SDA067591R1 | XT2H 160 TMD 8-80 3p F F | 3447.8
1SDA067592R1 | XT2H 160 TMD 10-100 3p F F | 3447.8
1SDA067593R1 | XT2H 160 TMD 12,5-125 3p F F | 3447.8
1SDA067594R1 | XT2H 160 TMD 16-300 3p F F | 3447.8
1SDA067595R1 | XT2H 160 TMD 20-300 3p F F | 3447.8
1SDA067596R1 | XT2H 160 TMD 25-300 3p F F | 3447.8
1SDA067597R1 | XT2H 160 TMD 32-320 3p F F | 3447.8
1SDA067598R1 | XT2H 160 TMA 40-400 3p F F | 3447.8
1SDA067599R1 | XT2H 160 TMA 50-500 3p F F | 3447.8
1SDA067600R1 | XT2H 160 TMA 63-630 3p F F | 3447.8
1SDA067601R1 | XT2H 160 TMA 80-800 3p F F | 3812.2
1SDA067602R1 | XT2H 160 TMA 100-1000 3p F F | 3812.2
1SDA067603R1 | XT2H 160 TMA 125-1250 3p F F | 4754.8
1SDA067604R1 | XT2H 160 TMA 160-1600 3p F F | 4754.8
1SDA067605R1 | XT2H 160 TMD 1,6-16 4p F F | 5169.4
1SDA067606R1 | XT2H 160 TMD 2-20 4p F F | 5169.4
1SDA067607R1 | XT2H 160 TMD 2,5-25 4p F F | 5169.4
1SDA067608R1 | XT2H 160 TMD 3,2-32 4p F F | 5169.4
1SDA067609R1 | XT2H 160 TMD 4-40 4p F F | 5169.4
1SDA067610R1 | XT2H 160 TMD 5-50 4p F F | 5169.4
1SDA067611R1 | XT2H 160 TMD 6,3-63 4p F F | 5169.4
1SDA067612R1 | XT2H 160 TMD 8-80 4p F F | 5169.4
1SDA067613R1 | XT2H 160 TMD 10-100 4p F F | 5169.4
1SDA067614R1 | XT2H 160 TMD 12,5-125 4p F F | 5169.4
1SDA067615R1 | XT2H 160 TMD 16-300 4p F F | 5169.4
1SDA067616R1 | XT2H 160 TMD 20-300 4p F F | 5169.4
1SDA067617R1 | XT2H 160 TMD 25-300 4p F F | 5169.4
1SDA067618R1 | XT2H 160 TMD 32-320 4p F F | 5169.4
1SDA067619R1 | XT2H 160 TMA 40-400 4p F F | 5169.4
1SDA067620R1 | XT2H 160 TMA 50-500 4p F F | 5169.4
1SDA067621R1 | XT2H 160 TMA 63-630 4p F F | 5169.4
1SDA067622R1 | XT2H 160 TMA 80-800 4p F F | 5719.2
1SDA067623R1 | XT2H 160 TMA 100-1000 4p F F | 5719.2
1SDA067624R1 | XT2H 160 TMA 125-1250 4p F F InN=50% | 7129.5
1SDA067625R1 | XT2H 160 TMA 160-1600 4p F F InN=50% | 7129.5
1SDA067626R1 | XT2H 160 TMA 125-1250 4p F F InN=100% | 7129.5
1SDA067627R1 | XT2H 160 TMA 160-1600 4p F F InN=100% | 7129.5
1SDA067628R1 | XT2L 160 TMD 1,6-16 3p F F | 4050.6
1SDA067629R1 | XT2L 160 TMD 2-20 3p F F | 4050.6
1SDA067630R1 | XT2L 160 TMD 2,5-25 3p F F | 4050.6
1SDA067631R1 | XT2L 160 TMD 3,2-32 3p F F | 4050.6
1SDA067632R1 | XT2L 160 TMD 4-40 3p F F | 4050.6
1SDA067633R1 | XT2L 160 TMD 5-50 3p F F | 4050.6
1SDA067634R1 | XT2L 160 TMD 6,3-63 3p F F | 4050.6
1SDA067635R1 | XT2L 160 TMD 8-80 3p F F | 4050.6
1SDA067636R1 | XT2L 160 TMD 10-100 3p F F | 4050.6
1SDA067637R1 | XT2L 160 TMD 12,5-125 3p F F | 4050.6
1SDA067638R1 | XT2L 160 TMD 16-300 3p F F | 4050.6
1SDA067639R1 | XT2L 160 TMD 20-300 3p F F | 4050.6
1SDA067640R1 | XT2L 160 TMD 25-300 3p F F | 4050.6
1SDA067641R1 | XT2L 160 TMD 32-320 3p F F | 4050.6
1SDA067642R1 | XT2L 160 TMA 40-400 3p F F | 4050.6
1SDA067643R1 | XT2L 160 TMA 50-500 3p F F | 4050.6
1SDA067644R1 | XT2L 160 TMA 63-630 3p F F | 4050.6
1SDA067645R1 | XT2L 160 TMA 80-800 3p F F | 4416.3
1SDA067646R1 | XT2L 160 TMA 100-1000 3p F F | 4416.3
1SDA067647R1 | XT2L 160 TMA 125-1250 3p F F | 5491.3
1SDA067648R1 | XT2L 160 TMA 160-1600 3p F F | 5491.3
1SDA067649R1 | XT2L 160 TMD 1,6-16 4p F F | 6076.9
1SDA067650R1 | XT2L 160 TMD 2-20 4p F F | 6076.9
1SDA067651R1 | XT2L 160 TMD 2,5-25 4p F F | 6076.9
1SDA067652R1 | XT2L 160 TMD 3,2-32 4p F F | 6076.9
1SDA067653R1 | XT2L 160 TMD 4-40 4p F F | 6076.9
1SDA067654R1 | XT2L 160 TMD 5-50 4p F F | 6076.9
1SDA067655R1 | XT2L 160 TMD 6,3-63 4p F F | 6076.9
1SDA067656R1 | XT2L 160 TMD 8-80 4p F F | 6076.9
1SDA067657R1 | XT2L 160 TMD 10-100 4p F F | 6076.9
1SDA067658R1 | XT2L 160 TMD 12,5-125 4p F F | 6076.9
1SDA067659R1 | XT2L 160 TMD 16-300 4p F F | 6076.9
1SDA067660R1 | XT2L 160 TMD 20-300 4p F F | 6076.9
1SDA067661R1 | XT2L 160 TMD 25-300 4p F F | 6076.9
1SDA067662R1 | XT2L 160 TMD 32-320 4p F F | 6076.9
1SDA067663R1 | XT2L 160 TMA 40-400 4p F F | 6076.9
1SDA067664R1 | XT2L 160 TMA 50-500 4p F F | 6076.9
1SDA067665R1 | XT2L 160 TMA 63-630 4p F F | 6076.9
1SDA067666R1 | XT2L 160 TMA 80-800 4p F F | 6625.4
1SDA067667R1 | XT2L 160 TMA 100-1000 4p F F | 6625.4
1SDA067668R1 | XT2L 160 TMA 125-1250 4p F F InN=50% | 8233.7
1SDA067669R1 | XT2L 160 TMA 160-1600 4p F F InN=50% | 8233.7
1SDA067670R1 | XT2L 160 TMA 125-1250 4p F F InN=100% | 8233.7
1SDA067671R1 | XT2L 160 TMA 160-1600 4p F F InN=100% | 8233.7
1SDA067672R1 | XT2V 160 TMD 1,6-16 3p F F | 4599.8
1SDA067673R1 | XT2V 160 TMD 2-20 3p F F | 4599.8
1SDA067674R1 | XT2V 160 TMD 2,5-25 3p F F | 4599.8
1SDA067675R1 | XT2V 160 TMD 3,2-32 3p F F | 4599.8
1SDA067676R1 | XT2V 160 TMD 4-40 3p F F | 4599.8
1SDA067677R1 | XT2V 160 TMD 5-50 3p F F | 4599.8
1SDA067678R1 | XT2V 160 TMD 6,3-63 3p F F | 4599.8
1SDA067679R1 | XT2V 160 TMD 8-80 3p F F | 4599.8
1SDA067680R1 | XT2V 160 TMD 10-100 3p F F | 4599.8
1SDA067681R1 | XT2V 160 TMD 12,5-125 3p F F | 4599.8
1SDA067682R1 | XT2V 160 TMD 16-300 3p F F | 4599.8
1SDA067683R1 | XT2V 160 TMD 20-300 3p F F | 4599.8
1SDA067684R1 | XT2V 160 TMD 25-300 3p F F | 4599.8
1SDA067685R1 | XT2V 160 TMD 32-320 3p F F | 4599.8
1SDA067686R1 | XT2V 160 TMA 40-400 3p F F | 4599.8
1SDA067687R1 | XT2V 160 TMA 50-500 3p F F | 4599.8
1SDA067688R1 | XT2V 160 TMA 63-630 3p F F | 4599.8
1SDA067689R1 | XT2V 160 TMA 80-800 3p F F | 4963.4
1SDA067690R1 | XT2V 160 TMA 100-1000 3p F F | 4963.4
1SDA067691R1 | XT2V 160 TMA 125-1250 3p F F | 6013.3
1SDA067692R1 | XT2V 160 TMA 160-1600 3p F F | 6013.3
1SDA067693R1 | XT2V 160 TMD 1,6-16 4p F F | 6898.3
1SDA067694R1 | XT2V 160 TMD 2-20 4p F F | 6898.3
1SDA067695R1 | XT2V 160 TMD 2,5-25 4p F F | 6898.3
1SDA067696R1 | XT2V 160 TMD 3,2-32 4p F F | 6898.3
1SDA067697R1 | XT2V 160 TMD 4-40 4p F F | 6898.3
1SDA067698R1 | XT2V 160 TMD 5-50 4p F F | 6898.3
1SDA067699R1 | XT2V 160 TMD 6,3-63 4p F F | 6898.3
1SDA067700R1 | XT2V 160 TMD 8-80 4p F F | 6898.3
1SDA067701R1 | XT2V 160 TMD 10-100 4p F F | 6898.3
1SDA067702R1 | XT2V 160 TMD 12,5-125 4p F F | 6898.3
1SDA067703R1 | XT2V 160 TMD 16-300 4p F F | 6898.3
1SDA067704R1 | XT2V 160 TMD 20-300 4p F F | 6898.3
1SDA067705R1 | XT2V 160 TMD 25-300 4p F F | 6898.3
1SDA067706R1 | XT2V 160 TMD 32-320 4p F F | 6898.3
1SDA067707R1 | XT2V 160 TMA 40-400 4p F F | 6898.3
1SDA067708R1 | XT2V 160 TMA 50-500 4p F F | 6898.3
1SDA067709R1 | XT2V 160 TMA 63-630 4p F F | 6898.3
1SDA067710R1 | XT2V 160 TMA 80-800 4p F F | 7443.4
1SDA067711R1 | XT2V 160 TMA 100-1000 4p F F | 7443.4
1SDA067712R1 | XT2V 160 TMA 125-1250 4p F F InN=50% | 9018.6
1SDA067713R1 | XT2V 160 TMA 160-1600 4p F F InN=50% | 9018.6
1SDA067714R1 | XT2V 160 TMA 125-1250 4p F F InN=100% | 9018.6
1SDA067715R1 | XT2V 160 TMA 160-1600 4p F F InN=100% | 9018.6
1SDA067716R1 | XT2N 160 TMG 16-160 3p F F | 3632.7
1SDA067717R1 | XT2N 160 TMG 20-160 3p F F | 3632.7
1SDA067718R1 | XT2N 160 TMG 25-160 3p F F | 3632.7
1SDA067719R1 | XT2N 160 TMG 32-160 3p F F | 3632.7
1SDA067720R1 | XT2N 160 TMG 40-200 3p F F | 3632.7
1SDA067721R1 | XT2N 160 TMG 50-200 3p F F | 3632.7
1SDA067722R1 | XT2N 160 TMG 63-200 3p F F | 3632.7
1SDA067723R1 | XT2N 160 TMG 80-240 3p F F | 3632.7
1SDA067724R1 | XT2N 160 TMG 100-300 3p F F | 3632.7
1SDA067725R1 | XT2N 160 TMG 125-375 3p F F | 3632.7
1SDA067726R1 | XT2N 160 TMG 160-480 3p F F | 3632.7
1SDA067727R1 | XT2N 160 TMG 16-160 4p F F | 5447.6
1SDA067728R1 | XT2N 160 TMG 20-160 4p F F | 5447.6
1SDA067729R1 | XT2N 160 TMG 25-160 4p F F | 5447.6
1SDA067730R1 | XT2N 160 TMG 32-160 4p F F | 5447.6
1SDA067731R1 | XT2N 160 TMG 40-200 4p F F | 5447.6
1SDA067732R1 | XT2N 160 TMG 50-200 4p F F | 5447.6
1SDA067733R1 | XT2N 160 TMG 63-200 4p F F | 5447.6
1SDA067734R1 | XT2N 160 TMG 80-240 4p F F | 5447.6
1SDA067735R1 | XT2N 160 TMG 100-300 4p F F | 5447.6
1SDA067736R1 | XT2N 160 TMG 125-375 4p F F InN=100% | 5447.6
1SDA067737R1 | XT2N 160 TMG 160-480 4p F F InN=100% | 5447.6
1SDA067738R1 | XT2S 160 TMG 16-160 3p F F | 4177.1
1SDA067739R1 | XT2S 160 TMG 20-160 3p F F | 4177.1
1SDA067740R1 | XT2S 160 TMG 25-160 3p F F | 4177.1
1SDA067741R1 | XT2S 160 TMG 32-160 3p F F | 4177.1
1SDA067742R1 | XT2S 160 TMG 40-200 3p F F | 4177.1
1SDA067743R1 | XT2S 160 TMG 50-200 3p F F | 4177.1
1SDA067744R1 | XT2S 160 TMG 63-200 3p F F | 4177.1
1SDA067745R1 | XT2S 160 TMG 80-240 3p F F | 4177.1
1SDA067746R1 | XT2S 160 TMG 100-300 3p F F | 4177.1
1SDA067747R1 | XT2S 160 TMG 125-375 3p F F | 4177.1
1SDA067748R1 | XT2S 160 TMG 160-480 3p F F | 4177.1
1SDA067749R1 | XT2S 160 TMG 16-160 4p F F | 6263.7
1SDA067750R1 | XT2S 160 TMG 20-160 4p F F | 6263.7
1SDA067751R1 | XT2S 160 TMG 25-160 4p F F | 6263.7
1SDA067752R1 | XT2S 160 TMG 32-160 4p F F | 6263.7
1SDA067753R1 | XT2S 160 TMG 40-200 4p F F | 6263.7
1SDA067754R1 | XT2S 160 TMG 50-200 4p F F | 6263.7
1SDA067755R1 | XT2S 160 TMG 63-200 4p F F | 6263.7
1SDA067756R1 | XT2S 160 TMG 80-240 4p F F | 6263.7
1SDA067757R1 | XT2S 160 TMG 100-300 4p F F | 6263.7
1SDA067758R1 | XT2S 160 TMG 125-375 4p F F InN=100% | 6263.7
1SDA067759R1 | XT2S 160 TMG 160-480 4p F F InN=100% | 6263.7
1SDA067760R1 | XT2S 160 MF 1 Im=14 3p F F | 3413.4
1SDA067761R1 | XT2S 160 MF 2 Im=28 3p F F | 3413.4
1SDA067762R1 | XT2S 160 MF 4 Im=56 3p F F | 3413.4
1SDA067763R1 | XT2S 160 MF 8,5 Im=120 3p F F | 3413.4
1SDA067764R1 | XT2S 160 MF 12,5 Im=175 3p F F | 3413.4
1SDA067765R1 | XT2S 160 MA 20 Im=120...280 3p F F | 3413.4
1SDA067766R1 | XT2S 160 MA 32 Im=192...448 3p F F | 3413.4
1SDA067767R1 | XT2S 160 MA 52 Im=314...728 3p F F | 3413.4
1SDA067768R1 | XT2S 160 MA 80 Im=480...1120 3p F F | 3413.4
1SDA067769R1 | XT2S 160 MA 100 Im=600...1400 3p F F | 3413.4
1SDA067770R1 | XT2H 160 MF 1 Im=14 3p F F | 3797.6
1SDA067771R1 | XT2H 160 MF 2 Im=28 3p F F | 3797.6
1SDA067772R1 | XT2H 160 MF 4 Im=56 3p F F | 3797.6
1SDA067773R1 | XT2H 160 MF 8,5 Im=120 3p F F | 3797.6
1SDA067774R1 | XT2H 160 MF 12,5 Im=175 3p F F | 3797.6
1SDA067775R1 | XT2H 160 MA 20 Im=120...280 3p F F | 3797.6
1SDA067776R1 | XT2H 160 MA 32 Im=192...448 3p F F | 3797.6
1SDA067777R1 | XT2H 160 MA 52 Im=314...728 3p F F | 3797.6
1SDA067778R1 | XT2H 160 MA 80 Im=480...1120 3p F F | 3797.6
1SDA067779R1 | XT2H 160 MA 100 Im=600...1400 3p F F | 3797.6
1SDA067780R1 | XT2L 160 MF 1 Im=14 3p F F | 4218.9
1SDA067781R1 | XT2L 160 MF 2 Im=28 3p F F | 4218.9
1SDA067782R1 | XT2L 160 MF 4 Im=56 3p F F | 4218.9
1SDA067783R1 | XT2L 160 MF 8,5 Im=120 3p F F | 4218.9
1SDA067784R1 | XT2L 160 MF 12,5 Im=175 3p F F | 4218.9
1SDA067785R1 | XT2L 160 MA 20 Im=120...280 3p F F | 4218.9
1SDA067786R1 | XT2L 160 MA 32 Im=192...448 3p F F | 4218.9
1SDA067787R1 | XT2L 160 MA 52 Im=314...728 3p F F | 4218.9
1SDA067788R1 | XT2L 160 MA 80 Im=480...1120 3p F F | 4218.9
1SDA067789R1 | XT2L 160 MA 100 Im=600...1400 3p F F | 4218.9
1SDA067790R1 | XT2V 160 MF 1 Im=14 3p F F | 4687.2
1SDA067791R1 | XT2V 160 MF 2 Im=28 3p F F | 4687.2
1SDA067792R1 | XT2V 160 MF 4 Im=56 3p F F | 4687.2
1SDA067793R1 | XT2V 160 MF 8,5 Im=120 3p F F | 4687.2
1SDA067794R1 | XT2V 160 MF 12,5 Im=175 3p F F | 4687.2
1SDA067795R1 | XT2V 160 MA 20 Im=120...280 3p F F | 4687.2
1SDA067796R1 | XT2V 160 MA 32 Im=192...448 3p F F | 4687.2
1SDA067797R1 | XT2V 160 MA 52 Im=314...728 3p F F | 4687.2
1SDA067798R1 | XT2V 160 MA 80 Im=480...1120 3p F F | 4687.2
1SDA067799R1 | XT2V 160 MA 100 Im=600...1400 3p F F | 4687.2
1SDA067800R1 | XT2S 160 Ekip LS/I In=10A 3p F F | 4367.9
1SDA067801R1 | XT2S 160 Ekip LS/I In=25A 3p F F | 4367.9
1SDA067802R1 | XT2S 160 Ekip LS/I In=63A 3p F F | 4367.9
1SDA067803R1 | XT2S 160 Ekip LS/I In=100A 3p F F | 5205.9
1SDA067804R1 | XT2S 160 Ekip LS/I In=160A 3p F F | 5205.9
1SDA067805R1 | XT2S 160 Ekip I In=10A 3p F F | 4367.9
1SDA067806R1 | XT2S 160 Ekip I In=25A 3p F F | 4367.9
1SDA067807R1 | XT2S 160 Ekip I In=63A 3p F F | 4367.9
1SDA067808R1 | XT2S 160 Ekip I In=100A 3p F F | 5205.9
1SDA067809R1 | XT2S 160 Ekip I In=160A 3p F F | 5205.9
1SDA067810R1 | XT2S 160 Ekip LSI In=10A 3p F F | 6514.1
1SDA067811R1 | XT2S 160 Ekip LSI In=25A 3p F F | 6514.1
1SDA067812R1 | XT2S 160 Ekip LSI In=63A 3p F F | 6514.1
1SDA067813R1 | XT2S 160 Ekip LSI In=100A 3p F F | 7179.1
1SDA067814R1 | XT2S 160 Ekip LSI In=160A 3p F F | 7179.1
1SDA067815R1 | XT2S 160 Ekip LSIG In=10A 3p F F | 7808.4
1SDA067816R1 | XT2S 160 Ekip LSIG In=25A 3p F F | 7808.4
1SDA067817R1 | XT2S 160 Ekip LSIG In=63A 3p F F | 7808.4
1SDA067818R1 | XT2S 160 Ekip LSIG In=100A 3p F F | 8538.4
1SDA067819R1 | XT2S 160 Ekip LSIG In=160A 3p F F | 8538.4
1SDA067829R1 | XT2S 160 Ekip M-I In=20A 3p F F | 6598.2
1SDA067830R1 | XT2S 160 Ekip M-I In=32A 3p F F | 6598.2
1SDA067831R1 | XT2S 160 Ekip M-I In=52A 3p F F | 6598.2
1SDA067832R1 | XT2S 160 Ekip M-I In=100A 3p F F | 6598.2
1SDA067833R1 | XT2S 160 Ekip LS/I In=10A 4p F F | 6549.9
1SDA067834R1 | XT2S 160 Ekip LS/I In=25A 4p F F | 6549.9
1SDA067835R1 | XT2S 160 Ekip LS/I In=63A 4p F F | 6549.9
1SDA067836R1 | XT2S 160 Ekip LS/I In=100A 4p F F | 7808.4
1SDA067838R1 | XT2S 160 Ekip LS/I In=160A 4pFF | 7808.4
1SDA067839R1 | XT2S 160 Ekip I In=10A 4p F F | 6549.9
1SDA067840R1 | XT2S 160 Ekip I In=25A 4p F F | 6549.9
1SDA067841R1 | XT2S 160 Ekip I In=63A 4p F F | 6549.9
1SDA067842R1 | XT2S 160 Ekip I In=100A 4p F F | 7808.4
1SDA067844R1 | XT2S 160 Ekip I In=160A 4p F F | 7808.4
1SDA067845R1 | XT2S 160 Ekip LSI In=10A 4p F F | 9769.1
1SDA067846R1 | XT2S 160 Ekip LSI In=25A 4p F F | 9769.1
1SDA067847R1 | XT2S 160 Ekip LSI In=63A 4p F F | 9769.1
1SDA067848R1 | XT2S 160 Ekip LSI In=100A 4p F F | 10766.7
1SDA067850R1 | XT2S 160 Ekip LSI In=160A 4p F F | 10766.7
1SDA067851R1 | XT2S 160 Ekip LSIG In=10A 4p F F | 11708
1SDA067852R1 | XT2S 160 Ekip LSIG In=25A 4p F F | 11708
1SDA067853R1 | XT2S 160 Ekip LSIG In=63A 4p F F | 11708
1SDA067854R1 | XT2S 160 Ekip LSIG In=100A 4p F F | 12808.2
1SDA067856R1 | XT2S 160 Ekip LSIG In=160A 4p FF | 12808.2
1SDA067857R1 | XT2H 160 Ekip LS/I In=10A 3p F F | 5453.6
1SDA067858R1 | XT2H 160 Ekip LS/I In=25A 3p F F | 5453.6
1SDA067859R1 | XT2H 160 Ekip LS/I In=63A 3p F F | 5453.6
1SDA067860R1 | XT2H 160 Ekip LS/I In=100A 3p F F | 6047.8
1SDA067861R1 | XT2H 160 Ekip LS/I In=160A 3p F F | 6047.8
1SDA067862R1 | XT2H 160 Ekip I In=10A 3p F F | 5453.6
1SDA067863R1 | XT2H 160 Ekip I In=25A 3p F F | 5453.6
1SDA067864R1 | XT2H 160 Ekip I In=63A 3p F F | 5453.6
1SDA067865R1 | XT2H 160 Ekip I In=100A 3p F F | 6047.8
1SDA067866R1 | XT2H 160 Ekip I In=160A 3p F F | 6047.8
1SDA067867R1 | XT2H 160 Ekip LSI In=10A 3p F F | 7554.7
1SDA067868R1 | XT2H 160 Ekip LSI In=25A 3p F F | 7554.7
1SDA067869R1 | XT2H 160 Ekip LSI In=63A 3p F F | 7554.7
1SDA067870R1 | XT2H 160 Ekip LSI In=100A 3p F F | 8286.7
1SDA067871R1 | XT2H 160 Ekip LSI In=160A 3p F F | 8286.7
1SDA067872R1 | XT2H 160 Ekip LSIG In=10A 3p F F | 8176.1
1SDA067873R1 | XT2H 160 Ekip LSIG In=25A 3p F F | 8176.1
1SDA067874R1 | XT2H 160 Ekip LSIG In=63A 3p F F | 8176.1
1SDA067875R1 | XT2H 160 Ekip LSIG In=100A 3p F F | 8908.7
1SDA067876R1 | XT2H 160 Ekip LSIG In=160A 3p F F | 8908.7
1SDA067886R1 | XT2H 160 Ekip M-I In=20A 3p F F | 7073.8
1SDA067887R1 | XT2H 160 Ekip M-I In=32A 3p F F | 7073.8
1SDA067888R1 | XT2H 160 Ekip M-I In=52A 3p F F | 7073.8
1SDA067889R1 | XT2H 160 Ekip M-I In=100A 3p F F | 7073.8
1SDA067890R1 | XT2H 160 Ekip LS/I In=10A 4p F F | 8177.4
1SDA067891R1 | XT2H 160 Ekip LS/I In=25A 4p F F | 8177.4
1SDA067892R1 | XT2H 160 Ekip LS/I In=63A 4p F F | 8177.4
1SDA067893R1 | XT2H 160 Ekip LS/I In=100A 4p F F | 9071
1SDA067895R1 | XT2H 160 Ekip LS/I In=160A 4pFF | 9071
1SDA067896R1 | XT2H 160 Ekip I In=10A 4p F F | 8177.4
1SDA067897R1 | XT2H 160 Ekip I In=25A 4p F F | 8177.4
1SDA067898R1 | XT2H 160 Ekip I In=63A 4p F F | 8177.4
1SDA067899R1 | XT2H 160 Ekip I In=100A 4p F F | 9071
1SDA067901R1 | XT2H 160 Ekip I In=160A 4p F F | 9071
1SDA067902R1 | XT2H 160 Ekip LSI In=10A 4p F F | 11329.7
1SDA067903R1 | XT2H 160 Ekip LSI In=25A 4p F F | 11329.7
1SDA067904R1 | XT2H 160 Ekip LSI In=63A 4p F F | 11329.7
1SDA067905R1 | XT2H 160 Ekip LSI In=100A 4p F F | 12429.3
1SDA067907R1 | XT2H 160 Ekip LSI In=160A 4p F F | 12429.3
1SDA067908R1 | XT2H 160 Ekip LSIG In=10A 4p F F | 12263.7
1SDA067909R1 | XT2H 160 Ekip LSIG In=25A 4p F F | 12263.7
1SDA067910R1 | XT2H 160 Ekip LSIG In=63A 4p F F | 12263.7
1SDA067911R1 | XT2H 160 Ekip LSIG In=100A 4p F F | 13363.3
1SDA067913R1 | XT2H 160 Ekip LSIG In=160A 4p FF | 13363.3
1SDA067914R1 | XT2L 160 Ekip LS/I In=10A 3p F F | 6298.8
1SDA067915R1 | XT2L 160 Ekip LS/I In=25A 3p F F | 6298.8
1SDA067916R1 | XT2L 160 Ekip LS/I In=63A 3p F F | 6298.8
1SDA067917R1 | XT2L 160 Ekip LS/I In=100A 3p F F | 6963.2
1SDA067918R1 | XT2L 160 Ekip LS/I In=160A 3p F F | 6963.2
1SDA067919R1 | XT2L 160 Ekip I In=10A 3p F F | 6298.8
1SDA067920R1 | XT2L 160 Ekip I In=25A 3p F F | 6298.8
1SDA067921R1 | XT2L 160 Ekip I In=63A 3p F F | 6298.8
1SDA067922R1 | XT2L 160 Ekip I In=100A 3p F F | 6963.2
1SDA067923R1 | XT2L 160 Ekip I In=160A 3p F F | 6963.2
1SDA067924R1 | XT2L 160 Ekip LSI In=10A 3p F F | 8062.8
1SDA067925R1 | XT2L 160 Ekip LSI In=25A 3p F F | 8062.8
1SDA067926R1 | XT2L 160 Ekip LSI In=63A 3p F F | 8062.8
1SDA067927R1 | XT2L 160 Ekip LSI In=100A 3p F F | 8796.1
1SDA067928R1 | XT2L 160 Ekip LSI In=160A 3p F F | 8796.1
1SDA067929R1 | XT2L 160 Ekip LSIG In=10A 3p F F | 8796.1
1SDA067930R1 | XT2L 160 Ekip LSIG In=25A 3p F F | 8796.1
1SDA067931R1 | XT2L 160 Ekip LSIG In=63A 3p F F | 8796.1
1SDA067932R1 | XT2L 160 Ekip LSIG In=100A 3p F F | 9527.3
1SDA067933R1 | XT2L 160 Ekip LSIG In=160A 3p F F | 9527.3
1SDA067943R1 | XT2L 160 Ekip M-I In=20A 3p F F | 7697.1
1SDA067944R1 | XT2L 160 Ekip M-I In=32A 3p F F | 7697.1
1SDA067945R1 | XT2L 160 Ekip M-I In=52A 3p F F | 7697.1
1SDA067946R1 | XT2L 160 Ekip M-I In=100A 3p F F | 7697.1
1SDA067947R1 | XT2L 160 Ekip LS/I In=10A 4p F F | 9447.2
1SDA067948R1 | XT2L 160 Ekip LS/I In=25A 4p F F | 9447.2
1SDA067949R1 | XT2L 160 Ekip LS/I In=63A 4p F F | 9447.2
1SDA067950R1 | XT2L 160 Ekip LS/I In=100A 4p F F | 10443.4
1SDA067952R1 | XT2L 160 Ekip LS/I In=160A 4pFF | 10443.4
1SDA067953R1 | XT2L 160 Ekip I In=10A 4p F F | 9447.2
1SDA067954R1 | XT2L 160 Ekip I In=25A 4p F F | 9447.2
1SDA067955R1 | XT2L 160 Ekip I In=63A 4p F F | 9447.2
1SDA067956R1 | XT2L 160 Ekip I In=100A 4p F F | 10443.4
1SDA067958R1 | XT2L 160 Ekip I In=160A 4p F F | 10443.4
1SDA067959R1 | XT2L 160 Ekip LSI In=10A 4p F F | 12093.5
1SDA067960R1 | XT2L 160 Ekip LSI In=25A 4p F F | 12093.5
1SDA067961R1 | XT2L 160 Ekip LSI In=63A 4p F F | 12093.5
1SDA067962R1 | XT2L 160 Ekip LSI In=100A 4p F F | 13192.4
1SDA067964R1 | XT2L 160 Ekip LSI In=160A 4p F F | 13192.4
1SDA067965R1 | XT2L 160 Ekip LSIG In=10A 4p F F | 13192.4
1SDA067966R1 | XT2L 160 Ekip LSIG In=25A 4p F F | 13192.4
1SDA067967R1 | XT2L 160 Ekip LSIG In=63A 4p F F | 13192.4
1SDA067968R1 | XT2L 160 Ekip LSIG In=100A 4p F F | 14290.7
1SDA067970R1 | XT2L 160 Ekip LSIG In=160A 4p FF | 14290.7
1SDA067971R1 | XT2V 160 Ekip LS/I In=10A 3p F F | 6898.3
1SDA067972R1 | XT2V 160 Ekip LS/I In=25A 3p F F | 6898.3
1SDA067973R1 | XT2V 160 Ekip LS/I In=63A 3p F F | 6898.3
1SDA067974R1 | XT2V 160 Ekip LS/I In=100A 3p F F | 7549.4
1SDA067975R1 | XT2V 160 Ekip LS/I In=160A 3p F F | 7549.4
1SDA067976R1 | XT2V 160 Ekip I In=10A 3p F F | 6898.3
1SDA067977R1 | XT2V 160 Ekip I In=25A 3p F F | 6898.3
1SDA067978R1 | XT2V 160 Ekip I In=63A 3p F F | 6898.3
1SDA067979R1 | XT2V 160 Ekip I In=100A 3p F F | 7549.4
1SDA067980R1 | XT2V 160 Ekip I In=160A 3p F F | 7549.4
1SDA067981R1 | XT2V 160 Ekip LSI In=10A 3p F F | 8867.6
1SDA067982R1 | XT2V 160 Ekip LSI In=25A 3p F F | 8867.6
1SDA067983R1 | XT2V 160 Ekip LSI In=63A 3p F F | 8867.6
1SDA067984R1 | XT2V 160 Ekip LSI In=100A 3p F F | 9602.2
1SDA067985R1 | XT2V 160 Ekip LSI In=160A 3p F F | 9602.2
1SDA067986R1 | XT2V 160 Ekip LSIG In=10A 3p F F | 9602.2
1SDA067987R1 | XT2V 160 Ekip LSIG In=25A 3p F F | 9602.2
1SDA067988R1 | XT2V 160 Ekip LSIG In=63A 3p F F | 9602.2
1SDA067989R1 | XT2V 160 Ekip LSIG In=100A 3p F F | 10335.5
1SDA067990R1 | XT2V 160 Ekip LSIG In=160A 3p F F | 10335.5
1SDA068000R1 | XT2V 160 Ekip M-I In=20A 3p F F | 8502.6
1SDA068001R1 | XT2V 160 Ekip M-I In=32A 3p F F | 8502.6
1SDA068002R1 | XT2V 160 Ekip M-I In=52A 3p F F | 8502.6
1SDA068003R1 | XT2V 160 Ekip M-I In=100A 3p F F | 8502.6
1SDA068004R1 | XT2V 160 Ekip LS/I In=10A 4p F F | 10344.1
1SDA068005R1 | XT2V 160 Ekip LS/I In=25A 4p F F | 10344.1
1SDA068006R1 | XT2V 160 Ekip LS/I In=63A 4p F F | 10344.1
1SDA068007R1 | XT2V 160 Ekip LS/I In=100A 4p F F | 11323.8
1SDA068009R1 | XT2V 160 Ekip LS/I In=160A 4pFF | 11323.8
1SDA068010R1 | XT2V 160 Ekip I In=10A 4p F F | 10344.1
1SDA068011R1 | XT2V 160 Ekip I In=25A 4p F F | 10344.1
1SDA068012R1 | XT2V 160 Ekip I In=63A 4p F F | 10344.1
1SDA068013R1 | XT2V 160 Ekip I In=100A 4p F F | 11323.8
1SDA068015R1 | XT2V 160 Ekip I In=160A 4p F F | 11323.8
1SDA068016R1 | XT2V 160 Ekip LSI In=10A 4p F F | 13301
1SDA068017R1 | XT2V 160 Ekip LSI In=25A 4p F F | 13301
1SDA068018R1 | XT2V 160 Ekip LSI In=63A 4p F F | 13301
1SDA068019R1 | XT2V 160 Ekip LSI In=100A 4p F F | 14401.3
1SDA068021R1 | XT2V 160 Ekip LSI In=160A 4p F F | 14401.3
1SDA068022R1 | XT2V 160 Ekip LSIG In=10A 4p F F | 14401.3
1SDA068023R1 | XT2V 160 Ekip LSIG In=25A 4p F F | 14401.3
1SDA068024R1 | XT2V 160 Ekip LSIG In=63A 4p F F | 14401.3
1SDA068025R1 | XT2V 160 Ekip LSIG In=100A 4p F F | 15500.2
1SDA068027R1 | XT2V 160 Ekip LSIG In=160A 4p FF | 15500.2
1SDA068028R1 | SG.EL.Ekip M-LIU In=40A XT4 3p | 4033.4
1SDA068029R1 | SG.EL.Ekip M-LIU In=63A XT4 3p | 4033.4
1SDA068030R1 | SG.EL.Ekip M-LIU In=100A XT4 3p | 4582.5
1SDA068031R1 | SG.EL.Ekip M-LIU In=160A XT4 3p | 4582.5
1SDA068033R1 | SG.EL.Ekip M-LRIU In=40A XT4 3p | 5498
1SDA068034R1 | SG.EL.Ekip M-LRIU In=63A XT4 3p | 5498
1SDA068035R1 | SG.EL.Ekip M-LRIU In=100A XT4 3p | 6141.8
1SDA068036R1 | SG.EL.Ekip M-LRIU In=160A XT4 3p | 6141.8
1SDA068037R1 | Ekip M-LRIU In=200A XT4 3p | 6105.4
1SDA068038R1 | SG.EL.Ekip G-LS/I In=40A XT4 3p | 1469.3
1SDA068039R1 | SG.EL.Ekip G-LS/I In=63A XT4 3p | 1469.3
1SDA068040R1 | SG.EL.Ekip G-LS/I In=100A XT4 3p | 2200.5
1SDA068041R1 | SG.EL.Ekip G-LS/I In=160A XT4 3p | 2200.5
1SDA068042R1 | SG.EL.Ekip G-LS/I In=250A XT4 3p | 2200.5
1SDA068043R1 | SG.EL.Ekip G-LS/I In=40A XT4 4p | 1762.7
1SDA068044R1 | SG.EL.Ekip G-LS/I In=63A XT4 4p | 1762.7
1SDA068045R1 | SG.EL.Ekip G-LS/I In=100A XT4 4p | 2641
1SDA068046R1 | SG.EL.Ekip G-LS/I In=160A XT4 4p | 2641
1SDA068047R1 | SG.EL.Ekip G-LS/I In=250A XT4 4p | 2641
1SDA068048R1 | SG.EL.Ekip N-LS/I In=40A XT4 4p | 1762.7
1SDA068049R1 | SG.EL.Ekip N-LS/I In=63A XT4 4p | 1762.7
1SDA068050R1 | SG.EL.Ekip N-LS/I In=100A XT4 4p | 2641
1SDA068051R1 | SG.EL.Ekip N-LS/I In=160A XT4 4p | 2641
1SDA068052R1 | SG.EL.Ekip LSIG In=100A XT2 4p | 6413.4
1SDA068053R1 | XT3N 250 TMD 63-630 3p F F | 2651.6
1SDA068054R1 | XT3N 250 TMD 80-800 3p F F | 2651.6
1SDA068055R1 | XT3N 250 TMD 100-1000 3p F F | 2651.6
1SDA068056R1 | Interruptor Tmax XT3N de 125 Amp. 3 Polos sin Terminales para cable, relevador TMD | 2264.1
1SDA068057R1 | Interruptor Tmax XT3N de 160 Amp. 3 Polos sin Terminales para cable, relevador TMD | 2264.1
1SDA068058R1 | Interruptor Tmax XT3N de 200 Amp. 3 Polos sin Terminales para cable, relevador TMD | 4566
1SDA068059R1 | Interruptor Tmax XT3N de 250 Amp. 3 Polos sin Terminales para cable, relevador TMD | 5135
1SDA068060R1 | XT3N 250 TMD 63-630 4p F F | 3973.8
1SDA068061R1 | XT3N 250 TMD 80-800 4p F F | 3973.8
1SDA068062R1 | XT3N 250 TMD 100-1000 4p F F | 3973.8
1SDA068063R1 | XT3N 250 TMD 125-1250 4p F F InN=50% | 3973.8
1SDA068064R1 | XT3N 250 TMD 160-1600 4p F F InN=50% | 3973.8
1SDA068065R1 | XT3N 250 TMD 200-2000 4p F F InN=50% | 6971.8
1SDA068066R1 | XT3N 250 TMD 250-2500 4p F F InN=50% | 7838.9
1SDA068067R1 | XT3N 250 TMD 125-1250 4p F F InN=100% | 3973.8
1SDA068068R1 | XT3N 250 TMD 160-1600 4p F F InN=100% | 3973.8
1SDA068069R1 | XT3N 250 TMD 200-2000 4p F F InN=100% | 6971.8
1SDA068070R1 | XT3N 250 TMD 250-2500 4p F F InN=100% | 7838.9
1SDA068071R1 | XT3N 250 MA 100 Im=600...1200 3p F F | 3488.9
1SDA068072R1 | XT3N 250 MA125 Im=750...1500 3p F F | 3488.9
1SDA068073R1 | XT3N 250 MA160 Im=960...1920 3p F F | 3488.9
1SDA068074R1 | XT3N 250 MA200 Im=1200...2400 3p F F | 3488.9
1SDA068076R1 | XT4N 160 TMD 16-300 3p F F | 4652.1
1SDA068080R1 | XT4N 160 TMD 20-300 3p F F | 4652.1
1SDA068081R1 | XT4N 160 TMD 25-300 3p F F | 4652.1
1SDA068082R1 | XT4N 160 TMD 32-320 3p F F | 4652.1
1SDA068083R1 | XT4N 160 TMA 40-400 3p F F | 4652.1
1SDA068084R1 | XT4N 160 TMA 50-500 3p F F | 4652.1
1SDA068085R1 | XT4N 160 TMA 63-630 3p F F | 4652.1
1SDA068086R1 | XT4N 160 TMA 80-800 3p F F | 5241.6
1SDA068087R1 | XT4N 160 TMA 100-1000 3p F F | 5241.6
1SDA068088R1 | XT4N 160 TMA 125-1250 3p F F | 6485.6
1SDA068089R1 | XT4N 160 TMA 160-1600 3p F F | 6485.6
1SDA068090R1 | XT4N 250 TMA 200-2000 3p F F | 7134.1
1SDA068091R1 | XT4N 250 TMA 225-2250 3p F F | 7134.1
1SDA068092R1 | XT4N 250 TMA 250-2500 3p F F | 7134.1
1SDA068093R1 | XT4N 160 TMD 16-300 4p F F | 6977.8
1SDA068094R1 | XT4N 160 TMD 20-300 4p F F | 6977.8
1SDA068095R1 | XT4N 160 TMD 25-300 4p F F | 6977.8
1SDA068096R1 | XT4N 160 TMD 32-320 4p F F | 6977.8
1SDA068097R1 | XT4N 160 TMA 40-400 4p F F | 6977.8
1SDA068098R1 | XT4N 160 TMA 50-500 4p F F | 6977.8
1SDA068099R1 | XT4N 160 TMA 63-630 4p F F | 6977.8
1SDA068100R1 | XT4N 160 TMA 80-800 4p F F | 7861.4
1SDA068101R1 | XT4N 160 TMA 100-1000 4p F F | 7861.4
1SDA068102R1 | XT4N 160 TMA 125-1250 4p F F InN=50% | 9727.4
1SDA068103R1 | XT4N 160 TMA 160-1600 4p F F InN=50% | 9727.4
1SDA068104R1 | XT4N 250 TMA 200-2000 4p F F InN=50% | 10699.1
1SDA068105R1 | XT4N 250 TMA 225-2250 4p F F InN=50% | 10699.1
1SDA068106R1 | XT4N 250 TMA 250-2500 4p F F InN=50% | 10699.1
1SDA068107R1 | XT4N 160 TMA 125-1250 4p F F InN=100% | 9727.4
1SDA068108R1 | XT4N 160 TMA 160-1600 4p F F InN=100% | 9727.4
1SDA068109R1 | XT4N 250 TMA 200-2000 4p F F InN=100% | 10699.1
1SDA068110R1 | XT4N 250 TMA 225-2250 4p F F InN=100% | 10699.1
1SDA068111R1 | XT4N 250 TMA 250-2500 4p F F InN=100% | 10699.1
1SDA068112R1 | XT4N 160 MA 10 Im=50...100 3p F F | 4719.6
1SDA068113R1 | XT4N 160 MA 12,5 Im=62,5...125 3p F F | 4719.6
1SDA068114R1 | XT4N 160 MA 20 Im=100...200 3p F F | 4719.6
1SDA068115R1 | XT4N 160 MA 32 Im=160...320 3p F F | 4719.6
1SDA068116R1 | XT4N 160 MA 52 Im=260...520 3p F F | 4719.6
1SDA068117R1 | XT4N 160 MA 80 Im=400...800 3p F F | 5079.3
1SDA068118R1 | XT4N 160 MA 100 Im=500...1000 3p F F | 5079.3
1SDA068119R1 | XT4N 160 MA 125 Im=625...1250 3p F F | 5079.3
1SDA068120R1 | XT4N 160 MA 160 Im=800...1600 3p F F | 6261.7
1SDA068121R1 | XT4N 250 MA 200 Im=1000...2000 3p F F | 6877.7
1SDA068122R1 | XT4N 160 Ekip LS/I In=40A 3p F F | 5788.8
1SDA068123R1 | XT4N 160 Ekip LS/I In=63A 3p F F | 5788.8
1SDA068124R1 | XT4N 160 Ekip LS/I In=100A 3p F F | 6053.7
1SDA068125R1 | XT4N 160 Ekip LS/I In=160A 3p F F | 6594.2
1SDA068126R1 | XT4N 250 Ekip LS/I In=250A 3p F F | 7297
1SDA068127R1 | XT4N 160 Ekip I In=40A 3p F F | 5788.8
1SDA068128R1 | XT4N 160 Ekip I In=63A 3p F F | 5788.8
1SDA068129R1 | XT4N 160 Ekip I In=100A 3p F F | 6053.7
1SDA068130R1 | XT4N 160 Ekip I In=160A 3p F F | 6594.2
1SDA068131R1 | XT4N 250 Ekip I In=250A 3p F F | 7297
1SDA068132R1 | XT4N 160 Ekip LSI In=40A 3p F F | 8376.8
1SDA068133R1 | XT4N 160 Ekip LSI In=63A 3p F F | 8376.8
1SDA068134R1 | XT4N 160 Ekip LSI In=100A 3p F F | 8757.6
1SDA068135R1 | XT4N 160 Ekip LSI In=160A 3p F F | 9296.2
1SDA068136R1 | XT4N 250 Ekip LSI In=250A 3p F F | 9999.6
1SDA068137R1 | XT4N 160 Ekip LSIG In=40A 3p F F | 9925.5
1SDA068138R1 | XT4N 160 Ekip LSIG In=63A 3p F F | 9925.5
1SDA068139R1 | XT4N 160 Ekip LSIG In=100A 3p F F | 10377.9
1SDA068140R1 | XT4N 160 Ekip LSIG In=160A 3p F F | 10918.4
1SDA068141R1 | XT4N 250 Ekip LSIG In=250A 3p F F | 11620.5
1SDA068142R1 | XT4N 160 Ekip LS/I In=40A 4p F F | 8682.8
1SDA068144R1 | XT4N 160 Ekip LS/I In=63A 4p F F | 8682.8
1SDA068145R1 | XT4N 160 Ekip LS/I In=100A 4p F F | 9078.9
1SDA068146R1 | XT4N 160 Ekip LS/I In=160A 4p F F | 9889
1SDA068147R1 | XT4N 250 Ekip LS/I In=250A 4p F F | 10944.2
1SDA068148R1 | XT4N 160 Ekip I In=40A 4p F F | 8682.8
1SDA068149R1 | XT4N 160 Ekip I In=63A 4p F F | 8682.8
1SDA068150R1 | XT4N 160 Ekip I In=100A 4p F F | 9078.9
1SDA068151R1 | XT4N 160 Ekip I In=160A 4p F F | 9889
1SDA068152R1 | XT4N 250 Ekip I In=250A 4p F F | 10944.2
1SDA068153R1 | XT4N 160 Ekip LSI In=40A 4p F F | 12560.5
1SDA068154R1 | XT4N 160 Ekip LSI In=63A 4p F F | 12560.5
1SDA068155R1 | XT4N 160 Ekip LSI In=100A 4p F F | 13133.5
1SDA068156R1 | XT4N 160 Ekip LSI In=160A 4p F F | 13942.9
1SDA068157R1 | XT4N 250 Ekip LSI In=250A 4p F F | 14998.1
1SDA068158R1 | XT4N 160 Ekip LSIG In=40A 4p F F | 14887.5
1SDA068159R1 | XT4N 160 Ekip LSIG In=63A 4p F F | 14887.5
1SDA068160R1 | XT4N 160 Ekip LSIG In=100A 4p F F | 15566.4
1SDA068161R1 | XT4N 160 Ekip LSIG In=160A 4p F F | 16375.9
1SDA068162R1 | XT4N 250 Ekip LSIG In=250A 4p F F | 17430.4
1SDA068163R1 | XT2N 160 PARTE INTERRUPTIVA 3p F F | 2750.3
1SDA068164R1 | XT2S 160 PARTE INTERRUPTIVA 3p F F | 3118
1SDA068165R1 | XT2H 160 PARTE INTERRUPTIVA 3p F F | 3740.6
1SDA068166R1 | XT2L 160 PARTE INTERRUPTIVA 3p F F | 4509.7
1SDA068167R1 | XT2V 160 PARTE INTERRUPTIVA 3p F F | 5021.7
1SDA068168R1 | XT2N 160 PARTE INTERRUPTIVA 4p F F | 3437.9
1SDA068169R1 | XT2S 160 PARTE INTERRUPTIVA 4p F F | 3895.6
1SDA068170R1 | XT2H 160 PARTE INTERRUPTIVA 4p F F | 4674.6
1SDA068171R1 | XT2L 160 PARTE INTERRUPTIVA 4p F F | 5635.7
1SDA068172R1 | XT2V 160 PARTE INTERRUPTIVA 4p F F | 6277
1SDA068173R1 | XT4N 250 PARTE INTERRUPTIVA 3p F F | 5315.8
1SDA068174R1 | XT4S 250 PARTE INTERRUPTIVA 3p F F | 6413.4
1SDA068175R1 | XT4H 250 PARTE INTERRUPTIVA 3p F F | 6853.9
1SDA068176R1 | XT4L 250 PARTE INTERRUPTIVA 3p F F | 7403
1SDA068178R1 | XT4N 250 PARTE INTERRUPTIVA 4p F F | 6378.3
1SDA068179R1 | XT4S 250 PARTE INTERRUPTIVA 4p F F | 7697.1
1SDA068180R1 | XT4H 250 PARTE INTERRUPTIVA 4p F F | 8224.4
1SDA068181R1 | XT4L 250 PARTE INTERRUPTIVA 4p F F | 8883.5
1SDA068183R1 | XT1 Parte fija de enchufable P FP 3p EF | 956.6
1SDA068184R1 | XT1 Parte fija de enchufable P FP 3p HR | 1065.2
1SDA068185R1 | XT1 Parte fija de enchufable P FP 4p EF | 1194.4
1SDA068186R1 | XT1 Parte fija de enchufable P FP 4p HR | 1330.8
1SDA068187R1 | XT2 P FP 3p EF | 1189.1
1SDA068189R1 | XT2 P FP 3p HR | 1307
1SDA068190R1 | XT2 P FP 4p EF | 1780.6
1SDA068191R1 | XT2 P FP 4p HR | 1958.8
1SDA068192R1 | XT3 P FP 3p EF | 1915
1SDA068193R1 | XT3 P FP 3p HR | 2107.1
1SDA068194R1 | XT3 P FP 4p EF | 2870.2
1SDA068195R1 | XT3 P FP 4p HR | 3157
1SDA068196R1 | XT4 P FP 3p EF | 2107.1
1SDA068197R1 | XT4 P FP 3p HR | 2316.5
1SDA068198R1 | XT4 P FP 4p EF | 3157
1SDA068199R1 | XT4 P FP 4p HR | 3473
1SDA068200R1 | XT2 Parte Fija de Extraíble W FP 3p EF | 1468.6
1SDA068201R1 | XT2 Parte Fija de Extraíble W FP 3p HR | 1650.8
1SDA068202R1 | XT2 Parte Fija de Extraíble W FP 4p EF | 1834.9
1SDA068203R1 | XT2 Parte Fija de Extraíble W FP 4p HR | 2063.4
1SDA068204R1 | XT4 W FP 3p EF | 2205.2
1SDA068205R1 | XT4 W FP 3p HR | 2427.1
1SDA068206R1 | XT4 W FP 4p EF | 3306.8
1SDA068207R1 | XT4 W FP 4p HR | 3636
1SDA068208R1 | XT1D Seccionador 160 3p F F | 1648.1
1SDA068209R1 | XT1D Seccionador 160 4p F F | 2471.5
1SDA068210R1 | XT3D Seccionador 250 3p F F | 3753.9
1SDA068211R1 | XT3D Seccionador 250 4p F F | 5630.4
1SDA068212R1 | XT4D Seccionador 250 3p F F | 6060.3
1SDA068213R1 | XT4D Seccionador 250 4p F F | 9089.5
1SDA068214R1 | TORNILLOS PRECINTABLE x FREN. A1-A2 2pcs | 38.5
1SDA068215R1 | XT3S 250 TMD 63-630 3p F F | 3456.5
1SDA068216R1 | XT3S 250 TMD 80-800 3p F F | 3456.5
1SDA068217R1 | XT3S 250 TMD 100-1000 3p F F | 3456.5
1SDA068218R1 | Interruptor Tmax XT3S de 125 A. 3 Polos sin Terminales para cable, relevador TMD | 3396.2
1SDA068219R1 | Interruptor Tmax XT3S de 160 A. 3 Polos sin Terminales para cable, relevador TMD | 3396.2
1SDA068220R1 | Interruptor Tmax XT3S de 200 Amp. 3 Polos sin Terminales para cable, relevador TMD | 5478.8
1SDA068221R1 | Interruptor Tmax T3S de 250 Amp. 3 Polos sin Terminales para cable, relevador TMD | 5736.4
1SDA068222R1 | XT3S 250 TMD 63-630 4p F F | 5182.7
1SDA068223R1 | XT3S 250 TMD 80-800 4p F F | 5182.7
1SDA068224R1 | XT3S 250 TMD 100-1000 4p F F | 5182.7
1SDA068225R1 | XT3S 250 TMD 125-1250 4p F F InN=50% | 5182.7
1SDA068226R1 | XT3S 250 TMD 160-1600 4p F F InN=50% | 5182.7
1SDA068227R1 | XT3S 250 TMD 200-2000 4p F F InN=50% | 8364.8
1SDA068228R1 | XT3S 250 TMD 250-2500 4p F F InN=50% | 8757
1SDA068229R1 | XT3S 250 TMD 125-1250 4p F F InN=100% | 5182.7
1SDA068230R1 | XT3S 250 TMD 160-1600 4p F F InN=100% | 5182.7
1SDA068231R1 | XT3S 250 TMD 200-2000 4p F F InN=100% | 8364.8
1SDA068232R1 | XT3S 250 TMD 250-2500 4p F F InN=100% | 8757
1SDA068251R1 | XT3N 250 TMG 63-400 3p F F | 4547.4
1SDA068252R1 | XT3N 250 TMG 80-400 3p F F | 4547.4
1SDA068253R1 | XT3N 250 TMG 100-400 3p F F | 4547.4
1SDA068254R1 | XT3N 250 TMG 125-400 3p F F | 4547.4
1SDA068255R1 | XT3N 250 TMG 160-480 3p F F | 4547.4
1SDA068256R1 | XT3N 250 TMG 200-600 3p F F | 4547.4
1SDA068257R1 | XT3N 250 TMG 250-750 3p F F | 5347.6
1SDA068258R1 | XT3N 250 TMG 63-400 4p F F | 6112.7
1SDA068259R1 | XT3N 250 TMG 80-400 4p F F | 6112.7
1SDA068260R1 | XT3N 250 TMG 100-400 4p F F | 6112.7
1SDA068261R1 | XT3N 250 TMG 125-400 4p F F InN=100% | 6112.7
1SDA068262R1 | XT3N 250 TMG 160-480 4p F F InN=100% | 6112.7
1SDA068263R1 | XT3N 250 TMG 200-600 4p F F InN=100% | 6112.7
1SDA068264R1 | XT3N 250 TMG 250-750 4p F F InN=100% | 7240.7
1SDA068265R1 | XT3S 250 TMG 63-400 3p F F | 5450.3
1SDA068266R1 | XT3S 250 TMG 80-400 3p F F | 5450.3
1SDA068267R1 | XT3S 250 TMG 100-400 3p F F | 5450.3
1SDA068268R1 | XT3S 250 TMG 125-400 3p F F | 5450.3
1SDA068269R1 | XT3S 250 TMG 160-480 3p F F | 5450.3
1SDA068270R1 | XT3S 250 TMG 200-600 3p F F | 5450.3
1SDA068271R1 | XT3S 250 TMG 250-750 3p F F | 5705.3
1SDA068272R1 | XT3S 250 TMG 63-400 4p F F | 7086.4
1SDA068273R1 | XT3S 250 TMG 80-400 4p F F | 7086.4
1SDA068274R1 | XT3S 250 TMG 100-400 4p F F | 7086.4
1SDA068275R1 | XT3S 250 TMG 125-400 4p F F InN=100% | 7086.4
1SDA068276R1 | XT3S 250 TMG 160-480 4p F F InN=100% | 7086.4
1SDA068277R1 | XT3S 250 TMG 200-600 4p F F InN=100% | 7086.4
1SDA068278R1 | XT3S 250 TMG 250-750 4p F F InN=100% | 7416.3
1SDA068279R1 | XT3S 250 MA 100 Im= 600...1200 3p F F | 4320.2
1SDA068280R1 | XT3S 250 MA 125 Im= 750...1500 3p F F | 4320.2
1SDA068281R1 | XT3S 250 MA 160 Im= 960...1920 3p F F | 4320.2
1SDA068282R1 | XT3S 250 MA 200 Im=1200...2400 3p F F | 4320.2
1SDA068289R1 | XT4N 160 PARTE INTERRUPTIVA 3p F F | 4372.6
1SDA068290R1 | XT4S 160 PARTE INTERRUPTIVA 3p F F | 5315.8
1SDA068291R1 | XT4H 160 PARTE INTERRUPTIVA 3p F F | 5756.3
1SDA068292R1 | XT4L 160 PARTE INTERRUPTIVA 3p F F | 6302.8
1SDA068294R1 | XT4N 160 PARTE INTERRUPTIVA 4p F F | 5246.9
1SDA068295R1 | XT4S 160 PARTE INTERRUPTIVA 4p F F | 6378.3
1SDA068296R1 | XT4H 160 PARTE INTERRUPTIVA 4p F F | 6906.2
1SDA068297R1 | XT4L 160 PARTE INTERRUPTIVA 4p F F | 7560.7
1SDA068299R1 | XT4S 160 TMD 16-300 3p F F | 5846.4
1SDA068300R1 | XT4S 160 TMD 20-300 3p F F | 5846.4
1SDA068301R1 | XT4S 160 TMD 25-300 3p F F | 5846.4
1SDA068302R1 | XT4S 160 TMD 32-320 3p F F | 5846.4
1SDA068303R1 | XT4S 160 TMA 40-400 3p F F | 5846.4
1SDA068304R1 | XT4S 160 TMA 50-500 3p F F | 5846.4
1SDA068305R1 | XT4S 160 TMA 63-630 3p F F | 6828.1
1SDA068306R1 | XT4S 160 TMA 80-800 3p F F | 6828.1
1SDA068307R1 | XT4S 160 TMA 100-1000 3p F F | 6828.1
1SDA068308R1 | XT4S 160 TMA 125-1250 3p F F | 6828.1
1SDA068309R1 | XT4S 160 TMA 160-1600 3p F F | 6828.1
1SDA068310R1 | XT4S 250 TMA 200-2000 3p F F | 7361.3
1SDA068311R1 | XT4S 250 TMA 225-2250 3p F F | 7887.2
1SDA068312R1 | XT4S 250 TMA 250-2500 3p F F | 7887.2
1SDA068313R1 | XT4S 160 TMD 16-300 4p F F | 8767.6
1SDA068314R1 | XT4S 160 TMD 20-300 4p F F | 8767.6
1SDA068315R1 | XT4S 160 TMD 25-300 4p F F | 8767.6
1SDA068316R1 | XT4S 160 TMD 32-320 4p F F | 8767.6
1SDA068317R1 | XT4S 160 TMA 40-400 4p F F | 8767.6
1SDA068318R1 | XT4S 160 TMA 50-500 4p F F | 8767.6
1SDA068319R1 | XT4S 160 TMA 63-630 4p F F | 10239.4
1SDA068320R1 | XT4S 160 TMA 80-800 4p F F | 10239.4
1SDA068321R1 | XT4S 160 TMA 100-1000 4p F F | 10239.4
1SDA068322R1 | XT4S 160 TMA 125-1250 4p F F InN=50% | 10239.4
1SDA068323R1 | XT4S 160 TMA 160-1600 4p F F InN=50% | 10239.4
1SDA068324R1 | XT4S 250 TMA 200-2000 4p F F InN=50% | 11041.6
1SDA068325R1 | XT4S 250 TMA 225-2250 4p F F InN=50% | 11831.2
1SDA068326R1 | XT4S 250 TMA 250-2500 4p F F InN=50% | 11831.2
1SDA068327R1 | XT4S 160 TMA 125-1250 4p F F InN=100% | 10239.4
1SDA068328R1 | XT4S 160 TMA 160-1600 4p F F InN=100% | 10239.4
1SDA068329R1 | XT4S 250 TMA 200-2000 4p F F InN=100% | 11041.6
1SDA068330R1 | XT4S 250 TMA 225-2250 4p F F InN=100% | 11831.2
1SDA068331R1 | XT4S 250 TMA 250-2500 4p F F InN=100% | 11831.2
1SDA068332R1 | XT4H 160 TMD 16-300 3p F F | 6578.3
1SDA068333R1 | XT4H 160 TMD 20-300 3p F F | 6578.3
1SDA068334R1 | XT4H 160 TMD 25-300 3p F F | 6578.3
1SDA068335R1 | XT4H 160 TMD 32-320 3p F F | 6578.3
1SDA068336R1 | XT4H 160 TMA 40-400 3p F F | 6578.3
1SDA068337R1 | XT4H 160 TMA 50-500 3p F F | 6578.3
1SDA068338R1 | XT4H 160 TMA 63-630 3p F F | 6828.1
1SDA068339R1 | XT4H 160 TMA 80-800 3p F F | 6828.1
1SDA068340R1 | XT4H 160 TMA 100-1000 3p F F | 6828.1
1SDA068341R1 | Interruptor Tmax XT4H de 125 Amp. 3 Polos sin Terminales, relevador TMA | 6991.7
1SDA068342R1 | Interruptor Tmax XT4H de 160 Amp. 3 Polos sin Terminales, relevador TMA | 6991.7
1SDA068343R1 | Interruptor Tmax XT4H de 200 Amp.3 Polos sin Terminales, relevador TMA | 7815.7
1SDA068344R1 | XT4H 250 TMA 225-2250 3p F F | 7815.7
1SDA068345R1 | Interruptor Tmax XT4H de 250 Amp. 3 Polos sin Terminales, relevador TMA | 7815.7
1SDA068346R1 | XT4H 160 TMD 16-300 4p F F | 9865.8
1SDA068347R1 | XT4H 160 TMD 20-300 4p F F | 9865.8
1SDA068348R1 | XT4H 160 TMD 25-300 4p F F | 9865.8
1SDA068349R1 | XT4H 160 TMD 32-320 4p F F | 9865.8
1SDA068350R1 | XT4H 160 TMA 40-400 4p F F | 9865.8
1SDA068351R1 | XT4H 160 TMA 50-500 4p F F | 9865.8
1SDA068352R1 | XT4H 160 TMA 63-630 4p F F | 10239.4
1SDA068353R1 | XT4H 160 TMA 80-800 4p F F | 10239.4
1SDA068354R1 | XT4H 160 TMA 100-1000 4p F F | 10239.4
1SDA068355R1 | XT4H 160 TMA 125-1250 4p F F InN=50% | 10239.4
1SDA068356R1 | XT4H 160 TMA 160-1600 4p F F InN=50% | 10239.4
1SDA068357R1 | XT4H 250 TMA 200-2000 4p F F InN=50% | 11041.6
1SDA068358R1 | XT4H 250 TMA 225-2250 4p F F InN=50% | 11831.2
1SDA068359R1 | XT4H 250 TMA 250-2500 4p F F InN=50% | 11831.2
1SDA068360R1 | XT4H 160 TMA 125-1250 4p F F InN=100% | 10239.4
1SDA068361R1 | XT4H 160 TMA 160-1600 4p F F InN=100% | 10239.4
1SDA068362R1 | XT4H 250 TMA 200-2000 4p F F InN=100% | 11041.6
1SDA068363R1 | XT4H 250 TMA 225-2250 4p F F InN=100% | 11831.2
1SDA068364R1 | XT4H 250 TMA 250-2500 4p F F InN=100% | 11831.2
1SDA068365R1 | XT4L 160 TMD 16-300 3p F F | 7152.6
1SDA068366R1 | XT4L 160 TMD 20-300 3p F F | 7152.6
1SDA068367R1 | XT4L 160 TMD 25-300 3p F F | 7152.6
1SDA068368R1 | XT4L 160 TMD 32-320 3p F F | 7152.6
1SDA068369R1 | XT4L 160 TMA 40-400 3p F F | 7152.6
1SDA068370R1 | XT4L 160 TMA 50-500 3p F F | 7152.6
1SDA068371R1 | XT4L 160 TMA 63-630 3p F F | 7549.4
1SDA068372R1 | XT4L 160 TMA 80-800 3p F F | 7549.4
1SDA068373R1 | XT4L 160 TMA 100-1000 3p F F | 7549.4
1SDA068374R1 | XT4L 160 TMA 125-1250 3p F F | 7549.4
1SDA068375R1 | XT4L 160 TMA 160-1600 3p F F | 8857
1SDA068376R1 | XT4L 250 TMA 200-2000 3p F F | 9235.2
1SDA068377R1 | XT4L 250 TMA 225-2250 3p F F | 9235.2
1SDA068378R1 | XT4L 250 TMA 250-2500 3p F F | 9235.2
1SDA068379R1 | XT4L 160 TMD 16-300 4p F F | 10728.3
1SDA068380R1 | XT4L 160 TMD 20-300 4p F F | 10728.3
1SDA068381R1 | XT4L 160 TMD 25-300 4p F F | 10728.3
1SDA068382R1 | XT4L 160 TMD 32-320 4p F F | 10728.3
1SDA068383R1 | XT4L 160 TMA 40-400 4p F F | 10728.3
1SDA068384R1 | XT4L 160 TMA 50-500 4p F F | 10728.3
1SDA068385R1 | XT4L 160 TMA 63-630 4p F F | 11323.8
1SDA068386R1 | XT4L 160 TMA 80-800 4p F F | 11323.8
1SDA068387R1 | XT4L 160 TMA 100-1000 4p F F | 11323.8
1SDA068388R1 | XT4L 160 TMA 125-1250 4p F F InN=50% | 11323.8
1SDA068389R1 | XT4L 160 TMA 160-1600 4p F F InN=50% | 13285.1
1SDA068390R1 | XT4L 250 TMA 200-2000 4p F F InN=50% | 13852.2
1SDA068391R1 | XT4L 250 TMA 225-2250 4p F F InN=50% | 13852.2
1SDA068392R1 | XT4L 250 TMA 250-2500 4p F F InN=50% | 13852.2
1SDA068393R1 | XT4L 160 TMA 125-1250 4p F F InN=100% | 11323.8
1SDA068394R1 | XT4L 160 TMA 160-1600 4p F F InN=100% | 13285.1
1SDA068395R1 | XT4L 250 TMA 200-2000 4p F F InN=100% | 13852.2
1SDA068396R1 | XT4L 250 TMA 225-2250 4p F F InN=100% | 13852.2
1SDA068397R1 | XT4L 250 TMA 250-2500 4p F F InN=100% | 13852.2
1SDA068431R1 | XT4S 160 MA 10 Im=50...100 3p F F | 5315.1
1SDA068432R1 | XT4S 160 MA 12,5 Im=62,5...125 3p F F | 5315.1
1SDA068433R1 | XT4S 160 MA 20 Im=100...200 3p F F | 5315.1
1SDA068434R1 | XT4S 160 MA 32 Im=160...320 3p F F | 5315.1
1SDA068435R1 | XT4S 160 MA 52 Im=260...520 3p F F | 5315.1
1SDA068436R1 | XT4S 160 MA 80 Im=400...800 3p F F | 5755.6
1SDA068437R1 | XT4S 160 MA 100 Im=500...1000 3p F F | 5755.6
1SDA068438R1 | XT4S 160 MA 125 Im=625...1250 3p F F | 5755.6
1SDA068439R1 | XT4S 160 MA 160 Im=800...1600 3p F F | 7146.7
1SDA068440R1 | XT4S 250 MA 200 Im=1000...2000 3p F F | 8125.7
1SDA068441R1 | XT4H 160 MA 10 Im=50...100 3p F F | 5815.9
1SDA068442R1 | XT4H 160 MA 12,5 Im=62,5...125 3p F F | 5815.9
1SDA068443R1 | XT4H 160 MA 20 Im=100...200 3p F F | 5815.9
1SDA068444R1 | XT4H 160 MA 32 Im=160...320 3p F F | 5815.9
1SDA068445R1 | XT4H 160 MA 52 Im=260...520 3p F F | 5815.9
1SDA068446R1 | XT4H 160 MA 80 Im=400...800 3p F F | 6178.3
1SDA068447R1 | XT4H 160 MA 100 Im=500...1000 3p F F | 6178.3
1SDA068448R1 | XT4H 160 MA 125 Im=625...1250 3p F F | 6178.3
1SDA068449R1 | XT4H 160 MA 160 Im=800...1600 3p F F | 7680.6
1SDA068450R1 | XT4H 250 MA 200 Im=1000...2000 3p F F | 8116.4
1SDA068451R1 | XT4L 160 MA 10 Im=50...100 3p F F | 6649.2
1SDA068452R1 | XT4L 160 MA 12,5 Im=62,5...125 3p F F | 6649.2
1SDA068453R1 | XT4L 160 MA 20 Im=100...200 3p F F | 6649.2
1SDA068454R1 | XT4L 160 MA 32 Im=160...320 3p F F | 6649.2
1SDA068455R1 | XT4L 160 MA 52 Im=260...520 3p F F | 6649.2
1SDA068456R1 | XT4L 160 MA 80 Im=400...800 3p F F | 7009.6
1SDA068457R1 | XT4L 160 MA 100 Im=500...1000 3p F F | 7009.6
1SDA068458R1 | XT4L 160 MA 125 Im=625...1250 3p F F | 7009.6
1SDA068459R1 | XT4L 160 MA 160 Im=800...1600 3p F F | 8190.6
1SDA068460R1 | XT4L 250 MA 200 Im=1000...2000 3p F F | 8806.7
1SDA068471R1 | XT4S 160 Ekip LS/I In=40A 3p F F | 6984.4
1SDA068472R1 | XT4S 160 Ekip LS/I In=63A 3p F F | 6984.4
1SDA068473R1 | XT4S 160 Ekip LS/I In=100A 3p F F | 7299.7
1SDA068474R1 | XT4S 160 Ekip LS/I In=160A 3p F F | 7841.5
1SDA068475R1 | XT4S 250 Ekip LS/I In=250A 3p F F | 8545
1SDA068476R1 | XT4S 160 Ekip I In=40A 3p F F | 6984.4
1SDA068477R1 | XT4S 160 Ekip I In=63A 3p F F | 6984.4
1SDA068478R1 | XT4S 160 Ekip I In=100A 3p F F | 7299.7
1SDA068479R1 | XT4S 160 Ekip I In=160A 3p F F | 7841.5
1SDA068480R1 | XT4S 250 Ekip I In=250A 3p F F | 8545
1SDA068481R1 | XT4S 160 Ekip LSI In=40A 3p F F | 9567.8
1SDA068482R1 | XT4S 160 Ekip LSI In=63A 3p F F | 9567.8
1SDA068483R1 | XT4S 160 Ekip LSI In=100A 3p F F | 10004.3
1SDA068484R1 | XT4S 160 Ekip LSI In=160A 3p F F | 10543.5
1SDA068485R1 | XT4S 250 Ekip LSI In=250A 3p F F | 11247.6
1SDA068486R1 | XT4S 160 Ekip LSIG In=40A 3p F F | 11120.4
1SDA068487R1 | XT4S 160 Ekip LSIG In=63A 3p F F | 11120.4
1SDA068488R1 | XT4S 160 Ekip LSIG In=100A 3p F F | 11625.8
1SDA068489R1 | XT4S 160 Ekip LSIG In=160A 3p F F | 12165.7
1SDA068490R1 | XT4S 250 Ekip LSIG In=250A 3p F F | 12869.2
1SDA068491R1 | XT4S 160 Ekip LS/I In=40A 4p F F | 10472.6
1SDA068492R1 | XT4S 160 Ekip LS/I In=63A 4p F F | 10472.6
1SDA068493R1 | XT4S 160 Ekip LS/I In=100A 4p F F | 10949.5
1SDA068494R1 | XT4S 160 Ekip LS/I In=160A 4p F F | 11761
1SDA068495R1 | XT4S 250 Ekip LS/I In=250A 4p F F | 12186.2
1SDA068496R1 | XT4S 160 Ekip I In=40A 4p F F | 10472.6
1SDA068497R1 | XT4S 160 Ekip I In=63A 4p F F | 10472.6
1SDA068498R1 | XT4S 160 Ekip I In=100A 4p F F | 10949.5
1SDA068499R1 | XT4S 160 Ekip I In=160A 4p F F | 11761
1SDA068500R1 | XT4S 250 Ekip I In=250A 4p F F | 12814.8
1SDA068501R1 | XT4S 160 Ekip LSI In=40A 4p F F | 14351.6
1SDA068502R1 | XT4S 160 Ekip LSI In=63A 4p F F | 14351.6
1SDA068503R1 | XT4S 160 Ekip LSI In=100A 4p F F | 15003.4
1SDA068504R1 | XT4S 160 Ekip LSI In=160A 4p F F | 15816.8
1SDA068505R1 | XT4S 250 Ekip LSI In=250A 4p F F | 16868.7
1SDA068506R1 | XT4S 160 Ekip LSIG In=40A 4p F F | 16679.3
1SDA068507R1 | XT4S 160 Ekip LSIG In=63A 4p F F | 16679.3
1SDA068508R1 | XT4S 160 Ekip LSIG In=100A 4p F F | 17435.7
1SDA068509R1 | XT4S 160 Ekip LSIG In=160A 4p F F | 18247.8
1SDA068510R1 | XT4S 250 Ekip LSIG In=250A 4p F F | 19301.1
1SDA068511R1 | XT4H 160 Ekip LS/I In=40A 3p F F | 7112.2
1SDA068512R1 | XT4H 160 Ekip LS/I In=63A 3p F F | 7112.2
1SDA068513R1 | XT4H 160 Ekip LS/I In=100A 3p F F | 7436.2
1SDA068514R1 | XT4H 160 Ekip LS/I In=160A 3p F F | 7976
1SDA068515R1 | XT4H 250 Ekip LS/I In=250A 3p F F | 8679.5
1SDA068516R1 | XT4H 160 Ekip I In=40A 3p F F | 7112.2
1SDA068517R1 | XT4H 160 Ekip I In=63A 3p F F | 7112.2
1SDA068518R1 | XT4H 160 Ekip I In=100A 3p F F | 7436.2
1SDA068519R1 | XT4H 160 Ekip I In=160A 3p F F | 7976
1SDA068520R1 | XT4H 250 Ekip I In=250A 3p F F | 8679.5
1SDA068521R1 | XT4H 160 Ekip LSI In=40A 3p F F | 9698.2
1SDA068522R1 | XT4H 160 Ekip LSI In=63A 3p F F | 9698.2
1SDA068523R1 | XT4H 160 Ekip LSI In=100A 3p F F | 10138.7
1SDA068524R1 | XT4H 160 Ekip LSI In=160A 3p F F | 10679.9
1SDA068525R1 | XT4H 250 Ekip LSI In=250A 3p F F | 11383.4
1SDA068526R1 | XT4H 160 Ekip LSIG In=40A 3p F F | 11248.9
1SDA068527R1 | XT4H 160 Ekip LSIG In=63A 3p F F | 11248.9
1SDA068528R1 | XT4H 160 Ekip LSIG In=100A 3p F F | 11761
1SDA068529R1 | XT4H 160 Ekip LSIG In=160A 3p F F | 12300.2
1SDA068530R1 | XT4H 250 Ekip LSIG In=250A 3p F F | 13004.3
1SDA068531R1 | XT4H 160 Ekip LS/I In=40A 4p F F | 10667.3
1SDA068532R1 | XT4H 160 Ekip LS/I In=63A 4p F F | 10667.3
1SDA068533R1 | XT4H 160 Ekip LS/I In=100A 4p F F | 11152.2
1SDA068534R1 | XT4H 160 Ekip LS/I In=160A 4p F F | 11963.7
1SDA068535R1 | XT4H 250 Ekip LS/I In=250A 4p F F | 13017.5
1SDA068536R1 | XT4H 160 Ekip I In=40A 4p F F | 10667.3
1SDA068537R1 | XT4H 160 Ekip I In=63A 4p F F | 10667.3
1SDA068538R1 | XT4H 160 Ekip I In=100A 4p F F | 11152.2
1SDA068539R1 | XT4H 160 Ekip I In=160A 4p F F | 11963.7
1SDA068540R1 | XT4H 250 Ekip I In=250A 4p F F | 13017.5
1SDA068541R1 | XT4H 160 Ekip LSI In=40A 4p F F | 14545.7
1SDA068542R1 | XT4H 160 Ekip LSI In=63A 4p F F | 14545.7
1SDA068543R1 | XT4H 160 Ekip LSI In=100A 4p F F | 17639.1
1SDA068544R1 | XT4H 160 Ekip LSI In=160A 4p F F | 18449.9
1SDA068545R1 | XT4H 250 Ekip LSI In=250A 4p F F | 17071.4
1SDA068546R1 | XT4H 160 Ekip LSIG In=40A 4p F F | 16870.7
1SDA068547R1 | XT4H 160 Ekip LSIG In=63A 4p F F | 16870.7
1SDA068548R1 | XT4H 160 Ekip LSIG In=100A 4p F F | 17639.1
1SDA068549R1 | XT4H 160 Ekip LSIG In=160A 4p F F | 18449.9
1SDA068550R1 | XT4H 250 Ekip LSIG In=250A 4p F F | 19504.4
1SDA068551R1 | XT4L 160 Ekip LS/I In=40A 3p F F | 7635.5
1SDA068552R1 | XT4L 160 Ekip LS/I In=63A 3p F F | 7635.5
1SDA068553R1 | XT4L 160 Ekip LS/I In=100A 3p F F | 7982
1SDA068554R1 | XT4L 160 Ekip LS/I In=160A 3p F F | 8522.5
1SDA068555R1 | XT4L 250 Ekip LS/I In=250A 3p F F | 9226
1SDA068556R1 | XT4L 160 Ekip I In=40A 3p F F | 7635.5
1SDA068557R1 | XT4L 160 Ekip I In=63A 3p F F | 7635.5
1SDA068558R1 | XT4L 160 Ekip I In=100A 3p F F | 7982
1SDA068559R1 | XT4L 160 Ekip I In=160A 3p F F | 8522.5
1SDA068560R1 | XT4L 250 Ekip I In=250A 3p F F | 9226
1SDA068561R1 | XT4L 160 Ekip LSI In=40A 3p F F | 10220.2
1SDA068562R1 | XT4L 160 Ekip LSI In=63A 3p F F | 10220.2
1SDA068563R1 | XT4L 160 Ekip LSI In=100A 3p F F | 10684.6
1SDA068564R1 | XT4L 160 Ekip LSI In=160A 3p F F | 11225.7
1SDA068565R1 | XT4L 250 Ekip LSI In=250A 3p F F | 11928.5
1SDA068566R1 | XT4L 160 Ekip LSIG In=40A 3p F F | 11771.6
1SDA068567R1 | XT4L 160 Ekip LSIG In=63A 3p F F | 11771.6
1SDA068568R1 | XT4L 160 Ekip LSIG In=100A 3p F F | 12307.4
1SDA068569R1 | XT4L 160 Ekip LSIG In=160A 3p F F | 12846.6
1SDA068570R1 | XT4L 250 Ekip LSIG In=250A 3p F F | 13550.1
1SDA068571R1 | XT4L 160 Ekip LS/I In=40A 4p F F | 11449.6
1SDA068572R1 | XT4L 160 Ekip LS/I In=63A 4p F F | 11449.6
1SDA068573R1 | XT4L 160 Ekip LS/I In=100A 4p F F | 11971.6
1SDA068574R1 | XT4L 160 Ekip LS/I In=160A 4p F F | 12783
1SDA068575R1 | XT4L 250 Ekip LS/I In=250A 4p F F | 13836.9
1SDA068576R1 | XT4L 160 Ekip I In=40A 4p F F | 11449.6
1SDA068577R1 | XT4L 160 Ekip I In=63A 4p F F | 11449.6
1SDA068578R1 | XT4L 160 Ekip I In=100A 4p F F | 11971.6
1SDA068579R1 | XT4L 160 Ekip I In=160A 4p F F | 12783
1SDA068580R1 | XT4L 250 Ekip I In=250A 4p F F | 13836.9
1SDA068581R1 | XT4L 160 Ekip LSI In=40A 4p F F | 15328
1SDA068582R1 | XT4L 160 Ekip LSI In=63A 4p F F | 15328
1SDA068583R1 | XT4L 160 Ekip LSI In=100A 4p F F | 16026.2
1SDA068584R1 | XT4L 160 Ekip LSI In=160A 4p F F | 16836.9
1SDA068585R1 | XT4L 250 Ekip LSI In=250A 4p F F | 17891.5
1SDA068586R1 | XT4L 160 Ekip LSIG In=40A 4p F F | 17655.7
1SDA068587R1 | XT4L 160 Ekip LSIG In=63A 4p F F | 17655.7
1SDA068588R1 | XT4L 160 Ekip LSIG In=100A 4p F F | 18459.2
1SDA068589R1 | XT4L 160 Ekip LSIG In=160A 4p F F | 19269.9
1SDA068590R1 | XT4L 250 Ekip LSIG In=250A 4p F F | 20323.1
1SDA068639R1 | MOSTRINA PER PORTA XT1 F/P 3p | 322
1SDA068640R1 | MOSTRINA PER PORTA XT1 F/P 4p | 322
1SDA068641R1 | MOSTRINA PER PORTA XT2 F/P 3p | 322
1SDA068642R1 | MOSTRINA PER PORTA XT2 F/P 4p | 322
1SDA068644R1 | MOSTRINA PER PORTA XT3 F/P 3p | 322
1SDA068645R1 | MOSTRINA PER PORTA XT3 F/P 4p | 322
1SDA068646R1 | MOSTRINA PER PORTA XT4 F/P 3p | 322
1SDA068647R1 | MOSTRINA PER PORTA XT4 F/P 4p | 322
1SDA068648R1 | MOSTRINA PER PORTA - MOD XT1-XT3 | 353.8
1SDA068649R1 | MOSTRINA PER PORTA - MOE-FLD XT2-XT4 F/P | 353.8
1SDA068650R1 | MOSTRINA PER PORTA - MOE-FLD XT2-XT4 W | 353.8
1SDA068651R1 | MOSTRINA PER PORTA - RHD XT1...XT4 F/P | 353.8
1SDA068652R1 | MOSTRINA PER PORTA - RHD XT2-XT4 W | 353.8
1SDA068653R1 | MOSTRINA PER PORTA - RC XT1 F 3p | 512.7
1SDA068654R1 | MOSTRINA PER PORTA - RC XT1 F 4p | 512.7
1SDA068655R1 | MOSTRINA PER PORTA - RC XT3 F 3p | 512.7
1SDA068656R1 | MOSTRINA PER PORTA - RC XT3 F 4p | 512.7
1SDA068657R1 | MOSTRINA LEVA PER PORTA XT1..XT4 F/P | 322
1SDA068659R1 | EKIP DISPLAY x LSI-LSIG-M/LRIU XT2-XT4 | 2425.1
1SDA068660R1 | EKIP LED METER x LSI-LSIG-M/LRIU XT2-XT4 | 1545.4
1SDA068661R1 | EKIP COM x LSI-LSIG-M/LRIU XT2-XT4 F/P | 4846.8
1SDA068662R1 | EKIP COM x LSI-LSIG-M/LRIU XT2-XT4 W | 5453.6
1SDA068740R1 | KIT TAPA A1 15pcs F.LINK | 143.1
1SDA068741R1 | KIT TAPA A2 15pcs F.LINK | 183.5
1SDA068744R1 | KIT CONEX.TERM.xCABLE x630/800 FORM.LINK | 1636.8
1SDA068745R1 | A1C 125 TMF 16-400 1p F F | 687.6
1SDA068746R1 | A1A 125 TMF 16-400 3p F F | 1095
1SDA068749R1 | A1N125TMF16-4003pFF | 1263.2
1SDA068750R1 | A1A 125 TMF 16-400 4p F F | 2040.2
1SDA068754R1 | A1C 125 TMF 32-400 1p F F | 691.6
1SDA068755R1 | A1N 125 TMF 32-320 1p F F | 691.6
1SDA068756R1 | A1N 125 TMF 32-320 2p F F | 931.4
1SDA068757R1 | A1A 125 TMF 32-400 3p F F | 1095
1SDA068758R1 | A1B 125 TMF 32-400 3p F F | 1095
1SDA068759R1 | A1C 125 TMF 32-400 3p F F | 1193.7
1SDA068760R1 | A1N 125 TMF 32-320 3p F F | 1357.3
1SDA068761R1 | A1A 125 TMF 32-400 4p F F | 2040.2
1SDA068762R1 | A1B 125 TMF 32-400 4p F F | 2040.2
1SDA068763R1 | A1C 125 TMF 32-400 4p F F | 2084.6
1SDA068764R1 | A1N 125 TMF 32-400 4p F F | 4055.3
1SDA068765R1 | A1C 125 TMF 63-630 1p F F | 691.6
1SDA068766R1 | A1N 125 TMF 63-630 1p F F | 691.6
1SDA068767R1 | A1N 125 TMF 63-630 2p F F | 931.4
1SDA068768R1 | A1A 125 TMF 63-630 3p F F | 1095
1SDA068769R1 | A1B 125 TMF 63-630 3p F F | 1095
1SDA068770R1 | A1C 125 TMF 63-630 3p F F | 1193.7
1SDA068771R1 | A1N 125 TMF 63-630 3p F F | 1357.3
1SDA068772R1 | A1A 125 TMF 63-630 4p F F | 2040.2
1SDA068773R1 | A1B 125 TMF 63-630 4p F F | 2040.2
1SDA068774R1 | A1C 125 TMF 63-630 4p F F | 2084.6
1SDA068775R1 | A1N 125 TMF 63-630 4p F F | 4055.3
1SDA068778R1 | A2N 250 TMF 150-1500 2p F F | 2688.7
1SDA068779R1 | A2B 250 TMF 150-1500 3p F F | 2291.3
1SDA068780R1 | A2C 250 TMF 150-1500 3p F F | 2291.3
1SDA068781R1 | A2N 250 TMF 150-1500 3p F F | 4320.2
1SDA068782R1 | A2B 250 TMF 150-1500 4p F F | 7766.7
1SDA068783R1 | A2C 250 TMF 150-1500 4p F F | 7766.7
1SDA068784R1 | A2N 250 TMF 150-1500 4p F F | 11153.5
1SDA068789R1 | A1N 125 TMF 15-300 2p F F | 931.4
1SDA068790R1 | A1N 125 TMF 16-400 2p F F | 1032.7
1SDA068797R1 | AUXT4-T5-T61Q1SY24Vdc | 620.7
1SDA068801R1 | 4 OP/CL AUX CONT(2NO+2NC+2PR122-3)E2/6DC | 2138.3
1SDA068803R1 | 10 OP/CL AUX.CONT(5NO+5NC+2PR) E2/6DC | 4282.5
1SDA068805R1 | 10 OP/CL.AUX.CON(5NO+5NC+2PR)V<24V E2/6DC | 4928.3
1SDA068809R1 | A3N400TMF300-30003pFF50°C | 7103.6
1SDA068810R1 | A3N400TMF400-40003pFF50°C | 7249.4
1SDA068839R1 | KIT CONEX.TERM.xCABLE x 250 A FORM.LINK | 1340.7
1SDA068840R1 | KIT CONEX.TERM.xCABLE x 400 A FORM.LINK | 1521.6
1SDA068841R1 | DISPOSIT.DE ELEVACION E1-E2 3/4p-E3 3p | 11476.8
1SDA068842R1 | DISPOSIT.DE ELEVACION E3 4p-E4 3/4p | 12912.9
1SDA068843R1 | DISPOS.DE ELEVACION E4/fs 4p-E6 3/4p+fs | 15781.1
1SDA068849R1 | DEMO CASE FORMULA A1 A2 | 7468.6
1SDA068850R1 | FORMULA DESK | 4670.6
1SDA068851R1 | FORMULA ROLL UP | 9333.9
1SDA068852R1 | DEMO CASE TMAX XT1 XT2 | 9154.4
1SDA068853R1 | TMAX XT DESK | 4581.2
1SDA068854R1 | TMAX XT ROLL UP 1pcs sailboat campaign | 9154.4
1SDA068855R1 | TMAX XT ROLL UP 3pcs whole campaign | 18306.1
1SDA068889R1 | KitFCCuAl1x6...185mm2AuxVT43pcs | 1301.7
1SDA068894R1 | KitFCCuAl1x120..240mm2AuxVT5043pcs | 1278.5
1SDA068920R1 | KITFCCuAl250-500kcmilAuxVT6UL3pcsUS | 1991.9
1SDA068953R1 | PB 90mm FP 4pcs XT1..XT4 3p KIT SEP.F.PO | 129.9
1SDA068954R1 | PB 90mm FP 6pcs XT1..XT4 4p KIT SEP.F.PO | 193.5
1SDA068960R1 | A3S400TMF300-30003pFF50°C | 11138.3
1SDA068961R1 | A3S400TMF400-40003pFF50°C | 11401.9
1SDA069037R1 | UVRDE-ENERGIZEDELEC.IND.NOV<24VE1/6 | 1008.9
1SDA069053R1 | Mando gitratorio directo, sobre interruptor XT4. | 1132.1
1SDA069054R1 | RHD_EM XT2-XT4 F/P EMER. DIRETTA | 1140.7
1SDA069055R1 | Mando giratorio reenviado para XT4 | 1416.9
1SDA069056R1 | RHE_EM XT2-XT4 F/P Mando Reenviado para emergencia. | 1311.6
1SDA069057R1 | RHE_B XT2-XT4 F/P Base para mando reenviado | 429.3
1SDA069058R1 | Mando giratorio normal reenviado lateral izquierdo para XT4 (NUEVO) | 1417.6
1SDA069059R1 | RHS L XT2-XT4 F/P EMERGENZA | 1039.4
1SDA069060R1 | RHS R XT2-XT4 F/P NORMALE | 1038.7
1SDA069061R1 | RHS R XT2-XT4 F/P EMERGENZA | 1038.7
1SDA069062R1 | PB 25mm 4pcs XT2-XT4 3p | 190.8
1SDA069063R1 | PB 25mm 6pcs XT2-XT4 4p | 193.5
1SDA069064R1 | UVR XT1...XT4 48 Vac/dc | 1642.1
1SDA069065R1 | UVR-C XT1...XT4 F/P 48 Vac/dc. Bobina de minima tensión. | 1605.7
1SDA069066R1 | UVR-C XT2-XT4 W 48 Vac/dc. Bobina de minima tensión. | 1664
1SDA069074R1 | E3S2000PR121/P-LSIIn=2000A3pWMP | 107158.5
1SDA069142R1 | TA NEUTRO EXT 63A XT2 | 1358.6
1SDA069143R1 | TA NEUTRO EXT 100A XT2 | 1358.6
1SDA069144R1 | TA NEUTRO EXT 160A XT2 | 1414.3
1SDA069182R1 | RHL XT1..XT4 BL.RONIS CHIAVI DIV. AP/CH FLD | 311.4
1SDA069230R1 | POLISHED PLATE T4-T5 | 696.2
1SDA069234R1 | OPERATING LEVER + POLISHED PLATE T6 | 891
1SDA069236R1 | EXTENDEDOPERLEVER㳢졈焃㲰጑ | 948.6
1SDA069237R1 | FRONTSHIELDT7 | 2532.4
1SDA069238R1 | MID-PLATE MOUNTING ACCESSORIES T7M-X1 | 4944.9
1SDA069239R1 | FRONT SHIELD T7M 3p | 1102.9
1SDA069248R1 | RACK.INANDOUTDEV.Ⳡ訬䕄䓢쌐쀗 | 2372.8
1SDA069249R1 | RACK.IN AND OUT DEV.+LOCK LEVER NEW EMAX | 8354.9
1SDA069328R1 | 4OP/CLAUXC.2Q24V?㓑发흭縱ℵ÷6n | 3596.9
1SDA069390R1 | RCQ020/P 110-690Vac/110-125Vdc NO TOR | 8262.8
1SDA069395R1 | RHE T4-T5 F/P NORM.DEVO.BAS.SELF-CEN.E.S | 1235.4
1SDA069417R1 | T6V630PR221DS-LS/IIn=6303pFF | 29844.5
1SDA069418R1 | T6V 630 PR221DS-I In=630 3p F F | 30875.2
1SDA069428R1 | T6V800PR221DS-LS/IIn=8003pFF | 36047.9
1SDA069430R1 | T6V800PR222DS/P-LSIIn=8003pFF | 39086.3
1SDA069580R1 | T7L800PR232/PLSIIn=800A3pFFM | 60378.5
1SDA069591R1 | Ekip E-LSIG In=40A XT4 3p | 6232.6
1SDA069592R1 | Ekip E-LSIG In=63A XT4 3p | 6232.6
1SDA069593R1 | Ekip E-LSIG In=100A XT4 3p | 6963.2
1SDA069594R1 | Ekip E-LSIG In=160A XT4 3p | 6963.2
1SDA069595R1 | Ekip E-LSIG In=250A XT4 3p | 6963.2
1SDA069596R1 | Ekip E-LSIG In=40A XT4 4p | 7513.7
1SDA069597R1 | Ekip E-LSIG In=63A XT4 4p | 7513.7
1SDA069598R1 | Ekip E-LSIG In=100A XT4 4p | 8392
1SDA069599R1 | Ekip E-LSIG In=160A XT4 4p | 8392
1SDA069600R1 | Ekip E-LSIG In=250A XT4 4p | 8392
1SDA069601R1 | XT4N 160 Ekip E-LSIG In=40A 3p F F | 10659.4
1SDA069602R1 | XT4N 160 Ekip E-LSIG In=63A 3p F F | 10659.4
1SDA069603R1 | XT4N 160 Ekip E-LSIG In=100A 3p F F | 11110.5
1SDA069604R1 | XT4N 160 Ekip E-LSIG In=160A 3p F F | 11651
1SDA069605R1 | XT4N 250 Ekip E-LSIG In=250A 3p F F | 12353.8
1SDA069606R1 | XT4N 160 Ekip E-LSIG In=40A 4p F F | 15987.1
1SDA069607R1 | XT4N 160 Ekip E-LSIG In=63A 4p F F | 15987.1
1SDA069608R1 | XT4N 160 Ekip E-LSIG In=100A 4p F F | 16663.4
1SDA069609R1 | XT4N 160 Ekip E-LSIG In=160A 4p F F | 17475.5
1SDA069610R1 | XT4N 250 Ekip E-LSIG In=250A 4p F F | 18528.7
1SDA069611R1 | XT4S 160 Ekip E-LSIG In=40A 3p F F | 11851
1SDA069612R1 | XT4S 160 Ekip E-LSIG In=63A 3p F F | 11851
1SDA069613R1 | XT4S 160 Ekip E-LSIG In=100A 3p F F | 12359.1
1SDA069614R1 | XT4S 160 Ekip E-LSIG In=160A 3p F F | 12899.6
1SDA069615R1 | XT4S 250 Ekip E-LSIG In=250A 3p F F | 13601.8
1SDA069616R1 | XT4S 160 Ekip E-LSIG In=40A 4p F F | 17777.5
1SDA069617R1 | XT4S 160 Ekip E-LSIG In=63A 4p F F | 17777.5
1SDA069618R1 | XT4S 160 Ekip E-LSIG In=100A 4p F F | 18536.7
1SDA069619R1 | XT4S 160 Ekip E-LSIG In=160A 4p F F | 19346.1
1SDA069620R1 | XT4S 250 Ekip E-LSIG In=250A 4p F F | 20400
1SDA069621R1 | XT4H 160 Ekip E-LSIG In=40A 3p F F | 11982.2
1SDA069622R1 | XT4H 160 Ekip E-LSIG In=63A 3p F F | 11982.2
1SDA069623R1 | XT4H 160 Ekip E-LSIG In=100A 3p F F | 12492.9
1SDA069624R1 | XT4H 160 Ekip E-LSIG In=160A 3p F F | 13034.1
1SDA069625R1 | XT4H 250 Ekip E-LSIG In=250A 3p F F | 13737.6
1SDA069626R1 | XT4H 160 Ekip E-LSIG In=40A 4p F F | 17970.3
1SDA069627R1 | XT4H 160 Ekip E-LSIG In=63A 4p F F | 17970.3
1SDA069628R1 | XT4H 160 Ekip E-LSIG In=100A 4p F F | 18738
1SDA069629R1 | XT4H 160 Ekip E-LSIG In=160A 4p F F | 19549.5
1SDA069630R1 | XT4H 250 Ekip E-LSIG In=250A 4p F F | 20400
1SDA069631R1 | XT4L 160 Ekip E-LSIG In=40A 3p F F | 12503.5
1SDA069632R1 | XT4L 160 Ekip E-LSIG In=63A 3p F F | 12503.5
1SDA069633R1 | XT4L 160 Ekip E-LSIG In=100A 3p F F | 13039.4
1SDA069634R1 | XT4L 160 Ekip E-LSIG In=160A 3p F F | 13579.9
1SDA069635R1 | XT4L 250 Ekip E-LSIG In=250A 3p F F | 14283.4
1SDA069636R1 | XT4L 160 Ekip E-LSIG In=40A 4p F F | 18754.6
1SDA069637R1 | XT4L 160 Ekip E-LSIG In=63A 4p F F | 18754.6
1SDA069638R1 | XT4L 160 Ekip E-LSIG In=100A 4p F F | 19556.7
1SDA069639R1 | XT4L 160 Ekip E-LSIG In=160A 4p F F | 20368.8
1SDA069640R1 | XT4L 250 Ekip E-LSIG In=250A 4p F F | 20400
1SDA069651R1 | KIT x CONN.PREL.TEN.NEUTRO EXT XT4 F/P | 235.2
1SDA069652R1 | KIT x CONN.PREL.TEN.NEUTRO EXT XT4 W | 292.2
1SDA069658R1 | Kit Sensor+KeyPlug E1 1600 3p | 8389.3
1SDA069659R1 | E1 16 4p SENSOR REPLACEMENT KIT x SERV | 11186
1SDA069660R1 | Kit Sensor+KeyPlug E2 2000 3p | 9787.7
1SDA069661R1 | E2 20 4p SENSOR REPLACEMENT KIT x SERV | 13050.7
1SDA069662R1 | E3 32 3p SENSOR REPLACEMENT KIT x SERV | 11186
1SDA069663R1 | E3 32 4p SENSOR REPLACEMENT KIT x SERV | 14914.6
1SDA069664R1 | E4 40 3p SENSOR REPLACEMENT KIT x SERV | 19575.3
1SDA069665R1 | E4 40 4p SENSOR REPLACEMENT KIT x SERV | 22838.3
1SDA069666R1 | E4 40 4p/f SENSOR REPLACEMENT KIT x SERV | 26100.6
1SDA069667R1 | E6 63 3p SENSOR REPLACEMENT KIT x SERV | 22371.9
1SDA069668R1 | E6 63 4p SENSOR REPLACEMENT KIT x SERV | 26100.6
1SDA069669R1 | E6 63 4p/f SENSOR REPLACEMENT KIT x SERV | 29829.2
1SDA069670R1 | PR121/P-LI E1-E6 x Servicio | 3658.5
1SDA069671R1 | PR121/P-LSI E1-E6 x SERVICE | 4985.9
1SDA069672R1 | PR121/P-LSIG E1-E6 x SERVICE | 8570.8
1SDA069673R1 | PR122/P-LI E1-E6 x SERVICE | 4573.3
1SDA069674R1 | PR122/P-LSI E1-E6 x SERVICE | 5886.1
1SDA069675R1 | PR122/P-LSIG E1-E6 x SERVICE | 10713.7
1SDA069676R1 | PR123/P-LSI+PR120/V+CABLES E1-6 xSERVICE | 21427.4
1SDA069677R1 | PR123/P-LSIG+PR120/V+CABLES E1-6 xSERV. | 22012.3
1SDA069697R1 | A1A 100 TMF 15-400 1p F F UL | 707.5
1SDA069699R1 | A1A 100 TMF 20-400 1p F F UL | 707.5
1SDA069700R1 | A1A100TMF25-4001pFFUL | 740
1SDA069701R1 | A1A 100 TMF 30-400 1p F F UL | 707.5
1SDA069702R1 | A1 A 100 TMF 40-400 1p FF UL | 708.2
1SDA069703R1 | A1A 100 TMF 50-500 1p FF UL | 708.2
1SDA069704R1 | A1 A 100 TMF 60-600 1p FF UL | 708.2
1SDA069705R1 | A1 A 100 TMF 70-700 1p FF UL | 808.8
1SDA069706R1 | A1A100TMF80-8001pFFUL | 843.9
1SDA069707R1 | A1A100TMF90-9001pFFUL | 843.9
1SDA069708R1 | A1A 100 TMF 100-1000 1p F F UL | 806.2
1SDA069709R1 | A1N100TMF15-4001pFFUL | 763.8
1SDA069710R1 | A1N100TMF20-4001pFFUL | 763.8
1SDA069711R1 | A1N 100 TMF 25-400 1p F F UL | 681
1SDA069712R1 | A1N100TMF30-4001pFFUL | 763.8
1SDA069713R1 | A1N100TMF40-4001pFFUL | 763.8
1SDA069714R1 | A1N100TMF50-5001pFFUL | 894.3
1SDA069715R1 | A1N100TMF60-6001pFFUL | 894.3
1SDA069716R1 | A1N100TMF70-7001pFFUL | 942
1SDA069717R1 | A1N100TMF80-8001pFFUL | 942
1SDA069718R1 | A1N100TMF90-9001pFFUL | 942
1SDA069719R1 | A1N100TMF100-10001pFFUL | 942
1SDA069720R1 | A1A 100 TMF 15-400 2p F F UL | 799.6
1SDA069721R1 | A1A 100 TMF 20-400 2p F F UL | 799.6
1SDA069722R1 | A1A 100 TMF 25-400 2p F F UL | 799.6
1SDA069723R1 | A1A 100 TMF 30-400 2p F F UL | 799.6
1SDA069724R1 | A1A 100 TMF 40-400 2p F F UL | 799.6
1SDA069725R1 | A1A 100 TMF 50-500 2p F F UL | 799.6
1SDA069726R1 | A1A100TMF60-6002pFFUL | 914.8
1SDA069727R1 | A1A 100 TMF 70-700 2p F F UL | 1097.6
1SDA069728R1 | A1A100TMF80-8002pFFUL | 1097.6
1SDA069729R1 | A1A100TMF90-9002pFFUL | 1097.6
1SDA069730R1 | A1A 100 TMF 100-1000 2p F F UL | 1097.6
1SDA069731R1 | A1N100TMF15-4002pFFUL | 1061.2
1SDA069732R1 | A1N 100 TMF 20-400 2p F F UL | 1051.9
1SDA069733R1 | A1N100TMF25-4002pFFUL | 1061.2
1SDA069734R1 | A1N100TMF30-4002pFFUL | 1061.2
1SDA069735R1 | A1N100TMF40-4002pFFUL | 1061.2
1SDA069736R1 | A1N100TMF50-5002pFFUL | 1148.7
1SDA069737R1 | A1N100TMF60-6002pFFUL | 1148.7
1SDA069738R1 | A1N 100 TMF 70-700 2p F F UL | 1209.6
1SDA069739R1 | A1N 100 TMF 80-800 2p F F UL | 1209.6
1SDA069740R1 | A1N100TMF90-9002pFFUL | 1209.6
1SDA069741R1 | A1N100TMF100-10002pFFUL | 1209.6
1SDA069742R1 | A1A 100 TMF 15-400 3p F F UL | 1151.3
1SDA069743R1 | A1A 100 TMF 20-300 3p F F UL | 1151.3
1SDA069744R1 | A1A 100 TMF 25-400 3p F F UL | 1151.3
1SDA069745R1 | A1A 100 TMF 30-400 3p F F UL | 1032.1
1SDA069746R1 | A1A 100 TMF 40-400 3p F F UL | 1151.3
1SDA069747R1 | A1A 100 TMF 50-300 3p F F UL | 1151.3
1SDA069748R1 | A1A 100 TMF 60-600 3p F F UL | 1032.1
1SDA069749R1 | A1A100TMF70-7003pFFUL | 1032.1
1SDA069750R1 | A1A 100 TMF 80-800 3p F F UL | 1358
1SDA069751R1 | A1A 100 TMF 90-900 3p F F UL | 1358
1SDA069752R1 | A1A100TMF100-10003pFFUL | 1032.1
1SDA069753R1 | A1N100TMF15-4003pFFUL | 1263.2
1SDA069754R1 | A1N100TMF20-4003pFFUL | 1263.2
1SDA069755R1 | A1N100TMF25-4003pFFUL | 1263.2
1SDA069756R1 | A1N100TMF30-4003pFFUL | 1263.2
1SDA069757R1 | A1N100TMF40-4003pFFUL | 1263.2
1SDA069758R1 | A1N100TMF50-5003pFFUL | 1263.2
1SDA069759R1 | A1N100TMF60-6003pFFUL | 1263.2
1SDA069760R1 | A1N100TMF70-7003pFFUL | 1609.7
1SDA069761R1 | A1N100TMF80-8003pFFUL | 1609.7
1SDA069762R1 | A1N100TMF90-9003pFFUL | 1609.7
1SDA069763R1 | A1N100TMF100-10003pFFUL | 1609.7
1SDA069776R1 | A2A250TMF125-12502pFFUL | 1927
1SDA069778R1 | A2A250TMF150-15002pFFUL | 1927
1SDA069779R1 | A2A250TMF175-17502pFFUL | 1927
1SDA069780R1 | A2A250TMF200-20002pFFUL | 2093.9
1SDA069781R1 | A2A250TMF225-22502pFFUL | 2093.9
1SDA069782R1 | A2A250TMF250-25002pFFUL | 2093.9
1SDA069783R1 | A2N 250 TMF 125-1250 2p F F UL | 2095.2
1SDA069784R1 | A2N250TMF150-15002pFFUL | 2095.2
1SDA069785R1 | A2N250TMF175-17502pFFUL | 2095.2
1SDA069786R1 | A2N250TMF200-20002pFFUL | 2304.5
1SDA069787R1 | A2N250TMF225-22502pFFUL | 2304.5
1SDA069788R1 | A2N250TMF250-25002pFFUL | 2304.5
1SDA069789R1 | A2A250TMF125-12503pFFUL | 3202.1
1SDA069790R1 | A2A250TMF150-15003pFFUL | 3202.1
1SDA069791R1 | A2A250TMF175-17503pFFUL | 3202.1
1SDA069792R1 | A2A250TMF200-20003pFFUL | 3458.4
1SDA069793R1 | A2A250TMF225-22503pFFUL | 3458.4
1SDA069794R1 | A2A250TMF250-25003pFFUL | 3458.4
1SDA069795R1 | A2N250TMF125-12503pFFUL | 3645.2
1SDA069796R1 | A2N250TMF150-15003pFFUL | 3645.2
1SDA069797R1 | A2N250TMF175-17503pFFUL | 3645.2
1SDA069798R1 | A2N250TMF200-20003pFFUL | 3863.2
1SDA069799R1 | A2N250TMF225-22503pFFUL | 3863.2
1SDA069800R1 | A2N250TMF250-25003pFFUL | 3863.2
1SDA069816R1 | T1D/PV 160 4p F FC Cu 1100V DC | 2598.6
1SDA069822R1 | T3D/ PV 200 4p F FC Cu 1100 VDC | 5768.9
1SDA069823R1 | T4D/ PV 25 04p F F 1100 VDC | 9615.4
1SDA069824R1 | T5D/ PV 500 4p F F 1100 VDC | 13707.1
1SDA069825R1 | T6D/ PV 800 4p F F 1100 VDC | 17415.2
1SDA069826R1 | T7D/PV 1250 4p F F 1100V DC | 26192.7
1SDA069827R1 | T7D/PV 1250 4p F F M 1100V DC | 30122
1SDA069828R1 | T7D/PV 1600 4p F F 1100V DC | 28811.8
1SDA069829R1 | T7D/PV 1600 4p F F M 1100V DC | 33133.3
1SDA069876R1 | Kit 2Jumper 2+2 PS T1D/PV 160 | 608.8
1SDA069877R1 | KIT 3 JUMPER 4PS T1D/PV 160 4p | 955.2
1SDA069880R1 | Bloqueo por Candados en Abierto D=7mm E1/6-T8 KE6PDEHD9 | 1128.8
1SDA069965R1 | RRD-RemoteRackingDevice-forE1/E6 | 96428.9
1SDA069966R1 | kitRRD-RemoteRackingdeviceE1/6 | 1548.1
1SDA069967R1 | AUX-C1Q픦㛡.c.A1-A23p-4pUL | 552.5
1SDA069968R1 | AUX-C2Q픦㛡.c.A1-A23p-4pUL | 828
1SDA069969R1 | AUX-C1Q픦㛡.c.A12pUL | 552.5
1SDA069970R1 | AUX-C2Q픦㛡.c.A22pUL | 828
1SDA069971R1 | KITFCCuAlA180A1pcsUL | 68.3
1SDA069972R1 | KITFCCuAlA180A2pcsUL | 103.4
1SDA069973R1 | KITFCCuAlA180A3pcsUL | 154.4
1SDA069974R1 | KIT FC CuAl A1 80A 4pcs UL | 206.1
1SDA069975R1 | KITFCCuAlA180A6pcsUL | 308.1
1SDA069976R1 | KITFCCuAlA1100A1pcsUL | 82.8
1SDA069977R1 | KITFCCuAlA1100A2pcsUL | 124.6
1SDA069978R1 | KITFCCuAlA1100A3pcsUL | 186.2
1SDA069979R1 | KITFCCuAlA1100A4pcsUL | 225.3
1SDA069980R1 | KITFCCuAlA1100A6pcsUL | 309.4
1SDA069981R1 | KITFCCuAlA2250ACu225AAl1pcsUL | 122.6
1SDA069982R1 | KITFCCuAlA2250ACu225AAl2pcsUL | 183.5
1SDA069983R1 | KITFCCuAlA2250ACu225AAl3pcsUL | 274.9
1SDA069984R1 | KITFCCuAlA2250ACu225AAl4pcsUL | 366.4
1SDA069985R1 | KITFCCuAlA2250ACu225AAl6pcsUL | 549.2
1SDA069986R1 | KITFCCuAlA2250AAl1pcsUL | 159
1SDA069987R1 | KITFCCuAlA2250AAl2pcsUL | 238.5
1SDA069988R1 | KITFCCuAlA2250AAl3pcsUL | 357.1
1SDA069989R1 | KITFCCuAlA2250AAl4pcsUL | 476.3
1SDA069990R1 | KITFCCuAlA2250AAl6pcsUL | 714.1
1SDA070004R1 | T1N-D/PV100MCSUL4pFFCCu1000VDC | 2857.6
1SDA070222R1 | KITRETR.CiCP1A-BP2A8003P-->E2S800 | 94211.2
1SDA070223R1 | P1-P2B-C1000/P1B-C12503P->E2N1000/1250 | 102625
1SDA070224R1 | CiCP1-2A1250/P1-2B-C163P->E2N1250/16 | 113249.3
1SDA070225R1 | P1-2-3 A16/P1-2-3 B-C20 3P->E3S1600/2000 | 164433.6
1SDA070226R1 | P1-2A2000/P3B-C25003P-->E3S2000/2500 | 172574.5
1SDA070231R1 | CiCP1BP1CP2BP2C25003P-->E3N2500 | 240059.1
1SDA070232R1 | CiCP23A-B3000/P23C32003P->E4H3200 | 273240
1SDA070245R1 | EMAX STANDARD MAINTENANCE KIT | 1309.6
1SDA070424R1 | KIT2JUMPER2?鏔D/PV-B100UL4p | 459.1
1SDA070425R1 | KIT3JUMPER4PST1N-D/PV-A100UL4p | 589.6
1SDA070429R1 | KIT JUMPER U 2+2PS T7D/PV 1250 1100V DC | 9637.3
1SDA070430R1 | KIT JUMPER U 4PS T7D/PV 1250 1100V DC | 13818.4
1SDA070431R1 | KIT JUMPER U 2+2PS T7D/PV 1600 1100V DC | 10793.9
1SDA070432R1 | Kit 3 Jumper 4PS T7D/PV 1600 A, 1100V DC | 16029.5
1SDA070448R1 | T7N-D/PV 1000 MCS UL 4p F F M 1000V DC | 38103.9
1SDA070453R1 | E3S 2000 PR121/P-LSI In2000A 3p W MP+ACC | 109710
1SDA070454R1 | Kit 2 Jumper U 2+2 PS T4D/PV 250 A, 1100V DC | 3267
1SDA070455R1 | Kit 3 Jumper 4PS T4D/PV 250 A, 1100V DC | 4475.9
1SDA070456R1 | Kit 2 Jumper U 2+2 PS T5D/PV 500 A, 1100V DC | 3906.9
1SDA070457R1 | Kit 3 Jumper 4PS T5D/PV 500 A, 1100V DC | 4995.9
1SDA070463R1 | T4N/PV200ULTMA80-8003pFF1000VDC | 8091.3
1SDA070470R1 | T4N/PV200ULTMA200-20003pFF1000VDC | 9305.4
1SDA070483R1 | KIT1JUMPER2퓴鏠?B100AUL3p | 2473.5
1SDA070484R1 | KIT1JUMPER2퓴鏠B200AUL3p | 2473.5
1SDA070491R1 | Kit 2 Jumper U 2+2 PS T6D/PV 800 A, 1100V DC | 7074.5
1SDA070492R1 | Kit 3 Jumper 4PS T6D/PV 800 A, 1100V DC | 9881.7
1SDA070493R1 | T6N-D/PV600MCSUL4pFF1000VDC | 22992
1SDA070499R1 | KIT2JUMPER2?鏨B600UL4p | 7923.7
1SDA070512R1 | Retr.KitATS010-->ATS022(included) | 41443.1
1SDA070691R1 | E1.2N 250 Ekip Dip LI 3p F F | 43557.5
1SDA070692R1 | E1.2N 250 Ekip Dip LSI 3p F F | 47084.1
1SDA070693R1 | E1.2N 250 Ekip Dip LSIG 3p F F | 52768.8
1SDA070694R1 | E1.2N 250 Ekip Touch LI 3p F F | 45270.5
1SDA070695R1 | E1.2N 250 Ekip Touch LSI 3p F F | 49680.7
1SDA070696R1 | E1.2N 250 Ekip Touch LSIG 3p F F | 56786.9
1SDA070697R1 | E1.2N 250 Ekip G Touch LSIG 3p F F | 80991
1SDA070698R1 | E1.2N 250 Ekip Hi-Touch LSI 3p F F | 76878.9
1SDA070699R1 | E1.2N 250 Ekip Hi-Touch LSIG 3p F F | 82563.6
1SDA070700R1 | E1.2N 250 Ekip G Hi-Touch LSIG 3p F F | 87870.7
1SDA070701R1 | E1.2B 630 Ekip Dip LI 3p F F | 39363.2
1SDA070702R1 | E1.2B 630 Ekip Dip LSI 3p F F | 42253.2
1SDA070703R1 | E1.2B 630 Ekip Dip LSIG 3p F F | 50068.9
1SDA070704R1 | E1.2B 630 Ekip Touch LI 3p F F | 41355.7
1SDA070705R1 | E1.2B 630 Ekip Touch LSI 3p F F | 44216.6
1SDA070706R1 | E1.2B 630 Ekip Touch LSIG 3p F F | 54736.1
1SDA070707R1 | E1.2B 630 Ekip G Touch LSIG 3p F F | 73142.3
1SDA070708R1 | E1.2B 630 Ekip Hi-Touch LSI 3p F F | 78090.4
1SDA070709R1 | E1.2B 630 Ekip Hi-Touch LSIG 3p F F | 76374.1
1SDA070710R1 | E1.2B 630 Ekip G Hi-Touch LSIG 3p F F | 80021.3
1SDA070711R1 | E1.2C 630 Ekip Dip LI 3p F F | 40148.1
1SDA070712R1 | E1.2C 630 Ekip Dip LSI 3p F F | 43041.5
1SDA070713R1 | E1.2C 630 Ekip Dip LSIG 3p F F | 50854.5
1SDA070714R1 | E1.2C 630 Ekip Touch LI 3p F F | 42141.3
1SDA070715R1 | E1.2C 630 Ekip Touch LSI 3p F F | 45002.2
1SDA070716R1 | E1.2C 630 Ekip Touch LSIG 3p F F | 55525.7
1SDA070717R1 | E1.2C 630 Ekip G Touch LSIG 3p F F | 73886.8
1SDA070718R1 | E1.2C 630 Ekip Hi-Touch LSI 3p F F | 78876.7
1SDA070719R1 | E1.2C 630 Ekip Hi-Touch LSIG 3p F F | 80153.1
1SDA070720R1 | E1.2C 630 Ekip G Hi-Touch LSIG 3p F F | 80765.8
1SDA070721R1 | E1.2N 630 Ekip Dip LI 3p F F | 43557.5
1SDA070722R1 | E1.2N 630 Ekip Dip LSI 3p F F | 47084.1
1SDA070723R1 | E1.2N 630 Ekip Dip LSIG 3p F F | 52768.8
1SDA070724R1 | E1.2N 630 Ekip Touch LI 3p F F | 45270.5
1SDA070725R1 | E1.2N 630 Ekip Touch LSI 3p F F | 49680.7
1SDA070726R1 | E1.2N 630 Ekip Touch LSIG 3p F F | 56786.9
1SDA070727R1 | E1.2N 630 Ekip G Touch LSIG 3p F F | 80991
1SDA070728R1 | E1.2N 630 Ekip Hi-Touch LSI 3p F F | 76878.9
1SDA070729R1 | E1.2N 630 Ekip Hi-Touch LSIG 3p F F | 82563.6
1SDA070730R1 | E1.2N 630 Ekip G Hi-Touch LSIG 3p F F | 87870.7
1SDA070741R1 | E1.2B 800 Ekip Dip LI 3p F F | 40616.4
1SDA070742R1 | E1.2B 800 Ekip Dip LSI 3p F F | 43058.7
1SDA070743R1 | E1.2B 800 Ekip Dip LSIG 3p F F | 51447.3
1SDA070744R1 | E1.2B 800 Ekip Touch LI 3p F F | 42157.8
1SDA070745R1 | E1.2B 800 Ekip Touch LSI 3p F F | 45019.4
1SDA070746R1 | E1.2B 800 Ekip Touch LSIG 3p F F | 55540.3
1SDA070747R1 | E1.2B 800 Ekip G Touch LSIG 3p F F | 73900.7
1SDA070748R1 | E1.2B 800 Ekip Hi-Touch LSI 3p F F | 78893.2
1SDA070749R1 | E1.2B 800 Ekip Hi-Touch LSIG 3p F F | 80168.3
1SDA070750R1 | E1.2B 800 Ekip G Hi-Touch LSIG 3p F F | 80782.4
1SDA070751R1 | E1.2C 800 Ekip Dip LI 3p F F | 41427.2
1SDA070752R1 | E1.2C 800 Ekip Dip LSI 3p F F | 43860.2
1SDA070753R1 | E1.2C 800 Ekip Dip LSIG 3p F F | 52260.1
1SDA070754R1 | E1.2C 800 Ekip Touch LI 3p F F | 42958.7
1SDA070755R1 | E1.2C 800 Ekip Touch LSI 3p F F | 45821.6
1SDA070756R1 | E1.2C 800 Ekip Touch LSIG 3p F F | 56345.8
1SDA070757R1 | E1.2C 800 Ekip G Touch LSIG 3p F F | 74661.1
1SDA070758R1 | E1.2C 800 Ekip Hi-Touch LSI 3p F F | 79698
1SDA070759R1 | E1.2C 800 Ekip Hi-Touch LSIG 3p F F | 80973.8
1SDA070760R1 | E1.2C 800 Ekip G Hi-Touch LSIG 3p F F | 81542.2
1SDA070761R1 | E1.2N 800 Ekip Dip LI 3p F F | 43891.3
1SDA070762R1 | E1.2N 800 Ekip Dip LSI 3p F F | 48739.4
1SDA070763R1 | E1.2N 800 Ekip Dip LSIG 3p F F | 54304.3
1SDA070764R1 | E1.2N 800 Ekip Touch LI 3p F F | 47588.2
1SDA070765R1 | E1.2N 800 Ekip Touch LSI 3p F F | 52766.2
1SDA070766R1 | E1.2N 800 Ekip Touch LSIG 3p F F | 61102.5
1SDA070767R1 | E1.2N 800 Ekip G Touch LSIG 3p F F | 82094.6
1SDA070768R1 | E1.2N 800 Ekip Hi-Touch LSI 3p F F | 84685.9
1SDA070769R1 | E1.2N 800 Ekip Hi-Touch LSIG 3p F F | 87986.6
1SDA070770R1 | E1.2N 800 Ekip G Hi-Touch LSIG 3p F F | 88974.9
1SDA070781R1 | E1.2B 1000 Ekip Dip LI 3p F F | 45610.3
1SDA070782R1 | E1.2B 1000 Ekip Dip LSI 3p F F | 47993.6
1SDA070783R1 | E1.2B 1000 Ekip Dip LSIG 3p F F | 56439.8
1SDA070784R1 | E1.2B 1000 Ekip Touch LI 3p F F | 47092.7
1SDA070785R1 | E1.2B 1000 Ekip Touch LSI 3p F F | 49956.9
1SDA070786R1 | E1.2B 1000 Ekip Touch LSIG 3p F F | 60479.2
1SDA070787R1 | E1.2B 1000 Ekip G Touch LSIG 3p F F | 78572
1SDA070788R1 | E1.2B 1000 Ekip Hi-Touch LSI 3p F F | 83832.1
1SDA070789R1 | E1.2B 1000 Ekip Hi-Touch LSIG 3p F F | 85106.5
1SDA070790R1 | E1.2B 1000 Ekip G Hi-Touch LSIG 3p F F | 85453
1SDA070791R1 | E1.2C 1000 Ekip Dip LI 3p F F | 46524.4
1SDA070792R1 | E1.2C 1000 Ekip Dip LSI 3p F F | 48895.1
1SDA070793R1 | E1.2C 1000 Ekip Dip LSIG 3p F F | 57354
1SDA070794R1 | E1.2C 1000 Ekip Touch LI 3p F F | 47995.6
1SDA070795R1 | E1.2C 1000 Ekip Touch LSI 3p F F | 50858.5
1SDA070796R1 | E1.2C 1000 Ekip Touch LSIG 3p F F | 61380
1SDA070797R1 | E1.2C 1000 Ekip G Touch LSIG 3p F F | 79426.4
1SDA070798R1 | E1.2C 1000 Ekip Hi-Touch LSI 3p F F | 84731.6
1SDA070799R1 | E1.2C 1000 Ekip Hi-Touch LSIG 3p F F | 86009.4
1SDA070800R1 | E1.2C 1000 Ekip G Hi-Touch LSIG 3p F F | 86306.1
1SDA070801R1 | E1.2N 1000 Ekip Dip LI 3p F F | 48932.2
1SDA070802R1 | E1.2N 1000 Ekip Dip LSI 3p F F | 53070.2
1SDA070803R1 | E1.2N 1000 Ekip Dip LSIG 3p F F | 59735.3
1SDA070804R1 | E1.2N 1000 Ekip Touch LI 3p F F | 50942.6
1SDA070805R1 | E1.2N 1000 Ekip Touch LSI 3p F F | 56115.3
1SDA070806R1 | E1.2N 1000 Ekip Touch LSIG 3p F F | 64444.9
1SDA070807R1 | E1.2N 1000 Ekip G Touch LSIG 3p F F | 83200.1
1SDA070808R1 | E1.2N 1000 Ekip Hi-Touch LSI 3p F F | 88010.5
1SDA070809R1 | E1.2N 1000 Ekip Hi-Touch LSIG 3p F F | 94677.5
1SDA070810R1 | E1.2N 1000 Ekip G Hi-Touch LSIG 3p F F | 90078.5
1SDA070821R1 | E1.2B 1250 Ekip Dip LI 3p F F | 48459.9
1SDA070822R1 | E1.2B 1250 Ekip Dip LSI 3p F F | 50809.4
1SDA070823R1 | E1.2B 1250 Ekip Dip LSIG 3p F F | 59288.2
1SDA070824R1 | E1.2B 1250 Ekip Touch LI 3p F F | 49909.9
1SDA070825R1 | E1.2B 1250 Ekip Touch LSI 3p F F | 52771.5
1SDA070826R1 | E1.2B 1250 Ekip Touch LSIG 3p F F | 63294.4
1SDA070827R1 | E1.2B 1250 Ekip G Touch LSIG 3p F F | 81236.8
1SDA070828R1 | E1.2B 1250 Ekip Hi-Touch LSI 3p F F | 86645.9
1SDA070829R1 | E1.2B 1250 Ekip Hi-Touch LSIG 3p F F | 87923.7
1SDA070830R1 | E1.2B 1250 Ekip G Hi-Touch LSIG 3p F F | 88117.1
1SDA070831R1 | E1.2C 1250 Ekip Dip LI 3p F F | 49429
1SDA070832R1 | E1.2C 1250 Ekip Dip LSI 3p F F | 51765.9
1SDA070833R1 | E1.2C 1250 Ekip Dip LSIG 3p F F | 60257.3
1SDA070834R1 | E1.2C 1250 Ekip Touch LI 3p F F | 50869.1
1SDA070835R1 | E1.2C 1250 Ekip Touch LSI 3p F F | 53731.3
1SDA070836R1 | E1.2C 1250 Ekip Touch LSIG 3p F F | 64251.5
1SDA070837R1 | E1.2C 1250 Ekip G Touch LSIG 3p F F | 82142.9
1SDA070838R1 | E1.2C 1250 Ekip Hi-Touch LSI 3p F F | 87603.1
1SDA070839R1 | E1.2C 1250 Ekip Hi-Touch LSIG 3p F F | 88878.2
1SDA070840R1 | E1.2C 1250 Ekip G Hi-Touch LSIG 3p F F | 89023.3
1SDA070841R1 | E1.2N 1250 Ekip Dip LI 3p F F | 51782.5
1SDA070842R1 | E1.2N 1250 Ekip Dip LSI 3p F F | 57909.7
1SDA070843R1 | E1.2N 1250 Ekip Dip LSIG 3p FF | 62196.8
1SDA070844R1 | E1.2N 1250 Ekip Touch LI 3p F F | 55781.4
1SDA070845R1 | E1.2N 1250 Ekip Touch LSI 3p F F | 60958.1
1SDA070846R1 | E1.2N 1250 Ekip Touch LSIG 3p F F | 69297
1SDA070847R1 | E1.2N 1250 Ekip G Touch LSIG 3p F F | 85288.7
1SDA070848R1 | E1.2N 1250 Ekip Hi-Touch LSI 3p F F | 92879.1
1SDA070849R1 | E1.2N 1250 Hi-Touch LSIG 3p FF | 95876.5
1SDA070850R1 | E1.2N 1250 Ekip G Hi-Touch LSIG 3p F F | 92167
1SDA070861R1 | E1.2B 1600 Ekip Dip LI 3p F F | 52698.6
1SDA070862R1 | E1.2B 1600 Ekip Dip LSI 3p F F | 54999.1
1SDA070863R1 | E1.2B 1600 Ekip Dip LSIG 3p F F | 63528.2
1SDA070864R1 | E1.2B 1600 Ekip Touch LI 3p F F | 54100.9
1SDA070865R1 | E1.2B 1600 Ekip Touch LSI 3p F F | 56962.5
1SDA070866R1 | E1.2B 1600 Ekip Touch LSIG 3p F F | 67486
1SDA070867R1 | E1.2B 1600 Ekip G Touch LSIG 3p F F | 85202.6
1SDA070868R1 | E1.2B 1600 Ekip Hi-Touch LSI 3p F F | 90836.9
1SDA070869R1 | E1.2B 1600 Ekip Hi-Touch LSIG 3p F F | 92114.1
1SDA070870R1 | E1.2B 1600 Ekip G Hi-Touch LSIG 3p F F | 92083.6
1SDA070871R1 | E1.2C 1600 Ekip Dip LI 3p F F | 53751.8
1SDA070872R1 | E1.2C 1600 Ekip Dip LSI 3p F F | 56042.4
1SDA070873R1 | E1.2C 1600 Ekip Dip LSIG 3p F F | 64581.4
1SDA070874R1 | E1.2C 1600 Ekip Touch LI 3p F F | 55144.2
1SDA070875R1 | E1.2C 1600 Ekip Touch LSI 3p F F | 58007.7
1SDA070876R1 | E1.2C 1600 Ekip Touch LSIG 3p F F | 68528
1SDA070877R1 | E1.2C 1600 Ekip G Touch LSIG 3p F F | 86188.2
1SDA070878R1 | E1.2C 1600 Ekip Hi-Touch LSI 3p F F | 91878.2
1SDA070879R1 | E1.2C 1600 Ekip Hi-Touch LSIG 3p F F | 93154.7
1SDA070880R1 | E1.2C 1600 Ekip G Hi-Touch LSIG 3p F F | 93068.6
1SDA070881R1 | E1.2N 1600 Ekip Dip LI 3p FF | 56170.9
1SDA070882R1 | E1.2N 1600 Ekip Dip LSI 3p F F | 62611.4
1SDA070883R1 | E1.2N 1600 Ekip Dip LSIG 3p F F | 66725.6
1SDA070884R1 | E1.2N 1600 Ekip Touch LI 3p F F | 60482.5
1SDA070885R1 | E1.2N 1600 Ekip Touch LSI 3p F F | 65661.8
1SDA070886R1 | E1.2N 1600 Ekip Touch LSIG 3p F F | 74002.1
1SDA070887R1 | E1.2N 1600 Ekip G Touch LSIG 3p F F | 89505.5
1SDA070888R1 | E1.2N 1600 Ekip Hi-Touch LSI 3p F F | 97584.2
1SDA070889R1 | E1.2N 1600 Hi-Touch LSIG 3p FF | 100407.3
1SDA070890R1 | E1.2N 1600 Ekip G Hi-Touch LSIG 3p F F | 96386.5
1SDA070891R1 | E2.2N 800 Ekip Dip LI 3p FHR | 47428.6
1SDA070892R1 | E2.2N 800 Ekip Dip LSI 3p FHR | 51269.1
1SDA070893R1 | E2.2N 800 Ekip Dip LSIG 3p FHR | 57458.6
1SDA070894R1 | E2.2N 800 Ekip Touch LI 3p FHR | 49295.9
1SDA070895R1 | E2.2N 800 Ekip Touch LSI 3p FHR | 54097.6
1SDA070896R1 | E2.2N 800 Ekip Touch LSIG 3p FHR | 61834.4
1SDA070897R1 | E2.2N 800 Ekip G Touch LSIG 3p FHR | 85407.3
1SDA070898R1 | E2.2N 800 Ekip Hi-Touch LSI 3p FHR | 83711.5
1SDA070899R1 | E2.2N 800 Ekip Hi-Touch LSIG 3p FHR | 89902.3
1SDA070900R1 | E2.2N 800 Ekip G Hi-Touch LSIG 3p FHR | 92286.3
1SDA070901R1 | E2.2S 800 Ekip Dip LI 3p FHR | 45981.2
1SDA070902R1 | E2.2S 800 Ekip Dip LSI 3p FHR | 50035.8
1SDA070903R1 | E2.2S 800 Ekip Dip LSIG 3p FHR | 56571.7
1SDA070904R1 | E2.2S 800 Ekip Touch LI 3p FHR | 47950.5
1SDA070905R1 | E2.2S 800 Ekip Touch LSI 3p FHR | 53022.5
1SDA070906R1 | E2.2S 800 Ekip Touch LSIG 3p FHR | 61191.2
1SDA070907R1 | E2.2S 800 Ekip G Touch LSIG 3p FHR | 87157.3
1SDA070908R1 | E2.2S 800 Ekip Hi-Touch LSI 3p FHR | 85978.2
1SDA070909R1 | E2.2S 800 Ekip Hi-Touch LSIG 3p FHR | 92644
1SDA070910R1 | E2.2S 800 Ekip G Hi-Touch LSIG 3p FHR | 94038.3
1SDA070911R1 | E2.2H 800 Ekip Dip LI 3p FHR | 53389.5
1SDA070912R1 | E2.2H 800 Ekip Dip LSI 3p FHR | 57448.7
1SDA070913R1 | E2.2H 800 Ekip Dip LSIG 3p FHR | 63981.9
1SDA070914R1 | E2.2H 800 Ekip Touch LI 3p FHR | 55363.4
1SDA070915R1 | E2.2H 800 Ekip Touch LSI 3p FHR | 60433.5
1SDA070916R1 | E2.2H 800 Ekip Touch LSIG 3p FHR | 68602.8
1SDA070917R1 | E2.2H 800 Ekip G Touch LSIG 3p FHR | 89709.5
1SDA070918R1 | E2.2H 800 Ekip Hi-Touch LSI 3p FHR | 91705.4
1SDA070919R1 | E2.2H 800 Ekip Hi-Touch LSIG 3p FHR | 98239.3
1SDA070920R1 | E2.2H 800 Ekip G Hi-Touch LSIG 3p FHR | 96590.6
1SDA070921R1 | E2.2N 1000 Ekip Dip LI 3p FHR | 50082.1
1SDA070922R1 | E2.2N 1000 Ekip Dip LSI 3p FHR | 54138
1SDA070923R1 | E2.2N 1000 Ekip Dip LSIG 3p FHR | 60671.3
1SDA070924R1 | E2.2N 1000 Ekip Touch LI 3p FHR | 52053.4
1SDA070925R1 | E2.2N 1000 Ekip Touch LSI 3p FHR | 57122.8
1SDA070926R1 | E2.2N 1000 Ekip Touch LSIG 3p FHR | 65292.2
1SDA070927R1 | E2.2N 1000 Ekip G Touch LSIG 3p FHR | 86511.5
1SDA070928R1 | E2.2N 1000 Ekip Hi-Touch LSI 3p FHR | 88394
1SDA070929R1 | E2.2N 1000 Ekip Hi-Touch LSIG 3p FHR | 94928.6
1SDA070930R1 | E2.2N 1000 Ekip G Hi-Touch LSIG 3p FHR | 93391.2
1SDA070931R1 | E2.2S 1000 Ekip Dip LI 3p FHR | 51586.4
1SDA070932R1 | E2.2S 1000 Ekip Dip LSI 3p FHR | 55639.7
1SDA070933R1 | E2.2S 1000 Ekip Dip LSIG 3p FHR | 62173.6
1SDA070934R1 | E2.2S 1000 Ekip Touch LI 3p FHR | 53556.4
1SDA070935R1 | E2.2S 1000 Ekip Touch LSI 3p FHR | 58625.8
1SDA070936R1 | E2.2S 1000 Ekip Touch LSIG 3p FHR | 66795.8
1SDA070937R1 | E2.2S 1000 Ekip G Touch LSIG 3p FHR | 87962.8
1SDA070938R1 | E2.2S 1000 Ekip Hi-Touch LSI 3p FHR | 89896.3
1SDA070939R1 | E2.2S 1000 Ekip Hi-Touch LSIG 3p FHR | 96432.2
1SDA070940R1 | E2.2S 1000 Ekip G Hi-Touch LSIG 3p FHR | 94842.5
1SDA070941R1 | E2.2H 1000 Ekip Dip LI 3p FHR | 57230.7
1SDA070942R1 | E2.2H 1000 Ekip Dip LSI 3p FHR | 61284.6
1SDA070943R1 | E2.2H 1000 Ekip Dip LSIG 3p FHR | 67819.9
1SDA070944R1 | E2.2H 1000 Ekip Touch LI 3p FHR | 59200.7
1SDA070945R1 | E2.2H 1000 Ekip Touch LSI 3p FHR | 64273.4
1SDA070946R1 | E2.2H 1000 Ekip Touch LSIG 3p FHR | 72441.4
1SDA070947R1 | E2.2H 1000 Ekip G Touch LSIG 3p FHR | 93417.7
1SDA070948R1 | E2.2H 1000 Ekip Hi-Touch LSI 3p FHR | 95542
1SDA070949R1 | E2.2H 1000 Ekip Hi-Touch LSIG 3p FHR | 102075.9
1SDA070950R1 | E2.2H 1000 Ekip G Hi-Touch LSIG 3p FHR | 100298.7
1SDA070951R1 | E2.2N 1250 Ekip Dip LI 3p FHR | 54098.9
1SDA070952R1 | E2.2N 1250 Ekip Dip LSI 3p FHR | 59131.8
1SDA070953R1 | E2.2N 1250 Ekip Dip LSIG 3p FHR | 64513.2
1SDA070954R1 | E2.2N 1250 Ekip Touch LI 3p FHR | 57045.9
1SDA070955R1 | E2.2N 1250 Ekip Touch LSI 3p FHR | 62121.2
1SDA070956R1 | E2.2N 1250 Ekip Touch LSIG 3p FHR | 70297.9
1SDA070957R1 | E2.2N 1250 Ekip G Touch LSIG 3p FHR | 91285.4
1SDA070958R1 | E2.2N 1250 Ekip Hi-Touch LSI 3p FHR | 93418.3
1SDA070959R1 | E2.2N 1250 Ekip Hi-Touch LSIG 3p FHR | 98809.6
1SDA070960R1 | E2.2N 1250 Ekip G Hi-Touch LSIG 3p FHR | 98165.1
1SDA070961R1 | E2.2S 1250 Ekip Dip LI 3p FHR | 56672.3
1SDA070962R1 | E2.2S 1250 Ekip Dip LSI 3p FHR | 60727.6
1SDA070963R1 | E2.2S 1250 Ekip Dip LSIG 3p FHR | 67263.5
1SDA070964R1 | E2.2S 1250 Ekip Touch LI 3p FHR | 58643.6
1SDA070965R1 | E2.2S 1250 Ekip Touch LSI 3p FHR | 63715.6
1SDA070966R1 | E2.2S 1250 Ekip Touch LSIG 3p FHR | 71883.7
1SDA070967R1 | E2.2S 1250 Ekip G Touch LSIG 3p FHR | 92879.8
1SDA070968R1 | E2.2S 1250 Ekip Hi-Touch LSI 3p FHR | 94985.6
1SDA070969R1 | E2.2S 1250 Ekip Hi-Touch LSIG 3p FHR | 101518.8
1SDA070970R1 | E2.2S 1250 Ekip G Hi-Touch LSIG 3p FHR | 99760.8
1SDA070971R1 | E2.2H 1250 Ekip Dip LI 3p FHR | 61544.3
1SDA070972R1 | E2.2H 1250 Ekip Dip LSI 3p FHR | 65515.4
1SDA070973R1 | E2.2H 1250 Ekip Dip LSIG 3p FHR | 71921.5
1SDA070974R1 | E2.2H 1250 Ekip Touch LI 3p FHR | 63475.9
1SDA070975R1 | E2.2H 1250 Ekip Touch LSI 3p FHR | 68443.2
1SDA070976R1 | E2.2H 1250 Ekip Touch LSIG 3p FHR | 76450.3
1SDA070977R1 | E2.2H 1250 Ekip G Touch LSIG 3p FHR | 97450.4
1SDA070978R1 | E2.2H 1250 Ekip Hi-Touch LSI 3p FHR | 99088.5
1SDA070979R1 | E2.2H 1250 Ekip Hi-Touch LSIG 3p FHR | 105493.2
1SDA070980R1 | E2.2H 1250 Ekip G Hi-Touch LSIG 3p FHR | 104330.7
1SDA070981R1 | E2.2B 1600 Ekip Dip LI 3p FHR | 59329.2
1SDA070982R1 | E2.2B 1600 Ekip Dip LSI 3p FHR | 63532.2
1SDA070983R1 | E2.2B 1600 Ekip Dip LSIG 3p FHR | 70302.5
1SDA070984R1 | E2.2B 1600 Ekip Touch LI 3p FHR | 61373.4
1SDA070985R1 | E2.2B 1600 Ekip Touch LSI 3p FHR | 66626.9
1SDA070986R1 | E2.2B 1600 Ekip Touch LSIG 3p FHR | 75087.1
1SDA070987R1 | E2.2B 1600 Ekip G Touch LSIG 3p FHR | 95636.7
1SDA070988R1 | E2.2B 1600 Ekip Hi-Touch LSI 3p FHR | 99018.9
1SDA070989R1 | E2.2B 1600 Ekip Hi-Touch LSIG 3p FHR | 105790
1SDA070990R1 | E2.2B 1600 Ekip G Hi-Touch LSIG 3p FHR | 102516.4
1SDA070991R1 | E2.2N 1600 Ekip Dip LI 3p FHR | 58866.2
1SDA070992R1 | E2.2N 1600 Ekip Dip LSI 3p FHR | 63985.9
1SDA070993R1 | E2.2N 1600 Ekip Dip LSIG 3p FHR | 69282.5
1SDA070994R1 | E2.2N 1600 Ekip Touch LI 3p FHR | 61901.3
1SDA070995R1 | E2.2N 1600 Ekip Touch LSI 3p FHR | 66973.3
1SDA070996R1 | E2.2N 1600 Ekip Touch LSIG 3p FHR | 75151.3
1SDA070997R1 | E2.2N 1600 Ekip G Touch LSIG 3p FHR | 95973.9
1SDA070998R1 | E2.2N 1600 Ekip Hi-Touch LSI 3p FHR | 100237.7
1SDA070999R1 | E2.2N 1600 Ekip Hi-Touch LSIG 3p FHR | 105020.3
1SDA071000R1 | E2.2N 1600 Ekip G Hi-Touch LSIG 3p FHR | 102851.6
1SDA071001R1 | E2.2S 1600 Ekip Dip LI 3p FHR | 61668.2
1SDA071002R1 | E2.2S 1600 Ekip Dip LSI 3p FHR | 65723.4
1SDA071003R1 | E2.2S 1600 Ekip Dip LSIG 3p FHR | 72258.6
1SDA071004R1 | E2.2S 1600 Ekip Touch LI 3p FHR | 63640.1
1SDA071005R1 | E2.2S 1600 Ekip Touch LSI 3p FHR | 68709.5
1SDA071006R1 | E2.2S 1600 Ekip Touch LSIG 3p FHR | 76880.2
1SDA071007R1 | E2.2S 1600 Ekip G Touch LSIG 3p FHR | 97707.4
1SDA071008R1 | E2.2S 1600 Ekip Hi-Touch LSI 3p FHR | 101981.2
1SDA071009R1 | E2.2S 1600 Ekip Hi-Touch LSIG 3p FHR | 108644.9
1SDA071010R1 | E2.2S 1600 Ekip G Hi-Touch LSIG 3p FHR | 104587.7
1SDA071011R1 | E2.2H 1600 Ekip Dip LI 3p FHR | 66279.8
1SDA071012R1 | E2.2H 1600 Ekip Dip LSI 3p FHR | 70254.9
1SDA071013R1 | E2.2H 1600 Ekip Dip LSIG 3p FHR | 76661.6
1SDA071014R1 | E2.2H 1600 Ekip Touch LI 3p FHR | 68216.7
1SDA071015R1 | E2.2H 1600 Ekip Touch LSI 3p FHR | 73183.3
1SDA071016R1 | E2.2H 1600 Ekip Touch LSIG 3p FHR | 81189.8
1SDA071017R1 | E2.2H 1600 Ekip G Touch LSIG 3p FHR | 102031.5
1SDA071018R1 | E2.2H 1600 Ekip Hi-Touch LSI 3p FHR | 103827.3
1SDA071019R1 | E2.2H 1600 Ekip Hi-Touch LSIG 3p FHR | 110232
1SDA071020R1 | E2.2H 1600 Ekip G Hi-Touch LSIG 3p FHR | 108911.2
1SDA071021R1 | E2.2B 2000 Ekip Dip LI 3p FHR | 66128.8
1SDA071022R1 | E2.2B 2000 Ekip Dip LSI 3p FHR | 70189.3
1SDA071023R1 | E2.2B 2000 Ekip Dip LSIG 3p FHR | 76729.8
1SDA071024R1 | E2.2B 2000 Ekip Touch LI 3p FHR | 68103.4
1SDA071025R1 | E2.2B 2000 Ekip Touch LSI 3p FHR | 73177.4
1SDA071026R1 | E2.2B 2000 Ekip Touch LSIG 3p FHR | 81354.7
1SDA071027R1 | E2.2B 2000 Ekip G Touch LSIG 3p FHR | 101961.3
1SDA071028R1 | E2.2B 2000 Ekip Hi-Touch LSI 3p FHR | 104475.1
1SDA071029R1 | E2.2B 2000 Ekip Hi-Touch LSIG 3p FHR | 111015.6
1SDA071030R1 | E2.2B 2000 Ekip G Hi-Touch LSIG 3p FHR | 108841.6
1SDA071031R1 | E2.2N 2000 Ekip Dip LI 3p FHR | 71190.8
1SDA071032R1 | E2.2N 2000 Ekip Dip LSI 3p FHR | 76711.3
1SDA071033R1 | E2.2N 2000 EkipDip LSIG 3p FHR | 81784.6
1SDA071034R1 | E2.2N 2000 Ekip Touch LI 3p FHR | 74624.7
1SDA071035R1 | E2.2N 2000 Ekip Touch LSI 3p FHR | 79702
1SDA071036R1 | E2.2N 2000 Ekip Touch LSIG 3p FHR | 87876.7
1SDA071037R1 | E2.2N 2000 Ekip G Touch LSIG 3p FHR | 108262
1SDA071038R1 | E2.2N 2000 Ekip Hi-Touch LSI 3p FHR | 110999.7
1SDA071039R1 | E2.2N 2000Hi-Touch LSIG 3p FHR | 115466.3
1SDA071040R1 | E2.2N 2000 Ekip G Hi-Touch LSIG 3p FHR | 115140.4
1SDA071041R1 | E2.2S 2000 Ekip Dip LI 3p FHR | 71204.1
1SDA071042R1 | E2.2S 2000 Ekip Dip LSI 3p FHR | 75261.3
1SDA071043R1 | E2.2S 2000 Ekip Dip LSIG 3p FHR | 81797.2
1SDA071044R1 | E2.2S 2000 Ekip Touch LI 3p FHR | 73176
1SDA071045R1 | E2.2S 2000 Ekip Touch LSI 3p FHR | 78248.7
1SDA071046R1 | E2.2S 2000 Ekip Touch LSIG 3p FHR | 86417.4
1SDA071047R1 | E2.2S 2000 Ekip G Touch LSIG 3p FHR | 109192.7
1SDA071048R1 | E2.2S 2000 Ekip Hi-Touch LSI 3p FHR | 109515.3
1SDA071049R1 | E2.2S 2000 Ekip Hi-Touch LSIG 3p FHR | 116051.9
1SDA071050R1 | E2.2S 2000 Ekip G Hi-Touch LSIG 3p FHR | 116073.1
1SDA071051R1 | E2.2H 2000 Ekip Dip LI 3p FHR | 81680.6
1SDA071052R1 | E2.2H 2000 Ekip Dip LSI 3p FHR | 85738.5
1SDA071053R1 | E2.2H 2000 Ekip Dip LSIG 3p FHR | 92275.7
1SDA071054R1 | E2.2H 2000 Ekip Touch LI 3p FHR | 83655.9
1SDA071055R1 | E2.2H 2000 Ekip Touch LSI 3p FHR | 88725.9
1SDA071056R1 | E2.2H 2000 Ekip Touch LSIG 3p FHR | 96895.3
1SDA071057R1 | E2.2H 2000 Ekip G Touch LSIG 3p FHR | 117050.8
1SDA071058R1 | E2.2H 2000 Ekip Hi-Touch LSI 3p FHR | 119995.1
1SDA071059R1 | E2.2H 2000 Ekip Hi-Touch LSIG 3p FHR | 126529.7
1SDA071060R1 | E2.2H 2000 Ekip G Hi-Touch LSIG 3p FHR | 123932.4
1SDA071061R1 | E2.2N 2500 Ekip Dip LI 3p FHR | 87916.4
1SDA071062R1 | E2.2N 2500 Ekip Dip LSI 3p FHR | 93555.4
1SDA071063R1 | E2.2N 2500 Ekip Dip LSIG 3p FHR | 98330
1SDA071064R1 | E2.2N 2500 Ekip Touch LI 3p FHR | 91468.2
1SDA071065R1 | E2.2N 2500 Ekip Touch LSI 3p FHR | 96543.5
1SDA071066R1 | E2.2N 2500 Ekip Touch LSIG 3p FHR | 104722.8
1SDA071067R1 | E2.2N 2500 Ekip G Touch LSIG 3p FHR | 124522.6
1SDA071068R1 | E2.2N 2500 Ekip Hi-Touch LSI 3p FHR | 127842.6
1SDA071069R1 | E2.2N 2500Hi-Touch LSIG 3p FHR | 132011.1
1SDA071070R1 | E2.2N 2500 Ekip G Hi-Touch LSIG 3p FHR | 131403.6
1SDA071071R1 | E2.2S 2500 Ekip Dip LI 3p FHR | 92097.5
1SDA071072R1 | E2.2S 2500 Ekip Dip LSI 3p FHR | 96153.4
1SDA071073R1 | E2.2S 2500 Ekip Dip LSIG 3p FHR | 102688.6
1SDA071074R1 | E2.2S 2500 Ekip Touch LI 3p FHR | 94068.8
1SDA071075R1 | E2.2S 2500 Ekip Touch LSI 3p FHR | 99140.8
1SDA071076R1 | E2.2S 2500 Ekip Touch LSIG 3p FHR | 107307.5
1SDA071077R1 | E2.2S 2500 Ekip G Touch LSIG 3p FHR | 127115.3
1SDA071078R1 | E2.2S 2500 Ekip Hi-Touch LSI 3p FHR | 130410.7
1SDA071079R1 | E2.2S 2500 Ekip Hi-Touch LSIG 3p FHR | 136944
1SDA071080R1 | E2.2S 2500 Ekip G Hi-Touch LSIG 3p FHR | 133996.3
1SDA071081R1 | E2.2H 2500 Ekip Dip LI 3p FHR | 100580.2
1SDA071082R1 | E2.2H 2500 Ekip Dip LSI 3p FHR | 104554.6
1SDA071083R1 | E2.2H 2500 Ekip Dip LSIG 3p FHR | 110959.3
1SDA071084R1 | E2.2H 2500 Ekip Touch LI 3p FHR | 102513.1
1SDA071085R1 | E2.2H 2500 Ekip Touch LSI 3p FHR | 107483.7
1SDA071086R1 | E2.2H 2500 Ekip Touch LSIG 3p FHR | 115488.8
1SDA071087R1 | E2.2H 2500 Ekip G Touch LSIG 3p FHR | 135178
1SDA071088R1 | E2.2H 2500 Ekip Hi-Touch LSI 3p FHR | 138125
1SDA071089R1 | E2.2H 2500 Ekip Hi-Touch LSIG 3p FHR | 144530.4
1SDA071090R1 | E2.2H 2500 Ekip G Hi-Touch LSIG 3p FHR | 142057.7
1SDA071101R1 | E4.2V 2000 Ekip Dip LI 3p FHR | 84133.5
1SDA071102R1 | E4.2V 2000 Ekip Dip LSI 3p FHR | 88191.3
1SDA071103R1 | E4.2V 2000 Ekip Dip LSIG 3p FHR | 94725.9
1SDA071104R1 | E4.2V 2000 Ekip Touch LI 3p FHR | 86106.8
1SDA071105R1 | E4.2V 2000 Ekip Touch LSI 3p FHR | 91177.4
1SDA071106R1 | E4.2V 2000 Ekip Touch LSIG 3p FHR | 99348.1
1SDA071107R1 | E4.2V 2000 Ekip G Touch LSIG 3p FHR | 128230.1
1SDA071108R1 | E4.2V 2000 Ekip Hi-Touch LSI 3p FHR | 122444
1SDA071109R1 | E4.2V 2000 Ekip Hi-Touch LSIG 3p FHR | 128981.3
1SDA071110R1 | E4.2V 2000 Ekip G Hi-Touch LSIG 3p FHR | 135110.4
1SDA071121R1 | E4.2V 2500 Ekip Dip LI 3p FHR | 105712.5
1SDA071122R1 | E4.2V 2500 Ekip Dip LSI 3p FHR | 109767
1SDA071123R1 | E4.2V 2500 Ekip Dip LSIG 3p FHR | 116304.2
1SDA071124R1 | E4.2V 2500 Ekip Touch LI 3p FHR | 107684.4
1SDA071125R1 | E4.2V 2500 Ekip Touch LSI 3p FHR | 112753.8
1SDA071126R1 | E4.2V 2500 Ekip Touch LSIG 3p FHR | 120924.5
1SDA071127R1 | E4.2V 2500 Ekip G Touch LSIG 3p FHR | 151170.3
1SDA071128R1 | E4.2V 2500 Ekip Hi-Touch LSI 3p FHR | 144024.4
1SDA071129R1 | E4.2V 2500 Ekip Hi-Touch LSIG 3p FHR | 150560.3
1SDA071130R1 | E4.2V 2500 Ekip G Hi-Touch LSIG 3p FHR | 158049.4
1SDA071141R1 | E4.2N 3200 Ekip Dip LI 3p FHR | 111874.8
1SDA071142R1 | E4.2N 3200 Ekip Dip LSI 3p FHR | 118229.8
1SDA071143R1 | E4.2N 3200 Ekip Dip LSIG 3p FHR | 122568.6
1SDA071144R1 | E4.2N 3200 Ekip Touch LI 3p FHR | 116143.3
1SDA071145R1 | E4.2N 3200 Ekip Touch LSI 3p FHR | 121217.9
1SDA071146R1 | E4.2N 3200 Ekip Touch LSIG 3p FHR | 129396.6
1SDA071147R1 | E4.2N 3200 Ekip G Touch LSIG 3p FHR | 148347.2
1SDA071148R1 | E4.2N 3200 Ekip Hi-Touch LSI 3p FHR | 152515.7
1SDA071149R1 | E4.2N 3200Hi-Touch LSIG 3p FHR | 156248.9
1SDA071150R1 | E4.2N 3200 Ekip G Hi-Touch LSIG 3p FHR | 155227.5
1SDA071151R1 | E4.2S 3200 Ekip Dip LI 3p FHR | 117489.9
1SDA071152R1 | E4.2S 3200 Ekip Dip LSI 3p FHR | 121545.8
1SDA071153R1 | E4.2S 3200 Ekip Dip LSIG 3p FHR | 128079.1
1SDA071154R1 | E4.2S 3200 Ekip Touch LI 3p FHR | 119459.9
1SDA071155R1 | E4.2S 3200 Ekip Touch LSI 3p FHR | 124532.6
1SDA071156R1 | E4.2S 3200 Ekip Touch LSIG 3p FHR | 132700.6
1SDA071157R1 | E4.2S 3200 Ekip G Touch LSIG 3p FHR | 151655.2
1SDA071158R1 | E4.2S 3200 Ekip Hi-Touch LSI 3p FHR | 155801.2
1SDA071159R1 | E4.2S 3200 Ekip Hi-Touch LSIG 3p FHR | 162338.4
1SDA071160R1 | E4.2S 3200 Ekip G Hi-Touch LSIG 3p FHR | 158533.6
1SDA071161R1 | E4.2H 3200 Ekip Dip LI 3p FHR | 131034
1SDA071162R1 | E4.2H 3200 Ekip Dip LSI 3p FHR | 135088.6
1SDA071163R1 | E4.2H 3200 Ekip Dip LSIG 3p FHR | 141624.5
1SDA071164R1 | E4.2H 3200 Ekip Touch LI 3p FHR | 133004.7
1SDA071165R1 | E4.2H 3200 Ekip Touch LSI 3p FHR | 138074.7
1SDA071166R1 | E4.2H 3200 Ekip Touch LSIG 3p FHR | 146244.1
1SDA071167R1 | E4.2H 3200 Ekip G Touch LSIG 3p FHR | 164742.2
1SDA071168R1 | E4.2H 3200 Ekip Hi-Touch LSI 3p FHR | 169342.6
1SDA071169R1 | E4.2H 3200 Ekip Hi-Touch LSIG 3p FHR | 175879.2
1SDA071170R1 | E4.2H 3200 Ekip G Hi-Touch LSIG 3p FHR | 171623.3
1SDA071171R1 | E4.2V 3200 Ekip Dip LI 3p FHR | 132342.9
1SDA071172R1 | E4.2V 3200 Ekip Dip LSI 3p FHR | 136399.5
1SDA071173R1 | E4.2V 3200 Ekip Dip LSIG 3p FHR | 142934
1SDA071174R1 | E4.2V 3200 Ekip Touch LI 3p FHR | 134314.2
1SDA071175R1 | E4.2V 3200 Ekip Touch LSI 3p FHR | 139384.9
1SDA071176R1 | E4.2V 3200 Ekip Touch LSIG 3p FHR | 147555.6
1SDA071177R1 | E4.2V 3200 Ekip G Touch LSIG 3p FHR | 175063.1
1SDA071178R1 | E4.2V 3200 Ekip Hi-Touch LSI 3p FHR | 170653.5
1SDA071179R1 | E4.2V 3200 Ekip Hi-Touch LSIG 3p FHR | 177188.7
1SDA071180R1 | E4.2V 3200 Ekip G Hi-Touch LSIG 3p FHR | 181942.1
1SDA071191R1 | E4.2N 4000 Ekip Dip LI 3p FHR | 140681.9
1SDA071192R1 | E4.2N 4000 Ekip Dip LSI 3p FHR | 144602.6
1SDA071193R1 | E4.2N 4000 Ekip Dip LSIG 3p FHR | 150916.6
1SDA071194R1 | E4.2N 4000 Ekip Touch LI 3p FHR | 142587.6
1SDA071195R1 | E4.2N 4000 Ekip Touch LSI 3p FHR | 147487.4
1SDA071196R1 | E4.2N 4000 Ekip Touch LSIG 3p FHR | 155383.9
1SDA071197R1 | E4.2N 4000 Ekip G Touch LSIG 3p FHR | 178797.7
1SDA071198R1 | E4.2N 4000 Ekip Hi-Touch LSI 3p FHR | 177706.1
1SDA071199R1 | E4.2N 4000 Ekip Hi-Touch LSIG 3p FHR | 184023.4
1SDA071200R1 | E4.2N 4000 Ekip G Hi-Touch LSIG 3p FHR | 185678.7
1SDA071201R1 | E4.2S 4000 Ekip Dip LI 3p FHR | 143134.8
1SDA071202R1 | E4.2S 4000 Ekip Dip LSI 3p FHR | 149766.7
1SDA071203R1 | E4.2S 4000 Ekip Dip LSIG 3p FHR | 153547.7
1SDA071204R1 | E4.2S 4000 Ekip Touch LI 3p FHR | 147680.1
1SDA071205R1 | E4.2S 4000 Ekip Touch LSI 3p FHR | 152757.4
1SDA071206R1 | E4.2S 4000 Ekip Touch LSIG 3p FHR | 160932.1
1SDA071207R1 | E4.2S 4000 Ekip G Touch LSIG 3p FHR | 193546.7
1SDA071208R1 | E4.2S 4000 Ekip Hi-Touch LSI 3p FHR | 184051.2
1SDA071209R1 | E4.2S 4000 Ekip Hi-Touch LSIG 3p FHR | 187228.7
1SDA071210R1 | E4.2S 4000 Ekip G Hi-Touch LSIG 3p FHR | 200425.1
1SDA071211R1 | E4.2H 4000 Ekip Dip LI 3p FHR | 206260.8
1SDA071212R1 | E4.2H 4000 Ekip Dip LSI 3p FHR | 209910
1SDA071213R1 | E4.2H 4000 Ekip Dip LSIG 3p FHR | 215794.7
1SDA071214R1 | E4.2H 4000 Ekip Touch LI 3p FHR | 208034.1
1SDA071215R1 | E4.2H 4000 Ekip Touch LSI 3p FHR | 212598.7
1SDA071216R1 | E4.2H 4000 Ekip Touch LSIG 3p FHR | 219953.3
1SDA071217R1 | E4.2H 4000 Ekip G Touch LSIG 3p FHR | 236765
1SDA071218R1 | E4.2H 4000 Ekip Hi-Touch LSI 3p FHR | 240742.7
1SDA071219R1 | E4.2H 4000 Ekip Hi-Touch LSIG 3p FHR | 246623.5
1SDA071220R1 | E4.2H 4000 Ekip G Hi-Touch LSIG 3p FHR | 243643.4
1SDA071221R1 | E4.2V 4000 Ekip Dip LI 3p FHR | 245307.3
1SDA071222R1 | E4.2V 4000 Ekip Dip LSI 3p FHR | 249159.2
1SDA071223R1 | E4.2V 4000 Ekip Dip LSIG 3p FHR | 255370.5
1SDA071224R1 | E4.2V 4000 Ekip Touch LI 3p FHR | 247178.6
1SDA071225R1 | E4.2V 4000 Ekip Touch LSI 3p FHR | 251998.2
1SDA071226R1 | E4.2V 4000 Ekip Touch LSIG 3p FHR | 259758.2
1SDA071227R1 | E4.2V 4000 Ekip G Touch LSIG 3p FHR | 274838.4
1SDA071228R1 | E4.2V 4000 Ekip Hi-Touch LSI 3p FHR | 281702.2
1SDA071229R1 | E4.2V 4000 Ekip Hi-Touch LSIG 3p FHR | 287912.2
1SDA071230R1 | E4.2V 4000 Ekip G Hi-Touch LSIG 3p FHR | 281718.8
1SDA071231R1 | E6.2H 4000 Ekip Dip LI 3p FHR | 263131.2
1SDA071232R1 | E6.2H 4000 Ekip Dip LSI 3p FHR | 267567.9
1SDA071233R1 | E6.2H 4000 Ekip Dip LSIG 3p FHR | 274712.6
1SDA071234R1 | E6.2H 4000 Ekip Touch LI 3p FHR | 265287.3
1SDA071235R1 | E6.2H 4000 Ekip Touch LSI 3p FHR | 270832.9
1SDA071236R1 | E6.2H 4000 Ekip Touch LSIG 3p FHR | 279764
1SDA071237R1 | E6.2H 4000 Ekip G Touch LSIG 3p FHR | 292804.7
1SDA071238R1 | E6.2H 4000 Ekip Hi-Touch LSI 3p FHR | 305026
1SDA071239R1 | E6.2H 4000 Ekip Hi-Touch LSIG 3p FHR | 312170
1SDA071240R1 | E6.2H 4000 Ekip G Hi-Touch LSIG 3p FHR | 299685.7
1SDA071241R1 | E6.2V 4000 Ekip Dip LI 3p FHR | 282103
1SDA071242R1 | E6.2V 4000 Ekip Dip LSI 3p FHR | 286534.4
1SDA071243R1 | E6.2V 4000 Ekip Dip LSIG 3p FHR | 293673.8
1SDA071244R1 | E6.2V 4000 Ekip Touch LI 3p FHR | 284256.4
1SDA071245R1 | E6.2V 4000 Ekip Touch LSI 3p FHR | 289795.4
1SDA071246R1 | E6.2V 4000 Ekip Touch LSIG 3p FHR | 298720.6
1SDA071247R1 | E6.2V 4000 Ekip G Touch LSIG 3p FHR | 311367.8
1SDA071248R1 | E6.2V 4000 Ekip Hi-Touch LSI 3p FHR | 323956.7
1SDA071249R1 | E6.2V 4000 Ekip Hi-Touch LSIG 3p FHR | 331098
1SDA071250R1 | E6.2V 4000 Ekip G Hi-Touch LSIG 3p FHR | 318247.5
1SDA071261R1 | E6.2H 5000 Ekip Dip LI 3p FHR | 290335.9
1SDA071262R1 | E6.2H 5000 Ekip Dip LSI 3p FHR | 299768.5
1SDA071263R1 | E6.2H 5000 Ekip Dip LSIG 3p FHR | 301144.3
1SDA071264R1 | E6.2H 5000 Ekip Touch LI 3p FHR | 297601.8
1SDA071265R1 | E6.2H 5000 Ekip Touch LSI 3p FHR | 302869.9
1SDA071266R1 | E6.2H 5000 Ekip Touch LSIG 3p FHR | 311354.5
1SDA071267R1 | E6.2H 5000 Ekip G Touch LSIG 3p FHR | 323737.5
1SDA071268R1 | E6.2H 5000 Ekip Hi-Touch LSI 3p FHR | 335352.6
1SDA071269R1 | E6.2H 5000 Ekip Hi-Touch LSIG 3p FHR | 336101.1
1SDA071270R1 | E6.2H 5000 Ekip G Hi-Touch LSIG 3p FHR | 330619.1
1SDA071271R1 | E6.2V 5000 Ekip Dip LI 3p FHR | 348240.3
1SDA071272R1 | E6.2V 5000 Ekip Dip LSI 3p FHR | 352672.4
1SDA071273R1 | E6.2V 5000 Ekip Dip LSIG 3p FHR | 359813.7
1SDA071274R1 | E6.2V 5000 Ekip Touch LI 3p FHR | 350393.8
1SDA071275R1 | E6.2V 5000 Ekip Touch LSI 3p FHR | 355936.7
1SDA071276R1 | E6.2V 5000 Ekip Touch LSIG 3p FHR | 364859.9
1SDA071277R1 | E6.2V 5000 Ekip G Touch LSIG 3p FHR | 375285.4
1SDA071278R1 | E6.2V 5000 Ekip Hi-Touch LSI 3p FHR | 390096.7
1SDA071279R1 | E6.2V 5000 Ekip Hi-Touch LSIG 3p FHR | 397238
1SDA071280R1 | E6.2V 5000 Ekip G Hi-Touch LSIG 3p FHR | 382164.4
1SDA071291R1 | E6.2H 6300 Ekip Dip LI 3p FHR | 342401.2
1SDA071292R1 | E6.2H 6300 Ekip Dip LSI 3p FHR | 352991
1SDA071293R1 | E6.2H 6300 Ekip Dip LSIG 3p FHR | 353778
1SDA071294R1 | E6.2H 6300 Ekip Touch LI 3p FHR | 350709.7
1SDA071295R1 | E6.2H 6300 Ekip Touch LSI 3p FHR | 356256.7
1SDA071296R1 | E6.2H 6300 Ekip Touch LSIG 3p FHR | 365187.8
1SDA071297R1 | E6.2H 6300 Ekip G Touch LSIG 3p FHR | 353568
1SDA071298R1 | E6.2H 6300 Ekip Hi-Touch LSI 3p FHR | 390449.7
1SDA071299R1 | E6.2H 6300 Ekip Hi-Touch LSIG 3p FHR | 390575.6
1SDA071300R1 | E6.2H 6300 Ekip G Hi-Touch LSIG 3p FHR | 360449.6
1SDA071301R1 | E6.2V 6300 Ekip Dip LI 3p FHR | 363157.5
1SDA071302R1 | E6.2V 6300 Ekip Dip LSI 3p FHR | 366806.7
1SDA071303R1 | E6.2V 6300 Ekip Dip LSIG 3p FHR | 372690.8
1SDA071304R1 | E6.2V 6300 Ekip Touch LI 3p FHR | 364932.8
1SDA071305R1 | E6.2V 6300 Ekip Touch LSI 3p FHR | 369496.7
1SDA071306R1 | E6.2V 6300 Ekip Touch LSIG 3p FHR | 376848.7
1SDA071307R1 | E6.2V 6300 Ekip G Touch LSIG 3p FHR | 389381.3
1SDA071308R1 | E6.2V 6300 Ekip Hi-Touch LSI 3p FHR | 397639.4
1SDA071309R1 | E6.2V 6300 Ekip Hi-Touch LSIG 3p FHR | 403519.6
1SDA071310R1 | E6.2V 6300 Ekip G Hi-Touch LSIG 3p FHR | 396261.6
1SDA071321R1 | E1.2N 250 Ekip Dip LI 4p F F | 56622
1SDA071322R1 | E1.2N 250 Ekip Dip LSI 4p F F | 60149.9
1SDA071323R1 | E1.2N 250 Ekip Dip LSIG 4p F F | 65834
1SDA071324R1 | E1.2N 250 Ekip Touch LI 4p F F | 58338.3
1SDA071325R1 | E1.2N 250 Ekip Touch LSI 4p F F | 62747.9
1SDA071326R1 | E1.2N 250 Ekip Touch LSIG 4p F F | 69852.8
1SDA071327R1 | E1.2N 250 Ekip G Touch LSIG 4p F F | 92214.7
1SDA071328R1 | E1.2N 250 Ekip Hi-Touch LSI 4p F F | 89944.7
1SDA071329R1 | E1.2N 250 Ekip Hi-Touch LSIG 4p F F | 95628.8
1SDA071330R1 | E1.2N 250 Ekip G Hi-Touch LSIG 4p F F | 99095.1
1SDA071331R1 | E1.2B 630 Ekip Dip LI 4p F F | 46060
1SDA071332R1 | E1.2B 630 Ekip Dip LSI 4p F F | 48824.9
1SDA071333R1 | E1.2B 630 Ekip Dip LSIG 4p F F | 56295.4
1SDA071334R1 | E1.2B 630 Ekip Touch LI 4p F F | 47965.1
1SDA071335R1 | E1.2B 630 Ekip Touch LSI 4p F F | 50702.1
1SDA071336R1 | E1.2B 630 Ekip Touch LSIG 4p F F | 64152.2
1SDA071337R1 | E1.2B 630 Ekip G Touch LSIG 4p F F | 82011.1
1SDA071338R1 | E1.2B 630 Ekip Hi-Touch LSI 4p F F | 87505.7
1SDA071339R1 | E1.2B 630 Ekip Hi-Touch LSIG 4p F F | 88779.5
1SDA071340R1 | E1.2B 630 Ekip G Hi-Touch LSIG 4p F F | 88890.8
1SDA071341R1 | E1.2C 630 Ekip Dip LI 4p F F | 49798
1SDA071342R1 | E1.2C 630 Ekip Dip LSI 4p F F | 52688.7
1SDA071343R1 | E1.2C 630 Ekip Dip LSIG 4p F F | 60507.6
1SDA071344R1 | E1.2C 630 Ekip Touch LI 4p F F | 51790.5
1SDA071345R1 | E1.2C 630 Ekip Touch LSI 4p F F | 54651.4
1SDA071346R1 | E1.2C 630 Ekip Touch LSIG 4p F F | 65175.6
1SDA071347R1 | E1.2C 630 Ekip G Touch LSIG 4p F F | 82978.2
1SDA071348R1 | E1.2C 630 Ekip Hi-Touch LSI 4p F F | 88529.8
1SDA071349R1 | E1.2C 630 Ekip Hi-Touch LSIG 4p F F | 89801.6
1SDA071350R1 | E1.2C 630 Ekip G Hi-Touch LSIG 4p F F | 89859.9
1SDA071351R1 | E1.2N 630 Ekip Dip LI 4p F F | 56622
1SDA071352R1 | E1.2N 630 Ekip Dip LSI 4p F F | 60149.9
1SDA071353R1 | E1.2N 630 Ekip Dip LSIG 4p F F | 65834
1SDA071354R1 | E1.2N 630 Ekip Touch LI 4p F F | 58338.3
1SDA071355R1 | E1.2N 630 Ekip Touch LSI 4p F F | 62747.9
1SDA071356R1 | E1.2N 630 Ekip Touch LSIG 4p F F | 69852.8
1SDA071357R1 | E1.2N 630 Ekip G Touch LSIG 4p F F | 92214.7
1SDA071358R1 | E1.2N 630 Ekip Hi-Touch LSI 4p F F | 89944.7
1SDA071359R1 | E1.2N 630 Ekip Hi-Touch LSIG 4p F F | 95628.8
1SDA071360R1 | E1.2N 630 Ekip G Hi-Touch LSIG 4p F F | 99095.1
1SDA071371R1 | E1.2B 800 Ekip Dip LI 4p F F | 49819.8
1SDA071372R1 | E1.2B 800 Ekip Dip LSI 4p F F | 52713.2
1SDA071373R1 | E1.2B 800 Ekip Dip LSIG 4p F F | 60526.8
1SDA071374R1 | E1.2B 800 Ekip Touch LI 4p F F | 51812.3
1SDA071375R1 | E1.2B 800 Ekip Touch LSI 4p F F | 54671.9
1SDA071376R1 | E1.2B 800 Ekip Touch LSIG 4p F F | 65196.1
1SDA071377R1 | E1.2B 800 Ekip G Touch LSIG 4p F F | 82998.8
1SDA071378R1 | E1.2B 800 Ekip Hi-Touch LSI 4p F F | 88549.7
1SDA071379R1 | E1.2B 800 Ekip Hi-Touch LSIG 4p F F | 89825.5
1SDA071380R1 | E1.2B 800 Ekip G Hi-Touch LSIG 4p F F | 89879.1
1SDA071381R1 | E1.2C 800 Ekip Dip LI 4p F F | 50864.4
1SDA071382R1 | E1.2C 800 Ekip Dip LSI 4p F F | 53756.5
1SDA071383R1 | E1.2C 800 Ekip Dip LSIG 4p F F | 61570.8
1SDA071384R1 | E1.2C 800 Ekip Touch LI 4p F F | 52856.9
1SDA071385R1 | E1.2C 800 Ekip Touch LSI 4p F F | 55720.5
1SDA071386R1 | E1.2C 800 Ekip Touch LSIG 4p F F | 66240
1SDA071387R1 | E1.2C 800 Ekip G Touch LSIG 4p F F | 83987.1
1SDA071388R1 | E1.2C 800 Ekip Hi-Touch LSI 4p F F | 89591
1SDA071389R1 | E1.2C 800 Ekip Hi-Touch LSIG 4p F F | 90866.1
1SDA071390R1 | E1.2C 800 Ekip G Hi-Touch LSIG 4p F F | 90866.8
1SDA071391R1 | E1.2N 800 Ekip Dip LI 4p F F | 59192.1
1SDA071392R1 | E1.2N 800 Ekip Dip LSI 4p F F | 63326.2
1SDA071393R1 | E1.2N 800 Ekip Dip LSIG 4p F F | 69995.2
1SDA071394R1 | E1.2N 800 Ekip Touch LI 4p F F | 61203.8
1SDA071395R1 | E1.2N 800 Ekip Touch LSI 4p F F | 66373.9
1SDA071396R1 | E1.2N 800 Ekip Touch LSIG 4p F F | 74708.2
1SDA071397R1 | E1.2N 800 Ekip G Touch LSIG 4p F F | 93650.2
1SDA071398R1 | E1.2N 800 Ekip Hi-Touch LSI 4p F F | 98271.1
1SDA071399R1 | E1.2N 800 Ekip Hi-Touch LSIG 4p F F | 104936.8
1SDA071400R1 | E1.2N 800 Ekip G Hi-Touch LSIG 4p F F | 100530.5
1SDA071411R1 | E1.2B 1000 Ekip Dip LI 4p F F | 56235.8
1SDA071412R1 | E1.2B 1000 Ekip Dip LSI 4p F F | 59129.8
1SDA071413R1 | E1.2B 1000 Ekip Dip LSIG 4p F F | 66944.2
1SDA071414R1 | E1.2B 1000 Ekip Touch LI 4p F F | 58231
1SDA071415R1 | E1.2B 1000 Ekip Touch LSI 4p F F | 61091.9
1SDA071416R1 | E1.2B 1000 Ekip Touch LSIG 4p F F | 71614.8
1SDA071417R1 | E1.2B 1000 Ekip G Touch LSIG 4p F F | 89071
1SDA071418R1 | E1.2B 1000 Ekip Hi-Touch LSI 4p F F | 94967
1SDA071419R1 | E1.2B 1000 Ekip Hi-Touch LSIG 4p F F | 96241.5
1SDA071420R1 | E1.2B 1000 Ekip G Hi-Touch LSIG 4p F F | 95952
1SDA071421R1 | E1.2C 1000 Ekip Dip LI 4p F F | 57410.3
1SDA071422R1 | E1.2C 1000 Ekip Dip LSI 4p F F | 60303.6
1SDA071423R1 | E1.2C 1000 Ekip Dip LSIG 4p F F | 68118.6
1SDA071424R1 | E1.2C 1000 Ekip Touch LI 4p F F | 59404.1
1SDA071425R1 | E1.2C 1000 Ekip Touch LSI 4p F F | 62264.3
1SDA071426R1 | E1.2C 1000 Ekip Touch LSIG 4p F F | 72786.5
1SDA071427R1 | E1.2C 1000 Ekip G Touch LSIG 4p F F | 90182.5
1SDA071428R1 | E1.2C 1000 Ekip Hi-Touch LSI 4p F F | 96138.1
1SDA071429R1 | E1.2C 1000 Ekip Hi-Touch LSIG 4p F F | 97415.9
1SDA071430R1 | E1.2C 1000 Ekip G Hi-Touch LSIG 4p F F | 97060.9
1SDA071431R1 | E1.2N 1000 Ekip Dip LI 4p F F | 63607.7
1SDA071432R1 | E1.2N 1000 Ekip Dip LSI 4p F F | 67745.7
1SDA071433R1 | E1.2N 1000 Ekip Dip LSIG 4p F F | 74410.1
1SDA071434R1 | E1.2N 1000 Ekip Touch LI 4p F F | 65621.4
1SDA071435R1 | E1.2N 1000 Ekip Touch LSI 4p F F | 70789.4
1SDA071436R1 | E1.2N 1000 Ekip Touch LSIG 4p F F | 79125.1
1SDA071437R1 | E1.2N 1000 Ekip G Touch LSIG 4p F F | 95084.9
1SDA071438R1 | E1.2N 1000 Ekip Hi-Touch LSI 4p F F | 102687.3
1SDA071439R1 | E1.2N 1000 Ekip Hi-Touch LSIG 4p F F | 109353
1SDA071440R1 | E1.2N 1000 Ekip G Hi-Touch LSIG 4p F F | 101966.6
1SDA071451R1 | E1.2B 1250 Ekip Dip LI 4p F F | 59896.2
1SDA071452R1 | E1.2B 1250 Ekip Dip LSI 4p F F | 62788.3
1SDA071453R1 | E1.2B 1250 Ekip Dip LSIG 4p F F | 70605.3
1SDA071454R1 | E1.2B 1250 Ekip Touch LI 4p F F | 61890.1
1SDA071455R1 | E1.2B 1250 Ekip Touch LSI 4p F F | 64753
1SDA071456R1 | E1.2B 1250 Ekip Touch LSIG 4p F F | 75274.5
1SDA071457R1 | E1.2B 1250 Ekip G Touch LSIG 4p F F | 92534.7
1SDA071458R1 | E1.2B 1250 Ekip Hi-Touch LSI 4p F F | 98627.4
1SDA071459R1 | E1.2B 1250 Ekip Hi-Touch LSIG 4p F F | 99902.6
1SDA071460R1 | E1.2B 1250 Ekip G Hi-Touch LSIG 4p F F | 99415
1SDA071461R1 | E1.2C 1250 Ekip Dip LI 4p F F | 61142.9
1SDA071462R1 | E1.2C 1250 Ekip Dip LSI 4p F F | 64034.9
1SDA071463R1 | E1.2C 1250 Ekip Dip LSIG 4p F F | 71851.2
1SDA071464R1 | E1.2C 1250 Ekip Touch LI 4p F F | 63135.4
1SDA071465R1 | E1.2C 1250 Ekip Touch LSI 4p F F | 65998.3
1SDA071466R1 | E1.2C 1250 Ekip Touch LSIG 4p F F | 76518.5
1SDA071467R1 | E1.2C 1250 Ekip G Touch LSIG 4p F F | 93713.8
1SDA071468R1 | E1.2C 1250 Ekip Hi-Touch LSI 4p F F | 99872.7
1SDA071469R1 | E1.2C 1250 Ekip Hi-Touch LSIG 4p F F | 101147.2
1SDA071470R1 | E1.2C 1250 Ekip G Hi-Touch LSIG 4p F F | 100593.4
1SDA071471R1 | E1.2N 1250 Ekip Dip LI 4p F F | 69832.9
1SDA071472R1 | E1.2N 1250 Ekip Dip LSI 4p F F | 73969.6
1SDA071473R1 | E1.2N 1250 Ekip Dip LSIG 4p F F | 80637.3
1SDA071474R1 | E1.2N 1250 Ekip Touch LI 4p F F | 71842.6
1SDA071475R1 | E1.2N 1250 Ekip Touch LSI 4p F F | 77015.3
1SDA071476R1 | E1.2N 1250 Ekip Touch LSIG 4p F F | 85349.6
1SDA071477R1 | E1.2N 1250 Ekip G Touch LSIG 4p F F | 97802.1
1SDA071478R1 | E1.2N 1250 Ekip Hi-Touch LSI 4p F F | 108909.9
1SDA071479R1 | E1.2N 1250 Ekip Hi-Touch LSIG 4p F F | 115576.3
1SDA071480R1 | E1.2N 1250 Ekip G Hi-Touch LSIG 4p F F | 104681.1
1SDA071491R1 | E1.2B 1600 Ekip Dip LI 4p F F | 65347.1
1SDA071492R1 | E1.2B 1600 Ekip Dip LSI 4p F F | 68238.5
1SDA071493R1 | E1.2B 1600 Ekip Dip LSIG 4p F F | 76053.5
1SDA071494R1 | E1.2B 1600 Ekip Touch LI 4p F F | 67338.3
1SDA071495R1 | E1.2B 1600 Ekip Touch LSI 4p F F | 70199.2
1SDA071496R1 | E1.2B 1600 Ekip Touch LSIG 4p F F | 80724.1
1SDA071497R1 | E1.2B 1600 Ekip G Touch LSIG 4p F F | 97689.5
1SDA071498R1 | E1.2B 1600 Ekip Hi-Touch LSI 4p F F | 104077
1SDA071499R1 | E1.2B 1600 Ekip Hi-Touch LSIG 4p F F | 105350.8
1SDA071500R1 | E1.2B 1600 Ekip G Hi-Touch LSIG 4p F F | 104570.5
1SDA071501R1 | E1.2C 1600 Ekip Dip LI 4p F F | 66701.1
1SDA071502R1 | E1.2C 1600 Ekip Dip LSI 4p F F | 69591.8
1SDA071503R1 | E1.2C 1600 Ekip Dip LSIG 4p F F | 77408.1
1SDA071504R1 | E1.2C 1600 Ekip Touch LI 4p F F | 68694.9
1SDA071505R1 | E1.2C 1600 Ekip Touch LSI 4p F F | 71555.1
1SDA071506R1 | E1.2C 1600 Ekip Touch LSIG 4p F F | 82078.7
1SDA071507R1 | E1.2C 1600 Ekip G Touch LSIG 4p F F | 98971.2
1SDA071508R1 | E1.2C 1600 Ekip Hi-Touch LSI 4p F F | 105430.9
1SDA071509R1 | E1.2C 1600 Ekip Hi-Touch LSIG 4p F F | 106706.1
1SDA071510R1 | E1.2C 1600 Ekip G Hi-Touch LSIG 4p F F | 105852.9
1SDA071511R1 | E1.2N 1600 Ekip Dip LI 4p F F | 75940.2
1SDA071512R1 | E1.2N 1600 Ekip Dip LSI 4p F F | 80078.2
1SDA071513R1 | E1.2N 1600 Ekip Dip LSIG 4p F F | 86745.3
1SDA071514R1 | E1.2N 1600 Ekip Touch LI 4p F F | 77952.6
1SDA071515R1 | E1.2N 1600 Ekip Touch LSI 4p F F | 83124.6
1SDA071516R1 | E1.2N 1600 Ekip Touch LSIG 4p F F | 91457.6
1SDA071517R1 | E1.2N 1600 Ekip G Touch LSIG 4p F F | 103284.8
1SDA071518R1 | E1.2N 1600 Ekip Hi-Touch LSI 4p F F | 115020.5
1SDA071519R1 | E1.2N 1600 Ekip Hi-Touch LSIG 4p F F | 121685.6
1SDA071520R1 | E1.2N 1600 Ekip G Hi-Touch LSIG 4p F F | 110166.4
1SDA071521R1 | E2.2N 800 Ekip Dip LI 4p FHR | 61654.3
1SDA071522R1 | E2.2N 800 Ekip Dip LSI 4p FHR | 65496.2
1SDA071523R1 | E2.2N 800 Ekip Dip LSIG 4p FHR | 71686.3
1SDA071524R1 | E2.2N 800 Ekip Touch LI 4p FHR | 63523.5
1SDA071525R1 | E2.2N 800 Ekip Touch LSI 4p FHR | 68324.6
1SDA071526R1 | E2.2N 800 Ekip Touch LSIG 4p FHR | 76061.5
1SDA071527R1 | E2.2N 800 Ekip G Touch LSIG 4p FHR | 97956.4
1SDA071528R1 | E2.2N 800 Ekip Hi-Touch LSI 4p FHR | 97939.9
1SDA071529R1 | E2.2N 800 Ekip Hi-Touch LSIG 4p FHR | 104128.7
1SDA071530R1 | E2.2N 800 Ekip G Hi-Touch LSIG 4p FHR | 104836.8
1SDA071531R1 | E2.2S 800 Ekip Dip LI 4p FHR | 59770.4
1SDA071532R1 | E2.2S 800 Ekip Dip LSI 4p FHR | 63827.6
1SDA071533R1 | E2.2S 800 Ekip Dip LSIG 4p FHR | 70363.5
1SDA071534R1 | E2.2S 800 Ekip Touch LI 4p FHR | 61744.3
1SDA071535R1 | E2.2S 800 Ekip Touch LSI 4p FHR | 66813
1SDA071536R1 | E2.2S 800 Ekip Touch LSIG 4p FHR | 74985.7
1SDA071537R1 | E2.2S 800 Ekip G Touch LSIG 4p FHR | 100233.1
1SDA071538R1 | E2.2S 800 Ekip Hi-Touch LSI 4p FHR | 100045
1SDA071539R1 | E2.2S 800 Ekip Hi-Touch LSIG 4p FHR | 106710.7
1SDA071540R1 | E2.2S 800 Ekip G Hi-Touch LSIG 4p FHR | 107111.5
1SDA071541R1 | E2.2H 800 Ekip Dip LI 4p FHR | 69406.3
1SDA071542R1 | E2.2H 800 Ekip Dip LSI 4p FHR | 73464.8
1SDA071543R1 | E2.2H 800 Ekip Dip LSIG 4p FHR | 79997.4
1SDA071544R1 | E2.2H 800 Ekip Touch LI 4p FHR | 71378.3
1SDA071545R1 | E2.2H 800 Ekip Touch LSI 4p FHR | 76450.3
1SDA071546R1 | E2.2H 800 Ekip Touch LSIG 4p FHR | 84617.7
1SDA071547R1 | E2.2H 800 Ekip G Touch LSIG 4p FHR | 103550.4
1SDA071548R1 | E2.2H 800 Ekip Hi-Touch LSI 4p FHR | 107718.9
1SDA071549R1 | E2.2H 800 Ekip Hi-Touch LSIG 4p FHR | 114254.1
1SDA071550R1 | E2.2H 800 Ekip G Hi-Touch LSIG 4p FHR | 110429.4
1SDA071551R1 | E2.2N 1000 Ekip Dip LI 4p FHR | 65103.4
1SDA071552R1 | E2.2N 1000 Ekip Dip LSI 4p FHR | 69162.6
1SDA071553R1 | E2.2N 1000 Ekip Dip LSIG 4p FHR | 75695.8
1SDA071554R1 | E2.2N 1000 Ekip Touch LI 4p FHR | 67076.7
1SDA071555R1 | E2.2N 1000 Ekip Touch LSI 4p FHR | 72147.3
1SDA071556R1 | E2.2N 1000 Ekip Touch LSIG 4p FHR | 80315.4
1SDA071557R1 | E2.2N 1000 Ekip G Touch LSIG 4p FHR | 99391.2
1SDA071558R1 | E2.2N 1000 Ekip Hi-Touch LSI 4p FHR | 103416.6
1SDA071559R1 | E2.2N 1000 Ekip Hi-Touch LSIG 4p FHR | 109951.2
1SDA071560R1 | E2.2N 1000 Ekip G Hi-Touch LSIG 4p FHR | 106271.5
1SDA071561R1 | E2.2S 1000 Ekip Dip LI 4p FHR | 67056.8
1SDA071562R1 | E2.2S 1000 Ekip Dip LSI 4p FHR | 71112.7
1SDA071563R1 | E2.2S 1000 Ekip Dip LSIG 4p FHR | 77648.6
1SDA071564R1 | E2.2S 1000 Ekip Touch LI 4p FHR | 69030.7
1SDA071565R1 | E2.2S 1000 Ekip Touch LSI 4p FHR | 74099.4
1SDA071566R1 | E2.2S 1000 Ekip Touch LSIG 4p FHR | 82267.5
1SDA071567R1 | E2.2S 1000 Ekip G Touch LSIG 4p FHR | 101278.4
1SDA071568R1 | E2.2S 1000 Ekip Hi-Touch LSI 4p FHR | 105368.7
1SDA071569R1 | E2.2S 1000 Ekip Hi-Touch LSIG 4p FHR | 111902.6
1SDA071570R1 | E2.2S 1000 Ekip G Hi-Touch LSIG 4p FHR | 108158
1SDA071571R1 | E2.2H 1000 Ekip Dip LI 4p FHR | 74396.8
1SDA071572R1 | E2.2H 1000 Ekip Dip LSI 4p FHR | 78450.7
1SDA071573R1 | E2.2H 1000 Ekip Dip LSIG 4p FHR | 84987.3
1SDA071574R1 | E2.2H 1000 Ekip Touch LI 4p FHR | 76366.8
1SDA071575R1 | E2.2H 1000 Ekip Touch LSI 4p FHR | 81438.8
1SDA071576R1 | E2.2H 1000 Ekip Touch LSIG 4p FHR | 89607.5
1SDA071577R1 | E2.2H 1000 Ekip G Touch LSIG 4p FHR | 108370.7
1SDA071578R1 | E2.2H 1000 Ekip Hi-Touch LSI 4p FHR | 112706.7
1SDA071579R1 | E2.2H 1000 Ekip Hi-Touch LSIG 4p FHR | 119243.3
1SDA071580R1 | E2.2H 1000 Ekip G Hi-Touch LSIG 4p FHR | 115251
1SDA071581R1 | E2.2N 1250 Ekip Dip LI 4p FHR | 71527.3
1SDA071582R1 | E2.2N 1250 Ekip Dip LSI 4p FHR | 75581.2
1SDA071583R1 | E2.2N 1250 Ekip Dip LSIG 4p FHR | 82117.8
1SDA071584R1 | E2.2N 1250 Ekip Touch LI 4p FHR | 73497.3
1SDA071585R1 | E2.2N 1250 Ekip Touch LSI 4p FHR | 78568.6
1SDA071586R1 | E2.2N 1250 Ekip Touch LSIG 4p FHR | 86737.4
1SDA071587R1 | E2.2N 1250 Ekip G Touch LSIG 4p FHR | 105597.9
1SDA071588R1 | E2.2N 1250 Ekip Hi-Touch LSI 4p FHR | 109839.9
1SDA071589R1 | E2.2N 1250 Ekip Hi-Touch LSIG 4p FHR | 116375.1
1SDA071590R1 | E2.2N 1250 Ekip G Hi-Touch LSIG 4p FHR | 112478.9
1SDA071591R1 | E2.2S 1250 Ekip Dip LI 4p FHR | 73672.2
1SDA071592R1 | E2.2S 1250 Ekip Dip LSI 4p FHR | 77728.7
1SDA071593R1 | E2.2S 1250 Ekip Dip LSIG 4p FHR | 84264.6
1SDA071594R1 | E2.2S 1250 Ekip Touch LI 4p FHR | 75644.1
1SDA071595R1 | E2.2S 1250 Ekip Touch LSI 4p FHR | 80714.8
1SDA071596R1 | E2.2S 1250 Ekip Touch LSIG 4p FHR | 88884.9
1SDA071597R1 | E2.2S 1250 Ekip G Touch LSIG 4p FHR | 107671.8
1SDA071598R1 | E2.2S 1250 Ekip Hi-Touch LSI 4p FHR | 111985.4
1SDA071599R1 | E2.2S 1250 Ekip Hi-Touch LSIG 4p FHR | 118520
1SDA071600R1 | E2.2S 1250 Ekip G Hi-Touch LSIG 4p FHR | 114552.2
1SDA071601R1 | E2.2H 1250 Ekip Dip LI 4p FHR | 80003.4
1SDA071602R1 | E2.2H 1250 Ekip Dip LSI 4p FHR | 83978.5
1SDA071603R1 | E2.2H 1250 Ekip Dip LSIG 4p FHR | 90382.5
1SDA071604R1 | E2.2H 1250 Ekip Touch LI 4p FHR | 81936.9
1SDA071605R1 | E2.2H 1250 Ekip Touch LSI 4p FHR | 86906.3
1SDA071606R1 | E2.2H 1250 Ekip Touch LSIG 4p FHR | 94910.7
1SDA071607R1 | E2.2H 1250 Ekip G Touch LSIG 4p FHR | 113612.9
1SDA071608R1 | E2.2H 1250 Ekip Hi-Touch LSI 4p FHR | 117548.9
1SDA071609R1 | E2.2H 1250 Ekip Hi-Touch LSIG 4p FHR | 123953.6
1SDA071610R1 | E2.2H 1250 Ekip G Hi-Touch LSIG 4p FHR | 120493.3
1SDA071611R1 | E2.2B 1600 Ekip Dip LI 4p FHR | 77057
1SDA071612R1 | E2.2B 1600 Ekip Dip LSI 4p FHR | 81257.3
1SDA071613R1 | E2.2B 1600 Ekip Dip LSIG 4p FHR | 88023.1
1SDA071614R1 | E2.2B 1600 Ekip Touch LI 4p FHR | 79097.2
1SDA071615R1 | E2.2B 1600 Ekip Touch LSI 4p FHR | 84345.4
1SDA071616R1 | E2.2B 1600 Ekip Touch LSIG 4p FHR | 92801
1SDA071617R1 | E2.2B 1600 Ekip G Touch LSIG 4p FHR | 111253.4
1SDA071618R1 | E2.2B 1600 Ekip Hi-Touch LSI 4p FHR | 116712.3
1SDA071619R1 | E2.2B 1600 Ekip Hi-Touch LSIG 4p FHR | 123473.4
1SDA071620R1 | E2.2B 1600 Ekip G Hi-Touch LSIG 4p FHR | 118133.8
1SDA071621R1 | E2.2N 1600 Ekip Dip LI 4p FHR | 77832
1SDA071622R1 | E2.2N 1600 Ekip Dip LSI 4p FHR | 81885.9
1SDA071623R1 | E2.2N 1600 Ekip Dip LSIG 4p FHR | 88422.5
1SDA071624R1 | E2.2N 1600 Ekip Touch LI 4p FHR | 79800.7
1SDA071625R1 | E2.2N 1600 Ekip Touch LSI 4p FHR | 84873.4
1SDA071626R1 | E2.2N 1600 Ekip Touch LSIG 4p FHR | 93042.7
1SDA071627R1 | E2.2N 1600 Ekip G Touch LSIG 4p FHR | 111690.6
1SDA071628R1 | E2.2N 1600 Ekip Hi-Touch LSI 4p FHR | 118467
1SDA071629R1 | E2.2N 1600 Ekip Hi-Touch LSIG 4p FHR | 125134
1SDA071630R1 | E2.2N 1600 Ekip G Hi-Touch LSIG 4p FHR | 118571.6
1SDA071631R1 | E2.2S 1600 Ekip Dip LI 4p FHR | 80165.7
1SDA071632R1 | E2.2S 1600 Ekip Dip LSI 4p FHR | 84222.9
1SDA071633R1 | E2.2S 1600 Ekip Dip LSIG 4p FHR | 90756.8
1SDA071634R1 | E2.2S 1600 Ekip Touch LI 4p FHR | 82138.3
1SDA071635R1 | E2.2S 1600 Ekip Touch LSI 4p FHR | 87209
1SDA071636R1 | E2.2S 1600 Ekip Touch LSIG 4p FHR | 95376.4
1SDA071637R1 | E2.2S 1600 Ekip G Touch LSIG 4p FHR | 113947.4
1SDA071638R1 | E2.2S 1600 Ekip Hi-Touch LSI 4p FHR | 120847
1SDA071639R1 | E2.2S 1600 Ekip Hi-Touch LSIG 4p FHR | 127513.4
1SDA071640R1 | E2.2S 1600 Ekip G Hi-Touch LSIG 4p FHR | 120827.1
1SDA071641R1 | E2.2H 1600 Ekip Dip LI 4p FHR | 86164.4
1SDA071642R1 | E2.2H 1600 Ekip Dip LSI 4p FHR | 90139.4
1SDA071643R1 | E2.2H 1600 Ekip Dip LSIG 4p FHR | 96546.8
1SDA071644R1 | E2.2H 1600 Ekip Touch LI 4p FHR | 88096.6
1SDA071645R1 | E2.2H 1600 Ekip Touch LSI 4p FHR | 93066.6
1SDA071646R1 | E2.2H 1600 Ekip Touch LSIG 4p FHR | 101072.4
1SDA071647R1 | E2.2H 1600 Ekip G Touch LSIG 4p FHR | 119568.5
1SDA071648R1 | E2.2H 1600 Ekip Hi-Touch LSI 4p FHR | 123709.2
1SDA071649R1 | E2.2H 1600 Ekip Hi-Touch LSIG 4p FHR | 130115.3
1SDA071650R1 | E2.2H 1600 Ekip G Hi-Touch LSIG 4p FHR | 126446.9
1SDA071651R1 | E2.2B 2000 Ekip Dip LI 4p FHR | 85887.5
1SDA071652R1 | E2.2B 2000 Ekip Dip LSI 4p FHR | 89946
1SDA071653R1 | E2.2B 2000 Ekip Dip LSIG 4p FHR | 96477.3
1SDA071654R1 | E2.2B 2000 Ekip Touch LI 4p FHR | 87858.8
1SDA071655R1 | E2.2B 2000 Ekip Touch LSI 4p FHR | 92930.8
1SDA071656R1 | E2.2B 2000 Ekip Touch LSIG 4p FHR | 101099.5
1SDA071657R1 | E2.2B 2000 Ekip G Touch LSIG 4p FHR | 119477.1
1SDA071658R1 | E2.2B 2000 Ekip Hi-Touch LSI 4p FHR | 124199.4
1SDA071659R1 | E2.2B 2000 Ekip Hi-Touch LSIG 4p FHR | 130734.6
1SDA071660R1 | E2.2B 2000 Ekip G Hi-Touch LSIG 4p FHR | 126356.8
1SDA071661R1 | E2.2N 2000 Ekip Dip LI 4p FHR | 96607.8
1SDA071662R1 | E2.2N 2000 Ekip Dip LSI 4p FHR | 100665.6
1SDA071663R1 | E2.2N 2000 Ekip Dip LSIG 4p FHR | 107198.9
1SDA071664R1 | E2.2N 2000 Ekip Touch LI 4p FHR | 98579.7
1SDA071665R1 | E2.2N 2000 Ekip Touch LSI 4p FHR | 103650.4
1SDA071666R1 | E2.2N 2000 Ekip Touch LSIG 4p FHR | 111819.1
1SDA071667R1 | E2.2N 2000 Ekip G Touch LSIG 4p FHR | 127666.4
1SDA071668R1 | E2.2N 2000 Ekip Hi-Touch LSI 4p FHR | 134921
1SDA071669R1 | E2.2N 2000 Ekip Hi-Touch LSIG 4p FHR | 141455.6
1SDA071670R1 | E2.2N 2000 Ekip G Hi-Touch LSIG 4p FHR | 134547.4
1SDA071671R1 | E2.2S 2000 Ekip Dip LI 4p FHR | 92563.2
1SDA071672R1 | E2.2S 2000 Ekip Dip LSI 4p FHR | 96619.7
1SDA071673R1 | E2.2S 2000 Ekip Dip LSIG 4p FHR | 103154.9
1SDA071674R1 | E2.2S 2000 Ekip Touch LI 4p FHR | 94537.1
1SDA071675R1 | E2.2S 2000 Ekip Touch LSI 4p FHR | 99605.8
1SDA071676R1 | E2.2S 2000 Ekip Touch LSIG 4p FHR | 107775.8
1SDA071677R1 | E2.2S 2000 Ekip G Touch LSIG 4p FHR | 128877.9
1SDA071678R1 | E2.2S 2000 Ekip Hi-Touch LSI 4p FHR | 130875.7
1SDA071679R1 | E2.2S 2000 Ekip Hi-Touch LSIG 4p FHR | 137412.3
1SDA071680R1 | E2.2S 2000 Ekip G Hi-Touch LSIG 4p FHR | 135757.6
1SDA071681R1 | E2.2H 2000 Ekip Dip LI 4p FHR | 106188.1
1SDA071682R1 | E2.2H 2000 Ekip Dip LSI 4p FHR | 110241.3
1SDA071683R1 | E2.2H 2000 Ekip Dip LSIG 4p FHR | 116775.9
1SDA071684R1 | E2.2H 2000 Ekip Touch LI 4p FHR | 108160
1SDA071685R1 | E2.2H 2000 Ekip Touch LSI 4p FHR | 113229.4
1SDA071686R1 | E2.2H 2000 Ekip Touch LSIG 4p FHR | 121398.1
1SDA071687R1 | E2.2H 2000 Ekip G Touch LSIG 4p FHR | 139094.1
1SDA071688R1 | E2.2H 2000 Ekip Hi-Touch LSI 4p FHR | 144499.3
1SDA071689R1 | E2.2H 2000 Ekip Hi-Touch LSIG 4p FHR | 151033.9
1SDA071690R1 | E2.2H 2000 Ekip G Hi-Touch LSIG 4p FHR | 145974.5
1SDA071691R1 | E2.2N 2500 Ekip Dip LI 4p FHR | 116237.3
1SDA071692R1 | E2.2N 2500 Ekip Dip LSI 4p FHR | 120295.9
1SDA071693R1 | E2.2N 2500 Ekip Dip LSIG 4p FHR | 126829.1
1SDA071694R1 | E2.2N 2500 Ekip Touch LI 4p FHR | 118210.6
1SDA071695R1 | E2.2N 2500 Ekip Touch LSI 4p FHR | 123279.3
1SDA071696R1 | E2.2N 2500 Ekip Touch LSIG 4p FHR | 131447.4
1SDA071697R1 | E2.2N 2500 Ekip G Touch LSIG 4p FHR | 148806.9
1SDA071698R1 | E2.2N 2500 Ekip Hi-Touch LSI 4p FHR | 154548.6
1SDA071699R1 | E2.2N 2500 Ekip Hi-Touch LSIG 4p FHR | 161085.8
1SDA071700R1 | E2.2N 2500 Ekip G Hi-Touch LSIG 4p FHR | 155687.9
1SDA071701R1 | E2.2S 2500 Ekip Dip LI 4p FHR | 119723.6
1SDA071702R1 | E2.2S 2500 Ekip Dip LSI 4p FHR | 123782.7
1SDA071703R1 | E2.2S 2500 Ekip Dip LSIG 4p FHR | 130316.7
1SDA071704R1 | E2.2S 2500 Ekip Touch LI 4p FHR | 121696.8
1SDA071705R1 | E2.2S 2500 Ekip Touch LSI 4p FHR | 126766.2
1SDA071706R1 | E2.2S 2500 Ekip Touch LSIG 4p FHR | 134937.6
1SDA071707R1 | E2.2S 2500 Ekip G Touch LSIG 4p FHR | 152177.2
1SDA071708R1 | E2.2S 2500 Ekip Hi-Touch LSI 4p FHR | 158038.1
1SDA071709R1 | E2.2S 2500 Ekip Hi-Touch LSIG 4p FHR | 164572.7
1SDA071710R1 | E2.2S 2500 Ekip G Hi-Touch LSIG 4p FHR | 159057.5
1SDA071711R1 | E2.2H 2500 Ekip Dip LI 4p FHR | 130753.2
1SDA071712R1 | E2.2H 2500 Ekip Dip LSI 4p FHR | 134730.2
1SDA071713R1 | E2.2H 2500 Ekip Dip LSIG 4p FHR | 141132.3
1SDA071714R1 | E2.2H 2500 Ekip Touch LI 4p FHR | 132686.7
1SDA071715R1 | E2.2H 2500 Ekip Touch LSI 4p FHR | 137654.1
1SDA071716R1 | E2.2H 2500 Ekip Touch LSIG 4p FHR | 145661.8
1SDA071717R1 | E2.2H 2500 Ekip G Touch LSIG 4p FHR | 162658.3
1SDA071718R1 | E2.2H 2500 Ekip Hi-Touch LSI 4p FHR | 168300.7
1SDA071719R1 | E2.2H 2500 Ekip Hi-Touch LSIG 4p FHR | 174702.8
1SDA071720R1 | E2.2H 2500 Ekip G Hi-Touch LSIG 4p FHR | 169537.4
1SDA071731R1 | E4.2V 2000 Ekip Dip LI 4p FHR | 109372.9
1SDA071732R1 | E4.2V 2000 Ekip Dip LSI 4p FHR | 113428.1
1SDA071733R1 | E4.2V 2000 Ekip Dip LSIG 4p FHR | 119964
1SDA071734R1 | E4.2V 2000 Ekip Touch LI 4p FHR | 111342.9
1SDA071735R1 | E4.2V 2000 Ekip Touch LSI 4p FHR | 116413.5
1SDA071736R1 | E4.2V 2000 Ekip Touch LSIG 4p FHR | 124582.9
1SDA071737R1 | E4.2V 2000 Ekip G Touch LSIG 4p FHR | 153626.5
1SDA071738R1 | E4.2V 2000 Ekip Hi-Touch LSI 4p FHR | 147684.1
1SDA071739R1 | E4.2V 2000 Ekip Hi-Touch LSIG 4p FHR | 154219.4
1SDA071740R1 | E4.2V 2000 Ekip G Hi-Touch LSIG 4p FHR | 160506.9
1SDA071751R1 | E4.2V 2500 Ekip Dip LI 4p FHR | 137422.2
1SDA071752R1 | E4.2V 2500 Ekip Dip LSI 4p FHR | 141478.8
1SDA071753R1 | E4.2V 2500 Ekip Dip LSIG 4p FHR | 148015.3
1SDA071754R1 | E4.2V 2500 Ekip Touch LI 4p FHR | 139395.5
1SDA071755R1 | E4.2V 2500 Ekip Touch LSI 4p FHR | 144465.5
1SDA071756R1 | E4.2V 2500 Ekip Touch LSIG 4p FHR | 152636.9
1SDA071757R1 | E4.2V 2500 Ekip G Touch LSIG 4p FHR | 183446.4
1SDA071758R1 | E4.2V 2500 Ekip Hi-Touch LSI 4p FHR | 175734.8
1SDA071759R1 | E4.2V 2500 Ekip Hi-Touch LSIG 4p FHR | 193758
1SDA071760R1 | E4.2V 2500 Ekip G Hi-Touch LSIG 4p FHR | 182272
1SDA071771R1 | E4.2N 3200 Ekip Dip LI 4p FHR | 148286.9
1SDA071772R1 | E4.2N 3200 Ekip Dip LSI 4p FHR | 152341.5
1SDA071773R1 | E4.2N 3200 Ekip Dip LSIG 4p FHR | 158876
1SDA071774R1 | E4.2N 3200 Ekip Touch LI 4p FHR | 150257.5
1SDA071775R1 | E4.2N 3200 Ekip Touch LSI 4p FHR | 155330.2
1SDA071776R1 | E4.2N 3200 Ekip Touch LSIG 4p FHR | 163498.9
1SDA071777R1 | E4.2N 3200 Ekip G Touch LSIG 4p FHR | 179778.1
1SDA071778R1 | E4.2N 3200 Ekip Hi-Touch LSI 4p FHR | 186595.5
1SDA071779R1 | E4.2N 3200 Ekip Hi-Touch LSIG 4p FHR | 193134
1SDA071780R1 | E4.2N 3200 Ekip G Hi-Touch LSIG 4p FHR | 186659.7
1SDA071781R1 | E4.2S 3200 Ekip Dip LI 4p FHR | 152734.9
1SDA071782R1 | E4.2S 3200 Ekip Dip LSI 4p FHR | 156792.1
1SDA071783R1 | E4.2S 3200 Ekip Dip LSIG 4p FHR | 163326
1SDA071784R1 | E4.2S 3200 Ekip Touch LI 4p FHR | 154707.5
1SDA071785R1 | E4.2S 3200 Ekip Touch LSI 4p FHR | 159776.9
1SDA071786R1 | E4.2S 3200 Ekip Touch LSIG 4p FHR | 167944.9
1SDA071787R1 | E4.2S 3200 Ekip G Touch LSIG 4p FHR | 184078.4
1SDA071788R1 | E4.2S 3200 Ekip Hi-Touch LSI 4p FHR | 191044.8
1SDA071789R1 | E4.2S 3200 Ekip Hi-Touch LSIG 4p FHR | 197580.7
1SDA071790R1 | E4.2S 3200 Ekip G Hi-Touch LSIG 4p FHR | 190957.4
1SDA071791R1 | E4.2H 3200 Ekip Dip LI 4p FHR | 170339.5
1SDA071792R1 | E4.2H 3200 Ekip Dip LSI 4p FHR | 174396.7
1SDA071793R1 | E4.2H 3200 Ekip Dip LSIG 4p FHR | 180931.3
1SDA071794R1 | E4.2H 3200 Ekip Touch LI 4p FHR | 172310.8
1SDA071795R1 | E4.2H 3200 Ekip Touch LSI 4p FHR | 177382.2
1SDA071796R1 | E4.2H 3200 Ekip Touch LSIG 4p FHR | 185550.2
1SDA071797R1 | E4.2H 3200 Ekip G Touch LSIG 4p FHR | 201092.8
1SDA071798R1 | E4.2H 3200 Ekip Hi-Touch LSI 4p FHR | 208651.4
1SDA071799R1 | E4.2H 3200 Ekip Hi-Touch LSIG 4p FHR | 215186.7
1SDA071800R1 | E4.2H 3200 Ekip G Hi-Touch LSIG 4p FHR | 207973.1
1SDA071801R1 | E4.2V 3200 Ekip Dip LI 4p FHR | 172042.6
1SDA071802R1 | E4.2V 3200 Ekip Dip LSI 4p FHR | 176101.1
1SDA071803R1 | E4.2V 3200 Ekip Dip LSIG 4p FHR | 182634.3
1SDA071804R1 | E4.2V 3200 Ekip Touch LI 4p FHR | 174016.5
1SDA071805R1 | E4.2V 3200 Ekip Touch LSI 4p FHR | 179085.2
1SDA071806R1 | E4.2V 3200 Ekip Touch LSIG 4p FHR | 187255.2
1SDA071807R1 | E4.2V 3200 Ekip G Touch LSIG 4p FHR | 214507.7
1SDA071808R1 | E4.2V 3200 Ekip Hi-Touch LSI 4p FHR | 210355.8
1SDA071809R1 | E4.2V 3200 Ekip Hi-Touch LSIG 4p FHR | 216889
1SDA071810R1 | E4.2V 3200 Ekip G Hi-Touch LSIG 4p FHR | 221388
1SDA071821R1 | E4.2N 4000 Ekip Dip LI 4p FHR | 182884.7
1SDA071822R1 | E4.2N 4000 Ekip Dip LSI 4p FHR | 186805.5
1SDA071823R1 | E4.2N 4000 Ekip Dip LSIG 4p FHR | 193122.1
1SDA071824R1 | E4.2N 4000 Ekip Touch LI 4p FHR | 184792.4
1SDA071825R1 | E4.2N 4000 Ekip Touch LSI 4p FHR | 189691.5
1SDA071826R1 | E4.2N 4000 Ekip Touch LSIG 4p FHR | 197587.3
1SDA071827R1 | E4.2N 4000 Ekip G Touch LSIG 4p FHR | 219364.4
1SDA071828R1 | E4.2N 4000 Ekip Hi-Touch LSI 4p FHR | 219910.9
1SDA071829R1 | E4.2N 4000 Ekip Hi-Touch LSIG 4p FHR | 226227.5
1SDA071830R1 | E4.2N 4000 Ekip G Hi-Touch LSIG 4p FHR | 226243.4
1SDA071831R1 | E4.2S 4000 Ekip Dip LI 4p FHR | 189247.1
1SDA071832R1 | E4.2S 4000 Ekip Dip LSI 4p FHR | 193302.3
1SDA071833R1 | E4.2S 4000 Ekip Dip LSIG 4p FHR | 199836.9
1SDA071834R1 | E4.2S 4000 Ekip Touch LI 4p FHR | 191217.7
1SDA071835R1 | E4.2S 4000 Ekip Touch LSI 4p FHR | 196289
1SDA071836R1 | E4.2S 4000 Ekip Touch LSIG 4p FHR | 204457.8
1SDA071837R1 | E4.2S 4000 Ekip G Touch LSIG 4p FHR | 238537.6
1SDA071838R1 | E4.2S 4000 Ekip Hi-Touch LSI 4p FHR | 227559
1SDA071839R1 | E4.2S 4000 Ekip Hi-Touch LSIG 4p FHR | 234096.8
1SDA071840R1 | E4.2S 4000 Ekip G Hi-Touch LSIG 4p FHR | 245417.3
1SDA071841R1 | E4.2H 4000 Ekip Dip LI 4p FHR | 268136.9
1SDA071842R1 | E4.2H 4000 Ekip Dip LSI 4p FHR | 271788.1
1SDA071843R1 | E4.2H 4000 Ekip Dip LSIG 4p FHR | 277669.5
1SDA071844R1 | E4.2H 4000 Ekip Touch LI 4p FHR | 269911.5
1SDA071845R1 | E4.2H 4000 Ekip Touch LSI 4p FHR | 274476.1
1SDA071846R1 | E4.2H 4000 Ekip Touch LSIG 4p FHR | 281829.4
1SDA071847R1 | E4.2H 4000 Ekip G Touch LSIG 4p FHR | 294719.7
1SDA071848R1 | E4.2H 4000 Ekip Hi-Touch LSI 4p FHR | 302618.2
1SDA071849R1 | E4.2H 4000 Ekip Hi-Touch LSIG 4p FHR | 308498.3
1SDA071850R1 | E4.2H 4000 Ekip G Hi-Touch LSIG 4p FHR | 301599.4
1SDA071851R1 | E4.2V 4000 Ekip Dip LI 4p FHR | 318896.6
1SDA071852R1 | E4.2V 4000 Ekip Dip LSI 4p FHR | 322749.2
1SDA071853R1 | E4.2V 4000 Ekip Dip LSIG 4p FHR | 328959.8
1SDA071854R1 | E4.2V 4000 Ekip Touch LI 4p FHR | 320770.6
1SDA071855R1 | E4.2V 4000 Ekip Touch LSI 4p FHR | 325588.2
1SDA071856R1 | E4.2V 4000 Ekip Touch LSIG 4p FHR | 333349.5
1SDA071857R1 | E4.2V 4000 Ekip G Touch LSIG 4p FHR | 344217.5
1SDA071858R1 | E4.2V 4000 Ekip Hi-Touch LSI 4p FHR | 355293.5
1SDA071859R1 | E4.2V 4000 Ekip Hi-Touch LSIG 4p FHR | 361503.5
1SDA071860R1 | E4.2V 4000 Ekip G Hi-Touch LSIG 4p FHR | 351097.2
1SDA071861R1 | E6.2H 4000 Ekip Dip LI 4p FHR | 341762
1SDA071862R1 | E6.2H 4000 Ekip Dip LSI 4p FHR | 346193.5
1SDA071863R1 | E6.2H 4000 Ekip Dip LSIG 4p FHR | 353330.8
1SDA071864R1 | E6.2H 4000 Ekip Touch LI 4p FHR | 343914.8
1SDA071865R1 | E6.2H 4000 Ekip Touch LSI 4p FHR | 349456.5
1SDA071866R1 | E6.2H 4000 Ekip Touch LSIG 4p FHR | 358379
1SDA071867R1 | E6.2H 4000 Ekip G Touch LSIG 4p FHR | 367573.8
1SDA071868R1 | E6.2H 4000 Ekip Hi-Touch LSI 4p FHR | 383616.4
1SDA071869R1 | E6.2H 4000 Ekip Hi-Touch LSIG 4p FHR | 390755.8
1SDA071870R1 | E6.2H 4000 Ekip G Hi-Touch LSIG 4p FHR | 374452.8
1SDA071871R1 | E6.2V 4000 Ekip Dip LI 4p FHR | 366731.2
1SDA071872R1 | E6.2V 4000 Ekip Dip LSI 4p FHR | 371162.6
1SDA071873R1 | E6.2V 4000 Ekip Dip LSIG 4p FHR | 378300.7
1SDA071874R1 | E6.2V 4000 Ekip Touch LI 4p FHR | 368885.3
1SDA071875R1 | E6.2V 4000 Ekip Touch LSI 4p FHR | 374426.3
1SDA071876R1 | E6.2V 4000 Ekip Touch LSIG 4p FHR | 383348.8
1SDA071877R1 | E6.2V 4000 Ekip G Touch LSIG 4p FHR | 391705
1SDA071878R1 | E6.2V 4000 Ekip Hi-Touch LSI 4p FHR | 408586.3
1SDA071879R1 | E6.2V 4000 Ekip Hi-Touch LSIG 4p FHR | 415728.3
1SDA071880R1 | E6.2V 4000 Ekip G Hi-Touch LSIG 4p FHR | 398585.3
1SDA071891R1 | E6.2H 5000 Ekip Dip LI 4p FHR | 383872.1
1SDA071892R1 | E6.2H 5000 Ekip Dip LSI 4p FHR | 388082.3
1SDA071893R1 | E6.2H 5000 Ekip Dip LSIG 4p FHR | 394864
1SDA071894R1 | E6.2H 5000 Ekip Touch LI 4p FHR | 385916.9
1SDA071895R1 | E6.2H 5000 Ekip Touch LSI 4p FHR | 391181.7
1SDA071896R1 | E6.2H 5000 Ekip Touch LSIG 4p FHR | 399659.1
1SDA071897R1 | E6.2H 5000 Ekip G Touch LSIG 4p FHR | 407787.4
1SDA071898R1 | E6.2H 5000 Ekip Hi-Touch LSI 4p FHR | 423635.3
1SDA071899R1 | E6.2H 5000 Ekip Hi-Touch LSIG 4p FHR | 430419
1SDA071900R1 | E6.2H 5000 Ekip G Hi-Touch LSIG 4p FHR | 414667.1
1SDA071901R1 | E6.2V 5000 Ekip Dip LI 4p FHR | 452712
1SDA071902R1 | E6.2V 5000 Ekip Dip LSI 4p FHR | 457140.8
1SDA071903R1 | E6.2V 5000 Ekip Dip LSIG 4p FHR | 464282.8
1SDA071904R1 | E6.2V 5000 Ekip Touch LI 4p FHR | 454864.8
1SDA071905R1 | E6.2V 5000 Ekip Touch LSI 4p FHR | 460405.8
1SDA071906R1 | E6.2V 5000 Ekip Touch LSIG 4p FHR | 469328.3
1SDA071907R1 | E6.2V 5000 Ekip G Touch LSIG 4p FHR | 474797.1
1SDA071908R1 | E6.2V 5000 Ekip Hi-Touch LSI 4p FHR | 494566.4
1SDA071909R1 | E6.2V 5000 Ekip Hi-Touch LSIG 4p FHR | 501706.4
1SDA071910R1 | E6.2V 5000 Ekip G Hi-Touch LSIG 4p FHR | 481677.5
1SDA071921R1 | E6.2H 6300 Ekip Dip LI 4p FHR | 452712
1SDA071922R1 | E6.2H 6300 Ekip Dip LSI 4p FHR | 457140.8
1SDA071923R1 | E6.2H 6300 Ekip Dip LSIG 4p FHR | 464282.8
1SDA071924R1 | E6.2H 6300 Ekip Touch LI 4p FHR | 454864.8
1SDA071925R1 | E6.2H 6300 Ekip Touch LSI 4p FHR | 460405.8
1SDA071926R1 | E6.2H 6300 Ekip Touch LSIG 4p FHR | 469328.3
1SDA071927R1 | E6.2H 6300 Ekip G Touch LSIG 4p FHR | 446566.3
1SDA071928R1 | E6.2H 6300 Ekip Hi-Touch LSI 4p FHR | 494566.4
1SDA071929R1 | E6.2H 6300 Ekip Hi-Touch LSIG 4p FHR | 501706.4
1SDA071930R1 | E6.2H 6300 Ekip G Hi-Touch LSIG 4p FHR | 453447.3
1SDA071931R1 | E6.2V 6300 Ekip Dip LI 4p FHR | 472100.5
1SDA071932R1 | E6.2V 6300 Ekip Dip LSI 4p FHR | 475751.6
1SDA071933R1 | E6.2V 6300 Ekip Dip LSIG 4p FHR | 481633.1
1SDA071934R1 | E6.2V 6300 Ekip Touch LI 4p FHR | 473875
1SDA071935R1 | E6.2V 6300 Ekip Touch LSI 4p FHR | 478441
1SDA071936R1 | E6.2V 6300 Ekip Touch LSIG 4p FHR | 485791.6
1SDA071937R1 | E6.2V 6300 Ekip G Touch LSIG 4p FHR | 493122.4
1SDA071938R1 | E6.2V 6300 Ekip Hi-Touch LSI 4p FHR | 506582.4
1SDA071939R1 | E6.2V 6300 Ekip Hi-Touch LSIG 4p FHR | 512466.5
1SDA071940R1 | E6.2V 6300 Ekip G Hi-Touch LSIG 4p FHR | 500002.8
1SDA071951R1 | E6.2H/f 4000 Ekip Dip LI 4p FHR | 392822.5
1SDA071952R1 | E6.2H/f 4000 Ekip Dip LSI 4p FHR | 395869.5
1SDA071953R1 | E6.2H/f 4000 Ekip Dip LSIG 4p FHR | 404099.8
1SDA071954R1 | E6.2H/f 4000 Ekip Touch LI 4p FHR | 394922.3
1SDA071955R1 | E6.2H/f 4000 Ekip Touch LSI 4p FHR | 397936.2
1SDA071956R1 | E6.2H/f 4000 Ekip Touch LSIG 4p FHR | 409019.5
1SDA071957R1 | E6.2H/f 4000 Ekip G Touch LSIG 4p FHR | 431746.4
1SDA071958R1 | E6.2H/f 4000 Ekip Hi-Touch LSI 4p FHR | 433615
1SDA071959R1 | E6.2H/f 4000 Ekip Hi-Touch LSIG 4p FHR | 434959
1SDA071960R1 | E6.2H/f 4000 Ekip G Hi-Touch LSIG 4p FHR | 439313.7
1SDA071961R1 | E6.2V/f 4000 Ekip Dip LI 4p FHR | 420786.3
1SDA071962R1 | E6.2V/f 4000 Ekip Dip LSI 4p FHR | 423828.7
1SDA071963R1 | E6.2V/f 4000 Ekip Dip LSIG 4p FHR | 432046.5
1SDA071964R1 | E6.2V/f 4000 Ekip Touch LI 4p FHR | 422882.8
1SDA071965R1 | E6.2V/f 4000 Ekip Touch LSI 4p FHR | 425891.5
1SDA071966R1 | E6.2V/f 4000 Ekip Touch LSIG 4p FHR | 436956.8
1SDA071967R1 | E6.2V/f 4000 Ekip G Touch LSIG 4p FHR | 460332.9
1SDA071968R1 | E6.2V/f 4000 Ekip Hi-Touch LSI 4p FHR | 461513.3
1SDA071969R1 | E6.2V/f 4000 Ekip Hi-Touch LSIG 4p FHR | 462854.7
1SDA071970R1 | E6.2V/f 4000 Ekip G Hi-Touch LSIG 4p FHR | 467900.2
1SDA071981R1 | E6.2H/f 5000 Ekip Dip LI 4p FHR | 391075
1SDA071982R1 | E6.2H/f 5000 Ekip Dip LSI 4p FHR | 395121.6
1SDA071983R1 | E6.2H/f 5000 Ekip Dip LSIG 4p FHR | 401638.3
1SDA071984R1 | E6.2H/f 5000 Ekip Touch LI 4p FHR | 393041.7
1SDA071985R1 | E6.2H/f 5000 Ekip Touch LSI 4p FHR | 398099.8
1SDA071986R1 | E6.2H/f 5000 Ekip Touch LSIG 4p FHR | 406249.3
1SDA071987R1 | E6.2H/f 5000 Ekip G Touch LSIG 4p FHR | 479382.9
1SDA071988R1 | E6.2H/f 5000 Ekip Hi-Touch LSI 4p FHR | 429292.2
1SDA071989R1 | E6.2H/f 5000 Ekip Hi-Touch LSIG 4p FHR | 435810.2
1SDA071990R1 | E6.2H/f 5000 Ekip G Hi-Touch LSIG 4p FHR | 486950.8
1SDA071991R1 | E6.2V/f 5000 Ekip Dip LI 4p FHR | 519218.3
1SDA071992R1 | E6.2V/f 5000 Ekip Dip LSI 4p FHR | 522260.7
1SDA071993R1 | E6.2V/f 5000 Ekip Dip LSIG 4p FHR | 530477.8
1SDA071994R1 | E6.2V/f 5000 Ekip Touch LI 4p FHR | 521314.8
1SDA071995R1 | E6.2V/f 5000 Ekip Touch LSI 4p FHR | 524324.1
1SDA071996R1 | E6.2V/f 5000 Ekip Touch LSIG 4p FHR | 535388.8
1SDA071997R1 | E6.2V/f 5000 Ekip G Touch LSIG 4p FHR | 558764.9
1SDA071998R1 | E6.2V/f 5000 Ekip Hi-Touch LSI 4p FHR | 559946
1SDA071999R1 | E6.2V/f 5000 Ekip Hi-Touch LSIG 4p FHR | 561287.3
1SDA072000R1 | E6.2V/f 5000 Ekip G Hi-Touch LSIG 4p FHR | 566333.5
1SDA072011R1 | E6.2H/f 6300 Ekip Dip LI 4p FHR | 448379.3
1SDA072012R1 | E6.2H/f 6300 Ekip Dip LSI 4p FHR | 452023.1
1SDA072013R1 | E6.2H/f 6300 Ekip Dip LSIG 4p FHR | 457888.7
1SDA072014R1 | E6.2H/f 6300 Ekip Touch LI 4p FHR | 450149.9
1SDA072015R1 | E6.2H/f 6300 Ekip Touch LSI 4p FHR | 454702.5
1SDA072016R1 | E6.2H/f 6300 Ekip Touch LSIG 4p FHR | 462036
1SDA072017R1 | E6.2H/f 6300 Ekip G Touch LSIG 4p FHR | 525321.7
1SDA072018R1 | E6.2H/f 6300 Ekip Hi-Touch LSI 4p FHR | 482775.7
1SDA072019R1 | E6.2H/f 6300 Ekip Hi-Touch LSIG 4p FHR | 488641.9
1SDA072020R1 | E6.2H/f 6300 Ekip G Hi-Touch LSIG 4p FHR | 532889.6
1SDA072021R1 | E6.2V/f 6300 Ekip Dip LI 4p FHR | 540926.5
1SDA072022R1 | E6.2V/f 6300 Ekip Dip LSI 4p FHR | 543968.2
1SDA072023R1 | E6.2V/f 6300 Ekip Dip LSIG 4p FHR | 552185.3
1SDA072024R1 | E6.2V/f 6300 Ekip Touch LI 4p FHR | 543023.6
1SDA072025R1 | E6.2V/f 6300 Ekip Touch LSI 4p FHR | 546032.3
1SDA072026R1 | E6.2V/f 6300 Ekip Touch LSIG 4p FHR | 557097
1SDA072027R1 | E6.2V/f 6300 Ekip G Touch LSIG 4p FHR | 580473.1
1SDA072028R1 | E6.2V/f 6300 Ekip Hi-Touch LSI 4p FHR | 581653.5
1SDA072029R1 | E6.2V/f 6300 Ekip Hi-Touch LSIG 4p FHR | 582996.2
1SDA072030R1 | E6.2V/f 6300 Ekip G Hi-Touch LSIG 4p FHR | 588041.7
1SDA072041R1 | E1.2N 250 Ekip Dip LI 3p WMP | 43557.5
1SDA072042R1 | E1.2N 250 Ekip Dip LSI 3p WMP | 47084.1
1SDA072043R1 | E1.2N 250 Ekip Dip LSIG 3p WMP | 52768.8
1SDA072044R1 | E1.2N 250 Ekip Touch LI 3p WMP | 45270.5
1SDA072045R1 | E1.2N 250 Ekip Touch LSI 3p WMP | 49680.7
1SDA072046R1 | E1.2N 250 Ekip Touch LSIG 3p WMP | 56786.9
1SDA072047R1 | E1.2N 250 Ekip G Touch LSIG 3p WMP | 80991
1SDA072048R1 | E1.2N 250 Ekip Hi-Touch LSI 3p WMP | 76878.9
1SDA072049R1 | E1.2N 250 Ekip Hi-Touch LSIG 3p WMP | 82563.6
1SDA072050R1 | E1.2N 250 Ekip G Hi-Touch LSIG 3p WMP | 87870.7
1SDA072051R1 | E1.2B 630 Ekip Dip LI 3p WMP | 42103.5
1SDA072052R1 | E1.2B 630 Ekip Dip LSI 3p WMP | 44996.9
1SDA072053R1 | E1.2B 630 Ekip Dip LSIG 3p WMP | 52812.5
1SDA072054R1 | E1.2B 630 Ekip Touch LI 3p WMP | 44098.7
1SDA072055R1 | E1.2B 630 Ekip Touch LSI 3p WMP | 46958.2
1SDA072056R1 | E1.2B 630 Ekip Touch LSIG 3p WMP | 57483.1
1SDA072057R1 | E1.2B 630 Ekip G Touch LSIG 3p WMP | 73142.3
1SDA072058R1 | E1.2B 630 Ekip Hi-Touch LSI 3p WMP | 80835.4
1SDA072059R1 | E1.2B 630 Ekip Hi-Touch LSIG 3p WMP | 82110.5
1SDA072060R1 | E1.2B 630 Ekip G Hi-Touch LSIG 3p WMP | 80021.3
1SDA072061R1 | E1.2C 630 Ekip Dip LI 3p WMP | 42890.4
1SDA072062R1 | E1.2C 630 Ekip Dip LSI 3p WMP | 45785.1
1SDA072063R1 | E1.2C 630 Ekip Dip LSIG 3p WMP | 53598.8
1SDA072064R1 | E1.2C 630 Ekip Touch LI 3p WMP | 44885.6
1SDA072065R1 | E1.2C 630 Ekip Touch LSI 3p WMP | 47746.5
1SDA072066R1 | E1.2C 630 Ekip Touch LSIG 3p WMP | 58270.1
1SDA072067R1 | E1.2C 630 Ekip G Touch LSIG 3p WMP | 73886.8
1SDA072068R1 | E1.2C 630 Ekip Hi-Touch LSI 3p WMP | 81621.6
1SDA072069R1 | E1.2C 630 Ekip Hi-Touch LSIG 3p WMP | 82897.4
1SDA072070R1 | E1.2C 630 Ekip G Hi-Touch LSIG 3p WMP | 80765.8
1SDA072071R1 | E1.2N 630 Ekip Dip LI 3p WMP | 42890.4
1SDA072072R1 | E1.2N 630 Ekip Dip LSI 3p WMP | 45785.1
1SDA072073R1 | E1.2N 630 Ekip Dip LSIG 3p WMP | 53598.8
1SDA072074R1 | E1.2N 630 Ekip Touch LI 3p WMP | 44885.6
1SDA072075R1 | E1.2N 630 Ekip Touch LSI 3p WMP | 47746.5
1SDA072076R1 | E1.2N 630 Ekip Touch LSIG 3p WMP | 58270.1
1SDA072077R1 | E1.2N 630 Ekip G Touch LSIG 3p WMP | 80991
1SDA072078R1 | E1.2N 630 Ekip Hi-Touch LSI 3p WMP | 81621.6
1SDA072079R1 | E1.2N 630 Ekip Hi-Touch LSIG 3p WMP | 82897.4
1SDA072080R1 | E1.2N 630 Ekip G Hi-Touch LSIG 3p WMP | 87870.7
1SDA072091R1 | E1.2B 800 Ekip Dip LI 3p WMP | 38190.1
1SDA072092R1 | E1.2B 800 Ekip Dip LSI 3p WMP | 45801.7
1SDA072093R1 | E1.2B 800 Ekip Dip LSIG 3p WMP | 48304.2
1SDA072094R1 | E1.2B 800 Ekip Touch LI 3p WMP | 44901.5
1SDA072095R1 | E1.2B 800 Ekip Touch LSI 3p WMP | 47763.1
1SDA072096R1 | E1.2B 800 Ekip Touch LSIG 3p WMP | 58286
1SDA072097R1 | E1.2B 800 Ekip G Touch LSIG 3p WMP | 73900.7
1SDA072098R1 | E1.2B 800 Ekip Hi-Touch LSI 3p WMP | 81636.9
1SDA072099R1 | E1.2B 800 Ekip Hi-Touch LSIG 3p WMP | 80639.3
1SDA072100R1 | E1.2B 800 Ekip G Hi-Touch LSIG 3p WMP | 80782.4
1SDA072101R1 | E1.2C 800 Ekip Dip LI 3p WMP | 39073
1SDA072102R1 | E1.2C 800 Ekip Dip LSI 3p WMP | 46603.2
1SDA072103R1 | E1.2C 800 Ekip Dip LSIG 3p WMP | 49270.7
1SDA072104R1 | E1.2C 800 Ekip Touch LI 3p WMP | 45703
1SDA072105R1 | E1.2C 800 Ekip Touch LSI 3p WMP | 48565.9
1SDA072106R1 | E1.2C 800 Ekip Touch LSIG 3p WMP | 59088.1
1SDA072107R1 | E1.2C 800 Ekip G Touch LSIG 3p WMP | 74661.1
1SDA072108R1 | E1.2C 800 Ekip Hi-Touch LSI 3p WMP | 82440.4
1SDA072109R1 | E1.2C 800 Ekip Hi-Touch LSIG 3p WMP | 82248.9
1SDA072110R1 | E1.2C 800 Ekip G Hi-Touch LSIG 3p WMP | 81542.2
1SDA072111R1 | E1.2N 800 Ekip Dip LI 3p WMP | 39904.4
1SDA072112R1 | E1.2N 800 Ekip Dip LSI 3p WMP | 46245.5
1SDA072113R1 | E1.2N 800 Ekip Dip LSIG 3p WMP | 50317.3
1SDA072114R1 | E1.2N 800 Ekip Touch LI 3p WMP | 43446.2
1SDA072115R1 | E1.2N 800 Ekip Touch LSI 3p WMP | 48622.9
1SDA072116R1 | E1.2N 800 Ekip Touch LSIG 3p WMP | 56963.1
1SDA072117R1 | E1.2N 800 Ekip G Touch LSIG 3p WMP | 82094.6
1SDA072118R1 | E1.2N 800 Ekip Hi-Touch LSI 3p WMP | 80548.6
1SDA072119R1 | E1.2N 800 Ekip Hi-Touch LSIG 3p WMP | 83998.3
1SDA072120R1 | E1.2N 800 Ekip G Hi-Touch LSIG 3p WMP | 88974.9
1SDA072131R1 | E1.2B 1000 Ekip Dip LI 3p WMP | 48385.7
1SDA072132R1 | E1.2B 1000 Ekip Dip LSI 3p WMP | 50737.2
1SDA072133R1 | E1.2B 1000 Ekip Dip LSIG 3p WMP | 57934.9
1SDA072134R1 | E1.2B 1000 Ekip Touch LI 3p WMP | 49840.4
1SDA072135R1 | E1.2B 1000 Ekip Touch LSI 3p WMP | 52701.9
1SDA072136R1 | E1.2B 1000 Ekip Touch LSIG 3p WMP | 63223.5
1SDA072137R1 | E1.2B 1000 Ekip G Touch LSIG 3p WMP | 78572
1SDA072138R1 | E1.2B 1000 Ekip Hi-Touch LSI 3p WMP | 86573.1
1SDA072139R1 | E1.2B 1000 Ekip Hi-Touch LSIG 3p WMP | 87847.5
1SDA072140R1 | E1.2B 1000 Ekip G Hi-Touch LSIG 3p WMP | 85453
1SDA072141R1 | E1.2C 1000 Ekip Dip LI 3p WMP | 49297.8
1SDA072142R1 | E1.2C 1000 Ekip Dip LSI 3p WMP | 51640.8
1SDA072143R1 | E1.2C 1000 Ekip Dip LSIG 3p WMP | 60127.4
1SDA072144R1 | E1.2C 1000 Ekip Touch LI 3p WMP | 50739.9
1SDA072145R1 | E1.2C 1000 Ekip Touch LSI 3p WMP | 53600.8
1SDA072146R1 | E1.2C 1000 Ekip Touch LSIG 3p WMP | 64125
1SDA072147R1 | E1.2C 1000 Ekip G Touch LSIG 3p WMP | 79426.4
1SDA072148R1 | E1.2C 1000 Ekip Hi-Touch LSI 3p WMP | 87475.9
1SDA072149R1 | E1.2C 1000 Ekip Hi-Touch LSIG 3p WMP | 88753
1SDA072150R1 | E1.2C 1000 Ekip G Hi-Touch LSIG 3p WMP | 86306.1
1SDA072151R1 | E1.2N 1000 Ekip Dip LI 3p WMP | 46087.2
1SDA072152R1 | E1.2N 1000 Ekip Dip LSI 3p WMP | 50225.2
1SDA072153R1 | E1.2N 1000 Ekip Dip LSIG 3p WMP | 56890.3
1SDA072154R1 | E1.2N 1000 Ekip Touch LI 3p WMP | 48097.6
1SDA072155R1 | E1.2N 1000 Ekip Touch LSI 3p WMP | 53270.3
1SDA072156R1 | E1.2N 1000 Ekip Touch LSIG 3p WMP | 61601.3
1SDA072157R1 | E1.2N 1000 Ekip G Touch LSIG 3p WMP | 83200.1
1SDA072158R1 | E1.2N 1000 Ekip Hi-Touch LSI 3p WMP | 85166.8
1SDA072159R1 | E1.2N 1000 Ekip Hi-Touch LSIG 3p WMP | 91833.9
1SDA072160R1 | E1.2N 1000 Ekip G Hi-Touch LSIG 3p WMP | 90078.5
1SDA072171R1 | E1.2B 1250 Ekip Dip LI 3p WMP | 49733.7
1SDA072172R1 | E1.2B 1250 Ekip Dip LSI 3p WMP | 53553.1
1SDA072173R1 | E1.2B 1250 Ekip Dip LSIG 3p WMP | 58754.9
1SDA072174R1 | E1.2B 1250 Ekip Touch LI 3p WMP | 52653.6
1SDA072175R1 | E1.2B 1250 Ekip Touch LSI 3p WMP | 55515.8
1SDA072176R1 | E1.2B 1250 Ekip Touch LSIG 3p WMP | 66039.3
1SDA072177R1 | E1.2B 1250 Ekip G Touch LSIG 3p WMP | 81236.8
1SDA072178R1 | E1.2B 1250 Ekip Hi-Touch LSI 3p WMP | 89390.9
1SDA072179R1 | E1.2B 1250 Ekip Hi-Touch LSIG 3p WMP | 90666.7
1SDA072180R1 | E1.2B 1250 Ekip G Hi-Touch LSIG 3p WMP | 88117.1
1SDA072181R1 | E1.2C 1250 Ekip Dip LI 3p WMP | 50219.9
1SDA072182R1 | E1.2C 1250 Ekip Dip LSI 3p WMP | 54510.9
1SDA072183R1 | E1.2C 1250 Ekip Dip LSIG 3p WMP | 59930.7
1SDA072184R1 | E1.2C 1250 Ekip Touch LI 3p WMP | 53612.7
1SDA072185R1 | E1.2C 1250 Ekip Touch LSI 3p WMP | 56474.3
1SDA072186R1 | E1.2C 1250 Ekip Touch LSIG 3p WMP | 66996.5
1SDA072187R1 | E1.2C 1250 Ekip G Touch LSIG 3p WMP | 82142.9
1SDA072188R1 | E1.2C 1250 Ekip Hi-Touch LSI 3p WMP | 90348.1
1SDA072189R1 | E1.2C 1250 Ekip Hi-Touch LSIG 3p WMP | 91623.9
1SDA072190R1 | E1.2C 1250 Ekip G Hi-Touch LSIG 3p WMP | 89023.3
1SDA072191R1 | E1.2N 1250 Ekip Dip LI 3p WMP | 51289
1SDA072192R1 | E1.2N 1250 Ekip Dip LSI 3p WMP | 57438.1
1SDA072193R1 | E1.2N 1250 Ekip Dip LSIG 3p WMP | 61205.1
1SDA072194R1 | E1.2N 1250 Ekip Touch LI 3p WMP | 55289.3
1SDA072195R1 | E1.2N 1250 Ekip Touch LSI 3p WMP | 60514.9
1SDA072196R1 | E1.2N 1250 Ekip Touch LSIG 3p WMP | 68938
1SDA072197R1 | E1.2N 1250 Ekip G Touch LSIG 3p WMP | 85288.7
1SDA072198R1 | E1.2N 1250 Ekip Hi-Touch LSI 3p WMP | 92753.3
1SDA072199R1 | E1.2N 1250 Ekip Hi-Touch LSIG 3p WMP | 95816.2
1SDA072200R1 | E1.2N 1250 Ekip G Hi-Touch LSIG 3p WMP | 92167
1SDA072211R1 | E1.2B 1600 Ekip Dip LI 3p WMP | 55103.1
1SDA072212R1 | E1.2B 1600 Ekip Dip LSI 3p WMP | 57744.1
1SDA072213R1 | E1.2B 1600 Ekip Dip LSIG 3p WMP | 65002
1SDA072214R1 | E1.2B 1600 Ekip Touch LI 3p WMP | 56845.9
1SDA072215R1 | E1.2B 1600 Ekip Touch LSI 3p WMP | 59706.8
1SDA072216R1 | E1.2B 1600 Ekip Touch LSIG 3p WMP | 70230.3
1SDA072217R1 | E1.2B 1600 Ekip G Touch LSIG 3p WMP | 85202.6
1SDA072218R1 | E1.2B 1600 Ekip Hi-Touch LSI 3p WMP | 93580.6
1SDA072219R1 | E1.2B 1600 Ekip Hi-Touch LSIG 3p WMP | 94857.1
1SDA072220R1 | E1.2B 1600 Ekip G Hi-Touch LSIG 3p WMP | 92083.6
1SDA072221R1 | E1.2C 1600 Ekip Dip LI 3p WMP | 56527.3
1SDA072222R1 | E1.2C 1600 Ekip Dip LSI 3p WMP | 58788.7
1SDA072223R1 | E1.2C 1600 Ekip Dip LSIG 3p WMP | 66970.7
1SDA072224R1 | E1.2C 1600 Ekip Touch LI 3p WMP | 57888.5
1SDA072225R1 | E1.2C 1600 Ekip Touch LSI 3p WMP | 60750.1
1SDA072226R1 | E1.2C 1600 Ekip Touch LSIG 3p WMP | 71272.3
1SDA072227R1 | E1.2C 1600 Ekip G Touch LSIG 3p WMP | 86188.2
1SDA072228R1 | E1.2C 1600 Ekip Hi-Touch LSI 3p WMP | 94623.9
1SDA072229R1 | E1.2C 1600 Ekip Hi-Touch LSIG 3p WMP | 95900.3
1SDA072230R1 | E1.2C 1600 Ekip G Hi-Touch LSIG 3p WMP | 93068.6
1SDA072231R1 | E1.2N 1600 Ekip Dip LI 3p WMP | 57836.8
1SDA072232R1 | E1.2N 1600 Ekip Dip LSI 3p WMP | 64347.6
1SDA072233R1 | E1.2N 1600 Ekip Dip LSIG 3p WMP | 68396.2
1SDA072234R1 | E1.2N 1600 Ekip Touch LI 3p WMP | 62218
1SDA072235R1 | E1.2N 1600 Ekip Touch LSI 3p WMP | 67395.3
1SDA072236R1 | E1.2N 1600 Ekip Touch LSIG 3p WMP | 75736.2
1SDA072237R1 | E1.2N 1600 Ekip G Touch LSIG 3p WMP | 89505.5
1SDA072238R1 | E1.2N 1600 Ekip Hi-Touch LSI 3p WMP | 99318.3
1SDA072239R1 | E1.2N 1600 Ekip Hi-Touch LSIG 3p WMP | 102077.9
1SDA072240R1 | E1.2N 1600 Ekip G Hi-Touch LSIG 3p WMP | 96386.5
1SDA072241R1 | E2.2N 800 Ekip Dip LI 3p WMP | 47428.6
1SDA072242R1 | E2.2N 800 Ekip Dip LSI 3p WMP | 51269.1
1SDA072243R1 | E2.2N 800 Ekip Dip LSIG 3p WMP | 57458.6
1SDA072244R1 | E2.2N 800 Ekip Touch LI 3p WMP | 49295.9
1SDA072245R1 | E2.2N 800 Ekip Touch LSI 3p WMP | 54097.6
1SDA072246R1 | E2.2N 800 Ekip Touch LSIG 3p WMP | 61834.4
1SDA072247R1 | E2.2N 800 Ekip G Touch LSIG 3p WMP | 85407.3
1SDA072248R1 | E2.2N 800 Ekip Hi-Touch LSI 3p WMP | 83711.5
1SDA072249R1 | E2.2N 800 Hi-Touch LSIG 3p WMP | 89902.3
1SDA072250R1 | E2.2N 800 Ekip G Hi-Touch LSIG 3p WMP | 92286.3
1SDA072251R1 | E2.2S 800 Ekip Dip LI 3p WMP | 48505
1SDA072252R1 | E2.2S 800 Ekip Dip LSI 3p WMP | 46775.4
1SDA072253R1 | E2.2S 800 Ekip Dip LSIG 3p WMP | 52393.9
1SDA072254R1 | E2.2S 800 Ekip Touch LI 3p WMP | 50585.6
1SDA072255R1 | E2.2S 800 Ekip Touch LSI 3p WMP | 55935.1
1SDA072256R1 | E2.2S 800 Ekip Touch LSIG 3p WMP | 57016.8
1SDA072257R1 | E2.2S 800 Ekip G Touch LSIG 3p WMP | 87157.3
1SDA072258R1 | E2.2S 800 Ekip Hi-Touch LSI 3p WMP | 81718.4
1SDA072259R1 | E2.2S 800 Ekip Hi-Touch LSIG 3p WMP | 88383.4
1SDA072260R1 | E2.2S 800 Ekip G Hi-Touch LSIG 3p WMP | 94038.3
1SDA072261R1 | E2.2H 800 Ekip Dip LI 3p WMP | 46284.6
1SDA072262R1 | E2.2H 800 Ekip Dip LSI 3p WMP | 50337.8
1SDA072263R1 | E2.2H 800 Ekip Dip LSIG 3p WMP | 56875
1SDA072264R1 | E2.2H 800 Ekip Touch LI 3p WMP | 48253.9
1SDA072265R1 | E2.2H 800 Ekip Touch LSI 3p WMP | 53325.9
1SDA072266R1 | E2.2H 800 Ekip Touch LSIG 3p WMP | 61494.6
1SDA072267R1 | E2.2H 800 Ekip G Touch LSIG 3p WMP | 89709.5
1SDA072268R1 | E2.2H 800 Ekip Hi-Touch LSI 3p WMP | 84595.2
1SDA072269R1 | E2.2H 800 Ekip Hi-Touch LSIG 3p WMP | 91130.4
1SDA072270R1 | E2.2H 800 Ekip G Hi-Touch LSIG 3p WMP | 96590.6
1SDA072271R1 | E2.2N 1000 Ekip Dip LI 3p WMP | 48395.7
1SDA072272R1 | E2.2N 1000 Ekip Dip LSI 3p WMP | 52315.1
1SDA072273R1 | E2.2N 1000 Ekip Dip LSIG 3p WMP | 58631.1
1SDA072274R1 | E2.2N 1000 Ekip Touch LI 3p WMP | 50301.4
1SDA072275R1 | E2.2N 1000 Ekip Touch LSI 3p WMP | 55201.8
1SDA072276R1 | E2.2N 1000 Touch LSIG 3p WMP | 63096.3
1SDA072277R1 | E2.2N 1000 Ekip G Touch LSIG 3p WMP | 86511.5
1SDA072278R1 | E2.2N 1000 Ekip Hi-Touch LSI 3p WMP | 85419.2
1SDA072279R1 | E2.2N 1000 Ekip Hi-Touch LSIG 3p WMP | 91737.2
1SDA072280R1 | E2.2N 1000 Ekip G Hi-Touch LSIG 3p WMP | 93391.2
1SDA072281R1 | E2.2S 1000 Ekip Dip LI 3p WMP | 46070.6
1SDA072282R1 | E2.2S 1000 Ekip Dip LSI 3p WMP | 50127.8
1SDA072283R1 | E2.2S 1000 Ekip Dip LSIG 3p WMP | 56661.1
1SDA072284R1 | E2.2S 1000 Ekip Touch LI 3p WMP | 48042.6
1SDA072285R1 | E2.2S 1000 Ekip Touch LSI 3p WMP | 53113.9
1SDA072286R1 | E2.2S 1000 Ekip Touch LSIG 3p WMP | 61282.6
1SDA072287R1 | E2.2S 1000 Ekip G Touch LSIG 3p WMP | 87962.8
1SDA072288R1 | E2.2S 1000 Ekip Hi-Touch LSI 3p WMP | 84380.5
1SDA072289R1 | E2.2S 1000 Ekip Hi-Touch LSIG 3p WMP | 90917.8
1SDA072290R1 | E2.2S 1000 Ekip G Hi-Touch LSIG 3p WMP | 94842.5
1SDA072291R1 | E2.2H 1000 Ekip Dip LI 3p WMP | 51423.5
1SDA072292R1 | E2.2H 1000 Ekip Dip LSI 3p WMP | 55481.3
1SDA072293R1 | E2.2H 1000 Ekip Dip LSIG 3p WMP | 62018.6
1SDA072294R1 | E2.2H 1000 Ekip Touch LI 3p WMP | 53397.4
1SDA072295R1 | E2.2H 1000 Ekip Touch LSI 3p WMP | 58468.1
1SDA072296R1 | E2.2H 1000 Ekip Touch LSIG 3p WMP | 66636.8
1SDA072297R1 | E2.2H 1000 Ekip G Touch LSIG 3p WMP | 93417.7
1SDA072298R1 | E2.2H 1000 Ekip Hi-Touch LSI 3p WMP | 89739.4
1SDA072299R1 | E2.2H 1000 Ekip Hi-Touch LSIG 3p WMP | 96273.9
1SDA072300R1 | E2.2H 1000 Ekip G Hi-Touch LSIG 3p WMP | 100298.7
1SDA072301R1 | E2.2N 1250 Ekip Dip LI 3p WMP | 52231
1SDA072302R1 | E2.2N 1250 Ekip Dip LSI 3p WMP | 57090.3
1SDA072303R1 | E2.2N 1250 Ekip Dip LSIG 3p WMP | 62286.2
1SDA072304R1 | E2.2N 1250 Ekip Touch LI 3p WMP | 55074.6
1SDA072305R1 | E2.2N 1250 Ekip Touch LSI 3p WMP | 59975.7
1SDA072306R1 | E2.2N 1250 Touch LSIG 3p WMP | 67870.9
1SDA072307R1 | E2.2N 1250 Ekip G Touch LSIG 3p WMP | 91285.4
1SDA072308R1 | E2.2N 1250 Ekip Hi-Touch LSI 3p WMP | 90195.1
1SDA072309R1 | E2.2N 1250 Hi-Touch LSIG 3pWMP | 94807.4
1SDA072310R1 | E2.2N 1250 Ekip G Hi-Touch LSIG 3p WMP | 98165.1
1SDA072311R1 | E2.2S 1250 Ekip Dip LI 3p WMP | 53092.1
1SDA072312R1 | E2.2S 1250 Ekip Dip LSI 3p WMP | 57147.3
1SDA072313R1 | E2.2S 1250 Ekip Dip LSIG 3p WMP | 63685.8
1SDA072314R1 | E2.2S 1250 Ekip Touch LI 3p WMP | 55063.4
1SDA072315R1 | E2.2S 1250 Ekip Touch LSI 3p WMP | 60134.7
1SDA072316R1 | E2.2S 1250 Ekip Touch LSIG 3p WMP | 68302.8
1SDA072317R1 | E2.2S 1250 Ekip G Touch LSIG 3p WMP | 92879.8
1SDA072318R1 | E2.2S 1250 Ekip Hi-Touch LSI 3p WMP | 91405.3
1SDA072319R1 | E2.2S 1250 Ekip Hi-Touch LSIG 3p WMP | 97938.5
1SDA072320R1 | E2.2S 1250 Ekip G Hi-Touch LSIG 3p WMP | 99760.8
1SDA072321R1 | E2.2H 1250 Ekip Dip LI 3p WMP | 59003.3
1SDA072322R1 | E2.2H 1250 Ekip Dip LSI 3p WMP | 63057.2
1SDA072323R1 | E2.2H 1250 Ekip Dip LSIG 3p WMP | 69591.8
1SDA072324R1 | E2.2H 1250 Ekip Touch LI 3p WMP | 60972
1SDA072325R1 | E2.2H 1250 Ekip Touch LSI 3p WMP | 66041.3
1SDA072326R1 | E2.2H 1250 Ekip Touch LSIG 3p WMP | 74214
1SDA072327R1 | E2.2H 1250 Ekip G Touch LSIG 3p WMP | 97450.4
1SDA072328R1 | E2.2H 1250 Ekip Hi-Touch LSI 3p WMP | 97311.2
1SDA072329R1 | E2.2H 1250 Ekip Hi-Touch LSIG 3p WMP | 103847.1
1SDA072330R1 | E2.2H 1250 Ekip G Hi-Touch LSIG 3p WMP | 104330.7
1SDA072331R1 | E2.2B 1600 Ekip Dip LI 3p WMP | 59026.5
1SDA072332R1 | E2.2B 1600 Ekip Dip LSI 3p WMP | 63087
1SDA072333R1 | E2.2B 1600 Ekip Dip LSIG 3p WMP | 69625.6
1SDA072334R1 | E2.2B 1600 Ekip Touch LI 3p WMP | 61000.5
1SDA072335R1 | E2.2B 1600 Ekip Touch LSI 3p WMP | 66074.4
1SDA072336R1 | E2.2B 1600 Ekip Touch LSIG 3p WMP | 74251.1
1SDA072337R1 | E2.2B 1600 Ekip G Touch LSIG 3p WMP | 95636.7
1SDA072338R1 | E2.2B 1600 Ekip Hi-Touch LSI 3p WMP | 97372.8
1SDA072339R1 | E2.2B 1600 Ekip Hi-Touch LSIG 3p WMP | 103913.4
1SDA072340R1 | E2.2B 1600 Ekip G Hi-Touch LSIG 3p WMP | 102516.4
1SDA072341R1 | E2.2N 1600 Ekip Dip LI 3p WMP | 56836
1SDA072342R1 | E2.2N 1600 Ekip Dip LSI 3p WMP | 61776.1
1SDA072343R1 | E2.2N 1600 Ekip Dip LSIG 3p WMP | 66890.5
1SDA072344R1 | E2.2N 1600 Ekip Touch LI 3p WMP | 59762.4
1SDA072345R1 | E2.2N 1600 Ekip Touch LSI 3p WMP | 64662.9
1SDA072346R1 | E2.2N 1600 Touch LSIG 3p WMP | 72557.4
1SDA072347R1 | E2.2N 1600 Ekip G Touch LSIG 3p WMP | 95973.9
1SDA072348R1 | E2.2N 1600 Ekip Hi-Touch LSI 3p WMP | 96780
1SDA072349R1 | E2.2N 1600Hi-Touch LSIG 3p WMP | 101398.9
1SDA072350R1 | E2.2N 1600 Ekip G Hi-Touch LSIG 3p WMP | 102851.6
1SDA072351R1 | E2.2S 1600 Ekip Dip LI 3p WMP | 61021.7
1SDA072352R1 | E2.2S 1600 Ekip Dip LSI 3p WMP | 65076.2
1SDA072353R1 | E2.2S 1600 Ekip Dip LSIG 3p WMP | 71614.1
1SDA072354R1 | E2.2S 1600 Ekip Touch LI 3p WMP | 62993
1SDA072355R1 | E2.2S 1600 Ekip Touch LSI 3p WMP | 68062.3
1SDA072356R1 | E2.2S 1600 Ekip Touch LSIG 3p WMP | 76234.3
1SDA072357R1 | E2.2S 1600 Ekip G Touch LSIG 3p WMP | 97707.4
1SDA072358R1 | E2.2S 1600 Ekip Hi-Touch LSI 3p WMP | 99331.6
1SDA072359R1 | E2.2S 1600 Ekip Hi-Touch LSIG 3p WMP | 105867.5
1SDA072360R1 | E2.2S 1600 Ekip G Hi-Touch LSIG 3p WMP | 104587.7
1SDA072361R1 | E2.2H 1600 Ekip Dip LI 3p WMP | 66029.4
1SDA072362R1 | E2.2H 1600 Ekip Dip LSI 3p WMP | 70005.8
1SDA072363R1 | E2.2H 1600 Ekip Dip LSIG 3p WMP | 76407.9
1SDA072364R1 | E2.2H 1600 Ekip Touch LI 3p WMP | 67961.6
1SDA072365R1 | E2.2H 1600 Ekip Touch LSI 3p WMP | 72931.6
1SDA072366R1 | E2.2H 1600 Ekip Touch LSIG 3p WMP | 80936.7
1SDA072367R1 | E2.2H 1600 Ekip G Touch LSIG 3p WMP | 102031.5
1SDA072368R1 | E2.2H 1600 Ekip Hi-Touch LSI 3p WMP | 103576.2
1SDA072369R1 | E2.2H 1600 Ekip Hi-Touch LSIG 3p WMP | 109979.6
1SDA072370R1 | E2.2H 1600 Ekip G Hi-Touch LSIG 3p WMP | 108911.2
1SDA072371R1 | E2.2B 2000 Ekip Dip LI 3p WMP | 67389.3
1SDA072372R1 | E2.2B 2000 Ekip Dip LSI 3p WMP | 71451.8
1SDA072373R1 | E2.2B 2000 Ekip Dip LSIG 3p WMP | 77992.4
1SDA072374R1 | E2.2B 2000 Ekip Touch LI 3p WMP | 69365.3
1SDA072375R1 | E2.2B 2000 Ekip Touch LSI 3p WMP | 74438.6
1SDA072376R1 | E2.2B 2000 Ekip Touch LSIG 3p WMP | 82615.9
1SDA072377R1 | E2.2B 2000 Ekip G Touch LSIG 3p WMP | 101961.3
1SDA072378R1 | E2.2B 2000 Ekip Hi-Touch LSI 3p WMP | 105737.6
1SDA072379R1 | E2.2B 2000 Ekip Hi-Touch LSIG 3p WMP | 112277.5
1SDA072380R1 | E2.2B 2000 Ekip G Hi-Touch LSIG 3p WMP | 108841.6
1SDA072381R1 | E2.2N 2000 Ekip Dip LI 3p WMP | 65189.5
1SDA072382R1 | E2.2N 2000 Ekip Dip LSI 3p WMP | 70422.4
1SDA072383R1 | E2.2N 2000 Ekip Dip LSIG 3p WMP | 75605.7
1SDA072384R1 | E2.2N 2000 Ekip Touch LI 3p WMP | 68335.9
1SDA072385R1 | E2.2N 2000 Ekip Touch LSI 3p WMP | 73410.5
1SDA072386R1 | E2.2N 2000 Touch LSIG 3p WMP | 81587.9
1SDA072387R1 | E2.2N 2000 Ekip G Touch LSIG 3p WMP | 108262
1SDA072388R1 | E2.2N 2000 Ekip Hi-Touch LSI 3p WMP | 104708.9
1SDA072389R1 | E2.2N 2000Hi-Touch LSIG 3p WMP | 109288.1
1SDA072390R1 | E2.2N 2000 Ekip G Hi-Touch LSIG 3p WMP | 115140.4
1SDA072391R1 | E2.2S 2000 Ekip Dip LI 3p WMP | 68290.8
1SDA072392R1 | E2.2S 2000 Ekip Dip LSI 3p WMP | 72348
1SDA072393R1 | E2.2S 2000 Ekip Dip LSIG 3p WMP | 78883.9
1SDA072394R1 | E2.2S 2000 Ekip Touch LI 3p WMP | 70264.1
1SDA072395R1 | E2.2S 2000 Ekip Touch LSI 3p WMP | 75334.8
1SDA072396R1 | E2.2S 2000 Ekip Touch LSIG 3p WMP | 83502.9
1SDA072397R1 | E2.2S 2000 Ekip G Touch LSIG 3p WMP | 109192.7
1SDA072398R1 | E2.2S 2000 Ekip Hi-Touch LSI 3p WMP | 106603.4
1SDA072399R1 | E2.2S 2000 Ekip Hi-Touch LSIG 3p WMP | 113138
1SDA072400R1 | E2.2S 2000 Ekip G Hi-Touch LSIG 3p WMP | 116073.1
1SDA072401R1 | E2.2H 2000 Ekip Dip LI 3p WMP | 78483.2
1SDA072402R1 | E2.2H 2000 Ekip Dip LSI 3p WMP | 82540.4
1SDA072403R1 | E2.2H 2000 Ekip Dip LSIG 3p WMP | 89075.6
1SDA072404R1 | E2.2H 2000 Ekip Touch LI 3p WMP | 80456.5
1SDA072405R1 | E2.2H 2000 Ekip Touch LSI 3p WMP | 85525.2
1SDA072406R1 | E2.2H 2000 Ekip Touch LSIG 3p WMP | 93695.2
1SDA072407R1 | E2.2H 2000 Ekip G Touch LSIG 3p WMP | 117050.8
1SDA072408R1 | E2.2H 2000 Ekip Hi-Touch LSI 3p WMP | 116793.8
1SDA072409R1 | E2.2H 2000 Ekip Hi-Touch LSIG 3p WMP | 123331.6
1SDA072410R1 | E2.2H 2000 Ekip G Hi-Touch LSIG 3p WMP | 123932.4
1SDA072411R1 | E2.2N 2500 Ekip Dip LI 3p WMP | 83834.1
1SDA072412R1 | E2.2N 2500 Ekip Dip LSI 3p WMP | 89614.2
1SDA072413R1 | E2.2N 2500 Ekip Dip LSIG 3p WMP | 94457.6
1SDA072414R1 | E2.2N 2500 Ekip Touch LI 3p WMP | 87529.6
1SDA072415R1 | E2.2N 2500 Ekip Touch LSI 3p WMP | 92602.9
1SDA072416R1 | E2.2N 2500 Ekip Touch LSIG 3p WMP | 100778.9
1SDA072417R1 | E2.2N 2500 Ekip G Touch LSIG 3p WMP | 124522.6
1SDA072418R1 | E2.2N 2500 Ekip Hi-Touch LSI 3p WMP | 123900
1SDA072419R1 | E2.2N 2500Hi-Touch LSIG 3p WMP | 128138.7
1SDA072420R1 | E2.2N 2500 Ekip G Hi-Touch LSIG 3p WMP | 131403.6
1SDA072421R1 | E2.2S 2500 Ekip Dip LI 3p WMP | 88039.6
1SDA072422R1 | E2.2S 2500 Ekip Dip LSI 3p WMP | 92097.5
1SDA072423R1 | E2.2S 2500 Ekip Dip LSIG 3p WMP | 98634.7
1SDA072424R1 | E2.2S 2500 Ekip Touch LI 3p WMP | 90011.6
1SDA072425R1 | E2.2S 2500 Ekip Touch LSI 3p WMP | 95082.9
1SDA072426R1 | E2.2S 2500 Ekip Touch LSIG 3p WMP | 103249.7
1SDA072427R1 | E2.2S 2500 Ekip G Touch LSIG 3p WMP | 127115.3
1SDA072428R1 | E2.2S 2500 Ekip Hi-Touch LSI 3p WMP | 126354.2
1SDA072429R1 | E2.2S 2500 Ekip Hi-Touch LSIG 3p WMP | 132888.1
1SDA072430R1 | E2.2S 2500 Ekip G Hi-Touch LSIG 3p WMP | 133996.3
1SDA072431R1 | E2.2H 2500 Ekip Dip LI 3p WMP | 119159.8
1SDA072432R1 | E2.2H 2500 Ekip Dip LSI 3p WMP | 123134.9
1SDA072433R1 | E2.2H 2500 Ekip Dip LSIG 3p WMP | 129540.3
1SDA072434R1 | E2.2H 2500 Ekip Touch LI 3p WMP | 121092.7
1SDA072435R1 | E2.2H 2500 Ekip Touch LSI 3p WMP | 126062.1
1SDA072436R1 | E2.2H 2500 Ekip Touch LSIG 3p WMP | 134066.5
1SDA072437R1 | E2.2H 2500 Ekip G Touch LSIG 3p WMP | 135178
1SDA072438R1 | E2.2H 2500 Ekip Hi-Touch LSI 3p WMP | 156706.7
1SDA072439R1 | E2.2H 2500 Ekip Hi-Touch LSIG 3p WMP | 163110.1
1SDA072440R1 | E2.2H 2500 Ekip G Hi-Touch LSIG 3p WMP | 142057.7
1SDA072451R1 | E4.2V 2000 Ekip Dip LI 3p WMP | 80838
1SDA072452R1 | E4.2V 2000 Ekip Dip LSI 3p WMP | 84893.9
1SDA072453R1 | E4.2V 2000 Ekip Dip LSIG 3p WMP | 91431.1
1SDA072454R1 | E4.2V 2000 Ekip Touch LI 3p WMP | 82810.6
1SDA072455R1 | E4.2V 2000 Ekip Touch LSI 3p WMP | 87879.3
1SDA072456R1 | E4.2V 2000 Ekip Touch LSIG 3p WMP | 96049.4
1SDA072457R1 | E4.2V 2000 Ekip G Touch LSIG 3p WMP | 128230.1
1SDA072458R1 | E4.2V 2000 Ekip Hi-Touch LSI 3p WMP | 119151.2
1SDA072459R1 | E4.2V 2000 Ekip Hi-Touch LSIG 3p WMP | 137325.5
1SDA072460R1 | E4.2V 2000 Ekip G Hi-Touch LSIG 3p WMP | 135110.4
1SDA072471R1 | E4.2V 2500 Ekip Dip LI 3p WMP | 125238
1SDA072472R1 | E4.2V 2500 Ekip Dip LSI 3p WMP | 129295.2
1SDA072473R1 | E4.2V 2500 Ekip Dip LSIG 3p WMP | 135829.8
1SDA072474R1 | E4.2V 2500 Ekip Touch LI 3p WMP | 127212
1SDA072475R1 | E4.2V 2500 Ekip Touch LSI 3p WMP | 132282
1SDA072476R1 | E4.2V 2500 Ekip Touch LSIG 3p WMP | 140449.4
1SDA072477R1 | E4.2V 2500 Ekip G Touch LSIG 3p WMP | 151170.3
1SDA072478R1 | E4.2V 2500 Ekip Hi-Touch LSI 3p WMP | 163549.9
1SDA072479R1 | E4.2V 2500 Ekip Hi-Touch LSIG 3p WMP | 170087.8
1SDA072480R1 | E4.2V 2500 Ekip G Hi-Touch LSIG 3p WMP | 158049.4
1SDA072491R1 | E4.2N 3200 Ekip Dip LI 3p WMP | 110446
1SDA072492R1 | E4.2N 3200 Ekip Dip LSI 3p WMP | 116491
1SDA072493R1 | E4.2N 3200 Ekip Dip LSIG 3p WMP | 120860.2
1SDA072494R1 | E4.2N 3200 Ekip Touch LI 3p WMP | 114404.5
1SDA072495R1 | E4.2N 3200 Ekip Touch LSI 3p WMP | 119477.8
1SDA072496R1 | E4.2N 3200 Ekip Touch LSIG 3p WMP | 127655.8
1SDA072497R1 | E4.2N 3200 Ekip G Touch LSIG 3p WMP | 148347.2
1SDA072498R1 | E4.2N 3200 Ekip Hi-Touch LSI 3p WMP | 150780.2
1SDA072499R1 | E4.2N 3200 Ekip Hi-Touch LSIG 3p WMP | 154542.6
1SDA072500R1 | E4.2N 3200 Ekip G Hi-Touch LSIG 3p WMP | 155227.5
1SDA072501R1 | E4.2S 3200 Ekip Dip LI 3p WMP | 115699.5
1SDA072502R1 | E4.2S 3200 Ekip Dip LSI 3p WMP | 119756.7
1SDA072503R1 | E4.2S 3200 Ekip Dip LSIG 3p WMP | 126291.9
1SDA072504R1 | E4.2S 3200 Ekip Touch LI 3p WMP | 117672.8
1SDA072505R1 | E4.2S 3200 Ekip Touch LSI 3p WMP | 122742.8
1SDA072506R1 | E4.2S 3200 Ekip Touch LSIG 3p WMP | 130911.5
1SDA072507R1 | E4.2S 3200 Ekip G Touch LSIG 3p WMP | 151655.2
1SDA072508R1 | E4.2S 3200 Ekip Hi-Touch LSI 3p WMP | 154012.7
1SDA072509R1 | E4.2S 3200 Ekip Hi-Touch LSIG 3p WMP | 160549.9
1SDA072510R1 | E4.2S 3200 Ekip G Hi-Touch LSIG 3p WMP | 158533.6
1SDA072511R1 | E4.2H 3200 Ekip Dip LI 3p WMP | 129396.6
1SDA072512R1 | E4.2H 3200 Ekip Dip LSI 3p WMP | 133452.5
1SDA072513R1 | E4.2H 3200 Ekip Dip LSIG 3p WMP | 139989
1SDA072514R1 | E4.2H 3200 Ekip Touch LI 3p WMP | 131371.2
1SDA072515R1 | E4.2H 3200 Ekip Touch LSI 3p WMP | 136439.9
1SDA072516R1 | E4.2H 3200 Ekip Touch LSIG 3p WMP | 144609.3
1SDA072517R1 | E4.2H 3200 Ekip G Touch LSIG 3p WMP | 164742.2
1SDA072518R1 | E4.2H 3200 Ekip Hi-Touch LSI 3p WMP | 167709.1
1SDA072519R1 | E4.2H 3200 Ekip Hi-Touch LSIG 3p WMP | 174245.7
1SDA072520R1 | E4.2H 3200 Ekip G Hi-Touch LSIG 3p WMP | 171623.3
1SDA072521R1 | E4.2V 3200 Ekip Dip LI 3p WMP | 133281.6
1SDA072522R1 | E4.2V 3200 Ekip Dip LSI 3p WMP | 137337.4
1SDA072523R1 | E4.2V 3200 Ekip Dip LSIG 3p WMP | 143870
1SDA072524R1 | E4.2V 3200 Ekip Touch LI 3p WMP | 135252.2
1SDA072525R1 | E4.2V 3200 Ekip Touch LSI 3p WMP | 140320.2
1SDA072526R1 | E4.2V 3200 Ekip Touch LSIG 3p WMP | 148491.6
1SDA072527R1 | E4.2V 3200 Ekip G Touch LSIG 3p WMP | 175063.1
1SDA072528R1 | E4.2V 3200 Ekip Hi-Touch LSI 3p WMP | 171590.1
1SDA072529R1 | E4.2V 3200 Ekip Hi-Touch LSIG 3p WMP | 178126.7
1SDA072530R1 | E4.2V 3200 Ekip G Hi-Touch LSIG 3p WMP | 181942.1
1SDA072541R1 | E4.2N 4000 Ekip Dip LI 3p WMP | 140681.9
1SDA072542R1 | E4.2N 4000 Ekip Dip LSI 3p WMP | 144602.6
1SDA072543R1 | E4.2N 4000 Ekip Dip LSIG 3p WMP | 150916.6
1SDA072544R1 | E4.2N 4000 Ekip Touch LI 3p WMP | 142587.6
1SDA072545R1 | E4.2N 4000 Ekip Touch LSI 3p WMP | 147487.4
1SDA072546R1 | E4.2N 4000 Ekip Touch LSIG 3p WMP | 155383.9
1SDA072547R1 | E4.2N 4000 Ekip G Touch LSIG 3p WMP | 178797.7
1SDA072548R1 | E4.2N 4000 Ekip Hi-Touch LSI 3p WMP | 177706.1
1SDA072549R1 | E4.2N 4000 Ekip Hi-Touch LSIG 3p WMP | 184023.4
1SDA072550R1 | E4.2N 4000 Ekip G Hi-Touch LSIG 3p WMP | 185678.7
1SDA072551R1 | E4.2S 4000 Ekip Dip LI 3p WMP | 151354.5
1SDA072552R1 | E4.2S 4000 Ekip Dip LSI 3p WMP | 158338.8
1SDA072553R1 | E4.2S 4000 Ekip Dip LSIG 3p WMP | 162287.4
1SDA072554R1 | E4.2S 4000 Ekip Touch LI 3p WMP | 156146.9
1SDA072555R1 | E4.2S 4000 Ekip Touch LSI 3p WMP | 161478.6
1SDA072556R1 | E4.2S 4000 Ekip Touch LSIG 3p WMP | 170060.7
1SDA072557R1 | E4.2S 4000 Ekip G Touch LSIG 3p WMP | 193546.7
1SDA072558R1 | E4.2S 4000 Ekip Hi-Touch LSI 3p WMP | 194338.9
1SDA072559R1 | E4.2S 4000 Ekip Hi-Touch LSIG 3p WMP | 197656.2
1SDA072560R1 | E4.2S 4000 Ekip G Hi-Touch LSIG 3p WMP | 200425.1
1SDA072561R1 | E4.2H 4000 Ekip Dip LI 3p WMP | 221563.6
1SDA072562R1 | E4.2H 4000 Ekip Dip LSI 3p WMP | 225216
1SDA072563R1 | E4.2H 4000 Ekip Dip LSIG 3p WMP | 231097.5
1SDA072564R1 | E4.2H 4000 Ekip Touch LI 3p WMP | 223338.8
1SDA072565R1 | E4.2H 4000 Ekip Touch LSI 3p WMP | 227902.7
1SDA072566R1 | E4.2H 4000 Ekip Touch LSIG 3p WMP | 235255.4
1SDA072567R1 | E4.2H 4000 Ekip G Touch LSIG 3p WMP | 236765
1SDA072568R1 | E4.2H 4000 Ekip Hi-Touch LSI 3p WMP | 241819.1
1SDA072569R1 | E4.2H 4000 Ekip Hi-Touch LSIG 3p WMP | 247376.6
1SDA072570R1 | E4.2H 4000 Ekip G Hi-Touch LSIG 3p WMP | 243643.4
1SDA072571R1 | E4.2V 4000 Ekip Dip LI 3p WMP | 275973.1
1SDA072572R1 | E4.2V 4000 Ekip Dip LSI 3p WMP | 279947.5
1SDA072573R1 | E4.2V 4000 Ekip Dip LSIG 3p WMP | 286352.3
1SDA072574R1 | E4.2V 4000 Ekip Touch LI 3p WMP | 277904.7
1SDA072575R1 | E4.2V 4000 Ekip Touch LSI 3p WMP | 282874.7
1SDA072576R1 | E4.2V 4000 Ekip Touch LSIG 3p WMP | 290879.8
1SDA072577R1 | E4.2V 4000 Ekip G Touch LSIG 3p WMP | 274838.4
1SDA072578R1 | E4.2V 4000 Ekip Hi-Touch LSI 3p WMP | 313519.9
1SDA072579R1 | E4.2V 4000 Ekip Hi-Touch LSIG 3p WMP | 319922.7
1SDA072580R1 | E4.2V 4000 Ekip G Hi-Touch LSIG 3p WMP | 281718.8
1SDA072581R1 | E6.2H 4000 Ekip Dip LI 3p WMP | 258724.2
1SDA072582R1 | E6.2H 4000 Ekip Dip LSI 3p WMP | 262782.7
1SDA072583R1 | E6.2H 4000 Ekip Dip LSIG 3p WMP | 269325.9
1SDA072584R1 | E6.2H 4000 Ekip Touch LI 3p WMP | 260696.2
1SDA072585R1 | E6.2H 4000 Ekip Touch LSI 3p WMP | 265774.1
1SDA072586R1 | E6.2H 4000 Ekip Touch LSIG 3p WMP | 273948.2
1SDA072587R1 | E6.2H 4000 Ekip G Touch LSIG 3p WMP | 292804.7
1SDA072588R1 | E6.2H 4000 Ekip Hi-Touch LSI 3p WMP | 297071.9
1SDA072589R1 | E6.2H 4000 Ekip Hi-Touch LSIG 3p WMP | 303612.4
1SDA072590R1 | E6.2H 4000 Ekip G Hi-Touch LSIG 3p WMP | 299685.7
1SDA072591R1 | E6.2V 4000 Ekip Dip LI 3p WMP | 281605.5
1SDA072592R1 | E6.2V 4000 Ekip Dip LSI 3p WMP | 285660.7
1SDA072593R1 | E6.2V 4000 Ekip Dip LSIG 3p WMP | 292197.9
1SDA072594R1 | E6.2V 4000 Ekip Touch LI 3p WMP | 283576.8
1SDA072595R1 | E6.2V 4000 Ekip Touch LSI 3p WMP | 288644.2
1SDA072596R1 | E6.2V 4000 Ekip Touch LSIG 3p WMP | 296817.5
1SDA072597R1 | E6.2V 4000 Ekip G Touch LSIG 3p WMP | 311367.8
1SDA072598R1 | E6.2V 4000 Ekip Hi-Touch LSI 3p WMP | 319914.7
1SDA072599R1 | E6.2V 4000 Ekip Hi-Touch LSIG 3p WMP | 326452.6
1SDA072600R1 | E6.2V 4000 Ekip G Hi-Touch LSIG 3p WMP | 318247.5
1SDA072611R1 | E6.2H 5000 Ekip Dip LI 3p WMP | 276678.6
1SDA072612R1 | E6.2H 5000 Ekip Dip LSI 3p WMP | 289874.2
1SDA072613R1 | E6.2H 5000 Ekip Dip LSIG 3p WMP | 291049.3
1SDA072614R1 | E6.2H 5000 Ekip Touch LI 3p WMP | 287832.1
1SDA072615R1 | E6.2H 5000 Ekip Touch LSI 3p WMP | 292802
1SDA072616R1 | E6.2H 5000 Ekip Touch LSIG 3p WMP | 300805.2
1SDA072617R1 | E6.2H 5000 Ekip G Touch LSIG 3p WMP | 323737.5
1SDA072618R1 | E6.2H 5000 Ekip Hi-Touch LSI 3p WMP | 324250.1
1SDA072619R1 | E6.2H 5000 Ekip Hi-Touch LSIG 3p WMP | 325545.8
1SDA072620R1 | E6.2H 5000 Ekip G Hi-Touch LSIG 3p WMP | 330619.1
1SDA072621R1 | E6.2V 5000 Ekip Dip LI 3p WMP | 328095.4
1SDA072622R1 | E6.2V 5000 Ekip Dip LSI 3p WMP | 332151.9
1SDA072623R1 | E6.2V 5000 Ekip Dip LSIG 3p WMP | 338689.1
1SDA072624R1 | E6.2V 5000 Ekip Touch LI 3p WMP | 330068.7
1SDA072625R1 | E6.2V 5000 Ekip Touch LSI 3p WMP | 335139.3
1SDA072626R1 | E6.2V 5000 Ekip Touch LSIG 3p WMP | 343309.4
1SDA072627R1 | E6.2V 5000 Ekip G Touch LSIG 3p WMP | 375285.4
1SDA072628R1 | E6.2V 5000 Ekip Hi-Touch LSI 3p WMP | 366408.6
1SDA072629R1 | E6.2V 5000 Ekip Hi-Touch LSIG 3p WMP | 372943.2
1SDA072630R1 | E6.2V 5000 Ekip G Hi-Touch LSIG 3p WMP | 382164.4
1SDA072641R1 | E6.2H 6300 Ekip Dip LI 3p WMP | 345504.6
1SDA072642R1 | E6.2H 6300 Ekip Dip LSI 3p WMP | 355365.7
1SDA072643R1 | E6.2H 6300 Ekip Dip LSIG 3p WMP | 354875.6
1SDA072644R1 | E6.2H 6300 Ekip Touch LI 3p WMP | 353489.8
1SDA072645R1 | E6.2H 6300 Ekip Touch LSI 3p WMP | 358055.7
1SDA072646R1 | E6.2H 6300 Ekip Touch LSIG 3p WMP | 365412.3
1SDA072647R1 | E6.2H 6300 Ekip G Touch LSIG 3p WMP | 353568
1SDA072648R1 | E6.2H 6300 Ekip Hi-Touch LSI 3p WMP | 386222.3
1SDA072649R1 | E6.2H 6300 Ekip Hi-Touch LSIG 3p WMP | 385187
1SDA072650R1 | E6.2H 6300 Ekip G Hi-Touch LSIG 3p WMP | 360449.6
1SDA072651R1 | E6.2V 6300 Ekip Dip LI 3p WMP | 392286.6
1SDA072652R1 | E6.2V 6300 Ekip Dip LSI 3p WMP | 395936.4
1SDA072653R1 | E6.2V 6300 Ekip Dip LSIG 3p WMP | 401819.2
1SDA072654R1 | E6.2V 6300 Ekip Touch LI 3p WMP | 394060.5
1SDA072655R1 | E6.2V 6300 Ekip Touch LSI 3p WMP | 398623.8
1SDA072656R1 | E6.2V 6300 Ekip Touch LSIG 3p WMP | 405977.1
1SDA072657R1 | E6.2V 6300 Ekip G Touch LSIG 3p WMP | 389381.3
1SDA072658R1 | E6.2V 6300 Ekip Hi-Touch LSI 3p WMP | 426767.8
1SDA072659R1 | E6.2V 6300 Ekip Hi-Touch LSIG 3p WMP | 432646.6
1SDA072660R1 | E6.2V 6300 Ekip G Hi-Touch LSIG 3p WMP | 396261.6
1SDA072671R1 | E1.2N 250 Ekip Dip LI 4p WMP | 56622
1SDA072672R1 | E1.2N 250 Ekip Dip LSI 4p WMP | 60149.9
1SDA072673R1 | E1.2N 250 Ekip Dip LSIG 4p WMP | 65834
1SDA072674R1 | E1.2N 250 Ekip Touch LI 4p WMP | 58338.3
1SDA072675R1 | E1.2N 250 Ekip Touch LSI 4p WMP | 62747.9
1SDA072676R1 | E1.2N 250 Ekip Touch LSIG 4p WMP | 69852.8
1SDA072677R1 | E1.2N 250 Ekip G Touch LSIG 4p WMP | 92214.7
1SDA072678R1 | E1.2N 250 Ekip Hi-Touch LSI 4p WMP | 89944.7
1SDA072679R1 | E1.2N 250 Ekip Hi-Touch LSIG 4p WMP | 95628.8
1SDA072680R1 | E1.2N 250 Ekip G Hi-Touch LSIG 4p WMP | 99095.1
1SDA072681R1 | E1.2B 630 Ekip Dip LI 4p WMP | 52433.6
1SDA072682R1 | E1.2B 630 Ekip Dip LSI 4p WMP | 55327
1SDA072683R1 | E1.2B 630 Ekip Dip LSIG 4p WMP | 63141.3
1SDA072684R1 | E1.2B 630 Ekip Touch LI 4p WMP | 54426.8
1SDA072685R1 | E1.2B 630 Ekip Touch LSI 4p WMP | 57289.7
1SDA072686R1 | E1.2B 630 Ekip Touch LSIG 4p WMP | 67813.2
1SDA072687R1 | E1.2B 630 Ekip G Touch LSIG 4p WMP | 82011.1
1SDA072688R1 | E1.2B 630 Ekip Hi-Touch LSI 4p WMP | 91163.5
1SDA072689R1 | E1.2B 630 Ekip Hi-Touch LSIG 4p WMP | 92439.3
1SDA072690R1 | E1.2B 630 Ekip G Hi-Touch LSIG 4p WMP | 88890.8
1SDA072691R1 | E1.2C 630 Ekip Dip LI 4p WMP | 53457.1
1SDA072692R1 | E1.2C 630 Ekip Dip LSI 4p WMP | 56350.4
1SDA072693R1 | E1.2C 630 Ekip Dip LSIG 4p WMP | 64162.8
1SDA072694R1 | E1.2C 630 Ekip Touch LI 4p WMP | 55450.2
1SDA072695R1 | E1.2C 630 Ekip Touch LSI 4p WMP | 58313.1
1SDA072696R1 | E1.2C 630 Ekip Touch LSIG 4p WMP | 68832.7
1SDA072697R1 | E1.2C 630 Ekip G Touch LSIG 4p WMP | 82978.2
1SDA072698R1 | E1.2C 630 Ekip Hi-Touch LSI 4p WMP | 92185.6
1SDA072699R1 | E1.2C 630 Ekip Hi-Touch LSIG 4p WMP | 93462.7
1SDA072700R1 | E1.2C 630 Ekip G Hi-Touch LSIG 4p WMP | 89859.9
1SDA072701R1 | E1.2N 630 Ekip Dip LI 4p WMP | 56622
1SDA072702R1 | E1.2N 630 Ekip Dip LSI 4p WMP | 60149.9
1SDA072703R1 | E1.2N 630 Ekip Dip LSIG 4p WMP | 65834
1SDA072704R1 | E1.2N 630 Ekip Touch LI 4p WMP | 58338.3
1SDA072705R1 | E1.2N 630 Ekip Touch LSI 4p WMP | 62747.9
1SDA072706R1 | E1.2N 630 Ekip Touch LSIG 4p WMP | 69852.8
1SDA072707R1 | E1.2N 630 Ekip G Touch LSIG 4p WMP | 92214.7
1SDA072708R1 | E1.2N 630 Ekip Hi-Touch LSI 4p WMP | 89944.7
1SDA072709R1 | E1.2N 630 Ekip Hi-Touch LSIG 4p WMP | 95628.8
1SDA072710R1 | E1.2N 630 Ekip G Hi-Touch LSIG 4p WMP | 99095.1
1SDA072721R1 | E1.2B 800 Ekip Dip LI 4p WMP | 53477.6
1SDA072722R1 | E1.2B 800 Ekip Dip LSI 4p WMP | 56370.3
1SDA072723R1 | E1.2B 800 Ekip Dip LSIG 4p WMP | 64185.9
1SDA072724R1 | E1.2B 800 Ekip Touch LI 4p WMP | 55470.1
1SDA072725R1 | E1.2B 800 Ekip Touch LSI 4p WMP | 58334.3
1SDA072726R1 | E1.2B 800 Ekip Touch LSIG 4p WMP | 68856.5
1SDA072727R1 | E1.2B 800 Ekip G Touch LSIG 4p WMP | 82998.8
1SDA072728R1 | E1.2B 800 Ekip Hi-Touch LSI 4p WMP | 92208.8
1SDA072729R1 | E1.2B 800 Ekip Hi-Touch LSIG 4p WMP | 93481.2
1SDA072730R1 | E1.2B 800 Ekip G Hi-Touch LSIG 4p WMP | 89879.1
1SDA072731R1 | E1.2C 800 Ekip Dip LI 4p WMP | 54521.5
1SDA072732R1 | E1.2C 800 Ekip Dip LSI 4p WMP | 57415.6
1SDA072733R1 | E1.2C 800 Ekip Dip LSIG 4p WMP | 65228.6
1SDA072734R1 | E1.2C 800 Ekip Touch LI 4p WMP | 56513.4
1SDA072735R1 | E1.2C 800 Ekip Touch LSI 4p WMP | 59376.9
1SDA072736R1 | E1.2C 800 Ekip Touch LSIG 4p WMP | 69900.5
1SDA072737R1 | E1.2C 800 Ekip G Touch LSIG 4p WMP | 83987.1
1SDA072738R1 | E1.2C 800 Ekip Hi-Touch LSI 4p WMP | 93250.1
1SDA072739R1 | E1.2C 800 Ekip Hi-Touch LSIG 4p WMP | 94527.2
1SDA072740R1 | E1.2C 800 Ekip G Hi-Touch LSIG 4p WMP | 90866.8
1SDA072741R1 | E1.2N 800 Ekip Dip LI 4p WMP | 53813.4
1SDA072742R1 | E1.2N 800 Ekip Dip LSI 4p WMP | 57952.8
1SDA072743R1 | E1.2N 800 Ekip Dip LSIG 4p WMP | 64617.8
1SDA072744R1 | E1.2N 800 Ekip Touch LI 4p WMP | 55827.1
1SDA072745R1 | E1.2N 800 Ekip Touch LSI 4p WMP | 60997.8
1SDA072746R1 | E1.2N 800 Ekip Touch LSIG 4p WMP | 69329.5
1SDA072747R1 | E1.2N 800 Ekip G Touch LSIG 4p WMP | 93650.2
1SDA072748R1 | E1.2N 800 Ekip Hi-Touch LSI 4p WMP | 92894.4
1SDA072749R1 | E1.2N 800 Ekip Hi-Touch LSIG 4p WMP | 99558.1
1SDA072750R1 | E1.2N 800 Ekip G Hi-Touch LSIG 4p WMP | 100530.5
1SDA072761R1 | E1.2B 1000 Ekip Dip LI 4p WMP | 59896.2
1SDA072762R1 | E1.2B 1000 Ekip Dip LSI 4p WMP | 62788.3
1SDA072763R1 | E1.2B 1000 Ekip Dip LSIG 4p WMP | 70605.3
1SDA072764R1 | E1.2B 1000 Ekip Touch LI 4p WMP | 61890.1
1SDA072765R1 | E1.2B 1000 Ekip Touch LSI 4p WMP | 64750.3
1SDA072766R1 | E1.2B 1000 Ekip Touch LSIG 4p WMP | 75272.5
1SDA072767R1 | E1.2B 1000 Ekip G Touch LSIG 4p WMP | 89071
1SDA072768R1 | E1.2B 1000 Ekip Hi-Touch LSI 4p WMP | 98627.4
1SDA072769R1 | E1.2B 1000 Ekip Hi-Touch LSIG 4p WMP | 99902.6
1SDA072770R1 | E1.2B 1000 Ekip G Hi-Touch LSIG 4p WMP | 95952
1SDA072771R1 | E1.2C 1000 Ekip Dip LI 4p WMP | 61068
1SDA072772R1 | E1.2C 1000 Ekip Dip LSI 4p WMP | 63959.4
1SDA072773R1 | E1.2C 1000 Ekip Dip LSIG 4p WMP | 71775.1
1SDA072774R1 | E1.2C 1000 Ekip Touch LI 4p WMP | 63060.5
1SDA072775R1 | E1.2C 1000 Ekip Touch LSI 4p WMP | 65924.1
1SDA072776R1 | E1.2C 1000 Ekip Touch LSIG 4p WMP | 76446.3
1SDA072777R1 | E1.2C 1000 Ekip G Touch LSIG 4p WMP | 90182.5
1SDA072778R1 | E1.2C 1000 Ekip Hi-Touch LSI 4p WMP | 99797.2
1SDA072779R1 | E1.2C 1000 Ekip Hi-Touch LSIG 4p WMP | 101071.7
1SDA072780R1 | E1.2C 1000 Ekip G Hi-Touch LSIG 4p WMP | 97060.9
1SDA072781R1 | E1.2N 1000 Ekip Dip LI 4p WMP | 59911.5
1SDA072782R1 | E1.2N 1000 Ekip Dip LSI 4p WMP | 64046.8
1SDA072783R1 | E1.2N 1000 Ekip Dip LSIG 4p WMP | 70712.6
1SDA072784R1 | E1.2N 1000 Ekip Touch LI 4p WMP | 61922.5
1SDA072785R1 | E1.2N 1000 Ekip Touch LSI 4p WMP | 67094.5
1SDA072786R1 | E1.2N 1000 Ekip Touch LSIG 4p WMP | 75426.2
1SDA072787R1 | E1.2N 1000 Ekip G Touch LSIG 4p WMP | 95084.9
1SDA072788R1 | E1.2N 1000 Ekip Hi-Touch LSI 4p WMP | 98988.4
1SDA072789R1 | E1.2N 1000 Ekip Hi-Touch LSIG 4p WMP | 105652.8
1SDA072790R1 | E1.2N 1000 Ekip G Hi-Touch LSIG 4p WMP | 101966.6
1SDA072801R1 | E1.2B 1250 Ekip Dip LI 4p WMP | 63554
1SDA072802R1 | E1.2B 1250 Ekip Dip LSI 4p WMP | 66448.7
1SDA072803R1 | E1.2B 1250 Ekip Dip LSIG 4p WMP | 74263
1SDA072804R1 | E1.2B 1250 Ekip Touch LI 4p WMP | 65551.2
1SDA072805R1 | E1.2B 1250 Ekip Touch LSI 4p WMP | 68411.4
1SDA072806R1 | E1.2B 1250 Ekip Touch LSIG 4p WMP | 78933.6
1SDA072807R1 | E1.2B 1250 Ekip G Touch LSIG 4p WMP | 92534.7
1SDA072808R1 | E1.2B 1250 Ekip Hi-Touch LSI 4p WMP | 102285.2
1SDA072809R1 | E1.2B 1250 Ekip Hi-Touch LSIG 4p WMP | 103561.7
1SDA072810R1 | E1.2B 1250 Ekip G Hi-Touch LSIG 4p WMP | 99415
1SDA072811R1 | E1.2C 1250 Ekip Dip LI 4p WMP | 64802.6
1SDA072812R1 | E1.2C 1250 Ekip Dip LSI 4p WMP | 67696
1SDA072813R1 | E1.2C 1250 Ekip Dip LSIG 4p WMP | 75509.7
1SDA072814R1 | E1.2C 1250 Ekip Touch LI 4p WMP | 66795.8
1SDA072815R1 | E1.2C 1250 Ekip Touch LSI 4p WMP | 69656
1SDA072816R1 | E1.2C 1250 Ekip Touch LSIG 4p WMP | 80180.3
1SDA072817R1 | E1.2C 1250 Ekip G Touch LSIG 4p WMP | 93713.8
1SDA072818R1 | E1.2C 1250 Ekip Hi-Touch LSI 4p WMP | 103531.2
1SDA072819R1 | E1.2C 1250 Ekip Hi-Touch LSIG 4p WMP | 104807
1SDA072820R1 | E1.2C 1250 Ekip G Hi-Touch LSIG 4p WMP | 100593.4
1SDA072821R1 | E1.2N 1250 Ekip Dip LI 4p WMP | 69167.2
1SDA072822R1 | E1.2N 1250 Ekip Dip LSI 4p WMP | 73346.3
1SDA072823R1 | E1.2N 1250 Ekip Dip LSIG 4p WMP | 80078.2
1SDA072824R1 | E1.2N 1250 Ekip Touch LI 4p WMP | 71198.8
1SDA072825R1 | E1.2N 1250 Ekip Touch LSI 4p WMP | 76423.1
1SDA072826R1 | E1.2N 1250 Ekip Touch LSIG 4p WMP | 84835.6
1SDA072827R1 | E1.2N 1250 Ekip G Touch LSIG 4p WMP | 97802.1
1SDA072828R1 | E1.2N 1250 Ekip Hi-Touch LSI 4p WMP | 108631
1SDA072829R1 | E1.2N 1250 Ekip Hi-Touch LSIG 4p WMP | 115359.7
1SDA072830R1 | E1.2N 1250 Ekip G Hi-Touch LSIG 4p WMP | 104681.1
1SDA072841R1 | E1.2B 1600 Ekip Dip LI 4p WMP | 69004.9
1SDA072842R1 | E1.2B 1600 Ekip Dip LSI 4p WMP | 71898.3
1SDA072843R1 | E1.2B 1600 Ekip Dip LSIG 4p WMP | 79713.3
1SDA072844R1 | E1.2B 1600 Ekip Touch LI 4p WMP | 70998.1
1SDA072845R1 | E1.2B 1600 Ekip Touch LSI 4p WMP | 73861.6
1SDA072846R1 | E1.2B 1600 Ekip Touch LSIG 4p WMP | 84380.5
1SDA072847R1 | E1.2B 1600 Ekip G Touch LSIG 4p WMP | 97689.5
1SDA072848R1 | E1.2B 1600 Ekip Hi-Touch LSI 4p WMP | 107733.4
1SDA072849R1 | E1.2B 1600 Ekip Hi-Touch LSIG 4p WMP | 109010.6
1SDA072850R1 | E1.2B 1600 Ekip G Hi-Touch LSIG 4p WMP | 104570.5
1SDA072851R1 | E1.2C 1600 Ekip Dip LI 4p WMP | 70360.8
1SDA072852R1 | E1.2C 1600 Ekip Dip LSI 4p WMP | 73252.9
1SDA072853R1 | E1.2C 1600 Ekip Dip LSIG 4p WMP | 81065.9
1SDA072854R1 | E1.2C 1600 Ekip Touch LI 4p WMP | 72352.7
1SDA072855R1 | E1.2C 1600 Ekip Touch LSI 4p WMP | 75216.2
1SDA072856R1 | E1.2C 1600 Ekip Touch LSIG 4p WMP | 85735.8
1SDA072857R1 | E1.2C 1600 Ekip G Touch LSIG 4p WMP | 98971.2
1SDA072858R1 | E1.2C 1600 Ekip Hi-Touch LSI 4p WMP | 109088.1
1SDA072859R1 | E1.2C 1600 Ekip Hi-Touch LSIG 4p WMP | 110365.2
1SDA072860R1 | E1.2C 1600 Ekip G Hi-Touch LSIG 4p WMP | 105852.9
1SDA072861R1 | E1.2N 1600 Ekip Dip LI 4p WMP | 78195
1SDA072862R1 | E1.2N 1600 Ekip Dip LSI 4p WMP | 82332.4
1SDA072863R1 | E1.2N 1600 Ekip Dip LSIG 4p WMP | 88998.1
1SDA072864R1 | E1.2N 1600 Ekip Touch LI 4p WMP | 80206.1
1SDA072865R1 | E1.2N 1600 Ekip Touch LSI 4p WMP | 85378.8
1SDA072866R1 | E1.2N 1600 Ekip Touch LSIG 4p WMP | 93711.1
1SDA072867R1 | E1.2N 1600 Ekip G Touch LSIG 4p WMP | 103284.8
1SDA072868R1 | E1.2N 1600 Ekip Hi-Touch LSI 4p WMP | 117274
1SDA072869R1 | E1.2N 1600 Ekip Hi-Touch LSIG 4p WMP | 123939.1
1SDA072870R1 | E1.2N 1600 Ekip G Hi-Touch LSIG 4p WMP | 110166.4
1SDA072871R1 | E2.2N 800 Ekip Dip LI 4p WMP | 61654.3
1SDA072872R1 | E2.2N 800 Ekip Dip LSI 4p WMP | 65496.2
1SDA072873R1 | E2.2N 800 Ekip Dip LSIG 4p WMP | 71686.3
1SDA072874R1 | E2.2N 800 Ekip Touch LI 4p WMP | 63523.5
1SDA072875R1 | E2.2N 800 Ekip Touch LSI 4p WMP | 68324.6
1SDA072876R1 | E2.2N 800 Ekip Touch LSIG 4p WMP | 76061.5
1SDA072877R1 | E2.2N 800 Ekip G Touch LSIG 4p WMP | 97956.4
1SDA072878R1 | E2.2N 800 Ekip Hi-Touch LSI 4p WMP | 97939.9
1SDA072879R1 | E2.2N 800 Ekip Hi-Touch LSIG 4p WMP | 104128.7
1SDA072880R1 | E2.2N 800 Ekip G Hi-Touch LSIG 4p WMP | 104836.8
1SDA072881R1 | E2.2S 800 Ekip Dip LI 4p WMP | 63056.6
1SDA072882R1 | E2.2S 800 Ekip Dip LSI 4p WMP | 67336.3
1SDA072883R1 | E2.2S 800 Ekip Dip LSIG 4p WMP | 74231.2
1SDA072884R1 | E2.2S 800 Ekip Touch LI 4p WMP | 65137.2
1SDA072885R1 | E2.2S 800 Ekip Touch LSI 4p WMP | 70486.7
1SDA072886R1 | E2.2S 800 Ekip Touch LSIG 4p WMP | 69553.4
1SDA072887R1 | E2.2S 800 Ekip G Touch LSIG 4p WMP | 100233.1
1SDA072888R1 | E2.2S 800 Ekip Hi-Touch LSI 4p WMP | 94507.3
1SDA072889R1 | E2.2S 800 Ekip Hi-Touch LSIG 4p WMP | 101173.7
1SDA072890R1 | E2.2S 800 Ekip G Hi-Touch LSIG 4p WMP | 107111.5
1SDA072891R1 | E2.2H 800 Ekip Dip LI 4p WMP | 60168.5
1SDA072892R1 | E2.2H 800 Ekip Dip LSI 4p WMP | 64223
1SDA072893R1 | E2.2H 800 Ekip Dip LSIG 4p WMP | 70757
1SDA072894R1 | E2.2H 800 Ekip Touch LI 4p WMP | 62139.1
1SDA072895R1 | E2.2H 800 Ekip Touch LSI 4p WMP | 67211.1
1SDA072896R1 | E2.2H 800 Ekip Touch LSIG 4p WMP | 75377.9
1SDA072897R1 | E2.2H 800 Ekip G Touch LSIG 4p WMP | 103550.4
1SDA072898R1 | E2.2H 800 Ekip Hi-Touch LSI 4p WMP | 98479.1
1SDA072899R1 | E2.2H 800 Ekip Hi-Touch LSIG 4p WMP | 105013
1SDA072900R1 | E2.2H 800 Ekip G Hi-Touch LSIG 4p WMP | 110429.4
1SDA072901R1 | E2.2N 1000 Ekip Dip LI 4p WMP | 62913.5
1SDA072902R1 | E2.2N 1000 Ekip Dip LSI 4p WMP | 66832.9
1SDA072903R1 | E2.2N 1000 Ekip Dip LSIG 4p WMP | 73149.5
1SDA072904R1 | E2.2N 1000 Ekip Touch LI 4p WMP | 64819.2
1SDA072905R1 | E2.2N 1000 Ekip Touch LSI 4p WMP | 69718.3
1SDA072906R1 | E2.2N 1000 Ekip Touch LSIG 4p WMP | 77614.1
1SDA072907R1 | E2.2N 1000 Ekip G Touch LSIG 4p WMP | 99391.2
1SDA072908R1 | E2.2N 1000 Ekip Hi-Touch LSI 4p WMP | 99938.3
1SDA072909R1 | E2.2N 1000 Ekip Hi-Touch LSIG 4p WMP | 106255
1SDA072910R1 | E2.2N 1000 Ekip G Hi-Touch LSIG 4p WMP | 106271.5
1SDA072911R1 | E2.2S 1000 Ekip Dip LI 4p WMP | 59889.6
1SDA072912R1 | E2.2S 1000 Ekip Dip LSI 4p WMP | 63944.8
1SDA072913R1 | E2.2S 1000 Ekip Dip LSIG 4p WMP | 70482.1
1SDA072914R1 | E2.2S 1000 Ekip Touch LI 4p WMP | 61862.2
1SDA072915R1 | E2.2S 1000 Ekip Touch LSI 4p WMP | 66932.3
1SDA072916R1 | E2.2S 1000 Ekip Touch LSIG 4p WMP | 75103.6
1SDA072917R1 | E2.2S 1000 Ekip G Touch LSIG 4p WMP | 101278.4
1SDA072918R1 | E2.2S 1000 Ekip Hi-Touch LSI 4p WMP | 98201.5
1SDA072919R1 | E2.2S 1000 Ekip Hi-Touch LSIG 4p WMP | 104738.1
1SDA072920R1 | E2.2S 1000 Ekip G Hi-Touch LSIG 4p WMP | 108158
1SDA072921R1 | E2.2H 1000 Ekip Dip LI 4p WMP | 66852.8
1SDA072922R1 | E2.2H 1000 Ekip Dip LSI 4p WMP | 70906
1SDA072923R1 | E2.2H 1000 Ekip Dip LSIG 4p WMP | 77444.5
1SDA072924R1 | E2.2H 1000 Ekip Touch LI 4p WMP | 68823.4
1SDA072925R1 | E2.2H 1000 Ekip Touch LSI 4p WMP | 73891.4
1SDA072926R1 | E2.2H 1000 Ekip Touch LSIG 4p WMP | 82064.1
1SDA072927R1 | E2.2H 1000 Ekip G Touch LSIG 4p WMP | 108370.7
1SDA072928R1 | E2.2H 1000 Ekip Hi-Touch LSI 4p WMP | 105164.7
1SDA072929R1 | E2.2H 1000 Ekip Hi-Touch LSIG 4p WMP | 111699.2
1SDA072930R1 | E2.2H 1000 Ekip G Hi-Touch LSIG 4p WMP | 115251
1SDA072931R1 | E2.2N 1250 Ekip Dip LI 4p WMP | 69120.8
1SDA072932R1 | E2.2N 1250 Ekip Dip LSI 4p WMP | 73040.9
1SDA072933R1 | E2.2N 1250 Ekip Dip LSIG 4p WMP | 79356.2
1SDA072934R1 | E2.2N 1250 Ekip Touch LI 4p WMP | 71026.6
1SDA072935R1 | E2.2N 1250 Ekip Touch LSI 4p WMP | 75926.3
1SDA072936R1 | E2.2N 1250 Ekip Touch LSIG 4p WMP | 83820.8
1SDA072937R1 | E2.2N 1250 Ekip G Touch LSIG 4p WMP | 105597.9
1SDA072938R1 | E2.2N 1250 Ekip Hi-Touch LSI 4p WMP | 106145
1SDA072939R1 | E2.2N 1250 Ekip Hi-Touch LSIG 4p WMP | 112461
1SDA072940R1 | E2.2N 1250 Ekip G Hi-Touch LSIG 4p WMP | 112478.9
1SDA072941R1 | E2.2S 1250 Ekip Dip LI 4p WMP | 69016.2
1SDA072942R1 | E2.2S 1250 Ekip Dip LSI 4p WMP | 73074.7
1SDA072943R1 | E2.2S 1250 Ekip Dip LSIG 4p WMP | 79607.9
1SDA072944R1 | E2.2S 1250 Ekip Touch LI 4p WMP | 70990.8
1SDA072945R1 | E2.2S 1250 Ekip Touch LSI 4p WMP | 76059.5
1SDA072946R1 | E2.2S 1250 Ekip Touch LSIG 4p WMP | 84227.5
1SDA072947R1 | E2.2S 1250 Ekip G Touch LSIG 4p WMP | 107671.8
1SDA072948R1 | E2.2S 1250 Ekip Hi-Touch LSI 4p WMP | 107329.4
1SDA072949R1 | E2.2S 1250 Ekip Hi-Touch LSIG 4p WMP | 113865.3
1SDA072950R1 | E2.2S 1250 Ekip G Hi-Touch LSIG 4p WMP | 114552.2
1SDA072951R1 | E2.2H 1250 Ekip Dip LI 4p WMP | 76696.7
1SDA072952R1 | E2.2H 1250 Ekip Dip LSI 4p WMP | 80753.9
1SDA072953R1 | E2.2H 1250 Ekip Dip LSIG 4p WMP | 87291.1
1SDA072954R1 | E2.2H 1250 Ekip Touch LI 4p WMP | 78669.3
1SDA072955R1 | E2.2H 1250 Ekip Touch LSI 4p WMP | 83740
1SDA072956R1 | E2.2H 1250 Ekip Touch LSIG 4p WMP | 91907.4
1SDA072957R1 | E2.2H 1250 Ekip G Touch LSIG 4p WMP | 113612.9
1SDA072958R1 | E2.2H 1250 Ekip Hi-Touch LSI 4p WMP | 115010.6
1SDA072959R1 | E2.2H 1250 Ekip Hi-Touch LSIG 4p WMP | 121545.8
1SDA072960R1 | E2.2H 1250 Ekip G Hi-Touch LSIG 4p WMP | 120493.3
1SDA072961R1 | E2.2B 1600 Ekip Dip LI 4p WMP | 76661.6
1SDA072962R1 | E2.2B 1600 Ekip Dip LSI 4p WMP | 80718.1
1SDA072963R1 | E2.2B 1600 Ekip Dip LSIG 4p WMP | 87253.4
1SDA072964R1 | E2.2B 1600 Ekip Touch LI 4p WMP | 78631.6
1SDA072965R1 | E2.2B 1600 Ekip Touch LSI 4p WMP | 83704.2
1SDA072966R1 | E2.2B 1600 Ekip Touch LSIG 4p WMP | 91874.3
1SDA072967R1 | E2.2B 1600 Ekip G Touch LSIG 4p WMP | 111253.4
1SDA072968R1 | E2.2B 1600 Ekip Hi-Touch LSI 4p WMP | 114973.5
1SDA072969R1 | E2.2B 1600 Ekip Hi-Touch LSIG 4p WMP | 121509.4
1SDA072970R1 | E2.2B 1600 Ekip G Hi-Touch LSIG 4p WMP | 118133.8
1SDA072971R1 | E2.2N 1600 Ekip Dip LI 4p WMP | 75213.6
1SDA072972R1 | E2.2N 1600 Ekip Dip LSI 4p WMP | 79132.3
1SDA072973R1 | E2.2N 1600 Ekip Dip LSIG 4p WMP | 85448.3
1SDA072974R1 | E2.2N 1600 Ekip Touch LI 4p WMP | 77118
1SDA072975R1 | E2.2N 1600 Ekip Touch LSI 4p WMP | 82019.1
1SDA072976R1 | E2.2N 1600 Ekip Touch LSIG 4p WMP | 89913.6
1SDA072977R1 | E2.2N 1600 Ekip G Touch LSIG 4p WMP | 111690.6
1SDA072978R1 | E2.2N 1600 Ekip Hi-Touch LSI 4p WMP | 114482.6
1SDA072979R1 | E2.2N 1600 Ekip Hi-Touch LSIG 4p WMP | 120925.1
1SDA072980R1 | E2.2N 1600 Ekip G Hi-Touch LSIG 4p WMP | 118571.6
1SDA072981R1 | E2.2S 1600 Ekip Dip LI 4p WMP | 79326.4
1SDA072982R1 | E2.2S 1600 Ekip Dip LSI 4p WMP | 83380.3
1SDA072983R1 | E2.2S 1600 Ekip Dip LSIG 4p WMP | 89916.9
1SDA072984R1 | E2.2S 1600 Ekip Touch LI 4p WMP | 81296.4
1SDA072985R1 | E2.2S 1600 Ekip Touch LSI 4p WMP | 86367.7
1SDA072986R1 | E2.2S 1600 Ekip Touch LSIG 4p WMP | 94537.1
1SDA072987R1 | E2.2S 1600 Ekip G Touch LSIG 4p WMP | 113947.4
1SDA072988R1 | E2.2S 1600 Ekip Hi-Touch LSI 4p WMP | 117637
1SDA072989R1 | E2.2S 1600 Ekip Hi-Touch LSIG 4p WMP | 124172.9
1SDA072990R1 | E2.2S 1600 Ekip G Hi-Touch LSIG 4p WMP | 120827.1
1SDA072991R1 | E2.2H 1600 Ekip Dip LI 4p WMP | 85837.2
1SDA072992R1 | E2.2H 1600 Ekip Dip LSI 4p WMP | 89811.6
1SDA072993R1 | E2.2H 1600 Ekip Dip LSIG 4p WMP | 96217.6
1SDA072994R1 | E2.2H 1600 Ekip Touch LI 4p WMP | 87768.7
1SDA072995R1 | E2.2H 1600 Ekip Touch LSI 4p WMP | 92738
1SDA072996R1 | E2.2H 1600 Ekip Touch LSIG 4p WMP | 100744.5
1SDA072997R1 | E2.2H 1600 Ekip G Touch LSIG 4p WMP | 119568.5
1SDA072998R1 | E2.2H 1600 Ekip Hi-Touch LSI 4p WMP | 123382
1SDA072999R1 | E2.2H 1600 Ekip Hi-Touch LSIG 4p WMP | 129788.1
1SDA073000R1 | E2.2H 1600 Ekip G Hi-Touch LSIG 4p WMP | 126446.9
1SDA073001R1 | E2.2B 2000 Ekip Dip LI 4p WMP | 87524.9
1SDA073002R1 | E2.2B 2000 Ekip Dip LSI 4p WMP | 91581.5
1SDA073003R1 | E2.2B 2000 Ekip Dip LSIG 4p WMP | 98117.4
1SDA073004R1 | E2.2B 2000 Ekip Touch LI 4p WMP | 89497.6
1SDA073005R1 | E2.2B 2000 Ekip Touch LSI 4p WMP | 94569.6
1SDA073006R1 | E2.2B 2000 Ekip Touch LSIG 4p WMP | 102738.3
1SDA073007R1 | E2.2B 2000 Ekip G Touch LSIG 4p WMP | 119477.1
1SDA073008R1 | E2.2B 2000 Ekip Hi-Touch LSI 4p WMP | 125837.5
1SDA073009R1 | E2.2B 2000 Ekip Hi-Touch LSIG 4p WMP | 132374.1
1SDA073010R1 | E2.2B 2000 Ekip G Hi-Touch LSIG 4p WMP | 126356.8
1SDA073011R1 | E2.2N 2000 Ekip Dip LI 4p WMP | 86192.2
1SDA073012R1 | E2.2N 2000 Ekip Dip LSI 4p WMP | 90247.4
1SDA073013R1 | E2.2N 2000 Ekip Dip LSIG 4p WMP | 96783.3
1SDA073014R1 | E2.2N 2000 Ekip Touch LI 4p WMP | 88162.8
1SDA073015R1 | E2.2N 2000 Ekip Touch LSI 4p WMP | 93234.8
1SDA073016R1 | E2.2N 2000 Ekip Touch LSIG 4p WMP | 101402.9
1SDA073017R1 | E2.2N 2000 Ekip G Touch LSIG 4p WMP | 127666.4
1SDA073018R1 | E2.2N 2000 Ekip Hi-Touch LSI 4p WMP | 124503.4
1SDA073019R1 | E2.2N 2000 Ekip Hi-Touch LSIG 4p WMP | 131038.7
1SDA073020R1 | E2.2N 2000 Ekip G Hi-Touch LSIG 4p WMP | 134547.4
1SDA073021R1 | E2.2S 2000 Ekip Dip LI 4p WMP | 88778.2
1SDA073022R1 | E2.2S 2000 Ekip Dip LSI 4p WMP | 92833.4
1SDA073023R1 | E2.2S 2000 Ekip Dip LSIG 4p WMP | 99369.3
1SDA073024R1 | E2.2S 2000 Ekip Touch LI 4p WMP | 90748.8
1SDA073025R1 | E2.2S 2000 Ekip Touch LSI 4p WMP | 95818.2
1SDA073026R1 | E2.2S 2000 Ekip Touch LSIG 4p WMP | 103988.9
1SDA073027R1 | E2.2S 2000 Ekip G Touch LSIG 4p WMP | 128877.9
1SDA073028R1 | E2.2S 2000 Ekip Hi-Touch LSI 4p WMP | 127088.1
1SDA073029R1 | E2.2S 2000 Ekip Hi-Touch LSIG 4p WMP | 133624
1SDA073030R1 | E2.2S 2000 Ekip G Hi-Touch LSIG 4p WMP | 135757.6
1SDA073031R1 | E2.2H 2000 Ekip Dip LI 4p WMP | 102027.5
1SDA073032R1 | E2.2H 2000 Ekip Dip LSI 4p WMP | 106082.1
1SDA073033R1 | E2.2H 2000 Ekip Dip LSIG 4p WMP | 112618.6
1SDA073034R1 | E2.2H 2000 Ekip Touch LI 4p WMP | 103999.5
1SDA073035R1 | E2.2H 2000 Ekip Touch LSI 4p WMP | 109068.8
1SDA073036R1 | E2.2H 2000 Ekip Touch LSIG 4p WMP | 117239.6
1SDA073037R1 | E2.2H 2000 Ekip G Touch LSIG 4p WMP | 139094.1
1SDA073038R1 | E2.2H 2000 Ekip Hi-Touch LSI 4p WMP | 140341.4
1SDA073039R1 | E2.2H 2000 Ekip Hi-Touch LSIG 4p WMP | 146872.7
1SDA073040R1 | E2.2H 2000 Ekip G Hi-Touch LSIG 4p WMP | 145974.5
1SDA073041R1 | E2.2N 2500 Ekip Dip LI 4p WMP | 111119
1SDA073042R1 | E2.2N 2500 Ekip Dip LSI 4p WMP | 115172.9
1SDA073043R1 | E2.2N 2500 Ekip Dip LSIG 4p WMP | 121710.1
1SDA073044R1 | E2.2N 2500 Ekip Touch LI 4p WMP | 113089
1SDA073045R1 | E2.2N 2500 Ekip Touch LSI 4p WMP | 118159
1SDA073046R1 | E2.2N 2500 Ekip Touch LSIG 4p WMP | 126329.7
1SDA073047R1 | E2.2N 2500 Ekip G Touch LSIG 4p WMP | 148806.9
1SDA073048R1 | E2.2N 2500 Ekip Hi-Touch LSI 4p WMP | 149430.2
1SDA073049R1 | E2.2N 2500 Ekip Hi-Touch LSIG 4p WMP | 155964.1
1SDA073050R1 | E2.2N 2500 Ekip G Hi-Touch LSIG 4p WMP | 155687.9
1SDA073051R1 | E2.2S 2500 Ekip Dip LI 4p WMP | 114450.8
1SDA073052R1 | E2.2S 2500 Ekip Dip LSI 4p WMP | 118508.7
1SDA073053R1 | E2.2S 2500 Ekip Dip LSIG 4p WMP | 125047.3
1SDA073054R1 | E2.2S 2500 Ekip Touch LI 4p WMP | 116421.5
1SDA073055R1 | E2.2S 2500 Ekip Touch LSI 4p WMP | 121494.1
1SDA073056R1 | E2.2S 2500 Ekip Touch LSIG 4p WMP | 129664.2
1SDA073057R1 | E2.2S 2500 Ekip G Touch LSIG 4p WMP | 152177.2
1SDA073058R1 | E2.2S 2500 Ekip Hi-Touch LSI 4p WMP | 152764.1
1SDA073059R1 | E2.2S 2500 Ekip Hi-Touch LSIG 4p WMP | 159296.7
1SDA073060R1 | E2.2S 2500 Ekip G Hi-Touch LSIG 4p WMP | 159057.5
1SDA073061R1 | E2.2H 2500 Ekip Dip LI 4p WMP | 154906.9
1SDA073062R1 | E2.2H 2500 Ekip Dip LSI 4p WMP | 158882
1SDA073063R1 | E2.2H 2500 Ekip Dip LSIG 4p WMP | 165284.7
1SDA073064R1 | E2.2H 2500 Ekip Touch LI 4p WMP | 156838.5
1SDA073065R1 | E2.2H 2500 Ekip Touch LSI 4p WMP | 161807.8
1SDA073066R1 | E2.2H 2500 Ekip Touch LSIG 4p WMP | 169812.9
1SDA073067R1 | E2.2H 2500 Ekip G Touch LSIG 4p WMP | 162658.3
1SDA073068R1 | E2.2H 2500 Ekip Hi-Touch LSI 4p WMP | 192453.7
1SDA073069R1 | E2.2H 2500 Ekip Hi-Touch LSIG 4p WMP | 198855.2
1SDA073070R1 | E2.2H 2500 Ekip G Hi-Touch LSIG 4p WMP | 169537.4
1SDA073081R1 | E4.2V 2000 Ekip Dip LI 4p WMP | 105087.8
1SDA073082R1 | E4.2V 2000 Ekip Dip LSI 4p WMP | 109144.4
1SDA073083R1 | E4.2V 2000 Ekip Dip LSIG 4p WMP | 115680.9
1SDA073084R1 | E4.2V 2000 Ekip Touch LI 4p WMP | 107061.1
1SDA073085R1 | E4.2V 2000 Ekip Touch LSI 4p WMP | 112131.1
1SDA073086R1 | E4.2V 2000 Ekip Touch LSIG 4p WMP | 120298.5
1SDA073087R1 | E4.2V 2000 Ekip G Touch LSIG 4p WMP | 153626.5
1SDA073088R1 | E4.2V 2000 Ekip Hi-Touch LSI 4p WMP | 143399.1
1SDA073089R1 | E4.2V 2000 Ekip Hi-Touch LSIG 4p WMP | 149935
1SDA073090R1 | E4.2V 2000 Ekip G Hi-Touch LSIG 4p WMP | 160506.9
1SDA073101R1 | E4.2V 2500 Ekip Dip LI 4p WMP | 162811.3
1SDA073102R1 | E4.2V 2500 Ekip Dip LSI 4p WMP | 166866.6
1SDA073103R1 | E4.2V 2500 Ekip Dip LSIG 4p WMP | 173401.1
1SDA073104R1 | E4.2V 2500 Ekip Touch LI 4p WMP | 164781.3
1SDA073105R1 | E4.2V 2500 Ekip Touch LSI 4p WMP | 169852
1SDA073106R1 | E4.2V 2500 Ekip Touch LSIG 4p WMP | 178022
1SDA073107R1 | E4.2V 2500 Ekip G Touch LSIG 4p WMP | 183446.4
1SDA073108R1 | E4.2V 2500 Ekip Hi-Touch LSI 4p WMP | 201121.2
1SDA073109R1 | E4.2V 2500 Ekip Hi-Touch LSIG 4p WMP | 207659.1
1SDA073110R1 | E4.2V 2500 Ekip G Hi-Touch LSIG 4p WMP | 190326.8
1SDA073121R1 | E4.2N 3200 Ekip Dip LI 4p WMP | 146028.1
1SDA073122R1 | E4.2N 3200 Ekip Dip LSI 4p WMP | 150084
1SDA073123R1 | E4.2N 3200 Ekip Dip LSIG 4p WMP | 156619.2
1SDA073124R1 | E4.2N 3200 Ekip Touch LI 4p WMP | 147997.4
1SDA073125R1 | E4.2N 3200 Ekip Touch LSI 4p WMP | 153070.8
1SDA073126R1 | E4.2N 3200 Ekip Touch LSIG 4p WMP | 161239.5
1SDA073127R1 | E4.2N 3200 Ekip G Touch LSIG 4p WMP | 179778.1
1SDA073128R1 | E4.2N 3200 Ekip Hi-Touch LSI 4p WMP | 184338
1SDA073129R1 | E4.2N 3200 Ekip Hi-Touch LSIG 4p WMP | 190874.6
1SDA073130R1 | E4.2N 3200 Ekip G Hi-Touch LSIG 4p WMP | 186659.7
1SDA073131R1 | E4.2S 3200 Ekip Dip LI 4p WMP | 150406.6
1SDA073132R1 | E4.2S 3200 Ekip Dip LSI 4p WMP | 154464.4
1SDA073133R1 | E4.2S 3200 Ekip Dip LSIG 4p WMP | 160999
1SDA073134R1 | E4.2S 3200 Ekip Touch LI 4p WMP | 152380.5
1SDA073135R1 | E4.2S 3200 Ekip Touch LSI 4p WMP | 157449.9
1SDA073136R1 | E4.2S 3200 Ekip Touch LSIG 4p WMP | 165620.6
1SDA073137R1 | E4.2S 3200 Ekip G Touch LSIG 4p WMP | 184078.4
1SDA073138R1 | E4.2S 3200 Ekip Hi-Touch LSI 4p WMP | 188721.8
1SDA073139R1 | E4.2S 3200 Ekip Hi-Touch LSIG 4p WMP | 195255
1SDA073140R1 | E4.2S 3200 Ekip G Hi-Touch LSIG 4p WMP | 190957.4
1SDA073141R1 | E4.2H 3200 Ekip Dip LI 4p WMP | 168215.2
1SDA073142R1 | E4.2H 3200 Ekip Dip LSI 4p WMP | 172269.8
1SDA073143R1 | E4.2H 3200 Ekip Dip LSIG 4p WMP | 178807
1SDA073144R1 | E4.2H 3200 Ekip Touch LI 4p WMP | 170185.2
1SDA073145R1 | E4.2H 3200 Ekip Touch LSI 4p WMP | 175258.5
1SDA073146R1 | E4.2H 3200 Ekip Touch LSIG 4p WMP | 183426.6
1SDA073147R1 | E4.2H 3200 Ekip G Touch LSIG 4p WMP | 201092.8
1SDA073148R1 | E4.2H 3200 Ekip Hi-Touch LSI 4p WMP | 206527.1
1SDA073149R1 | E4.2H 3200 Ekip Hi-Touch LSIG 4p WMP | 213061.7
1SDA073150R1 | E4.2H 3200 Ekip G Hi-Touch LSIG 4p WMP | 207973.1
1SDA073151R1 | E4.2V 3200 Ekip Dip LI 4p WMP | 173261.4
1SDA073152R1 | E4.2V 3200 Ekip Dip LSI 4p WMP | 177318.6
1SDA073153R1 | E4.2V 3200 Ekip Dip LSIG 4p WMP | 183852.5
1SDA073154R1 | E4.2V 3200 Ekip Touch LI 4p WMP | 175233.3
1SDA073155R1 | E4.2V 3200 Ekip Touch LSI 4p WMP | 180302.7
1SDA073156R1 | E4.2V 3200 Ekip Touch LSIG 4p WMP | 188474
1SDA073157R1 | E4.2V 3200 Ekip G Touch LSIG 4p WMP | 214507.7
1SDA073158R1 | E4.2V 3200 Ekip Hi-Touch LSI 4p WMP | 211571.9
1SDA073159R1 | E4.2V 3200 Ekip Hi-Touch LSIG 4p WMP | 218106.5
1SDA073160R1 | E4.2V 3200 Ekip G Hi-Touch LSIG 4p WMP | 221388
1SDA073171R1 | E4.2N 4000 Ekip Dip LI 4p WMP | 182884.7
1SDA073172R1 | E4.2N 4000 Ekip Dip LSI 4p WMP | 186805.5
1SDA073173R1 | E4.2N 4000 Ekip Dip LSIG 4p WMP | 193122.1
1SDA073174R1 | E4.2N 4000 Ekip Touch LI 4p WMP | 184792.4
1SDA073175R1 | E4.2N 4000 Ekip Touch LSI 4p WMP | 189691.5
1SDA073176R1 | E4.2N 4000 Ekip Touch LSIG 4p WMP | 197587.3
1SDA073177R1 | E4.2N 4000 Ekip G Touch LSIG 4p WMP | 219364.4
1SDA073178R1 | E4.2N 4000 Ekip Hi-Touch LSI 4p WMP | 219910.9
1SDA073179R1 | E4.2N 4000 Ekip Hi-Touch LSIG 4p WMP | 226227.5
1SDA073180R1 | E4.2N 4000 Ekip G Hi-Touch LSIG 4p WMP | 226243.4
1SDA073181R1 | E4.2S 4000 Ekip Dip LI 4p WMP | 200115.7
1SDA073182R1 | E4.2S 4000 Ekip Dip LSI 4p WMP | 204375.6
1SDA073183R1 | E4.2S 4000 Ekip Dip LSIG 4p WMP | 211238.1
1SDA073184R1 | E4.2S 4000 Ekip Touch LI 4p WMP | 202185.7
1SDA073185R1 | E4.2S 4000 Ekip Touch LSI 4p WMP | 207510.8
1SDA073186R1 | E4.2S 4000 Ekip Touch LSIG 4p WMP | 216088.8
1SDA073187R1 | E4.2S 4000 Ekip G Touch LSIG 4p WMP | 238537.6
1SDA073188R1 | E4.2S 4000 Ekip Hi-Touch LSI 4p WMP | 240342.6
1SDA073189R1 | E4.2S 4000 Ekip Hi-Touch LSIG 4p WMP | 247206.4
1SDA073190R1 | E4.2S 4000 Ekip G Hi-Touch LSIG 4p WMP | 245417.3
1SDA073191R1 | E4.2H 4000 Ekip Dip LI 4p WMP | 272031.2
1SDA073192R1 | E4.2H 4000 Ekip Dip LSI 4p WMP | 275479.6
1SDA073193R1 | E4.2H 4000 Ekip Dip LSIG 4p WMP | 281036.5
1SDA073194R1 | E4.2H 4000 Ekip Touch LI 4p WMP | 273707.7
1SDA073195R1 | E4.2H 4000 Ekip Touch LSI 4p WMP | 278017.3
1SDA073196R1 | E4.2H 4000 Ekip Touch LSIG 4p WMP | 284961.2
1SDA073197R1 | E4.2H 4000 Ekip G Touch LSIG 4p WMP | 294719.7
1SDA073198R1 | E4.2H 4000 Ekip Hi-Touch LSI 4p WMP | 304595.4
1SDA073199R1 | E4.2H 4000 Ekip Hi-Touch LSIG 4p WMP | 310150.3
1SDA073200R1 | E4.2H 4000 Ekip G Hi-Touch LSIG 4p WMP | 301599.4
1SDA073201R1 | E4.2V 4000 Ekip Dip LI 4p WMP | 358763.8
1SDA073202R1 | E4.2V 4000 Ekip Dip LSI 4p WMP | 362738.2
1SDA073203R1 | E4.2V 4000 Ekip Dip LSIG 4p WMP | 369142.3
1SDA073204R1 | E4.2V 4000 Ekip Touch LI 4p WMP | 360696.1
1SDA073205R1 | E4.2V 4000 Ekip Touch LSI 4p WMP | 365662.7
1SDA073206R1 | E4.2V 4000 Ekip Touch LSIG 4p WMP | 373670.5
1SDA073207R1 | E4.2V 4000 Ekip G Touch LSIG 4p WMP | 344217.5
1SDA073208R1 | E4.2V 4000 Ekip Hi-Touch LSI 4p WMP | 396308.7
1SDA073209R1 | E4.2V 4000 Ekip Hi-Touch LSIG 4p WMP | 402713.4
1SDA073210R1 | E4.2V 4000 Ekip G Hi-Touch LSIG 4p WMP | 351097.2
1SDA073211R1 | E6.2H 4000 Ekip Dip LI 4p WMP | 336036.2
1SDA073212R1 | E6.2H 4000 Ekip Dip LSI 4p WMP | 340092.8
1SDA073213R1 | E6.2H 4000 Ekip Dip LSIG 4p WMP | 346628
1SDA073214R1 | E6.2H 4000 Ekip Touch LI 4p WMP | 338008.2
1SDA073215R1 | E6.2H 4000 Ekip Touch LSI 4p WMP | 343078.2
1SDA073216R1 | E6.2H 4000 Ekip Touch LSIG 4p WMP | 351248.2
1SDA073217R1 | E6.2H 4000 Ekip G Touch LSIG 4p WMP | 367573.8
1SDA073218R1 | E6.2H 4000 Ekip Hi-Touch LSI 4p WMP | 374348.1
1SDA073219R1 | E6.2H 4000 Ekip Hi-Touch LSIG 4p WMP | 380884
1SDA073220R1 | E6.2H 4000 Ekip G Hi-Touch LSIG 4p WMP | 374452.8
1SDA073221R1 | E6.2V 4000 Ekip Dip LI 4p WMP | 366085.3
1SDA073222R1 | E6.2V 4000 Ekip Dip LSI 4p WMP | 370139.2
1SDA073223R1 | E6.2V 4000 Ekip Dip LSIG 4p WMP | 376675.1
1SDA073224R1 | E6.2V 4000 Ekip Touch LI 4p WMP | 368057.3
1SDA073225R1 | E6.2V 4000 Ekip Touch LSI 4p WMP | 373126.7
1SDA073226R1 | E6.2V 4000 Ekip Touch LSIG 4p WMP | 381295.4
1SDA073227R1 | E6.2V 4000 Ekip G Touch LSIG 4p WMP | 391705
1SDA073228R1 | E6.2V 4000 Ekip Hi-Touch LSI 4p WMP | 404395.2
1SDA073229R1 | E6.2V 4000 Ekip Hi-Touch LSIG 4p WMP | 410932.5
1SDA073230R1 | E6.2V 4000 Ekip G Hi-Touch LSIG 4p WMP | 398585.3
1SDA073241R1 | E6.2H 5000 Ekip Dip LI 4p WMP | 371335.5
1SDA073242R1 | E6.2H 5000 Ekip Dip LSI 4p WMP | 375307.3
1SDA073243R1 | E6.2H 5000 Ekip Dip LSIG 4p WMP | 381703.4
1SDA073244R1 | E6.2H 5000 Ekip Touch LI 4p WMP | 373265.1
1SDA073245R1 | E6.2H 5000 Ekip Touch LSI 4p WMP | 378229.8
1SDA073246R1 | E6.2H 5000 Ekip Touch LSIG 4p WMP | 386226.9
1SDA073247R1 | E6.2H 5000 Ekip G Touch LSIG 4p WMP | 407787.4
1SDA073248R1 | E6.2H 5000 Ekip Hi-Touch LSI 4p WMP | 408838.6
1SDA073249R1 | E6.2H 5000 Ekip Hi-Touch LSIG 4p WMP | 415728.3
1SDA073250R1 | E6.2H 5000 Ekip G Hi-Touch LSIG 4p WMP | 414667.1
1SDA073251R1 | E6.2V 5000 Ekip Dip LI 4p WMP | 426522.7
1SDA073252R1 | E6.2V 5000 Ekip Dip LSI 4p WMP | 430579.9
1SDA073253R1 | E6.2V 5000 Ekip Dip LSIG 4p WMP | 437113.8
1SDA073254R1 | E6.2V 5000 Ekip Touch LI 4p WMP | 428496.7
1SDA073255R1 | E6.2V 5000 Ekip Touch LSI 4p WMP | 433565.4
1SDA073256R1 | E6.2V 5000 Ekip Touch LSIG 4p WMP | 441732.8
1SDA073257R1 | E6.2V 5000 Ekip G Touch LSIG 4p WMP | 474797.1
1SDA073258R1 | E6.2V 5000 Ekip Hi-Touch LSI 4p WMP | 464835.3
1SDA073259R1 | E6.2V 5000 Ekip Hi-Touch LSIG 4p WMP | 471371.2
1SDA073260R1 | E6.2V 5000 Ekip G Hi-Touch LSIG 4p WMP | 481677.5
1SDA073271R1 | E6.2H 6300 Ekip Dip LI 4p WMP | 456811
1SDA073272R1 | E6.2H 6300 Ekip Dip LSI 4p WMP | 460460.8
1SDA073273R1 | E6.2H 6300 Ekip Dip LSIG 4p WMP | 466344.2
1SDA073274R1 | E6.2H 6300 Ekip Touch LI 4p WMP | 458585.5
1SDA073275R1 | E6.2H 6300 Ekip Touch LSI 4p WMP | 463148.1
1SDA073276R1 | E6.2H 6300 Ekip Touch LSIG 4p WMP | 470502.1
1SDA073277R1 | E6.2H 6300 Ekip G Touch LSIG 4p WMP | 446566.3
1SDA073278R1 | E6.2H 6300 Ekip Hi-Touch LSI 4p WMP | 491291.5
1SDA073279R1 | E6.2H 6300 Ekip Hi-Touch LSIG 4p WMP | 497173
1SDA073280R1 | E6.2H 6300 Ekip G Hi-Touch LSIG 4p WMP | 453447.3
1SDA073281R1 | E6.2V 6300 Ekip Dip LI 4p WMP | 509967.9
1SDA073282R1 | E6.2V 6300 Ekip Dip LSI 4p WMP | 513621
1SDA073283R1 | E6.2V 6300 Ekip Dip LSIG 4p WMP | 519500.5
1SDA073284R1 | E6.2V 6300 Ekip Touch LI 4p WMP | 511744.5
1SDA073285R1 | E6.2V 6300 Ekip Touch LSI 4p WMP | 516308.4
1SDA073286R1 | E6.2V 6300 Ekip Touch LSIG 4p WMP | 523658.4
1SDA073287R1 | E6.2V 6300 Ekip G Touch LSIG 4p WMP | 493122.4
1SDA073288R1 | E6.2V 6300 Ekip Hi-Touch LSI 4p WMP | 544449.1
1SDA073289R1 | E6.2V 6300 Ekip Hi-Touch LSIG 4p WMP | 550332.6
1SDA073290R1 | E6.2V 6300 Ekip G Hi-Touch LSIG 4p WMP | 500002.8
1SDA073301R1 | E6.2H/f 4000 Ekip Dip LI 4p WMP | 346022.6
1SDA073302R1 | E6.2H/f 4000 Ekip Dip LSI 4p WMP | 350159.9
1SDA073303R1 | E6.2H/f 4000 Ekip Dip LSIG 4p WMP | 356823
1SDA073304R1 | E6.2H/f 4000 Ekip Touch LI 4p WMP | 348033
1SDA073305R1 | E6.2H/f 4000 Ekip Touch LSI 4p WMP | 353205
1SDA073306R1 | E6.2H/f 4000 Ekip Touch LSIG 4p WMP | 361540
1SDA073307R1 | E6.2H/f 4000 Ekip G Touch LSIG 4p WMP | 431746.4
1SDA073308R1 | E6.2H/f 4000 Ekip Hi-Touch LSI 4p WMP | 385099.5
1SDA073309R1 | E6.2H/f 4000 Ekip Hi-Touch LSIG 4p WMP | 391766.6
1SDA073310R1 | E6.2H/f 4000 Ekip G Hi-Touch LSIG 4p WMP | 439313.7
1SDA073311R1 | E6.2V/f 4000 Ekip Dip LI 4p WMP | 420786.3
1SDA073312R1 | E6.2V/f 4000 Ekip Dip LSI 4p WMP | 423828.7
1SDA073313R1 | E6.2V/f 4000 Ekip Dip LSIG 4p WMP | 432046.5
1SDA073314R1 | E6.2V/f 4000 Ekip Touch LI 4p WMP | 422882.8
1SDA073315R1 | E6.2V/f 4000 Ekip Touch LSI 4p WMP | 425891.5
1SDA073316R1 | E6.2V/f 4000 Ekip Touch LSIG 4p WMP | 436956.8
1SDA073317R1 | E6.2V/f 4000 Ekip G Touch LSIG 4p WMP | 460332.9
1SDA073318R1 | E6.2V/f 4000 Ekip Hi-Touch LSI 4p WMP | 461513.3
1SDA073319R1 | E6.2V/f 4000 Ekip Hi-Touch LSIG 4p WMP | 462854.7
1SDA073320R1 | E6.2V/f 4000 Ekip G Hi-Touch LSIG 4p WMP | 467900.2
1SDA073331R1 | E6.2H/f 5000 Ekip Dip LI 4p WMP | 402104
1SDA073332R1 | E6.2H/f 5000 Ekip Dip LSI 4p WMP | 406161.2
1SDA073333R1 | E6.2H/f 5000 Ekip Dip LSIG 4p WMP | 412694.5
1SDA073334R1 | E6.2H/f 5000 Ekip Touch LI 4p WMP | 404076
1SDA073335R1 | E6.2H/f 5000 Ekip Touch LSI 4p WMP | 409144
1SDA073336R1 | E6.2H/f 5000 Ekip Touch LSIG 4p WMP | 417316
1SDA073337R1 | E6.2H/f 5000 Ekip G Touch LSIG 4p WMP | 479382.9
1SDA073338R1 | E6.2H/f 5000 Ekip Hi-Touch LSI 4p WMP | 440417.2
1SDA073339R1 | E6.2H/f 5000 Ekip Hi-Touch LSIG 4p WMP | 446950.5
1SDA073340R1 | E6.2H/f 5000 Ekip G Hi-Touch LSIG 4p WMP | 486950.8
1SDA073341R1 | E6.2V/f 5000 Ekip Dip LI 4p WMP | 519218.3
1SDA073342R1 | E6.2V/f 5000 Ekip Dip LSI 4p WMP | 522260.7
1SDA073343R1 | E6.2V/f 5000 Ekip Dip LSIG 4p WMP | 530477.8
1SDA073344R1 | E6.2V/f 5000 Ekip Touch LI 4p WMP | 521314.8
1SDA073345R1 | E6.2V/f 5000 Ekip Touch LSI 4p WMP | 524324.1
1SDA073346R1 | E6.2V/f 5000 Ekip Touch LSIG 4p WMP | 535388.8
1SDA073347R1 | E6.2V/f 5000 Ekip G Touch LSIG 4p WMP | 558764.9
1SDA073348R1 | E6.2V/f 5000 Ekip Hi-Touch LSI 4p WMP | 559946
1SDA073349R1 | E6.2V/f 5000 Ekip Hi-Touch LSIG 4p WMP | 561287.3
1SDA073350R1 | E6.2V/f 5000 Ekip G Hi-Touch LSIG 4p WMP | 566333.5
1SDA073361R1 | E6.2H/f 6300 Ekip Dip LI 4p WMP | 484219.1
1SDA073362R1 | E6.2H/f 6300 Ekip Dip LSI 4p WMP | 487868.2
1SDA073363R1 | E6.2H/f 6300 Ekip Dip LSIG 4p WMP | 493751.7
1SDA073364R1 | E6.2H/f 6300 Ekip Touch LI 4p WMP | 485993
1SDA073365R1 | E6.2H/f 6300 Ekip Touch LSI 4p WMP | 490558.9
1SDA073366R1 | E6.2H/f 6300 Ekip Touch LSIG 4p WMP | 497910.2
1SDA073367R1 | E6.2H/f 6300 Ekip G Touch LSIG 4p WMP | 525321.7
1SDA073368R1 | E6.2H/f 6300 Ekip Hi-Touch LSI 4p WMP | 518701
1SDA073369R1 | E6.2H/f 6300 Ekip Hi-Touch LSIG 4p WMP | 524583.1
1SDA073370R1 | E6.2H/f 6300 Ekip G Hi-Touch LSIG 4p WMP | 532889.6
1SDA073371R1 | E6.2V/f 6300 Ekip Dip LI 4p WMP | 540926.5
1SDA073372R1 | E6.2V/f 6300 Ekip Dip LSI 4p WMP | 543968.2
1SDA073373R1 | E6.2V/f 6300 Ekip Dip LSIG 4p WMP | 552185.3
1SDA073374R1 | E6.2V/f 6300 Ekip Touch LI 4p WMP | 543023.6
1SDA073375R1 | E6.2V/f 6300 Ekip Touch LSI 4p WMP | 546032.3
1SDA073376R1 | E6.2V/f 6300 Ekip Touch LSIG 4p WMP | 557097
1SDA073377R1 | E6.2V/f 6300 Ekip G Touch LSIG 4p WMP | 580473.1
1SDA073378R1 | E6.2V/f 6300 Ekip Hi-Touch LSI 4p WMP | 581653.5
1SDA073379R1 | E6.2V/f 6300 Ekip Hi-Touch LSIG 4p WMP | 582996.2
1SDA073380R1 | E6.2V/f 6300 Ekip G Hi-Touch LSIG 4p WMP | 588041.7
1SDA073391R1 | E1.2N/MS 250 3p F F | 36602.3
1SDA073392R1 | E1.2B/MS 630 3p F F | 31454.8
1SDA073393R1 | E1.2N/MS 630 3p F F | 37380.6
1SDA073394R1 | E1.2B/MS 800 3p F F | 36785.1
1SDA073395R1 | E1.2N/MS 800 3p F F | 36812.9
1SDA073396R1 | E1.2B/MS 1000 3p F F | 34971.5
1SDA073397R1 | E1.2N/MS 1000 3p F F | 38282.8
1SDA073398R1 | E1.2B/MS 1250 3p F F | 37813.8
1SDA073399R1 | E1.2N/MS 1250 3p F F | 42936.2
1SDA073400R1 | E1.2B/MS 1600 3p F F | 42048.5
1SDA073401R1 | E1.2N/MS 1600 3p F F | 47837.3
1SDA073402R1 | E2.2N/MS 800 3p FHR | 41379.5
1SDA073403R1 | E2.2H/MS 800 3p FHR | 47106.6
1SDA073404R1 | E2.2N/MS 1000 3p FHR | 40295.2
1SDA073405R1 | E2.2H/MS 1000 3p FHR | 47504.7
1SDA073406R1 | E2.2N/MS 1250 3p FHR | 48785.1
1SDA073407R1 | E2.2H/MS 1250 3p FHR | 54910.4
1SDA073408R1 | E2.2B/MS 1600 3p FHR | 49440.3
1SDA073409R1 | E2.2N/MS 1600 3p FHR | 50355
1SDA073410R1 | E2.2H/MS 1600 3p FHR | 59747.9
1SDA073411R1 | E2.2B/MS 2000 3p FHR | 58235.6
1SDA073412R1 | E2.2N/MS 2000 3p FHR | 59538.5
1SDA073413R1 | E2.2H/MS 2000 3p FHR | 72433.5
1SDA073414R1 | E2.2N/MS 2500 3p FHR | 75955.5
1SDA073415R1 | E2.2H/MS 2500 3p FHR | 97825.9
1SDA073416R1 | E4.2V/MS 2000 3p FHR | 76996.8
1SDA073417R1 | E4.2V/MS 2500 3p FHR | 103987.6
1SDA073418R1 | E4.2N/MS 3200 3p FHR | 104622.2
1SDA073419R1 | E4.2H/MS 3200 3p FHR | 124455.1
1SDA073420R1 | E4.2V/MS 3200 3p FHR | 123254.8
1SDA073421R1 | E4.2N/MS 4000 3p FHR | 123879.4
1SDA073422R1 | E4.2H/MS 4000 3p FHR | 178421.5
1SDA073423R1 | E4.2V/MS 4000 3p FHR | 220935.6
1SDA073424R1 | E6.2H/MS 4000 3p FHR | 230148.9
1SDA073425R1 | E6.2X/MS 4000 3p FHR | 228562.5
1SDA073426R1 | E6.2H/MS 5000 3p FHR | 274517.2
1SDA073427R1 | E6.2X/MS 5000 3p FHR | 258994.5
1SDA073428R1 | E6.2H/MS 6300 3p FHR | 352406.8
1SDA073429R1 | E6.2X/MS 6300 3p FHR | 349979.8
1SDA073430R1 | E1.2N/MS 250 4p F F | 47582.9
1SDA073431R1 | E1.2B/MS 630 4p F F | 41570.3
1SDA073432R1 | E1.2N/MS 630 4p F F | 48594.4
1SDA073433R1 | E1.2B/MS 800 4p F F | 47774.3
1SDA073434R1 | E1.2N/MS 800 4p F F | 47810.1
1SDA073435R1 | E1.2B/MS 1000 4p F F | 46219.7
1SDA073436R1 | E1.2N/MS 1000 4p F F | 49766.2
1SDA073437R1 | E1.2B/MS 1250 4p F F | 49914.5
1SDA073438R1 | E1.2N/MS 1250 4p F F | 55761.5
1SDA073439R1 | E1.2B/MS 1600 4p F F | 55418.4
1SDA073440R1 | E1.2N/MS 1600 4p F F | 62129.2
1SDA073441R1 | E2.2N/MS 800 4p FHR | 53793.6
1SDA073442R1 | E2.2H/MS 800 4p FHR | 61236.3
1SDA073443R1 | E2.2N/MS 1000 4p FHR | 52382.6
1SDA073444R1 | E2.2H/MS 1000 4p FHR | 61755.6
1SDA073445R1 | E2.2N/MS 1250 4p FHR | 58700
1SDA073446R1 | E2.2H/MS 1250 4p FHR | 71382.3
1SDA073447R1 | E2.2B/MS 1600 4p FHR | 64198.5
1SDA073448R1 | E2.2N/MS 1600 4p FHR | 65400.8
1SDA073449R1 | E2.2H/MS 1600 4p FHR | 77669.1
1SDA073450R1 | E2.2B/MS 2000 4p FHR | 75634.9
1SDA073451R1 | E2.2N/MS 2000 4p FHR | 77330
1SDA073452R1 | E2.2H/MS 2000 4p FHR | 94162.2
1SDA073453R1 | E2.2N/MS 2500 4p FHR | 98651.9
1SDA073454R1 | E2.2H/MS 2500 4p FHR | 127168.9
1SDA073455R1 | E4.2V/MS 2000 4p FHR | 100094.7
1SDA073456R1 | E4.2V/MS 2500 4p FHR | 135183.3
1SDA073457R1 | E4.2N/MS 3200 4p FHR | 135543
1SDA073458R1 | E4.2H/MS 3200 4p FHR | 161791.2
1SDA073459R1 | E4.2V/MS 3200 4p FHR | 159686.1
1SDA073460R1 | E4.2N/MS 4000 4p FHR | 144090.6
1SDA073461R1 | E4.2H/MS 4000 4p FHR | 231948
1SDA073462R1 | E4.2V/MS 4000 4p FHR | 278596.2
1SDA073463R1 | E6.2H/MS 4000 4p FHR | 290217.4
1SDA073464R1 | E6.2X/MS 4000 4p FHR | 297131.5
1SDA073465R1 | E6.2H/MS 5000 4p FHR | 346163
1SDA073466R1 | E6.2X/MS 5000 4p FHR | 336691.3
1SDA073467R1 | E6.2H/MS 6300 4p FHR | 444382.4
1SDA073468R1 | E6.2X/MS 6300 4p FHR | 429697.6
1SDA073469R1 | E6.2H/f/MS 4000 4p FHR | 301768.3
1SDA073470R1 | E6.2X/f/MS 4000 4p FHR | 351986.2
1SDA073471R1 | E6.2H/f/MS 5000 4p FHR | 377939.7
1SDA073472R1 | E6.2X/f/MS 5000 4p FHR | 398849.6
1SDA073473R1 | E6.2H/f/MS 6300 4p FHR | 485175.6
1SDA073474R1 | E6.2X/f/MS 6300 4p FHR | 538968.4
1SDA073475R1 | E1.2N/MS 250 3p WMP | 36602.3
1SDA073476R1 | E1.2B/MS 630 3p WMP | 31454.8
1SDA073477R1 | E1.2N/MS 630 3p WMP | 37380.6
1SDA073478R1 | E1.2B/MS 800 3p WMP | 32727.2
1SDA073479R1 | E1.2N/MS 800 3p WMP | 38218.5
1SDA073480R1 | E1.2B/MS 1000 3p WMP | 37746.3
1SDA073481R1 | E1.2N/MS 1000 3p WMP | 37878.1
1SDA073482R1 | E1.2B/MS 1250 3p WMP | 40586
1SDA073483R1 | E1.2N/MS 1250 3p WMP | 41680.2
1SDA073484R1 | E1.2B/MS 1600 3p WMP | 44820.7
1SDA073485R1 | E1.2N/MS 1600 3p WMP | 49134.9
1SDA073486R1 | E2.2N/MS 800 3p WMP | 41379.5
1SDA073487R1 | E2.2H/MS 800 3p WMP | 45589.7
1SDA073488R1 | E2.2N/MS 1000 3p WMP | 38181.4
1SDA073489R1 | E2.2H/MS 1000 3p WMP | 46501.2
1SDA073490R1 | E2.2N/MS 1250 3p WMP | 43874.1
1SDA073491R1 | E2.2H/MS 1250 3p WMP | 46838.4
1SDA073492R1 | E2.2B/MS 1600 3p WMP | 51129.4
1SDA073493R1 | E2.2N/MS 1600 3p WMP | 53133.8
1SDA073494R1 | E2.2H/MS 1600 3p WMP | 50905.5
1SDA073495R1 | E2.2B/MS 2000 3p WMP | 59495.5
1SDA073496R1 | E2.2N/MS 2000 3p WMP | 60187.7
1SDA073497R1 | E2.2H/MS 2000 3p WMP | 62508.8
1SDA073498R1 | E2.2N/MS 2500 3p WMP | 84236.8
1SDA073499R1 | E2.2H/MS 2500 3p WMP | 117350.8
1SDA073500R1 | E4.2V/MS 2000 3p WMP | 76996.8
1SDA073501R1 | E4.2V/MS 2500 3p WMP | 103987.6
1SDA073502R1 | E4.2N/MS 3200 3p WMP | 105975.4
1SDA073503R1 | E4.2H/MS 3200 3p WMP | 107909
1SDA073504R1 | E4.2V/MS 3200 3p WMP | 121316.6
1SDA073505R1 | E4.2N/MS 4000 3p WMP | 123879.4
1SDA073506R1 | E4.2H/MS 4000 3p WMP | 178421.5
1SDA073507R1 | E4.2V/MS 4000 3p WMP | 181774.5
1SDA073508R1 | E6.2H/MS 4000 3p WMP | 290217.4
1SDA073509R1 | E6.2X/MS 4000 3p WMP | 228562.5
1SDA073510R1 | E6.2H/MS 5000 3p WMP | 280246.3
1SDA073511R1 | E6.2X/MS 5000 3p WMP | 258994.5
1SDA073512R1 | E6.2H/MS 6300 3p WMP | 375867
1SDA073513R1 | E6.2X/MS 6300 3p WMP | 349979.8
1SDA073514R1 | E1.2N/MS 250 4p WMP | 47582.9
1SDA073515R1 | E1.2B/MS 630 4p WMP | 41570.3
1SDA073516R1 | E1.2N/MS 630 4p WMP | 48594.4
1SDA073517R1 | E1.2B/MS 800 4p WMP | 42503.6
1SDA073518R1 | E1.2N/MS 800 4p WMP | 49684
1SDA073519R1 | E1.2B/MS 1000 4p WMP | 52431
1SDA073520R1 | E1.2N/MS 1000 4p WMP | 49962.9
1SDA073521R1 | E1.2B/MS 1250 4p WMP | 53610.7
1SDA073522R1 | E1.2N/MS 1250 4p WMP | 54133.4
1SDA073523R1 | E1.2B/MS 1600 4p WMP | 59113.3
1SDA073524R1 | E1.2N/MS 1600 4p WMP | 63819
1SDA073525R1 | E2.2N/MS 800 4p WMP | 53793.6
1SDA073526R1 | E2.2H/MS 800 4p WMP | 59266.3
1SDA073527R1 | E2.2N/MS 1000 4p WMP | 49635
1SDA073528R1 | E2.2H/MS 1000 4p WMP | 60451.3
1SDA073529R1 | E2.2N/MS 1250 4p WMP | 56983.7
1SDA073530R1 | E2.2H/MS 1250 4p WMP | 60680.5
1SDA073531R1 | E2.2B/MS 1600 4p WMP | 66407
1SDA073532R1 | E2.2N/MS 1600 4p WMP | 67176.7
1SDA073533R1 | E2.2H/MS 1600 4p WMP | 66115.5
1SDA073534R1 | E2.2B/MS 2000 4p WMP | 77271
1SDA073535R1 | E2.2N/MS 2000 4p WMP | 78175.2
1SDA073536R1 | E2.2H/MS 2000 4p WMP | 81186.4
1SDA073537R1 | E2.2N/MS 2500 4p WMP | 101504.9
1SDA073538R1 | E2.2H/MS 2500 4p WMP | 123087.9
1SDA073539R1 | E4.2V/MS 2000 4p WMP | 100094.7
1SDA073540R1 | E4.2V/MS 2500 4p WMP | 135183.3
1SDA073541R1 | E4.2N/MS 3200 4p WMP | 137297.7
1SDA073542R1 | E4.2H/MS 3200 4p WMP | 139804.2
1SDA073543R1 | E4.2V/MS 3200 4p WMP | 167020.2
1SDA073544R1 | E4.2N/MS 4000 4p WMP | 144090.6
1SDA073545R1 | E4.2H/MS 4000 4p WMP | 231948
1SDA073546R1 | E4.2V/MS 4000 4p WMP | 309005.7
1SDA073547R1 | E6.2H/MS 4000 4p WMP | 315776.7
1SDA073548R1 | E6.2X/MS 4000 4p WMP | 297131.5
1SDA073549R1 | E6.2H/MS 5000 4p WMP | 374911.2
1SDA073550R1 | E6.2X/MS 5000 4p WMP | 336691.3
1SDA073551R1 | E6.2H/MS 6300 4p WMP | 502829.9
1SDA073552R1 | E6.2X/MS 6300 4p WMP | 429697.6
1SDA073553R1 | E6.2H/f/MS 4000 4p WMP | 302045.2
1SDA073554R1 | E6.2X/f/MS 4000 4p WMP | 351986.2
1SDA073555R1 | E6.2H/f/MS 5000 4p WMP | 412402.3
1SDA073556R1 | E6.2X/f/MS 5000 4p WMP | 398849.6
1SDA073557R1 | E6.2H/f/MS 6300 4p WMP | 553111.3
1SDA073558R1 | E6.2X/f/MS 6300 4p WMP | 538968.4
1SDA073560R1 | T7D/PV-E12504pFFM1500VDC | 42218.8
1SDA073561R1 | T7D/PV-E 1600 4p F F M 1500V DC | 45599.7
1SDA073620R1 | E3S2000PR121/P-LSIIn2000A3pFHR | 109534.5
1SDA073628R1 | E2.2S 250 Ekip Dip LI 3p FHR | 49924.5
1SDA073629R1 | E2.2S 250 Ekip Dip LSI 3p FHR | 47384.2
1SDA073630R1 | E2.2S 250 Ekip Dip LSIG 3p FHR | 53575
1SDA073631R1 | E2.2S 250 Ekip Touch LI 3p FHR | 45410.2
1SDA073632R1 | E2.2S 250 Ekip Touch LSI 3p FHR | 50212.6
1SDA073633R1 | E2.2S 250 Ekip Touch LSIG 3p FHR | 57949.5
1SDA073634R1 | E2.2S 250 Ekip G Touch LSIG 3p FHR | 81521
1SDA073635R1 | E2.2S 250 Ekip Hi-Touch LSI 3p FHR | 81423.6
1SDA073636R1 | E2.2S 250 Ekip Hi-Touch LSIG 3p FHR | 87736.3
1SDA073637R1 | E2.2S 250 Ekip G Hi-Touch LSIG 3p FHR | 88402
1SDA073638R1 | E2.2S 250 Ekip Dip LI 4p FHR | 64902
1SDA073639R1 | E2.2S 250 Ekip Dip LSI 4p FHR | 60446
1SDA073640R1 | E2.2S 250 Ekip Dip LSIG 4p FHR | 66636.2
1SDA073641R1 | E2.2S 250 Ekip Touch LI 4p FHR | 58472.7
1SDA073642R1 | E2.2S 250 Ekip Touch LSI 4p FHR | 63274.5
1SDA073643R1 | E2.2S 250 Ekip Touch LSIG 4p FHR | 71011.3
1SDA073644R1 | E2.2S 250 Ekip G Touch LSIG 4p FHR | 92906.3
1SDA073645R1 | E2.2S 250 Ekip Hi-Touch LSI 4p FHR | 94747.1
1SDA073646R1 | E2.2S 250 Ekip Hi-Touch LSIG 4p FHR | 101060.4
1SDA073647R1 | E2.2S 250 Ekip G Hi-Touch LSIG 4p FHR | 116840.8
1SDA073648R1 | E2.2S 250 Ekip Dip LI 3p WMP | 48430.8
1SDA073649R1 | E2.2S 250 Ekip Dip LSI 3p WMP | 52703.2
1SDA073650R1 | E2.2S 250 Ekip Dip LSIG 3p WMP | 59587.6
1SDA073651R1 | E2.2S 250 Ekip Touch LI 3p WMP | 50507.4
1SDA073652R1 | E2.2S 250 Ekip Touch LSI 3p WMP | 55848.3
1SDA073653R1 | E2.2S 250 Ekip Touch LSIG 3p WMP | 64454.2
1SDA073654R1 | E2.2S 250 Ekip G Touch LSIG 3p WMP | 87157.3
1SDA073655R1 | E2.2S 250 Ekip Hi-Touch LSI 3p WMP | 85130.4
1SDA073656R1 | E2.2S 250 Ekip Hi-Touch LSIG 3p WMP | 91423.8
1SDA073657R1 | E2.2S 250 Ekip G Hi-Touch LSIG 3p WMP | 94038.3
1SDA073658R1 | E2.2S 250 Ekip Dip LI 4p WMP | 62958.5
1SDA073659R1 | E2.2S 250 Ekip Dip LSI 4p WMP | 67231.7
1SDA073660R1 | E2.2S 250 Ekip Dip LSIG 4p WMP | 74114.7
1SDA073661R1 | E2.2S 250 Ekip Touch LI 4p WMP | 65035.8
1SDA073662R1 | E2.2S 250 Ekip Touch LSI 4p WMP | 70376.7
1SDA073663R1 | E2.2S 250 Ekip Touch LSIG 4p WMP | 78982
1SDA073664R1 | E2.2S 250 Ekip G Touch LSIG 4p WMP | 100233.1
1SDA073665R1 | E2.2S 250 Ekip Hi-Touch LSI 4p WMP | 102155.4
1SDA073666R1 | E2.2S 250 Ekip Hi-Touch LSIG 4p WMP | 107879.2
1SDA073667R1 | E2.2S 250 Ekip G Hi-Touch LSIG 4p WMP | 107111.5
1SDA073668R1 | YO E1.2..E6.2 24 Vac/dc | 2441.7
1SDA073669R1 | YO E1.2..E6.2 30 Vac/dc | 2486
1SDA073670R1 | YO E1.2..E6.2 48 Vac/dc | 2486
1SDA073671R1 | YO E1.2..E6.2 60 Vac/dc | 2486
1SDA073672R1 | YO E1.2-E6.2 110-120 Vac/dc | 2486
1SDA073673R1 | YO E1.2-E6.2 120-127 Vac/dc | 2441.7
1SDA073674R1 | YO E1.2..E6.2 220-240 Vac/dc | 2486
1SDA073675R1 | YO E1.2..E6.2 240-250 Vac/dc | 2486
1SDA073676R1 | YO E1.2..E6.2 277 Vac | 2486
1SDA073677R1 | YO E1.2..E6.2 380-400 Vac | 2808.6
1SDA073678R1 | YO E1.2..E6.2 415-440 Vac | 2808.6
1SDA073679R1 | YO E1.2..E6.2 480-500 Vac | 2808.6
1SDA073681R1 | YC E1.2..E6.2 24 Vac/dc | 2441.7
1SDA073682R1 | YC E1.2..E6.2 30 Vac/dc | 2486
1SDA073683R1 | YC E1.2..E6.2 48 Vac/dc | 2486
1SDA073684R1 | YC E1.2..E6.2 60 Vac/dc | 2486
1SDA073685R1 | YC E1.2..E6.2 110-120 Vac/dc | 2486
1SDA073686R1 | YC E1.2-E6.2 120-127 Vac/dc | 2441.7
1SDA073687R1 | YC E1.2..E6.2 220-240 Vac/dc | 2486
1SDA073688R1 | YC E1.2..E6.2 240-250 Vac/dc | 2486
1SDA073689R1 | YC E1.2..E6.2 277 Vac | 2486
1SDA073690R1 | YC E1.2..E6.2 380-400 Vac | 2808.6
1SDA073691R1 | YC E1.2..E6.2 415-440 Vac | 2808.6
1SDA073692R1 | YC E1.2..E6.2 480-500 Vac | 2808.6
1SDA073694R1 | YU E1.2..E6.2 24 Vac/dc | 2441.7
1SDA073695R1 | YU E1.2..E6.2 30 Vac/dc | 2486
1SDA073696R1 | YU E1.2..E6.2 48 Vac/dc | 2486
1SDA073697R1 | YU E1.2..E6.2 60 Vac/dc | 2486
1SDA073698R1 | YU E1.2..E6.2 110-120 Vac/dc | 2486
1SDA073699R1 | YU E1.2-E6.2 120-127 Vac/dc | 2441.7
1SDA073700R1 | YU E1.2..E6.2 220-240 Vac/dc | 2486
1SDA073701R1 | YU E1.2..E6.2 240-250 Vac/dc | 2486
1SDA073702R1 | YU E1.2..E6.2 277 Vac | 2486
1SDA073703R1 | YU E1.2..E6.2 380-400 Vac | 2808.6
1SDA073704R1 | YU E1.2..E6.2 415-440 Vac | 2808.6
1SDA073705R1 | YU E1.2..E6.2 480-500 Vac | 2808.6
1SDA073708R1 | M E1.2 24-30 Vac/dc | 11727.8
1SDA073709R1 | M E1.2 48-60 Vac/dc | 11939.1
1SDA073710R1 | M E1.2 100-130 Vac/dc | 11727.8
1SDA073711R1 | M E1.2 220-250 Vac/dc | 11939.1
1SDA073712R1 | M E1.2 277 Vac | 11939.1
1SDA073713R1 | M E1.2 380-415 Vac | 11939.1
1SDA073714R1 | RTC Ekip SEGN.PER EKIP COM E2/6.2 (MONT) | 11939.1
1SDA073715R1 | M E1.2 24-30 Vac/dc + MC 24V | 11939.1
1SDA073716R1 | M E1.2 48-60 Vac/dc + MC 24V | 11939.1
1SDA073717R1 | M E1.2 100-130 Vac/dc + MC 24V | 11939.1
1SDA073718R1 | M E1.2 220-250 Vac/dc + MC 24V | 11939.1
1SDA073719R1 | M E1.2 277 Vac + MC 24V | 11939.1
1SDA073720R1 | M E1.2 380-415 Vac + MC 24V | 11939.1
1SDA073721R1 | AUP Ekip SEGN.PER MP EKIP COM E1/6.2 | 11939.1
1SDA073722R1 | M E2.2...E6.2 24-30 Vac/dc | 13266.6
1SDA073723R1 | M E2.2...E6.2 48-60 Vac/dc | 13505.1
1SDA073724R1 | M E2.2-E6.2 100-130 Vac/dc | 13266.6
1SDA073725R1 | M E2.2...E6.2 220-250 Vac/dc | 13505.1
1SDA073727R1 | M E2.2...E6.2 380-415 Vac | 13505.1
1SDA073729R1 | M E2.2...E6.2 24-30 Vac/dc + MC 24V | 13505.1
1SDA073730R1 | M E2.2...E6.2 48-60 Vac/dc + MC 24V | 13505.1
1SDA073731R1 | M E2.2...E6.2 100-130 Vac/dc + MC 24V | 13505.1
1SDA073732R1 | M E2.2...E6.2 220-250 Vac/dc + MC 24V | 13505.1
1SDA073736R1 | Sensor Externo Neutro E1.2 | 7897.2
1SDA073737R1 | Sensor Externo Neutro E2.2 | 7978.7
1SDA073738R1 | Sensor Externo Neutro E4.2 | 7978.7
1SDA073739R1 | Sensor Externo Neutro 50% E6.2 | 9847.3
1SDA073740R1 | Ext CS N E6.2 | 19691.2
1SDA073741R1 | Toroid RC E1.2, E2.2 3p | 41175.5
1SDA073742R1 | Toroid RC E2.2 4p, E4.2 3p | 43725.7
1SDA073743R1 | Toroidal unipolar Emax 2. 100A | 7281.2
1SDA073744R1 | YR 24 Vdc E1.2 | 1654.7
1SDA073745R1 | YR 110 Vac/dc E1.2 | 1654.7
1SDA073746R1 | YR 250 Vac/dc E1.2 | 1685.2
1SDA073747R1 | YR 24 Vdc E2.2...E6.2 | 1654.7
1SDA073748R1 | YR 110 Vac/dc E2.2...E6.2 | 1654.7
1SDA073749R1 | YR 250 Vac/Dc E2.2...E6.2 | 1685.2
1SDA073750R1 | AUX 4Q 400V E1.2 | 2361.5
1SDA073751R1 | AUX 4Q 24Vdc E1.2 | 2361.5
1SDA073752R1 | AUX 2Q 400Vac + 2Q 24Vdc E1.2 | 2361.5
1SDA073753R1 | AUX 4Q 400Vac E2.2...E6.2 | 2385.4
1SDA073754R1 | AUX 4Q 24Vdc E2.2...E6.2 | 2385.4
1SDA073755R1 | AUX 2Q 400V + 2Q 24V E2.2...E6.2 | 2385.4
1SDA073756R1 | AUX 6Q 400V E2.2-E6.2 | 3513.4
1SDA073757R1 | AUX 6Q 24Vdc E2.2...E6.2 | 3577
1SDA073758R1 | AUX 15Q 400V E1.2 | 10011.6
1SDA073759R1 | AUX 15Q 24V E1.2 | 10725.6
1SDA073760R1 | AUX 15Q SUPPL. 400Vac F Ins E2.2...E6.2 | 10011.6
1SDA073761R1 | AUX 15Q SUPPL. 24Vdc F Ins E2.2...E6.2 | 10725.6
1SDA073762R1 | AUP 6 contacts 400Vac E1.2 | 429.9
1SDA073763R1 | AUP 6 contacts 24Vdc E1.2 | 429.9
1SDA073764R1 | AUP 5 contacts 400Vac SX E2.2...E6.2 | 2754.3
1SDA073765R1 | AUP 5 contacts 24Vdc SX E2.2...E6.2 | 2754.3
1SDA073766R1 | AUP 5 suppl.cont. 400Vac DX E2.2...E6.2 | 2754.3
1SDA073767R1 | AUP 5 suppl.cont. 24Vdc DX E2.2...E6.2 | 2754.3
1SDA073768R1 | AUP Ekip aux position contact E1.2..E6.2 | 551.8
1SDA073770R1 | RTC 250Vac E1.2 | 1161.2
1SDA073771R1 | RTC 24Vdc E1.2 | 1161.2
1SDA073772R1 | RTC Ekip 24Vdc E1.2 | 1161.2
1SDA073773R1 | RTC 250Vac E2.2...E6.2 | 1161.2
1SDA073774R1 | RTC 24Vdc E2.2...E6.2 | 1161.2
1SDA073775R1 | RTC Ekip 24Vdc E2.2...E6.2 | 1161.2
1SDA073776R1 | S51 250V E1.2 Actuación Rele | 1161.2
1SDA073777R1 | S51 24V E1.2 | 1140.7
1SDA073778R1 | S51 250V E2.2-E6.2 Actuac Rele | 804.9
1SDA073779R1 | S51 24V E2.2...E6.2 | 790.3
1SDA073780R1 | MOC E1.2 Cuentamaniobras | 2319.1
1SDA073781R1 | MOC E2.2-E6.2 Cuentamaniobras | 2343.6
1SDA073782R1 | KLC-D Key lock open E1.2 | 308.1
1SDA073783R1 | KLC-S Key lock open N.20005 E1.2 | 302.8
1SDA073784R1 | KLC-S Key lock open N.20006 E1.2 | 308.1
1SDA073785R1 | KLC-S Key lock open N.20007 E1.2 | 308.1
1SDA073786R1 | KLC-S Key lock open N.20008 E1.2 | 308.1
1SDA073787R1 | KLC-S Key lock open N.20009 E1.2 | 308.1
1SDA073788R1 | KLC-A Key lock open Castell E1.2 | 572.4
1SDA073789R1 | KLC-A Key lock open Kirk E1.2 | 572.4
1SDA073790R1 | KLC-A Key lock open Ronis Profalux E1.2 | 572.4
1SDA073791R1 | KLC-D Bloqueo llave E2.2-E6.2 | 578.3
1SDA073792R1 | KLC-S Key lock open N.20005 E2.2..E6.2 | 567.1
1SDA073793R1 | KLC-S Key lock open N.20006 E2.2..E6.2 | 578.3
1SDA073794R1 | KLC-S Key lock open N.20007 E2.2..E6.2 | 578.3
1SDA073795R1 | KLC-S Key lock open N.20008 E2.2..E6.2 | 578.3
1SDA073796R1 | KLC-S Key lock open N.20009 E2.2..E6.2 | 578.3
1SDA073797R1 | KLC-A Key lock open Castell E2.2...E6.2 | 947.3
1SDA073798R1 | KLC-A Key lock open Kirk E2.2..E6.2 | 740.6
1SDA073799R1 | KLC-A Key lock OPRonisProfaluxE2.2/E6.2 | 740.6
1SDA073800R1 | PLC E1.2 Padlocks in open position D=4mm | 1079.8
1SDA073801R1 | PLC E1.2 Padlocks in open position D=7mm | 1079.8
1SDA073802R1 | PLC E1.2 Padlocks in open position D=8mm | 1079.8
1SDA073803R1 | PLC E2.2..E6.2 Padlocks in open D=4mm | 1079.8
1SDA073804R1 | PLC E2.2..E6.2 Padlocks in open D=7mm | 1079.8
1SDA073805R1 | PLC E2.2..E6.2 Padlocks in open D=8mm | 1079.8
1SDA073806R1 | KLP-D Pos.lock E2.2...E6.2 1Key | 578.3
1SDA073807R1 | KLP-S Pos.lock N.20005 E2.2..E6.2 1Key | 567.1
1SDA073808R1 | KLP-S Pos.lock N.20006 E2.2..E6.2 1Key | 578.3
1SDA073809R1 | KLP-S Pos.lock N.20007 E2.2..E6.2 1Key | 578.3
1SDA073810R1 | KLP-S Pos.lock N.20008 E2.2..E6.2 1Key | 578.3
1SDA073811R1 | KLP-S Pos.lock N.20009 E2.2..E6.2 1Key | 578.3
1SDA073812R1 | KLP-D Pos.lock E2.2...E6.2 2Key | 578.3
1SDA073813R1 | KLP-S Pos.lock N.20005 E2.2..E6.2 2Key | 567.1
1SDA073814R1 | KLP-S Pos.lock N.20006 E2.2..E6.2 2Key | 578.3
1SDA073815R1 | KLP-S Pos.lock N.20007 E2.2..E6.2 2Key | 578.3
1SDA073816R1 | KLP-S Pos.lock N.20008 E2.2..E6.2 2Key | 578.3
1SDA073817R1 | KLP-S Pos.lock N.20009 E2.2..E6.2 2Key | 578.3
1SDA073818R1 | KLP-A Pos.lock RoProKirk E2.2..E6.2 1Key | 907.5
1SDA073819R1 | KLP-A Pos.lock RoProKirk E2.2..E6.2 2Key | 907.5
1SDA073820R1 | KLP-A Pos.lock Castell E2.2..E6.2 1Key | 907.5
1SDA073821R1 | KLP-A Pos.lock Castell E2.2..E6.2 2Key | 907.5
1SDA073822R1 | KLP-D Pos.lockE1.2 1key | 572.4
1SDA073823R1 | KLP-S Pos.lock N.20005 E1.2 1key | 561.8
1SDA073824R1 | KLP-S Pos.lock N.20006 E1.21key | 572.4
1SDA073825R1 | KLP-S Pos.lock N.20007 E1.21key | 572.4
1SDA073826R1 | KLP-S Pos.lock N.20008 E1.21key | 572.4
1SDA073827R1 | KLP-S Pos.lock N.20009 E1.21key | 572.4
1SDA073828R1 | KLP-D Pos.lock E1.2 2key | 572.4
1SDA073829R1 | KLP-S Pos.lock N.20005 E1.2 2key | 561.8
1SDA073830R1 | KLP-S Pos.lock N.20006 E1.22key | 572.4
1SDA073831R1 | KLP-S Pos.lock N.20007 E1.22key | 572.4
1SDA073832R1 | KLP-S Pos.lock N.20008 E1.22key | 572.4
1SDA073833R1 | KLP-S Pos.lock N.20009 E1.22key | 572.4
1SDA073834R1 | KLP-A Pos.lock RonProf Kirk E1.2 1key | 954.6
1SDA073835R1 | KLP-A Pos.lock RonProf Kirk E1.2 2key | 954.6
1SDA073836R1 | KLP-A Pos.lock Castell E1.2 1key | 954.6
1SDA073837R1 | KLP-A Pos.lock Castell E1.2 2key | 954.6
1SDA073838R1 | Suppl. locks in racked-out E1.2 | 94.8
1SDA073839R1 | Suppl. locks in racked-out E2.2...E6.2 | 95.4
1SDA073840R1 | PLP Position padlock D=4/6/8mm E1.2 | 865.1
1SDA073841R1 | PLP Position padlock D=4/6/8mmE2.2..E6.2 | 865.1
1SDA073842R1 | SLE Bl. shutter lock D=4/6/8mm E2.2 | 62.3
1SDA073843R1 | SLE Shutter lock D=4/6/8mm E4.2 | 62.3
1SDA073844R1 | SLE Bl. shutter lock D=4/6/8mm E6.2 | 62.3
1SDA073845R1 | DLR E2.2 | 1153.3
1SDA073846R1 | AUX 15Q SUPPL.400Vac W/FP Ins/TestE2-E6.2 | 11012.4
1SDA073847R1 | AUX 15Q SUPPL.24Vdc W/FP Ins/Test E2-E6.2 | 11798.1
1SDA073848R1 | DLP Blocco apertura portella FP E1.2 | 812.2
1SDA073849R1 | DLP E2.2...E6.2 | 824.7
1SDA073850R1 | DLC Interlock cable door E1.2 | #N/A
1SDA073851R1 | DLC Interlock direct door E1.2 | #N/A
1SDA073852R1 | DLC Interlock cable door E2.2...E6.2 | 3153.1
1SDA073853R1 | DLC Interlock direct door E2.2àE6.2 | 3153.1
1SDA073854R1 | PBC Prot. Pushbuttons AP/CH E1.2 | 59.7
1SDA073855R1 | PBC Prot. Pushbuttons AP/CH D=4mm E1.2 | 106.7
1SDA073856R1 | PBC Prot. Pushbuttons AP/CH D=7mm E1.2 | 118
1SDA073857R1 | PBC Prot. Pushbuttons AP/CH D=8mm E1.2 | 118
1SDA073858R1 | PBC Prot. Pushbuttons AP/CH E2.2...E6.2 | 59.7
1SDA073859R1 | PBC Prot.Pushb. AP/CH D=4mm E2.2..E6.2 | 65
1SDA073860R1 | PBC Prot.Pushb. AP/CH D=7mm E2.2..E6.2 | 1079.8
1SDA073861R1 | PBC Prot.Pushb. AP/CH D=8mm E2.2..E6.2 | 1079.8
1SDA073862R1 | IP30 Flange E1.2 F | 214.7
1SDA073863R1 | IP30 Flange E1.2 W | 239.8
1SDA073864R1 | IP30 Flange E2.2...E6.2 F | 182.9
1SDA073865R1 | IP30 Flange E2.2...E6.2 W | 182.9
1SDA073866R1 | IP54 Flange different keys E1.2 | 2855.7
1SDA073867R1 | IP54 Flange different keys E2.2...E6.2 | 2884.8
1SDA073868R1 | IP54 Flange key No. 20005 E1.2 | 2855.7
1SDA073869R1 | IP54 Flange key No. 20005 E2.2...E6.2 | 2884.8
1SDA073870R1 | Sealable trip unit cover E2.2...E6.2 | 489.6
1SDA073871R1 | HTC high terminal covers E1.2 3p 2pcs | 410.7
1SDA073872R1 | HTC high terminal covers E1.2 4p 2pcs | 545.9
1SDA073873R1 | LTC low terminal covers E1.2 F 3p 2pcs | 370.3
1SDA073874R1 | LTC low terminal covers E1.2 F 4p 2pcs | 492.2
1SDA073877R1 | PB Separators H=100mm 4pz E1.2 F 3P | 102.7
1SDA073878R1 | PB Separators H=100mm 6pz E1.2 F 4P | 144.5
1SDA073879R1 | PB Separators H=200mm 4pz E1.2 F 3P | 160.4
1SDA073880R1 | PB Separators H=200mm 6pz E1.2 F 4P | 226.6
1SDA073881R1 | Cable interlock A - HR E1.2...E6.2 | 2297.9
1SDA073882R1 | Cable interlock B, C, D - HR E2.2...E6.2 | 7651.4
1SDA073885R1 | Grupo 1 Cable interlock A - VR E1.2...E6.2 | 2297.9
1SDA073886R1 | Cable interlock B, C, D - VR E2.2...E6.2 | 7651.4
1SDA073889R1 | Lever interlock E2.2 | 1326.8
1SDA073890R1 | Lever interlock E4.2 | 1392.4
1SDA073893R1 | Support fixed circuit breakerType A E1.2 | 1312.9
1SDA073894R1 | Support fixed Type A E1.2 floor mounted | 1312.9
1SDA073895R1 | Support F/FP Type A,B,D E2.2àE6.2 | 1590.5
1SDA073896R1 | Support for fixed part Type A E1.2 | 1312.9
1SDA073897R1 | Support F/FP Type C E2.2àE6.2 | 1590.5
1SDA073906R1 | Terminals terminal box E1.2...E6.2 10pz | 794.3
1SDA073907R1 | E1.2 W FP Iu=1600 3p HR HR | 11009.8
1SDA073908R1 | E1.2 W FP Iu=1600 4p HR HR | 14557
1SDA073909R1 | E2.2 Cuna FP Iu=2000 3p HR HR | 13604.4
1SDA073910R1 | E2.2 W FP Iu=2000 4p HR HR | 17980.9
1SDA073911R1 | E2.2 Cuna FP Iu=2500 3p HR HR | 14041.6
1SDA073912R1 | E2.2 W FP Iu=2500 4p HR HR | 18580.4
1SDA073913R1 | E4.2 W FP Iu=3200 3p HR HR | 15312.8
1SDA073914R1 | E4.2 W FP Iu=3200 4p HR HR | 20242.3
1SDA073915R1 | E4.2 W FP Iu=4000 or V version 3p HR HR | 29804.1
1SDA073916R1 | E4.2 W FP Iu=4000 or V version 4p HR HR | 37519.7
1SDA073917R1 | E6.2 W FP Iu=5000 3p HR HR | 26661
1SDA073918R1 | E6.2 W FP Iu=5000 4p HR HR | 35282.8
1SDA073919R1 | E6.2 W FP Iu=5000 4p/f HR HR | 40574.7
1SDA073920R1 | E6.2 W FP Iu=6300 or X version 3p HR HR | 31977.4
1SDA073921R1 | E6.2 W FP Iu=6300 or X version 4p HR HR | 42277.1
1SDA073922R1 | E6.2 W FP Iu=6300 or X version 4p/f HRHR | 42709.6
1SDA073943R1 | Kit EF E1.2 W FP 3pcs | 4866.7
1SDA073944R1 | Kit EF E1.2 W FP 4pcs | 6484.9
1SDA073949R1 | Kit HR/VR E1.2 W FP 3pcs | 4870
1SDA073950R1 | Kit HR/VR E1.2 W FP 4pcs | 6493.6
1SDA073955R1 | Kit ES E1.2 W FP 3pcs | 4484.5
1SDA073956R1 | Kit ES E1.2 W FP 4pcs | 6227.9
1SDA073961R1 | Kit SHR E1.2 W FP 3pcs | 2611.9
1SDA073962R1 | Kit SHR E1.2 W FP 4pcs | 3433.3
1SDA073967R1 | Kit EF E1.2 F 3pcs | 2166.1
1SDA073968R1 | Kit EF E1.2 F 4pcs | 2886.1
1SDA073973R1 | Kit F E1.2 F 3pcs | 219.3
1SDA073974R1 | Kit F E1.2 F 4pcs | 290.2
1SDA073979R1 | Kit ES E1.2 F 3pcs | 4675.9
1SDA073980R1 | KIT ES E1.2 F 4PCS | 6233.2
1SDA073989R1 | Kit terminales HR/VR E1.2F 3Pz | 2127.7
1SDA073990R1 | Kit HR/VR E1.2 F 4pcs | 2886.1
1SDA073995R1 | Kit FC CuAl 4x240 E1.2 W FP 3pcs | 1943.5
1SDA073996R1 | KitFCCuAl4x240E1.2-XT7-XT7MWFP4pcs | 2966.9
1SDA074001R1 | Kit FC CuAl 4x240 E1.2 F 3pz | 2148.2
1SDA074002R1 | Kit FC CuAl 4x240 E1.2 F 4pcs | 2915.3
1SDA074007R1 | Kit VR/HR E2.2 Iu=2000 3pcs | 5020.4
1SDA074008R1 | Kit VR/HR E2.2 Iu=2000 4pcs | 6524.7
1SDA074013R1 | Kit VR/HR E2.2 Iu=2500 3pcs | 7935.6
1SDA074014R1 | Kit VR/HR E2.2 Iu=2500 4pcs | 10315.6
1SDA074019R1 | Kit VR/HR E4.2 Iu=3200 3pcs | 7935.6
1SDA074020R1 | Kit VR/HR E4.2 Iu=3200 4pcs | 10315.6
1SDA074025R1 | Kit VR/HR E4.2 Iu=4000 3pcs | 8728.5
1SDA074026R1 | KIT VR/HR E4.2 IU=4000 4PCS | 11346.3
1SDA074033R1 | Kit VR/HR E6.2 Iu=5000 3pcs | 15869.2
1SDA074034R1 | KIT VR/HR E6.2 IU=5000 4PCS | 20627.2
1SDA074035R1 | KIT VR/HR E6.2 IU=5000 4P/F 4PCS | 23722.6
1SDA074042R1 | Kit VR/HR E6.2 Iu=6300 3pcs | 15869.2
1SDA074043R1 | Kit VR/HR E6.2 Iu=6300 4pcs | 20627.2
1SDA074044R1 | Kit VR/HR E6.2 Iu=6300 4p/f 4pcs | 23722.6
1SDA074049R1 | Kit SHR E2.2 Iu=2000 3pcs | 7026.8
1SDA074050R1 | Kit SHR E2.2 Iu=2000 4pcs | 9135.2
1SDA074055R1 | Kit SHR E2.2 Iu=2500 3pcs | 13487.8
1SDA074056R1 | Kit SHR E2.2 Iu=2500 4pcs | 17534.4
1SDA074061R1 | Kit SVR E2.2 Iu=2000 3pcs | 7179.1
1SDA074062R1 | Kit SVR E2.2 Iu=2000 4pcs | 9330.6
1SDA074067R1 | Kit SVR E2.2 Iu=2500 3pcs | 8682.8
1SDA074068R1 | Kit SVR E2.2 Iu=2500 4pcs | 11287.3
1SDA074094R1 | Kit F Sup E2.2 W FP 3pcs | 11902.1
1SDA074095R1 | Kit F Sup E2.2 W FP 4pcs | 15472.4
1SDA074096R1 | Kit F Inf E2.2 W FP 3pcs | 11902.1
1SDA074097R1 | Kit F Inf E2.2 W FP 4pcs | 15472.4
1SDA074102R1 | Kit F Sup E4.2 W FP 3pcs | 18327.3
1SDA074103R1 | Kit F Sup E4.2 W FP 4pcs | 23825.3
1SDA074104R1 | Kit F Inf E4.2 W FP 3pcs | 18327.3
1SDA074105R1 | Kit F Inf E4.2 W FP 4pcs | 23825.3
1SDA074112R1 | Kit F Sup E6.2 W FP 3pcs | 33321.4
1SDA074113R1 | Kit F Sup E6.2 W FP 4pcs | 43316.4
1SDA074114R1 | Kit F Sup E6.2 W FP 4p/f 4pcs | 49814.5
1SDA074115R1 | Kit F Inf E6.2 W FP 3pcs | 33321.4
1SDA074116R1 | Kit F Inf E6.2 W FP 4pcs | 43316.4
1SDA074117R1 | Kit F Inf E6.2 W FP4p/f 4pcs | 49814.5
1SDA074122R1 | Kit F Sup E2.2 F 3pcs | 11902.1
1SDA074123R1 | Kit F Sup E2.2 F 4pcs | 15472.4
1SDA074124R1 | Kit F Inf E2.2 F 3pcs | 11902.1
1SDA074125R1 | Kit F Inf E2.2 F 4pcs | 15472.4
1SDA074130R1 | Kit F Sup E4.2 F 3pcs | 18327.3
1SDA074131R1 | Kit F Sup E4.2 F 4pcs | 23825.3
1SDA074132R1 | Kit F Inf E4.2 F 3pcs | 18327.3
1SDA074133R1 | Kit F Inf E4.2 F 4pcs | 23825.3
1SDA074140R1 | Kit F Sup E6.2 F 3pcs | 33321.4
1SDA074141R1 | Kit F Sup E6.2 F 4pcs | 43316.4
1SDA074142R1 | Kit F Sup E6.2 F 4p/f 4pcs | 49814.5
1SDA074143R1 | Kit F Inf E6.2 F 3pcs | 33321.4
1SDA074144R1 | Kit F Inf E6.2 F 4pcs | 43316.4
1SDA074145R1 | Kit F Inf E6.2 F 4p/f 4pcs | 49814.5
1SDA074146R1 | Adapter plate Iu=2500 E2.2 F 3pcs | 4762
1SDA074147R1 | Adapter plate Iu=2500 E2.2 F 4pcs | 6190.2
1SDA074148R1 | Adapter plate Iu=4000 E4.2 F 3pcs | 5238.3
1SDA074149R1 | Adapter plate Iu=4000 E4.2 F 4pcs | 6808.9
1SDA074150R1 | Ekip Com Modbus RS-485 Emax2 | 9979.8
1SDA074151R1 | Ekip Com Modbus TCP E1.2..E6.2 | 16216.3
1SDA074152R1 | Ekip Com Profibus E1.2..E6.2 | 13722.3
1SDA074153R1 | Ekip Com Profinet E1.2..E6.2 | 22452.1
1SDA074154R1 | Ekip Com Devicenet E1.2..E6.2 | 13722.3
1SDA074155R1 | Ekip Com Ethernet/IP E1.2..E6.2 | 22452.1
1SDA074156R1 | Ekip Com IEC61850 E1.2..E6.2 | 41890.9
1SDA074157R1 | Ekip Com R Modbus RS-485 E1.2...E6.2 | 10159.3
1SDA074158R1 | Ekip Com R Modbus TCP R E1.2...E6.2 | 16507.7
1SDA074159R1 | Ekip Com R Profibus E1.2...E6.2 | 13969.4
1SDA074160R1 | Ekip Com R Profinet E1.2...E6.2 | 22855.5
1SDA074161R1 | Ekip Com R Devicenet E1.2...E6.2 | 13969.4
1SDA074162R1 | Ekip Com R Ethernet/IP E1.2..E6.2 | 22855.5
1SDA074163R1 | Ekip Link E1.2..E6.2 | 12381.6
1SDA074164R1 | Ekip Com Bluetooth E1.2..E6.2 | 17690.8
1SDA074166R1 | Ekip Com Actuator E1.2..E6.2 | 2096.5
1SDA074167R1 | Ekip 2K-1 E1.2...E6.2 | 1407
1SDA074168R1 | Ekip 2K-2 E1.2...E6.2 | 1407
1SDA074169R1 | Ekip 2K-3 E1.2...E6.2 | 1432.2
1SDA074170R1 | Ekip 4K E2.2..E6.2 | 2343.6
1SDA074171R1 | Ekip 10K E1.2...E6.2 | 8253.6
1SDA074172R1 | Ekip Supply 110-240Vac/dc | 2068.1
1SDA074173R1 | Ekip Supply 24-48VDC E1.2..E6.2 | 2068.1
1SDA074183R1 | Ekip Synchrocheck E1.2...E6.2 | 13336.8
1SDA074184R1 | Ekip Measuring E1.2 | 10348.7
1SDA074185R1 | Ekip Measuring Pro E1.2 | 20327.8
1SDA074186R1 | Ekip Measuring E2.2 | 10348.7
1SDA074187R1 | Ekip Measuring Pro E2.2 | 20327.8
1SDA074188R1 | Ekip Measuring E4.2 | 10348.7
1SDA074189R1 | Ekip Measuring Pro E4.2 | 20327.8
1SDA074190R1 | Ekip Measuring E6.2 | 10348.7
1SDA074191R1 | Ekip Measuring Pro E6.2 | 20327.8
1SDA074192R1 | Ekip Multimeter E1.2...E6.2 | 4719.6
1SDA074193R1 | Ekip BatteryE1.2..E6.2 | 1430.8
1SDA074194R1 | Ekip Dip LIE1.2..E6.2 | 7490.5
1SDA074195R1 | Ekip Dip LSIE1.2..E6.2 | 10391.1
1SDA074196R1 | Ekip Dip LSIGE1.2..E6.2 | 17545.7
1SDA074197R1 | Ekip Touch LIE1.2..E6.2 | 9362.4
1SDA074198R1 | Ekip Touch LSIE1.2..E6.2 | 12267
1SDA074199R1 | Rele Ekip Touch LSIG | 21931.5
1SDA074200R1 | Ekip G Touch LSIGE1.2..E6.2 | 43577.4
1SDA074201R1 | Ekip Hi-Touch LSIE1.2..E6.2 | 44650.4
1SDA074202R1 | Rele Ekip Hi-Touch LSIG | 45061.1
1SDA074203R1 | Ekip G Hi-Touch LSIGE1.2..E6.2 | 50457
1SDA074204R1 | Ekip LCD LIE1.2..E6.2 | 9531.3
1SDA074205R1 | Ekip LCD LSIE1.2..E6.2 | 12267
1SDA074206R1 | Ekip LCD LSIGE1.2..E6.2 | 22326.2
1SDA074207R1 | Ekip G LCD LSIGE1.2..E6.2 | 43577.4
1SDA074208R1 | Ekip Hi-LCD LSIE1.2..E6.2 | 44650.4
1SDA074209R1 | Ekip Hi-LCD LSIGE1.2..E6.2 | 45870.6
1SDA074210R1 | Ekip G Hi-LCD LSIGE1.2..E6.2 | 50457
1SDA074212R1 | Ekip Power Controller E1.2..E6.2 | 53340.5
1SDA074218R1 | Rating Plug 100 E1.2..E2.2 | 500.2
1SDA074219R1 | Rating Plug 200 E1.2..E2.2 | 500.2
1SDA074220R1 | Rating Plug 250 E1.2..E2.2 | 500.2
1SDA074221R1 | Rating Plug 400 E1.2..E6.2 | 500.2
1SDA074222R1 | Rating Plug 630 E1.2..E6.2 | 500.2
1SDA074223R1 | Rating Plug 800 E1.2..E6.2 | 500.2
1SDA074224R1 | Rating Plug 1000 E1.2..E6.2 | 500.2
1SDA074225R1 | Rating Plug 1250 E1.2..E6.2 | 500.2
1SDA074226R1 | Rating Plug 1600 E2.2..E6.2 | 500.2
1SDA074227R1 | Rating Plug 2000 E2.2..E6.2 | 500.2
1SDA074228R1 | Rating Plug 2500 E2.2..E6.2 | 500.2
1SDA074229R1 | Rating Plug 3200 E4.2..E6.2 | 500.2
1SDA074230R1 | Rating Plug 4000 E4.2..E6.2 | 500.2
1SDA074231R1 | Rating Plug 5000 E6.2 | 500.2
1SDA074232R1 | Rating Plug 6300 E6.2 | 500.2
1SDA074233R1 | Rating Plug 100 L OFF E1.2..E2.2 | 974.4
1SDA074234R1 | Rating Plug 200 L OFF E1.2..E2.2 | 974.4
1SDA074235R1 | Rating Plug 250 L OFF E1.2..E2.2 | 974.4
1SDA074236R1 | Rating Plug 400 L OFF E1.2..E6.2 | 974.4
1SDA074237R1 | Rating Plug 630 L OFF E1.2..E6.2 | 974.4
1SDA074238R1 | Rating Plug 800 L OFF E1.2..E6.2 | 974.4
1SDA074239R1 | Rating Plug 1000 L OFF E1.2..E6.2 | 974.4
1SDA074240R1 | Rating Plug 1250 L OFF E1.2..E6.2 | 974.4
1SDA074241R1 | Rating Plug 1600 L OFF E1.2..E6.2 | 974.4
1SDA074242R1 | Rating Plug 2000 L OFF E2.2..E6.2 | 974.4
1SDA074243R1 | Rating Plug 2500 L OFF E2.2..E6.2 | 974.4
1SDA074244R1 | Rating Plug 3200 L OFF E4.2..E6.2 | 974.4
1SDA074245R1 | Rating Plug 4000 L OFF E4.2..E6.2 | 974.4
1SDA074246R1 | Rating Plug 5000 L OFF E6.2 | 974.4
1SDA074247R1 | Rating Plug 6300 L OFF E6.2 | 974.4
1SDA074248R1 | Rating Plug RC R100 E1.2..E2.2 | 974.4
1SDA074249R1 | Rating Plug RC R200 E1.2..E2.2 | 974.4
1SDA074250R1 | Rating Plug RC R250 E1.2..E2.2 | 974.4
1SDA074251R1 | Rating Plug RC R400 E1.2..E6.2 | 974.4
1SDA074252R1 | Rating Plug RC R630 E1.2..E6.2 | 974.4
1SDA074253R1 | Rating Plug RC R800 E1.2..E6.2 | 974.4
1SDA074254R1 | Rating Plug RC R1250 E1.2..E6.2 | 974.4
1SDA074255R1 | Rating Plug RC R2000 E2.2..E6.2 | 974.4
1SDA074256R1 | Rating Plug RC R3200 E4.2..E6.2 | 974.4
1SDA074257R1 | Rating Plug RC R4000 E4.2..E6.2 | 974.4
1SDA074298R1 | Ekip View software 30 interruptores | 94959.1
1SDA074299R1 | Ekip View software 60 Interruptores | 323791.8
1SDA074300R1 | Ekip View Software número ilimitados de interruptores | 367249.8
1SDA074311R1 | Ekip Control Panel 10 interruttori | 248152.3
1SDA074312R1 | EKIPCONTROLPANEL30INTERRUTTORI | 273520.2
1SDA074527R1 | PR231/P-LS/IT7-T7M3pnew | 6910.9
1SDA074534R1 | PR331/P-LSIG T7-T7M-X1 new | 15713.5
1SDA074537R1 | PR332/P-LSIG T7-T7M-X1 new | 22874.7
1SDA074541R1 | PR333/P-LSIG㴝.SOC.X1new | 44001.3
1SDA074547R1 | PR330/D-M COM.MOD.xPR332-3T7-T7M-X1-T8nw | 12922.8
1SDA074549R1 | RATING PLUG T7-T7M: 630 A | 490.2
1SDA074550R1 | Rating Plug In=800AT7-T7M-X1new | 490.2
1SDA074551R1 | RATING PLUG In=1000A T7-T7M-T8-X1 new | 490.2
1SDA074552R1 | Rating Plug In=1250AT7-T7M-T8-X1new | 490.2
1SDA074553R1 | Rating Plug In=1600AT7-T7M-T8-X1new | 490.2
1SDA074566R1 | Rating Plug In=600AT7-T7MULnew | 490.2
1SDA074567R1 | Rating Plug In=800AT7-T7MULnew | 490.2
1SDA074568R1 | Rating Plug In=1000AT7-T7M-T8ULnew | 490.2
1SDA074569R1 | Rating Plug In=1200AT7-T7M-T8ULnew | 490.2
1SDA074621R1 | Ekip Smart Touch E1.2...E6.2 | 8567.5
1SDA074622R1 | EkipSmartBagE1.2...E6.2 | 38449.1
1SDA074634R1 | XT1N 125 TMF 15-500 3p F F UL/CSA | 1720.3
1SDA074635R1 | XT1N 125 TMF 20-500 3p F F UL/CSA | 1720.3
1SDA074636R1 | XT1N 125 TMF 25-500 3p FF UL/CSA | 1720.3
1SDA074637R1 | XT1N UL/CSA TMF30-500 3p | 1754.7
1SDA074638R1 | XT1N 125 TMF 35-500 3p F F UL/CSA | 1720.3
1SDA074639R1 | XT1N 125 TMF 40-500 3p F F UL/CSA | 1720.3
1SDA074641R1 | XT1N 125 TMF 50-500 3p F F UL/CSA | 1754.7
1SDA074642R1 | XT1N 125 TMF 60-600 3p F F UL/CSA | 1754.7
1SDA074643R1 | XT1N 125 TMF 70-700 3p F F UL/CSA | 1754.7
1SDA074644R1 | XT1N 125 TMF 80-800 3p F F UL/CSA | 2018.4
1SDA074645R1 | XT1N 125 TMF 90-900 3p F F UL/CSA | 2018.4
1SDA074646R1 | XT1N 125 TMF 100-1000 3p F F UL/CSA | 2018.4
1SDA074647R1 | XT1N 125 TMF 110-1100 3p F F UL/CSA | 3635.3
1SDA074648R1 | XT1N 125 TMF 125-1250 3p F F UL/CSA | 3329.3
1SDA074661R1 | XT1N125TMF100-10004pFFUL/CSA | 3011.3
1SDA074663R1 | XT1N125TMF125-12504pFFUL/CSA | 4968
1SDA074664R1 | XT1S125TMF15-5003pFFUL/CSA | 2460.9
1SDA074665R1 | XT1S125TMF20-5003pFFUL/CSA | 2460.9
1SDA074667R1 | XT1S125TMF30-5003pFFUL/CSA | 2460.9
1SDA074668R1 | XT1S125TMF35-5003pFFUL/CSA | 2460.9
1SDA074669R1 | XT1S125TMF40-5003pFFUL/CSA | 2460.9
1SDA074671R1 | XT1S125TMF50-5003pFFUL/CSA | 2460.9
1SDA074672R1 | XT1S125TMF60-6003pFFUL/CSA | 2460.9
1SDA074673R1 | XT1S125TMF70-7003pFFUL/CSA | 2460.9
1SDA074674R1 | XT1S125TMF80-8003pFFUL/CSA | 2829.8
1SDA074675R1 | XT1S125TMF90-9003pFFUL/CSA | 2829.8
1SDA074676R1 | XT1S125TMF100-10003pFFUL/CSA | 2829.8
1SDA074678R1 | XT1S 125 TMF 125-12503pFFUL/CSA | 4669.3
1SDA074694R1 | XT1H 125 TMF 15-500 3p F F UL/CSA | 3445.2
1SDA074695R1 | XT1H 125 TMF 20-500 3p F F UL/CSA | 3445.2
1SDA074696R1 | XT1H 125 TMF 25-500 3p F F UL/CSA | 3445.2
1SDA074697R1 | XT1H125TMF30-5003pFFUL/CSA | 3445.2
1SDA074698R1 | XT1H 125 TMF 35-500 3p F F UL/CSA | 3445.2
1SDA074699R1 | XT1H 125 TMF 40-500 3p F F UL/CSA | 3445.2
1SDA074700R1 | XT1H125TMF45-5003pFFUL/CSA | 3445.2
1SDA074701R1 | XT1H125TMF50-5003pFFUL/CSA | 3445.2
1SDA074702R1 | XT1H125TMF60-6003pFFUL/CSA | 3445.2
1SDA074703R1 | XT1H125TMF70-7003pFFUL/CSA | 3445.2
1SDA074704R1 | XT1H 125 TMF 80-800 3p FF UL/CSA | 3961.9
1SDA074705R1 | XT1H125TMF90-9003pFFUL/CSA | 3961.9
1SDA074706R1 | XT1H125TMF100-10003pFFUL/CSA | 3961.9
1SDA074707R1 | XT1H125TMF110-11003pFFUL/CSA | 6536
1SDA074708R1 | XT1H125TMF125-12503pFFUL/CSA | 6536
1SDA074716R1 | XT1H125TMF50-5004pFFUL/CSA | 4477.9
1SDA074724R1 | XT1H125MCPIu=33pFFUL/CSA | 3100.7
1SDA074725R1 | XT1H125MCPIu=73pFFUL/CSA | 3100.7
1SDA074727R1 | XT1H 125 MCP Iu=30 3p F F UL/CSA | 3100.7
1SDA074728R1 | XT1H 125 MCP Iu=50 3p F F UL/CSA | 3100.7
1SDA074733R1 | XT2N125TMF15-4003pFFUL/CSA | 4197.7
1SDA074734R1 | XT2N125TMF20-4003pFFUL/CSA | 4197.7
1SDA074735R1 | XT2N 125 TMF 25-400 3p F F UL/CSA | 4197.7
1SDA074736R1 | XT2N 125 TMF 30-400 3p F F UL/CSA | 4197.7
1SDA074737R1 | XT2N125TMF35-4003pFFUL/CSA | 4197.7
1SDA074738R1 | XT2N125TMF40-4003pFFUL/CSA | 4197.7
1SDA074739R1 | XT2N 125 TMF 50-500 3p F F UL/CSA | 4197.7
1SDA074740R1 | XT2N125TMF60-6003pFFUL/CSA | 4197.7
1SDA074741R1 | XT2N125TMF70-7003pFFUL/CSA | 4197.7
1SDA074742R1 | XT2N125TMA80-400..8003pFFUL/CSA | 4827.6
1SDA074743R1 | XT2N125TMA90-450..9003pFFUL/CSA | 4827.6
1SDA074744R1 | XT2N 125 TMA 100-500..1000 3p F F UL/CSA | 4827.6
1SDA074745R1 | XT2N125TMA110-550..11003pFFUL/CSA | 6571.1
1SDA074746R1 | XT2N 125 TMA 125-625..1250 3p FF UL/CSA | 6571.1
1SDA074747R1 | XT2N125TMF15-4004pFFUL/CSA | 5583.4
1SDA074748R1 | XT2N125TMF20-4004pFFUL/CSA | 5583.4
1SDA074749R1 | XT2N125TMF25-4004pFFUL/CSA | 5583.4
1SDA074750R1 | XT2N125TMF30-4004pFFUL/CSA | 5583.4
1SDA074751R1 | XT2N125TMF35-4004pFFUL/CSA | 5583.4
1SDA074752R1 | XT2N125TMF40-4004pFFUL/CSA | 5583.4
1SDA074753R1 | XT2N125TMF50-5004pFFUL/CSA | 5583.4
1SDA074754R1 | XT2N125TMF60-6004pFFUL/CSA | 5583.4
1SDA074755R1 | XT2N125TMF70-7004pFFUL/CSA | 5583.4
1SDA074756R1 | XT2N125TMA80-400..8004pFFUL/CSA | 6421.4
1SDA074757R1 | XT2N125TMA90-450..9004pFFUL/CSA | 6421.4
1SDA074758R1 | XT2N125TMA100-500..10004pFFUL/CSA | 6421.4
1SDA074759R1 | XT2N125TMA110-550..11004pFFUL/CSA | 8731.8
1SDA074760R1 | XT2N125TMA125-625..12504pFFUL/CSA | 8731.8
1SDA074761R1 | XT2S125TMF15-4003pFFUL/CSA | 5247.6
1SDA074762R1 | XT2S125TMF20-4003pFFUL/CSA | 5247.6
1SDA074763R1 | XT2S125TMF25-4003pFFUL/CSA | 5247.6
1SDA074764R1 | XT2S125TMF30-4003pFFUL/CSA | 5247.6
1SDA074765R1 | XT2S125TMF35-4003pFFUL/CSA | 5247.6
1SDA074766R1 | XT2S125TMF40-4003pFFUL/CSA | 5247.6
1SDA074767R1 | XT2S125TMF50-5003pFFUL/CSA | 5247.6
1SDA074768R1 | XT2S125TMF60-6003pFFUL/CSA | 5247.6
1SDA074769R1 | XT2S125TMF70-7003pFFUL/CSA | 5247.6
1SDA074770R1 | XT2S125TMA80-400..8003pFFUL/CSA | 6034.5
1SDA074771R1 | XT2S125TMA90-450..9003pFFUL/CSA | 6034.5
1SDA074772R1 | XT2S125TMA100-500..10003pFFUL/CSA | 6034.5
1SDA074773R1 | XT2S125TMA110-550..11003pFFUL/CSA | 8206.5
1SDA074774R1 | XT2S125TMA125-625..12503pFFUL/CSA | 8206.5
1SDA074775R1 | XT2S125TMF15-4004pFFUL/CSA | 6979.1
1SDA074776R1 | XT2S125TMF20-4004pFFUL/CSA | 6979.1
1SDA074777R1 | XT2S125TMF25-4004pFFUL/CSA | 6979.1
1SDA074778R1 | XT2S125TMF30-4004pFFUL/CSA | 6979.1
1SDA074779R1 | XT2S125TMF35-4004pFFUL/CSA | 6979.1
1SDA074780R1 | XT2S125TMF40-4004pFFUL/CSA | 6979.1
1SDA074781R1 | XT2S125TMF50-5004pFFUL/CSA | 6979.1
1SDA074782R1 | XT2S125TMF60-6004pFFUL/CSA | 6979.1
1SDA074783R1 | XT2S125TMF70-7004pFFUL/CSA | 6979.1
1SDA074784R1 | XT2S125TMA80-400..8004pFFUL/CSA | 8025
1SDA074785R1 | XT2S125TMA90-450..9004pFFUL/CSA | 8025
1SDA074786R1 | XT2S125TMA100-500..10004pFFUL/CSA | 8025
1SDA074787R1 | XT2S125TMA110-550..11004pFFUL/CSA | 10914.4
1SDA074788R1 | XT2S125TMA125-625..12504pFFUL/CSA | 10914.4
1SDA074789R1 | XT2H 125 TMF 15-400 3p F F UL/CSA | 5785.5
1SDA074790R1 | XT2H 125 TMF 20-400 3p F F UL/CSA | 5785.5
1SDA074791R1 | XT2H 125 TMF 25-400 3p F F UL/CSA | 5785.5
1SDA074792R1 | XT2H 125 TMF 30-400 3p F F UL/CSA | 5785.5
1SDA074793R1 | XT2H125TMF35-4003pFFUL/CSA | 5785.5
1SDA074794R1 | XT2H 125 TMF 40-400 3p F F UL/CSA | 5785.5
1SDA074795R1 | XT2H 125 TMF 50-500 3p F F UL/CSA | 5785.5
1SDA074796R1 | XT2H 125 TMF 60-600 3p F F UL/CSA | 5785.5
1SDA074797R1 | XT2H 125 TMF 70-700 3p F F UL/CSA | 5785.5
1SDA074798R1 | XT2H 125 TMA 80-400..800 3p FF UL/CSA | 6653.2
1SDA074799R1 | XT2H125TMA90-450..9003pFFUL/CSA | 6653.2
1SDA074800R1 | XT2H 125 TMA 100-500..1000 3p F F UL/CSA | 6653.2
1SDA074801R1 | XT2H125TMA110-550..11003pFFUL/CSA | 9047.8
1SDA074802R1 | XT2H125TMA125-625..12503pFFUL/CSA | 9047.8
1SDA074803R1 | XT2H125TMF15-4004pFFUL/CSA | 7694.5
1SDA074804R1 | XT2H125TMF20-4004pFFUL/CSA | 7694.5
1SDA074805R1 | XT2H125TMF25-4004pFFUL/CSA | 7694.5
1SDA074806R1 | XT2H125TMF30-4004pFFUL/CSA | 7694.5
1SDA074807R1 | XT2H125TMF35-4004pFFUL/CSA | 7694.5
1SDA074808R1 | XT2H125TMF40-4004pFFUL/CSA | 7694.5
1SDA074809R1 | XT2H125TMF50-5004pFFUL/CSA | 7694.5
1SDA074810R1 | XT2H125TMF60-6004pFFUL/CSA | 7694.5
1SDA074811R1 | XT2H125TMF70-7004pFFUL/CSA | 7694.5
1SDA074812R1 | XT2H125TMA80-400..8004pFFUL/CSA | 8849.1
1SDA074813R1 | XT2H125TMA90-450..9004pFFUL/CSA | 8849.1
1SDA074814R1 | XT2H125TMA100-500..10004pFFUL/CSA | 8849.1
1SDA074815R1 | XT2H125TMA110-550..11004pFFUL/CSA | 12033.9
1SDA074816R1 | XT2H125TMA125-625..12504pFFUL/CSA | 12033.9
1SDA074817R1 | XT2L125TMF15-4003pFFUL/CSA | 8099.9
1SDA074818R1 | XT2L125TMF20-4003pFFUL/CSA | 8099.9
1SDA074819R1 | XT2L125TMF25-4003pFFUL/CSA | 8099.9
1SDA074820R1 | XT2L125TMF30-4003pFFUL/CSA | 8099.9
1SDA074821R1 | XT2L125TMF35-4003pFFUL/CSA | 8099.9
1SDA074822R1 | XT2L125TMF40-4003pFFUL/CSA | 8099.9
1SDA074823R1 | XT2L125TMF50-5003pFFUL/CSA | 8099.9
1SDA074824R1 | XT2L125TMF60-6003pFFUL/CSA | 8099.9
1SDA074825R1 | XT2L125TMF70-7003pFFUL/CSA | 8099.9
1SDA074826R1 | XT2L125TMA80-400..8003pFFUL/CSA | 9314.1
1SDA074827R1 | XT2L125TMA90-450..9003pFFUL/CSA | 9314.1
1SDA074828R1 | XT2L125TMA100-500..10003pFFUL/CSA | 9314.1
1SDA074829R1 | XT2L125TMA110-550..11003pFFUL/CSA | 11642.4
1SDA074830R1 | XT2L125TMA125-625..12503pFFUL/CSA | 11642.4
1SDA074831R1 | XT2L125TMF15-4004pFFUL/CSA | 10772
1SDA074832R1 | XT2L125TMF20-4004pFFUL/CSA | 10772
1SDA074833R1 | XT2L125TMF25-4004pFFUL/CSA | 10772
1SDA074834R1 | XT2L125TMF30-4004pFFUL/CSA | 10772
1SDA074835R1 | XT2L125TMF35-4004pFFUL/CSA | 10772
1SDA074836R1 | XT2L125TMF40-4004pFFUL/CSA | 10772
1SDA074837R1 | XT2L125TMF50-5004pFFUL/CSA | 10772
1SDA074838R1 | XT2L125TMF60-6004pFFUL/CSA | 10772
1SDA074839R1 | XT2L125TMF70-7004pFFUL/CSA | 10772
1SDA074840R1 | XT2L125TMA80-400..8004pFFUL/CSA | 12387.6
1SDA074841R1 | XT2L125TMA90-450..9004pFFUL/CSA | 12387.6
1SDA074842R1 | XT2L125TMA100-500..10004pFFUL/CSA | 12387.6
1SDA074843R1 | XT2L125TMA110-550..11004pFFUL/CSA | 15484.3
1SDA074844R1 | XT2L125TMA125-625..12504pFFUL/CSA | 15484.3
1SDA074845R1 | XT2V125TMF15-4003pFFUL/CSA | 9071
1SDA074846R1 | XT2V125TMF20-4003pFFUL/CSA | 9071
1SDA074847R1 | XT2V125TMF25-4003pFFUL/CSA | 9071
1SDA074848R1 | XT2V125TMF30-4003pFFUL/CSA | 9071
1SDA074849R1 | XT2V125TMF35-4003pFFUL/CSA | 9071
1SDA074850R1 | XT2V125TMF40-4003pFFUL/CSA | 9071
1SDA074851R1 | XT2V125TMF50-5003pFFUL/CSA | 9071
1SDA074852R1 | XT2V125TMF60-6003pFFUL/CSA | 9071
1SDA074853R1 | XT2V125TMF70-7003pFFUL/CSA | 9071
1SDA074854R1 | XT2V125TMA80-400..8003pFFUL/CSA | 10431.5
1SDA074855R1 | XT2V125TMA90-450..9003pFFUL/CSA | 10431.5
1SDA074856R1 | XT2V125TMA100-500..10003pFFUL/CSA | 10431.5
1SDA074857R1 | XT2V125TMA110-550..11003pFFUL/CSA | 13039.4
1SDA074858R1 | XT2V125TMA125-625..12503pFFUL/CSA | 13039.4
1SDA074859R1 | XT2V125TMF15-4004pFFUL/CSA | 12064.3
1SDA074860R1 | XT2V125TMF20-4004pFFUL/CSA | 12064.3
1SDA074861R1 | XT2V125TMF25-4004pFFUL/CSA | 12064.3
1SDA074862R1 | XT2V125TMF30-4004pFFUL/CSA | 12064.3
1SDA074863R1 | XT2V125TMF35-4004pFFUL/CSA | 12064.3
1SDA074864R1 | XT2V125TMF40-4004pFFUL/CSA | 12064.3
1SDA074865R1 | XT2V125TMF50-5004pFFUL/CSA | 12064.3
1SDA074866R1 | XT2V125TMF60-6004pFFUL/CSA | 12064.3
1SDA074867R1 | XT2V125TMF70-7004pFFUL/CSA | 12064.3
1SDA074868R1 | XT2V125TMA80-400..8004pFFUL/CSA | 13874
1SDA074869R1 | XT2V125TMA90-450..9004pFFUL/CSA | 13874
1SDA074870R1 | XT2V125TMA100-500..10004pFFUL/CSA | 13874
1SDA074871R1 | XT2V125TMA110-550..11004pFFUL/CSA | 17341.7
1SDA074872R1 | XT2V125TMA125-625..12504pFFUL/CSA | 17341.7
1SDA074882R1 | XT2H 125 MCP In=3 3p F | 5468.8
1SDA074883R1 | XT2H 125 MCP In=7 3p F | 5468.8
1SDA074883R1 | XT2H125MCPIu=73pFFUL/CSA | 5468.8
1SDA074884R1 | XT2H 125 MCP In=15 3p F | 5468.8
1SDA074884R1 | XT2H125MCPIu=153pFFUL/CSA | 5468.8
1SDA074885R1 | XT2H 125 MCP In=30 3p f | 5468.8
1SDA074885R1 | XT2H125MCPIu=303pFFUL/CSA | 5468.8
1SDA074886R1 | XT2H 125 MCP In=50 3p F F | 5468.8
1SDA074887R1 | XT2H 125 MCP In=70 3p F F UL/CSA | 5468.8
1SDA074889R1 | XT2H 125 MCP In=100 3p F | 6288.9
1SDA074890R1 | XT2H 125 MCP Iu=125 3p F F UL/CSA | 8176.7
1SDA074900R1 | XT2N 125 Ekip LS/I In=10A 3p F F UL/CSA | 5315.1
1SDA074901R1 | XT2N125EkipLS/IIn=25A3pFFUL/CSA | 5315.1
1SDA074902R1 | XT2N125EkipLS/IIn=60A3pFFUL/CSA | 5315.1
1SDA074903R1 | XT2N 125 Ekip LS/I In=100A 3p F F UL/CSA | 6112
1SDA074904R1 | XT2N 125 Ekip LS/I In=125A 3p F F UL/CSA | 8132.3
1SDA074908R1 | XT2N125EkipLS/IIn=100A4pFFUL/CSA | 7946.2
1SDA074909R1 | XT2N 125 Ekip LS/I In=125A 4p F F UL/CSA | 10815.7
1SDA074911R1 | XT2S125EkipLS/IIn=25A3pFFUL/CSA | 5357.5
1SDA074912R1 | XT2S125EkipLS/IIn=60A3pFFUL/CSA | 5357.5
1SDA074913R1 | XT2S125EkipLS/IIn=100A3pFFUL/CSA | 6428.6
1SDA074914R1 | XT2S125EkipLS/IIn=125A3pFFUL/CSA | 8047.5
1SDA074917R1 | XT2S 125 Ekip LS/I In=60A 4p F F UL/CSA | 7125.5
1SDA074920R1 | XT2H125EkipLS/IIn=10A3pFFUL/CSA | 5966.3
1SDA074921R1 | XT2H125EkipLS/IIn=25A3pFFUL/CSA | 5966.3
1SDA074922R1 | XT2H125EkipLS/IIn=60A3pFFUL/CSA | 5966.3
1SDA074923R1 | XT2H125EkipLS/IIn=100A3pFFUL/CSA | 6861.2
1SDA074924R1 | XT2H125EkipLS/IIn=125A3pFFUL/CSA | 8949.1
1SDA074953R1 | XT2N 125 Ekip LSI In=100A 3p F F UL/CSA | 6601.5
1SDA075000R1 | XT2N125EkipLSIGIn=10A3pFFUL/CSA | 7203
1SDA075001R1 | XT2N 125 Ekip LSIG In=25A 3p F F UL/CSA | 7203
1SDA075002R1 | XT2N 125 Ekip LSIG In=60A 3p F F UL/CSA | 7203
1SDA075003R1 | XT2N 125 Ekip LSIG In=100A 3p F F UL/CSA | 7991.2
1SDA075004R1 | XT2N 125 Ekip LSIG In=125A 3p F F UL/CSA | 10868
1SDA075007R1 | XT2N 125 Ekip LSIG In=60A 4p F F UL/CSA | 8954.4
1SDA075008R1 | XT2N 125 Ekip LSIG In=100A 4p F F UL/CSA | 10297.1
1SDA075009R1 | XT2N 125 Ekip LSIG In=125A 4p F F UL/CSA | 14017.1
1SDA075020R1 | XT2H 125 Ekip LSIG In=10A 3p F F UL/CSA | 8247.6
1SDA075021R1 | XT2H 125 Ekip LSIG In=25A 3p F F UL/CSA | 8247.6
1SDA075022R1 | XT2H 125 Ekip LSIG In=60A 3p F F UL/CSA | 8247.6
1SDA075023R1 | XT2H 125 Ekip LSIG In=100A 3p F F UL/CSA | 9483.6
1SDA075024R1 | XT2H 125 Ekip LSIG In=125A 3p F F UL/CSA | 12371
1SDA075025R1 | XT2H125EkipLSIGIn=10A4pFFUL/CSA | 10969.4
1SDA075026R1 | XT2H125EkipLSIGIn=25A4pFFUL/CSA | 10969.4
1SDA075027R1 | XT2H125EkipLSIGIn=60A4pFFUL/CSA | 10969.4
1SDA075028R1 | XT2H125EkipLSIGIn=100A4pFFUL/CSA | 12613.5
1SDA075070R1 | XT2H 125 Ekip I In=10A 3p F F MCP-UL/CSA | 6007.4
1SDA075071R1 | XT2H125EkipIIn=25A3pFFMCP-UL/CSA | 6007.4
1SDA075072R1 | XT2H125EkipIIn=60A3pFFMCP-UL/CSA | 6007.4
1SDA075073R1 | XT2H125EkipIIn=100A3pFFMCP-UL/CSA | 6665.1
1SDA075074R1 | XT2H 125 Ekip I In=125A 3p FF MCP-UL/CSA | 9010.7
1SDA075109R1 | XT3N225TMF60-6003pFFUL/CSA | 3913.5
1SDA075110R1 | XT3N225TMF70-7003pFFUL/CSA | 3913.5
1SDA075111R1 | XT3N225TMF80-8003pFFUL/CSA | 4500.4
1SDA075112R1 | XT3N225TMF90-9003pFFUL/CSA | 4499.7
1SDA075113R1 | XT3N225TMF100-10003pFFUL/CSA | 4499.7
1SDA075114R1 | XT3N225TMF125-12503pFFUL/CSA | 5568.2
1SDA075115R1 | XT3N 225 TMF 150-1500 3p F F UL/CSA | 5568.2
1SDA075116R1 | XT3N 225 TMF 175-1750 3p F F UL/CSA | 5568.2
1SDA075117R1 | XT3N 225 TMF 200-2000 3p F F UL/CSA | 5568.2
1SDA075118R1 | XT3N225TMF225-22503pFFUL/CSA | 5568.2
1SDA075119R1 | XT3N225TMF60-6004pFFUL/CSA | 5203.9
1SDA075120R1 | XT3N225TMF70-7004pFFUL/CSA | 5203.9
1SDA075121R1 | XT3N225TMF80-8004pFFUL/CSA | 5985.5
1SDA075122R1 | XT3N225TMF90-9004pFFUL/CSA | 5985.5
1SDA075123R1 | XT3N225TMF100-10004pFFUL/CSA | 5985.5
1SDA075124R1 | XT3N225TMF125-12504pFFUL/CSA | 7405.7
1SDA075125R1 | XT3N225TMF150-15004pFFUL/CSA | 7405.7
1SDA075126R1 | XT3N225TMF175-17504pFFUL/CSA | 7405.7
1SDA075127R1 | XT3N225TMF200-20004pFFUL/CSA | 7405.7
1SDA075128R1 | XT3N225TMF225-22504pFFUL/CSA | 7405.7
1SDA075129R1 | XT3S225TMF60-6003pFFUL/CSA | 4802.4
1SDA075130R1 | XT3S225TMF70-7003pFFUL/CSA | 4802.4
1SDA075131R1 | XT3S225TMF80-8003pFFUL/CSA | 5522.5
1SDA075132R1 | XT3S225TMF90-9003pFFUL/CSA | 5522.5
1SDA075133R1 | XT3S225TMF100-10003pFFUL/CSA | 5522.5
1SDA075134R1 | XT3S225TMF125-12503pFFUL/CSA | 6961.2
1SDA075135R1 | XT3S225TMF150-15003pFFUL/CSA | 6961.2
1SDA075136R1 | XT3S225TMF175-17503pFFUL/CSA | 6961.2
1SDA075137R1 | XT3S225TMF200-20003pFFUL/CSA | 6961.2
1SDA075138R1 | XT3S 225 TMF 225-22503pFFUL/CSA | 6961.2
1SDA075139R1 | XT3S225TMF60-6004pFFUL/CSA | 6386.9
1SDA075140R1 | XT3S225TMF70-7004pFFUL/CSA | 6386.9
1SDA075141R1 | XT3S225TMF80-8004pFFUL/CSA | 7344.7
1SDA075142R1 | XT3S225TMF90-9004pFFUL/CSA | 7344.7
1SDA075143R1 | XT3S225TMF100-10004pFFUL/CSA | 7344.7
1SDA075144R1 | XT3S225TMF125-12504pFFUL/CSA | 9257.8
1SDA075145R1 | XT3S225TMF150-15004pFFUL/CSA | 9257.8
1SDA075146R1 | XT3S225TMF175-17504pFFUL/CSA | 9257.8
1SDA075147R1 | XT3S225TMF200-20004pFFUL/CSA | 9257.8
1SDA075148R1 | XT3S225TMF225-22504pFFUL/CSA | 9257.8
1SDA075151R1 | XT3S 225 MCP Iu=150 3p F F UL/CSA | 6294.8
1SDA075153R1 | XT4N250TMF25-4003pFFUL/CSA | 5831.8
1SDA075154R1 | XT4N250TMF30-4003pFFUL/CSA | 5831.8
1SDA075155R1 | XT4N250TMF35-4003pFFUL/CSA | 5831.8
1SDA075156R1 | XT4N250TMF40-4003pFFUL/CSA | 5831.8
1SDA075157R1 | XT4N250TMF50-5003pFFUL/CSA | 5831.8
1SDA075158R1 | XT4N250TMF60-6003pFFUL/CSA | 5831.8
1SDA075159R1 | XT4N250TMF70-7003pFFUL/CSA | 5831.8
1SDA075169R1 | XT4N 250 TMA 250 1250..2500 3p FF UL/CSA | 8680.1
1SDA075170R1 | XT4N250TMF25-4004pFFUL/CSA | 7756.1
1SDA075171R1 | XT4N250TMF30-4004pFFUL/CSA | 7756.1
1SDA075173R1 | XT4N250TMF35-4004pFFUL/CSA | 7756.1
1SDA075174R1 | XT4N250TMF40-4004pFFUL/CSA | 7756.1
1SDA075175R1 | XT4N250TMF50-5004pFFUL/CSA | 7756.1
1SDA075176R1 | XT4N250TMF60-6004pFFUL/CSA | 7756.1
1SDA075177R1 | XT4N250TMF70-7004pFFUL/CSA | 7756.1
1SDA075178R1 | XT4N250TMA80400..8004pFFUL/CSA | 8919.3
1SDA075179R1 | XT4N250TMA90450..9004pFFUL/CSA | 8919.3
1SDA075180R1 | XT4N250TMA100500..10004pFFUL/CSA | 8919.3
1SDA075181R1 | XT4N250TMA110550..11004pFFUL/CSA | 10703.1
1SDA075182R1 | XT4N250TMA125625..12504pFFUL/CSA | 10703.1
1SDA075183R1 | XT4N250TMA150750..15004pFFUL/CSA | 10703.1
1SDA075184R1 | XT4N250TMA175875..17504pFFUL/CSA | 10703.1
1SDA075185R1 | XT4N250TMA2001000..20004pFFUL/CSA | 10703.1
1SDA075186R1 | XT4N250TMA2251125..22504pFFUL/CSA | 10703.1
1SDA075187R1 | XT4N250TMA2501250..25004pFFUL/CSA | 10703.1
1SDA075188R1 | XT4S250TMF25-4003pFFUL/CSA | 6523.4
1SDA075189R1 | XT4S250TMF30-4003pFFUL/CSA | 6523.4
1SDA075190R1 | XT4S250TMF35-4003pFFUL/CSA | 6523.4
1SDA075191R1 | XT4S250TMF40-4003pFFUL/CSA | 6523.4
1SDA075192R1 | XT4S250TMF50-5003pFFUL/CSA | 6523.4
1SDA075193R1 | XT4S250TMF60-6003pFFUL/CSA | 6523.4
1SDA075194R1 | XT4S250TMF70-7003pFFUL/CSA | 6523.4
1SDA075204R1 | XT4S250TMA2501250..25003pFFUL/CSA | 8951.1
1SDA075205R1 | XT4S250TMF25-4004pFFUL/CSA | 8676.2
1SDA075206R1 | XT4S250TMF30-4004pFFUL/CSA | 8676.2
1SDA075208R1 | XT4S250TMF35-4004pFFUL/CSA | 8676.2
1SDA075209R1 | XT4S250TMF40-4004pFFUL/CSA | 8676.2
1SDA075210R1 | XT4S250TMF50-5004pFFUL/CSA | 8676.2
1SDA075211R1 | XT4S250TMF60-6004pFFUL/CSA | 8676.2
1SDA075212R1 | XT4S250TMF70-7004pFFUL/CSA | 8676.2
1SDA075213R1 | XT4S250TMA80400..8004pFFUL/CSA | 9977.8
1SDA075214R1 | XT4S250TMA90450..9004pFFUL/CSA | 9977.8
1SDA075215R1 | XT4S250TMA100500..10004pFFUL/CSA | 9977.8
1SDA075216R1 | XT4S250TMA110550..11004pFFUL/CSA | 11972.9
1SDA075217R1 | XT4S250TMA125625..12504pFFUL/CSA | 11972.9
1SDA075218R1 | XT4S250TMA150750..15004pFFUL/CSA | 11972.9
1SDA075219R1 | XT4S250TMA175875..17504pFFUL/CSA | 11972.9
1SDA075220R1 | XT4S250TMA2001000..20004pFFUL/CSA | 11972.9
1SDA075221R1 | XT4S250TMA2251125..22504pFFUL/CSA | 11972.9
1SDA075222R1 | XT4S250TMA2501250..25004pFFUL/CSA | 11972.9
1SDA075223R1 | XT4H250TMF25-4003pFFUL/CSA | 7654.1
1SDA075224R1 | XT4H250TMF30-4003pFFUL/CSA | 7654.1
1SDA075225R1 | XT4H250TMF35-4003pFFUL/CSA | 7654.1
1SDA075226R1 | XT4H250TMF40-4003pFFUL/CSA | 7654.1
1SDA075227R1 | XT4H250TMF50-5003pFFUL/CSA | 7654.1
1SDA075228R1 | XT4H250TMF60-6003pFFUL/CSA | 7654.1
1SDA075229R1 | XT4H250TMF70-7003pFFUL/CSA | 7654.1
1SDA075235R1 | XT4H250TMA150750..15003pFFUL/CSA | 11392
1SDA075237R1 | XT4H250TMA2001000..20003pFFUL/CSA | 11392
1SDA075239R1 | XT4H250TMA2501250..25003pFFUL/CSA | 11392
1SDA075240R1 | XT4H250TMF25-4004pFFUL/CSA | 10179.8
1SDA075241R1 | XT4H250TMF30-4004pFFUL/CSA | 10179.8
1SDA075242R1 | XT4H250TMF35-4004pFFUL/CSA | 10179.8
1SDA075243R1 | XT4H250TMF40-4004pFFUL/CSA | 10179.8
1SDA075244R1 | XT4H250TMF50-5004pFFUL/CSA | 10179.8
1SDA075245R1 | XT4H250TMF60-6004pFFUL/CSA | 10179.8
1SDA075246R1 | XT4H250TMF70-7004pFFUL/CSA | 10179.8
1SDA075247R1 | XT4H250TMA80400..8004pFFUL/CSA | 11706.6
1SDA075248R1 | XT4H250TMA90450..9004pFFUL/CSA | 11706.6
1SDA075249R1 | XT4H250TMA100500..10004pFFUL/CSA | 11706.6
1SDA075250R1 | XT4H250TMA110550..11004pFFUL/CSA | 13813.7
1SDA075251R1 | XT4H250TMA125625..12504pFFUL/CSA | 13813.7
1SDA075252R1 | XT4H250TMA150750..15004pFFUL/CSA | 13813.7
1SDA075253R1 | XT4H250TMA175875..17504pFFUL/CSA | 13813.7
1SDA075254R1 | XT4H250TMA2001000..20004pFFUL/CSA | 13813.7
1SDA075255R1 | XT4H250TMA2251125..22504pFFUL/CSA | 13813.7
1SDA075256R1 | XT4H250TMA2501250..25004pFFUL/CSA | 13813.7
1SDA075257R1 | XT4L250TMF25-4003pFFUL/CSA | 8929.2
1SDA075258R1 | XT4L250TMF30-4003pFFUL/CSA | 8929.2
1SDA075259R1 | XT4L250TMF35-4003pFFUL/CSA | 8929.2
1SDA075260R1 | XT4L250TMF40-4003pFFUL/CSA | 8929.2
1SDA075261R1 | XT4L250TMF50-5003pFFUL/CSA | 8929.2
1SDA075262R1 | XT4L250TMF60-6003pFFUL/CSA | 8929.2
1SDA075263R1 | XT4L250TMF70-7003pFFUL/CSA | 8929.2
1SDA075264R1 | XT4L250TMA80400..8003pFFUL/CSA | 10269.2
1SDA075265R1 | XT4L 250 TMA 90 450..900 3p F F UL/CSA | 10269.2
1SDA075269R1 | XT4L250TMA150750..15003pFFUL/CSA | 15103.4
1SDA075270R1 | XT4L 250 TMA 175 875..1750 3p F F UL/CSA | 15103.4
1SDA075274R1 | XT4L250TMF25-4004pFFUL/CSA | 11876.2
1SDA075275R1 | XT4L250TMF30-4004pFFUL/CSA | 11876.2
1SDA075276R1 | XT4L250TMF35-4004pFFUL/CSA | 11876.2
1SDA075277R1 | XT4L250TMF40-4004pFFUL/CSA | 11876.2
1SDA075278R1 | XT4L250TMF50-5004pFFUL/CSA | 11876.2
1SDA075279R1 | XT4L250TMF60-6004pFFUL/CSA | 11876.2
1SDA075280R1 | XT4L250TMF70-7004pFFUL/CSA | 11876.2
1SDA075281R1 | XT4L250TMA80400..8004pFFUL/CSA | 13657.4
1SDA075282R1 | XT4L250TMA90450..9004pFFUL/CSA | 13657.4
1SDA075283R1 | XT4L250TMA100500..10004pFFUL/CSA | 13657.4
1SDA075284R1 | XT4L250TMA110550..11004pFFUL/CSA | 16388.5
1SDA075285R1 | XT4L250TMA125625..12504pFFUL/CSA | 16388.5
1SDA075286R1 | XT4L250TMA150750..15004pFFUL/CSA | 16388.5
1SDA075287R1 | XT4L250TMA175875..17504pFFUL/CSA | 16388.5
1SDA075288R1 | XT4L250TMA2001000..20004pFFUL/CSA | 16388.5
1SDA075289R1 | XT4L250TMA2251125..22504pFFUL/CSA | 16388.5
1SDA075290R1 | XT4L250TMA2501250..25004pFFUL/CSA | 16388.5
1SDA075291R1 | XT4V250TMF25-4003pFFUL/CSA | 10607.1
1SDA075292R1 | XT4V250TMF30-4003pFFUL/CSA | 10607.1
1SDA075293R1 | XT4V250TMF35-4003pFFUL/CSA | 10607.1
1SDA075294R1 | XT4V250TMF40-4003pFFUL/CSA | 10607.1
1SDA075295R1 | XT4V250TMF50-5003pFFUL/CSA | 10607.1
1SDA075296R1 | XT4V250TMF60-6003pFFUL/CSA | 10607.1
1SDA075297R1 | XT4V250TMF70-7003pFFUL/CSA | 10607.1
1SDA075308R1 | XT4V250TMF25-4004pFFUL/CSA | 14107.8
1SDA075309R1 | XT4V250TMF30-4004pFFUL/CSA | 14107.8
1SDA075310R1 | XT4V250TMF35-4004pFFUL/CSA | 14107.8
1SDA075311R1 | XT4V250TMF40-4004pFFUL/CSA | 14107.8
1SDA075312R1 | XT4V250TMF50-5004pFFUL/CSA | 14107.8
1SDA075313R1 | XT4V250TMF60-6004pFFUL/CSA | 14107.8
1SDA075314R1 | XT4V250TMF70-7004pFFUL/CSA | 14107.8
1SDA075315R1 | XT4V250TMA80400..8004pFFUL/CSA | 16223.6
1SDA075316R1 | XT4V250TMA90450..9004pFFUL/CSA | 16223.6
1SDA075317R1 | XT4V250TMA100500..10004pFFUL/CSA | 16223.6
1SDA075318R1 | XT4V250TMA110550..11004pFFUL/CSA | 19142.7
1SDA075319R1 | XT4V250TMA125625..12504pFFUL/CSA | 19142.7
1SDA075320R1 | XT4V250TMA150750..15004pFFUL/CSA | 19142.7
1SDA075321R1 | XT4V250TMA175875..17504pFFUL/CSA | 19142.7
1SDA075322R1 | XT4V250TMA2001000..20004pFFUL/CSA | 19142.7
1SDA075323R1 | XT4V250TMA2251125..22504pFFUL/CSA | 19142.7
1SDA075324R1 | XT4V250TMA2501250..25004pFFUL/CSA | 19142.7
1SDA075336R1 | XT4H250MCPIu=253pFFUL/CSA | 7597.8
1SDA075340R1 | XT4H 250 MCP In=110 3p F | 8435.7
1SDA075341R1 | XT4H 250 MCP In=125 3p | 8435.7
1SDA075342R1 | XT4H 250 MCP Iu=150 3p F F UL/CSA | 8435.7
1SDA075346R1 | XT4H 250 MCP In=250 3p | 8857.7
1SDA075363R1 | XT4N250EkipLS/IIn=250A3pFFUL/CSA | 10169.2
1SDA075375R1 | XT4S 250 Ekip LS/I In=250A 3p F F UL/CSA | 11863.6
1SDA075397R1 | XT4H 250 Ekip LS/I In=150A 3p F F UL/CSA | 13558.7
1SDA075398R1 | XT4H250EkipLS/IIn=225A3pFFUL/CSA | 13558.7
1SDA075399R1 | XT4H250EkipLS/IIn=250A3pFFUL/CSA | 13558.7
1SDA075423R1 | XT4N250EkipLSIIn=250A3pFFUL/CSA | 10981.3
1SDA075442R1 | XT4H250EkipLSIIn=40A3pFFUL/CSA | 11178
1SDA075443R1 | XT4H250EkipLSIIn=60A3pFFUL/CSA | 11178
1SDA075444R1 | XT4H250EkipLSIIn=100A3pFFUL/CSA | 12855.2
1SDA075445R1 | XT4H250EkipLSIIn=150A3pFFUL/CSA | 14783.5
1SDA075446R1 | XT4H250EkipLSIIn=225A3pFFUL/CSA | 14783.5
1SDA075447R1 | XT4H250EkipLSIIn=250A3pFFUL/CSA | 14783.5
1SDA075478R1 | XT4N250EkipLSIGIn=40A3pFFUL/CSA | 10123.5
1SDA075479R1 | XT4N250EkipLSIGIn=60A3pFFUL/CSA | 10123.5
1SDA075480R1 | XT4N250EkipLSIGIn=100A3pFFUL/CSA | 11458.9
1SDA075481R1 | XT4N 250 Ekip LSIG In=150A 3p F F UL/CSA | 13178.5
1SDA075482R1 | XT4N 250 Ekip LSIG In=225A 3p F F UL/CSA | 13178.5
1SDA075483R1 | XT4N 250 Ekip LSIG In=250A 3p F F UL/CSA | 13178.5
1SDA075489R1 | XT4N 250 Ekip LSIG In=250A 4p F F UL/CSA | 15423.4
1SDA075505R1 | XT4H 250 Ekip LSIG In=150A 3p F F UL/CSA | 17570.2
1SDA075507R1 | XT4H 250 Ekip LSIG In=250A 3p F F UL/CSA | 17570.2
1SDA075567R1 | XT4H 250 Ekip I In=250A 3p FF MCP-UL/CSA | 11713.9
1SDA075610R1 | XT1N-D125MCS-UL/CSAIm=12503pFF | 1697.8
1SDA075612R1 | XT1S-D125MCS-UL/CSAIm=12503pFF | 2123
1SDA075616R1 | XT3N-D225MCS-UL/CSAIm=22503pFF | 4176.5
1SDA075618R1 | XT3S-D225MCS-UL/CSAIm=22503pFF | 5220.4
1SDA075622R1 | XT4S-D250MCS-UL/CSAIm=25003pFF | 6572.4
1SDA075624R1 | XT4H-D 250 MCS-UL/CSA Im=2500 3p F F | 8874.9
1SDA075687R1 | EkipLSIGIn=60AXT24pUL/CSA | 4616.3
1SDA075688R1 | EkipLSIGIn=100AXT24pUL/CSA | 5450.3
1SDA075689R1 | EkipLSIGIn=125AXT24pUL/CSA | 5580.8
1SDA075841R1 | KITFCCuAl14-1/0AWGXT23pcsUL/CSA | 225.9
1SDA075853R1 | KIT FC CuAl 4-300 AWG XT3 3pcs UL/CSA | 712.8
1SDA075855R1 | KIT FC CuAl 4-300 AWG XT3 6pcs UL/CSA | 1424.9
1SDA075859R1 | KIT FC CuAl 14-1/0 AWG XT4 6pcs UL/CSA | 647.9
1SDA075860R1 | KITFCCuAl14-1/0AWGXT48pcsUL/CSA | 863.2
1SDA075861R1 | KIT FC CuAl 4-300 AWG XT4 3pcs UL/CSA | 363
1SDA075862R1 | KIT FC CuAl 4-300 AWG XT4 4pcs UL/CSA | 516.7
1SDA075863R1 | Juego de Terminales para Cable, Tipo Borne Estándar, FC CuAl, XT4, para alojar cable 1 x 1.0...150 mm2 (4...300 AWG), hasta 225A, 6 Pzs | 792.3
1SDA075864R1 | KIT FC CuAl 4-300 AWG XT4 8pcs UL/CSA | 1033.4
1SDA075867R1 | KITFCCuAl3/0-350kcmilXT46pcsUL/CSA | 1038.7
1SDA075868R1 | KIT FC CuAl 14-350 AWG XT4 8pcs UL/CSA | 1384.5
1SDA075869R1 | KIT FC Cu XT1 14-1/0 AWG 3pcs UL/CSA | 168.3
1SDA075870R1 | KITFCCuXT114-1/0AWG4pcsUL/CSA | 223.3
1SDA075871R1 | KIT FC Cu XT1 14-1/0 AWG 6pcs UL/CSA | 335.2
1SDA075872R1 | KIT FC Cu XT1 14-1/0 AWG 8pcs UL/CSA | 446.5
1SDA075875R1 | KIT FCCu XT1 14-1/0AWG 6pcs MCP UL/CSA | 335.2
1SDA075883R1 | KIT FC Cu XT2 14-1/0 AWG 125A 6pcsUL/CSA | 741.9
1SDA075884R1 | KIT FC Cu XT2 14-1/0 AWG 125A 8pcsUL/CSA | 989.7
1SDA075895R1 | KIT FC Cu XT4 10-250 AWG 250A 6pcsUL/CSA | 608.1
1SDA075897R1 | KIT MC Cu 6x14-2 AWG XT1 3pcs UL/CSA | 1374.5
1SDA075898R1 | KIT MC Cu 6x14-2 AWG XT1 4pcs UL/CSA | 1832.9
1SDA075899R1 | KIT MC Cu 6x14-2 AWG XT1 6pcs UL/CSA | 2748.3
1SDA075900R1 | KIT MC Cu 6x14-2 AWG XT1 8pcs UL/CSA | 3665.1
1SDA075901R1 | KIT MC Cu 6x14-2 AWG XT2 3pcs UL/CSA | 2488.7
1SDA075905R1 | KIT MC Cu 6x12-2 AWG XT3 3pcs UL/CSA | 2730.5
1SDA075909R1 | KIT MC Cu 6x12-2 AWG XT4 3pcs UL/CSA | 2815.2
1SDA075913R1 | PB 25mm 4pcs XT1-XT3 3p UL/CSA | 110.7
1SDA075916R1 | PB100mm4pcsXT1-XT33pUL/CSA | 165
1SDA075923R1 | PB200mm6pcsXT2-XT44pUL/CSA | 396.8
1SDA076020R1 | Soporte de Fijación a Suelo F E1.2 | 498.2
1SDA076082R1 | GREASINGKIT | 3482.3
1SDA076111R1 | T6ULELT3pETIK.LASER100%IuRATED | 194.8
1SDA076154R1 | Ekip Programming Emax2 - Tmax XT | 7199.7
1SDA076162R1 | KIT 2JUMPER U 2+2PS T3D/PV 200 1100V DC | 2188.6
1SDA076163R1 | KIT 3JUMPER U 4PS T3D/PV 200 1100V DC | 2952.4
1SDA076164R1 | PB Separatori 2pz E1.2 W FP 3P | 237.9
1SDA076165R1 | PB Separatori 3pz E1.2 W FP 4P | 340.5
1SDA076166R1 | PB Separatori 2pz E2.2..E6.2 F 3P | 317.3
1SDA076167R1 | PB Separatori 3pz E2.2..E6.2 F 4P | 452.5
1SDA076168R1 | PB Separatori 2pz E2.2..E6.2 W FP 3P | 317.3
1SDA076169R1 | PB Separatori 3pz E2.2..E6.2 W FP 4P | 452.5
1SDA076244R1 | Cavi prese tensione neutro dx E1.2 | 371.7
1SDA076245R1 | Cavi prese tensione neutro dx E2.2 | 371.7
1SDA076246R1 | Cavi prese tensione neutro dx E4.2 | 371.7
1SDA076247R1 | Cavi prese tensione neutro dx E6.2 | 371.7
1SDA076248R1 | Toroidal unipolar Emax 2. 250A | 7281.2
1SDA076249R1 | Toroidal unipolar Emax 2. 400A | 7281.2
1SDA076250R1 | Toroidal unipolar Emax 2. 800A | 7281.2
1SDA076330R1 | E2N16/F1S1600PR121LSIIn16003pWMPOD | 183988.9
1SDA076415R1 | Lever, lucid plate XT1 | 435.9
1SDA076528R1 | PR331TransparentcoverforT7 | 1027.4
1SDA076530R1 | XT2S160MA160Im=960 22403pFF | 7821
1SDA076537R1 | XT2V160MA160Im=960 22403pFF | 5808.6
1SDA076604R1 | XT2UL3pETIK.LASER100%IuRATED | 190.2
1SDA076605R1 | XT3 UL 3p ETIK.LASER 100% Iu RATED | 262.4
1SDA076606R1 | XT4UL3pETIK.LASER100%IuRATED | 365
1SDA076619R1 | XT2H-D125MCS-UL/CSAIm=12503pFF | 3884.4
1SDA076736R1 | T7H 1600 PR231/P LS/I In1600A 3p FFM+ACC | 74798.9
1SDA076775R1 | RF E4.2N/H WFP Iu=3200 HR < E3N/S 3p | 49428.3
1SDA076776R1 | RF E6.2 WFP Iu=5000 HR < E6H/V 3p | 77835.4
1SDA076789R1 | RF E2.2 WFP Iu=2000 HR < E2B/N/S 3p | 42403.6
1SDA076790R1 | RF E2.2 WFP Iu=2000 HR < E2B/N/S 4p | 58250.8
1SDA076797R1 | RF E4.2N/H WFP Iu=3200 HR < E3N/S 4p | 60795.1
1SDA076800R1 | RF E4.2V WFP HR < E3H/V Iu=3200 3p | 55573.4
1SDA076801R1 | RF E4.2V WFP HR < E3H/V Iu= 3200 4p | 69467.3
1SDA076804R1 | RF E4.2 WFP Iu=4000 HR < E4S/H/V 3p | 63011.5
1SDA076805R1 | RF E4.2 WFP Iu=4000 HR < E4S/H/V 4p | 81915.1
1SDA076815R1 | RF E6.2 WFP Iu=6300 HR < E6H/V 3p | 97300.6
1SDA076829R1 | RF Kit HR E2.2 F Iu2000 3pcs <E2B/N/S | 9061.7
1SDA076830R1 | RF Kit HR E2.2 F Iu2000 4pcs <E2B/N/S | 11163.5
1SDA076839R1 | RFKit HR E4.2 F Iu3200 3pcs<E3N/S/H | 12259.1
1SDA076840R1 | RF Kit HR E4.2 F Iu3200 4pcs <E3N/S/H | 15415.4
1SDA076843R1 | RF Kit HR E4.2 F Iu4000 3pcs <E4S/H/V | 20625.9
1SDA076849R1 | RF Kit HR E6.2 F 3pcs < E6H/V | 21185.6
1SDA076918R1 | E1.2B-A1200EkipDipLI3pFF | 61800.6
1SDA076924R1 | E1.2B-A1200EkipGTouchLSIG3pFF | 101081
1SDA076930R1 | E1.2N-A800EkipDipLSIG3pFF | 66647.4
1SDA076940R1 | E1.2N-A1200EkipDipLSIG3pFF | 76848.4
1SDA076946R1 | E1.2N-A 1200 Ekip Hi-Touch LSIG 3p F F | 114639.6
1SDA076978R1 | E1.2S-A1200EkipDipLI3pFF | 64440.3
1SDA076981R1 | E1.2S-A1200EkipTouchLI3pFF | 66750.1
1SDA077068R1 | E1.2B-A800EkipDipLI3pWMP | 51799.7
1SDA077069R1 | E1.2B-A800EkipDipLSI3pWMP | 55531.7
1SDA077070R1 | E1.2B-A800EkipDipLSIG3pWMP | 65611.4
1SDA077071R1 | E1.2B-A800EkipTouchLI3pWMP | 54371.8
1SDA077072R1 | E1.2B-A800EkipTouchLSI3pWMP | 58063.4
1SDA077073R1 | E1.2B-A 800 Ekip Touch LSIG W UL | 71636
1SDA077075R1 | E1.2B-A800EkipHi-TouchLSI3pWMP | 101757.9
1SDA077076R1 | E1.2B-A800EkipHi-TouchLSIG3pWMP | 103403.3
1SDA077078R1 | E1.2B-A1200EkipDipLI3pWMP | 61800.6
1SDA077079R1 | E1.2B-A1200EkipDipLSI3pWMP | 65531.9
1SDA077080R1 | E1.2B-A1200EkipDipLSIG3pWMP | 75611.7
1SDA077081R1 | E1.2B-A1200EkipTouchLI3pWMP | 64371.4
1SDA077082R1 | E1.2B-A1200EkipTouchLSI3pWMP | 68063
1SDA077083R1 | E1.2B-A1200EkipTouchLSIG3pWMP | 81636.2
1SDA077085R1 | E1.2B-A1200EkipHi-TouchLSI3pWMP | 111758.2
1SDA077086R1 | E1.2B-A1200EkipHi-TouchLSIG3pWMP | 113403.6
1SDA077088R1 | E1.2N-A800EkipDipLI3pWMP | 52836.4
1SDA077089R1 | E1.2N-A800EkipDipLSI3pWMP | 56568.3
1SDA077090R1 | E1.2N-A800EkipDipLSIG3pWMP | 66647.4
1SDA077091R1 | E1.2N-A800EkipTouchLI3pWMP | 55407.8
1SDA077092R1 | E1.2N-A800EkipTouchLSI3pWMP | 59098.7
1SDA077093R1 | E1.2N-A800EkipTouchLSIG3pWMP | 72672
1SDA077095R1 | E1.2N-A800EkipHi-TouchLSI3pWMP | 102793.9
1SDA077096R1 | E1.2N-A800EkipHi-TouchLSIG3pWMP | 104440
1SDA077098R1 | E1.2N-A1200EkipDipLI3pWMP | 63036
1SDA077099R1 | E1.2N-A1200EkipDipLSI3pWMP | 66768
1SDA077100R1 | E1.2N-A1200EkipDipLSIG3pWMP | 76848.4
1SDA077101R1 | E1.2N-A1200EkipTouchLI3pWMP | 65607.5
1SDA077102R1 | E1.2N-A1200EkipTouchLSI3pWMP | 69299
1SDA077103R1 | E1.2N-A1200EkipTouchLSIG3pWMP | 82871.6
1SDA077105R1 | E1.2N-A1200EkipHi-TouchLSI3pWMP | 112014.5
1SDA077106R1 | E1.2N-A1200EkipHi-TouchLSIG3pWMP | 114639.6
1SDA077120R1 | E1.2S-A400EkipDipLSIG3pWMP | 69766.7
1SDA077123R1 | E1.2S-A400EkipTouchLSIG3pWMP | 75080.4
1SDA077133R1 | E1.2S-A 800 Ekip Touch LSIG 3p WMP | 85025.7
1SDA077136R1 | E1.2S-A800EkipHi-TouchLSIG3pWMP | 111183.2
1SDA077143R1 | E1.2S-A1200EkipTouchLSIG3pWMP | 83863.9
1SDA077146R1 | E1.2S-A1200EkipHi-TouchLSIG3pWMP | 116970
1SDA077278R1 | E2.2N-A 1600 Ekip Dip LI 3p FHR UL | 65753.2
1SDA077278R1 | E2.2N-A 1600 Ekip Dip LI 3p FHR UL | 65753.2
1SDA077280R1 | E2.2N-A1600EkipDipLSIG3pFHR | 83191.5
1SDA077288R1 | E2.2N-A2000EkipDipLI3pFHR | 84788.6
1SDA077290R1 | E2.2N-A2000EkipDipLSIG3pFHR | 98206.1
1SDA077296R1 | E2.2N-A2000EkipHi-TouchLSIG3pFHR | 138653
1SDA077300R1 | E2.2S-A800EkipDipLSIG3pFHR | 76049.5
1SDA077324R1 | E2.2S-A1600EkipGTouchLSIG3pFHR | 127025.8
1SDA077328R1 | E2.2S-A2000EkipDipLI3pFHR | 91847.8
1SDA077331R1 | E2.2S-A2000EkipTouchLI3pFHR | 95363.8
1SDA077334R1 | E2.2S-A2000EkipGTouchLSIG3pFHR | 143291.1
1SDA077336R1 | E2.2S-A 2000 Ekip Hi-Touch LSIG 3p FHR | 150207.2
1SDA077370R1 | E2.2V-A1200EkipDipLSIG3pFHR | 84914.4
1SDA077372R1 | E2.2V-A 1200 Ekip Touch LSI 3p FHR | 80807.6
1SDA077386R1 | E2.2V-A1600EkipHi-TouchLSIG3pFHR | 119302.9
1SDA077396R1 | E2.2V-A2000EkipHi-TouchLSIG3pFHR | 136944
1SDA077456R1 | E2.2N-A1600EkipHi-TouchLSIG4pFHR | 153857.7
1SDA077486R1 | E2.2S-A1200EkipHi-TouchLSIG4pFHR | 155841.6
1SDA077570R1 | E2.2B-A1600EkipDipLSIG3pWMP | 82927.9
1SDA077573R1 | E2.2B-A1600EkipTouchLSIG3pWMP | 88573.5
1SDA077576R1 | E2.2B-A 1600 Ekip Hi-Touch LSIG W UL | 124790.9
1SDA077583R1 | E2.2H-A800EkipTouchLSIG3pWMP | 78746.2
1SDA077586R1 | E2.2H-A 800 Ekip Hi-Touch LSIG W (Parte móvil de extraíble) UL | 106322.5
1SDA077593R1 | E2.2H-A1200EkipTouchLSIG3pWMP | 84869.4
1SDA077596R1 | E2.2H-A1200EkipHi-TouchLSIG3pWMP | 119862
1SDA077600R1 | E2.2H-A 1600 Ekip Dip LSIG 3p WMP UL | 85312.5
1SDA077603R1 | E2.2H-A1600EkipTouchLSIG3pWMP | 90768.1
1SDA077606R1 | E2.2H-A1600EkipHi-TouchLSIG3pWMP | 128275.1
1SDA077610R1 | E2.2H-A 2000 Ekip Dip LSIG 3p WMP UL | 99470.7
1SDA077613R1 | E2.2H-A2000EkipTouchLSIG3pWMP | 105089.1
1SDA077616R1 | E2.2H-A2000EkipHi-TouchLSIG3pWMP | 141131
1SDA077620R1 | E2.2N-A 1600 Ekip Dip LSIG 3p WMP | 76017.1
1SDA077623R1 | E2.2N-A1600EkipTouchLSIG3pWMP | 81260
1SDA077626R1 | E2.2N-A 1600 Ekip Hi-Touch LSIG 3p WMP | 115602.8
1SDA077636R1 | E2.2N-A 2000 Ekip Hi-Touch LSIG 3p WMP | 134042
1SDA077638R1 | E2.2S-A800EkipDipLI3pWMP | 62772.4
1SDA077639R1 | E2.2S-A800EkipDipLSI3pWMP | 67857
1SDA077640R1 | E2.2S-A800EkipDipLSIG3pWMP | 76049.5
1SDA077641R1 | E2.2S-A800EkipTouchLI3pWMP | 65244.5
1SDA077642R1 | E2.2S-A800EkipTouchLSI3pWMP | 71600.9
1SDA077643R1 | E2.2S-A 800 Ekip Touch LSIG 3p WMP | 81840.9
1SDA077645R1 | E2.2S-A800EkipHi-TouchLSI3pWMP | 110798.4
1SDA077646R1 | E2.2S-A 800 Ekip Hi-Touch LSIG 3p WMP | 118991.6
1SDA077648R1 | E2.2S-A1200EkipDipLI3pWMP | 70373.4
1SDA077649R1 | E2.2S-A1200EkipDipLSI3pWMP | 75562
1SDA077650R1 | E2.2S-A1200EkipDipLSIG3pWMP | 83921.5
1SDA077651R1 | E2.2S-A1200EkipTouchLI3pWMP | 72895.8
1SDA077652R1 | E2.2S-A1200EkipTouchLSI3pWMP | 79381.4
1SDA077653R1 | E2.2S-A1200EkipTouchLSIG3pWMP | 89830.8
1SDA077655R1 | E2.2S-A1200EkipHi-TouchLSI3pWMP | 119379.8
1SDA077656R1 | E2.2S-A1200EkipHi-TouchLSIG3pWMP | 127739.3
1SDA077658R1 | E2.2S-A 1600 Ekip Dip LI 3p WMP | 76576.1
1SDA077659R1 | E2.2S-A1600EkipDipLSI3pWMP | 81764.7
1SDA077660R1 | E2.2S-A1600EkipDipLSIG3pWMP | 90124.2
1SDA077661R1 | E2.2S-A1600EkipTouchLI3pWMP | 79099.2
1SDA077662R1 | E2.2S-A1600EkipTouchLSI3pWMP | 85584.8
1SDA077663R1 | E2.2S-A 1600 Ekip Touch LSIG 3p WMP | 96034.1
1SDA077665R1 | E2.2S-A1600EkipHi-TouchLSI3pWMP | 128094.3
1SDA077666R1 | E2.2S-A 1600 Ekip Hi-Touch LSIG 3p WMP | 136621.4
1SDA077668R1 | E2.2S-A2000EkipDipLI3pWMP | 91847.8
1SDA077669R1 | E2.2S-A2000EkipDipLSI3pWMP | 98030
1SDA077670R1 | E2.2S-A2000EkipDipLSIG3pWMP | 106390.1
1SDA077671R1 | E2.2S-A2000EkipTouchLI3pWMP | 95363.8
1SDA077672R1 | E2.2S-A2000EkipTouchLSI3pWMP | 101850
1SDA077673R1 | E2.2S-A2000EkipTouchLSIG3pWMP | 112298.7
1SDA077675R1 | E2.2S-A2000EkipHi-TouchLSI3pWMP | 141847.7
1SDA077676R1 | E2.2S-A2000EkipHi-TouchLSIG3pWMP | 150207.2
1SDA077700R1 | E2.2V-A800EkipDipLSIG3pWMP | 78687.9
1SDA077706R1 | E2.2V-A800EkipHi-TouchLSIG3pWMP | 120820.5
1SDA077716R1 | E2.2V-A1200EkipHi-TouchLSIG3pWMP | 124552.4
1SDA077726R1 | E2.2V-A 1600 Ekip Hi-Touch LSIG 3p WMP | 130149.1
1SDA077736R1 | E2.2V-A 2000 Ekip Hi-Touch LSIG 3p WMP | 149393.1
1SDA077826R1 | E2.2S-A1200EkipHi-TouchLSIG4pWMP | 155841.6
1SDA077886R1 | E2.2V-A 1200 Ekip Hi-Touch LSIG 4P MP | 146350
1SDA077998R1 | E4.2S-A2500EkipDipLI3pFHR | 111454.1
1SDA078000R1 | E4.2S-A2500EkipDipLSIG3pFHR | 124273.6
1SDA078001R1 | E4.2S-A2500EkipTouchLI3pFHR | 113840.8
1SDA078008R1 | E4.2S-A 3200 Ekip Dip LI 3p FVR | 137505.7
1SDA078008R1 | E4.2S-A 3200 Ekip Dip LI 3p FVR | 137505.7
1SDA078009R1 | E4.2S-A 3200 Ekip Dip LSI 3p FVR | 145652.5
1SDA078010R1 | E4.2S-A 3200 Ekip Dip LSIG 3p FVR UL | 153315.8
1SDA078016R1 | E4.2S-A 3200 Ekip Hi-Touch LSIG 3p FVR | 195449.8
1SDA078060R1 | E4.2V-A2500EkipDipLSIG3pFHR | 151049.8
1SDA078076R1 | E4.2V-A 3200 Ekip Hi-Touch LSIG 3p FVR | 220269.9
1SDA078373R1 | E4.2H-A2500EkipTouchLSIG3pWMP | 137256
1SDA078376R1 | E4.2H-A2500EkipHi-TouchLSIG3pWMP | 177757.7
1SDA078383R1 | E4.2H-A3200EkipTouchLSIG3pWMP | 156678.8
1SDA078386R1 | E4.2H-A3200EkipHi-TouchLSIG3pWMP | 191670.1
1SDA078458R1 | E4.2S-A2500EkipDipLI3pWMP | 113267.1
1SDA078459R1 | E4.2S-A2500EkipDipLSI3pWMP | 121094.1
1SDA078460R1 | E4.2S-A2500EkipDipLSIG3pWMP | 131346
1SDA078461R1 | E4.2S-A2500EkipTouchLI3pWMP | 117543.6
1SDA078462R1 | E4.2S-A2500EkipTouchLSI3pWMP | 125830.2
1SDA078463R1 | E4.2S-A2500EkipTouchLSIG3pWMP | 137256
1SDA078465R1 | E4.2S-A2500EkipHi-TouchLSI3pWMP | 166803.6
1SDA078466R1 | E4.2S-A2500EkipHi-TouchLSIG3pWMP | 175163.8
1SDA078468R1 | E4.2S-A3200EkipDipLI3pWMP | 134948.8
1SDA078469R1 | E4.2S-A3200EkipDipLSI3pWMP | 151088.9
1SDA078470R1 | E4.2S-A 3200 Ekip Dip LSIG 3p WMP | 159449
1SDA078471R1 | E4.2S-A3200EkipTouchLI3pWMP | 148422.7
1SDA078472R1 | E4.2S-A3200EkipTouchLSI3pWMP | 154908.3
1SDA078473R1 | E4.2S-A3200EkipTouchLSIG3pWMP | 165357.6
1SDA078475R1 | E4.2S-A3200EkipHi-TouchLSI3pWMP | 194906.6
1SDA078476R1 | E4.2S-A 3200 Ekip Hi-Touch LSIG 3p WM | 203266.1
1SDA078477R1 | E4.2S-A3200EkipGHi-TouchLSIG3pWMP | 189652.5
1SDA078501R1 | E4.2V-A1600EkipTouchLI3pWMP | 104838.1
1SDA078503R1 | E4.2V-A1600EkipTouchLSIG3pWMP | 116121.4
1SDA078505R1 | E4.2V-A1600EkipHi-TouchLSI3pWMP | 149087.7
1SDA078512R1 | E4.2V-A2000EkipTouchLSI3pWMP | 123337.6
1SDA078513R1 | E4.2V-A2000EkipTouchLSIG3pWMP | 129024.3
1SDA078523R1 | E4.2V-A2500EkipTouchLSIG3pWMP | 157049.8
1SDA078526R1 | E4.2V-A2500EkipHi-TouchLSIG3pWMP | 195541.9
1SDA078532R1 | E4.2V-A3200EkipTouchLSI3pWMP | 175632.1
1SDA078533R1 | E4.2V-A3200EkipTouchLSIG3pWMP | 185278
1SDA078536R1 | E4.2V-A3200EkipHi-TouchLSIG3pWMP | 220269.9
1SDA078616R1 | E4.2H-A3200EkipHi-TouchLSIG4pWMP | 260383.5
1SDA078696R1 | E4.2S-A2500EkipHi-TouchLSIG4pWMP | 213699.6
1SDA078706R1 | E4.2S-A3200EkipHi-TouchLSIG4pWMP | 247984.7
1SDA078756R1 | E4.2V-A 2500 Ekip Hi-Touch LSIG 4P MP | 236729.2
1SDA078828R1 | E6.2H-A 4000 Ekip Dip LI 3p FHR | 271603.3
1SDA078830R1 | E6.2H-A 4000 Ekip Dip LSIG 3p FHR | 283558.3
1SDA078833R1 | E6.2H-A 4000 Ekip Touch LSIG 3p FHR | 288772.7
1SDA078836R1 | E6.2H-A 4000 Ekip Hi-Touch LSIG 3p FHR | 322223.2
1SDA078840R1 | E6.2H-A 5000 Ekip Dip LSIG 3p FHR | 316427.2
1SDA078846R1 | E6.2H-A 5000 Ekip Hi-Touch LSIG 3p FHR | 353159.3
1SDA078896R1 | E6.2V-A 4000 Ekip Hi-Touch LSIG 3p FHR | 358356.5
1SDA078948R1 | E6.2H-A 4000 Ekip Dip LI 4p FHR | 353083.8
1SDA078950R1 | E6.2H-A 4000 Ekip Dip LSIG 4p FHR | 365039.4
1SDA078956R1 | E6.2H-A 4000 Ekip Hi-Touch LSIG 4p FHR | 403703.7
1SDA079068R1 | E6.2H-A4000EkipDipLI3pWMP | 271603.3
1SDA079069R1 | E6.2H-A4000EkipDipLSI3pWMP | 276181.1
1SDA079070R1 | E6.2H-A4000EkipDipLSIG3pWMP | 283558.3
1SDA079071R1 | E6.2H-A4000EkipTouchLI3pWMP | 273828.9
1SDA079072R1 | E6.2H-A4000EkipTouchLSI3pWMP | 279552.1
1SDA079073R1 | E6.2H-A4000EkipTouchLSIG3pWMP | 288772.7
1SDA079075R1 | E6.2H-A4000EkipHi-TouchLSI3pWMP | 314846.7
1SDA079076R1 | E6.2H-A 4000 Ekip Hi-Touch LSIG 3p WMP | 322223.2
1SDA079078R1 | E6.2H-A5000EkipDipLI3pWMP | 304468.9
1SDA079079R1 | E6.2H-A5000EkipDipLSI3pWMP | 309419.7
1SDA079080R1 | E6.2H-A5000EkipDipLSIG3pWMP | 316427.2
1SDA079081R1 | E6.2H-A5000EkipTouchLI3pWMP | 307184.7
1SDA079082R1 | E6.2H-A5000EkipTouchLSI3pWMP | 312621.7
1SDA079083R1 | E6.2H-A5000EkipTouchLSIG3pWMP | 321381.3
1SDA079085R1 | E6.2H-A5000EkipHi-TouchLSI3pWMP | 346151.1
1SDA079086R1 | E6.2H-A5000EkipHi-TouchLSIG3pWMP | 353159.3
1SDA079128R1 | E6.2V-A4000EkipDipLI3pWMP | 305326
1SDA079129R1 | E6.2V-A4000EkipDipLSI3pWMP | 310122.5
1SDA079130R1 | E6.2V-A4000EkipDipLSIG3pWMP | 317850.7
1SDA079131R1 | E6.2V-A4000EkipTouchLI3pWMP | 307657
1SDA079132R1 | E6.2V-A4000EkipTouchLSI3pWMP | 313653.1
1SDA079133R1 | E6.2V-A4000EkipTouchLSIG3pWMP | 323313.5
1SDA079135R1 | E6.2V-A4000EkipHi-TouchLSI3pWMP | 350628.2
1SDA079136R1 | E6.2V-A4000EkipHi-TouchLSIG3pWMP | 358356.5
1SDA079138R1 | E6.2V-A5000EkipDipLI3pWMP | 376910.9
1SDA079139R1 | E6.2V-A5000EkipDipLSI3pWMP | 381706.7
1SDA079140R1 | E6.2V-A5000EkipDipLSIG3pWMP | 389434.9
1SDA079141R1 | E6.2V-A5000EkipTouchLI3pWMP | 379242.6
1SDA079142R1 | E6.2V-A5000EkipTouchLSI3pWMP | 385238.6
1SDA079143R1 | E6.2V-A5000EkipTouchLSIG3pWMP | 394897.8
1SDA079145R1 | E6.2V-A5000EkipHi-TouchLSI3pWMP | 422213.8
1SDA079146R1 | E6.2V-A5000EkipHi-TouchLSIG3pWMP | 429941.4
1SDA079496R1 | E6.2V-A/f 4000 Ekip Hi-Touch LSIG 4p WMP | 518379.7
1SDA079564R1 | E2.2S-A/MS8003pFHR | 54767.9
1SDA079570R1 | E2.2N-A/MS16003pFHR | 63492.4
1SDA079586R1 | E2.2N-A/MS16003pWMP | 63492.4
1SDA079629R1 | E4.2S-A/MS 3200 3p WMP, seccionador | 123412.5
1SDA079696R1 | E1.2-A W FP Iu=1200 3p HR HR UL | 11336.4
1SDA079698R1 | E2.2-A W FP Iu=2000 3p HR HR UL | 16662.7
1SDA079699R1 | E2.2-A W FP Iu=1200 4P HR HR UL B-A, N-A, S-A, H-A, V-A | 21661.2
1SDA079700R1 | E4.2-AWFPIu=25003pHRHRUL | 20619.9
1SDA079701R1 | E4.2-A W FP Iu=2500 4P VR VR UL S-A, H-A, V-A, L-A | 26805.4
1SDA079702R1 | E4.2-A W FP Iu=3200 3p VR VR UL | 29821.3
1SDA079703R1 | E4.2-AWFPIu=32004pVRVRUL | 38767
1SDA079706R1 | E6.2-A W FP Iu=5000 3p HR HR UL | 35921.3
1SDA079784R1 | PLATEMECH.INTER.E1.2WITH.FP | 2080.6
1SDA079819R1 | T5N/PV250ULTMD2503pFF1000VDC | 15254.5
1SDA079823R1 | KIT1JUMPER2퓴鏤B250UL3p | 3114.7
1SDA079834R1 | Kit Adjustable HR/VR | 2644.4
1SDA080071R1 | XT3N225TMF110-11003pFFUL/CSA | 5568.2
1SDA080072R1 | XT3N225TMF110-11004pFFUL/CSA | 7405.7
1SDA080073R1 | XT3S225TMF110-11003pFFUL/CSA | 6961.2
1SDA080074R1 | XT3S225TMF110-11004pFFUL/CSA | 9257.8
1SDA080077R1 | XT4H250TMF100-10003pFFUL/CSA | 8802.7
1SDA080078R1 | XT4H250TMF110-11003pFFUL/CSA | 10386.5
1SDA080079R1 | XT4H250TMF125-12503pFFUL/CSA | 10386.5
1SDA080080R1 | XT4H 250 TMF 150-1500 3p F F UL/CSA | 10386.5
1SDA080081R1 | XT4H 250 TMF 175-1750 3p F F UL/CSA | 10386.5
1SDA080082R1 | XT4H 250 TMF 200-2000 3p F F UL/CSA | 10386.5
1SDA080083R1 | XT4H250TMF225-22503pFFUL/CSA | 10386.5
1SDA080084R1 | XT4H 250 TMF 250-2500 3p F F UL/CSA | 10386.5
1SDA080085R1 | XT4H250TMF80-8003pFFUL/CSA | 8802.7
1SDA080086R1 | XT4H250TMF90-9003pFFUL/CSA | 8802.7
1SDA080089R1 | XT4L250TMF100-10003pFFUL/CSA | 10269.2
1SDA080090R1 | XT4L250TMF110-11003pFFUL/CSA | 12322.7
1SDA080091R1 | XT4L250TMF125-12503pFFUL/CSA | 12322.7
1SDA080092R1 | XT4L250TMF150-15003pFFUL/CSA | 12322.7
1SDA080093R1 | XT4L250TMF175-17503pFFUL/CSA | 12322.7
1SDA080094R1 | XT4L250TMF200-20003pFFUL/CSA | 12322.7
1SDA080095R1 | XT4L250TMF225-22503pFFUL/CSA | 12322.7
1SDA080098R1 | XT4L250TMF90-9003pFFUL/CSA | 10269.2
1SDA080102R1 | XT4N250TMF100-10003pFFUL/CSA | 6706.2
1SDA080104R1 | XT4N250TMF110-11003pFFUL/CSA | 8047.5
1SDA080106R1 | XT4N250TMF125-12503pFFUL/CSA | 8047.5
1SDA080108R1 | XT4N 250 TMF 150-1500 3p F | 8047.5
1SDA080110R1 | XT4N250TMF175-17503pFFUL/CSA | 8047.5
1SDA080112R1 | XT4N250TMF200-20003pFFUL/CSA | 8047.5
1SDA080114R1 | XT4N 250 TMF 225-2250 3p F F UL/CSA | 8047.5
1SDA080115R1 | XT4N250TMA250-25002pFFUL/CSA | 6170.3
1SDA080116R1 | XT4N 250 TMF 250-2500 3p F F UL/CSA | 8047.5
1SDA080117R1 | XT4N250TMF25-4002pFFUL/CSA | 5123.7
1SDA080128R1 | XT4N250TMF30-4002pFFUL/CSA | 5301.9
1SDA080135R1 | XT4N250TMF80-8003pFFUL/CSA | 6706.2
1SDA080137R1 | XT4N250TMF90-9003pFFUL/CSA | 6706.2
1SDA080140R1 | XT4S250TMF100-10003pFFUL/CSA | 7501.7
1SDA080141R1 | XT4S250TMF110-11003pFFUL/CSA | 9002.1
1SDA080142R1 | XT4S250TMF125-12503pFFUL/CSA | 9002.1
1SDA080143R1 | XT4S250TMF150-15003pFFUL/CSA | 9002.1
1SDA080144R1 | XT4S250TMF175-17503pFFUL/CSA | 9002.1
1SDA080145R1 | XT4S250TMF200-20003pFFUL/CSA | 9002.1
1SDA080146R1 | XT4S250TMF225-22503pFFUL/CSA | 9002.1
1SDA080147R1 | XT4S250TMF250-25003pFFUL/CSA | 9002.1
1SDA080148R1 | XT4S250TMF80-8003pFFUL/CSA | 7501.7
1SDA080149R1 | XT4S250TMF90-9003pFFUL/CSA | 7501.7
1SDA080152R1 | XT4V250TMF100-10003pFFUL/CSA | 12198.1
1SDA080153R1 | XT4V250TMF110-11003pFFUL/CSA | 14393.3
1SDA080154R1 | XT4V250TMF125-12503pFFUL/CSA | 14393.3
1SDA080155R1 | XT4V250TMF150-15003pFFUL/CSA | 14393.3
1SDA080156R1 | XT4V250TMF175-17503pFFUL/CSA | 14393.3
1SDA080157R1 | XT4V250TMF200-20003pFFUL/CSA | 14393.3
1SDA080158R1 | XT4V250TMF225-22503pFFUL/CSA | 14393.3
1SDA080160R1 | XT4V250TMF80-8003pFFUL/CSA | 12198.1
1SDA080161R1 | XT4V250TMF90-9003pFFUL/CSA | 12198.1
1SDA080253R1 | XT4H250EKIPE-LSIGIn250A4pFFUL/CSA | 25705.1
1SDA080325R1 | KIT DIN50022 XT2 4p PLACA DIN | 110.7
1SDA080326R1 | KIT DIN50022 XT4 3p PLACA DIN | 150.4
1SDA080327R1 | KIT DIN50022 XT4 4p PLACA DIN | 110.7
1SDA080373R1 | AUP 5 contacts 400V E2.2...E6.2 - left set | 2802.7
1SDA080374R1 | AUP5cont.24VdcSXE2.2...E6.2UL | 2802.7
1SDA080375R1 | AUP 5 suppl. contacts 400V E2.2...E6.2 - right set | 3359.7
1SDA080704R1 | KIT DIN50022 XT2 3p PLACA DIN | 122.6
1SDA080825R1 | XT1C160TMD16-4503pFF | 1216.2
1SDA080826R1 | XT1C160TMD20-4503pFF | 1216.2
1SDA080830R1 | XT1S160TMF16-4503pFF | 2006.5
1SDA080831R1 | XT1S 160 TMF 20-450 3p F F | 2006.5
1SDA080832R1 | XT1S 160 TMD 25-450 3p F F | 2006.5
1SDA080833R1 | XT1S 160 TMD 32-450 3p F F | 2006.5
1SDA080834R1 | XT1S 160 TMD 40-450 3p FF | 2006.5
1SDA080835R1 | XT1H160TMF16-4503pFF | 2180.7
1SDA080837R1 | XT1H 160 TMD 25-450 3p F F | 2180.7
1SDA080838R1 | XT1H 160 TMD 32-450 3p F F | 2180.7
1SDA080862R1 | XT1H160MA100Im=300..11003pFF | #N/A
1SDA081045R1 | T5H400EkipE-LSIGIn=320A3pFF | 29028.4
1SDA081050R1 | T5H400EkipE-LSIGIn=400A3pFF | 30641.3
1SDA081060R1 | T5H 400 Ekip E-LSIG In=400A 4p F F | 38301.3
1SDA081065R1 | T5H630EkipE-LSIGIn=630A3pFF | 33253.9
1SDA081070R1 | T5H630EkipE-LSIGIn=630A4pFF | 40236.2
1SDA081082R1 | SG.EL.EkipE-LSIGIn=3203pT5 | 14088.6
1SDA081089R1 | SG.EL.EkipE-LSIG/COMIn=4004pT5 | 19367.3
1SDA081094R1 | DIALOGOEkipE-LSIGMOD.T5(EXTR) | 5284
1SDA081169R1 | Accesorio Fijación bobinas Derecho (MID DX) E1.2 | 3836.7
1SDA081176R1 | Kit de Conversión de F a MPP E1.2 3p IEC | 7628.2
1SDA081177R1 | Kit de Conversión de F a MPP E1.2 4p IEC | 10130.1
1SDA081198R1 | 1 PHASE JAW CONTACT E4.2 4000A 3-4P IEC W | 5495.3
1SDA081200R1 | Mainboard뇩묾熦섶.23pIEC/UL | 8085.3
1SDA081234R1 | CONVERSION KIT DE FIJO A PM E2.2 3p IEC | 10637.5
1SDA081235R1 | Kit de Conversión de F a MPP E2.2 4p IEC | 13286.5
1SDA081236R1 | Kit de Conversión de F a MPP E4.2 3p IEC | 14143
1SDA081237R1 | Kit de Conversión de F a MPP E4.2 4p IEC | 17668.2
1SDA081238R1 | Kit de Conversión de F a MPP E6.2 3p IEC | 20317.2
1SDA081239R1 | Kit de Conversión de F a MPP E6.2 4p IEC | 23368.2
1SDA081240R1 | Kit de Conversión de F a MPP E6.2 4p/fIEC | 26876.3
1SDA081403R1 | Escudo de accesorios E1.2 3p IEC/UL | 1945.5
1SDA081406R1 | TransparentcoverforEkipTouchE1.2 | 569.7
1SDA081410R1 | RackinginandoutleverE1.2 | 1152.6
1SDA081447R1 | Protec. transparente Ekip Dip E2.2…E6.2 | 736
1SDA081450R1 | MAIN BOARD Ekip Trip unit E2.2…E6.2 | 6406.1
1SDA081451R1 | Terminal box CB Fixed/ MP E2.2 E6.2 | 7046.7
1SDA081454R1 | placas de elevacion E2.2àE6.2 | 808.8
1SDA081455R1 | RackinginandoutleverE2.2 E6.2 | 1705.7
1SDA081459R1 | Safety Shutters for FP E4.2 3p IEC | 2747.7
1SDA082031R1 | MO5100-70 In=70 3p F F UL/CSA | 4036.1
1SDA082032R1 | MO5100-80 In=80 3p F F UL/CSA | 4324.2
1SDA082033R1 | MO5100-100 In=100 3p F F UL/CSA | 4612.3
1SDA082034R1 | MS5100-100 In=100 3p F F UL/CSA | 5642.4
1SDA082152R1 | Bornero de conexiones aux. PF E2.2-E4.2 | 3362.4
1SDA082270R1 | RFM08 16H1/23pWHR>E4.2N/HFPincl | 67957.7
1SDA082272R1 | RFM08 16H1/H23pWVR->E4.2N/HFPincl | 83928.1
1SDA082277R1 | RFM32H1/H23pWVR->E4.2HPFincl | 84317.6
1SDA082285R1 | 50xBackinsulatingplatesT43p | 4805.1
1SDA082410R1 | Warranty extension 5years -New Emax E3 | 2680.1
1SDA082420R1 | Warranty extension 5years- New Emax E4.2 | 11792.8
1SDA082485R1 | Ekip Signalling Modbus TCP E1.2...E6.2 | 9568.4
1SDA082519R1 | RFE4.2N32EkipDipLSI3p->M16N1-H1FVR | 160587.7
1SDA082550R1 | RFE4.2H32EkipDipLSI3p->M25H1-H2FVR | 175745.4
1SDA082717R1 | E2.2B2500EkipDipLSI3pFHRCCC | 80673.1
1SDA082718R1 | FPF1BNSHup2000A3pW(HR)->E2.2BNSH | 85370.2
1SDA082734R1 | FPF4S3200A3pW(HR)->E4.2H4000A | 155960.1
1SDA082742R1 | FPF5SH4000A3pW(HR)->E4.2HV4000A | 179354.8
1SDA082751R1 | YO/YCTESTUNITTmaxT/XT-X1-Emax-Emax2 | 4644.1
1SDA082886R1 | LICENZAATSMAIN-TIE-MAINCLOSED | 105050.1
1SDA082889R1 | Licencia ATS MAIN-GEN OPEN: ATS embebida | 5888.1
1SDA082894R1 | Ekip Com Hub E1.2..E6.2, Módulo para ABB Ability, conexión del interruptor a Internet IoTSP | 16176.5
1SDA082912R1 | T4N/PV-E 250 TMF 1 60 4p F F 1 500V DC | 20455.6
1SDA082913R1 | T4N/PV-E 250 TMF 200 4p F F 1 500V DC | 21547.9
1SDA083028R1 | Triple Certificado: UL/IEC/CCC E6.2V-A Ext | 21283.6
1SDA083359R1 | Unidad Ekip UP Monitor, Unidad de monitoreo | #N/A
1SDA083360R1 | Unidad Ekip UP Protect, Unidad de protección | #N/A
1SDA083361R1 | Unidad Ekip UP Protect+, Unidad de Protección + | #N/A
1SDA083362R1 | Unidad Ekip UP Control , Unidad de Control | #N/A
1SDA083363R1 | Unidad Ekip UP Control +, Unidad de Control + | #N/A
1SDA083364R1 | CS, Sensor de Corriente, 100-400A 3P (Sensor Nucleo Cerrado) Tipo B | #N/A
1SDA083365R1 | CS, Sensor de Corriente, 100-400A 4P (Sensor Nucleo Cerrado) Tipo B | #N/A
1SDA083366R1 | CS, Sensor de Corriente, 400-1600A 3P (Sensor Nucleo Cerrado) Tipo B | #N/A
1SDA083367R1 | CS, Sensor de Corriente, 400-1600A 4P (Sensor Nucleo Cerrado) Tipo B | #N/A
1SDA083368R1 | CS, Sensor de Corriente, 100-2000A 3P (Sensor + Barra de Cobre) Tipo A | #N/A
1SDA083369R1 | CS, Sensor de Corriente, 100-2000A 4P (Sensor + Barra de Cobre) Tipo A | #N/A
1SDA083370R1 | CS, Sensor de Corriente, 1600-4000A 3P (Sensor + Barra de Cobre) Tipo A | #N/A
1SDA083371R1 | CS, Sensor de Corriente, 1600-4000A 4P (Sensor + Barra de Cobre) Tipo A | #N/A
1SDA083372R1 | CS, Sensor de Corriente Nucleo abierto, 3P tipo C 120 | #N/A
1SDA083373R1 | CS, Sensor de Corriente Nucleo abierto, 4P tipo C 120 | #N/A
1SDA083647R1 | T4V-HA250TMA80-8004pFF800VAC | 15966.5
1SDA083648R1 | T4V-HA250TMA100-10004pFF800VAC | 15966.5
1SDA083649R1 | T4V-HA250TMA125-12504pFF800VACN100% | 15966.5
1SDA083650R1 | T4V-HA250TMA160-16004pFF800VACN100% | 17787.5
1SDA083651R1 | T4V-HA250TMA200-20004pFF800VACN100% | 18737.4
1SDA083652R1 | T4V-HA250TMA250-25004pFF800VACN100% | 18737.4
1SDA083653R1 | T5V-HA400TMA320-32004pFF800VACN100% | 30548.6
1SDA083654R1 | T5V-HA400TMA400-40004pFF800VACN100% | 30548.6
1SDA083655R1 | T5V-HA630TMA500-50004pFF800VACN100% | 35880.3
1SDA083656R1 | T5V-HA630PR221DS-LS/IIn6303pFF800VAC | 30139.2
1SDA083658R1 | T4V-HA 250 TMA 80-800 3p F F 800V AC | 13305.7
1SDA083659R1 | T4V-HA250TMA100-10003pFF800VAC | 13305.7
1SDA083660R1 | T4V-HA250TMA125-12503pFF800VAC | 13305.7
1SDA083661R1 | T4V-HA250TMA160-16003pFF800VAC | 14822.6
1SDA083662R1 | T4V-HA250TMA200-20003pFF800VAC | 15614.8
1SDA083663R1 | T4V-HA250TMA250-25003pFF800VAC | 15614.8
1SDA083664R1 | T5V-HA400TMA320-32003pFF800VAC | 24396.2
1SDA083665R1 | T5V-HA 400 TMA 400-4000 3p F F 800V AC | 24396.2
1SDA083666R1 | T5V-HA630TMA500-50003pFF800VAC | 28704.5
1SDA083667R1 | T5V-HA630PR221DS-LS/IIn6304pFF800VAC | 36167.1
1SDA083674R1 | T4V-HA250ULTMA100-10003pFF800VAC | 13095.7
1SDA083677R1 | T4V-HA250ULTMA200-20003pFF800VAC | 15369.1
1SDA083678R1 | T5V-HA400ULTMA300-30003pFF800VAC | 24396.2
1SDA083679R1 | T5V-HA400ULTMA300-30004pFF800VACN% | 29276.1
1SDA083680R1 | T5V-HA400ULPR221DS-LS/IIn3003pFF800V | 25158.7
1SDA083681R1 | T5V-HA400ULPR221DS-LS/IIn3004pFF800V | 30190.3
1SDA085563R1 | CS, Sensor de Corriente Nucleo abierto, 4 Polos, incluye 4 Pzas, Tipo C 200mm de diámetro | #N/A
1SDA085564R1 | CS, Sensor de Corriente Nucleo abierto, 4 Polos, incluye 4 Pzas, Tipo C 80mm de diámetro | #N/A
1SDA085565R1 | CS, Sensor de Corriente Nucleo abierto, 3 Polos, incluye 3 Pzas, Tipo C 200mm de diámetro | #N/A
1SDA085566R1 | CS, Sensor de Corriente Nucleo abierto, 3 Polos, incluye 3 Pzas, Tipo C 80mm de diámetro | #N/A
1SDA085693R1 | Ekip Signalling 3T-1 AI - Temp PT1000 | 7245.4
1SDA085694R1 | Ekip Signalling 3T-2 AI - Temp PT1000 | 7245.4
1SEP101818R0002 | XLBM00-3P-100 | 3691.6
1SEP101861R0001 | XR/SR-2/3 Contact 50mm 4 pole | 19034.1
1SEP101873R0007 | MONITOR Fusible PARA XLP00 | 2457.6
1SEP101883R0007 | MONITOR Fusible PARA XLP1 | 3173.6
1SEP101889R0002 | XLP00-A40/95-B-3BC 160 A incl. A40/95 adapter incl. 3 Bridge Clamps, cable below | 2808
1SEP101890R0001 | XLP00 160 A without clamps or bolts | 1074.5
1SEP101890R0002 | Seccionador Portafusible XLP00 para Fusible Europeo tamaño 000, 0 tipo DIN43620 maximo 160A/690 V montaje en platina | 1000.9
1SEP101890R0004 | XLP00-6M8 160 A incl. 6xM8x16 bolts | 1110.2
1SEP101890R0012 | XLP00-EFM-6BC 160 A incl. El. Fuse Monitoring incl 6 Bridge Clamps | 2862.9
1SEP101890R0402 | XLP00-w/MNS adapter-3BC 160 A with MNS adapter incl. 3 Bridge Clamps | 4877.3
1SEP101890R0412 | XLP00-w/MNS adapter-EFM-3BC 160 A with MNS adapter incl. El. Fuse Mon. incl. 3 Bridge Clamps | 6697.6
1SEP101890R8002 | XLP00-6BC 3M8 160 A incl. 6 Bridge clamps and 3xM8 bolts | 1189.1
1SEP101891R0001 | XLP1 250 A without clamps , bolts | 2852.3
1SEP101891R0002 | Seccionador Portafusible XLP1 para Fusible Europeo tamaño 1 tipo DIN43620 maximo 250A/690 V montaje en platina | 2647
1SEP101891R0004 | XLP1-6M10 250 A incl. 6xM10x20 bolts | 2959.7
1SEP101891R0012 | XLP1-EFM-6BC 250 A incl. El. Fuse Monitoring incl 6 Bridge Clamps | 5345.6
1SEP101892R0001 | XLP2 400 A without clamps , bolts | 4604.4
1SEP101892R0002 | Seccionador Portafusible XLP2 para Fusible Europeo tamaño 2 tipo DIN43620 maximo 400A/690 V montaje en platina | 3769.8
1SEP101892R0004 | XLP2-S&J-6M12, 3xDIN2, 400A | 7925
1SEP101892R0012 | XLP2-EFM-6BC 400 A incl. El. Fuse Monitoring incl 6 Bridge Clamps | 7415
1SEP101898R0002 | XLP00-A40/75-B-3BC 160 A incl. A40/75 adapter incl. 3 Bridge Clamps, cable below | 2681.4
1SEP101898R0004 | XLP00-A40/75-B-3M8 160 A incl. A40/75 adapter incl. 3 M8 bolts, cable below | 2654.3
1SEP101899R0002 | XLP00-A40/120-B-3BC 160 A incl. A40/120 adapter incl. 3 Bridge Clamps, cable below | 2800
1SEP101899R0004 | XLP00-A40/120-B-3M8 160 A incl. A40/120 adapter incl. 3 M8 bolts, cable below | 2772.9
1SEP101909R0001 | XLP00 A40/75 Adapter above / belowFor 40 mm busbarsystem Striebel & John, cable above or below | 1626.2
1SEP101909R0002 | XLP00 A40/120 Adapter above / belowFor 40 mm busbarsystem Striebel & John, cable above or below | 1740.2
1SEP101910R0001 | XLP00 A60/60 Adapter aboveFor 60 mm busbar distance, 5 or 10 mm, cable above | 957.9
1SEP101912R0002 | XLP1-A40/120-A-3BC 250 A incl. A40/120 adapter incl. 3 Bridge Clamps, cable above | 5173.4
1SEP101912R0004 | XLP1-A40/120-A-3M10 250 A incl. A40/120 adapter incl. 3xM10 bolts, cable above | 5173.4
1SEP101915R0001 | XLP00 A60/60 Adapter belowFor 60 mm busbar distance, 5 or 10 mm, cable below | 957.9
1SEP101916R0001 | XLP00-A60/60-B-3BC 160 A incl. A60/60 adapter incl. 3 Bridge Clamps, cable below | 2131
1SEP101916R0002 | XLP00-A60/60-B 160 A incl. A60/60 adapter, cable below, without clamps or bolts | 2108.5
1SEP101917R0001 | XLP00-A60/60-A-3BC 160 A incl. A60/60 adapter incl. 3 Bridge Clamps, cable above | 2131
1SEP101918R0001 | XLP1-A60/85-B-3BC PARA DOBLE BARRA | 4499.1
1SEP101919R0001 | XLP1-A60/85-A-3BC 250 A incl. A60/85 adapter incl. 3 Bridge Clamps, cable above | 4499.1
1SEP101975R0001 | XLP3630 A without clamps , bolts | 7246.7
1SEP101975R0002 | Seccionador Portafusible XLP3 para Fusible Europeo tamaño 3 tipo DIN43620 maximo 630A/690 V montaje en platina | 5197.9
1SEP101975R0012 | XLP3-EFM-6BC 630 A incl. El. Fuse Monitoring incl 6 Bridge Clamps | 11791.4
1SEP101982R0007 | MONITOR Fusible PARA XLP2 | 4293.7
1SEP101984R0007 | MONITOR Fusible PARA XLP3 | 4778.6
1SEP102110R0101 | XUBM00 | 4735.5
1SEP102111R0101 | XUBM1 | 7133.4
1SEP102112R0101 | XUBM2 | 7373.9
1SEP102113R0101 | XUBM3 | 9584.3
1SEP102127R0001 | XR00 Contact ext. for 50mm | 5983.5
1SEP102127R0002 | XR00 Contact ext. 50mm 2 pole | 5593.4
1SEP102128R0001 | XR1 Contact ext. for 50mm | 6877.7
1SEP102128R0002 | XR1 Contact ext. 50mm 2 pole | 6534
1SEP102135R0001 | XR00 Contact ext. for 185mm | 5983.5
1SEP102136R0001 | XR1 Contact ext. for 185mm | 6877.7
1SEP102137R0001 | XR00 Contact for 50mm 4 pole | 7169.2
1SEP102138R0001 | XR1 Contact for 50mm 4 pole | 9021.9
1SEP102140R0101 | XLBM00-1P | 6090.2
1SEP102140R0111 | XLBM00-1P-EFM | 11191.3
1SEP102140R0121 | XLBM00-3P | 6090.2
1SEP102140R0131 | XLBM00-3P-EFM | 11191.3
1SEP102140R0143 | XLBM00-3PL-CC | 6090.2
1SEP102140R0201 | XLBM00-1P-Z | 7109.6
1SEP102140R0211 | XLBM00-1P-EFM-Z | 12210.1
1SEP102140R0221 | XLBM00-3P-Z | 7109.6
1SEP102140R0231 | XLBM00-3P-EFM-Z | 12210.1
1SEP102140R1243 | XLBM00-3PL-Z-CC | 7860.8
1SEP102140R1244 | XLBM00-3PL-Z-DCC | 8611.9
1SEP102140R1743 | XLBM00-3PL-ZT-CC | 7860.8
1SEP102140R8101 | XLBM00-1P 100 pcs in pallet | 6028.6
1SEP102140R8121 | XLBM00-3P 100 pcs in pallet | 6028.6
1SEP102141R0101 | XLBM1-1P | 10080.5
1SEP102141R0111 | XLBM1-1P-EFM | 15181.6
1SEP102141R0121 | XLBM1-3P | 10080.5
1SEP102141R0131 | XLBM1-3P-EFM | 15181.6
1SEP102141R0201 | XLBM1-1P-Z | 11497.3
1SEP102141R0211 | XLBM1-1P-EFM-Z | 16598.5
1SEP102141R0221 | XLBM1-3P-Z | 11497.3
1SEP102141R0231 | XLBM1-3P-EFM-Z | 16598.5
1SEP102141R0401 | XLBM1-1P-ZS | 13481.2
1SEP102141R0421 | XLBM1-3P-ZS | 13481.2
1SEP102141R0501 | XLBM1-1P-Z2S | 15465.1
1SEP102141R0521 | XLBM1-3P-Z2S | 15465.1
1SEP102141R9101 | XLBM1-1P-L | 10401.7
1SEP102141R9121 | XLBM1-3P-L | 10401.7
1SEP102142R0101 | XLBM2-1P | 10809.1
1SEP102142R0111 | XLBM2-1P-EFM | 15910.2
1SEP102142R0121 | XLBM2-3P | 10809.1
1SEP102142R0131 | XLBM2-3P-EFM | 15910.2
1SEP102142R0201 | XLBM2-1P-Z | 12225.3
1SEP102142R0211 | XLBM2-1P-EFM-Z | 17326.4
1SEP102142R0221 | XLBM2-3P-Z | 12225.3
1SEP102142R0231 | XLBM2-3P-EFM-Z | 17326.4
1SEP102142R0401 | XLBM2-1P-ZS | 14210.5
1SEP102142R0421 | XLBM2-3P-ZS | 14210.5
1SEP102142R0501 | XLBM2-1P-Z2S | 16194.4
1SEP102142R0521 | XLBM2-3P-Z2S | 16194.4
1SEP102142R8101 | XLBM2-1P 42 pcs in pallet | 10742.9
1SEP102142R8121 | XLBM2-3P 42 pcs in pallet | 10742.9
1SEP102142R8221 | XLBM2-3P-Z 42 pcs in pallet | 12162.4
1SEP102142R9101 | XLBM2-1P-L | 11131
1SEP102142R9121 | XLBM2-3P-L | 11131
1SEP102143R0101 | XLBM3-1P | 13260.6
1SEP102143R0111 | XLBM3-1P-EFM | 18361.1
1SEP102143R0121 | XLBM3-3P | 13260.6
1SEP102143R0131 | XLBM3-3P-EFM | 18361.1
1SEP102143R0201 | XLBM3-1P-Z | 14678.2
1SEP102143R0211 | XLBM3-1P-EFM-Z | 19778
1SEP102143R0221 | XLBM3-3P-Z | 14678.2
1SEP102143R0231 | XLBM3-3P-EFM-Z | 19778
1SEP102143R0401 | XLBM3-1P-ZS | 16660.7
1SEP102143R0421 | XLBM3-3P-ZS | 16660.7
1SEP102143R0501 | XLBM3-1P-Z2S | 18645.3
1SEP102143R0521 | XLBM3-3P-Z2S | 18645.3
1SEP102143R8101 | XLBM3-1P 42 pcs in pallet | 13195.7
1SEP102143R8121 | XLBM3-3P 42 pcs in pallet | 13195.7
1SEP102143R9101 | XLBM3-1P-L | 13581.9
1SEP102143R9121 | XLBM3-3P-L | 13581.9
1SEP102148R0201 | BXL1000A-1P-Z | 23933.2
1SEP102148R0221 | BXL1000A-3P-Z | 23933.2
1SEP102173R0001 | XLBM1250A-1P | 31307.1
1SEP102173R0002 | XLBM800A-1P | 27632.7
1SEP102173R0003 | XLBM1250A-1P-Z | 34750.9
1SEP102173R0004 | XLBM800A-1P-Z | 30670.5
1SEP102174R0001 | XLBM1250A-3P | 31307.1
1SEP102174R0002 | XLBM800A-3P | 27632.7
1SEP102174R0003 | XLBM1250A-3P-Z | 34751.5
1SEP102174R0004 | XLBM800A-3P-Z | 30670.5
1SEP102191R0001 | BXL1600A-1P | 47647.8
1SEP102191R0002 | BXL1250A-1P | 41048.3
1SEP102191R0003 | BXL1600A-3P | 47647.8
1SEP102198R0001 | XR/SR-2/3 Contact 4 pole | 19034.1
1SEP102208R0001 | XR00 Contact 185mm 4 pole | 7169.2
1SEP102209R0001 | XR1 Contact ext. for 185mm 4P | 9021.9
1SEP102219R0002 | XR00 Front cover with handle | 1768
1SEP102219R0005 | XR00 Red front cover w/handle | 2021
1SEP102222R0002 | XR1 Front cover with handle | 2162.1
1SEP102223R0001 | SlimLine 185mm/500mm RAL 7012 | 20213.2
1SEP102223R0002 | SlimLine 185mm/1000mm RAL 7012 | 25829
1SEP102223R0003 | SlimLine 185mm/1500mm RAL 7012 | 33090.9
1SEP102223R0004 | SlimLine 185mm/2000mm RAL 7012 | 41615.3
1SEP102240R1100 | XRE00-50-3P | 8953.7
1SEP102240R1101 | XRE00-50-3P-EFM | 16836.9
1SEP102240R1200 | XRM00-50-DC | 11117.1
1SEP102240R1300 | XRM00-50-3P | 10012.9
1SEP102240R1301 | XRM00-50-3P-EFM | 17898.1
1SEP102240R1302 | XRM00-50-3P-MOT | 36614.9
1SEP102240R1303 | XRM00-50-3P-MOT-EFM | 44499.4
1SEP102240R1400 | XRE00-50-4P | 13100.3
1SEP102240R1401 | XRE00-50-4P-EFM | 21237.3
1SEP102240R1402 | XRE00-50-4P-MOT | 39702.3
1SEP102240R1403 | XRE00-50-4P-MOT-EFM | 47839.2
1SEP102240R3100 | XRE00-185-3P | 9125.3
1SEP102240R3101 | XRE00-185-3P-EFM | 15928.1
1SEP102240R3200 | XRM00-185-DC | 11343.6
1SEP102240R3206 | XRM00-185-DC-EFM-110 | 13823.7
1SEP102240R3208 | XRM00-185-DC-EFM-500 | 13823.7
1SEP102240R3300 | XRM00-185-3P | 10215.6
1SEP102240R3301 | XRM00-185-3P-EFM | 17018.4
1SEP102240R3302 | XRM00-185-3P-MOT | 36818.9
1SEP102240R3303 | XRM00-185-3P-MOT-EFM | 43620.4
1SEP102240R3400 | XRE00-185-4P | 13362.6
1SEP102240R3401 | XRE00-185-4P-EFM | 21492.9
1SEP102240R3402 | XRE00-185-4P-MOT | 39964.6
1SEP102240R3403 | XRE00-185-4P-MOT-EFM | 48094.9
1SEP102241R1100 | XRE1-50-3P | 12720.1
1SEP102241R1101 | XRE1-50-3P-EFM | 21508.2
1SEP102241R1200 | XRM1-50-DC | 16979.3
1SEP102241R1300 | XRM1-50-3P | 14951.1
1SEP102241R1301 | XRM1-50-3P-EFM | 23738.5
1SEP102241R1302 | XRM1-50-3P-MOT | 41552.4
1SEP102241R1303 | XRM1-50-3P-MOT-EFM | 50339.8
1SEP102241R1400 | XRE1-50-4P | 20649
1SEP102241R1401 | XRE1-50-4P-EFM | 29444.4
1SEP102241R1402 | XRE1-50-4P-MOT | 47251
1SEP102241R1403 | XRE1-50-4P-MOT-EFM | 56045.7
1SEP102241R3100 | XRE1-185-3P | 12976.5
1SEP102241R3101 | XRE1-185 3P-EFM | 19497.1
1SEP102241R3200 | XRM1-185-DC | 17319.2
1SEP102241R3206 | XRM1-185-DC-EFM-110 | 17638.4
1SEP102241R3208 | XRM1-185-DC-EFM-500 | 17638.4
1SEP102241R3300 | XRM1-185-3P | 15244.5
1SEP102241R3301 | XRM1-185 3P-EFM | 21763.9
1SEP102241R3302 | XRM1-185-3P-MOT | 41846.5
1SEP102241R3303 | XRM1-185-3P-MOT-EFM | 48365.8
1SEP102241R3400 | XRE1-185-4P | 21059.1
1SEP102241R3401 | XRE1-185-4P-EFM | 29846.5
1SEP102241R3402 | XRE1-185-4P-MOT | 47661.1
1SEP102241R3403 | XRE1-185-4P-MOT-EFM | 56449.1
1SEP102242R1100 | XRE2-50-3P | 31273.3
1SEP102242R1101 | XRE2-50-3P-EFM | 39918.3
1SEP102242R1200 | XRM2-50-DC | 35073.5
1SEP102242R1300 | XRM2-50-3P | 35022.5
1SEP102242R1301 | XRM2-50-3P-EFM | 43667.4
1SEP102242R1302 | XRM2-50-3P-MOT | 61625.8
1SEP102242R1303 | XRM2-50-3P-MOT-EFM | 70270.1
1SEP102242R1400 | XRE2-50-4P | 37803.2
1SEP102242R1401 | XRE2-50-4P-EFM | 46690.6
1SEP102242R1402 | XRE2-50-4P-MOT | 64405.9
1SEP102242R1403 | XRE2-50-4P-MOT-EFM | 73293.9
1SEP102242R3100 | XRE2-185-3P | 31874.1
1SEP102242R3101 | XRE2-185-3P-EFM | 36669.9
1SEP102242R3200 | XRM2-185-DC | 35779.6
1SEP102242R3206 | XRM2-185-DC-EFM-110 | 31391.8
1SEP102242R3208 | XRM2-185-DC-EFM-500 | 31391.8
1SEP102242R3300 | XRM2-185-3P | 35707.4
1SEP102242R3301 | XRM2-185-3P-EFM | 40503.2
1SEP102242R3302 | XRM2-185-3P-MOT | 62309.4
1SEP102242R3303 | XRM2-185-3P-MOT-EFM | 67105.1
1SEP102242R3400 | XRE2-185-4P | 38530.5
1SEP102242R3401 | XRE2-185-4P-EFM | 47427.2
1SEP102242R3402 | XRE2-185-4P-MOT | 65133.2
1SEP102242R3403 | XRE2-185-4P-MOT-EFM | 74028.5
1SEP102243R1100 | XRE3-50-3P | 32467.6
1SEP102243R1101 | XRE3-50-3P-EFM | 41121.2
1SEP102243R1200 | XRM3-50-DC | 38710
1SEP102243R1300 | XRM3-50-3P | 37120.9
1SEP102243R1301 | XRM3-50-3P-EFM | 45773.9
1SEP102243R1302 | XRM3-50-3P-MOT | 63722.9
1SEP102243R1303 | XRM3-50-3P-MOT-EFM | 72375.9
1SEP102243R1400 | XRE3-50-4P | 41341.8
1SEP102243R1401 | XRE3-50-4P-EFM | 50236.5
1SEP102243R1402 | XRE3-50-4P-MOT | 67943.1
1SEP102243R1403 | XRE3-50-4P-MOT-EFM | 76839.1
1SEP102243R3100 | XRE3-185-3P | 33091.6
1SEP102243R3101 | XRE3-185-3P-EFM | 36978.5
1SEP102243R3200 | XRM3-185-DC | 39485.1
1SEP102243R3206 | XRM3-185-DC-EFM-110 | 33157.1
1SEP102243R3208 | XRM3-185-DC-EFM-500 | 33157.1
1SEP102243R3300 | XRM3-185-3P | 37841.6
1SEP102243R3301 | XRM3-185-3P-EFM | 41727.3
1SEP102243R3302 | XRM3-185-3P-MOT | 64443.6
1SEP102243R3303 | XRM3-185-3P-MOT-EFM | 68329.9
1SEP102243R3400 | XRE3-185-4P | 42138.6
1SEP102243R3401 | XRE3-185-4P-EFM | 51041.9
1SEP102243R3402 | XRE3-185-4P-MOT | 68741.3
1SEP102243R3403 | XRE3-185-4P-MOT-EFM | 77643.3
1SEP102244R1300 | XRM63BS-50-3P | 9381.6
1SEP102244R3300 | XRM63BS-185-3P | 9577
1SEP102245R1300 | XRM100BS-50-3P | 10621.6
1SEP102245R3300 | XRM100BS-185-3P | 10832.3
1SEP102246R1300 | XRM160BS-50-3P | 11847.1
1SEP102246R1301 | XRM160BS-50-3P-EFM | 19746.2
1SEP102246R1302 | XRM160BS-50-3P-MOT | 38449.1
1SEP102246R1400 | XRE160BS-50-4P | 17739.8
1SEP102246R1401 | XRE160BS-50-4P-EFM | 25601.1
1SEP102246R1402 | XRE160BS-50-4P-MOT | 44342.4
1SEP102246R3300 | XRM160BS-185-3P | 12084.2
1SEP102246R3301 | XRM160BS-185-3P-EFM | 20143
1SEP102246R3302 | XRM160BS-185-3P-MOT | 38685.5
1SEP102246R3400 | XRE160BS-185-4P | 17739.8
1SEP102246R3401 | XRE160BS-185-4P-EFM | 25601.1
1SEP102246R3402 | XRE160BS-185-4P-MOT | 44342.4
1SEP102247R1300 | XRM250BS-50-3P | 15439.3
1SEP102247R1301 | XRM250BS-50-3P-EFM | 23971.6
1SEP102247R1302 | XRM250BS-50-3P-MOT | 42041.9
1SEP102247R1400 | XRE250BS-50-4P | 22745.5
1SEP102247R1401 | XRE250BS-50-4P-EFM | 31277.3
1SEP102247R1402 | XRE250BS-50-4P-MOT | 49348.2
1SEP102247R3300 | XRM250BS-185-3P | 15747.9
1SEP102247R3301 | XRM250BS-185-3P-EFM | 24279
1SEP102247R3302 | XRM250BS-185-3P-MOT | 42349.3
1SEP102247R3400 | XRE250BS-185-4P | 22745.5
1SEP102247R3401 | XRE250BS-185-4P-EFM | 31277.3
1SEP102247R3402 | XRE250BS-185-4P-MOT | 49348.2
1SEP102248R1300 | XRM400BS-50-3P | 37722.4
1SEP102248R1301 | XRM400BS-50-3P-EFM | 46358.1
1SEP102248R1302 | XRM400BS-50-3P-MOT | 64323.7
1SEP102248R1400 | XRE400BS-50-4P | 42817.6
1SEP102248R1401 | XRE400BS-50-4P-EFM | 51454
1SEP102248R1402 | XRE400BS-50-4P-MOT | 69420.2
1SEP102248R3300 | XRM400BS-185-3P | 38450.4
1SEP102248R3301 | XRM400BS-185-3P-EFM | 47087.4
1SEP102248R3302 | XRM400BS-185-3P-MOT | 65051.7
1SEP102248R3400 | XRE400BS-185-4P | 42817.6
1SEP102248R3401 | XRE400BS-185-4P-EFM | 51454
1SEP102248R3402 | XRE400BS-185-4P-MOT | 69420.2
1SEP102249R1300 | XRM630BS-50-3P | 41251
1SEP102249R1301 | XRM630BS-50-3P-EFM | 49888.7
1SEP102249R1302 | XRM630BS-50-3P-MOT | 67853.7
1SEP102249R1400 | XRE630BS-50-4P | 46813.8
1SEP102249R1401 | XRE630BS-50-4P-EFM | 55450.2
1SEP102249R1402 | XRE630BS-50-4P-MOT | 73415.8
1SEP102249R3300 | XRM630BS-185-3P | 42052.5
1SEP102249R3301 | XRM630BS-185-3P-EFM | 50862.4
1SEP102249R3302 | XRM630BS-185-3P-MOT | 68655.2
1SEP102249R3400 | XRE630BS-185-4P | 46813.8
1SEP102249R3401 | XRE630BS-185-4P-EFM | 55450.2
1SEP102249R3402 | XRE630BS-185-4P-MOT | 73415.8
1SEP102287R0001 | XLP3-A60/120-B-below 630A | 12222
1SEP102288R0001 | XLP3-A60/120-A-above 630A | 12222
1SEP102402R0100 | BXL1000A-1P-M/B | 21561.2
1SEP102402R0120 | BXL1000A-3P-M/B | 21561.2
1SEP102402R0210 | BXL1000A-1P | 21561.2
1SEP102402R0220 | BXL1000A-3P | 21561.2
1SEP102403R0100 | BXL2000A-1P M/B | 54846.1
1SEP102403R0120 | BXL2000A-3P M/B | 54846.1
1SEP201428R0001 | Seccionador Portafusible XLP000 para Fusible Europeo tamaño 000, tipo DIN43620 maximo 100A/690 V montaje en platina / riel DIN | 879.1
1SEP201428R0002 | XLP000-6CC in carton 100 A incl. 6 Cage Clamps in carton | 1022.8
1SEP201451R0001 | XLP1 A60/85 Adapter-above For 60 mm busbar distance, 5 or 10 mm, cable above | 1646.8
1SEP201456R0001 | XLP1 A60/85 Adapter-belowFor 60 mm busbar distance, 5 or 10 mm, cable below | 1646.8
1SEP201499R0001 | ZUBM/ XUBM123 Fuse protection cover | 2405.2
1SEP201534R0001 | XLP00 Front fixing bracket with front frame | 1075.1
1SEP201543R0001 | XUBM00 Fuse protection cover | 1466.6
1SEP201613R0001 | XLBM800A-1P-Upper part with operating ha | 5941.1
1SEP201613R0002 | XLBM800A-3P-Upper part with operating ha | 6300.1
1SEP201613R0003 | XLBM1250A-1P-Upper part with operating h | 5941.1
1SEP201613R0004 | XLBM1250A-3P-Upper part with operating h | 6300.1
1SEP304056R0001 | 00-100 Prism clamp kit | 639.9
1SEP304058R0001 | Cable shroud for clamps | 302.1
1SEP304059R0001 | 00-100 Hooked clamp | 834.7
1SEP304061R0001 | Cable shroud ext. f/cable lugs | 331.9
1SEP304064R0001 | Single adap. for 60mm busbar | 1970
1SEP304065R0001 | Double adapter 100 to 185mm | 3691.6
1SEP304066R0001 | Single adapter 100 to 185mm | 3316
1SEP304067R0001 | 00-100 Height alignment kit | 278.3
1SEP304068R0001 | 00-100 Label holder | 151.1
1SEP304069R0001 | ZLBM00 Spare way cover | 1541.5
1SEP304071R0001 | 00 Double adapter M12 to M8 | 3217.3
1SEP304072R0001 | 00 Single adapter M12 to M8 for 185mm bu | 2459.5
1SEP304395R0001 | ZUBM/ XUBM123 Phase barrier kit | 278.9
1SEP304442R0001 | ZUBM/ XUBM00 Phase barrier kit | 189.5
1SEP304446R0001 | ZLBM/XLBM123 V-clamp kit | 1473.9
1SEP304446R0002 | XR2/3 Cable clamp for 2/3pole | 3585.6
1SEP304457R0001 | 123 Double V-clamp kit for CDC | 2221.1
1SEP304546R0001 | 123 Double cable lug kit | 6726.7
1SEP305089R0001 | XLBM123 Cable shroud V-clamp | 845.3
1SEP407732R0001 | XLP00 Single Pris.Clamp ( 3-SPC ) 1,5-70mm2 | 232.6
1SEP407732R0002 | XLP1 Single Prisme Clamp ( 3-SPC ) 16-185mm2 | 278.9
1SEP407732R0005 | 1 Single prism clamp 1,5-95mm2 (3pcs) | 331.9
1SEP407732R0010 | ZAPATA P/XLP00 | 102.7
1SEP407732R0011 | ZAPATA PARA XLP1 | 122.6
1SEP407733R0002 | XLP1 Bridge Clamp ( 3-BC ) 16-95mm2 | 151.7
1SEP407740R0001 | Adaptador para riel DIN, solo se coloca en XLP000 | 98.1
1SEP407740R0010 | #NAME? | 500.8
1SEP407741R0001 | XLP000 Frontframe for 1 XLP000 | 156.4
1SEP407741R0002 | XLP000 Frontframe for 2 XLP000 | 208.7
1SEP407741R0003 | XLP000 Frontframe for 3 XLP000 | 218.6
1SEP407742R0001 | Micro auxiliary switch | 267
1SEP407742R0002 | Auxiliary switch NC | 267
1SEP407742R0003 | Auxiliary switch NO | 267
1SEP407742R0012 | Auxiliary switch 1NC | 291.5
1SEP407742R0013 | Auxiliary switch 1NO | 291.5
1SEP407775R0001 | XR/SR Cable shroud 4th pole | 893
1SEP407786R0001 | ACCESORIO P/CANDADO XLP | 151.7
1SEP407787R0001 | XLP00 Triple Clamp ( 3-TC ) 1,0-10mm2 | 326.6
1SEP407787R0010 | TRIPLE CLAMP (1-TC) XLP00 | 144.5
1SEP407792R0001 | XLP00 Frontframe f / 1 XLP00 | 209.4
1SEP407792R0002 | XLP00 Frontframe f / 2 XLP00 | 266.3
1SEP407792R0003 | XLP00 Frontframe f / 3 XLP00 | 336.5
1SEP407792R0004 | XLP00 ABB-INS Frontframe f / 1 XLP00 | 351.1
1SEP407792R0005 | XLP00 ABB-INS Frontframe f / 2 XLP00 | 420.7
1SEP407792R0011 | CUBIERTA FRONTAL P/XLP00 1P | 129.9
1SEP407792R0012 | CUBIERTA FRONTAL P/XLP00 2P | 165
1SEP407792R0041 | CUBIERTA FRONTAL P/XLP00 4P | 222
1SEP407792R0042 | CUBIERTA FRONTAL P/XLP00 4P | 280.9
1SEP407792R0043 | CUBIERTA FRONTAL P/XLP00 4P | 355.1
1SEP407793R0001 | CUBREBORNES XLP00 | 278.9
1SEP407793R0002 | CUBREBORNES XLP1 | 390.9
1SEP407811R0001 | 00 Feeding Clamp ( 3-FC ) 25 - 95mm2 | 1972.7
1SEP407815R0001 | XLP1 Frontframe f / 1 XLP 1 | 308.7
1SEP407815R0002 | XLP1 Frontframe f / 2 XLP 1 | 420.7
1SEP407815R0011 | CUBIERTA FRONTAL P/XLP1 1P | 190.8
1SEP407815R0012 | CUBIERTA FRONTAL P/XLP1 1P | 259.7
1SEP407815R0041 | CUBIERTA FRONTAL P/XLP1 4P | 326
1SEP407815R0042 | CUBIERTA FRONTAL P/XLP1 4P | 443.2
1SEP407897R0001 | XLP00 ADAPTADOR P/DOBLE RI | 826.7
1SEP407951R0001 | XLP2 Frontframe f/ 1 XLP2 | 351.1
1SEP407951R0002 | XLP2 Frontframe f/ 2 XLP2 | 481
1SEP407951R0011 | CUBIERTA FRONTAL P/XLP2 1P | 216
1SEP407951R0012 | CUBIERTA FRONTAL P/XLP2 1P | 296.1
1SEP407951R0041 | CUBIERTA FRONTAL P/XLP2 4P | 369.7
1SEP407952R0001 | CUBREBORNES P/XLP2, XLP3 | 542.6
1SEP407953R0001 | XLP2/3 Bridge Clamp ( 3-BC ) 35-300mm2 | 206.7
1SEP407954R0001 | XLP2/3 Sing.Prisme Clamp ( 3-SPC ) 25-240mm2 | 447.2
1SEP407954R0010 | ZAPATA PARA XLP2,3 | 197.4
1SEP407955R0001 | XLP3 Frontframe f/ 1 XLP3 | 533.3
1SEP407955R0011 | CUBIERTA FRONTAL P/XLP3 1P | 328.6
1SEP407955R0021 | CUBIERTA FRONTAL P/XLP3 2P | 422.7
1SEP407955R0041 | CUBIERTA FRONTAL P/XLP3 4P | 561.8
1SEP407956R0001 | XLP2/3 Double Pris. Clamp | 2447.6
1SEP407956R0010 | ZAPATA PARA XLP2,3 | 2089.9
1SEP408124R0001 | XUBM00 Cable shroud | 302.1
1SEP408125R0001 | XUBM123 Cable shroud | 466.4
1SEP408126R0001 | XLBM00 Cable shroud down,H=185 | 302.1
1SEP408128R0001 | XLBM00 Cable shroud down,H=64 | 302.1
1SEP408139R0001 | XLBM00 Label holder | 207.4
1SEP408140R0001 | XLBM123 Label holder | 265
1SEP408140R0250 | XLBM123 Label holder (250 pcs) | 200.1
1SEP408141R0001 | XLBM00 A-meter house f/A-meter | 441.2
1SEP408142R0001 | XLBM123 A-meter housingA-meter | 555.1
1SEP408149R0001 | ZLBM/XLBM CT rear side with Cu Tube 160/ | 9539.9
1SEP408149R0002 | ZLBM/XLBM CT rear side with Cu Tube 200A | 9539.9
1SEP408149R0003 | ZLBM/XLBM CT rear side with Cu Tube 400A | 9539.9
1SEP408149R0004 | ZLBM/XLBM CT rear side with Cu Tube 600A | 9539.9
1SEP408149R0005 | ZLBM/XLBM CT rear side with Cu Tube 600A | 10912.4
1SEP408149R0006 | CT terminal 160A/5A 5VA cl.0,5 | 4694.5
1SEP408149R0007 | CT terminal 200/5A 3,75VA cl.1 | 4694.5
1SEP408149R0008 | CT terminal 400/5A 5VA cl.1 | 4694.5
1SEP408149R0009 | CT terminal 600/5A 5VA cl.1 | 4694.5
1SEP408149R0010 | CT terminal 600/5A 5VA cl.0,5 | 5288.7
1SEP408177R0001 | SLBM Cable term. 16 - 240 mm2 | 1222.2
1SEP408205R0003 | XR1 Cable clamp double 3 pole | 4122.2
1SEP408205R0004 | XR1 Cable clamp double 4 pole | 5498
1SEP408255R0001 | XLBM00 Cable shroud up,H=180mm | 601.5
1SEP408261R0001 | XLBM123 Cable shroud f/ double | 790.3
1SEP408310R0001 | XLBM800A/1250A Cable shroud | 1254.6
1SEP408339R0001 | XLBM800A/1250A Cable shroud up | 1254.6
1SEP408413R0002 | XLBM2 Front cable shroud | 435.2
1SEP408413R0003 | XLBM3 Front cable shroud | 435.2
1SEP408416R0001 | XLBM Side shroud to f. panels | 641.9
1SEP408418R0001 | XLBM123 Cable shroud for S&J | 466.4
1SEP408422R0001 | XLBM1-1P Upper part w. operating handle | 1981.3
1SEP408422R0002 | XLBM1-3P Upper part w. operating handle | 2101.2
1SEP408422R0003 | XLBM2-1P Upper part w. operating handle | 1981.3
1SEP408422R0004 | XLBM2-3P Upper part w. operating handle | 2101.2
1SEP408422R0005 | XLBM3-1P Upper part w. operating handle | 2144.9
1SEP408422R0006 | XLBM3-3P Upper part w. operating handle | 2264.8
1SEP408429R0001 | XLBM123 Insulation plug | 741.3
1SEP408486R0003 | mounting 2 x XLBM630A-3P kit | 13527.6
1SEP408491R0003 | mounting 2 x XLBM400A-3P kit | 11970.3
1SEP408496R0001 | XR00 Cable shroud | 932.7
1SEP408498R0001 | XR2/3 Cable shroud | 2796.7
1SEP408499R0001 | XR00 Cable clamp for 2/3pole | 1766.7
1SEP408500R0001 | XR1 Cable clamp for 2/3pole | 2119.7
1SEP408501R0001 | XR00 Cable clamp single 4 pole | 2356.2
1SEP408502R0001 | XR1 Cable clamp single 4 pole | 2825.2
1SEP408503R0001 | XR2/3 Cable clamp double 4P | 4780.6
1SEP408504R0001 | XR00 Auxiliary switch 1NO kit | 1312.3
1SEP408505R0001 | XR00 Auxiliary switch 1NC kit | 1312.3
1SEP408506R0001 | XR1 Auxiliary switch 1NO kit | 1312.3
1SEP408507R0001 | XR1 Auxiliary switch 1NC kit | 1312.3
1SEP408508R0001 | XR2/3 Auxiliary switch 1NO kit | 1312.3
1SEP408509R0001 | XR2/3 Auxiliary switch 1NC kit | 1312.3
1SEP408510R0001 | XR00/1 Multi plug 8 kit CT's | 1829.6
1SEP408511R0001 | XR00/1 Multi plug 18 kit CT's | 2788.8
1SEP408512R0001 | XR00/1 Multi plug 6 kit f.CT's | 1962.1
1SEP408513R0001 | XR2/3 Multi plug 8 kit f. CT's | 2467.5
1SEP408514R0001 | XR2/3 Multi plug 20 kit CT's | 3367.7
1SEP408515R0001 | XR2/3 Multi plug 8 kit f. CT's | 2664.9
1SEP408519R0001 | XR Ammeter and EFM bracket | 488.9
1SEP408520R0001 | XR1 Internal terminal cover | 794.3
1SEP408521R0001 | XR2 Front cover with handle | 2819.2
1SEP408521R0003 | XR3 Front cover with handle | 2819.2
1SEP408523R0001 | XR00 Terminal ext. kit 3 phase | 2783.5
1SEP408524R0001 | XR00 Terminal for 1 CT or 4th | 1040
1SEP408525R0001 | XR1 Terminal ext. for 3 phase | 2892.8
1SEP408526R0001 | XR1 Terminal ext. for 4 CT's | 3965.8
1SEP408528R0001 | XR Ventilated blind cover 50mm | 695.6
1SEP408541R0001 | XR00 Contact ext. 185mm 2 pole | 5593.4
1SEP408542R0001 | XR1 Contact ext. 185mm 2 pole | 6534
1SEP408543R0001 | XR2/3 Contact ext. 185mm 2P | 14974.9
1SEP408576R0001 | XR1 Terminal ext. 1 CT Ø 21mm | 1104.9
1SEP408654R0001 | XLBM IP 30 Side shroud | 359.1
1SEP408687R0001 | XLBM123 Cable lug kit 2x300mm2 | 7874
1SEP408738R0001 | MICRO SWITCH AUXILIAR | 377.6
1SEP408746R0001 | XR1 Terminal Kit for 3 phase | 9864.5
1SEP408753R0001 | XR Padlock Extention up to 3PL | 255.7
1SEP600113R0001 | XLP00-1P | 447.2
1SEP600113R0002 | XLP00-1P-2BC | 465.7
1SEP600113R0003 | XLP00-1P-2M8 | 494.9
1SEP600114R0001 | XLP00-2P | 864.5
1SEP600114R0002 | XLP00-2P-4BC | 902.9
1SEP600114R0003 | XLP00-2P-4M8 | 957.2
1SEP600115R0001 | XLP00-4P | 2101.2
1SEP600115R0002 | XLP00-4P-8BC | 2105.2
1SEP600115R0003 | XLP00-4P-8M8 | 2108.5
1SEP600116R0001 | XLP1-1P | 1183.8
1SEP600116R0002 | XLP1-1P-2BC | 1234.1
1SEP600116R0003 | XLP1-1P-2M10 | 1228.1
1SEP600117R0001 | XLP1-2P | 2393.3
1SEP600117R0002 | XLP1-2P-4BC | 2393.3
1SEP600117R0003 | XLP1-2P-4M10 | 2382.7
1SEP600119R0001 | XLP1-4P | 7681.9
1SEP600119R0002 | XLP1-4P-8BC | 7685.9
1SEP600119R0003 | XLP1-4P-8M10 | 7688.5
1SEP600122R0001 | XLP2-1P | 1910.4
1SEP600122R0002 | XLP2-1P-2BC | 1758.1
1SEP600123R0001 | XLP2-2P | 3706.8
1SEP600123R0002 | XLP2-2P-4BC | 3409.4
1SEP600124R0001 | XLP2-4P | 10699.1
1SEP600124R0002 | XLP2-4P-8BC | 10704.4
1SEP600126R0001 | XLP3-1P | 3006.7
1SEP600126R0002 | XLP3-1P-2BC | 2424.4
1SEP600127R0001 | XLP3-2P | 5833.1
1SEP600127R0002 | XLP3-2P-4BC | 4701.1
1SEP600128R0001 | XLP3-4P | 10699.1
1SEP600128R0002 | XLP3-4P-8BC | 14374.8
1SEP600835R0001 | XLBM800A-3P 4xVClamp | 29014.5
1SEP600844R0001 | XLBM1250A-3P 4xVClamp | 32871.6
1SEP601098R0001 | XR 2/3 Double handle kit | 1990.6
1SEP618205R0001 | XR 00 Triple Clamp 1-10mm2 | 4240.7
1SEP618708R0001 | XLP00-1P, CUBREBORNES | 172.3
1SEP618709R0001 | XLP1-1P CUBREBORNES | 241.2
1SEP618710R0001 | XLP2/3-1P CUBREBORNES | 334.6
1SEP620010R3000 | ZLBM00-3P-M8 | 2240.9
1SEP731521R0001 | AKKZ 300 | 1058.6
1SEP731594R0001 | AKZD 95 | 869.8
1STQ003871B0000 | Universal busbar support 3P for bars 12, 15, 20, 25, 30 x 5, 10 | #N/A
1STQ003873B0000 | Spacer suitable for 1STQ003872B0000 | #N/A
1STQ003874B0000 | End cover 3P for busbar supports | #N/A
1STQ003885B0000 | Busbar protection cover for 12/30x5 flat bars, 1m | #N/A
1STQ003888B0000 | Busbar section cover 700x195mm | #N/A
1STQ003890B0000 | Rear protection for busbar 700mm | #N/A
1STQ003904B0000 | Connecting terminal plate, 3P, 35 - 120 mm² | #N/A
1STQ003906B0000 | Connecting terminal plate, 3P, 32x20 | #N/A
1STQ003938B0000 | Ad a pter 160A for AB B Tmax T1, XT1, XT2, circuit breake r with ter min a ls for flexib le c op per bars, to p co nnection | #N/A
1STQ004344B0000 | Busbar 20x5 length 2,4m, tinned | #N/A
250T33PMX-MX | PB KIT T3 3p 250A | #N/A
2CDS272337R0577 | SU202M-K50 | 1637.7
2CMA142400R1000 | Seccionador en Gab. BW225DP 2x25A max. 400 V, en Gabinete termoplastico IP65 Dimensiones 111 x 130 x 60 mm (ancho, largo, profund)Manija color Gris | 388.2
2CMA142402R1000 | BW 325 W TPN Seccionador en Gab. | #N/A
2CMA142403R1000 | Seccionador en Gab. BW325TPN 3x25A max. 400 V, en Gabinete termoplastico IP65 Dimensiones 111 x 130 x 60 mm (ancho, largo, profund)Manija color Gris | 410.7
2CMA142404R1000 | BW 325 L TPN Seccionador en Gab. | 752.5
2CMA142405R1000 | BW 425 TPSN Seccionador en Gab. | 533.3
2CMA142406R1000 | BW 625 TPN Seccionador en Gab. | 760.5
2CMA142407R1000 | BW 240 DP Seccionador en Gab. | 736.6
2CMA142408R1000 | Seccionadoren Gab. BW340TPN 3x40A max. 400 V, en Gabinete termoplastico IP65 Dimensiones 138 x 168 x 68 mm(ancho, largo, profund)Manija color Gris | 651.2
2CMA142409R1000 | BW 440 TPSN Seccionador en Gab. | 1061.9
2CMA142411R1000 | KSE 225 DP Seccionador en Gab. | 1502.4
2CMA142412R1000 | KSE 325 TPN Seccionador en Gab. | 1102.9
2CMA142413R1000 | KSE 425 TPSN Seccionador en Gab. | 1688.5
2CMA142414R1000 | KSE 240 DP Seccionador en Gab. | 1213.6
2CMA142415R1000 | KSE 340 TPN Seccionador en Gab. | 1251.3
2CMA142416R1000 | KSE 440 TPSN Seccionador en Gab. | 2689.4
2CMA142417R1000 | BWS 316 TPN Seccionador en Gab. | 482.3
2CMA142419R1000 | BWS 616 TPN Seccionador en Gab. | 869.8
2CMA142420R1000 | BWS 325 TPN Seccionador en Gab. | 830.7
2CMA142423R1000 | BWS 316Y TPN Seccionador en Gab. | 533.3
2CMA142424R1000 | BWS 416Y TPSN Seccionador en Gab. | 1097
2CMA142425R1000 | BWS 616Y TPN Seccionador en Gab. | 1691.8
2CMA142426R1000 | BWS 325Y TPN Seccionador en Gab. | 1019.5
2CMA142427R1000 | BWS 425Y TPSN Seccionador en Gab. | 2052.2
2CMA142430R1000 | LBAS 316 TPN Seccionador en Gab. | 1030.1
2CMA142432R1000 | LBAS 325 TPN Seccionador en Gab. | 1555.4
2CMA142435R1000 | KSF 225 DP Seccionador en Gab. | 1315.6
2CMA142436R1000 | KSF 325 TPN Seccionador en Gab. | 1485.2
2CMA142437R1000 | KSF 425 TPSN Seccionador en Gab. | 1502.4
2CMA142438R1000 | KSF 340 TPN Seccionador en Gab. | 3457.1
2CMA142439R1000 | KSF 440 TPSN Seccionador en Gab. | 9586.3
2CMA142440R1000 | BWS 316F TPN Seccionador en Gab. | 512.7
2CMA142441R1000 | BW 325 Y TPN Seccionador en Gab. | 518
2CMA142442R1000 | KSF 325 TPN NO Seccionador en Gab. | 1540.1
2CMA142443R1000 | BW 325 K TPN Seccionador en Gab. | #N/A
2CMA142627R1000 | LBAS 345 TPN Seccionador en Gab. | 3875.8
2CMA142628R1000 | LBAS 375 TPN Seccionador en Gab. | 4289.8
2CMA142629R1000 | LBAS 390 TPN Seccionador en Gab. | 4366.6
2CMA142631R1000 | LBAS 475 TPSN Seccionador en Gab. | 4407.7
2CMA142632R1000 | LBAS 490 TPSN Seccionador en Gab. | 4623.6
2CMA142633R1000 | LBAS 675 TPN Seccionador en Gab. | 5856.3
2CMA144580R1000 | KSE 363 TPN Seccionador en Gab. | 3653.2
2CMA144581R1000 | KSE 363 D/TPN Seccionador en Gab. | 3653.2
2CMA144582R1000 | KSE 463 TPSN Seccionador en Gab. | 3822.8
2CMA144583R1000 | KSE 380 TPN Seccionador en Gab. | 4030.8
2CMA144584R1000 | KSE 480 TPSN Seccionador en Gab. | 4192.4
2CMA144585R1000 | KSE 3100 TPN Seccionador en Gab. | 4446.7
857282/801-MX | PB Panel modularXT1.XT3 424mm | 1045.3
857282/801-MX | PB Panel modularT1.T2.T3 4 | 1045.3
857284/801-MX | PB Panel modularXT1.XT3 319mm | 1045.3
857284/801-MX | PB Panel modularT1.T2.T3 3 | 1045.3
AA1560 | TRIANGULARIRONKEY | 93.4
AA5600 | IS2 Porta documentos | 225.9
AA6190 | ACCESSORYFORHANDLELOCKING | 328.6
AA6840 | N.5EARTHCABL.CROSS-SECT.16MMQ.L=200MM | 397.5
AA6850 | N.5EARTHCABL.CROSS-SECT.16MMQ.L=300MM | 527.3
AA6880 | N.5EARTHCABL.CROSS-SECT.25MMQ.L=200MM | 569.7
AA6890 | N.5EARTHCABL.CROSS-SECT.25MMQ.L=300MM | 675.7
AA8001X | BOXD.19DOUBLEPLASTICTONG.KEYEXT.DO | 419.3
AA9610 | IS2 Orejas izadoras 4pz | 276.3
ABBCG-T4-150 | Conector gemelo 150mm T4 hasta 320A | 5732.5
ABBCG-T5-200 | Conector gemelo 200mm T5 hasta 630A | 7027.5
ABBCG-XT1-100 | Conector gemelo 100mm XT1 hasta 160A | 4454
ABBCG-XT2-100 | Conector gemelo 100mm XT2 hasta 160A | 4454
ABBCG-XT3-150 | Conector gemelo 150mm XT3 hasta 250A | 4912.4
ABBCI-T6-250 | Conector individual 250mm T6 hasta 1000A | 8313.8
ABBCI-T7-300 | Conector individual 300mm T7 hasta 1600A | 9685
ABBTCF-100 | Panel ó Tapa ciega fija 100mm | 521.4
ABBTCF-150 | Panel ó Tapa ciega fija 150mm | 701.5
ABBTCF-200 | Panel ó Tapa ciega fija 200mm | 713.5
ABBTCF-250 | Panel ó Tapa ciega fija 250mm | 900.9
ABBTCF-50 | Panel ó Tapa ciega fija 50mm | 463.1
ABBTLENL-1250 | Kit de conexión 2 columnas Bus 1250A | 26673.6
ABBTLENL-2000 | Kit de conexión 2 columnas Bus1600y2000A | 36057.1
ABBTLENL-3200 | Kit de conexión 2 columnas Bus2500y3200A | 57960
ABBTLIP-1250 | Tmax Link E1.2N 1250A NEMA1 Sin medición | 170515.1
ABBTLIP-1600 | Tmax Link E2.2N 1600A NEMA1 Sin medición | 187609
ABBTLIP-2000 | Tmax Link E2.2N 2000A NEMA1 Sin medición | 221895.4
ABBTLIP-2500 | Tmax Link E2.2N 2500A NEMA1 Sin medición | 250644.9
ABBTLIP-3200 | Tmax Link E4.2S 3200A NEMA1 Sin medición | 301366.9
ABBTLIPA-1250 | Tmax Link E1.2N 1250A NEMA1 ANR | #N/A
ABBTLIPA-1600 | Tmax Link E2.2N 1600A NEMA1 ANR | #N/A
ABBTLIPA-2000 | Tmax Link E2.2N 2000A NEMA1 ANR | #N/A
ABBTLIPA-2500 | Tmax Link E2.2N 2500A NEMA1 ANR | #N/A
ABBTLIPA-3200 | Tmax Link E4.2S 3200A NEMA1 ANR | #N/A
ABBTLIPM-1250 | Tmax Link E1.2N 1250A NEMA1 DMTME | 188776.1
ABBTLIPM-1600 | Tmax Link E2.2N 1600A NEMA1 DMTME | 207380.9
ABBTLIPM-2000 | Tmax Link E2.2N 2000A NEMA1 DMTME | 238554.8
ABBTLIPM-2500 | Tmax Link E2.2N 2500A NEMA1 DMTME | 265778.8
ABBTLIPM-3200 | Tmax Link E4.2S 3200A NEMA1 DMTME | 319614.7
ABBTLZ-1250 | Tmax Link Barras 1250A NEMA1 con Zapatas | 85095.3
ABBTLZ-1600 | Tmax Link Barras 1600A NEMA1 con Zapatas | 92494.9
ABBTLZ-2000 | Tmax Link Barras 2000A NEMA1 con Zapatas | 108219.6
ABBTLZ-2500 | Tmax Link Barras 2500A NEMA1 con Zapatas | 118702.1
ABBTLZ-3200 | Tmax Link Barras 3200A NEMA1 con Zapatas | 141825.2
AD1004 | K Repartido mod. 3P 125A | 1456
AD1009 | K Soport.Platic.canal Horiz. | 55
AD1022 | BACKPLATE1800X400MM(HXW) | #N/A
AD1027 | IS2 Repartidor mod. 4P 160A | 986.4
AD1028 | IS2 Repartidor mod. 4P 125A | 542.6
AD1029 | N.2OV.BACKPLAT.1800X800+TRAC+JOIN.KIT | #N/A
AD1034 | K Repartidor mod.4P 250A | 2803.3
AD1035 | BACKPLATE2000X1000MM(HXW) | 274.3
AD1037 | K Soport metal.canal.horiz. | 174.3
AD1041 | BACKPLATE2000X600MM(HXW) | 317.3
AD1050 | K Kit fijar platina 500mm | #N/A
AD1053 | EXTEND.ZINCPLATE+TRACK2000X1200MM(HXW) | 4146.7
AD1056 | K Tornillos martillo 20mm | 235.2
AD1061 | K Soporte unifix H 600mm | 820.1
AD1064 | K Tornillos martillo 27mm | 253.7
AD1065 | K bases p barra 800A 4pz | 61.7
AD1066 | K adaptador p barra800A4pz | 96.1
AD1068 | K Kit union bar.perf 800&1250A | 1158.6
AD1069 | K Kit uni.barra perf1250&2000A | 1256.6
AD1070 | EXTEND.ZINCPLATE+TRACK2200X1000MM(HXW) | #N/A
AD1071 | K Tornillo martillo 37mm | 280.2
AD1072 | K Tornillo martillo 47mm | 307.4
AD1083 | K Kit unión de 2 AD1080 | 86.2
AD1086 | K Cubre modulos 200mm 10pz | 2685.4
AD1088 | K Cubre modulos 600mm 3pz | 265
AD1090 | K Bisagras p paneles 10pz | 514.1
AD1091 | ZINCPLATEDPLATE600X800MM(HXW) | 381.6
AD1600 | K Porta etiquetas 24mod. | 977.8
AD1800 | K Porta etiquetas 36mod. | 1379.2
AD3305 | K marco para kit XT1 3P | 115.3
AD3306 | K marco par kit XT2 3P. | 128.6
AD3307 | K marco para kit XT3 3P | 115.3
AD3308 | K marco para kit XT4 3P | 128.6
AE1015 | IS2 Kit ventilación techo | 124.6
AP6000 | K Adaptador profundidad | 242.5
AP6001 | K Adaptador profundidad | 231.2
BA0400 | K Barra perfilada 400A | 1919.7
BA0800 | K Barra perfilada 800A | 2621.2
BA1250 | K Barra perfilada 1250A | 6834
BB1264 | IS2 Gabinete 1200x600x400mm | #N/A
BB1865 | IS2 Gabinete 1800x600x400mm | #N/A
BF1602 | K Barra flexible 250A 2pz | 2333.7
BF2502 | K Barra flexible 400A 2pz | 3398.2
BF4002 | K Barra flexible 500A 2pz | 3908.2
BF4012 | K Barra flexible 630A 2pz | 5627.1
BF6302 | K Barra flexible 1000A 2pz | 9306.1
BF8002 | K Barra flexible 1250A 2pz | 15512.8
BP0630 | K Portabarra plana 250-630A | 1298.4
BP0632 | K Tapa portabarra BP0630 2pz | 407.4
BP0634 | K Portabarra flat escalado 630A | 1547.4
BP1250 | K Portabarra plana 400-1250A | 4771.3
BP1600 | K Portabarra plana1600-2000A | 5091.9
BP3200 | K Portabarra plana 4000A | #N/A
BR0250 | K Barra plana 250A 2pz | 1530.9
BR0400 | K Barra plana 400 A 2pz | 2101.2
BR0630 | K Barra plana 630A 2pz | 9046.4
BS3250 | K kitunión barraplana 40mm | 2322.4
BS5050 | K kitunión barraplana 50mm | 2952.4
BS6350 | n°4tighteningplatesh=63mm | 3767.1
BW225DP | BW225DP - 2CMA142400R1000 | #N/A
BW225WDP | BW225WDP - 2CMA142401R1000 | #N/A
BW240DP | BW240DP - 2CMA142407R1000 | #N/A
BW316TPN | BW316TPN - 2CMA142447R1000 | #N/A
BW325TPN | BW325TPN - 2CMA142403R1000 | #N/A
BW325YTPN | BW325YTPN - 2CMA142441R1000 | #N/A
BW340TPN | BW340TPN - 2CMA142408R1000 | #N/A
BW340YTPN | BW340YTPN - 2CMA142445R1000 | #N/A
BW425TPSN | BW425TPSN - 2CMA142405R1000 | #N/A
BW425YTPN | BW425YTPN - 2CMA142444R1000 | #N/A
BW440TPSN | BW440TPSN - 2CMA142409R1000 | #N/A
BW440YTPN | BW440YTPN - 2CMA142446R1000 | #N/A
BW625TPN | BW625TPN - 2CMA142406R1000 | #N/A
BW640TPN | BW640TPN - 2CMA142410R1000 | #N/A
BWS316FTPN | BWS316FTPN - 2CMA142440R1000 | #N/A
BWS316TPN | BWS316TPN - 2CMA142417R1000 | #N/A
BWS316YTPN | BWS316YTPN - 2CMA142423R1000 | #N/A
BWS325TPN | BWS325TPN - 2CMA142420R1000 | #N/A
BWS325YTPN | BWS325YTPN - 2CMA142426R1000 | #N/A
BWS416TPSN | BWS416TPSN - 2CMA142418R1000 | #N/A
BWS416YTPSN | BWS416YTPSN - 2CMA142424R1000 | #N/A
BWS425TPSN | BWS425TPSN - 2CMA142421R1000 | #N/A
BWS425YTPSN | BWS425YTPSN - 2CMA142427R1000 | #N/A
BWS616TPN | BWS616TPN - 2CMA142419R1000 | #N/A
BWS616YTPN | BWS616YTPN - 2CMA142425R1000 | #N/A
BWS625TPN | BWS625TPN - 2CMA142422R1000 | #N/A
BWS625YTPN | BWS625YTPN - 2CMA142428R1000 | #N/A
E1.2B08WAA-1+1 | E1.2B, 800 A, Extraíble, Tipo A (1+1), Ekip Dip-LI, 127Vac/dc, 3 Polos | 102140.8
E1.2B10FAA-1+0 | TT- E1.2B, 1000 A, Fijo, Ekip Dip-LI, 127Vac/dc, Tipo A (1+0), 3 Polos | 84339.5
E1.2B10FAA-1+1 | TT- E1.2B, 1000 A, Fijo, Ekip Dip-LI, 127Vac/dc, Tipo A (1+1), 3 Polos | 94876.3
E1.2B10FAB-1+0 | TT- E1.2B, 1000 A, Fijo, Ekip Dip-LI, 24dc, Tipo A (1+0), 3 Polos | 84339.5
E1.2B10FAB-1+1 | TT- E1.2B, 1000 A, Fijo, Ekip Dip-LI, 24Vdc, Tipo A (1+1), 3Polos | 94876.3
E1.2B10FCA-1+1 | TT- E1.2B, 1000 A, Fijo, Ekip Dip-LSIG, 127Vac/dc, Tipo A (1+1), 3 Polos | 125300.3
E1.2B10FSA-0+0 | TT- E1.2B, 1000 A, Fijo, Seccionador, 127Vac/dc, Tipo A (0+0), 3 Polos | 73802.7
E1.2B10WAA-1+0 | TT- E1.2B, 1000 A, Extraíble, Relé Ekip LI, 127Vac/dc, Tipo A (1+0), 3 Polos | 110375.8
E1.2B10WAA-1+1 | TT- E1.2B, 1000 A, Extraíble, Relé Ekip LI, 127Vac/dc, Tipo A (1+1), 3 Polos | 121559.7
E1.2B10WAB-1+0 | TT- E1.2B, 1000 A, Extraíble, Relé Ekip LI, 24Vdc, Tipo A (1+0), 3 Polos | 110375.8
E1.2B10WAB-1+1 | TT- E1.2B, 1000 A, Extraíble, Relé Ekip LI, 24 Vdc, Tipo A (1+1), 3 Polos | 121559.7
E1.2B10WCA-1+1 | TT- E1.2B, 1000 A, Extraíble, Relé Ekip LSIG, 127Vac/dc, Tipo A (1+1), 3 Polos | 142428.6
E1.2B10WFA11-4AVI | TT- E1.2B, 1000 A, Extraíble, Relé Ekip Touch LSIG, 127Vac/dc, Tipo A (1+1), 4 Polos, Vertical, IEC | 172503.6
E1.2B10WSA-0+0 | TT- E1.2B, 1000 A, Extraíble, Seccionador, 127Vac/dc, Tipo A (0+0), 3 Polos | 99192.5
E1.2B10WSB-0+0 | TT- E1.2B, 1000 A, Extraíble, Seccionador, 24vdc, Tipo A (0+0), 3 Polos | 99192.5
E1.2B12FAA-1+0 | TT- E1.2B, 1250 A, Fijo, Ekip Dip-LI, 127Vac/dc, Tipo A (1+0), 3 Polos | 76370.8
E1.2B12FAA-1+1 | TT- E1.2B, 1250 A, Fijo, Ekip Dip-LI, 127Vac/dc, Tipo A (1+1), 3 Polos | 96711.1
E1.2B12FAA10-4AVI | TT-E1.2B 1250A F Dip-LI 127V A(1+0) 4P V | #N/A
E1.2B12FAB-1+0 | TT- E1.2B, 1250 A, Fijo, Ekip Dip-LI, 24dc, Tipo A (1+0), 3 Polos | 76370.8
E1.2B12FAB-1+1 | TT- E1.2B, 1250 A, Fijo, Ekip Dip-LI, 24Vdc, Tipo A (1+1), 3Polos | 96711.1
E1.2B12FAD-1+0 | TT- E1.2B, 1250 A, Fijo, Ekip Dip-LI, 220Vac, Tipo A (1+0), 3 Polos | #N/A
E1.2B12FCA-1+1 | TT- E1.2B, 1250 A, Fijo, Ekip Dip-LSIG, 127Vac/dc, Tipo A (1+1), 3 Polos | 122275.1
E1.2B12FCB-1+0 | TT- E1.2B 1250A Fijo Ekip Dip-LSIG 24Vdc A(1+0) 3P Vertical HR-VR Orientables | 100003.2
E1.2B12FCB-1+1 | TT- E1.2B, 1250 A, Fijo, Ekip Dip-LSIG, 24Vdc, Tipo A (1+1), 3 Polos | 122275.1
E1.2B12FSA-0+0 | TT- E1.2B, 1250 A, Fijo, Seccionador, 127Vac/dc, Tipo A (0+0), 3 Polos | 68260.4
E1.2B12FSB-0+0 | TT- E1.2B, 1250 A, Fijo, Seccionador, 24Vdc, Tipo A (0+0), 3 Polos | 68260.4
E1.2B12WAA-1+0 | TT- E1.2B, 1250 A, Extraíble, Relé Ekip LI, 127Vac/dc, Tipo A (1+0), 3 Polos | 106294.1
E1.2B12WAA-1+1 | TT- E1.2B, 1250 A, Extraíble, Relé Ekip LI, 127Vac/dc, Tipo A (1+1), 3 Polos | 117032.2
E1.2B12WAB-1+0 | TT- E1.2B, 1250 A, Extraíble, Relé Ekip LI, 24Vdc, Tipo A (1+0), 3 Polos | 106294.1
E1.2B12WAB-1+1 | TT- E1.2B, 1250 A, Extraíble, Relé Ekip LI, 24 Vdc, Tipo A (1+1), 3 Polos | 117032.2
E1.2B12WCA-1+0 | TT- E1.2B1250A F Dip-LSIG 127V A(1+1) 3P | 120197.8
E1.2B12WCA-1+1 | TT- E1.2B, 1250 A, Extraíble, Relé Ekip LSIG, 127Vac/dc, Tipo A (1+1), 3 Polos | 135512.5
E1.2B12WCB-1+0 | E1.2B, 1250 A, Extraíble, Relé Ekip Dip LSIG, 24Vdc, Tipo A (1+0), 3 Polos | 122151.2
E1.2B12WCB-1+1 | E1.2B, 1250 A, Extraíble, Relé Ekip LSIG, 24Vdc, Tipo A (1+1), 3 Polos | 135512.5
E1.2B12WSA-0+0 | TT- E1.2B, 1250 A, Extraíble, Seccionador, 127Vac/dc, Tipo A (0+0), 3 Polos | 83736.7
E1.2B12WSB-0+0 | TT- E1.2B, 1250 A, Extraíble, Seccionador, 24vdc, Tipo A (0+0), 3 Polos | 83736.7
E1.2B16FAA-1+0 | TT- E1.2B, 1600 A, Fijo, Ekip Dip-LI, 127Vac/dc, Tipo A (1+0), 3 Polos | 99774.7
E1.2B16FAA-1+1 | TT- E1.2B, 1600 A, Fijo, Ekip Dip-LI, 127Vac/dc, Tipo A (1+1), 3 Polos | 118088.1
E1.2B16FAB-1+0 | TT- E1.2B, 1600 A, Fijo, Ekip Dip-LI, 24dc, Tipo A (1+0), 3 Polos | 99774.7
E1.2B16FAB-1+1 | TT- E1.2B, 1600 A, Fijo, Ekip Dip-LI, 24Vdc, Tipo A (1+1), 3Polos | 118088.1
E1.2B16FAD-1+0 | TT- E1.2B, 1600 A, Fijo, Ekip Dip-LI, 220Vac, Tipo A (1+0), 3 Polos | #N/A
E1.2B16FCA-1+1 | TT- E1.2B, 1600 A, Fijo, Ekip Dip-LSIG, 127Vac/dc, Tipo A (1+1), 3 Polos | 138957
E1.2B16FSA-0+0 | TT- E1.2B, 1600 A, Fijo, Seccionador, 127Vac/dc, Tipo A (0+0), 3 Polos | 81461.3
E1.2B16FSB-0+0 | TT- E1.2B, 1600 A, Fijo, Seccionador, 24Vdc, Tipo A (0+0), 3 Polos | 81461.3
E1.2B16WAA-1+0 | TT- E1.2B, 1600 A, Extraíble, Relé Ekip LI, 127Vac/dc, Tipo A (1+0), 3 Polos | 123833.7
E1.2B16WAA-1+1 | TT- E1.2B, 1600 A, Extraíble, Relé Ekip LI, 127Vac/dc, Tipo A (1+1), 3 Polos | 135216.4
E1.2B16WAA10-4AVI | TT-E1.2B 1600 A W DipLSIG 110Vac A 1+0 4P V | 168998.2
E1.2B16WAB-1+0 | TT- E1.2B, 1600 A, Extraíble, Relé Ekip LI, 24Vdc, Tipo A (1+0), 3 Polos | 123833.7
E1.2B16WAB-1+1 | TT- E1.2B, 1600 A, Extraíble, Relé Ekip LI, 24 Vdc, Tipo A (1+1), 3 Polos | 135216.4
E1.2B16WCA-1+1 | TT- E1.2B, 1600 A, Extraíble, Relé Ekip LSIG, 127Vac/dc, Tipo A (1+1), 3 Polos | 156087.3
E1.2B16WCB-1+0 | E1.2B, 1600 A, Extraíble, Relé Ekip Dip LSIG, 24Vdc, Tipo A (1+0), 3 Polos | 151288.2
E1.2B16WSA-0+0 | TT- E1.2B, 1600 A, Extraíble, Seccionador, 127Vac/dc, Tipo A (0+0), 3 Polos | 112451.7
E1.2B16WSB-0+0 | TT- E1.2B, 1600 A, Extraíble, Seccionador, 24vdc, Tipo A (0+0), 3 Polos | 112451.7
E1.2B63FAA-1+0 | TT- E1.2B, 630 A, Fijo, Ekip Dip-LI, 127Vac/dc, Tipo A (1+0), 3 Polos | 86341.9
E1.2B63FAA-1+1 | TT- E1.2B, 630 A, Fijo, Ekip Dip-LI, 127Vac/dc, Tipo A (1+1), 3 Polos | 82437.1
E1.2B63FAB-1+0 | TT- E1.2B, 630 A, Fijo, Ekip Dip-LI, 24dc, Tipo A (1+0), 3 Polos | 86341.9
E1.2B63FAB-1+1 | TT- E1.2B, 630 A, Fijo, Ekip Dip-LI, 24Vdc, Tipo A (1+1), 3Polos | 82437.1
E1.2B63FCA-1+1 | TT- E1.2B, 630 A, Fijo, Ekip Dip-LSIG, 127Vac/dc, Tipo A (1+1), 3 Polos | 114112.4
E1.2B63FSA-0+0 | TT- E1.2B, 630 A, Fijo, Seccionador, 127Vac/dc, Tipo A (0+0), 3 Polos | 92526.1
E1.2B63FSB-0+0 | TT- E1.2B, 630 A, Fijo, Seccionador, 24Vdc, Tipo A (0+0), 3 Polos | 92526.1
E1.2B63WAA-1+0 | TT- E1.2B, 630 A, Extraíble, Relé Ekip LI, 127Vac/dc, Tipo A (1+0), 3 Polos | 103470.2
E1.2B63WAA-1+1 | TT- E1.2B, 630 A, Extraíble, Relé Ekip LI, 127Vac/dc, Tipo A (1+1), 3 Polos | 110371.1
E1.2B63WAB-1+0 | TT- E1.2B, 630 A, Extraíble, Relé Ekip LI, 24Vdc, Tipo A (1+0), 3 Polos | 103470.2
E1.2B63WAB-1+1 | TT- E1.2B, 630 A, Extraíble, Relé Ekip LI, 24 Vdc, Tipo A (1+1), 3 Polos | 110371.1
E1.2B63WCA-1+1 | TT- E1.2B, 630 A, Extraíble, Relé Ekip LSIG, 127Vac/dc, Tipo A (1+1), 3 Polos | 131240.7
E1.2B63WSA-0+0 | TT- E1.2B, 630 A, Extraíble, Seccionador, 127Vac/dc, Tipo A (0+0), 3 Polos | 96571.3
E1.2B63WSB-0+0 | TT- E1.2B, 630 A, Extraíble, Seccionador, 24vdc, Tipo A (0+0), 3 Polos | 96571.3
E1.2B80FAA-1+0 | TT- E1.2B, 800 A, Fijo, Ekip Dip-LI, 127Vac/dc, Tipo A (1+0), 3 Polos | 83605.5
E1.2B80FAA-1+1 | TT- E1.2B, 800 A, Fijo, Ekip Dip-LI, 127Vac/dc, Tipo A (1+1), 3 Polos | 96711.1
E1.2B80FAB-1+0 | TT- E1.2B, 800 A, Fijo, Ekip Dip-LI, 24dc, Tipo A (1+0), 3 Polos | 83605.5
E1.2B80FAB-1+1 | TT- E1.2B, 800 A, Fijo, Ekip Dip-LI, 24Vdc, Tipo A (1+1), 3Polos | 96711.1
E1.2B80FCA-1+1 | TT- E1.2B, 800 A, Fijo, Ekip Dip-LSIG, 127Vac/dc, Tipo A (1+1), 3 Polos | 109855.1
E1.2B80FSA-0+0 | TT- E1.2B, 800 A, Fijo, Seccionador, 127Vac/dc, Tipo A (0+0), 3 Polos | 92526.1
E1.2B80FSB-0+0 | TT- E1.2B, 800 A, Fijo, Seccionador, 127Vac/dc, Tipo A (0+0), 3 Polos | 92526.1
E1.2B80WAA-1+0 | TT- E1.2B, 800 A, Extraíble, Relé Ekip LI, 127Vac/dc, Tipo A (1+0), 3 Polos | 100733.9
E1.2B80WAA-1+1 | TT- E1.2B, 800 A, Extraíble, Relé Ekip LI, 127Vac/dc, Tipo A (1+1), 3 Polos | 110537.4
E1.2B80WAB-1+0 | TT- E1.2B, 800 A, Extraíble, Relé Ekip LI, 24Vdc, Tipo A (1+0), 3 Polos | 100733.9
E1.2B80WAB-1+1 | TT- E1.2B, 800 A, Extraíble, Relé Ekip LI, 24 Vdc, Tipo A (1+1), 3 Polos | 110537.4
E1.2B80WCA-1+1 | TT- E1.2B, 800 A, Extraíble, Relé Ekip LSIG, 127Vac/dc, Tipo A (1+1), 3 Polos | 126983.5
E1.2B80WSA-0+0 | TT- E1.2B, 800 A, Extraíble, Seccionador, 127Vac/dc, Tipo A (0+0), 3 Polos | 90931
E1.2B80WSB-0+0 | TT- E1.2B, 800 A, Extraíble, Seccionador, 24vdc, Tipo A (0+0), 3 Polos | 90931
E1.2N08WAA-1+0 | E1.2N, 800 A, Extraíble, Tipo A (1+0), Ekip Dip-LI, 127Vac/dc, 3 Polos | 110397
E1.2N10FAA-1+0 | TT- E1.2N, 1000 A, Fijo, Ekip Dip-LI, 127Vac/dc, Tipo A (1+0), 3 Polos | 102414.4
E1.2N10FAA-1+1 | TT- E1.2N, 1000 A, Fijo, Ekip Dip-LI, 127Vac/dc, Tipo A (1+1), 3 Polos | 110418.8
E1.2N10FAB-1+0 | TT- E1.2N, 1000 A, Fijo, Ekip Dip-LI, 24dc, Tipo A (1+0), 3 Polos | 102414.4
E1.2N10FAB-1+1 | TT- E1.2N, 1000 A, Fijo, Ekip Dip-LI, 24Vdc, Tipo A (1+1), 3Polos | 110418.8
E1.2N10FCA-1+1 | TT- E1.2N, 1000 A, Fijo, Ekip Dip-LSIG, 127Vac/dc, Tipo A (1+1), 3 Polos | 130277.6
E1.2N10FSA-0+0 | TT- E1.2N, 1000 A, Fijo, Seccionador, 127Vac/dc, Tipo A (0+0), 3 Polos | 92526.1
E1.2N10FSB-0+0 | TT- E1.2N, 1000 A, Fijo, Seccionador, 24Vdc, Tipo A (0+0), 3 Polos | 92526.1
E1.2N10WAA-1+0 | TT- E1.2N, 1000 A, Extraíble, Relé Ekip LI, 127Vac/dc, Tipo A (1+0), 3 Polos | 119542.7
E1.2N10WAA-1+1 | TT- E1.2N, 1000 A, Extraíble, Relé Ekip LI, 127Vac/dc, Tipo A (1+1), 3 Polos | 127547.8
E1.2N10WAB-1+0 | TT- E1.2N, 1000 A, Extraíble, Relé Ekip LI, 24Vdc, Tipo A (1+0), 3 Polos | 119542.7
E1.2N10WAB-1+1 | TT- E1.2N, 1000 A, Extraíble, Relé Ekip LI, 24 Vdc, Tipo A (1+1), 3 Polos | 127547.8
E1.2N10WCA-1+1 | TT- E1.2N, 1000 A, Extraíble, Relé Ekip LSIG, 127Vac/dc, Tipo A (1+1), 3 Polos | 147405.9
E1.2N10WSA-0+0 | TT- E1.2N, 1000 A, Extraíble, Seccionador, 127Vac/dc, Tipo A (0+0), 3 Polos | 111538.3
E1.2N10WSB-0+0 | TT- E1.2N, 1000 A, Extraíble, Seccionador, 24vdc, Tipo A (0+0), 3 Polos | 111538.3
E1.2N12FAA-1+0 | TT- E1.2N, 1250 A, Fijo, Ekip Dip-LI, 127Vac/dc, Tipo A (1+0), 3 Polos | 102529.6
E1.2N12FAA-1+1 | TT- E1.2N, 1250 A, Fijo, Ekip Dip-LI, 127Vac/dc, Tipo A (1+1), 3 Polos | 110418.8
E1.2N12FAA-10-4AHI | E1.2N, 1250 A, Fijo, Ekip Dip-LI, 127Vac/dc, Tipo A (1+1), 4 Polos, Horizontal, IEC | 138399.3
E1.2N12FAA10-4AVI | TT- E1.2N, 1250 A, Fijo, Ekip Dip LI, 127Vac, Tipo A (1+0), 4 Polos, Vertical, IEC | 163838.1
E1.2N12FAA-11-4AHI | E1.2N, 1250 A, Fijo, Ekip Dip-LI, 127Vac/dc, Tipo A (1+1), 4 Polos, Horizontal, IEC | 149154.6
E1.2N12FAB-1+0 | TT- E1.2N, 1250 A, Fijo, Ekip Dip-LI, 24dc, Tipo A (1+0), 3 Polos | 102529.6
E1.2N12FAB-1+1 | TT- E1.2N, 1250 A, Fijo, Ekip Dip-LI, 24Vdc, Tipo A (1+1), 3Polos | 101260.5
E1.2N12FAD-1+0 | TT- E1.2N, 1250 A, Fijo, Ekip Dip-LI, 220Vac, Tipo A (1+0), 3 Polos | #N/A
E1.2N12FCA-1+1 | TT- E1.2N, 1250 A, Fijo, Ekip Dip-LSIG, 127Vac/dc, Tipo A (1+1), 3 Polos | 124337.8
E1.2N12FCB-1+0 | TT- E1.2N 1250A Fijo Ekip Dip-LSIG 24Vdc A(1+0) 3P Vertical HR-VR Orientables | 132731.8
E1.2N12FSA-0+0 | TT- E1.2N, 1250 A, Fijo, Seccionador, 127Vac/dc, Tipo A (0+0), 3 Polos | 103800.8
E1.2N12FSB-0+0 | TT- E1.2N, 1250 A, Fijo, Seccionador, 24Vdc, Tipo A (0+0), 3 Polos | 103800.8
E1.2N12WAA-1+0 | TT- E1.2N, 1250 A, Extraíble, Relé Ekip LI, 127Vac/dc, Tipo A (1+0), 3 Polos | 126743
E1.2N12WAA-1+1 | TT- E1.2N, 1250 A, Extraíble, Relé Ekip LI, 127Vac/dc, Tipo A (1+1), 3 Polos | 132556.9
E1.2N12WAB-1+0 | TT- E1.2N, 1250 A, Extraíble, Relé Ekip LI, 24Vdc, Tipo A (1+0), 3 Polos | 126743
E1.2N12WAB-1+1 | TT- E1.2N, 1250 A, Extraíble, Relé Ekip LI, 24 Vdc, Tipo A (1+1), 3 Polos | 132556.9
E1.2N12WAB11-4AVI | TT-E1.2N 1250 Extraíble 1+1 Dip LI 24Vdc 4P AVI | 183453.1
E1.2N12WCA-1+0 | TT- E1.2N1250A W Dip-LSIG 127V A(1+0) 3P | 141813.9
E1.2N12WCA-1+1 | TT- E1.2N, 1250 A, Extraíble, Relé Ekip LSIG, 127Vac/dc, Tipo A (1+1), 3 Polos | 151595.6
E1.2N12WSA-0+0 | TT- E1.2N, 1250 A, Extraíble, Seccionador, 127Vac/dc, Tipo A (0+0), 3 Polos | 120929.1
E1.2N12WSB-0+0 | TT- E1.2N, 1250 A, Extraíble, Seccionador, 24vdc, Tipo A (0+0), 3 Polos | 120929.1
E1.2N16FAA-1+0 | TT- E1.2N, 1600 A, Fijo, Ekip Dip-LI, 127Vac/dc, Tipo A (1+0), 3 Polos | 92387.6
E1.2N16FAA-1+1 | TT- E1.2N, 1600 A, Fijo, Ekip Dip-LI, 127Vac/dc, Tipo A (1+1), 3 Polos | 101627.4
E1.2N16FAA10-4AVI | TT- E1.2N, 1600 A, Fijo, Ekip Dip-LI, 127Vac/dc, Tipo A (1+0), 4 Polos. IEC, vertical | 177243.1
E1.2N16FAA11-4AVI | TT- E1.2N, 1600 A, Fijo, Ekip Dip-LI, 127Vac/dc, Tipo A (1+1), 4 Polos. IEC, vertical | 154116.7
E1.2N16FAB-1+0 | TT- E1.2N, 1600 A, Fijo, Ekip Dip-LI, 24dc, Tipo A (1+0), 3 Polos | 92387.6
E1.2N16FAB-1+1 | TT- E1.2N, 1600 A, Fijo, Ekip Dip-LI, 24Vdc, Tipo A (1+1), 3Polos | 101627.4
E1.2N16FAD-1+0 | TT- E1.2N, 1600 A, Fijo, Ekip Dip-LI, 220Vac, Tipo A (1+0), 3 Polos | #N/A
E1.2N16FCA-1+1 | TT- E1.2N, 1600 A, Fijo, Ekip Dip-LSIG, 127Vac/dc, Tipo A (1+1), 3 Polos | 133805.5
E1.2N16FCB-1+1 | TT- E1.2N1600A F Dip-LSIG 24V A(1+1) 3P | 133805.5
E1.2N16FSA-0+0 | TT- E1.2N, 1600 A, Fijo, Seccionador, 127Vac/dc, Tipo A (0+0), 3 Polos | 85715.3
E1.2N16FSB-0+0 | TT- E1.2N, 1600 A, Fijo, Seccionador, 24Vdc, Tipo A (0+0), 3 Polos | 85715.3
E1.2N16WAA-1+0 | TT- E1.2N, 1600 A, Extraíble, Relé Ekip LI, 127Vac/dc, Tipo A (1+0), 3 Polos | 120766.2
E1.2N16WAA-1+1 | TT- E1.2N, 1600 A, Extraíble, Relé Ekip LI, 127Vac/dc, Tipo A (1+1), 3 Polos | 131455.3
E1.2N16WAB-1+0 | TT- E1.2N, 1600 A, Extraíble, Relé Ekip LI, 24Vdc, Tipo A (1+0), 3 Polos | 120766.2
E1.2N16WAB-1+1 | TT- E1.2N, 1600 A, Extraíble, Relé Ekip LI, 24 Vdc, Tipo A (1+1), 3 Polos | 131455.3
E1.2N16WAB11-4AVI | TT-E1.2N 1600 Extraíble 1+1 Dip LI 24Vdc 4P AVI | 193159.9
E1.2N16WCA-1+0 | TT-E1.2N 1600A W DIP LSIG 110Vac A 1+0 3P IEC V | 135166.7
E1.2N16WCA-1+1 | TT- E1.2N, 1600 A, Extraíble, Relé Ekip LSIG, 127Vac/dc, Tipo A (1+1), 3 Polos | 152340.1
E1.2N16WCD-1+1 | TT- E1.2N, 1600 A, Extraíble, Relé Ekip LSIG, 127Vac/dc, Tipo A (1+1), 3 Polos | 152340.1
E1.2N16WSA-0+0 | TT- E1.2N, 1600 A, Extraíble, Seccionador, 127Vac/dc, Tipo A (0+0), 3 Polos | 113477.8
E1.2N16WSB-0+0 | TT- E1.2N, 1600 A, Extraíble, Seccionador, 24vdc, Tipo A (0+0), 3 Polos | 113477.8
E1.2N63FAA-1+0 | TT- E1.2N, 630 A, Fijo, Ekip Dip-LI, 127Vac/dc, Tipo A (1+0), 3 Polos | 97468.9
E1.2N63FAA-1+1 | TT- E1.2N, 630 A, Fijo, Ekip Dip-LI, 127Vac/dc, Tipo A (1+1), 3 Polos | 103644.5
E1.2N63FAA10-4AVI | TT- E1.2N, 630 A, Fijo, Ekip Dip-LI, 127Vac/dc, Tipo A (1+0), 4 Polos. IEC, vertical | 146407
E1.2N63FAB-1+0 | TT- E1.2N, 630 A, Fijo, Ekip Dip-LI, 24dc, Tipo A (1+0), 3 Polos | 97468.9
E1.2N63FAB-1+1 | TT- E1.2N, 630 A, Fijo, Ekip Dip-LI, 24Vdc, Tipo A (1+1), 3Polos | 103644.5
E1.2N63FAB11-4AVI | TT-E1.2N 630 F 1+1 Dip LSI 127V 4P AVI | 150676.8
E1.2N63FCA-1+1 | TT- E1.2N, 630 A, Fijo, Ekip Dip-LSIG, 127Vac/dc, Tipo A (1+1), 3 Polos | 122069.1
E1.2N63FSA-0+0 | TT- E1.2N, 630 A, Fijo, Seccionador, 127Vac/dc, Tipo A (0+0), 3 Polos | 91294.7
E1.2N63FSB-0+0 | TT- E1.2N, 630 A, Fijo, Seccionador, 24Vdc, Tipo A (0+0), 3 Polos | 91294.7
E1.2N63WAA-1+0 | TT- E1.2N, 630 A, Extraíble, Relé Ekip LI, 127Vac/dc, Tipo A (1+0), 3 Polos | 114597.9
E1.2N63WAA-1+1 | TT- E1.2N, 630 A, Extraíble, Relé Ekip LI, 127Vac/dc, Tipo A (1+1), 3 Polos | 120772.8
E1.2N63WAB-1+0 | TT- E1.2N, 630 A, Extraíble, Relé Ekip LI, 24Vdc, Tipo A (1+0), 3 Polos | 114597.9
E1.2N63WAB-1+1 | TT- E1.2N, 630 A, Extraíble, Relé Ekip LI, 24 Vdc, Tipo A (1+1), 3 Polos | 120772.8
E1.2N63WAB11-4AVI | TT-E1.2N 630 Extraíble 1+1 Dip LI 24Vdc 4P AVI | 166540.7
E1.2N63WCA-1+1 | TT- E1.2N, 630 A, Extraíble, Relé Ekip LSIG, 127Vac/dc, Tipo A (1+1), 3 Polos | 139197.4
E1.2N63WSA-0+0 | TT- E1.2N, 630 A, Extraíble, Seccionador, 127Vac/dc, Tipo A (0+0), 3 Polos | 108423
E1.2N63WSB-0+0 | TT- E1.2N, 630 A, Extraíble, Seccionador, 24vdc, Tipo A (0+0), 3 Polos | 108423
E1.2N80FAA-1+0 | TT- E1.2N, 800 A, Fijo, Ekip Dip-LI, 127Vac/dc, Tipo A (1+0), 3 Polos | 99699.2
E1.2N80FAA-1+1 | TT- E1.2N, 800 A, Fijo, Ekip Dip-LI, 127Vac/dc, Tipo A (1+1), 3 Polos | 106547.1
E1.2N80FAB-1+0 | TT- E1.2N, 800 A, Fijo, Ekip Dip-LI, 24dc, Tipo A (1+0), 3 Polos | 99699.2
E1.2N80FAB-1+1 | TT- E1.2N, 800 A, Fijo, Ekip Dip-LI, 24Vdc, Tipo A (1+1), 3Polos | 106547.1
E1.2N80FCA-1+1 | TT- E1.2N, 800 A, Fijo, Ekip Dip-LSIG, 127Vac/dc, Tipo A (1+1), 3 Polos | 120845.7
E1.2N80FFA-1+1 | TT- E1.2N, 800 A, Fijo, Ekip Touch-LSIG 127Vac/dc, Tipo A (1+1), 3 Polos | 155220.2
E1.2N80FHA-1+1 | TT- E1.2N, 800 A, Fijo, Ekip HiTouch-LSIG 127Vac/dc, Tipo A (1+1), 3 Polos | 214031.4
E1.2N80FSA-0+0 | TT- E1.2N, 800 A, Fijo, Seccionador, 127Vac/dc, Tipo A (0+0), 3 Polos | 92852
E1.2N80FSB-0+0 | TT- E1.2N, 800 A, Fijo, Seccionador, 24Vdc, Tipo A (0+0), 3 Polos | 92852
E1.2N80WAA-1+0 | TT- E1.2N, 800 A, Extraíble, Relé Ekip LI, 127Vac/dc, Tipo A (1+0), 3 Polos | 116827.5
E1.2N80WAA-1+1 | TT- E1.2N, 800 A, Extraíble, Relé Ekip LI, 127Vac/dc, Tipo A (1+1), 3 Polos | 123676.8
E1.2N80WAB-1+0 | TT- E1.2N, 800 A, Extraíble, Relé Ekip LI, 24Vdc, Tipo A (1+0), 3 Polos | 116827.5
E1.2N80WAB-1+1 | TT- E1.2N, 800 A, Extraíble, Relé Ekip LI, 24 Vdc, Tipo A (1+1), 3 Polos | 123676.8
E1.2N80WCA-1+1 | TT- E1.2N, 800 A, Extraíble, Relé Ekip LSIG, 127Vac/dc, Tipo A (1+1), 3 Polos | 142716.1
E1.2N80WSA-0+0 | TT- E1.2N, 800 A, Extraíble, Seccionador, 127Vac/dc, Tipo A (0+0), 3 Polos | 109980.3
E1.2N80WSB-0+0 | TT- E1.2N, 800 A, Extraíble, Seccionador, 24vdc, Tipo A (0+0), 3 Polos | 109980.3
E1B12FAA-1+0 | TT-E1B1250 3P Fijo, 1+0 PR121 LI 127Vac | #N/A
E1B12FAB-1+0 | TT-E1B1250 3P F 1+0 PR121 LI 24Vdc | #N/A
E1B12FCB-1+1 | Transferencia E1B12FCB-1+1 | #N/A
E1N16FAA-1+0 | Transferencia E1N16FAA-1+0 | #N/A
E2.2B20FFA11-3AVI | TT E2.2B 2000 A F TouchLSIG 127V 1+1 3PV | 183074.8
E2.2B20FSB000-3DVI | TT-E2.2B 2000 3P Fija 0+0+0 seccionador 24Vdc, Arreglo Vertical, IEC | 169359.2
E2.2B80FSB000-3DVI | TT-E2.2B 800 3P Fija 0+0+0 seccionador 24Vdc, Arreglo Vertical, IEC | 169642
E2.2H12FAA-1+0 | E2.2H, 1250 A, Fijo, Relé Ekip LI, 127Vac/dc, Tipo A (1+0), 3 Polos, Vertical, IEC | #N/A
E2.2N08WAA-1+1 | E2.2N, 800 A, Extraíble, Relé Ekip LI, 127Vac/dc, Tipo A (1+1), 3 Polos | 139124.6
E2.2N10FAB111-3DVI | TT-E2.2N 1000 Fijo EkipDip LI 24Vdc 1+1+1 Tipo D Vertical IEC | 197460.8
E2.2N10WFA111-3CVI | TT- E2.2N 1000A W Touch-LSIG 127Vac/dc C(1+1+1) 3P, Vertical, IEC | 292352.3
E2.2N12FAA10-4AVI | TT- E2.2N, 1250 A, Fijo, Ekip Dip LI, 127Vac, Tipo A (1+0), 4 Polos, Vertical, IEC | 153990.8
E2.2N12FAA11-4AVI | E2.2N, 1250 A, Fijo, Ekip Dip LI, 127Vac, Tipo A (1+0), 4 Polos, Vertical, IEC | 165836.5
E2.2N12FAB111-3DVI | TT-E2.2N 1250 Fijo EkipDip LI 24Vdc 1+1+1 Tipo D Vertical IEC | 214065.2
E2.2N12FBA11-4AVI | TT-E2.2N 1250 F 1+1 Dip LSI 127V 4P AVI | 192377.6
E2.2N12FCA111-3DVI | TT-E2.2N 1250 Fijo EkipDip LSIG 127Vdc 1+1+1 Tipo D Vertical IEC | 239162.9
E2.2N12WAB11-4AVI | TT-E1.2N 1250 Extraíble 1+1 Dip LI 24Vdc 4P AVI | 207508.1
E2.2N16FAA-1+0 | TT- E2.2N, 1600 A, Fijo, Ekip Dip-LI, 127Vac/dc, Tipo A (1+0), 3 Polos | 127545.8
E2.2N16FAA-1+1 | TT- E2.2N, 1600 A, Fijo, Ekip Dip-LI, 127Vac/dc, Tipo A (1+1), 3 Polos | 133433.2
E2.2N16FAB-1+0 | TT- E2.2N, 1600 A, Fijo, Ekip Dip-LI, 24dc, Tipo A (1+0), 3 Polos | 127545.8
E2.2N16FAB-1+1 | TT- E2.2N, 1600 A, Fijo, Ekip Dip-LI, 24Vdc, Tipo A (1+1), 3Polos | 133433.2
E2.2N16FAC-11-3SVI | E2.2N, 1600 A, Fijo, Ekip Dip-LSIG, 127Vac/dc, Sincronia (1+1), 3 Polos, IEC, vertical+ YU 48Vac | 128293.7
E2.2N16FAD-1+0 | TT- E2.2N, 1600 A, Fijo, Ekip Dip-LI, 220Vac, Tipo A (1+0), 3 Polos | #N/A
E2.2N16FCA-1+1 | TT- E2.2N, 1600 A, Fijo, Ekip Dip-LSIG, 127Vac/dc, Tipo A (1+1), 3 Polos | 139760.5
E2.2N16FHA111-3CVI | TT- E2.2 N 1600A Fijo Ekip Hi Touch -LSIG 127Vdc Tipo C (1+1+1) 3P Vertical, IEC, Terminales HR-VR Orientables | 374008.3
E2.2N16FSA-0+0 | TT- E2.2N, 1600 A, Fijo, Seccionador, 127Vac/dc, Tipo A (0+0), 3 Polos | 121658.4
E2.2N16FSB-0+0 | TT- E2.2N, 1600 A, Fijo, Seccionador, 24Vdc, Tipo A (0+0), 3 Polos | 121658.4
E2.2N16WAA-1+0 | TT- E2.2N, 1600 A, Extraíble, Relé Ekip LI, 127Vac/dc, Tipo A (1+0), 3 Polos | 154821.5
E2.2N16WAA-1+1 | TT- E2.2N, 1600 A, Extraíble, Relé Ekip LI, 127Vac/dc, Tipo A (1+1), 3 Polos | 160707.6
E2.2N16WAB-1+0 | TT- E2.2N, 1600 A, Extraíble, Relé Ekip LI, 24Vdc, Tipo A (1+0), 3 Polos | 154821.5
E2.2N16WAB-1+1 | TT- E2.2N, 1600 A, Extraíble, Relé Ekip LI, 24 Vdc, Tipo A (1+1), 3 Polos | 160707.6
E2.2N16WAB11-4AVI | TT-E1.2N 1600 Extraíble 1+1 Dip LI 24Vdc 4P AVI | 212956.4
E2.2N16WCA-1+1 | TT- E2.2N, 1600 A, Extraíble, Relé Ekip LSIG, 127Vac/dc, Tipo A (1+1), 3 Polos | 167034.8
E2.2N16WSA-0+0 | TT- E2.2N, 1600 A, Extraíble, Seccionador, 127Vac/dc, Tipo A (0+0), 3 Polos | 148933.4
E2.2N16WSB-0+0 | TT- E2.2N, 1600 A, Extraíble, Seccionador, 24vdc, Tipo A (0+0), 3 Polos | 148933.4
E2.2N20FAA-1+0 | TT- E2.2N, 2000 A, Fijo, Ekip Dip-LI, 127Vac/dc, Tipo A (1+0), 3 Polos | 108500.5
E2.2N20FAA-1+1 | TT- E2.2N, 2000 A, Fijo, Ekip Dip-LI, 127Vac/dc, Tipo A (1+1), 3 Polos | 119266.5
E2.2N20FAA10-4AVI | E2.2N, 2000 A, Fijo, Relé Ekip LI, 127Vac/dc, Tipo A (1+1), 4 Polos, Vertical, IEC | 143394.4
E2.2N20FAB-1+0 | TT- E2.2N, 2000 A, Fijo, Ekip Dip-LI, 24dc, Tipo A (1+0), 3 Polos | 108500.5
E2.2N20FAB-1+1 | TT- E2.2N, 2000 A, Fijo, Ekip Dip-LI, 24Vdc, Tipo A (1+1), 3Polos | 119266.5
E2.2N20FAB111-3DVI | E2.2N 2000 Fijo Ekip Dip LI, 24Vdc 1+1+1, Tipo D, Vertical IEC | 169373.7
E2.2N20FCA-1+1 | TT- E2.2N, 2000 A, Fijo, Ekip Dip-LSIG, 127Vac/dc, Tipo A (1+1), 3 Polos | 160785.7
E2.2N20FCB-1+1 | TT- E2.2N, 2000 A, Fijo, Ekip Dip-LSIG, 24Vac/dc, Tipo A (1+1), 3 Polos, Arreglo Vertical | 160785.7
E2.2N20FSA-0+0 | TT- E2.2N, 2000 A, Fijo, Seccionador, 127Vac/dc, Tipo A (0+0), 3 Polos | 100761
E2.2N20FSA00-4AVI | E2.2N 2000 Fijo Seccionador, 127Vac 0+0, Tipo A, Vertical, IEC | 120742.3
E2.2N20FSB-0+0 | TT- E2.2N, 2000 A, Fijo, Seccionador, 24Vdc, Tipo A (0+0), 3 Polos | 100761
E2.2N20FSB00-3AHI | TT- E2.2N, 2000 A, Fijo, Seccionador, 24Vdc, Tipo A (0+0), 3 Polos, Horizontal, IEC | 100761
E2.2N20WAA-1+0 | TT- E2.2N, 2000 A, Extraíble, Relé Ekip LI, 127Vac/dc, Tipo A (1+0), 3 Polos | 133436.6
E2.2N20WAA-1+1 | TT- E2.2N, 2000 A, Extraíble, Relé Ekip LI, 127Vac/dc, Tipo A (1+1), 3 Polos | 146418.9
E2.2N20WAA10-4AVI | TT-E2.2N 2000 A W DipLSIG 110Vac A 1+0 4P V | 255222.8
E2.2N20WAB-1+0 | TT- E2.2N, 2000 A, Extraíble, Relé Ekip LI, 24Vdc, Tipo A (1+0), 3 Polos | 133436.6
E2.2N20WAB-1+1 | TT- E2.2N, 2000 A, Extraíble, Relé Ekip LI, 24 Vdc, Tipo A (1+1), 3 Polos | 146418.9
E2.2N20WCA-1+0 | TT- E2.2N2000A W DIP-LSIG 127Vac/dc A(1+0) 3P | 164193.1
E2.2N20WCA-1+1 | TT- E2.2N, 2000 A, Extraíble, Relé Ekip LSIG, 127Vac/dc, Tipo A (1+1), 3 Polos | 166894.4
E2.2N20WCB-1+1 | TT-E2.2N2000A W DIP LSIG 24Vac/dc 1+1 3P | 188036.2
E2.2N20WSA-0+0 | TT- E2.2N, 2000 A, Extraíble, Seccionador, 127Vac/dc, Tipo A (0+0), 3 Polos | 131726.2
E2.2N20WSB-0+0 | TT- E2.2N, 2000 A, Extraíble, Seccionador, 24vdc, Tipo A (0+0), 3 Polos | 131726.2
E2.2N25FAA-1+0 | TT- E2.2N, 2500 A, Fijo, Ekip Dip-LI, 127Vac/dc, Tipo A (1+0), 3 Polos | 135802
E2.2N25FAA-1+1 | TT- E2.2N, 2500 A, Fijo, Ekip Dip-LI, 127Vac/dc, Tipo A (1+1), 3 Polos | 146915.1
E2.2N25FAB-1+0 | TT- E2.2N, 2500 A, Fijo, Ekip Dip-LI, 24dc, Tipo A (1+0), 3 Polos | 135802
E2.2N25FAB-1+1 | TT- E2.2N, 2500 A, Fijo, Ekip Dip-LI, 24Vdc, Tipo A (1+1), 3Polos | 146915.1
E2.2N25FCA-1+1 | TT- E2.2N, 2500 A, Fijo, Ekip Dip-LSIG, 127Vac/dc, Tipo A (1+1), 3 Polos | 193319.5
E2.2N25FCB-1+1 | TT-E2.2N 2500 A Fijo Ekip Dip-LSIG, 24Vdc A(1+1)3P | 193319.5
E2.2N25FHA11-3AVI | TT E2.2N 2500 F HiTouchLSIG 127V 1+1 3PV | 275457.8
E2.2N25FSA-0+0 | TT- E2.2N, 2500 A, Fijo, Seccionador, 127Vac/dc, Tipo A (0+0), 3 Polos | 133781.7
E2.2N25FSB-0+0 | TT- E2.2N, 2500 A, Fijo, Seccionador, 24Vdc, Tipo A (0+0), 3 Polos | 133781.7
E2.2N25WAA-1+0 | TT- E2.2N, 2500 A, Extraíble, Relé Ekip LI, 127Vac/dc, Tipo A (1+0), 3 Polos | 151779.1
E2.2N25WAA-1+1 | TT- E2.2N, 2500 A, Extraíble, Relé Ekip LI, 127Vac/dc, Tipo A (1+1), 3 Polos | 185521.7
E2.2N25WAB-1+0 | TT- E2.2N, 2500 A, Extraíble, Relé Ekip LI, 24Vdc, Tipo A (1+0), 3 Polos | 151779.1
E2.2N25WAB-1+1 | TT- E2.2N, 2500 A, Extraíble, Relé Ekip LI, 24 Vdc, Tipo A (1+1), 3 Polos | 185521.7
E2.2N25WCA-1+1 | TT- E2.2N, 2500 A, Extraíble, Relé Ekip LSIG, 127Vac/dc, Tipo A (1+1), 3 Polos | 205996.5
E2.2N25WSA-0+0 | TT- E2.2N, 2500 A, Extraíble, Seccionador, 127Vac/dc, Tipo A (0+0), 3 Polos | 150378.8
E2.2N25WSB-0+0 | TT- E2.2N, 2500 A, Extraíble, Seccionador, 24vdc, Tipo A (0+0), 3 Polos | 150378.8
E2.2N80FAA111-3DVI | E2.2N 800 Fijo EkipDip LI 127Vdc 1+1+1 Tipo D Vertical IEC | #N/A
E2.2N80FAB110-3DVI | TT-E2.2N 800 Fijo EkipDip LI 127Vdc 1+1+0 Tipo D Vertical IEC | 280610.6
E2.2N80FCA111-3DVI | TT-E2.2N 800 Fijo EkipDip LSIG 127Vdc 1+1+1 Tipo D Vertical IEC | 219465.8
E2.2S12FAB-1+0 | TT-E2.2S 1250A Fijo Ekip Dip-LI 24Vdc A(1+0) 3Polos | 128064.5
E2.2S16WFA111-4CVI | T-E2.2S1600A W TO-LSIG 127V 1+1+1 4PCVI | 393263.6
E2N16FAA-1+0 | TT-E2N 1600 3P Fijo, 1+0 PR121 LI 127V | #N/A
E2N20FAA-1+0 | TT-E2N2000 3P F 1+0 LI 127V | #N/A
E2N20FAA-1+1 | Transferencia E2N20FAA-1+1, 2000 A, | #N/A
E3N32FAB-1+0 | Transferencia E3N32FAB-1+0 | #N/A
E4.2H40FSA-0+0 | TT- E4.2H, 4000 A, Fijo, Seccionador, 127Vac/dc, Tipo A (0+0), 3 Polos | 373999.7
E4.2H40FSB-0+0 | TT- E4.2H, 4000 A, Fijo, Seccionador, 24Vdc, Tipo A (0+0), 3 Polos | 373999.7
E4.2H40WAA-1+0 | TT- E4.2H, 4000 A, Extraíble, Relé Ekip LI, 127Vac/dc, Tipo A (1+0), 3 Polos | 448440.2
E4.2H40WAB-1+0 | TT- E4.2H, 4000 A, Extraíble, Relé Ekip LI, 24Vdc, Tipo A (1+0), 3 Polos | 448440.2
E4.2H40WSA-0+0 | TT- E4.2H, 4000 A, Extraíble, Seccionador, 127Vac/dc, Tipo A (0+0), 3 Polos | 427252
E4.2H40WSB-0+0 | TT- E4.2H, 4000 A, Extraíble, Seccionador, 24vdc, Tipo A (0+0), 3 Polos | 427252
E4.2N32FAA-1+0 | TT- E4.2N, 3200 A, Fijo, Ekip Dip-LI, 127Vac/dc, Tipo A (1+0), 3 Polos | 190149.3
E4.2N32FAA-1+1 | TT- E4.2N, 3200 A, Fijo, Ekip Dip-LI, 127Vac/dc, Tipo A (1+1), 3 Polos | 209471.5
E4.2N32FAB-1+0 | TT- E4.2N, 3200 A, Fijo, Ekip Dip-LI, 24dc, Tipo A (1+0), 3 Polos | 190149.3
E4.2N32FAB-1+1 | TT- E4.2N, 3200 A, Fijo, Ekip Dip-LI, 24Vdc, Tipo A (1+1), 3Polos | 209471.5
E4.2N32FCA-1+1 | TT- E4.2N, 3200 A, Fijo, Ekip Dip-LSIG, 127Vac/dc, Tipo A (1+1), 3 Polos | 240970.6
E4.2N32FCA111-3DVI | TT-E4.2N 3200 Fijo EkipDip LSIG 127Vdc 1+1+1 TipoD Vertical IEC | 363720.6
E4.2N32FHA11-3SVI | TT- E4.2N, 3200 A, Fijo, Relé HiTouch LSIG, 110Vac, Sincronia (1+a), 3 Polos, Vertical, IEC | 356012.2
E4.2N32FSA-0+0 | TT- E4.2N, 3200 A, Fijo, Seccionador, 127Vac/dc, Tipo A (0+0), 3 Polos | 177058.9
E4.2N32FSB-0+0 | TT- E4.2N, 3200 A, Fijo, Seccionador, 24Vdc, Tipo A (0+0), 3 Polos | 177058.9
E4.2N32WAA-1+0 | TT- E4.2N, 3200 A, Extraíble, Relé Ekip LI, 127Vac/dc, Tipo A (1+0), 3 Polos | 231193.5
E4.2N32WAA-1+1 | TT- E4.2N, 3200 A, Extraíble, Relé Ekip LI, 127Vac/dc, Tipo A (1+1), 3 Polos | 237430
E4.2N32WAB-1+0 | TT- E4.2N, 3200 A, Extraíble, Relé Ekip LI, 24Vdc, Tipo A (1+0), 3 Polos | 231193.5
E4.2N32WAB-1+1 | TT- E4.2N, 3200 A, Extraíble, Relé Ekip LI, 24 Vdc, Tipo A (1+1), 3 Polos | 237430
E4.2N32WCA-1+0 | TT-E4.2N 3200 A W DipLSIG 110Vac A 1+0 3P V | 267447.4
E4.2N32WCA-1+1 | TT- E4.2N, 3200 A, Extraíble, Relé Ekip LSIG, 127Vac/dc, Tipo A (1+1), 3 Polos | 219224
E4.2N32WCA111-4DVI | E4.2N, 3200 A, Extraíble, Ekip Dip LSIG, 110Vac, Tipo D (1+1+1), 4 Polos, Vertical, IEC | 459508.9
E4.2N32WCB-1+1 | TT-E4.2N 3200 A Extraíble DipLSIG 24Vdc A(1+1) 3P | 237997.7
E4.2N32WHA-1+1 | TT- E4.2N3200A W HiTouch-LSIG 127V A(1+1) 3P | 388992.5
E4.2N32WSA-0+0 | TT- E4.2N, 3200 A, Extraíble, Seccionador, 127Vac/dc, Tipo A (0+0), 3 Polos | 220322.2
E4.2N32WSB-0+0 | TT- E4.2N, 3200 A, Extraíble, Seccionador, 24vdc, Tipo A (0+0), 3 Polos | 220322.2
E4.2N40FCA-1+1 | TT- E4.2N, 4000 A, Fijo, Ekip Dip-LSIG, 127Vac/dc, Tipo A (1+1), 3 Polos | 319556.4
E4.2N40FSA-0+0 | TT- E4.2N, 4000 A, Fijo, Seccionador, 127Vac/dc, Tipo A (0+0), 3 Polos | 268901.3
E4.2N40FSB-0+0 | TT- E4.2N, 4000 A, Fijo, Seccionador, 24Vdc, Tipo A (0+0), 3 Polos | 268901.3
E4.2N40WAA-1+0 | TT- E4.2N, 4000 A, Extraíble, Relé Ekip LI, 127Vac/dc, Tipo A (1+0), 3 Polos | 317147.2
E4.2N40WAA-1+1 | TT- E4.2N, 4000 A, Extraíble, Relé Ekip LI, 127Vac/dc, Tipo A (1+1), 3 Polos | 352335.9
E4.2N40WAB-1+0 | TT- E4.2N, 4000 A, Extraíble, Relé Ekip LI, 24Vdc, Tipo A (1+0), 3 Polos | 317147.2
E4.2N40WHA-1+1 | TT- E4.2N40000A W HiTouch-LSIG 127V A(1+1) 3P | 481056.8
E4.2N40WSA-0+0 | TT- E4.2N, 4000 A, Extraíble,, Seccionador, 127Vac/dc, Tipo A (0+0), 3 Polos | 311793.7
E4.2N40WSB-0+0 | TT- E4.2N, 4000 A, Extraíble,, Seccionador, 24vdc, Tipo A (0+0), 3 Polos | 311793.7
E4.2S25WAA11-3AVU | E4.2S, 2500 A, Extraíble, Relé Ekip Dip LI, 127Vac/dc, Tipo A (1+1), 3 Polos, Vertical, UL | #N/A
E4.2S32FCA-1+1 | TT- E4.2S 3200A F Dip-LSIG 127V A(1+1) 3P | #N/A
E4.2S32WAA11-3AVU | E4.2S, 3200 A, Extraíble, Relé Ekip Dip LI, 127Vac/dc, Tipo A (1+1), 3 Polos, Vertical, UL | #N/A
E4.2S32WCB-1+1 | TT-E4.2S 3200 A Extraíble DipLSIG 24Vdc A(1+1) 3P | 299899
E4.2S40FAA-1+0 | TT- E4.2S, 4000 A, Fijo, Ekip Dip-LI, 127Vac/dc, Tipo A (1+0), 3 Polos | 273782.6
E4.2S40FAA-1+1 | TT- E4.2S, 4000 A, Fijo, Ekip Dip-LI, 127Vac/dc, Tipo A (1+1), 3 Polos | 281407.4
E4.2S40FAB-1+0 | TT- E4.2S, 4000 A, Fijo, Ekip Dip-LI, 24dc, Tipo A (1+0), 3 Polos | 273782.6
E4.2S40FAB-1+1 | TT- E4.2S, 4000 A, Fijo, Ekip Dip-LI, 24Vdc, Tipo A (1+1), 3Polos | 281407.4
E4.2S40FCA-1+1 | TT- E4.2S, 4000 A, Fijo, Ekip Dip-LSIG, 127Vac/dc, Tipo A (1+1), 3 Polos | 301881.6
E4.2S40WAA-1+1 | TT- E4.2S, 4000 A, Extraíble, Relé Ekip LI, 127Vac/dc, Tipo A (1+1), 3 Polos | 331858.5
E4.2S40WAB-1+1 | TT- E4.2S, 4000 A, Extraíble, Relé Ekip LI, 24 Vdc, Tipo A (1+1), 3 Polos | 331858.5
E4.2S40WCA-1+1 | TT- E4.2S, 4000 A, Extraíble, Relé Ekip LSIG, 127Vac/dc, Tipo A (1+1), 3 Polos | 353354.7
E4.2S40WCB-1+1 | TT- E4.2S 4000A W Relé EkipLSIG, 24Vdc A (1+1) 3P | 353354.7
E4.2V16WFA11-3AVI | TT-E4.2V 1600A Extraíble EkipTouch-LSIG 110Vac A 1+1 3P Vertical IEC | 283077.4
E4.2V16WFA11-3AVU | TT-E4.2V-A 1600A Extraíble EkipTouch-LSIG 110Vac A 1+1 3P Vertical UL | 329025.4
E4.2V20WAB10-3AVI | TT- E4.2V2000A W DIP-LI 24Vdc A(1+0) 3P | 261100.9
E4.2V20WFA11-3AVI | TT-E4.2V 2000A Extraíble EkipTouch-LSIG 110Vac A 1+1 3P Vertical IEC | 283077.4
E4.2V20WFA11-3AVU | TT-E4.2V-A 2000A Extraíble EkipTouch-LSIG 110Vac A 1+1 3P Vertical UL | 358405.5
E4.2V25WAB10-3AVI | TT- E4.2V2500A W DIP-LI 24Vdc A(1+0) 3P | 316223.8
E4.2V25WFA11-3AVI | TT-E4.2V 2500A Extraíble EkipTouch-LSIG 110Vac A 1+1 3P Vertical IEC | 333728.4
E4.2V25WFA11-3AVU | TT-E4.2V-A 2500A Extraíble EkipTouch-LSIG 110Vac A 1+1 3P Vertical UL | 422224.4
E4.2V32WFA11-3AVI | TT-E4.2V 3200A Extraíble EkipTouch-LSIG 110Vac A 1+1 3P Vertical IEC | 384740.5
E4.2V32WFA11-3AVU | TT-E4.2V-A 3200A Extraíble EkipTouch-LSIG 110Vac A 1+1 3P Vertical UL | 507452.1
E4.2V40WAB10-3AVI | TT- E4.2V4000A W DIP-LI 24Vdc A(1+0) 3P | 539762.7
E4.2V40WFA11-3AVI | TT-E4.2V 4000A Extraíble EkipTouch-LSIG 110Vac A 1+1 3P Vertical IEC | 629006.5
E6.2H40FAA-1+0 | TT- E6.2H, 4000 A, Fijo, Ekip Dip-LI, 127Vac/dc, Tipo A (1+0), 3 Polos | 462249.9
E6.2H40FAA-1+1 | TT- E6.2H, 4000 A, Fijo, Ekip Dip-LI, 127Vac/dc, Tipo A (1+1), 3 Polos | 525839.7
E6.2H40FAB-1+0 | TT- E6.2H, 4000 A, Fijo, Ekip Dip-LI, 24dc, Tipo A (1+0), 3 Polos | 462249.9
E6.2H40FAB-1+1 | TT- E6.2H, 4000 A, Fijo, Ekip Dip-LI, 24Vdc, Tipo A (1+1), 3Polos | 525839.7
E6.2H40FCA-1+1 | TT- E6.2H, 4000 A, Fijo, Ekip Dip-LSIG, 127Vac/dc, Tipo A (1+1), 3 Polos | 548205.6
E6.2H40FSA-0+0 | TT- E6.2H, 4000 A, Fijo, Seccionador, 127Vac/dc, Tipo A (0+0), 3 Polos | 398660.2
E6.2H40FSB-0+0 | TT- E6.2H, 4000 A, Fijo, Seccionador, 24Vdc, Tipo A (0+0), 3 Polos | 398660.2
E6.2H40WAA-1+0 | TT- E6.2H, 4000 A, Extraíble, Relé Ekip LI, 127Vac/dc, Tipo A (1+0), 3 Polos | 516527.6
E6.2H40WAA-1+1 | TT- E6.2H, 4000 A, Extraíble, Relé Ekip LI, 127Vac/dc, Tipo A (1+1), 3 Polos | 580117.4
E6.2H40WAB-1+0 | TT- E6.2H, 4000 A, Extraíble, Relé Ekip LI, 24Vdc, Tipo A (1+0), 3 Polos | 516527.6
E6.2H40WAB-1+1 | TT- E6.2H, 4000 A, Extraíble, Relé Ekip LI, 24 Vdc, Tipo A (1+1), 3 Polos | 580117.4
E6.2H40WCA-1+1 | TT- E6.2H, 4000 A, Extraíble, Relé Ekip LSIG, 127Vac/dc, Tipo A (1+1), 3 Polos | 602483.3
E6.2H40WSA-0+0 | TT- E6.2H, 4000 A, Extraíble, Seccionador, 127Vac/dc, Tipo A (0+0), 3 Polos | 452936.6
E6.2H40WSB-0+0 | TT- E6.2H, 4000 A, Extraíble, Seccionador, 24vdc, Tipo A (0+0), 3 Polos | 452936.6
E6.2H50FAA-1+0 | TT- E6.2H, 5000 A, Fijo, Ekip Dip-LI, 127Vac/dc, Tipo A (1+0), 3 Polos | 459638.7
E6.2H50FAA-1+1 | TT- E6.2H, 5000 A, Fijo, Ekip Dip-LI, 127Vac/dc, Tipo A (1+1), 3 Polos | 467489.5
E6.2H50FAB-1+0 | TT- E6.2H, 5000 A, Fijo, Ekip Dip-LI, 24dc, Tipo A (1+0), 3 Polos | 459638.7
E6.2H50FAB-1+1 | TT- E6.2H, 5000 A, Fijo, Ekip Dip-LI, 24Vdc, Tipo A (1+1), 3Polos | 467489.5
E6.2H50FCA-1+1 | TT- E6.2H, 5000 A, Fijo, Ekip Dip-LSIG, 127Vac/dc, Tipo A (1+1), 3 Polos | 570460.9
E6.2H50FSA-0+0 | TT- E6.2H, 5000 A, Fijo, Seccionador, 127Vac/dc, Tipo A (0+0), 3 Polos | 438237.9
E6.2H50FSB-0+0 | TT- E6.2H, 5000 A, Fijo, Seccionador, 24Vdc, Tipo A (0+0), 3 Polos | 438237.9
E6.2H50WAA-1+0 | TT- E6.2H, 5000 A, Extraíble, Relé Ekip LI, 127Vac/dc, Tipo A (1+0), 3 Polos | 508402
E6.2H50WAA-1+1 | TT- E6.2H, 5000 A, Extraíble, Relé Ekip LI, 127Vac/dc, Tipo A (1+1), 3 Polos | 570680.2
E6.2H50WAB-1+0 | TT- E6.2H, 5000 A, Extraíble, Relé Ekip LI, 24Vdc, Tipo A (1+0), 3 Polos | 508402
E6.2H50WAB-1+1 | TT- E6.2H, 5000 A, Extraíble, Relé Ekip LI, 24 Vdc, Tipo A (1+1), 3 Polos | 570680.2
E6.2H50WCA-1+1 | TT- E6.2H, 5000 A, Extraíble, Relé Ekip LSIG, 127Vac/dc, Tipo A (1+1), 3 Polos | 590134.9
E6.2H50WFA111-4CVI | T-E6.2H5000A W TO-LSIG 127V 1+1+1 4PCVI | 1428196.7
E6.2H50WSA-0+0 | TT- E6.2H, 5000 A, Extraíble, Seccionador, 127Vac/dc, Tipo A (0+0), 3 Polos | 521850
E6.2H50WSB-0+0 | TT- E6.2H, 5000 A, Extraíble, Seccionador, 24vdc, Tipo A (0+0), 3 Polos | 521850
E6.2H63FAA-1+0 | TT- E6.2H, 6300 A, Fijo, Ekip Dip-LI, 127Vac/dc, Tipo A (1+0), 3 Polos | 535991.6
E6.2H63FAA-1+1 | TT- E6.2H, 6300 A, Fijo, Ekip Dip-LI, 127Vac/dc, Tipo A (1+1), 3 Polos | 557989.9
E6.2H63FAB-1+0 | TT- E6.2H, 6300 A, Fijo, Ekip Dip-LI, 24dc, Tipo A (1+0), 3 Polos | 557989.9
E6.2H63FAB-1+1 | TT- E6.2H, 6300 A, Fijo, Ekip Dip-LI, 24Vdc, Tipo A (1+1), 3Polos | 535991.6
E6.2H63FCA-1+1 | TT- E6.2H, 6300 A, Fijo, Ekip Dip-LSIG, 127Vac/dc, Tipo A (1+1), 3 Polos | 584107
E6.2H63FSA-0+0 | TT- E6.2H, 6300 A, Fijo, Seccionador, 127Vac/dc, Tipo A (0+0), 3 Polos | 549936.5
E6.2H63FSB-0+0 | TT- E6.2H, 6300 A, Fijo, Seccionador, 24Vdc, Tipo A (0+0), 3 Polos | 549936.5
E6.2H63WAA-1+0 | TT- E6.2H, 6300 A, Extraíble, Relé Ekip LI, 127Vac/dc, Tipo A (1+0), 3 Polos | 638406.6
E6.2H63WAA-1+1 | TT- E6.2H, 6300 A, Extraíble, Relé Ekip LI, 127Vac/dc, Tipo A (1+1), 3 Polos | 608526.4
E6.2H63WAB-1+0 | TT- E6.2H, 6300 A, Extraíble, Relé Ekip LI, 24Vdc, Tipo A (1+0), 3 Polos | 638406.6
E6.2H63WAB-1+1 | TT- E6.2H, 6300 A, Extraíble, Relé Ekip LI, 24 Vdc, Tipo A (1+1), 3 Polos | 608526.4
E6.2H63WCA-1+1 | TT- E6.2H, 6300 A, Extraíble, Relé Ekip LSIG, 127Vac/dc, Tipo A (1+1), 3 Polos | 624193.5
E6.2H63WSA-0+0 | TT- E6.2H, 6300 A, Extraíble, Seccionador, 127Vac/dc, Tipo A (0+0), 3 Polos | 688955
E6.2H63WSB-0+0 | TT- E6.2H, 6300 A, Extraíble, Seccionador, 24vdc, Tipo A (0+0), 3 Polos | 688955
E6.2V40WFA11-3AVU | TT-E6.2V-A 4000A Extraíble EkipTouch-LSIG 110Vac A 1+1 3P Vertical UL | 835663.4
EA0018 | N.2REINFORCEMENTOPP.BACKPLATEW=1800 | 1201
EA0020 | N.2REINFORCEMENTOPP.BACKPLATEW=2000 | 1321.5
EA0022 | N.2REINFORCEMENTOPP.BACKPLATEW=2200 | 1319.6
EA0400 | TRACKFORLATERALINS.OFPLAT.W=400 | 1713
EA0401 | TRACKFORFRONTALINS.OFPLATED=400 | 611.4
EA0501 | TRACKFORFRONTALINS.OFPLATED=500 | 764.5
EA0600 | TRACKFORLATERALINS.PLATEW=600 | 1774.6
EA0601 | TRACKFORFRONTALINS.PLATED=600 | 916.8
EA0801 | TRACKFORFRONTALINS.PLATED=800 | 1222.8
EA0802 | IS2 Rielmontajeplatina 800mm | 2447
EA1000 | TRACKFORLATERALINS.OFPLATESW=1000 | 1984.6
EA1001 | TRACKFORFRONTALINS.OFPLATESD=1000 | 1528.2
EA1002 | N.2PLATEREINFORCEM.SECTIONSW=1000MM | 845.9
EA1003 | N.2PLATEREINFORCEM.SECTIONSW=1000MM | 769.1
EA1012 | BACKPLATE1000X1200MM(HXW) | #N/A
EA1016 | BACKPLATE1000X1600MM(HXW) | #N/A
EA1060 | AM2 Platina 1000x600mm | #N/A
EA1200 | TRACKFORLATERALINS.OFPLATESW=1200 | 2091.9
EA1202 | N.2PLATEREINFORCEM.SECTIONSW=1200MM | 909.5
EA1203 | N.2PLATEREINFORCEM.SECTIONSW=1200MM | 826.7
EA1213 | BACKPLATE1200X1200MM(HXW) | #N/A
EA1280 | AM2 Platina 1200x800mm | #N/A
EA1411 | AM2 Platina 1400x1000mm | #N/A
EA1412 | BACKPLATE1400X1200MM(HXW) | #N/A
EA1460 | BACKPLATE1400X600MM(HXW) | 1448.1
EA1480 | IS2 Platina de montaje 1400x800mm 1Pza | 1738.8
EA1602 | TRACKFORLAT.INS.OFPLATESW=1600MM | 2336.3
EA1603 | N.2PLATEREINFORCEM.SECTIONSW=1600MM | 1010.2
EA1610 | BACKPLATE1600X1000MM(HXW) | 2701.3
EA1612 | BACKPLATE1600X1200MM(HXW) | 3165.7
EA1619 | BACKPLATE1600X800MM(HXW) | 2290.6
EA1800 | PLATECONNECTIONKITH=1800MM | 1085.7
EA1810 | BACKPLATE1800X1000MM(HXW) | 3172.9
EA1812 | BACKPLATE1800X1200MM(HXW) | 3757.2
EA1817 | BACKPLATE1800X1600MM(HXW) | 5212.5
EA1841 | IS2 Platina 1800x400mm | 2031
EA1860 | BACKPLATE1800X600MM(HXW) | 2033.6
EA1880 | BACKPLATE1800X800MM(HXW) | 2606.6
EA1910 | EXT.ZINCPLATE+TRACK1800X1000MM(HXW) | 3727.4
EA1912 | EXT.ZINCPLATE+TRACK1800X1200MM(HXW) | 4281.8
EA1916 | N.2OV.BACKPLAT.1800X800+TRAC+JOIN.KIT | 5990.8
EA1940 | EXT..ZINCPLATE+TRACK1800X400MM(HXW) | 2067.4
EA1960 | EXT.ZINCPLATE+TRACK1800X600MM(HXW) | 2575.5
EA1981 | EXT.ZINCPLATE+TRACK1800X800MM(HXW) | 3141.8
EA2000 | IS2 kit unión platinas 200mm | 1222.2
EA2010 | IS2 Platina 2000x1000mm | 3665.8
EA2013 | IS2 Platina 2000x1200mm | 4176.5
EA2016 | BACKPLATE2000X1600MM(HXW) | 6098.8
EA2040 | BACKPLATE2000X400MM(HXW) | 1722.3
EA2060 | IS2 Platina 2000x600mm | 2214.5
EA2062 | ZINCPLATEDPLATE200X600MM(HXW) | #N/A
EA2080 | IS2 Platina 2000x800mm | 2915.9
EA2081 | BACKPLATE200X800MM(HXW) | 319.3
EA2100 | PLATEBACKINGKIT | 514.7
EA2101 | PARTIALPLATEBACKINGKIT | 489.6
EA2102 | PARTIALPLATEMOUNTINGKIT | 367
EA2110 | IS2 Platina ext.2000x1000mm | 6431.3
EA2112 | EXTEND.ZINCPLATE+TRACK2000X1200MM(HXW) | 5050.8
EA2113 | IS2 Kit unión platinas extend. | 979.7
EA2115 | IS2 Refuerzo de platina | 309.4
EA2116 | N.2OV.BACKPLAT.2000X800+TRAC+JOIN.KIT | 7006.9
EA2117 | N.6FIXINGBACKPLATE/UPRIGHTSBRAKETS | 371
EA2118 | IS2 Kit platina backtoback | 805.5
EA2140 | EXTEND.ZINCPLATE+TRACK2000X400MM(HXW) | 2378.1
EA2161 | EXTEND.ZINCPLATE+TRACK2000X600MM(HXW) | 2966.3
EA2180 | EXTEND.ZINCPLATE+TRACK2000X800MM(HXW) | 3696.2
EA2200 | PLATECONNECTIONKITH=2200MM | 1444.7
EA2210 | BACKPLATE2200X1000MM(HXW) | 4189.1
EA2212 | BACKPLATE2200X1200MM(HXW) | 4959.4
EA2216 | BACKPLATE2200X1600MM(HXW) | 6775.7
EA2240 | BACKPLATE2200X400MM(HXW) | 1934.9
EA2260 | BACKPLATE2200X600MM(HXW) | 2582.7
EA2280 | IS2 Platina ext.2000x800mm | 4507.7
EA2310 | EXTEND.ZINCPLATE+TRACK2200X1000MM(HXW) | 4897.8
EA2312 | EXTEND.ZINCPLATE+TRACK2200X1200MM(HXW) | 5636.4
EA2316 | N.2OV.BACKPLAT.2200X800+TRAC+JOIN.KIT | 7770
EA2340 | EXTEND.ZINCPLATE+TRACK2200X400MM(HXW) | 2655.6
EA2360 | EXTEND.ZINCPLATE+TRACK2200X600MM(HXW) | 3326.6
EA2380 | EXTEND.ZINCPLATE+TRACK2200X800MM(HXW) | 4097
EA3061 | ZINCPLATEDPLATE300X600MM(HXW) | 373.6
EA3081 | ZINCPLATEDPLATE300X800MM(HXW) | 477.6
EA4061 | IS2 Platina 400x600mm | 663.1
EA4081 | ZINCPLATEDPLATE400X800MM(HXW) | 637.9
EA5011 | REARBACKPLATE1800X1000MM(HXW) | 5775.5
EA5022 | OPPOSEDBACKPLATE2000X1200MMHXW | 6851.3
EA5061 | IS2 Platina 500x600mm | 828
EA5081 | ZINCPLATEDPLATE500X800MM(HXW) | 796.3
EA5100 | AM2 Kit de montaje platina | #N/A
EA5310 | OPPOSEDBACKPLATE2200X1000MMHXW | 6180.2
EA5322 | OPPOSEDBACKPLATE2200X1200MMHXW | 7316.9
EA5360 | OPPOSEDBACKPLATE2200X600MMHXW | 3846.6
EA5380 | OPPOSEDBACKPLATE2200X800MMHXW | 4999.8
EA5822 | OPPOSEDBACKPLATE1800X1200MMHXW | 5803.3
EA6002 | N.2PLATEREINFORCEM.SECTIONSW=600MM | 732
EA6003 | N.2PLATEREINFORCEM.SECTIONSW=600MM | 665.8
EA6061 | ZINCPLATEDPLATE600X600MM(HXW) | 745.9
EA6081 | ZINCPLATEDPLATE600X800MM(HXW) | 956.6
EA8002 | N.2PLATEREINFORCEM.SECTIONSW=800MM | 787.6
EA8003 | N.2PLATEREINFORCEM.SECTIONSW=800MM | 715.4
EA8061 | ZINCPLATEDPLATE800X600MM(HXW) | 995
EA8081 | ZINCPLATEDPLATE800X800MM(HXW) | 1275.2
EADR12 | EADR12 - 1SCA114804R1001 | 10
EADR16 | EADR16 - 1SCA022749R6410 | 12.6
EADR20 | EADR20 - 1SCA022749R6500 | 15.9
EADR25 | EADR25 - 1SCA022749R6680 | 12.6
EADR32 | EADR32 - 1SCA101165R1001 | 15.9
EADR50 | EADR50 - 1SCA104353R1001 | 46.4
EB0400 | N.2CROSSPIECESXINNERMOUN.PLATED=400MM | 444.5
EB0440 | N.2CROSSPIECESH=100MMW/D=400MM | 930.7
EB0500 | N.2CROSSPIECESXINNERMOUN.PLATED=500MM | 471
EB0550 | N.2CROSSPIECESH=100MMW/D=500MM | 1036.7
EB0600 | IS2 Travesaños 600mm 2pz | 560.4
EB0660 | N.2CROSSPIECESH=100MMW/D=600MM | 1151.3
EB0800 | IS2 Travesaños 800mm 2pz | 462.4
EB0880 | N.2CROSSPIECESH=100MMW/D=800MM | 1314.9
EB1000 | IS2 Travesaños 1000mm 2pz | 675
EB1010 | N.2CROSSPIECESH=100MMW/D=1000MM | 1650.8
EB1020 | N.2CROSSPIECESH=100MMW/D=1200MM | 1895.2
EB1041 | N.2HORIZONTALSECTIONSH=35MMW=600MM | 319.3
EB1042 | N.2HORIZONTALSECTIONSH=35MMW=800MM | 343.2
EB1043 | N.2HORIZONTALSECTIONSH=35MMW=1000MM | 403.5
EB1080 | N░2BOXEDCROSSPIECEH100W800 | 2564.9
EB1100 | N.2MIDDLEUPRIGHTCROSSPIECESD=1000MM | 610.1
EB1101 | N.2BACKPLATESLIDINGGUIDESD=1000MM | 671.1
EB1200 | N.2CROSSPCXINNERMOUNT.PLATED=1200MM | 611.4
EB4100 | N.2MIDDLEUPRIGHTCROSSPIECESD=400MM | 453.8
EB4101 | N.2BACKPLATESLIDINGGUIDESD=400MM | 518.7
EB5100 | N.2MIDDLEUPRIGHTCROSSPIECESD=500MM | 484.9
EB5101 | N.2BACKPLATESLIDINGGUIDESD=500MM | 545.9
EB6100 | IS2 Refuerzo puerta 600mm 2pz | 514.1
EB6101 | N.2BACKPLATESLIDINGGUIDESD=600MM | 572.4
EB8100 | N.2MIDDLEUPRIGHTCROSSPIECESD=800MM | 530.6
EB8101 | N.2BACKPLATESLIDINGGUIDESD=800MM | 592.2
EC1480K | IS2 Puerta Ciega 1400x800mm con manija 1Pza | 2558.2
EC1810K | BLINDDOOR1800X1000MM(HXW)7035 | 3687
EC1811K | SIDEBLINDDOOR1800X1000MM(HXD)7035 | 4055.9
EC1831K | BL/FR/DOORXEXT.CABL.CONT.1800X3007035 | 2352.2
EC1840K | BLINDDOOR1800X400MM(HXW)7035 | 2476.1
EC1841K | SIDEBLINDDOOR1800X400MM(HXD)7035 | 2723.8
EC1851K | SIDEBLINDDOOR1800X500MM(HXD)7035 | 2929.2
EC1860K | BLINDDOOR1800X600MM(HXW)7035 | 2850.4
EC1861K | SIDEBLINDDOOR1800X600MM(HXD)7035 | 3135.2
EC1880FC5K | DOUBLEBLINDDOOR1800X500M(HXW)7035 | 2842.4
EC1880FC6K | DOUBLEBLINDDOOR1800X600M(HXW)7035 | 2873.5
EC1880FC8K | DOUBLEBLINDDOOR1800X800M(HXW)7035 | 3209.4
EC1880FV6K | DOUBLETRANSP.DOOR1800X600M(HXW)7035 | 4703.8
EC1880FV8K | DOUBLETRANSP.DOOR1800X800M(HXW)7035 | 6570.4
EC1880K | BLINDDOOR1800X800MM(HXW)7035 | 3190.2
EC1880VC2K | CABLECONT.BLINDDOOR1800X200M7035 | 1681.9
EC1880VC4K | CABLECONT.BLINDDOOR1800X400M7035 | 2751
EC1881K | SIDEBLINDDOOR1800X800MM(HXD)7035 | 3508.8
EC2011K | SIDEBLINDDOOR2000X1000MM(HXD)7035 | 4603.1
EC2012K | IS2 Puerta ciega 2000x1000mm | 3942
EC2031K | BL/FR/DOORXEXT.CABL.CONT.2000X3007035 | 2708.6
EC2040K | BLINDDOOR2000X400MM(HXW)7035 | 2850.4
EC2041K | SIDEBLINDDOOR2000X400MM(HXD)7035 | 3135.2
EC2051K | SIDEBLINDDOOR2000X500MM(HXD)7035 | 3382.3
EC2060K | IS2 Puerta ciega 2000x600mm | 3159.7
EC2061K | IS2 Puertaciegalateral2000x600 | 4828.9
EC2080FC5K | DOUBLEBLINDDOOR2000X500M(HXW)7035 | 3209.4
EC2080FC6K | IS2 Puerta&solape 2000x600mm | 3073.6
EC2080FC8K | DOUBLEBLINDDOOR2000X800M(HXW)7035 | 3606.2
EC2080FV6K | DOUBLETRANSP.DOOR2000X600M(HXW)7035 | 6469.7
EC2080FV8K | DOUBLETRANSP.DOOR2000X800M(HXW)7035 | 8403.9
EC2080K | IS2 Puerta ciega 2000x800mm | 3337.2
EC2080VC2K | CABLECONT.BLINDDOOR2000X200M(HXW)7035 | 2048.2
EC2080VC4K | CABLECONT.BLINDDOOR2000X400M(HXW)7035 | 3056.4
EC2081K | SIDEBLINDDOOR2000X800MM(HXD)7035 | 3866.5
EC2210K | BLINDDOOR2200X1000MM(HXW)7035 | 4603.1
EC2211K | SIDEBLINDDOOR2200X1000MM(HXD)7035 | 5063.4
EC2232K | BL/FR/DOORXEXT.CAB.CONT.2200X3007035 | 2978.9
EC2240K | BLINDDOOR2200X600MM(HXW)7035 | 3135.2
EC2241K | SIDEBLINDDOOR2200X400MM(HXD)7035 | 3449.2
EC2251K | SIDEBLINDDOOR2200X500MM(HXD)7035 | 3722.1
EC2260K | BLINDDOOR2200X600MM(HXW)7035 | 3630.7
EC2261K | SIDEBLINDDOOR2200X600MM(HXD)7035 | 3994.3
EC2280FC5K | DOUBLEBLINDDOOR2200X500M(HXW)7035 | 3514.7
EC2280FC6K | DOUBLEBLINDDOOR2200X600M(HXW)7035 | 3633.3
EC2280FC8K | DOUBLEBLINDDOOR2200X800M(HXW)7035 | 3912.2
EC2280FV6K | DOUBLETRANSP.DOOR2200X600M(HXW)7035 | 7177.8
EC2280FV8K | DOUBLETRANSP.DOOR2200X800M(HXW)7035 | 9269
EC2280K | IS2 Puerta ciega 2200x800mm | 5142.9
EC2280VC2K | CABLECONT.BLINDDOOR2200X200M(HXW)7035 | 2414.5
EC2280VC4K | CABLECONT.BLINDDOOR2200X400M(HXW)7035 | 3362.4
EC2281K | SIDEBLINDDOOR2200X800MM(HXD)7035 | 4253.3
ED0001 | CUBREBORNES PARA T1, ARTU L, M. K, 10 UD | 163.7
ED0003 | CUBREBORNES PARA T3, ARTU L, M. K, 10 UD | 178.9
ED0004 | CUBREBORNES PARA S200/F200, L,M.K,10 UD. | 132.5
ED0025 | UfixL Alimentador 2500mm | 314
ED0026 | UfixL Alimentador 1500mm | 300.1
ED1802SK | BL.DOOR+OVERLAP.CLOS.1800X200MM(HXW)7035 | 1681.9
ED1804SK | BL.DOOR+OVERLAP.CLOS.1800X400MM(HXW)7035 | 2751
ED1810SK | BL.DOOR+OVERLAP.CLOS.1800X500MM(HXW)7035 | 2842.4
ED1812SK | BL.DOOR+OVERLAP.CLOS.1800X600MM(HXW)7035 | 2873.5
ED1816SK | BL.DOOR+OVERLAP.CLOS.1800X800MM(HXW)7035 | 3209.4
ED2002SK | BL.DOOR+OVERLAP.CLOS.2000X200MM(HXW)7035 | 2048.2
ED2004SK | BL.DOOR+OVERLAP.CLOS.2000X400MM(HXW)7035 | 3056.4
ED2010SK | BL.DOOR+OVERLAP.CLOS.2000X500MM(HXW)7035 | 3209.4
ED2012SK | IS2 Puerta&solape 2000x600mm | 3135.9
ED2016SK | BL.DOOR+OVERLAP.CLOS.2000X800MM(HXW)7035 | 3606.2
ED2183 | UfixH Bastidor 600mm | 1083.1
ED2191 | UfixH Bastidor 800mm | 1409
ED2202SK | BL.DOOR+OVERLAP.CLOS.2200X200MM(HXW)7035 | 2414.5
ED2204SK | BL.DOOR+OVERLAP.CLOS.2200X400MM(HXW)7035 | 3362.4
ED2209 | UfixH alimentador 4P 400A | 1295
ED2210SK | BL.DOOR+OVERLAP.CLOS.2200X500MM(HXW)7035 | 3514.7
ED2212SK | BL.DOOR+OVERLAP.CLOS.2200X600MM(HXW)7035 | 3633.3
ED2216SK | BL.DOOR+OVERLAP.CLOS.2200X800MM(HXW)7035 | 3912.2
ED2217 | UfixH Base XT1 L1 Sup.125A | 179.6
ED2225 | UfixH Base XT1 L2 Sup.125A | 179.6
ED2233 | UfixH Base XT1 L3 Sup.125A | 179.6
ED2241 | UfixH Base XT1 N Sup.125A | 179.6
ED2290 | UfixH Base XT3 L1 Sup.250A | 276.9
ED2308 | UfixH Base XT3 L2 Sup.250A | 276.9
ED2316 | UfixH Base XT3 L3 Sup.250A | 276.9
ED2324 | UfixH Base XT3 N Sup.250A | 276.9
ED2373 | UfixH Polo falso para diff. | 72.3
ED2381 | Basemod.falsepoleforsolenoidoperator | 205.4
ED2407 | UfixH Tapa plas.173mm 10pz | 106
ED2531 | UfixH Base S200 L1 Sup.63A | 82.8
ED2549 | UfixH Base S200 L2 Sup.63A | 82.8
ED2551 | UfixH conexión L1 125A | 498.8
ED2552 | BASE L2 CON CABLE SUP. UNIFIX H (S800) | #N/A
ED2553 | UfixH conexión L3 125A | 498.8
ED2556 | UfixH Base S200 L3 Sup.63A | 82.8
ED2564 | UfixH Base S200 N Sup.63A | 82.8
ED2654 | UfixH Base L1N Sup.40A | 83.5
ED2662 | UfixH Base L2N Sup.40A | 83.5
ED2670 | UfixH Base L3N Sup.40A | 83.5
ED2720 | UfixH Base S280 L1 Sup.100A | 82.8
ED2738 | UfixH Base S280 L2 Sup.100A | 82.8
ED2746 | UfixH Base S280 L3 Sup.100A | 82.8
ED2753 | UfixH Base S280 N Sup.100A | 82.8
ED2845 | UfixH Polo falso para diff. | 55.7
ED2852 | BasemodulesfalsepoleformodularMDRC | 56.4
ED2894 | UfixH Base L1N Sup.16A | 122.6
ED2902 | UfixH Base L1L2 Sup.16A | 122.6
ED2936 | Ductsupports(6pcs) | 39.1
ED2944 | UfixL Barra Alim.12 mod.100A | 192.8
ED2951 | UfixL Barra Alim.18 mod.100A | 298.1
ED2961 | UfixL Tapa cubre barra 600mm | 834
ED2962 | N°6busbarcoverUnifixL36mod. | 193.5
ED2969 | UfixL Barra Alim.24 mod.100A | 459.1
ED2977 | UfixL Barra Alim.36 mod.100A | 579
ED3033 | UfixL Conexiones L1 100A 10pz | 117.3
ED3041 | UfixL Conexiones L2 100A 10pz | 117.3
ED3058 | UfixL Conexiones L3100A 10pz | 117.3
ED3066 | UfixL Conexiones N 100A 10pz | 117.3
ED3090 | UfixL Cablealim.4P100A600mm | 410.7
ED3101 | UfixL Borne alim.L1 1P 10pz | 649.9
ED3102 | UfixL Borne alim.L2 1P 10pz | 649.9
ED3103 | UfixL Borne alim.L3 1P 10pz | 649.9
ED3104 | UfixL Borne alim.N 1P 10pz | 649.9
ED3132 | UfixL Cable alim.4P 100A 350mm | 261
ED3272 | UfixL Conexión L1N 40A 10pz | 233.2
ED3280 | Connect.L2-N40AforS9..Nonright(10pcs) | 225.9
ED3298 | Connect.L3-N40AforS9..Nonright(10pcs) | 225.9
ED3355 | Connectionswithsmallcables40A | #N/A
ED3363 | UfixL Conexión L1L2L3 40A 6pz | 143.8
ED3371 | Connectionswith4smallcables40A | 165
ED3405 | UfixL Cableparal.4P 100A 400mm | #N/A
ED3413 | UfixL Cableparal.4P 100A 800mm | 476.3
ED3439 | UfixL Cableparal.4P 100A1500mm | 510.1
EE0024 | N.10CONNECTORSCLOSINGPLATES24POLES | 516.1
EE0240 | HORIZONTALPARTITION200X400MM(WXD) | 965.8
EE0250 | HORIZONTALPARTITION200X500MM(WXD) | 1073.1
EE0260 | HORIZONTALPARTITION200X600MM(WXD) | 1193
EE0280 | HORIZONTALPARTITION200X800MM(WXD) | 1242
EE0340 | HORIZONTALPARTITION300X400MM(WXD) | 967.2
EE0355 | HORIZONTALPARTITION300X500MM(WXD) | 1035.4
EE0360 | HORIZONTALPARTITION300X600MM(WXD) | 1109.6
EE0380 | HORIZONTALPARTITION300X800MM(WXD) | 1278.5
EE0440 | HORIZONTALPARTITION400X400MM(WXD) | 1325.5
EE0450 | HORIZONTALPARTITION400X500MM(WXD) | 1381.2
EE0460 | HORIZONTALPARTITION400X600MM(WXD) | 1438.1
EE0480 | HORIZONTALPARTITION400X800MM(WXD) | 1316.9
EE0640 | HORIZONTALPARTITION600X400MM(WXD) | 1438.1
EE0650 | HORIZONTALPARTITION600X500MM(WXD) | 1499.1
EE0660 | HORIZONTALPARTITION600X600MM(WXD) | 1560
EE0680 | HORIZONTALPARTITION600X800MM(WXD) | 1428.8
EE0840 | HORIZONTALPARTITION800X400MM(WXD) | 1560
EE0850 | HORIZONTALPARTITION800X500MM(WXD) | 1637.5
EE0860 | HORIZONTALPARTITION800X600MM(WXD) | 1713
EE0880 | HORIZONTALPARTITION800X800MM(WXD) | 1586.5
EE1001K | SLIDINGHORIZ.PARTIT.600X800MM(WXD)7035 | 2986.8
EE1002K | SLIDINGHORIZ.PARTITION800X800MM7035 | 3981.7
EE1003K | SLIDINGHORIZ.PARTITION600X600MM7035 | 2239.6
EE1004K | SLIDINGHORIZ.PARTITION800X600MM7035 | 2986.8
EE1011 | HORIZONTALPARTITION1000X1000MM(WXD) | 2239
EE1040 | HORIZONTALPARTITION1000X400MM(WXD) | 1683.9
EE1041 | HORIZONTALPARTITION1000X400MM(WXD) | 1530.9
EE1050 | HORIZONTALPARTITION1000X500MM(WXD) | 1825
EE1051 | HORIZONTALPARTITION1000X500MM(WXD) | 1659.4
EE1060 | HORIZONTALPARTITION1000X600MM(WXD) | 1966.1
EE1061 | HORIZONTALPARTITION1000X600MM(WXD) | 1788.5
EE1080 | HORIZONTALPARTITION1000X800MM(WXD) | 1936.9
EE1081 | HORIZONTALPARTITION1000X800MM(WXD) | 2001.2
EE1810K | INNERBLINDDOOR1800X1000MM(HXW)7035 | 5382
EE1811 | VERTICALPARTITION1800X1000MM(HXD) | 1980.6
EE1841 | VERTICALPARTITION1800X400MM(HXD) | 1107.6
EE1851 | VERTICALPARTITION1800X500MM(HXD) | 1234.8
EE1852 | CONNECTOR-SUPP.36HOLES1800X500MM(HXD) | 4907.8
EE1860K | INNERBLINDDOOR1800X600MM(HXW)7035 | 3791.6
EE1861 | VERTICALPARTITION1800X600MM(HXD) | 1361.3
EE1862 | CONNECTOR-SUPP.45HOLES1800X600MM(HXD) | 5144.2
EE1880K | INNERBLINDDOOR1800X800MM(HXW)7035 | 4637.5
EE1881 | VERTICALPARTITION1800X800MM(HXD) | 1642.1
EE1906K | INNERRECESSEDBL/DOOR1800X600(HXW)7035 | 3516.7
EE1908K | INNERRECESSEDBL/DOOR1800X800(HXW)7035 | 4301.7
EE1910K | INNERRECESSEDBL/DOOR1800X10007035 | 4946.2
EE2010K | INNERBLINDDOOR2000X1000MM(HXW)7035 | 6035.2
EE2011 | VERTICALPARTITION2000X1000MM(HXD) | 2252.2
EE2020 | VERTICALPART.CAB.CON.200X400MM(HXW) | 869.8
EE2030 | VERT.PARTITIONCABLECONT.200X300MM(HXW) | 774.4
EE2040 | VERTICALPART.CAB.CON.200X200MM(HXW) | 965.8
EE2041 | VERTICALPARTITION2000X400MM(HXD) | 1165.2
EE2051 | VERTICALPARTITION2000X500MM(HXD) | 1291.7
EE2052 | CONNECTOR-SUPP.40HOLES2000X500MM(HXD) | 5517.2
EE2060K | INNERBLINDDOOR2000X600MM(HXW)7035 | 4265.2
EE2061 | VERTICALPARTITION2000X600MM(HXD) | 1418.9
EE2062 | CONNECTOR-SUPP.50HOLES2000X600MM(HXD) | 5753.7
EE2080K | INNERBLINDDOOR2000X800MM(HXW)7035 | 5264.1
EE2081 | VERTICALPARTITION2000X800MM(HXD) | 1788.5
EE2100 | VERTICALPARTITIONSTR.200X1000MM(HXW) | 1443.4
EE2106K | INNERRECESSEDBL/DOOR2000X600(HXW)7035 | 3955.9
EE2108K | INNERRECESSEDBL/DOOR2000X800(HXW)7035 | 4929
EE2110K | INNERRECESSEDBL/DOOR2000X10007035 | 5651.6
EE2210K | INNERBLINDDOOR2200X1000MM(HXW)7035 | 6768.5
EE2211 | VERTICALPARTITION2200X1000MM(HXD) | 2340.3
EE2241 | VERTICALPARTITION2200X400MM(HXD) | 1222.2
EE2251 | VERTICALPARTITION2200X500MM(HXD) | 1377.2
EE2252 | CONNECTOR-SUPP.48HOLES2000X500MM(HXD) | 6202.1
EE2260K | INNERBLINDDOOR2200X600MM(HXW)7035 | 4704.4
EE2261 | VERTICALPARTITION2200X600MM(HXD) | 1530.9
EE2262 | CONNECTOR-SUPP.60HOLES2000X600MM(HXD) | 6435.3
EE2280K | INNERBLINDDOOR2200X800MM(HXW)7035 | 5990.8
EE2281 | VERTICALPARTITION2200X800MM(HXD) | 1892.5
EE2306K | INNERRECESSEDBL/DOOR2200X600(HXW)7035 | 4365.3
EE2308K | INNERRECESSEDBL/DOOR2200X800(HXW)7035 | 5556.3
EE2310K | INNERRECESSEDBL/DOOR2200X10007035 | 6278.9
EE2406 | N.5CONNECTORSCLOSINGPLATES24-6POLES | 319.3
EE2410 | N.5CONNECTORSCLOSINGPLATES24-10POLES | 319.3
EE2416 | N.5CONNECTORSCLOSINGPLATES24-16POLES | 319.3
EE2600 | VERTICALPARTITIONSTRUCT.200X600MM(HXW) | 1193
EE2800 | VERTICALPARTITIONSTRUCT.200X800MM(HXW) | 1311.6
EE4041 | HORIZONTALPARTITION400X400MM(WXD) | 1204.3
EE4051 | HORIZONTALPARTITION400X500MM(WXD) | 1256
EE6041 | HORIZONTALPARTITION600X400MM(WXD) | 1307.6
EE6051 | HORIZONTALPARTITION600X500MM(WXD) | 1363.3
EE6061 | HORIZONTALPARTITION600X600MM(WXD) | 1418.9
EE8041 | HORIZONTALPARTITION800X400MM(WXD) | 1418.9
EE8051 | HORIZONTALPARTITION800X500MM(WXD) | 1488.5
EE8061 | HORIZONTALPARTITION800X600MM(WXD) | 1558
EE8081 | HORIZONTALPARTITION800X800MM(WXD) | 1788.5
EF1010 | SLIDINGFLOORCLOSINGPLATE1000X1000MM | 933.4
EF1011 | REMOVABLEFLOORCLOSINGPLATE1000X1000 | 1212.2
EF1012 | FLOORCLOSINGPLATE1000X1000MM | 746.6
EF1032N | CABLEENTRYBOTTOMFLANGE1000X300MM | #N/A
EF1032NM | MOUNT.CAB.ENTRYBOTTOMFLANG.1000X300MM | #N/A
EF1040 | IS2 Tapas cor.Cab.1000x400mm | 567.1
EF1041 | REMOVABLEFLOORCLOSINGPLATE1000X400MM | 573
EF1042 | REMOVABLEFLOORCLOSINGPLATE1000X400MM | 352.4
EF1051 | REMOVABLEFLOORCLOSINGPLATE1000X500MM | 704.2
EF1052 | FLOORCLOSINGPLATE1000X500MM | 433.3
EF1053 | SLIDINGFLOORCLOSINGPLATE1000X500MM | 541.2
EF1060 | IS2 Tapas cor.Cab.1000x600mm | 574.4
EF1061 | REMOVABLEFLOORCLOSINGPLATE1000X600MM | 834
EF1062 | FLOORCLOSINGPLATE1000X600MM | 514.1
EF1080 | SLIDINGFLOORCLOSINGPLATE1000X800MM | 760.5
EF1081 | REMOVABLEFLOORCLOSINGPLATE1000X800MM | 989
EF1082 | FLOORCLOSINGPLATE1000X800MM | 609.5
EF4010 | SLIDINGFLOORCLOSINGPLATE400X1000MM | 449.8
EF4011 | REMOVABLEFLOORCLOSINGPLATE400X1000MM | 585.6
EF4012 | FLOORCLOSINGPLATE400X1000MM | 360.4
EF4040 | SLIDINGFLOORCLOSINGPLATE400X400MM | 311.4
EF4041 | REMOVABLEFLOORCLOSINGPLATE400X400MM | 406.1
EF4042 | FLOORCLOSINGPLATE400X400MM | 249.8
EF4050 | SLIDINGFLOORCLOSINGPLATE400X500MM | 349.8
EF4051 | REMOVABLEFLOORCLOSINGPLATE400X500MM | 454.5
EF4052 | FLOORCLOSINGPLATE400X500MM | 280.2
EF4060 | SLIDINGFLOORCLOSINGPLATE400X600MM | 388.2
EF4061 | REMOVABLEFLOORCLOSINGPLATE400X600MM | 503.5
EF4063 | FLOORCLOSINGPLATE400X600MM | 310.1
EF4080 | SLIDINGFLOORCLOSINGPLATE400X800MM | 422
EF4081 | REMOVABLEFLOORCLOSINGPLATE400X800MM | 548.5
EF4082 | FLOORCLOSINGPLATE400X800MM | 337.2
EF6010 | SLIDINGFLOORCLOSINGPLATE600X1000MM | 645.9
EF6011 | REMOVABLEFLOORCLOSINGPLATE600X1000MM | 838.6
EF6012 | FLOORCLOSINGPLATE600X1000MM | 516.7
EF6032N | CABLEENTRYBOTTOMFLANGE600X300MM | #N/A
EF6032NM | MOUNT.CAB.ENTRYBOTTOMFLANGE600X300MM | #N/A
EF6040 | IS2 Tapas cor.Cab.600x400mm | 355.8
EF6041 | REMOVABLEFLOORCLOSINGPLATE600X400MM | 492.9
EF6043 | FLOORCLOSINGPLATE600X400MM | 304.1
EF6050 | SLIDINGFLOORCLOSINGPLATE600X500MM | 416
EF6051 | REMOVABLEFLOORCLOSINGPLATE600X500MM | 540.6
EF6052 | FLOORCLOSINGPLATE600X500MM | 332.6
EF6060 | IS2 Tapas cor.Cab.600x600mm | 426
EF6061 | IS2 Tapasremov.Cab.600x600mm | 776.4
EF6062 | FLOORCLOSINGPLATE600X600MM | 361.7
EF6080 | SLIDINGFLOORCLOSINGPLATE600X800MM | 594.9
EF6081 | REMOVABLEFLOORCLOSINGPLATE600X800MM | 772.4
EF6082 | FLOORCLOSINGPLATE600X800MM | 475
EF8010 | SLIDINGFLOORCLOSINGPLATE800X1000MM | 864.5
EF8011 | REMOVABLEFLOORCLOSINGPLATE800X1000MM | 1123.5
EF8012 | FLOORCLOSINGPLATE800X1000MM | 692.3
EF8032N | CABLEENTRYBOTTOMFLANGE800X300MM | #N/A
EF8032NM | MOUNT.CAB.ENTRYBOTTOMFLANGE800X300MM | #N/A
EF8040 | IS2 Tapas cor.Cab.800x400mm | 371
EF8041 | REMOVABLEFLOORCLOSINGPLATE800X400MM | 510.1
EF8042 | FLOORCLOSINGPLATE800X400MM | 314.7
EF8050 | SLIDINGFLOORCLOSINGPLATE800X500MM | 506.8
EF8051 | REMOVABLEFLOORCLOSINGPLATE800X500MM | 657.8
EF8052 | FLOORCLOSINGPLATE800X500MM | 405.4
EF8060 | IS2 Tapas cor.Cab.800x600mm | 567.1
EF8061 | IS2 Tapasremov.Cab.800x600mm | 1073.1
EF8062 | FLOORCLOSINGPLATE800X600MM | 496.2
EF8080 | IS2 Tapas cable 800x800mm | 662.4
EF8081 | REMOVABLEFLOORCLOSINGPLATE800X800MM | 929.4
EF8082 | FLOORCLOSINGPLATE800X800MM | 572.4
EG0500K | 19"RACKSW.PARTIALFRAMES9HE500X600MM | 2119.1
EG0900K | 19"RACKSW.PARTIALFRAMES18HE900X600MM | 4238.1
EG1300K | 19"RACKSW.PARTIALFRAMES27HE1300X600MM | 5086.6
EG1800 | 19"RACKFIXEDFRAMES38HE1800X600MM | 829.4
EG1801K | 19"RACKSWINGFRAMES36HE1800X600MM | 6356.4
EG1803K | 19"RACKSW.DECENT.FRAMES36HE1800X800MM | 7946.2
EG1880 | 19"RACKFIXEDFRAMES38HE1800X800MM | 1108.9
EG1902 | ALUMINIUMPANEL19"RACK-2HEH=89MM | 420
EG1903 | ALUMINIUMPANEL19"RACK-3HEH=133MM | 570.4
EG1904 | ALUMINIUMPANEL19"RACK-4HEH=177.5MM | 699.5
EG1905 | ALUMINIUMPANEL19"RACK-5HEH=222MM | 829.4
EG1906 | ALUMINIUMPANEL19"RACK-6HEH=266.5MM | 979.7
EG1907 | ALUMINIUMPANEL19"RACK-7HEH=311MM | 1161.9
EG1908 | ALUMINIUMPANEL19"RACK-8HEH=355.5MM | 1291.1
EG1909 | ALUMINIUMPANEL19"RACK-9HEH=400MM | 1392.4
EG1910 | ALUMINIUMPANEL19"RACK-10HEH=444.5MM | 1577.2
EG1911 | ALUMINIUMPANEL19"RACK-11HEH=488MM | 1707.1
EG1912 | ALUMINIUMPANEL19"RACK-12HEH=533MM | 1821
EG1913 | ALUMINIUMPANEL19"RACK-13HEH=577.5MM | 1969.4
EG1914 | ALUMINIUMPANEL19"RACK-14HEH=622MM | 2067.4
EG1915 | ALUMINIUMPANEL19"RACK-15HEH=666.5MM | 2182
EG1916 | ALUMINIUMPANEL19"RACK-16HEH=711MM | 2309.8
EG1917 | ALUMINIUMPANEL19"RACK-17HEH=755.5MM | 2492
EG1918 | ALUMINIUMPANEL19"RACK-18HEH=800MM | 2557.6
EG1920 | ALUMINIUMPANEL19"RACK-20HEH=889MM | 2902
EG1991 | ALUMINIUMPANEL19"RACK-2HEH=44,45MM | 339.2
EG1999 | ALUMINIUMPANEL19"RACK-20HEH=844,5MM | 2720.5
EG2000 | 19"RACKFIXEDFRAMES42HE2000X600MM | 878.4
EG2001K | 19"RACKSWINGFRAMES40HE2000X600MM | 6800.2
EG2003K | IS2 Bastidor rack 19"2000x800 | 11300.6
EG2080 | 19"RACKFIXEDFRAMES42HE2000X800MM | 1130.1
EG2200 | 19"RACKFIXEDFRAMES47HE2200X600MM | 922.1
EG2201K | 19"RACKSWINGFRAMES45HE2000X600MM | 7466
EG2203K | 19"RACKSW.DECENT.FRAMES45HE2000X800MM | 9332.6
EG2205 | RACKFRAMEFORSERVERENCL2200X800HXW | 5042.9
EG2280 | 19"RACKFIXEDFRAMES47HE2200X800MM | 1299
EH0018 | DINRAILW=600MM(18MOD)KIT+FRONTSUPPORT | 426
EH0024 | DINRAILW=600MM(24MOD)KIT+FRONTSUPPORT | 473
EH0029 | DINRAILW=800MM(29MOD)KIT+FRONTSUPPORT | 551.2
EH0036 | DINRAILW=800MM(36MOD)KIT+FRONTSUPPORT | 612.1
EH0562K | BLINDPANEL50X600MM(HXW)7035 | 342.5
EH0582K | BLINDPANEL50X800MM(HXW)7035 | 385.6
EH1060 | MOUNT.PLATEXSEPAR.CELL1000X600MM(HXW) | 4656.1
EH1061K | BLINDPANELXSEPAR.CELL1000X600MM7035 | 2303.9
EH1062K | BLINDPANEL100X600MM(HXW)7035 | 435.9
EH1080 | MOUNT.PLATEXSEPAR.CELL1000X800MM(HXW) | 6052.4
EH1081K | BLINDPANELXSEPAR.CELL1000X800MM7035 | 2635.1
EH1082K | BLINDPANEL100X800MM(HXW)7035 | 519.4
EH1518K | 18DINMODULSPANEL150X600MM(HXW)7035 | 360.4
EH1524K | 18DINMODULSPANEL150X600MM(HXW)7035 | 371
EH1529K | 29DINMODULSPANEL150X800MM(HXW)7035 | 459.1
EH1536K | 29DINMODULSPANEL150X800MM(HXW)7035 | 472.3
EH1562K | BLINDPANEL150X600MM(HXW)7035 | 457.8
EH1582K | BLINDPANEL150X800MM(HXW)7035 | 591.6
EH1800 | IS2 Postesmontaje mod. 1800mm | 2654.9
EH1889 | N.10HINGESFORPANELS | 611.4
EH1890 | N.5RAPIDCLOSURESFORFRONTPANELS | 1304.3
EH2000 | IS2 Postesmontaje mod. 2000mm | 2728.5
EH2018K | 18DINMODULSPANEL200X600MM(HXW)7035 | 374.3
EH2024K | 18DINMODULSPANEL200X600MM(HXW)7035 | 384.9
EH2029K | 29DINMODULSPANEL200X800MM(HXW)7035 | 499.5
EH2036K | 29DINMODULSPANEL200X800MM(HXW)7035 | 514.1
EH2060 | MOUNT.PLATEXSEPAR.CELL200X600MM(HXW) | 2195.9
EH2061K | BLINDPANELXSEPAR.CELL200X600MM7035 | 1734.2
EH2062K | BLINDPANEL200X600MM(HXW)7035 | 537.9
EH2063K | BLINDRECESSEDPANEL200X600MM(HXW)7035 | 896.3
EH2065 | DINPANELSREARMOUNT.PLATE200X600MM | 311.4
EH2066 | MOUNT.PLATE4SEPAR.DINCELL200X600(HXW) | 2026.3
EH2067K | BLINDPANEL4SEPAR.DINCELL200X6007035 | 1609
EH2081K | BLINDPANELXSEPAR.CELL200X800MM7035 | 1838.9
EH2082K | BLINDPANEL200X800MM(HXW)7035 | 662.4
EH2083K | BLINDRECESSEDPANEL200X800MM(HXW)7035 | 1042
EH2085 | DINPANELSREARMOUNT.PLATE200X800MM | 388.9
EH2086 | MOUNT.PLATESEPAR.DINCELL200X800(HXW) | 2110.5
EH2087K | BLINDPANELSEPAR.DINCELL200X8007035 | 1706.4
EH2118 | N.20LABELHOLDERS18DINMOD.W=325 | 982.4
EH2129 | N.20LABELHOLDERS29DINMOD.W=525 | 1387.1
EH2180 | MOUNT.PLATESEPAR.CELL200X800MM(HXW) | 2168.7
EH2200 | N.2UPRIGHTSFORPANELSH=2200MM | 2549.6
EH2272K | INSTR.PANELXN#2INS.72X72-200X600MM7035 | 742.6
EH2297K | INSTR.PANELXN#2INS.96X96-200X600MM7035 | 742.6
EH2472K | INSTR.PANELXN#4INS.72X72-200X600MM7035 | 791.6
EH3018K | 18DINMODULSPANEL300X600MM(HXW)7035 | 448.5
EH3029K | 29DINMODULSPANEL300X800MM(HXW)7035 | 561.1
EH3060 | MOUNT.PLATEXSEPAR.CELL300X600MM(HXW) | 2118.4
EH3061K | BLINDPANELXSEPAR.CELL300X600MM7035 | 1785.9
EH3063K | BLINDPANEL300X600MM(HXW)7035 | 708.2
EH3064K | BLINDRECESSEDPANEL300X600MM(HXW)7035 | 1113.5
EH3065 | DINPANELSREARMOUNT.PLATE300X600MM | 441.2
EH3080 | MOUNT.PLATEXSEPAR.CELL300X800MM(HXW) | 2448.3
EH3081K | BLINDPANELXSEPAR.CELL300X800MM7035 | 1946.8
EH3082K | BLINDPANEL300X800MM(HXW)7035 | 895.6
EH3083K | BLINDRECESSEDPANEL300X800MM(HXW)7035 | 1409
EH3085 | DINPANELSREARMOUNT.PLATE300X800MM | 570.4
EH3272K | INSTR.PANELXN?2INS.72X72-200X800MM7035 | 892.3
EH3296K | INSTR.PANELXN?2INS.96X96-200X800MM7035 | 892.3
EH3472K | INSTR.PANELXN?4INS.72X72-200X800MM7035 | 954.6
EH3496K | INSTR.PANELXN?4INS.96X96-200X800MM7035 | 997.6
EH4061K | BLINDPANELXSEPAR.CELL400X600MM7035 | 1838.9
EH4062K | BLINDPANEL400X600MM(HXW)7035 | 892.3
EH4063 | MOUNT.PLATEXSEPAR.CELL400X600MM(HXW) | 2460.2
EH4064K | BLINDRECESSEDPANEL400X600MM(HXW)7035 | 1219.5
EH4065 | DINPANELSREARMOUNT.PLATE400X600MM | 570.4
EH4080 | MOUNT.PLATEXSEPAR.CELL400X800MM(HXW) | 2728.5
EH4081K | BLINDPANELXSEPAR.CELL400X800MM7035 | 2054.8
EH4082K | BLINDPANEL400X800MM(HXW)7035 | 1208.9
EH4083K | BLINDRECESSEDPANEL400X800MM(HXW)7035 | 1651.4
EH4085 | DINPANELSREARMOUNT.PLATE400X800MM | 752.5
EH5060 | MOUNT.PLATEXSEPAR.CELL500X600MM(HXW) | 2368.8
EH5061K | BLINDPANELXSEPAR.CELL500X600MM7035 | 1946.8
EH5062K | BLINDPANEL500X600MM(HXW)7035 | 1088.4
EH5063K | BLINDRECESSEDPANEL500X600MM(HXW)7035 | 1486.5
EH5080 | MOUNT.PLATEXSEPAR.CELL500X800MM(HXW) | 3045.1
EH5081K | BLINDPANELXSEPAR.CELL500X800MM7035 | 2117.7
EH5082K | BLINDPANEL500X800MM(HXW)7035 | 1318.9
EH5084K | BLINDRECESSEDPANEL500X800MM(HXW)7035 | 1800.5
EH6010K | N.2DUMMYPANELSH=100MMW=600MM7035 | 1734.2
EH6018K | 3X18DINMODULSPANEL600X600MM(HXW)7035 | 788.3
EH6025K | 3X24DINMODULSPANEL600X600MM7035 | 812.2
EH6029K | 3X29DINMODULSPANEL600X800MM(HXW)7035 | 1062.5
EH6036K | 3X29DINMODULSPANEL600X800MM(HXW)7035 | 1095.7
EH6060 | MOUNT.PLATEXSEPAR.CELL600X600MM(HXW) | 2746.4
EH6061K | BLINDPANELXSEPAR.CELL600X600MM7035 | 2063.4
EH6062K | BLINDPANEL600X600MM(HXW)7035 | 1179.8
EH6063K | BLINDRECESSEDPANEL600X600MM(HXW)7035 | 1742.8
EH6080 | MOUNT.PLATEXSEPAR.CELL600X800MM(HXW) | 3362.4
EH6082K | BLINDPANEL600X800MM(HXW)7035 | 1428.2
EH6083K | BLINDPANELXSEPAR.CELL600X800MM7035 | 2180
EH6084K | BLINDRECESSEDPANEL600X800MM(HXW)7035 | 2105.8
EH7262K | INSTR.PANELN.2INS.72X72-200X600MM7035 | 1906.4
EH7282K | INSTR.PANELN.2INS.72X72-200X800MM7035 | 2021.7
EH7284K | INSTR.PANELN.4INS.96X96-200X800MM7035 | 2083.3
EH8010K | N.2DUMMYPANELSH=100MMW=800MM7035 | 1838.9
EH8060 | MOUNT.PLATEXSEPAR.CELL800X600MM(HXW) | 3575.7
EH8062K | BLINDPANELXSEPAR.CELL800X600MM7035 | 2180
EH8080 | MOUNT.PLATEXSEPAR.CELL800X800MM(HXW) | 4511
EH8081K | BLINDPANELXSEPAR.CELL800X800MM7035 | 2396.6
EK1010KN | BASE/TOP1000X1000WXD | 15982.4
EK1040KN | BASE/TOP1000X400WXD | 5454.3
EK1050KN | BASE/TOP1000X500WXD | 6031.9
EK1060KN | IS2 Base techo 1000x600mm | 6551.8
EK1080KN | BASE/TOP1000X800WXD | 7778
EK1240KN | BASE/TOP1200X400WXD | 5864.9
EK1250KN | BASE/TOP1200X500WXD | 6365.7
EK1260KN | IS2 Base techo 1200x600mm | 6088.2
EK1280KN | BASE/TOP1200X800WXD | 8084
EK3040KN | BASE/TOP+CABLECONTAIN.EXTER.300X400WXD | 3796.3
EK3050KN | BASE/TOP+CABLECONTAIN.EXTER.300X500WXD | 4212.3
EK3060KN | BASE/TOP+CABLECONTAIN.EXTER.300X600WXD | 4569.9
EK3080KN | BASE/TOP+CABLECONTAIN.EXTER.300X800WXD | 5291.3
EK4010KN | BASE/TOP400X1000WXD | 7329.5
EK4040KN | BASE/TOP400X400WXD | 3704.2
EK4050KN | BASE/TOP400X500WXD | 4107.6
EK4060KN | BASE/TOP400X600WXD | 4510.3
EK4080KN | BASE/TOP400X800WXD | 5174.7
EK6010KN | BASE/TOP600X1000WXD | 9998.3
EK6040KN | IS2 Base techo 600x400mm | 4728.3
EK6050KN | BASE/TOP600X500WXD | 5261.5
EK6060KN | IS2 Base techo 600x600mm | 5225.1
EK6080KN | BASE/TOP600X800WXD | 7106.9
EK8010KN | BASE/TOP800X1000WXD | 10715
EK8040KN | IS2 Base-techo 800x400mm | 4917.7
EK8050KN | BASE/TOP800X500WXD | 5370.8
EK8060KN | IS2 Base techo 800x600mm | 5157.5
EK8080KN | IS2 Base-techo 800x800mm | 6367
EL1440K | Juego de 2 paneles laterales,color Gris RAL 7035 para Gabiente IS2. | 2023.7
EL1810K | N.2BLINDSIDEPANELS1800X1000MM7035 | 4713
EL1811K | SIDEPANEL1800X1000MM(HXW)7035 | 2591.4
EL1840K | N.2BLINDSIDEPANELS1800X400MM7035 | 2427.7
EL1841K | SIDEPANEL1800X400MM(HXW)7035 | 1335.4
EL1850K | N.2BLINDSIDEPANELS1800X500MM7035 | 2846.4
EL1851K | SIDEPANEL1800X500MM(HXW)7035 | 1566.6
EL1860K | N.2BLINDSIDEPANELS1800X600MM7035 | 3265.7
EL1861K | SIDEPANEL1800X600MM(HXW)7035 | 1795.8
EL1880K | N.2BLINDSIDEPANELS1800X800MM7035 | 4158.6
EL1881K | SIDEPANEL1800X800MM(HXW)7035 | 2287.3
EL2011K | SIDEPANEL2000X1000MM(HXW)7035 | 2829.2
EL2012K | N.2BLINDSIDEPANELS2000X1000MM7035 | 5143.6
EL2040K | IS2 Tapa lat.2000x400mm 2pz | 2374.1
EL2041K | SIDEPANEL2000X400MM(HXW)7035 | 1561.3
EL2050K | N.2BLINDSIDEPANELS2000X500MM7035 | 3098.1
EL2051K | SIDEPANEL2000X500MM(HXW)7035 | 1703.1
EL2060K | IS2 Tapa lat.2000x600mm 2pz | 2809.3
EL2061K | SIDEPANEL2000X600MM(HXW)7035 | 1846.8
EL2080K | IS2 Tapa lat.2000x800mm 2pz | 5141.6
EL2081K | SIDEPANEL2000X800MM(HXW)7035 | 2405.9
EL2210K | N.2BLINDSIDEPANELS2200X1000MM7035 | 5574.8
EL2211K | SIDEPANEL2200X1000MM(HXW)7035 | 3066.3
EL2240K | N.2BLINDSIDEPANELS2200X400MM7035 | 3481
EL2241K | SIDEPANEL2200X400MM(HXW)7035 | 1915
EL2250K | N.2BLINDSIDEPANELS2200X500MM7035 | 3649.9
EL2251K | SIDEPANEL2200X500MM(HXW)7035 | 2007.8
EL2260K | N.2BLINDSIDEPANELS2200X600MM7035 | 3784.3
EL2261K | SIDEPANEL2200X600MM(HXW)7035 | 2101.2
EL2280K | IS2 Tapa lat.2000x800mm 2pz | 6371
EL2281K | SIDEPANEL2200X800MM(HXW)7035 | 2659.6
EM1400 | IS2 Postes 1400mm 4pzas | 1954.8
EM1800 | N.4UPRIGHTSH=1800MM | 2628.5
EM1801 | INTERMEDIATEUPRIGHTSH=1800MM | 1528.2
EM1802 | N.4+2UPRIGHTSFORCELLH=1800MM | 3995
EM1803 | CELLSVERS.INTERMEDIATEUPRIGHTSH=1800M | 1589.8
EM1804 | N.2UPRIGHTSFORFIXEDRACK19"H=1800MM | 1197.7
EM1805 | N.4UPRIGHTSH=1800MM | 3417.4
EM1811 | INTERMEDIATEBACKUPRIGHTSH=1800MM | 838
EM2000 | IS2 Postes 2000mm 4pz | 2617.9
EM2001 | INTERMEDIATEUPRIGHTSH=2000MM | 1681.9
EM2002 | N.4+2UPRIGHTSFORCELLH=2000MM | 4181.1
EM2003 | CELLSVERS.INTERMEDIATEUPRIGHTSH=2000M | 1742.2
EM2004 | IS2 Postes pra celdas 2000mm | 1309
EM2005 | N.4UPRIGHTSH=2000MM | 3575.7
EM2011 | INTERMEDIATEBACKUPRIGHTSH=2000MM | 880.4
EM2200 | IS2 Postes 2200mm 4pz | 3902.2
EM2201 | INTERMEDIATEUPRIGHTSH=2200MM | 1834.9
EM2202 | N.4+2UPRIGHTSFORCELLH=2200MM | 4460
EM2203 | CELLSVERS.INTERMEDIATEUPRIGHTSH=2200M | 1925
EM2204 | N.2UPRIGHTSFORFIXEDRACK19"H=2200MM | 1377.2
EM2205 | N.4UPRIGHTSH=2200MM | 3814.1
EM2211 | INTERMEDIATEBACKUPRIGHTSH=2200MM | 964.5
EMMU12 | EMMU12 - 1SCA022722R1910 | 10
EMMU16 | EMMU16 - 1SCA022722R2040 | 10
EMMU20 | EMMU20 - 1SCA022722R2120 | 15.9
EMMU25 | EMMU25 - 1SCA022722R2210 | 25.2
EMMU32 | EMMU32 - 1SCA022722R2390 | 25.2
EMMU40 | EMMU40 - 1SCA022722R2470 | 37.1
EMMU50 | EMMU50 - 1SCA022722R2550 | 90.8
EMMU63 | EMMU63 - 1SCA022722R2630 | 124.6
EMSKV12/5 | EMSKV12/5 - 1SCA022722R2710 | 67
EMSKV16/5 | EMSKV16/5 - 1SCA022722R2800 | 73.6
EMSKV20/6 | EMSKV20/6 - 1SCA022722R2980 | 94.8
EMSKV25/7 | EMSKV25/7 - 1SCA022722R3010 | 118.6
EMSKV32/8 | EMSKV32/8 - 1SCA022722R3100 | 176.2
EMSKV40/8 | EMSKV40/8 - 1SCA022722R3280 | 257.7
EMSKV50/9 | EMSKV50/9 - 1SCA022722R3360 | 448.5
EMSKV63/10 | EMSKV63/10 - 1SCA022722R3440 | 949.9
EMUG12 | EMUG12 - 1SCA022715R8280 | 4
EMUG16 | EMUG16 - 1SCA022715R8360 | 4
EMUG20 | EMUG20 - 1SCA022715R8440 | 6.7
EMUG25 | EMUG25 - 1SCA022715R8520 | 6.7
EMUG32 | EMUG32 - 1SCA022715R8610 | 12.6
EMUG40 | EMUG40 - 1SCA022715R8790 | 18.6
EMUG50 | EMUG50 - 1SCA022715R8870 | 39.8
EMUG63 | EMUG63 - 1SCA022715R8950 | 76.2
EN0101K | IS2 Termostato ventilación | 1016.2
EN0102K | THERMOST-10+80AL.110/250VA.C.NC7035 | 1117.5
EN0105K | IS2 Rejilla&filtro 105x105mm | 289.5
EN0150K | IS2 Rejilla&filtro 150x150mm | 508.8
EN0204K | IS2 Rejilla&filtro 204x204mm | 812.8
EN0250K | IS2 Rejilla&filtro 250x250mm | 1044.7
EN0325K | IS2 Rejilla&filtro 325x325mm | 827.4
EN0480K | IS2 Campana ventilación 230V | 6058.4
EN0481K | IS2 Ventilación techo IP20 | 2047.5
EN0482K | IS2 Campana ventilación 115V | 4352
EN0483K | AERATIONHOOD324X324X94LXLXD-IP54 | 2623.2
EN0484K | FORC.VENT.HOOD115V-324X324X94LXLXD-IP54 | 5739.1
EN0485K | FORC.VENT.HOOD230V-324X324X94LXLXD-IP54 | 6284.2
EN1105K | VENTILATIONFILTER230V105X105MM7035 | 1391.8
EN1150K | VENTILATIONFILTER230V150X150MM7035 | 2068.1
EN1204K | VENTILATIONFILTER230V204X204MM7035 | 2894.1
EN1250K | VENTILATIONFILTER230V250X250MM7035 | 3616.1
EN2105K | IS2 Filtr+vent 115V105x105mm | 1356.6
EN2150K | IS2 Filtr+vent 115V150X150mm | 2032.3
EN2204K | IS2 Filtr+vent 115V204x204mm | 2864.9
EN2250K | IS2 Filtr+vent 115V250x250mm | 3724.1
EN2325K | IS2 Filtr+vent 230V325x325mm | 4012.2
EN3105 | N.6SPAREPARTSFILTER115V105X105MM | 72.3
EN3150 | N.6SPAREPARTSFILTER115V150X150MM | 108
EN3204 | N.6SPAREPARTSFILTER115V204X204MM | 139.2
EN3250 | N.6SPAREPARTSFILTER115V250X250MM | 174.3
EN3325K | IS2 Filtr+vent 115V325x325mm | 3644.6
EOH363NSS | SECCIONADOR PORTA FUSIBLE HEAVY DUTY | #N/A
EOH364SS | EOH364SS - 1SCA139034R1001 | #N/A
EOT16U3P3-S1 | 20A NF NM 3R/12 RED | #N/A
EOT16U3P4-1P | 3P SW 20A NF N4X AX | #N/A
EOT32U3M3-P | EOT32U3M3-P Enclosed Disconnect Switch | #N/A
EOT45U3P4-P1 | 60A NF NM 4/4X RED | #N/A
EOT60U3M3-P | Enclosed Switch Disconnector, 3-p. Max. Horse power rating at three phase 480V 40HP | #N/A
EP1480K | IS2 Tapa posterior 1400x800mm 1pza | 1259.3
EP1811K | REARBLINDPANEL1800X1000MM(HXW)7035 | 1776.6
EP1812K | REARBLINDPANEL1800X1200MM(HXW)7035 | 2984.8
EP1830K | FR./RE.PAN.FOREXT.CAB.CON.1800X300703 | 1165.9
EP1840K | REARBLINDPANEL1800X400MM(HXW)7035 | 1226.2
EP1860K | REARBLINDPANEL1800X600MM(HXW)7035 | 1499.1
EP1880K | REARBLINDPANEL1800X800MM(HXW)7035 | 1636.8
EP2010K | IS2 Panel posterior 2000x1000 | 2194.6
EP2012K | IS2 Panel posterior 2000x1200 | 2584.7
EP2030K | FR/REPAN.FOREXT.CAB.CON.2000X3007035 | 1469.3
EP2041K | REARBLINDPANEL2000X400MM(HXW)7035 | 1545.4
EP2060K | IS2 Panel posterior 2000x600 | 1812.4
EP2080K | IS2 Panel posterior 2000x800 | 1970.7
EP2210K | REARBLINDPANEL2200X1000MM(HXW)7035 | 2984.8
EP2212K | REARBLINDPANEL2200X1200MM(HXW)7035 | 4301.7
EP2231K | FR/REPAN.FOREXT.CAB.CONT.2200X3007035 | 1777.3
EP2240K | REARBLINDPANEL2200X400MM(HXW)7035 | 1870
EP2260K | REARBLINDPANEL2200X600MM(HXW)7035 | 2360.2
EP2280K | IS2 Panel post.2000x800mm | 3666.4
EPN550M50/M32 | EPN550M50/M32 - 1SCA114803R1001 | 181.5
EPN550M50/M40 | EPN550M50/M40 - 1SCA104355R1001 | 181.5
EPN650M25/M32 | EPN650M25/M32 - 1SCA101159R1001 | 79.5
EPN650M32/M40 | EPN650M32/M40 - 1SCA101160R1001 | 112
EPN720M20/M12 | EPN720M20/M12 - 1SCA114806R1001 | 112
EPN720M25/M20 | EPN720M25/M20 - 1SCA109748R1001 | 112
EPN720M32/M20 | EPN720M32/M20 - 1SCA109749R1001 | 112
EPN720M40/M25 | EPN720M40/M25 - 1SCA114808R1001 | 112
EPN740M32/M40 | EPN740M32/M40 - 1SCA114810R1001 | 116
ER1000 | JOININGKITFORCABLEENTRYBOX | 764.5
ER1010K | CABLEENTRYBOX1000X1000MM(WXD)7035 | 10278.5
ER1041K | CABLEENTRYBOX1000X400MM(WXD)7035 | 8067.4
ER1050K | CABLEENTRYBOX1000X500MM(WXD)7035 | 8471.5
ER1060K | CABLEENTRYBOX1000X600MM(WXD)7035 | 8894.8
ER1080K | CABLEENTRYBOX1000X800MM(WXD)7035 | 9606.8
ER3010K | LAT.CAB.ENTRYCONT.1800X300X1000MM7035 | 10528.2
ER3011K | LAT.CABLEENTRYCONT.2000X300X10007035 | 10656.7
ER3012K | LAT.CAB.ENTRYCONT.2200X300X1000MM7035 | 10850.2
ER3040K | LAT.CABLEENTRYCONT.1800X300X400MM7035 | 6761.8
ER3041K | LAT.CABLEENTRYCONT.2000X300X400MM7035 | 6890.3
ER3042K | LAT.CABLEENTRYCONT.2200X300X400MM7035 | 7083.8
ER3050K | LAT.CABLEENTRYCONT.1800X300X500MM7035 | 7200.3
ER3051K | LAT.CABLEENTRYCONT.2000X300X500MM7035 | 7328.8
ER3052K | LAT.CABLEENTRYCONT.2200X300X500MM7035 | 7521.6
ER3060K | LAT.CABLEENTRYCONT.1800X300X600MM7035 | 7576.6
ER3061K | LAT.CABLEENTRYCONT.2000X300X600MM7035 | 7705.1
ER3062K | LAT.CABLEENTRYCONT.2200X300X600MM7035 | 7898.5
ER3080K | LAT.CABLEENTRYCONT.1800X300X800MM7035 | 8335.7
ER3081K | LAT.CABLEENTRYCONT.2000X300X800MM7035 | 8465.5
ER3082K | LAT.CABLEENTRYCONT.2200X300X800MM7035 | 8658.3
ER4011K | CABLEENTRYBOX400X1000MM(WXD)7035 | 4797.2
ER4040K | CABLEENTRYBOX400X400MM(WXD)7035 | 3765.1
ER4050K | CABLEENTRYBOX400X500MM(WXD)7035 | 3953.3
ER4060K | CABLEENTRYBOX400X600MM(WXD)7035 | 4151.3
ER4080K | CABLEENTRYBOX400X800MM(WXD)7035 | 4483.2
ER6010K | CABLEENTRYBOX600X1000MM(WXD)7035 | 6853.2
ER6040K | CABLEENTRYBOX600X400MM(WXD)7035 | 5378.7
ER6050K | CABLEENTRYBOX600X500MM(WXD)7035 | 5647.7
ER6060K | CABLEENTRYBOX600X600MM(WXD)7035 | 5929.9
ER6080K | CABLEENTRYBOX600X800MM(WXD)7035 | 6404.8
ER8010K | CABLEENTRYBOX800X1000MM(WXD)7035 | 8566.2
ER8040K | CABLEENTRYBOX800X400MM(WXD)7035 | 6723.4
ER8050K | CABLEENTRYBOX800X500MM(WXD)7035 | 7059.9
ER8061K | CABLEENTRYBOX800X600MM(WXD)7035 | 7413
ER8080K | CABLEENTRYBOX800X800MM(WXD)7035 | 8005.8
ES1864LK | ENCLOSUREWITHDESK1800X600X4007035 | 30297.6
ES1866PCK | ENCLOSUREFORCOMPUTER1800X600X6007035 | 25489.2
ES2005VK | GLASSDOORENCLOSURE2000X1000X5007035 | 24600.9
ES2007K | BLINDDOORENCLOSURE2000X1000X500MM7035 | 18754.6
ES2026BX | CABINET2BL.DOORST.STEEL2000x1200x600 | 87471.3
ES2076BK | BL.DOORENC.2000X1600X600OVERL.CLOS.7035 | 33438
ES2089K | BLINDDOORENC.2000X800X800MM7035 | 21259.8
ES2268K | L.LAMP+SOCK11W-230VW=355,COM.MAGN.SUP. | 21579.1
ES2288K | BLINDDOORENCLOSURE2200X800X800MM7035 | 22909.2
ESKV12 | ESKV12 - 1SCA022715R5850 | 21.9
ESKV16 | ESKV16 - 1SCA022715R5930 | 25.2
ESKV20 | ESKV20 - 1SCA022715R6070 | 31.2
ESKV25 | ESKV25 - 1SCA022715R6150 | 37.1
ESKV32 | ESKV32 - 1SCA022715R6230 | 52.4
ESKV40 | ESKV40 - 1SCA022715R6310 | 194.1
ESKV50 | ESKV50 - 1SCA022715R6400 | 367
ESKV63 | ESKV63 - 1SCA022715R6580 | 533.3
ET1810K | TRASPARENTDOOR1800X1000MM(HXW)7035 | 7201.7
ET1860K | TRASPARENTDOOR1800X600MM(HXW)7035 | 5171.4
ET1880K | TRASPARENTDOOR1800X800MM(HXW)7035 | 6186.9
ET2010K | IS2 Puerta vidrio 2000x1000 | 11892.8
ET2060K | TRASPARENTDOOR2000X600MM(HXW)7035 | 6851.9
ET2080K | IS2 Puerta vidrio 2000x800 | 10585.9
ET2211K | TRASPARENTDOOR2200X1000MM(HXW)7035 | 10348.1
ET2260K | TRASPARENTDOOR2200X600MM(HXW)7035 | 8007.8
ET2280K | TRASPARENTDOOR2200X800MM(HXW)7035 | 9116
EV0001 | N.5SLID.BACKPLAT.KITSWITHFRONTINS. | 1222.8
EV0002 | IS2 Lampara LED 6.5W 574mm | 970.5
EV0003 | IS2 Kit unión exterior IS2 | 785
EV0005 | IS2 Sujeta puertas | 536.6
EV0006 | IS2 Kit unión interior IS2 | 710.8
EV0008 | IS2 Pines de unión 8pz | 33.2
EV0022 | N░2"L"SUPPORTSD800 | 412.1
EV0041 | SLIDINGSHELFDADJUST.FRONT/BACK | 1424.9
EV0042 | SUPPORTHOR/VERTFORCABLERUN | 511.4
EV0118 | N.4UPRIGHTS+HINGES180OPEN.DOORH=1800 | 3417.4
EV0120 | N.4UPRIGHTS+HINGES180OPEN.DOORH=2000 | 3575.7
EV0122 | N.4UPRIGHTS+HINGES180OPEN.DOORH=2200 | 3814.1
EV0800 | SHELFD800 | 1046.6
EV1001 | LEDLAMP3,6W24VAC/DCL342MM | 4809.7
EV1002 | LÁMPARA LED 6,5 W 24 V AC/DC L 574 MM | 5268.8
EV1004 | N.4M12LEVELLINGFEET | 616.1
EV1005 | N.480MMFREEWHEELS | 669.1
EV1006 | N.480MMBRAKEDWHEELS | 995.6
EV1007 | IS2 Refuerzos de izaje 2pz | 1059.9
EV1008 | DOORCLOSUREBOX | 57
EV1030 | IS2 Manija doble aleta | 636.6
EV1036 | YALEINSERT | 133.2
EV1037 | RONIS455INSERT | 133.2
EV1039 | IS2 Manija completa | 57
EV1040 | IS2 Lampara fluor. 8W 240V | 1240.1
EV1041 | IS2 Lampara fluor. 13W 240V | 1471.2
EV1042 | SWITCHSYSTEMPOSITIONING+ACCESSORIES | 1185.1
EV1043 | FL.LAMP+SOCK11W-230VW=355,COM.MAGN.SUP. | 2979.5
EV1044 | IS2 Conector 2P 5pz | 628.7
EV1045 | TWOPOLECABLEL=10MT | 382.9
EV1047 | LIMITSWITCH+TWOPINCONNECTOR+CABLE | 1284.4
EV1048 | CEILINGLAMPE27 | 1340.1
EV1050 | N.10ALUMINIUMPROFILEW=2000MM30X15 | 3343.8
EV1051 | N.25SUPPORTFOREV1050 | 242.5
EV1056 | N.100NUTS6MAFOREV1050 | 2493.3
EV1058 | N.100NUTS8MAFOREV1050 | 2615.9
EV1060K | IS2 Repisa para laptop 600mm | 1498.4
EV1061K | SHELF480X250MMFORDOORW=800MM7035 | 1528.2
EV1071K | METALDOC.POCKETFORDOORW=6007035 | 938
EV1072K | METALDOC.POCKETFORDOORW=8007035 | 1022.8
EV1073K | METALDOC.POCKETFORDOORW=10007035 | 1130.1
EV1075K | IS2 Portadocumentos A4 | 431.3
EV1081 | PROTECTIONWINDOWS400X400D=79MMIP20 | 8753.7
EV1082 | PROTECTIONWINDOWS600X200D=48MMIP20 | 9053.1
EV1083 | PROTECTIONWINDOWS600X200D=79MMIP20 | 10411
EV1085 | PROTECTIONWINDOWS600X400D=79MMIP20 | 11003.2
EV1087 | PROTECTIONWINDOWS600X600D=79MMIP20 | 14260.2
EV1090 | N.10CABLEBLOCK9-16MM | 296.8
EV1091 | N.10CABLEBLOCK16-30MM | 326
EV1092 | N.5CABLEBLOCK30-48MM | 193.5
EV1093 | N.5CABLEBLOCK48-72MM | 232.6
EV1100 | N.1000CROSS-CUTHEADPIER.SCR.4.2X13MM | 1895.2
EV1101 | N.1000CROSS-CUTHEADPIER.SCR.4.2X19MM | 2223.7
EV1110 | K Soporte inclinado 1 fila 50pz | 512.1
EV1111 | IS2 Soporte inclinado2 fila 10pz | 960.5
EV1112 | K Soporte incl.1 flia 50pz | 1001.6
EV1115 | NEUTRAL/EARTHBAR6X6MMW=2000MM | 398.2
EV1116 | N.50INS.FORNEUTR./EARTH.BUS.FOREV1115 | 1385.1
EV1117 | N.100TERM.FORCAB.0.5-16MM2FOREV1115 | 1375.2
EV1118 | N.100TERM.FORCAB.4-35MM2FOREV1115 | 2109.1
EV1119 | K Barra Perforada 20x5mm 2pz | 2475.4
EV1120 | K Barra Perforada 25x5mm 2pz | 2989.5
EV1121 | K Barra Perforada 50x5mm 2pz | 1954.8
EV1122 | K Aislaste hexa.M6 50pz 30mm | 2546.3
EV1123 | K Aislaste hexa.M8 50pz 30mm | 2570.8
EV1124 | K Aislaste hexa.M6 25pz 50mm | 1921
EV1125 | K Aislaste hexa.M6 25pz 50mm | 1850.8
EV1130 | N.100WIRINGDUCTSUP.BRACK.ONUPR.STR. | 3209.4
EV1131 | N.100WIR.DUCTSUP.BRACK.ONPUSHBUT. | 1932.3
EV1135 | K Tapa panel inst.72x72mm | 866.5
EV1136 | K Tapa panel inst.96x96mm | 552.5
EV1137 | IS2.N.50CLOSINGPLUGSFORPUSHBUTTOND.22 | 2681.4
EV1140 | IS2 Int.posición de puerta | 849.2
EV1143 | INTERLOCK+1CONTACTNC | 413.4
EV1144 | 1CONTACTNC | 198.1
EV1145 | 1CONTACTNO | 198.1
EV1146 | SCREWW=46MMX2CONTACTS | 61
EV1147 | VOLTAGEINDICATOR | 2322.4
EV1148 | VOLTAGEINDICATOR+1CONTACTNC | 2787.4
EV1150 | IS2 Etiquetas N 490pz | 302.1
EV1151 | IS2 Etiquetas L1 490pz | 302.1
EV1152 | IS2 Etiquetas L2 490pz | 302.1
EV1153 | IS2 Etiquetas L3 490pz | 302.1
EV1154 | IS2 Etiquetas T 490pz | 302.1
EV1155 | IS2 Etiquetas triang. 10pz | 302.1
EV1156 | IS2 Etiquetas triang. 100pz | 302.1
EV1157 | N.5REDSTRIPESABB-IS2LOGOW=1000MM | 1422.9
EV1160 | DOORBLOCK | 361.1
EV2112 | N.10SUPPORTSXHOR.TERM.BOX+EARTH | 637.9
EV5000 | SLIDINGSHELFD500MM | 3863.8
EX1860 | ZINCPLATEHORIZ.CABL.1800X600MM(HXW) | 1886.6
EX1880 | ZINCPLATEHORIZ.CABL.1800X800MM(HXW) | 2418.5
EX2060 | ZINCPLATEHORIZ.CABL.2000X600MM(HXW) | 2142.9
EX2080 | ZINCPLATEHORIZ.CABL.2000X800MM(HXW) | 2829.2
EX2260 | ZINCPLATEHORIZ.CABL.2200X600MM(HXW) | 2418.5
EX2280 | ZINCPLATEHORIZ.CABL.2200X800MM(HXW) | 3143.1
EZ1001 | IS2 Zoclo reforzado 1000mm | 6562.4
EZ1201 | N.2REINFORCEDBASESTRIPW=1200MM | 6967.2
EZ1601 | N.2REINFORCEDBASESTRIPW=1600MM | 8374.1
EZ4001 | N.2REINFORCEDBASESTRIPW=400MM | 2933.8
EZ6001 | IS2 Zoclo reforzado 600mm | 4006.9
EZ8001 | IS2 Zoclo reforzado 800mm | 5249.6
GHV 240849R0001 | Busbar carrier 3P | 406.1
GHV 240849R0034 | Cable conn. supply module | 7803.1
GMN 436770P0022 | XR Front cover key | 84.2
IS2-1400-80-40K | Gabinete Metálico IS2 con puerta ciega. | 12573.1
IS2-2000-100-60K | IS2 2000x1000x600mm | 17994.1
IS2-2000-120-60K | IS2 2000x1200x600mm | 20059.5
IS2-2000-60-40K | IS2 2000x600x400mm | 14642.4
IS2-2000-60-60K | IS2 2000x600x600mm | 16431.5
IS2-2000-80-40K | IS2 2000x800x400mm | 16431.5
IS2-2000-80-60K | IS2 2000x800x600mm | 16453.4
IS2-2000-80-80K | Gabinete Metálico IS2 con puerta ciega. 200x800x800 | 19848.2
KEM50/63 | ADAPTADOR DE ROSCA M50 A M63 | 116
KIG-1 | TAPA 1pz | 1654.7
KIG-2 | TAPA 1pz | 2229.7
KIG-221-1 | TAPA 1pz | 2882.2
KIG-221-2 | TAPA 1pz | 3333.2
KIM13-1 | TAPA 1pz | 2066.1
KIM13-2 | TAPA 1pz | 2737.7
KOT61007 | Cubierta Tipo MEMBRANA 66MM | 1277.2
KOT61008 | TAPA 1pz Acero Inoxidable para OTR | 2329
KOT62296 | Cubierta Tipo MEMBRANA 57MM | 2068.7
KRM16/12 | KRM16/12 - 1SCA022749R6090 | 21.9
KRM20/12 | KRM20/12 - 1SCA022749R6170 | 25.2
KRM25/12 | KRM25/12 - 1SCA022749R6920 | 49.1
KSE225DP | KSE225DP - 2CMA142411R1000 | 1198.3
KSE240DP | KSE240DP - 2CMA142414R1000 | 968.5
KSE3100TPN | KSE3100TPN - 2CMA144585R1000 | 3546.5
KSE3125TPN | KSE3125TPN - 2CMA144588R1000 | 3679.7
KSE325TPN | KSE325TPN - 2CMA142412R1000 | 880.4
KSE340TPN | KSE340TPN - 2CMA142415R1000 | 998.3
KSE363D/TPN | KSE363D/TPN - 2CMA144581R1000 | 2913.9
KSE363TPN | KSE363TPN - 2CMA144580R1000 | 2913.9
KSE380TPN | KSE380TPN - 2CMA144583R1000 | 3214.7
KSE425TPSN | KSE425TPSN - 2CMA142413R1000 | 1347.4
KSE440TPSN | KSE440TPSN - 2CMA142416R1000 | 2145.6
KSE463TPSN | KSE463TPSN - 2CMA144582R1000 | 3049.1
KSE480TPSN | KSE480TPSN - 2CMA144584R1000 | 3344.5
KSF225DP | KSF225DP - 2CMA142435R1000 | 1050
KSF325TPN | KSF325TPN - 2CMA142436R1000 | 1185.1
KSF325TPNNO | KSF325TPNNO - 2CMA142442R1000 | 1228.1
KSF340TPN | KSF340TPN - 2CMA142438R1000 | 2757.6
KSF425TPSN | KSF425TPSN - 2CMA142437R1000 | 1198.3
KSF440TPSN | KSF440TPSN - 2CMA142439R1000 | 7646.1
LBAS316TPN | LBAS316TPN - 2CMA142430R1000 | 822.1
LBAS325TPN | LBAS325TPN - 2CMA142432R1000 | 1240.7
LBAS345TPN | LBAS345TPN - 2CMA142627R1000 | 3091.5
LBAS375TPN | LBAS375TPN - 2CMA142628R1000 | 3421.3
LBAS390TPN | LBAS390TPN - 2CMA142629R1000 | 3482.9
LBAS475TPSN | LBAS475TPSN - 2CMA142631R1000 | 3516.1
LBAS490TPSN | LBAS490TPSN - 2CMA142632R1000 | 3688.3
LBAS675TPN | LBAS675TPN - 2CMA142633R1000 | 4671.3
LBFEU | SET OF FLANGES | 417.4
LBSI2ALM20 | FLANGE KIT | 620.7
LBSI2ALM32+1ALM25 | FLANGE KIT | 1095.7
LBSI2ALM40 | SET OF FLANGES | 1028.8
LBSI3ALM32 | SET OF FLANGES | 1195
LBSI4ALM25 | SET OF FLANGES | 1022.8
LBSIU | SET OF FLANGES | 367
MCB-01 | MCB-01 - 1SCA022150R5370 | #N/A
MCB-10 | MCB-10 - 1SCA022150R5110 | #N/A
MKCS1 | MECHANISM | 757.2
MKCS3 | MKCS3 - 1SCA022858R8070 | 787
MKCS4 | MKCS4 - 1SCA022858R8230 | 822.8
MODT1-MX | PB Cubre mod.Bus XT1 10pz | 380.9
MODT3-MX | PB Cubre mod.Bus XT3 10pz | 380.9
MODT4-MX | PB Cubre mod.Bus T4 10pz | 380.9
MODT5-MX | PB Cubre mod.Bus T5 10pz | 380.9
NHP 019425P0001 | 1 x Cover | 459.8
NHP 024861R0003 | SLBM 400/630 bolts, nuts for cable termi | 778.4
NHP 038409R0001 | JSL Earthing cover | 38482.8
NHP 040094R0001 | BSL 1600 Protecting cover | 7476.6
NHP 040094R0002 | BSL 2000 Protecting cover | 9728.1
NHP 100495R0001 | XR/SR-2/3 Contact ext. for 50mm | 15762.5
NHP 100495R0003 | XR2/3 Contact ext. 50mm 2 pole | 14974.9
NHP 100495R0006 | XRM3-50-3P-SP Contact ext. for 50mm | 15762.5
NHP 100886R0001 | XR/SR-2/3 Contact ext. for 185mm | 15762.5
NHP 101474P0001 | SlimLine cassette Single IP20 busbar cov | 852.6
NHP 200947R0002 | XR Module guide rails 200mm | 2487.4
NHP 200947R0003 | XR Module guide rails 400mm | 2838.4
NHP 300175R0002 | SLBM Single cable clamp 70-240mm2 | 663.8
NHP 343139P0001 | SlimLine cassette Busbar holder 185mm | 1255.3
NHP 350325P0001 | SlimLine cassette Bracket for busb. hold | 396.2
NHP 400940R0006 | XLP00 Bolt ( 3-M8 ) w/ wash. | 90.1
NHP 402098R0001 | SLBM Cable termination 2 x 240mm2 | 14307.9
NHP 402098R0003 | SLBM Cable termination 1 x 300mm2 | 3888.3
NHP 403625R0001 | XLP1 / SLP1 Bolt ( 3-M10 ) w/ wash. | 137.2
NHP 403626R0001 | XLP2/3, SLP-K2/3 4-pole Bolt ( 3-M12 ) w | 151.1
NHP 403631R0002 | XLP1 / SLP-K 4 P Double Prisme Clamp ( 3 | 798.2
NHP 407062R0001 | SlimLine cassette IP20 busbar cover 500m | 3108.7
NHP 407062R0002 | SlimLine cassette IP20 busbar cover 1000 | 6012.7
NHP 407062R0003 | SlimLine cassette IP20 busbar cover 1500 | 7528.2
NHP 407062R0004 | SlimLine cassette IP20 busbar cover 2000 | 8527.1
NHPL013603R0001 | BSL 1600 (busbar distance 210) | 64393.3
NHPL013604R0001 | BSL 2000 (busbar distance 210) | 114773.4
NHPL046201R0001 | SLBM 250 (busbar distance 210) | 14449.6
NHPL046202R0001 | SLBM 400 (busbar distance 210) | 15076.9
NHPL046203R0001 | SLBM 630 (busbar distance 210) | 19884.6
NHPL046204R0001 | SLBM 800 (busbar distance 210) | 46279.3
NHPL046205R0001 | SLBM1200 (busbar distance 210) | 54750.1
NHPL046206R0001 | SLBM1600 (busbar distance 210) | 84967.4
NHPL046210R0001 | Splices for 2x240 mm2 | 1490.4
NHPL046212R0001 | Hood for cable terminations | 1658.7
NHPL046214R0001 | SLBM400 Spare Cover complete | 5941.1
NHPL046216R0001 | SLBM630 Spare Cover complete | 6334.6
NHPL046251R0001 | SLBM 250 (busbar 185/210 mm) | 14814
NHPL046252R0001 | SLBM 400 (busbar 185/210 mm) | 15649.2
NHPL046253R0001 | SLBM 630 (busbar 185/210 mm) | 21017.3
NHPL046271R0001 | Transformer 200/5 A, 400/5 A | 5651
NHPL046290R0001 | mounting 2xSLBM 400A = 800A | 9885.7
NHPL046291R0001 | mounting 2xSLBM 630A = 1200A | 9885.7
NHPL046292R0001 | mounting 3xSLBM 630A = 1600A | 17504.6
NHSN706023P9000 | Fuse replacement handle | #N/A
NHSN706023P9001 | Fuse replacement handle | 1199
NHSN706023P9002 | NH00 Solid links | 320
NHSN706023P9003 | NH1 Solid links | 586.9
NHSN706023P9004 | NH2 Solid links | 622
NHSN706023P9005 | NH3 Solid links | 655.2
NHSN714003P0150 | XRMaxA-meter QB48 0-150-180/1A | 3987.7
NHSN714003P0250 | XRMaxA-meter QB48 0-250-300/1A | 3987.7
NHSN714003P0400 | XRMaxA-meter QB48 0-400-480/1A | 3987.7
NHSN714003P0600 | XRMaxA-meter QB48 0-600-720/1A | 3987.7
NHSN714003P1150 | XRMaxA-meter QB48 0-150-180/5A | 3987.7
NHSN714003P1250 | XRMaxA-meter QB48 0-250-300/5A | 3987.7
NHSN714003P1400 | XRMaxA-meter QB48 0-400-480/5A | 3987.7
NHSN714003P1600 | XRMaxA-meter QB48 0-600-720/5A | 3987.7
NHSN714004P2206 | Max A-meter QB72, 0-150-180/5A | 3898.9
NHSN714004P2208 | Max A-meter QB72, 0-200-300/5A | 3898.9
NHSN714004P2210 | Max A-meter QB72, 0-400-480/5A | 3898.9
NHSN714004P2212 | Max A-meter QB72, 0-600-720/5A | 3898.9
NHSN718047P1030 | XR/SR-2/3 C. transf. (300/1A) | 3175.6
NHSN718047P1040 | XR/SR-2/3 C. transf. (400/1A) | 3175.6
NHSN718047P1050 | XR/SR-2/3 C. transf. (500/1A) | 3175.6
NHSN718047P1060 | XR/SR-2/3 C. transf. (600/1A) | 3175.6
NHSN718047P5030 | XR/SR-2/3 C. transf. (300/5A) | 2624.5
NHSN718047P5040 | XR/SR-2/3 C. transf. (400/5A) | 2624.5
NHSN718047P5050 | XR/SR-2/3 C. transf. (500/5A) | 2624.5
NHSN718047P5060 | XR/SR-2/3 C. transf. (600/5A) | 2624.5
NHSN718054P1015 | XR00/1 Current trans. (150/1A) | 1925
NHSN718054P1025 | XR1 Current transf. (250/1A) | 2564.2
NHSN718054P5015 | XR00/1 Current trans. (150/5A) | 1649.4
NHSN718054P5025 | XR1 Current transf. (250/5A) | 1983.3
NHSN722068P0002 | ZLBM/XLBM123 Huckepack | 9986.4
OA1G01 | Contacto Auxiliar 1 NC, 16A | 161
OA1G01AU | OA1G01AU | 206.7
OA1G10 | Contacto Auxiliar 1 NO, 16Apara OT16...125F, FT, hasta OT2500 | 157.7
OA1G10AU | OA1G10AU | 172.9
OA2G11 | Contacto Auxiliar 1 NO + 1 NC, 16Apara OT16...125F, FT | 306.1
OA3G01 | Contacto Auxiliar 1 NC, 16Apara OT16...125F, FT, hasta OT2500 | 192.1
OA3G01AU | OA3G01AU | 172.9
OA4B01 | ContactO AUX | 388.2
OA4B10 | Contacto Auxiliar 1 NC, 16Ase coloca en lado Izquierdo maximo 2 pz /lado en OS30FA | 436.6
OA4B1C | ContactO AUX | 421.3
OA7G10 | ContactO AUX | 178.9
OA8G01 | ContactO AUX | 191.5
OBEA01 | Contacto Auxiliar 1 NC, 16A | 145.8
OBEA01AU | OBEA01AU | 611.4
OBEA10 | Contacto Auxiliar 1 NO, 16A | 145.8
OBEA10AU | OBEA10AU | 596.9
OBEAZX10 | STICKER | 62.3
OC10G03PNBN00S06XQ | OC10G03PNBN00S06XQ - 1SCA148905R1001 | 767.1
OC10G04PNBN00NSO41 | OC10G04PNBN00NSO41 - 1SCA126586R1001 | 572.4
OC10G04PNBN00NU2 | OC10G04PNBN00NU2 - 1SCA126488R1001 | 513.4
OC10G04PNBN00NVN3 | OC10G04PNBN00NVN3 - 1SCA126647R1001 | 450.5
OC10G05KNBN00NSO51 | OC10G05KNBN00NSO51 - 1SCA145152R1001 | 981.1
OC10G05PNBN00NSO51 | OC10G05PNBN00NSO51 - 1SCA126600R1001 | 715.4
OC10G05PNBN00NST51 | OC10G05PNBN00NST51 - 1SCA126604R1001 | 715.4
OC10G06PNBN00NAU31 | OC10G06PNBN00NAU31 - 1SCA126665R1001 | 830.7
OC10G06PNBN00NSO32 | OC10G06PNBN00NSO32 - 1SCA126565R1001 | 847.3
OC10G06PNBN00NU3 | OC10G06PNBN00NU3 - 1SCA126490R1001 | 715.4
OC10G10PNBN00NSO52 | OC10G10PNBN00NSO52 - 1SCA126601R1001 | 1189.1
OC25G03MNGN00NA03 | OC25G03MNGN00NA03 - 1SCA126480R1001 | 454.5
OC25G03PNBN00NUR13 | OC25G03PNBN00NUR13 - 1SCA126646R1001 | 1006.9
OC25G03RNBN00NA3 | OC25G03RNBN00NA3 - 1SCA126451R1001 | 454.5
OC25G04KNBN00S01KT | OC25G04KNBN00S01KT - 1SCA134770R1001 | 717.4
OC25G04KNBN00S07BJ | OC25G04KNBN00S07BJ - 1SCA149795R1001 | 830
OC25G04MNGN00NVN3 | OC25G04MNGN00NVN3 - 1SCA126648R1001 | 583
OC25G04PNBN00NB110 | OC25G04PNBN00NB110 - 1SCA126677R1001 | 781.7
OC25G04PNBN00NU2 | OC25G04PNBN00NU2 - 1SCA126498R1001 | 500.2
OC25G04PNBN00NVN3 | OC25G04PNBN00NVN3 - 1SCA126649R1001 | 612.1
OC25G04PNBN00NW2 | OC25G04PNBN00NW2 - 1SCA126628R1001 | 566.4
OC25G04PNBN00S078V | OC25G04PNBN00S078V - 1SCA149638R1001 | 879.7
OC25G04RNBN00NB4 | OC25G04RNBN00NB4 - 1SCA135002R1001 | 1101.6
OC25G04RNBN00NSO22 | OC25G04RNBN00NSO22 - 1SCA126561R1001 | 535.3
OC25G05KNBN00S06YN | OC25G05KNBN00S06YN - 1SCA148982R1001 | 1725.6
OC25G05PNBN00NSO51 | OC25G05PNBN00NSO51 - 1SCA126602R1001 | 672.4
OC25G05PNBN00NW3 | OC25G05PNBN00NW3 - 1SCA126629R1001 | 970.5
OC25G06KNBN00NU3 | OC25G06KNBN00NU3 - 1SCA126501R1001 | 1560.7
OC25G06PNBN00NB06 | OC25G06PNBN00NB06 - 1SCA135591R1001 | 702.2
OC25G06PNBN00NSO61 | OC25G06PNBN00NSO61 - 1SCA126608R1001 | 818.1
OC25G06PNBN00NU3 | OC25G06PNBN00NU3 - 1SCA126503R1001 | 1048
OC25G06RNBN00NV30 | OC25G06RNBN00NV30 - 1SCA126662R1001 | 843.9
OC25G06RNBN00S01EG | OC25G06RNBN00S01EG - 1SCA133731R1001 | 843.9
OC25G08MNGN00NWS4 | OC25G08MNGN00NWS4 - 1SCA136040R1001 | 830.7
OC25G08PNBN00NA8 | OC25G08PNBN00NA8 - 1SCA126461R1001 | 1128.8
OC25G08PNBN00NSO42 | OC25G08PNBN00NSO42 - 1SCA126590R1001 | 755.2
OC25G08PNBN00NST42 | OC25G08PNBN00NST42 - 1SCA126598R1001 | 867.1
OC25G08PNBN00NST81 | OC25G08PNBN00NST81 - 1SCA126617R1001 | 1168.5
OC25G08PNBN00NU4 | OC25G08PNBN00NU4 - 1SCA126506R1001 | 1260.6
OC25G08PNBN00NV32 | OC25G08PNBN00NV32 - 1SCA126664R1001 | 1190.4
OC25G10PNBN00NSO10 | OC25G10PNBN00NSO10 - 1SCA126620R1001 | 1208.3
OC25G10PNBN00NSO52 | OC25G10PNBN00NSO52 - 1SCA126603R1001 | 877.1
OC25G12PNBN00NSO62 | OC25G12PNBN00NSO62 - 1SCA126609R1001 | 1260.6
OC25G12PNBN00S02XH | OC25G12PNBN00S02XH - 1SCA138833R1001 | 1748.8
OC25G12PNBN00S08YA | OC25G12PNBN00S08YA Cam special SLP 1SCA156743R1001 | 1748.8
OC25G16PNBN00NST44 | OC25G16PNBN00NST44 - 1SCA138368R1001 | 1483.2
OC25GFP51S | OC25GFP51S - 1SCA126710R1001 | 76.2
OC25GFP51SS06LO | OC25GFP51SS06LO - 1SCA148669R1001 | 108
OC25GR1Y | OC25GR1Y - 1SCA126750R1001 | 174.9
OC25GR455 | OC25GR455 - 1SCA126723R1001 | 164.3
ODPS230 | ODPS230 - 1SCA122946R1001 | 3865.8
ODPSE230C | FUENTE DE VOLTAJE PARA OTM 220V POWER SOURCE | 3181.6
OEA28 | MODULE FOR AUX.ContactS | 242.5
OESAZG5 | COPPER BUSBAR | 121.3
OESAZG98 | accesorio | 52.4
OESAZK98 | COPPER BUSBAR | 428
OESAZL79 | COPPER BUSBAR | 1511.6
OESAZS175 | COPPER BAR | 245.1
OESAZS36 | COPPER BUSBAR | 318
OESAZW1 | Transferencia I-O-II Doble Tiro ATTACHM. | 4501.7
OESAZW2 | PARALLEL ATTACHMENT | 4063.2
OESAZX160 | DETACHABLE Neutral LINK | 3857.2
OESAZX162 | Neutral LINK | 792.3
OESAZX164 | Neutral LINK | 862.5
OESAZX165 | Neutral LINK | 1164.5
OESAZX167 | 6 MM Varilla EXTENSION | 535.3
OESAZX169 | AUX.Contact FRAME | 195.5
OESAZX171 | Neutral LINK | 652.5
OETLZK19 | ADAPTER/OETL | 214.7
OETLZW11 | Transferencia I-O-II Doble Tiro ATTACHM. | 8494.7
OETLZW12 | Transferencia I-O-II Doble Tiro ATTACHM. | 11754.3
OETLZW13 | BYPASSATTACHM. | 13758.1
OETLZW14 | MECHANICAL INTERLOCK | 1695.1
OETLZW15 | MECHANICAL INTERLOCK | 2129.7
OETLZW16 | INTERLOCKING ATTACHMENT | 1695.1
OETLZW3 | MECHANICAL INTERLOCK | 1193.7
OETLZW5 | INTERLOCKING ATTACHMENT | 1695.1
OETLZW9 | PARALLEL ATTACHMENT | 3127.9
OETLZX58 | Varilla SUPPORT | 141.1
OETLZX95 | EXTENSION SOCKET | 641.3
OEZKL10/4 | OEZKL10/4 - 1SCA132180R1001 | 442.5
OEZNL1 | Barra de neutro | 269.6
OEZNL10 | Barra de neutro | 684.3
OEZNL8 | Barra de neutro | 581
OEZXC11L | FLANGE | 1752.1
OEZXC12L | FLANGE | 2147.6
OEZXC1R | CABLE ENTRY | 1851.5
OEZXC2R | CABLE ENTRY | 1603.7
OEZXP120 | CABLE ENTRY | 922.8
OEZXP240 | CABLE ENTRY | 916.8
OEZXP240C | CABLE ENTRY | 1781.9
OEZXP24R | CABLE ENTRY | 844.6
OEZXP280 | CABLE ENTRY | 1515.6
OEZXP280C | CABLE ENTRY | 3154.4
OEZXP28R | CABLE ENTRY | 1752.1
OEZXP340 | CABLE ENTRY | 1116.9
OEZXP340C | CABLE ENTRY | 2317.1
OEZXP34R | CABLE ENTRY | 1249.3
OEZXP380 | CABLE ENTRY | 2280.7
OEZXP380C | CABLE ENTRY | 4664
OEZXP38R | CABLE ENTRY | 2894.7
OEZXR020 | COVER FLANGE | 357.7
OEZXR023 | COVER FLANGE | 369.7
OEZXR025 | COVER FLANGE | 445.2
OEZXR037 | COVER FLANGE | 375.6
OEZXR040 | COVER FLANGE | 426.6
OEZXR134 | RING FLANGE | 1664
OEZXR143 | RING FLANGE | 1664
OEZXR150 | RING FLANGE | 1630.9
OEZXR158 | RING FLANGE | 1642.8
OEZXU14/3 | CONNECTION BAR | 569.7
OEZXU14/4 | CONNECTION BAR | 493.5
OEZXU68/3 | CONNECTION BAR | 493.5
OEZXU68/4 | CONNECTION BAR | 657.8
OEZXX143R | ACCESSORY SET | 499.5
OEZXX158R | ACCESSORY SET | 484.9
OEZXX2 | GASKET | 312
OEZXY91 | OEZXY91 - 1SCA125290R1001 | 385.6
OEZXY97 | Cobre bornes OEZXY97 - 1SCA130816R1001 | 139.2
OFAA000AM10 | Fusible 10A Tamaño Din 000* tipo aM/690V, 120kA | 139.8
OFAA000AM16 | Fusible 16A Tamaño Din 000* tipo aM/690V, 120kA | 143.1
OFAA000AM2 | Fusible 2A Tamaño Din 000* tipo aM/690V, 120kA | 145.8
OFAA000AM20 | Fusible 20A Tamaño Din 000* tipo aM/690V, 120kA | 145.8
OFAA000AM25 | Fusible 25A Tamaño Din 000* tipo aM/690V, 120kA | 145.8
OFAA000AM32 | Fusible 32A Tamaño Din 000* tipo aM/690V, 120kA | 145.8
OFAA000AM35 | Fusible 35A Tamaño Din 000* tipo aM/690V, 120kA | 133.9
OFAA000AM4 | Fusible 4A Tamaño Din 000* tipo aM/690V, 120kA | 145.8
OFAA000AM40 | Fusible 40A Tamaño Din 000* tipo aM/690V, 120kA | 145.8
OFAA000AM50 | Fusible 50A Tamaño Din 000* tipo aM/690V, 120kA | 151.7
OFAA000AM6 | Fusible 6A Tamaño Din 000* tipo aM/690V, 120kA | 151.7
OFAA000AM63 | Fusible 63A Tamaño Din 000* tipo aM/690V, 120kA | 157.7
OFAA000GG10 | Fusible 10A Tamaño Din 000* tipo gG/690V, 120kA | 121.9
OFAA000GG16 | Fusible 16A Tamaño Din 000* tipo gG/690V, 120kA | 127.9
OFAA000GG2 | Fusible 2A Tamaño Din 000* tipo gG/690V, 120kA | 136.5
OFAA000GG20 | Fusible 20A Tamaño Din 000* tipo gG/690V, 120kA | 136.5
OFAA000GG25 | Fusible 25A Tamaño Din 000* tipo gG/690V, 120kA | 136.5
OFAA000GG32 | Fusible 32A Tamaño Din 000* tipo gG/690V, 120kA | 136.5
OFAA000GG35 | Fusible 35A Tamaño Din 000* tipo gG/690V, 120kA | 136.5
OFAA000GG4 | Fusible 4A Tamaño Din 000* tipo gG/690V, 120kA | 136.5
OFAA000GG40 | Fusible 40A Tamaño Din 000* tipo gG/690V, 120kA | 136.5
OFAA000GG50 | Fusible 50A Tamaño Din 000* tipo gG/690V, 120kA | 127.9
OFAA000GG6 | Fusible 6A Tamaño Din 000* tipo gG/690V, 120kA | 112
OFAA000GG63 | Fusible 63A Tamaño Din 000* tipo gG/690V, 120kA | 106.7
OFAA00AM100 | Fusible 100A Tamaño Din 00* tipo aM/690V, 120kA | 191.5
OFAA00AM125 | Fusible 125A Tamaño Din 00* tipo aM/690V, 120kA | 176.2
OFAA00AM80 | Fusible 80A Tamaño Din 00* tipo aM/690V, 120kA | 221.3
OFAA00GG100 | Fusible 100A Tamaño Din 00* tipo gG/690V, 120kA Usos Generales | 261
OFAA00GG125 | Fusible 125A Tamaño Din 00* tipo gG/690V, 120kA Usos Generales | 306.1
OFAA00GG80 | Fusible 80A Tamaño Din 00* tipo gG/690V, 120kA Usos Generales | 233.9
OFAA0GG10 | Fusible 10A Tamaño Din 0* tipo gG/690V, 120kA Usos Generales | 221.3
OFAA0GG100 | Fusible 100A Tamaño Din 0* tipo gG/690V, 120kA Usos Generales | 218.6
OFAA0GG125 | Fusible 125A Tamaño Din 0* tipo gG/690V, 120kA Usos Generales | 218.6
OFAA0GG16 | Fusible 16A Tamaño Din 0* tipo gG/690V, 120kA Usos Generales | 221.3
OFAA0GG160 | Fusible 160A Tamaño Din 0* tipo gG/690V, 120kA Usos Generales | 227.3
OFAA0GG20 | Fusible 20A Tamaño Din 0* tipo gG/690V, 120kA Usos Generales | 221.3
OFAA0GG25 | Fusible 25A Tamaño Din 0* tipo gG/690V, 120kA Usos Generales | 202.7
OFAA0GG32 | Fusible 32A Tamaño Din 0* tipo gG/690V, 120kA Usos Generales | 202.7
OFAA0GG35 | Fusible 35A Tamaño Din 0* tipo gG/690V, 120kA Usos Generales | 221.3
OFAA0GG40 | Fusible 40A Tamaño Din 0* tipo gG/690V, 120kA Usos Generales | 202.7
OFAA0GG50 | Fusible 50A Tamaño Din 0* tipo gG/690V, 120kA Usos Generales | 221.3
OFAA0GG6 | Fusible 6A Tamaño Din 0* tipo gG/690V, 120kA Usos Generales | 221.3
OFAA0GG63 | Fusible 63A Tamaño Din 0* tipo gG/690V, 120kA Usos Generales | 223.9
OFAA0GG80 | Fusible 80A Tamaño Din 0* tipo gG/690V, 120kA Usos Generales | 218.6
OFAA1AM100 | Fusible 100A Tamaño Din 1, tipo aM/690V, 120kA | 306.1
OFAA1AM125 | Fusible 125A Tamaño Din 1, tipo aM/690V, 120kA | 327.3
OFAA1AM160 | Fusible 160A Tamaño Din 1, tipo aM/690V, 120kA | 345.8
OFAA1AM200 | Fusible 200A Tamaño Din 1, tipo aM/690V, 120kA | 327.3
OFAA1AM250 | Fusible 250A Tamaño Din 1, tipo aM/690V, 120kA | 309.4
OFAA1AM50 | Fusible 50A Tamaño Din 1, tipo aM/690V, 120kA | 267
OFAA1AM63 | Fusible 63A Tamaño Din 1, tipo aM/690V, 120kA | 278.9
OFAA1AM80 | Fusible 80A Tamaño Din 1, tipo aM/690V, 120kA | 288.2
OFAA1GG100 | Fusible 10A Tamaño Din 1, tipo gG/690V, 120kA Usos Generales | 267
OFAA1GG125 | Fusible 125A Tamaño Din 1, tipo gG/690V, 120kA Usos Generales | 269.6
OFAA1GG16 | Fusible 16A Tamaño Din 1, tipo gG/690V, 120kA Usos Generales | 245.1
OFAA1GG160 | Fusible 160A Tamaño Din 1, tipo gG/690V, 120kA Usos Generales | 288.2
OFAA1GG20 | Fusible 20A Tamaño Din 1, tipo gG/690V, 120kA Usos Generales | 257.7
OFAA1GG200 | Fusible 20A Tamaño Din 1, tipo gG/690V, 120kA Usos Generales | 324.6
OFAA1GG25 | Fusible 25A Tamaño Din 1, tipo gG/690V, 120kA Usos Generales | 257.7
OFAA1GG250 | Fusible 250A Tamaño Din 1, tipo gG/690V, 120kA Usos Generales | 288.2
OFAA1GG32 | Fusible 32A Tamaño Din 1, tipo gG/690V, 120kA Usos Generales | 227.3
OFAA1GG35 | Fusible 35A Tamaño Din 1, tipo gG/690V, 120kA Usos Generales | 242.5
OFAA1GG40 | Fusible 40A Tamaño Din 1, tipo gG/690V, 120kA Usos Generales | 227.3
OFAA1GG50 | Fusible 50A Tamaño Din 1, tipo gG/690V, 120kA Usos Generales | 261
OFAA1GG63 | Fusible 63A Tamaño Din 1, tipo gG/690V, 120kA Usos Generales | 263.7
OFAA1GG80 | Fusible 80A Tamaño Din 1, tipo gG/690V, 120kA Usos Generales | 263.7
OFAA2AM125 | Fusible 125A Tamaño Din 2, tipo aM/690V, 120kA | 453.8
OFAA2AM160 | Fusible 160A Tamaño Din 2, tipo aM/690V, 120kA | 496.2
OFAA2AM200 | Fusible 200A Tamaño Din 2, tipo aM/690V, 120kA | 394.2
OFAA2AM250 | Fusible 250A Tamaño Din 2, tipo aM/690V, 120kA | 342.5
OFAA2AM315 | Fusible 315A Tamaño Din 2, tipo aM/690V, 120kA | 363
OFAA2AM355 | Fusible 355A Tamaño Din 2, tipo aM/690V, 120kA | 345.8
OFAA2AM400 | Fusible 400A Tamaño Din 2, tipo aM/690V, 120kA | 390.9
OFAA2GG100 | Fusible 10A Tamaño Din 2, tipo gG/690V, 120kA Usos Generales | 276.3
OFAA2GG125 | Fusible 125A Tamaño Din 2, tipo gG/690V, 120kA Usos Generales | 297.5
OFAA2GG160 | Fusible 160A Tamaño Din 2, tipo gG/690V, 120kA Usos Generales | 303.4
OFAA2GG200 | Fusible 20A Tamaño Din 2, tipo gG/690V, 120kA Usos Generales | 303.4
OFAA2GG224 | Fusible 224A Tamaño Din 2, tipo gG/690V, 120kA Usos Generales | 345.8
OFAA2GG250 | Fusible 250A Tamaño Din 2, tipo gG/690V, 120kA Usos Generales | 351.8
OFAA2GG300 | Fusible 30A Tamaño Din 2, tipo gG/690V, 120kA Usos Generales | 324.6
OFAA2GG315 | Fusible 315A Tamaño Din 2, tipo gG/690V, 120kA Usos Generales | 351.8
OFAA2GG32 | Fusible 32A Tamaño Din 2, tipo gG/690V, 120kA Usos Generales | 261
OFAA2GG35 | Fusible 35A Tamaño Din 2, tipo gG/690V, 120kA Usos Generales | 261
OFAA2GG355 | Fusible 355A Tamaño Din 2, tipo gG/690V, 120kA Usos Generales | 324.6
OFAA2GG40 | Fusible 40A Tamaño Din 2, tipo gG/690V, 120kA Usos Generales | 269.6
OFAA2GG50 | Fusible 50A Tamaño Din 2, tipo gG/690V, 120kA Usos Generales | 261
OFAA2GG63 | Fusible 63A Tamaño Din 2, tipo gG/690V, 120kA Usos Generales | 284.9
OFAA2GG80 | Fusible 80A Tamaño Din 2, tipo gG/690V, 120kA Usos Generales | 278.9
OFAA3AM315 | Fusible 315A Tamaño Din 3 tipo aM/690V, 120kA | 856.5
OFAA3AM355 | Fusible 355A Tamaño Din 3 tipo aM/690V, 120kA | 874.4
OFAA3AM400 | Fusible 400A Tamaño Din 3 tipo aM/690V, 120kA | 883.7
OFAA3AM500 | Fusible 500A Tamaño Din 3 tipo aM/690V, 120kA | 901.6
OFAA3GG250 | Fusible 250A Tamaño Din 3, tipo gG/690V, 120kA Usos Generales | 741.3
OFAA3GG300 | Fusible 30A Tamaño Din 3, tipo gG/690V, 120kA Usos Generales | 660.5
OFAA3GG315 | Fusible 315A Tamaño Din 3, tipo gG/690V, 120kA Usos Generales | 696.2
OFAA3GG355 | Fusible 355A Tamaño Din 3, tipo gG/690V, 120kA Usos Generales | 632.6
OFAA3GG400 | Fusible 40A Tamaño Din 3, tipo gG/690V, 120kA Usos Generales | 783.7
OFAA3GG425 | Fusible 425A Tamaño Din 3, tipo gG/690V, 120kA Usos Generales | 684.3
OFAA3GG500 | Fusible 50A Tamaño Din 3, tipo gG/690V, 120kA Usos Generales | 810.8
OFAA4AAM1000 | Fusible 1000A Tamaño Din 4A tipo aM/690V, 120kA | 4119.5
OFAA4AAM500 | Fusible 500A Tamaño Din 4A tipo aM/690V, 120kA | 3511.4
OFAA4AAM630 | Fusible 630A Tamaño Din 4A tipo aM/690V, 120kA | 3511.4
OFAA4AAM800 | Fusible 800A Tamaño Din 4A tipo aM/690V, 120kA | 3511.4
OFAA4AGG1000 | Fusible 1000A Tamaño Din 4A tipo gG/690V, 120kA Usos Generales | 3463.1
OFAA4AGG500 | Fusible 500A Tamaño Din 4A tipo gG/690V, 120kA Usos Generales | 3880.4
OFAA4AGG630 | Fusible 630A Tamaño Din 4A tipo gG/690V, 120kA Usos Generales | 3248.5
OFAA4AGG800 | Fusible 800A Tamaño Din 4A tipo gG/690V, 120kA Usos Generales | 3702.2
OFAA4AM1000 | Fusible 100A Tamaño Din 4A tipo aM/690V, 120kA | 3959.2
OFAA4AM500 | Fusible 500A Tamaño Din 4A tipo aM/690V, 120kA | 3312
OFAA4AM630 | Fusible 630A Tamaño Din 4A tipo aM/690V, 120kA | 3656.5
OFAA4AM800 | Fusible 800A Tamaño Din 4A tipo aM/690V, 120kA | 3563.1
OFAA4GG500 | Fusible 500A Tamaño Din 4 tipo gG/690V, 120kA Usos Generales | 3188.2
OFAA4GG630 | Fusible 630A Tamaño Din 4 tipo gG/690V, 120kA Usos Generales | 3124.6
OFAA4GG800 | Fusible 800A Tamaño Din 4 tipo gG/690V, 120kA Usos Generales | 3926.1
OFAE506 | OFAE506 | 491.6
OFAF000AM10 | Fusible 10A Tamaño Din *000 tipo aM/500V, 120kA | 149.1
OFAF000AM16 | Fusible 16A Tamaño Din *000 tipo aM/500V, 120kA | 136.5
OFAF000AM2 | Fusible 2A Tamaño Din *000 tipo aM/500V, 120kA | 130.5
OFAF000AM20 | Fusible 20A Tamaño Din *000 tipo aM/500V, 120kA | 121.9
OFAF000AM25 | Fusible 25A Tamaño Din *000 tipo aM/500V, 120kA | 124.6
OFAF000AM32 | Fusible 32A Tamaño Din *000 tipo aM/500V, 120kA | 124.6
OFAF000AM35 | Fusible 35A Tamaño Din *000 tipo aM/500V, 120kA | 116
OFAF000AM4 | Fusible 4A Tamaño Din *000 tipo aM/500V, 120kA | 124.6
OFAF000AM40 | Fusible 40A Tamaño Din *000 tipo aM/500V, 120kA | 124.6
OFAF000AM50 | Fusible 50A Tamaño Din *000 tipo aM/500V, 120kA | 130.5
OFAF000AM6 | Fusible 6A Tamaño Din *000 tipo aM/500V, 120kA | 139.8
OFAF000AM63 | Fusible 63A Tamaño Din *000 tipo aM/500V, 120kA | 151.7
OFAF000AM80 | Fusible 80A Tamaño Din *000 tipo aM/500V, 120kA | 239.8
OFAF000H10 | Fusible 10A Tamaño Din *000 tipo gG/500V, 120kA Usos Generales | 142.5
OFAF000H100 | Fusible 100A Tamaño Din *000 tipo gG/500V, 120kA Usos Generales | 142.5
OFAF000H16 | Fusible 16A Tamaño Din *000 tipo gG/500V, 120kA Usos Generales | 142.5
OFAF000H2 | Fusible 2A Tamaño Din *000 tipo gG/500V, 120kA Usos Generales | 145.8
OFAF000H20 | Fusible 20A Tamaño Din *000 tipo gG/500V, 120kA Usos Generales | 142.5
OFAF000H25 | Fusible 25A Tamaño Din *000 tipo gG/500V, 120kA Usos Generales | 142.5
OFAF000H32 | Fusible 32A Tamaño Din *000 tipo gG/500V, 120kA Usos Generales | 142.5
OFAF000H35 | Fusible 35A Tamaño Din *000 tipo gG/500V, 120kA Usos Generales | 142.5
OFAF000H4 | Fusible 4A Tamaño Din *000 tipo gG/500V, 120kA Usos Generales | 145.8
OFAF000H40 | Fusible 40A Tamaño Din *000 tipo gG/500V, 120kA Usos Generales | 142.5
OFAF000H50 | Fusible 50A Tamaño Din *000 tipo gG/500V, 120kA Usos Generales | 142.5
OFAF000H6 | Fusible 6A Tamaño Din *000 tipo gG/500V, 120kA Usos Generales | 145.8
OFAF000H63 | Fusible 63A Tamaño Din *000 tipo gG/500V, 120kA Usos Generales | 142.5
OFAF000H80 | Fusible 80A Tamaño Din *000 tipo gG/500V, 120kA Usos Generales | 142.5
OFAF00AM100 | Fusible 10A Tamaño Din 00* tipo aM/500V, 120kA | 282.2
OFAF00AM125 | Fusible 125A Tamaño Din 00* tipo aM/500V, 120kA | 255.1
OFAF00AM160 | Fusible 160A Tamaño Din 00* tipo aM/500V, 120kA | 248.4
OFAF00H125 | Fusible 125A Tamaño Din 00* tipo gG/500V, 120kA Usos Generales | 196.1
OFAF00H160 | Fusible 160A Tamaño Din 00* tipo gG/500V, 120kA Usos Generales | 196.1
OFAF0AM10 | Fusible 10A Tamaño Din 0 tipo aM/500V, 120kA | 251.8
OFAF0AM100 | Fusible 100A Tamaño Din 0 tipo aM/500V, 120kA | 236.5
OFAF0AM125 | Fusible 125A Tamaño Din 0 tipo aM/500V, 120kA | 248.4
OFAF0AM16 | Fusible 16A Tamaño Din 0 tipo aM/500V, 120kA | 233.9
OFAF0AM160 | Fusible 160A Tamaño Din 0 tipo aM/500V, 120kA | 239.8
OFAF0AM20 | Fusible 20A Tamaño Din 0 tipo aM/500V, 120kA | 227.3
OFAF0AM200 | Fusible 200A Tamaño Din 0 tipo aM/500V, 120kA | 233.9
OFAF0AM25 | Fusible 25A Tamaño Din 0 tipo aM/500V, 120kA | 206.7
OFAF0AM32 | Fusible 32A Tamaño Din 0 tipo aM/500V, 120kA | 202.7
OFAF0AM35 | Fusible 35A Tamaño Din 0 tipo aM/500V, 120kA | 200.1
OFAF0AM40 | Fusible 40A Tamaño Din 0 tipo aM/500V, 120kA | 202.7
OFAF0AM50 | Fusible 50A Tamaño Din 0 tipo aM/500V, 120kA | 206.7
OFAF0AM6 | Fusible 6A Tamaño Din 0 tipo aM500V, 120kA | 215.3
OFAF0AM63 | Fusible 63A Tamaño Din 0 tipo aM500V, 120kA | 251.8
OFAF0AM80 | Fusible 80A Tamaño Din 0 tipo aM/500V, 120kA | 257.7
OFAF0H10 | Fusible 10A Tamaño Din 0 tipo gG/500V, 120kA Usos Generales | 276.3
OFAF0H100 | Fusible 100A Tamaño Din 0 tipo gG/500V, 120kA Usos Generales | 276.3
OFAF0H125 | Fusible 125A Tamaño Din 0 tipo gG/500V, 120kA Usos Generales | 276.3
OFAF0H16 | Fusible 16A Tamaño Din 0 tipo gG/500V, 120kA Usos Generales | 276.3
OFAF0H160 | Fusible 160A Tamaño Din 0 tipo gG/500V, 120kA Usos Generales | 276.3
OFAF0H20 | OFAF0H20 | 276.3
OFAF0H200 | OFAF0H200 | 276.3
OFAF0H224 | Fusible 224A Tamaño Din 0 tipo gG/500V, 120kA Usos Generales | 276.3
OFAF0H25 | Fusible 25A Tamaño Din 0 tipo gG/500V, 120kA Usos Generales | 276.3
OFAF0H250 | Fusible 250A Tamaño Din 0 tipo gG/500V, 120kA Usos Generales | 293.5
OFAF0H32 | Fusible 32A Tamaño Din 0 tipo gG/500V, 120kA Usos Generales | 276.3
OFAF0H35 | Fusible 35A Tamaño Din 0 tipo gG/500V, 120kA Usos Generales | 276.3
OFAF0H40 | Fusible 40A Tamaño Din 0 tipo gG/500V, 120kA Usos Generales | 276.3
OFAF0H50 | Fusible 50A Tamaño Din 0 tipo gG/500V, 120kA Usos Generales | 276.3
OFAF0H6 | Fusible 6A Tamaño Din 0 tipo gG/500V, 120kA Usos Generales | 276.3
OFAF0H63 | Fusible 63A Tamaño Din 0 tipo gG/500V, 120kA Usos Generales | 276.3
OFAF0H80 | Fusible 80A Tamaño Din 0 tipo gG/500V, 120kA Usos Generales | 276.3
OFAF1AM100 | Fusible 100A Tamaño Din 1, tipo aM/500V, 120kA | 360.4
OFAF1AM16 | Fusible 16A Tamaño Din 1, tipo aM/500V, 120kA | 269.6
OFAF1AM160 | Fusible 16A Tamaño Din 1, tipo aM/500V, 120kA | 321.3
OFAF1AM20 | Fusible 20A Tamaño Din 1, tipo aM/500V, 120kA | 239.8
OFAF1AM200 | Fusible 200A Tamaño Din 1, tipo aM/500V, 120kA | 284.9
OFAF1AM224 | Fusible 224A Tamaño Din 1, tipo aM/500V, 120kA | 255.1
OFAF1AM25 | Fusible 25A Tamaño Din 1, tipo aM/500V, 120kA | 215.3
OFAF1AM250 | Fusible 250A Tamaño Din 1, tipo aM/500V, 120kA | 267
OFAF1AM315 | Fusible 315A Tamaño Din 1, tipo aM/500V, 120kA | 242.5
OFAF1AM32 | Fusible 32A Tamaño Din 1, tipo aM/500V, 120kA | 212.7
OFAF1AM35 | Fusible 35A Tamaño Din 1, tipo aM/500V, 120kA | 212.7
OFAF1AM40 | Fusible 40A Tamaño Din 1, tipo aM/500V, 120kA | 218.6
OFAF1AM50 | Fusible 50A Tamaño Din 1, tipo aM/500V, 120kA | 230.6
OFAF1AM63 | Fusible 63A Tamaño Din 1, tipo aM500V, 120kA | 245.1
OFAF1AM80 | Fusible 80A Tamaño Din 1, tipo aM/500V, 120kA | 321.3
OFAF1H100 | Fusible 100A Tamaño Din 1 tipo gG/500V, 120kA Usos Generales | 318
OFAF1H125 | Fusible 125A Tamaño Din 1 tipo gG/500V, 120kA Usos Generales | 318
OFAF1H16 | Fusible 16A Tamaño Din 1 tipo gG/500V, 120kA Usos Generales | 318
OFAF1H160 | Fusible 160A Tamaño Din 1 tipo gG/500V, 120kA Usos Generales | 318
OFAF1H20 | OFAF1H20 | 318
OFAF1H200 | Fusible 200A Tamaño Din 1 tipo gG/500V, 120kA Usos Generales | 306.1
OFAF1H224 | Fusible 224A Tamaño Din 1 tipo gG/500V, 120kA Usos Generales | 318
OFAF1H25 | Fusible 25A Tamaño Din 1 tipo gG/500V, 120kA Usos Generales | 318
OFAF1H250 | Fusible 250A Tamaño Din 1 tipo gG/500V, 120kA Usos Generales | 306.1
OFAF1H315 | Fusible 315A Tamaño Din 1 tipo gG/500V, 120kA Usos Generales | 720.1
OFAF1H32 | Fusible 32A Tamaño Din 1 tipo gG/500V, 120kA Usos Generales | 318
OFAF1H35 | Fusible 35A Tamaño Din 1 tipo gG/500V, 120kA Usos Generales | 318
OFAF1H355 | Fusible 355A Tamaño Din 1 tipo gG/500V, 120kA Usos Generales | 720.1
OFAF1H40 | Fusible 40A Tamaño Din 1 tipo gG/500V, 120kA Usos Generales | 318
OFAF1H50 | Fusible 50A Tamaño Din 1 tipo gG/500V, 120kA Usos Generales | 318
OFAF1H63 | Fusible 63A Tamaño Din 1 tipo gG/500V, 120kA Usos Generales | 318
OFAF1H80 | Fusible 80A Tamaño Din 1 tipo gG/500V, 120kA Usos Generales | 318
OFAF2AM100 | Fusible 100A Tamaño Din 2, tipo aM/500V, 120kA | 448.5
OFAF2AM125 | Fusible 125A Tamaño Din 2, tipo aM/500V, 120kA | 418
OFAF2AM160 | Fusible 160A Tamaño Din 2, tipo aM/500V, 120kA | 396.8
OFAF2AM200 | Fusible 200A Tamaño Din 2, tipo aM/500V, 120kA | 373
OFAF2AM224 | Fusible 224A Tamaño Din 2, tipo aM/500V, 120kA | 354.4
OFAF2AM250 | Fusible 250A Tamaño Din 2, tipo aM/500V, 120kA | 342.5
OFAF2AM300 | Fusible 300A Tamaño Din 2, tipo aM/500V, 120kA | 333.2
OFAF2AM315 | Fusible 315A Tamaño Din 2, tipo aM/500V, 120kA | 330.6
OFAF2AM35 | Fusible 35A Tamaño Din 2, tipo aM/500V, 120kA | 342.5
OFAF2AM355 | Fusible 355A Tamaño Din 2, tipo aM/500V, 120kA | 330.6
OFAF2AM40 | Fusible 40A Tamaño Din 2, tipo aM/500V, 120kA | 314.7
OFAF2AM400 | Fusible 400A Tamaño Din 2, tipo aM/500V, 120kA | 363
OFAF2AM50 | Fusible 50A Tamaño Din 2, tipo aM/500V, 120kA | 330.6
OFAF2AM500 | Fusible 500A Tamaño Din 2, tipo aM/500V, 120kA | 369.7
OFAF2AM63 | Fusible 63A Tamaño Din 2, tipo aM500V, 120kA | 388.2
OFAF2AM80 | Fusible 80A Tamaño Din 2, tipo aM/500V, 120kA | 469.7
OFAF2H100 | Fusible 100A Tamaño Din 2 tipo gG/500V, 120kA Usos Generales | 415.4
OFAF2H125 | Fusible 125A Tamaño Din 2 tipo gG/500V, 120kA Usos Generales | 415.4
OFAF2H160 | Fusible 160A Tamaño Din 2 tipo gG/500V, 120kA Usos Generales | 415.4
OFAF2H200 | OFAF2H200 | 415.4
OFAF2H224 | Fusible 224A Tamaño Din 2 tipo gG/500V, 120kA Usos Generales | 415.4
OFAF2H25 | Fusible 25A Tamaño Din 2, tipo gG/500V, 120kA Usos Generales | 484.9
OFAF2H250 | Fusible 250A Tamaño Din 2 tipo gG/500V, 120kA Usos Generales | 415.4
OFAF2H300 | Fusible 300A Tamaño Din 2 tipo gG/500V, 120kA Usos Generales | 472.3
OFAF2H315 | Fusible 315A Tamaño Din 2 tipo gG/500V, 120kA Usos Generales | 454.5
OFAF2H35 | Fusible 35A Tamaño Din 2 tipo gG/500V, 120kA Usos Generales | 415.4
OFAF2H355 | Fusible 355A Tamaño Din 2 tipo gG/500V, 120kA Usos Generales | 472.3
OFAF2H40 | Fusible 40A Tamaño Din 2 tipo gG/500V, 120kA Usos Generales | 415.4
OFAF2H400 | Fusible 400A Tamaño Din 2 tipo gG/500V, 120kA Usos Generales | 454.5
OFAF2H425 | Fusible 425A Tamaño Din 2 tipo gG/500V, 120kA Usos Generales | 838
OFAF2H50 | Fusible 50A Tamaño Din 2 tipo gG/500V, 120kA Usos Generales | 415.4
OFAF2H500 | Fusible 500A Tamaño Din 2 tipo gG/500V, 120kA Usos Generales | 838
OFAF2H63 | Fusible 63A Tamaño Din 2 tipo gG/500V, 120kA Usos Generales | 415.4
OFAF2H80 | Fusible 80A Tamaño Din 2 tipo gG/500V, 120kA Usos Generales | 415.4
OFAF3AM250 | Fusible 250A Tamaño Din 3 tipo aM/500V, 120kA | 865.8
OFAF3AM315 | Fusible 315A Tamaño Din 3 tipo aM/500V, 120kA | 675
OFAF3AM355 | Fusible 355A Tamaño Din 3 tipo aM/500V, 120kA | 641.9
OFAF3AM400 | Fusible 400A Tamaño Din 3 tipo aM/500V, 120kA | 629.3
OFAF3AM425 | Fusible 425A Tamaño Din 3 tipo aM/500V, 120kA | 641.9
OFAF3AM450 | OFAF3AM450 - 1SCA022698R0360 | 1294.4
OFAF3AM500 | Fusible 500A Tamaño Din 3 tipo aM/500V, 120kA | 810.8
OFAF3AM630 | Fusible 630A Tamaño Din 3 tipo aM500V, 120kA | 893
OFAF3AM800 | Fusible 800A Tamaño Din 3 tipo aM/500V, 120kA | 956.6
OFAF3H250 | Fusible 250A Tamaño Din 3 tipo gG/500V, 120kA Usos Generales | 838
OFAF3H300 | Fusible 300A Tamaño Din 3 tipo gG/500V, 120kA Usos Generales | 747.2
OFAF3H315 | Fusible 315A Tamaño Din 3 tipo gG/500V, 120kA Usos Generales | 747.2
OFAF3H355 | Fusible 355A Tamaño Din 3 tipo gG/500V, 120kA Usos Generales | 747.2
OFAF3H400 | Fusible 400A Tamaño Din 3 tipo gG/500V, 120kA Usos Generales | 838
OFAF3H425 | Fusible 425A Tamaño Din 3 tipo gG/500V, 120kA Usos Generales | 838
OFAF3H450 | Fusible 450A Tamaño Din 3 tipo gG/500V, 120kA Usos Generales | 838
OFAF3H500 | Fusible 500A Tamaño Din 3 tipo gG/500V, 120kA Usos Generales | 838
OFAF3H630 | Fusible 630A Tamaño Din 3 tipo gG/500V, 120kA Usos Generales | 802.9
OFAF3H800 | Fusible 800A Tamaño Din 3 tipo gG/500V, 120kA Usos Generales | 1409.6
OFAF4AAM1000 | Fusible 1000A Tamaño Din 4A tipo aM/500V, 120kA | 4025.5
OFAF4AAM1250 | Fusible 1250A Tamaño Din 4A tipo aM/500V, 120kA | 4201
OFAF4AAM500 | Fusible 500A Tamaño Din 4A tipo aM/500V, 120kA | 3079.5
OFAF4AAM630 | Fusible 630A Tamaño Din 4A tipo aM/500V, 120kA | 2858.3
OFAF4AAM800 | Fusible 800A Tamaño Din 4A tipo aM/500V, 120kA | 3393.5
OFAF4AH1000 | Fusible 1000A Tamaño Din 4A tipo gG/500V, 120kA | 2818.6
OFAF4AH1250 | Fusible 1250A Tamaño Din 4A tipo gG/500V, 120kA | 2818.6
OFAF4AH500 | Fusible 500A Tamaño Din 4A tipo gG/500V, 120kA | 2710.6
OFAF4AH630 | Fusible 630A Tamaño Din 4A tipo gG500V, 120kA | 2710.6
OFAF4AH800 | Fusible 800A Tamaño Din 4A tipo gG/500V, 120kA | 2818.6
OFAF4AM1000 | Fusible 100A Tamaño Din 4 tipo aM/500V, 120kA | 2758.9
OFAF4AM1250 | Fusible 1250A Tamaño Din 4 tipo aM/500V, 120kA | 3133.2
OFAF4AM400 | Fusible 400A Tamaño Din 4 tipo aM/500V, 120kA | 2658.3
OFAF4AM500 | Fusible 500A Tamaño Din 4 tipo aM/500V, 120kA | 2649.6
OFAF4AM630 | Fusible 630A Tamaño Din 4 tipo aM500V, 120kA | 2610.6
OFAF4AM800 | Fusible 800A Tamaño Din 4 tipo aM/500V, 120kA | 2550.3
OFAF4H1000 | Fusible 1000A Tamaño Din 4 tipo gG/500V, 120kA Usos Generales | 2710.6
OFAF4H1250 | Fusible 125A Tamaño Din 4 tipo gG/500V, 120kA Usos Generales | 2710.6
OFAF4H400 | Fusible 400A Tamaño Din 4 tipo gG/500V, 120kA Usos Generales | 2710.6
OFAF4H500 | Fusible 500A Tamaño Din 4 tipo gG/500V, 120kA Usos Generales | 2710.6
OFAF4H630 | Fusible 630A Tamaño Din 4 tipo gG/500V, 120kA Usos Generales | 2710.6
OFAF4H800 | Fusible 800A Tamaño Din 4 tipo gG/500V, 120kA Usos Generales | 2710.6
OFAW00 | OFAW00 | 512.1
OFAW2 | OFAW2 | 771.7
OFAW3 | OFAW3 | 1131.4
OFAX00S1L | OFAX00S1L Fuse base | 490.2
OFAX00S3L | OFAX00S3L | 1224.2
OFAX1S2 | OFAX1S2 - 1SCA022168R5500 | 1675.3
OFAX1S3 | OFAX1S3 | 2428.4
OFAX2S3 | BASE PORTAFUSIBLE TAM 2, 3P | 2658.9
OFAX3A1 | OFAX3A1 - 1SCA022627R7910 | 893.6
OFAX3P1 | OFAX3P1 - 1SCA022627R8480 | 1343.4
OFAX3S1 | OFAX3S1 - 1SCA022627R8130 | 1701.8
OFAX3S3 | OFAX3S3 | #N/A
OFAX4AS31 | OFAX4AS31 | 11749
OFAX4AS33 | OFAX4AS33 | 15667.8
OFD110EA | DC FUSE MONITOR | 4642.8
OFD500EA | DC FUSE MONITOR | 3164.3
OFM260 | MONITOR Fusible PARA OS | 1779.3
OFM600 | MONITOR Fusible PARA OS | 1528.2
OFM690 | MONITOR Fusible PARA OS | 1657.4
OFMZX2 | KIT DE MINI ZAPATAS PARA MONITOR DE FUSIBLE | 127.9
OFS260 | MONITOR Fusible PARA OS | 1824.3
OFS690 | MONITOR Fusible PARA OS | 1664
OHB125J10 | Manija Pistol 125 mm negra/roja | 586.9
OHB125J10B | OHB125J10B - 1SCA127770R1001 | 647.2
OHB125J12 | Manija Pistol 125 mm negra/roja | 586.9
OHB125J12E011 | Manija Pistol 125 mm 1-0-2 negra/roja | 318
OHB125J12E311 | Manija Pistol 125 mm 1-0-2 negra/roja | 327.3
OHB125J12EH | OHB125J12EH - 1SCA022841R5990 | 645.9
OHB125J12T | Manija Pistol 125 mm negra/roja | 608.1
OHB125L12 | Manija Pistol 125 mm tipo UL negra/roja | 799.6
OHB145J12 | Manija Pistol 145 mm negra/roja | 653.8
OHB145J12E002S | Manija Pistol 145 mm 1-0-2 negra/roja | 802.2
OHB145J12E00S | Manija Pistol 145 mm 1-0-2 negra/roja | 624
OHB145J12E011 | Manija Pistol 145 mm 1-0-2 negra/roja | 732.7
OHB145J12T | Manija Pistol 145 mm negra/roja | 593.6
OHB145L12 | Manija Pistol 145 mm tipo UL negra/roja | 932
OHB150J12P | Manija Pistol 150 mm negra/roja | 1004.9
OHB175J12 | Manija Pistol 175 mm negra/roja | 732.7
OHB175J12E011 | Manija Pistol 175 mm 1-0-2 negra/roja | 808.2
OHB175J12EH | Manija Pistol 175 mm negra/roja | 1038
OHB175J12T | Manija Pistol 175 mm negra/roja | 572.4
OHB175L12 | Manija Pistol 175 mm tipo UL negra/roja | 998.3
OHB200J12P | Manija Pistol 200 mm negra/roja | 814.1
OHB200J12PE011 | Manija Pistol 200 mm 1-0-2 negra/roja | 714.8
OHB200J12PE311 | Manija Pistol 200 mm 1-0-2 negra/roja | 554.5
OHB200J12PT | Manija Pistol 200 mm negra/roja | 1011.5
OHB274J12 | Manija Pistol 274 mm negra/roja | 1155.9
OHB274J12T | Manija Pistol 275 mm negra/roja | 1161.9
OHB275J12 | Manija Pistol 275 mm negra/roja | 1028.8
OHB275J12E011 | Manija Pistol 275 mm 1-0-2 negra/roja | 618.1
OHB330J12 | Manija Pistol 330 mm negra/roja | 1219.5
OHB330J12T | Manija Pistol 330 mm negra/roja | 1219.5
OHB4 | OHB4 | 233.9
OHB45J6 | Manija Pistol 45 mm ON-OFF negra/roja, color Negro/rojo para OT16...125F agregar Varilla 6mm ø tipo pistol | 359.7
OHB45J6E011 | Manija Pistol 45 mm 1-0-2 negra/roja, Longitud 45mm para OT16...125F3C Agregar Varilla 6mm ø | 381.6
OHB45J6E311 | Manija Pistol 45 mm 1-0-2 negra/roja, Longitud 45mm para OT16...125F3C Agregar Varilla 6mm ø | 423.3
OHB45J6T | Manija Pistol 45 mm ON-OFF negra/roja | 180.9
OHB65D6CM | Manija Pistol 65mm mm negra/roja | 172.9
OHB65J6 | Manija Pistol 65mm ON-OFF negra/roja,olor Negro/rojo para OT40...125F agregar Varilla 6mm ø tipo pistol | 374.3
OHB65J6B | OHB65J6B - 1SCA101990R1001 | 371.7
OHB65J6E00S | Manija Pistol 65mm mm negra/roja | 330.6
OHB65J6E011 | Manija Pistol 65mm 1-0-2 negra/roja, Longitud 65mm para OT16...125F3C Agregar Varilla 6mm ø | 436.6
OHB65J6E311 | Manija Pistol 65mm 1-0-2 negra/roja, Longitud 65mm para OT16...125F3C Agregar Varilla 6mm ø | 441.2
OHB65J6E69 | Manija Pistol 65mm mm negra/roja | 348.5
OHB65J6EH | Manija Pistol 65mm mm negra/roja | 911.5
OHB65J6T | Manija Pistol 65mm mm negra/roja | 348.5
OHB65J6TE00S | Manija Pistol 65mm mm negra/roja | 369.7
OHB65J8 | Manija Pistol 65mm ON-OFF negra/roja | #N/A
OHB80J6 | Manija Pistol 80 mm negra/roja | 408.8
OHB80J6E011 | Manija Pistol 80 mm 1-0-2 negra/roja | 469.7
OHB80J6T | Manija Pistol 80 mm negra/roja | 472.3
OHB80L6 | Manija Pistol 80 mm negra/roja | 520.7
OHB95J10 | Manija Pistol 95 mm negra/roja | 554.5
OHB95J12 | Manija Pistol 95 mm negra/roja | 554.5
OHB95J12E011 | Manija Pistol 95 mm 1-0-2 negra/roja | 314.7
OHB95J12E311 | Manija Pistol 95 mm 1-0-2 negra/roja | 345.8
OHB95J12T | Manija Pistol 95 mm negra/roja | 575.7
OHB95L10 | Manija Pistol 95 mm negra/roja | 744.6
OHBS1 | Base Manija OT16..80F | 124.6
OHBS1/1 | Manija Selector tam. 1 negra | 106.7
OHBS11 | Manija Selector tam. 1 negra | 88.1
OHBS11/1 | Manija Selector tam. 1 negra | 112
OHBS12 | Manija Selector tam. 1 negra | 67
OHBS12/1 | Manija Selector tam. 1 negra | 73.6
OHBS1AH | Manija Selector IP54 para OT16…80F | 133.9
OHBS1AH1 | Manija Selector IP54 para OT16…80F | 133.9
OHBS1PH | Manija Selector IP54 para OT16FT…40FT | 133.9
OHBS1RH | Manija Selector IP54 para OT16FT…40FT | 133.9
OHBS2 | Manija Base negra | 46.4
OHBS2/1 | Manija Base negra | 64.3
OHBS2AJ | Manija Selector IP65 para OT16…125F | 178.9
OHBS2AJ1 | Manija Selector IP65 para OT16…125F,color Negro/rojo para OT16…125F agregar Varilla 6mm ø tipo selector | 173.6
OHBS2AJE011 | Manija Selector IP65 1-0-2 negra/roja, para OT16...125F3C Agregar Varilla 6mm ø | 260.4
OHBS2AJEH | Manija Selector tam. 3 negra/roja | 201.4
OHBS2AJM | Manija Selector IP65 para OT16…125F | 245.1
OHBS2PJ | Manija Selector IP65 para OT16FT…40FT color Negro/rojo no usa varilla Fijacion por Contratuerca para OT16…40FT | 170.3
OHBS2RJ | Manija Selector IP65 para OT16FT…125FT color Negro/rojo no usa varilla Fijacion por Cuatro Tornillos para OT16...125FT | 170.3
OHBS3 | Base para Manija | 76.2
OHBS3/1 | Manija Selector tam. 2 negra/roja | 88.1
OHBS3AH | Manija Selector IP54 para OT16…125F | 157.7
OHBS3AH1 | Manija Selector IP54 para OT16…80F | 161
OHBS3PH | Manija Selector IP54 para OT16FT…40FT | 161
OHBS3RH | Manija Selector IP54 para OT16FT…80FT | 161
OHBS5 | Manija Base negra | 239.8
OHBS9 | Base para Manija | 82.2
OHBS9/1 | Manija Base negra | 79.5
OHF1C12 | Manija ESPECIAL | 2244.3
OHF1C12T | OHF1C12T | 1458.7
OHF1C4 | Manija ESPECIAL | 2898
OHF1C4T | Manija Gris | 2898
OHG125H9K | Manija Gris | 361.7
OHG125J12 | Manija Gris | 586.9
OHG145J12 | Manija Gris | 653.8
OHG175J12 | Manija Gris | 581
OHG45H9K | Manija Gris | 496.2
OHG45J6 | Manija Gris | 415.4
OHG65H9K | Manija Gris | 502.8
OHG65J6 | Manija GRIS TAM1 | 394.2
OHG65J6T | Manija Gris | 396.8
OHG80J6 | Manija Gris | 402.8
OHG95J12 | Manija Gris | 524
OHGS2AJ | Manija GRIS TAM3 | 178.9
OHGS3AH1 | Manija GRIS TAM2 | 161
OHM125L12 | Manija Pistol 125 mm tipo UL acero Inox | 4699.8
OHM175L12 | Manija Pistol 175 mm tipo UL acero Inox | 5586.1
OHM200L12P | Manija Pistol 200 mm tipo UL acero Inox | 4367.9
OHM275L12 | Manija Pistol 275 mm tipo UL acero Inox | 6266.4
OHM65L6 | Manija Pistol 65 mm acero Inox | 3916.8
OHRS1 | Manija Base roja | 130.5
OHRS1/1 | Manija Base roja | 139.8
OHRS12 | Manija Base roja | 49.1
OHRS2 | Manija Base roja | 55
OHRS2/1 | Manija Base roja | 85.5
OHRS3 | Manija Base roja | 55
OHRS3/1 | Manija Base roja | 70.3
OHRS9 | Manija Base roja | 52.4
OHRS9/1 | Manija Base roja | 58.3
OHY125J12 | Manija Pistol 125 mm amarill/roja | 527.3
OHY125J12T | Manija Pistol 125 mm amarill/roja | 508.8
OHY145J12 | Manija Pistol 145 mm amarill/roja | 586.9
OHY145J12T | Manija Pistol 145 mm amarill/roja | 596.9
OHY150J12P | Manija Pistol 150 mm amarill/roja | 855.2
OHY175J12 | Manija Pistol 175 mm amarill/roja | 732.7
OHY175L12 | Manija Pistol 175 mm tipo UL amarill/roja | 941.3
OHY200J12P | Manija Pistol 200 mm amarill/roja | 1032.1
OHY200J12PT | Manija Pistol 200 mm amarill/roja | 149.1
OHY274J12 | Manija Pistol 274 mm amarill/roja | 1173.8
OHY275J12 | Manija Pistol 275 mm amarill/roja | 1028.8
OHY330J12 | Manija OHY330J12 1SCA115921R1001 | 1591.1
OHY45J6 | Manija tipoPistol Longitud 45mm IP65, NEMA1, 3R, 12 color Amarill/rojo para OT16...125F agregar Varilla 6mm ø tipo pistol | 359.7
OHY45J6E311 | Manija Pistol 45 mm 1-0-2 amarill/roja | 345.8
OHY65J6 | Manija Pistol 65 mm ON-OFF amarill/roja,color Amarill/rojo para OT40...125F agregar Varilla 6mm ø tipo pistol | 394.2
OHY65J6E00S | Manija Pistol 65 mm 1-0-2 amarill/roja | 388.2
OHY65J6E011 | Manija Pistol 65 mm 1-0-2 amarill/roja | 321.3
OHY65J6T | Manija Pistol 65 mm amarill/roja | 408.8
OHY65J8 | Manija Pistol 65 mm amarill/roja | #N/A
OHY80J6 | Manija Pistol 80 mm amarill/roja | 408.8
OHY80L6 | Manija Pistol 80 mm tipo UL amarill/roja | 524
OHY95J12 | Manija Pistol 95 mm amarill/roja | 499.5
OHY95J12T | Manija Pistol 95 mm amarill/roja | 490.9
OHYS1AH | Manija Selector tam. 1 amarill/roja | 133.9
OHYS1AH1 | Manija Selector tam. 1 amarill/roja | 133.9
OHYS1PH | Manija Selector tam. 1 amarill/roja | 133.9
OHYS1RH | Manija Selector tam. 1 amarill/roja | 133.9
OHYS2AJ | Manija Selector tam. 3 amarill/roja | 178.9
OHYS2AJ1 | Manija Selector IP65 para OT16…125F, color Amarill/rojo para OT16…125F agregar Varilla 6mm ø tipo selector | 173.6
OHYS2AJE011 | Manija Selector tam. 3 1-0-2 amarill/roja | 191.5
OHYS2PJ | Manija Selector IP65 para OT16FT…40FT color Amarill/rojo no usa varilla Fijacion por Contratuerca para OT16…40FT | 170.3
OHYS2RJ | Manija Selector IP65 para OT16FT…125FT Amarill/rojo no usa varilla Fijacion por Cuatro Tornillos para OT16...125FT | 170.3
OHYS3AH | Manija Selector tam. 2 amarill/roja | 157.7
OHYS3AH1 | Manija Selector tam. 2 amarill/roja | 161
OHYS3PH | Manija Selector tam. 2 amarill/roja | 161
OHYS3RH | Manija Selector tam. 2 amarill/roja | 161
OHZX10 | anillo para alinear varilla | 55
OHZX11 | anillo para alinear varilla | 33.8
OHZX13 | LOCK PLUNGER | 257.7
OHZX14 | EXTENSION RING | 194.1
OHZX4 | INTERLOCKING BRACKET | 100.7
OHZX6 | adaptador para manija | 172.9
OL125A1RB | Conmutador ON-OFF CAM seccionador | 2132.3
OL125A2RB | Conmutador ON-OFF CAM seccionador | 2258.2
OL125A3RB | Conmutador ON-OFF CAM seccionador | 3288.9
OL125A4RB | Conmutador ON-OFF CAM seccionador | 4466.6
OL125A6RB | Conmutador ON-OFF CAM seccionador | 6207.4
OL125A8RB | Conmutador ON-OFF CAM seccionador | 7357.3
OL125PW36RB | Conmutador BYPASS WITH OVERLAP,1-BY | 9605.5
OL125PW48RB | Conmutador BYPASS WITH OVERLAP,1-BY | 11875.6
OL125SDRB | Conmutador STAR-DELTA CAM seccionador | 6091.5
OL125SO31RB | Conmutador STEP seccionador | 3275.6
OL125U1RB | Conmutador Transferencia I-O-II Doble Tiro seccionador | 2509.9
OL125U2RB | Conmutador Transferencia I-O-II Doble Tiro seccionador | 3446.5
OL125U3RB | Conmutador Transferencia I-O-II Doble Tiro seccionador | 4477.2
OL125U4RB | Conmutador Transferencia I-O-II Doble Tiro seccionador | 6094.8
OL125UC3RB | Conmutador Transferencia I-O-II Doble Tiro SWITH1-1+2-2 | 4479.9
OL125UC4RB | Conmutador CHANGEOVER seccionador1-1+2-3 | 6091.5
OL125WS1RB | Conmutador Transferencia I-O-II Doble Tiro seccionador | 2461.5
OL125WS2RB | Conmutador Transferencia I-O-II Doble Tiro seccionador | 3446.5
OL125WS36RB | Conmutador BYPASS WITHOUT OVERLAP | 9605.5
OL125WS3RB | Conmutador Transferencia I-O-II Doble Tiro seccionador | 4221.5
OL125WS48RB | Conmutador BYPASS WITHOUT OVERLAP. | 11875.6
OL125WS4RB | Conmutador Transferencia I-O-II Doble Tiro seccionador | 6091.5
OL160A1RB | Conmutador ON-OFF CAM seccionador | 3262.4
OL160A2RB | Conmutador ON-OFF CAM seccionador | 3333.9
OL160A3RB | Conmutador ON-OFF CAM seccionador | 4676.6
OL160A4RB | Conmutador ON-OFF CAM seccionador | 5535.7
OL160A6RB | Conmutador ON-OFF CAM seccionador | 6721.4
OL160A8RB | Conmutador ON-OFF CAM seccionador | 8872.2
OL160PW36RB | Conmutador BYPASS WITH OVERLAP,1-BY | 11823.9
OL160PW48RB | Conmutador BYPASS WITH OVERLAP,1-BY | 14533.8
OL160SDRB | Conmutador STAR-DELTA CAM seccionador | 8872.2
OL160SO31RB | Conmutador STEP seccionador | 4909.8
OL160U1RB | Conmutador Transferencia I-O-II Doble Tiro seccionador | 3866.5
OL160U2RB | Conmutador Transferencia I-O-II Doble Tiro seccionador | 5535.7
OL160U3RB | Conmutador Transferencia I-O-II Doble Tiro seccionador | 6721.4
OL160U4RB | Conmutador Transferencia I-O-II Doble Tiro seccionador | 8872.2
OL160UC3RB | Conmutador Transferencia I-O-II Doble Tiro SWITH1-1+2-2 | 6721.4
OL160UC4RB | Conmutador CHANGEOVER seccionador1-1+2-3 | 8872.2
OL160WS1RB | Conmutador Transferencia I-O-II Doble Tiro seccionador | 3866.5
OL160WS2RB | Conmutador Transferencia I-O-II Doble Tiro seccionador | 4854.8
OL160WS36RB | Conmutador BYPASS WITHOUT OVERLAP | 11823.9
OL160WS3RB | Conmutador Transferencia I-O-II Doble Tiro seccionador | 6721.4
OL160WS48RB | Conmutador BYPASS WITHOUT OVERLAP. | 14533.8
OL160WS4RB | Conmutador Transferencia I-O-II Doble Tiro seccionador | 8872.2
OL200A1RB | Conmutador ON-OFF CAM seccionador | 4189.1
OL200A2RB | Conmutador ON-OFF CAM seccionador | 5455.6
OL200A3RB | Conmutador ON-OFF CAM seccionador | 7813.1
OL200A4RB | Conmutador ON-OFF CAM seccionador | 8811.3
OL200A6RB | Conmutador ON-OFF CAM seccionador | 11749.7
OL200A8RB | Conmutador ON-OFF CAM seccionador | 16328.9
OL200PW36RB | Conmutador BYPASS WITH OVERLAP,1-BY | 22758.8
OL200PW48RB | Conmutador BYPASS WITH OVERLAP,1-BY | 28720.4
OL200SDRB | Conmutador STAR-DELTA CAM seccionador | 16328.9
OL200SO31RB | Conmutador STEP seccionador | 7907.1
OL200U1RB | Conmutador Transferencia I-O-II Doble Tiro seccionador | 5455.6
OL200U2RB | Conmutador Transferencia I-O-II Doble Tiro seccionador | 8811.3
OL200U3RB | Conmutador Transferencia I-O-II Doble Tiro seccionador | 11519.8
OL200U4RB | Conmutador Transferencia I-O-II Doble Tiro seccionador | 16328.9
OL200UC3RB | Conmutador Transferencia I-O-II Doble Tiro SWITH1-1+2-2 | 11752.4
OL200UC4RB | Conmutador CHANGEOVER seccionador1-1+2-3 | 16354.7
OL200WS1RB | Conmutador Transferencia I-O-II Doble Tiro seccionador | 5381.4
OL200WS2RB | Conmutador Transferencia I-O-II Doble Tiro seccionador | 8933.2
OL200WS36RB | Conmutador BYPASS WITHOUT OVERLAP | 23527.2
OL200WS3RB | Conmutador Transferencia I-O-II Doble Tiro seccionador | 12570.4
OL200WS48RB | Conmutador BYPASS WITHOUT OVERLAP. | 32466.9
OL200WS4RB | Conmutador Transferencia I-O-II Doble Tiro seccionador | 19939.6
OL402PGS11206 | OL402PGS11206 | 586.3
OL406RGS10773 | OL406RGS10773 | 937.3
OL40A1PB | Conmutador 45 A 1 - 0 | 517.4
OL40A1RB | Conmutador ON-OFF CAM seccionador | 439.9
OL40A2PB | Conmutador ON-OFF CAM seccionador | 498.2
OL40A2RB | Conmutador ON-OFF CAM seccionador | 465.7
OL40A3PB | Conmutador ON-OFF CAM seccionador | 540.6
OL40A3RB | Conmutador ON-OFF CAM seccionador | 501.5
OL40A4PB | Conmutador ON-OFF CAM seccionador | 608.1
OL40A4RB | Conmutador ON-OFF CAM seccionador | 572.4
OL40A6PB | Conmutador ON-OFF CAM seccionador | 775.7
OL40A8PB | Conmutador ON-OFF CAM seccionador | 1350.7
OL40AU31RB | Conmutador A-METER seccionador, 1-POLE | 946.6
OL40P12EPB | Conmutador REVERSING STARTER | 2826.5
OL40P12PB | Conmutador DAHLANDER CAM seccionador | 3950.6
OL40PW36PB | BYPASS WITH OVERLAP,1-BY | 1754.1
OL40PW48PB | Conmutador BYPASS WITH OVERLAP,1-BY | 6207.4
OL40SDEPB | Conmutador ENCL.STAR-DELTA STARTER | 3181.6
OL40SDPB | Conmutador Selector STAR-DELTA 40A | 1615.6
OL40SO101PB | Conmutador | 1841.5
OL40SO111PB | Conmutador STEP seccionador | 1780.6
OL40SO31PB | Conmutador STEP seccionador | 569.7
OL40SO61PB | Conmutador STEP seccionador | 1047.3
OL40SO62PB | Conmutador STEP seccionador | 1605.7
OL40SO63PB | Conmutador STEP seccionador | 2180.7
OL40SO71PB | Conmutador STEP seccionador | 1098.3
OL40SO81PB | Conmutador STEP seccionador | 1212.2
OL40SO91PB | Conmutador STEP seccionador | 1331.5
OL40ST101PB | Conmutador VENTILATION seccionador | 1499.1
OL40ST111PB | Conmutador VENTILATION seccionador | 1699.8
OL40ST121PB | Conmutador VENTILATION | 1951.5
OL40ST301PB | Conmutador VENTILATION seccionador | 592.2
OL40ST61PB | Conmutador STEP seccionador | 1073.1
OL40ST62PB | Conmutador STEP seccionador | 1638.2
OL40ST63PB | Conmutador STEP seccionador | 2199.9
OL40ST71PB | Conmutador STEP seccionador | 1092.3
OL40ST81PB | Conmutador STEP seccionador | 1189.7
OL40ST91PB | Conmutador STEP seccionador | 1282.5
OL40U1PB | Conmutador Transferencia I-O-II Doble Tiro seccionador | 433.3
OL40U1RB | Conmutador Transferencia I-O-II Doble Tiro seccionador | 449.8
OL40U2PB | Conmutador Transferencia I-O-II Doble Tiro seccionador | 610.8
OL40U2RB | Conmutador Transferencia I-O-II Doble Tiro seccionador | 630.7
OL40U3PB | Conmutador TRANSFER I-O-II | 1004.9
OL40U3RB | Conmutador Transferencia I-O-II Doble Tiro seccionador | 959.9
OL40U4PB | Conmutador TRANSFER I-O-II | 1247.3
OL40U4RB | Conmutador Transferencia I-O-II Doble Tiro seccionador | 1095.7
OL40UC3PB | Conmutador Transferencia I-O-II Doble Tiro SWITH1-1+2-2 | 836.7
OL40UC4PB | Conmutador CHANGEOVER seccionador1-1+2-3 | 1011.5
OL40URR1PB | Conmutador Transferencia I-O-II Doble Tiro seccionador | 504.8
OL40URR2PB | Conmutador Transferencia I-O-II Doble Tiro seccionador | 630.7
OL40URR3PB | Conmutador Transferencia I-O-II Doble Tiro seccionador | 953.2
OL40W2PB | REVERSING STARTER | 785.7
OL40W3EPB | Conmutador REVERSING STARTER | 1724.9
OL40W3PB | Conmutador REVERSING STARTER | 1138.1
OL40WC1PB | Conmutador Transferencia I-O-II Doble Tiro seccionador | 563.1
OL40WC2PB | Conmutador Transferencia I-O-II Doble Tiro seccionador | 743.3
OL40WC3PB | Conmutador TRANSFER I-O-II | 1004.9
OL40WC4PB | Conmutador Transferencia I-O-II Doble Tiro seccionador | 1118.2
OL40WS1PB | Conmutador Transferencia I-O-II Doble Tiro seccionador | 504.8
OL40WS1RB | Conmutador Transferencia I-O-II Doble Tiro seccionador | 475.7
OL40WS2PB | Conmutador Transferencia I-O-II Doble Tiro seccionador | 601.5
OL40WS2RB | Conmutador Transferencia I-O-II Doble Tiro seccionador | 588.3
OL40WS36PB | Conmutador BYPASS WITHOUT OVERLAP | 1337.4
OL40WS3PB | Conmutador Transferencia I-O-II Doble Tiro seccionador | 847.3
OL40WS3RB | Conmutador Transferencia I-O-II Doble Tiro seccionador | 879.1
OL40WS48PB | Conmutador BYPASS WITHOUT OVERLAP. | 2138.9
OL40WS4PB | Conmutador Transferencia I-O-II Doble Tiro seccionador | 1411.6
OL40WS4RB | Conmutador Transferencia I-O-II Doble Tiro seccionador | 1172.5
OL63A1RB | Conmutador ON-OFF CAM seccionador | 849.9
OL63A2RB | Conmutador ON-OFF CAM seccionador | 944
OL63A3RB | Conmutador ON-OFF CAM seccionador | 1024.1
OL63A4RB | Conmutador ON-OFF CAM seccionador | 1140.7
OL63A6RB | Conmutador ON-OFF CAM seccionador | 1411.6
OL63A8RB | Conmutador ON-OFF CAM seccionador | 2380.7
OL63P012RB | Conmutador STAR-DELTA seccionador | 2461.5
OL63PW36RB | Conmutador BYPASS seccionador | 2778.2
OL63PW48RB | Conmutador BYPASS seccionador | 3685.6
OL63SDRB | Conmutador STAR-DELTA seccionador | 3074.9
OL63U1RB | Conmutador SPECIAL CAM seccionador | 1018.2
OL63U2RB | Conmutador SPECIAL CAM seccionador | 1150
OL63U3RB | Conmutador CHANGE OVER seccionador 1-0-2 | 1499.1
OL63U4RB | Conmutador CHANGE OVER seccionador 1-0-2 | 1805.8
OL63UC3RB | Conmutador CHANGE OVER seccionador 1-0-2 | 1424.9
OL63UC4RB | Conmutador CHANGE OVER seccionador 1-0-2 | 1754.1
OL63W2RB | Conmutador REWERSING seccionadorES | 1021.5
OL63WC1RB | Conmutador CHANGE OVER seccionador 41671 WITHOUT 0 POS | 865.8
OL63WC2RB | Conmutador CHANGE OVER seccionador 41671 WITHOUT 0 POS | 1108.9
OL63WC3RB | Conmutador CHANGE OVER seccionador 41671 WITHOUT 0 POS | 1405.7
OL63WC4RB | Conmutador CHANGE OVER seccionador 41671 WITHOUT 0 POS | 1744.8
OL63WS1RB | Conmutador CHANGE OVER seccionador 41671 WITHOUT 0 POS | 865.8
OL63WS2RB | Conmutador CHANGE OVER seccionadorES 41671 WITHOUT 0 POSIT | 1108.9
OL63WS36RB | Conmutador BYPASS seccionador WITH 0 POSITION | 2461.5
OL63WS3RB | Conmutador CHANGE OVER seccionadorES 41671 WITHOUT 0 POSIT | 1405.7
OL63WS48RB | Conmutador BYPASS seccionador WITH 0 POSITION | 3026.6
OL804RBS12774 | OL804RBS12774 - 1SCA022820R3110 | 2644.4
OL80N4CBRBS30358 | OL80N4CBRBS30358 - 1SCA149341R1001 | 4863.4
OL80NA3RB | Conmutador ON-OFF CAM seccionador | 1706.4
OL80NA4RB | Conmutador ON-OFF CAM seccionador | 1909.1
OL80NA6RB | Conmutador ON-OFF CAM seccionador | 2597.3
OL80NP012RB | Conmutador STAR-DELTA seccionador | 2768.2
OL80NPW36RB | Conmutador BYPASS seccionador | 4250.7
OL80NPW48RB | Conmutador BYPASS seccionador | 5129
OL80NSDRB | Conmutador STAR-DELTA seccionador | 2768.2
OL80NU2RB | Conmutador CHANGE OVER seccionador 1-0-2 | 1518.9
OL80NU3RB | Conmutador CHANGE OVER seccionador 1-0-2 | 2170.7
OL80NU4RB | Conmutador CHANGE OVER seccionador 1-0-2 | 2768.2
OL80NW2RB | Conmutador REWERSING seccionadorES | 3026.6
OL80NWC1RB | Conmutador CHANGE OVER seccionador 41671 WITHOUT 0 POS | 1224.2
OL80NWC2RB | Conmutador CHANGE OVER seccionador 41671 WITHOUT 0 POS | 1518.9
OL80NWC3RB | Conmutador CHANGE OVER seccionador 41671 WITHOUT 0 POS | 2170.7
OL80NWC4RB | Conmutador CHANGE OVER seccionador 41671 WITHOUT 0 POS | 2768.2
OL80NWS1RB | Conmutador CHANGE OVER seccionador 41671 WITHOUT 0 POS | 1228.1
OL80NWS2RB | Conmutador CHANGE OVER seccionadorES 41671 WITHOUT 0 POSIT | 1531.5
OL80NWS36RB | Conmutador BYPASS seccionador WITH 0 POSITION | 4334.8
OL80NWS3RB | Conmutador CHANGE OVER seccionadorES 41671 WITHOUT 0 POSIT | 2274.7
OL80NWS48RB | Conmutador BYPASS seccionador WITH 0 POSITION | 5645.7
OL80PW36RB | BYPASS WITH OVERLAP,1-BY | 5914
OL80U2RB | OL80U2RB - 1SCA022790R0640 | 2017.7
OL80U4RB | Conmutador TRANSFER I-O-II | 3853.2
OL80W2RB | OL80W2RB - 1SCA022803R1400 | 3611.5
OL80WC3RB | Conmutador TRANSFER I-O-II | 3020.6
OL80WS4RB | Conmutador Transferencia I-O-II Doble Tiro seccionador | 3288.9
OLF130 | Conmutador FRONT PLATE | 653.2
OLF64 | FRONT PLATE 64X64 | 100.7
OLF90 | Conmutador FRONT PLATE | 126.6
OLFB64 | Conmutador ADDRESSE PLATE | 239.2
OLFG64 | Conmutador ADDRESSE PLATE | 417.4
OLFY130 | Conmutador FRONT PLATE | 504.8
OLFY64 | Conmutador FRONT PLATE 64X64 | 62.3
OLFY90 | Conmutador FRONT PLATE | 110.7
OLHSD1 | Manija GRIP NEGRA | 369
OLISD1 | Manija ESPECIAL Conmutador | 214
OLR1B | Conmutador SCREW MOUNT. HANDLE | 100.7
OLR1G | Conmutador SCREW MOUNT. HANDLE | 94.1
OLR1R | Conmutador SCREW MOUNT. HANDLE | 94.1
OLR2B | Conmutador 30REW MOUNT. HANDLE | 174.9
OLR2G | Conmutador 10REW MOUNT. HANDLE | 171.6
OLR2R | Conmutador CREW MOUNT. HANDLE | 171.6
OLR3B | Conmutador SCREW MOUNT. HANDLE | 400.8
OLR3G | Conmutador SCREW MOUNT. HANDLE | 394.8
OLR3R | Conmutador SCREW MOUNT. HANDLE | 394.8
OLZ12 | Conmutador Varilla SEALING | 239.2
OLZ1601L2 | Conmutador 10RMINAL SHROUD | 546.5
OLZ1601L4 | Conmutador TERMINAL SHROUD | 1263.2
OLZ1601L6 | Conmutador TERMINAL SHROUD | 2019.7
OLZ2010RB | Conmutador PADLOCKABLE PISTOL HANDLE, W FRONTPLATE | 1434.1
OLZ208RB | Conmutador PADLOCKABLE PISTOL TYPE HANDLE, 70MM, BL | 1463.3
OLZ208RR | Conmutador PADLOCKABLE PISTOL TYPE HANDLE, 70MM,red | 1541.5
OLZ20PB | Conmutador ROUND PADLOCKABLE HANDLE, SIZE 1 | 178.2
OLZ20PRY | Conmutador ROUND PADLOCKABLE HANDLE, SIZE 1 | 178.2
OLZ20RB | Conmutador ROUND PADLOCKABLE HANDLE, SIZE 1 | 84.8
OLZ20RRY | Conmutador ROUND PADLOCKABLE HANDLE, SIZE 1 | 87.5
OLZ332RB | Conmutador ROUND PADL.HANDLE/SCREW | 355.8
OLZ332RRY | Conmutador ROUND PADL.HANDLE/SCREW | 404.8
OLZ3DB | Conmutador DOUBLE LEVER HANDLE | 1693.1
OLZ3DR | Conmutador DOUBLE LEVER HANDLE | 1548.1
OLZ401L2 | Conmutador TERMINAL SHROUD | 204.1
OLZ401L4 | Conmutador TERMINAL SHROUD | 498.2
OLZ401L6 | Conmutador 1+RMINAL SHROUD | 791.6
OLZ63D34 | Conmutador TERMINAL SCROUND | 914.8
OLZ63D36 | Conmutador TERMINAL SCROUND | 1053.3
OLZ63D38 | Conmutador TERMINAL SCROUND | 1192.4
OLZ652 | Conmutador DOOR LOCKING ACCESSORY | 1027.4
OLZ653 | Conmutador DOOR LOCKING ACCESSORY | 1092.3
OLZ8RR | Conmutador PISTOL TYPE HANDLE, RED, 70MM | 1373.2
OLZ9RB | Conmutador PISTOL TYPE HANDLE, BLACK , 130MM | 1434.1
OMA01KB | OMA01KB | 553.2
OMA01PB | OMA01PB | 322
OMA02PB | OMA02PB | 361.1
OMA03KB | OMA03KB | 672.4
OMA03PB | OMA03PB | 418
OMA04PB | OMA04PB | 463.7
OMA05PB | OMA05PB | 504.1
OMA06PB | OMA06PB | 566.4
OMA1KB | OMA1KB | 563.1
OMA1PB | OMA1PB | 318
OMA2PB | OMA2PB | 371
OMA3KB | OMA3KB | 669.1
OMA3PB | OMA3PB - 1SCA022531R4170 | 404.1
OMA4PB | OMA4PB | 490.2
OMA5PB | OMA5PB | 556.5
OMA6PB | OMA6PB | 721.4
OMAU31PB | OMAU31PB - 1SCA022533R5410 | 830.7
OMD200E480C-A1 | OMD200E480C-A1 - 1SCA123789R1001 | 13502.4
OMD300E480C-A1 | OMD300E480C-A1 | 14897.4
OMD800E480C-A1 | Control OMD para ATS con pantalla LCD. OMD800E480C-A1 - 1SCA123791R1001 | 16926.4
OMF101 | OMF101 | 40.5
OMF72 | OMF72 | 43.1
OMFB72 | OMFB72 | 57
OMFG72 | OMFG72 | 57
OMFY101 | OMFY101 | 19.9
OMNX80 | OMNX80 | 84.8
OMPB1 | OMPB1 | 291.5
OMPG1 | OMPG1 | 291.5
OMPR1 | OMPR1 | 268.3
OMPRY1 | OMPRY1 | 256.4
OMSA2PB | OMSA2PB | 367.7
OMSE158PB | OMSE158PB | 463.7
OMSE2PB | OMSE2PB | 375
OMSEA10PB | OMSEA10PB | 358.4
OMSO21PB | OMSO21PB | 351.8
OMSO22PB | OMSO22PB | 470.4
OMSO23PB | OMSO23PB | 596.2
OMSO24PB | OMSO24PB | 728
OMSO31PB | OMSO31PB | 454.5
OMSO32PB | OMSO32PB | 589.6
OMSO33PB | OMSO33PB | 672.4
OMSO34PB | OMSO34PB | 963.8
OMSO41PB | OMSO41PB | 443.9
OMSO42PB | OMSO42PB | 546.5
OMSO43PB | OMSO43PB | 834.7
OMSO51PB | OMSO51PB - 1SCA022533R3800 | 579.6
OMSO52PB | OMSO52PB | 748.6
OMST301PB | OMST301PB | 407.4
OMST31PB | OMST31PB | 400.8
OMST32PB | OMST32PB | 566.4
OMST33PB | OMST33PB | 814.1
OMST34PB | OMST34PB | 970.5
OMST41PB | OMST41PB - 1SCA022533R4440 | 461.1
OMST42PB | OMST42PB - 1SCA022533R4610 | 712.1
OMST43PB | OMST43PB | 946.6
OMST51PB | OMST51PB | 715.4
OMST52PB | OMST52PB | 834.7
OMU1KB | OMU1KB | 612.1
OMU1PB | OMU1PB | 384.2
OMU2PB | OMU2PB | 513.4
OMU3KB | OMU3KB | 979.7
OMU3PB | OMU3PB - 1SCA022532R6180 | 715.4
OMU4PB | OMU4PB | 871.1
OMURR1PB | OMURR1PB | 397.5
OMURR3PB | OMURR3PB | 679
OMV30PB | OMV30PB - 1SCA022533R5170 | 695.6
OMV32PB | OMV32PB | 1089
OMV3PB | OMV3PB | 447.2
OMVN30PB | OMVN30PB | 559.8
OMVN3PB | OMVN3PB | 450.5
OMWC1PB | OMWC1PB | 347.8
OMWC2PB | OMWC2PB | 447.2
OMWC3PB | OMWC3PB | 579.6
OMWC4PB | OMWC4PB | 695.6
OMWS1PB | OMWS1PB | 354.4
OMWS2PB | OMWS2PB | 447.2
OMWS3PB | OMWS3PB | 573
OMWS4PB | OMWS4PB | 695.6
OMX99 | OMX99 | 31.2
OMXB1 | OMXB1 | 252.4
OMXNB1 | OMXNB1 | 245.8
OMZB18 | OMZB18 | 501.5
OMZB28 | OMZB28 | 620.7
OMZB38 | OMZB38 | 783.7
OMZB48 | OMZB48 | 1212.2
OMZC003 | OMZC003 | 874.4
OMZC004 | OMZC004 | 1071.8
OMZC03 | Puente Universal inferior para OTM mini, 40-125A, 3 Polos | 784.3
OMZC04 | OMZC04 - 1SCA117038R1001 | 1047.3
OMZC2 | MARCO EMBELLECEDOR ATS/OMD | 641.9
OMZD1 | OMZD1 | 15.9
ON10P5BS10531 | ON10P5BS10531 - 1SCA022786R9710 | 1966.1
ON10PBS10503 | ON10PBS10503 - 1SCA022786R4230 | 1672.6
ON4KBS6047 | CAM SWITCH ESPECIAL 1SCA022698R5590 | 734.7
ON8KBS7335 | ON8KBS7335 - 1SCA022739R2210 | 1713.7
ON8PBS22250 | ON8PBS22250 - 1SCA123026R1001 | 1092.3
ONA01KB | ONA01KB | 659.1
ONA01M | ONA01M | 354.4
ONA01PB | ONA01PB | 354.4
ONA02M | ONA02M | 424.6
ONA02PB | ONA02PB | 418
ONA03KB | ONA03KB | 804.9
ONA03M | ONA03M | 454.5
ONA03PB | ONA03PB | 493.5
ONA04PB | ONA04PB | 530
ONA05PB | ONA05PB | 586.3
ONA06M | ONA06M | 662.4
ONA06PB | ONA06PB | 702.2
ONA1KB | ONA1KB | 721.4
ONA1KXB | ONA1KXB | 768.4
ONA1M | ONA1M | 463.7
ONA1PB | ONA1PB | 536.6
ONA1RB | ONA1RB | 440.5
ONA1XB | ONA1XB | 388.2
ONA2EPB | ONA2EPB | 569.7
ONA2EZ3PRY | ONA2EZ3PRY | 679
ONA2KXB | ONA2KXB | 702.2
ONA2M | ONA2M | 404.1
ONA2PB | ONA2PB | 418
ONA2RB | ONA2RB | 381.6
ONA2XB | ONA2XB | 384.2
ONA3EKB | ONA3EKB | 834
ONA3EPB | ONA3EPB | 575
ONA3EZ3PRY | ONA3EZ3PRY | 685
ONA3KB | ONA3KB | 785
ONA3KXB | ONA3KXB | 771.1
ONA3M | ONA3M | 490.2
ONA3PB | ONA3PB | 480.3
ONA3RB | ONA3RB | 454.5
ONA3XB | ONA3XB | 447.2
ONA4EPB | ONA4EPB | 637.3
ONA4EZ3PRY | ONA4EZ3PRY | 762.5
ONA4PB | ONA4PB - 1SCA022531R5220 | 559.8
ONA4RB | ONA4RB | 523.3
ONA4XB | ONA4XB | 520
ONA5EPB | ONA5EPB | 730.7
ONA5EZ3PRY | ONA5EZ3PRY | 849.9
ONA5PB | ONA5PB | 586.3
ONA6EPB | ONA6EPB | 785.7
ONA6EZ3PRY | ONA6EZ3PRY | 908.2
ONA6M | ONA6M - 1SCA022545R3020 | 648.5
ONA6PB | ONA6PB | 685
ONA8EPB | ONA8EPB | 1263.2
ONA8EZ3PRY | ONA8EZ3PRY | 1405.7
ONA8PB | ONA8PB | 1128.8
ONA9EPB | ONA9EPB | 1463.3
ONAU31M | ONAU31M | 871.1
ONAU31PB | ONAU31PB | 1036.7
ONAU31RB | ONAU31RB | 891
ONAU31XB | ONAU31XB | 811.5
ONAU32PB | ONAU32PB - 1SCA022558R4210 | 1383.1
ONAV12PB | ONAV12PB | 1387.1
ONBC0110PB | ONBC0110PB | 781.7
ONBC0112PB | ONBC0112PB | 1109.6
ONBC070PB | ONBC070PB | 659.1
ONBC071PB | ONBC071PB | 652.5
ONBC072PB | ONBC072PB | 903.6
ONBC090PB | ONBC090PB | 741.3
ONBC091PB | ONBC091PB | 755.2
ONBC092PB | ONBC092PB | 1118.8
ONE20M2G | ONE20M2G - 1SCA135532R1001 | 301.4
ONE20M2W | ONE20M2W - 1SCA138456R1001 | 316
ONE20M2Y | SECC. EN GAB. ROJ/AMA 20A, 2P | 367.7
ONE20M3G | ONE20M3G - 1SCA135535R1001 | 319.3
ONE20M3W | ONE20M3W - 1SCA138457R1001 | 334.6
ONE20M3Y | SECC. EN GAB. ROJ/AMA 20A, 3P | 390.2
ONE20M4G | ONE20M4G - 1SCA135538R1001 | 394.2
ONE20M4W | ONE20M4W - 1SCA138459R1001 | 414
ONE20M4Y | SECC. EN GAB. ROJ/AMA 20A, 4P | 437.9
ONF101 | ONF101 - 1SCA022540R6290 | 46.4
ONF72 | ONF72 | 39.8
ONFB72 | ONFB72 | 87.5
ONFG72 | ONFG72 | 84.8
ONFM101 | ONFM101 | 60.3
ONFY101 | ONFY101 | 42.4
ONK95SF203 | ONK95SF203 | 375.6
ONP12EPB | ONP12EPB | 1302.3
ONP12PB | ONP12PB | 1145.3
ONPB1 | ONPB1 | 333.2
ONPG1 | ONPG1 | 313.4
ONPLB1 | ONPLB1 | 333.2
ONPLG1 | ONPLG1 | 312
ONPLR1 | ONPLR1 | 318
ONPLRY1 | ONPLRY1 | 330.6
ONPR1 | ONPR1 | 339.9
ONPRY1 | ONPRY1 | 384.9
ONPW36PB | ONPW36PB | 1717.7
ONPW48PB | ONPW48PB | 1850.1
ONRF101 | ONRF101 | 49.1
ONRFY101 | ONRFY101 | 46.4
ONSA2PB | ONSA2PB | 427.3
ONSB1 | ONSB1 | 71.6
ONSDEPB | ONSDEPB | 1253.3
ONSDPB | ONSDPB | 1105.6
ONSE158M | ONSE158M | 510.1
ONSE158PB | ONSE158PB | 526.7
ONSE2PB | ONSE2PB | 431.3
ONSEA10M | ONSEA10M | 424.6
ONSEA10PB | ONSEA10PB | 424.6
ONSEA10RB | ONSEA10RB | 404.1
ONSEA10XB | ONSEA10XB | 400.8
ONSEA1PB | ONSEA1PB - 1SCA022605R8610 | 420.7
ONSG1 | ONSG1 | 68.9
ONSO101PB | ONSO101PB | 1238.1
ONSO111PB | ONSO111PB | 1310.9
ONSO21M | ONSO21M | 397.5
ONSO21PB | ONSO21PB | 367.7
ONSO21XB | ONSO21XB | 371
ONSO22PB | ONSO22PB | 463.7
ONSO22XB | ONSO22XB | 470.4
ONSO23PB | ONSO23PB | 629.3
ONSO24PB | ONSO24PB | 834.7
ONSO31M | ONSO31M | 457.1
ONSO31PB | ONSO31PB | 467.7
ONSO31XB | ONSO31XB | 447.2
ONSO32PB | ONSO32PB | 648.5
ONSO33PB | ONSO33PB | 857.2
ONSO34PB | ONSO34PB | 1043.3
ONSO41PB | ONSO41PB | 483.6
ONSO42PB | ONSO42PB | 755.2
ONSO43PB | ONSO43PB | 950.6
ONSO51PB | ONSO51PB | 672.4
ONSO52PB | ONSO52PB | 824.7
ONSO61PB | ONSO61PB | 818.1
ONSO62PB | ONSO62PB | 1260.6
ONSO63PB | ONSO63PB | 1707.7
ONSO71PB | ONSO71PB | 841.3
ONSO81PB | ONSO81PB | 957.2
ONSO91PB | ONSO91PB | 1073.1
ONST101PB | ONST101PB | 1191.7
ONST111PB | ONST111PB | 1303.7
ONST121PB | ONST121PB | 1389.8
ONST301M | ONST301M | 457.1
ONST301PB | ONST301PB | 470.4
ONST31M | ONST31M | 463.7
ONST31PB | ONST31PB | 477
ONST31RB | ONST31RB | 440.5
ONST31XB | ONST31XB | 427.3
ONST32PB | ONST32PB | 632.6
ONST33PB | ONST33PB | 927.4
ONST34PB | ONST34PB | 1369.9
ONST41PB | ONST41PB | 884.4
ONST41RB | ONST41RB | 669.1
ONST41XB | ONST41XB | 592.9
ONST42PB | ONST42PB - 1SCA022533R3390 | 867.1
ONST43PB | ONST43PB | 1118.8
ONST51PB | ONST51PB - 1SCA022533R3550 | 771.1
ONST52PB | ONST52PB | 1158.6
ONST61PB | ONST61PB - 1SCA022761R6760 | 1426.2
ONST62PB | ONST62PB | 1879.3
ONST63PB | ONST63PB | 2316.5
ONST71PB | ONST71PB | 1082.4
ONST81PB | ONST81PB | 1168.5
ONST91PB | ONST91PB | 1165.2
ONU1EPB | ONU1EPB | 491.6
ONU1KB | ONU1KB | 702.2
ONU1M | ONU1M | 381.6
ONU1PB | ONU1PB - 1SCA022532R7310 | 375
ONU1RB | ONU1RB | 364.4
ONU1XB | ONU1XB | 371
ONU2M | ONU2M | 490.2
ONU2PB | ONU2PB - 1SCA022532R7400 | 500.2
ONU2RB | ONU2RB | 467.7
ONU2XB | ONU2XB | 467.7
ONU3KB | ONU3KB | 1012.9
ONU3M | ONU3M | 691.6
ONU3PB | ONU3PB | 665.8
ONU3RB | ONU3RB | 652.5
ONU3XB | ONU3XB | 662.4
ONU4M | ONU4M | 884.4
ONU4PB | ONU4PB | 873.8
ONU4RB | ONU4RB | 834.7
ONU4XB | ONU4XB | 824.7
ONUC3PB | ONUC3PB | 669.1
ONUC4PB | ONUC4PB | 824.7
ONUR139M | ONUR139M | 966.5
ONUR139PB | ONUR139PB | 1006.9
ONURR1M | ONURR1M | 407.4
ONURR1PB | ONURR1PB | 414
ONURR2PB | ONURR2PB | 513.4
ONURR2RB | ONURR2RB | 493.5
ONURR2XB | ONURR2XB | 708.8
ONURR3PB | ONURR3PB | 807.5
ONV30M | ONV30M | 920.8
ONV30PB | ONV30PB - 1SCA022533R5500 | 1046
ONV30RB | ONV30RB | 843.9
ONV30XB | ONV30XB | 724.1
ONV32PB | ONV32PB | 1128.8
ONV3M | ONV3M | 510.1
ONV3PB | ONV3PB - 1SCA022533R5680 | 490.2
ONV3RB | ONV3RB | 483.6
ONV3XB | ONV3XB | 497.5
ONVA21PB | ONVA21PB | 1238.1
ONVN30M | ONVN30M | 679
ONVN30PB | ONVN30PB | 718.8
ONVN3M | ONVN3M | 583
ONVN3PB | ONVN3PB | 612.1
ONW2PB | ONW2PB | 566.4
ONW3EPB | ONW3EPB | 1160.6
ONW3PB | ONW3PB | 970.5
ONWC1PB | ONWC1PB | 520
ONWC2PB | ONWC2PB | 712.1
ONWC3PB | ONWC3PB | 976.4
ONWC4PB | ONWC4PB | 1030.1
ONWS1M | ONWS1M | 447.2
ONWS1PB | ONWS1PB | 404.1
ONWS1RB | ONWS1RB | 381.6
ONWS1XB | ONWS1XB | 375
ONWS2M | ONWS2M | 504.1
ONWS2PB | ONWS2PB - 1SCA022532R9360 | 513.4
ONWS2RB | ONWS2RB | 486.9
ONWS2XB | ONWS2XB | 493.5
ONWS36PB | ONWS36PB | 1102.3
ONWS3M | ONWS3M | 662.4
ONWS3PB | ONWS3PB | 708.8
ONWS3RB | ONWS3RB | 645.9
ONWS3XB | ONWS3XB | 645.9
ONWS48PB | ONWS48PB | 1430.2
ONWS4M | ONWS4M | 830.7
ONWS4PB | ONWS4PB | 863.8
ONWS4RB | ONWS4RB | 850.6
ONWS4XB | ONWS4XB | 910.2
ONWS5PB | ONWS5PB | 1569.3
ONWS8PB | ONWS8PB | 2138.3
ONX30 | ONX30 | 18.6
ONX99 | ONX99 | 49.1
ONXB1 | ONXB1 | 400.8
ONZ10L2 | ONZ10L2 | 216.7
ONZ10L4 | ONZ10L4 | 278.9
ONZ10L6 | ONZ10L6 | 346.5
ONZ11 | ONZ11 | 116
ONZ20B | ONZ20B | 133.2
ONZ20RY | ONZ20RY | 136.5
ONZ37 | ONZ37 | 61
ONZ45P | ONZ45P | 417.4
ONZ74 | ONZ74 - 1SCA022757R3510 | 149.1
OPB2 | LEGEND PLATE | 52.4
OPB2EN1 | LEGEND PLATE | 70.3
OPB3 | HOLDER | 143.1
OPBS1 | LEGEND PLATE | 130.5
OPBS1EN1 | LEGEND PLATE | 121.9
OPG2 | LEGEND PLATE | 39.8
OPG2EN1 | LEGEND PLATE | 46.4
OPS2 | LEGEND PLATE | 49.1
OPS2EN1 | LEGEND PLATE | 55
OPSS1EN1 | LEDEND PLATE | 112
OPX3 | LEGEND PLATE | 102.7
OPX3EN1 | LEGEND PLATE | 170.3
OPY2 | LEGEND PLATE | 37.1
OPY2EN1 | LEGEND PLATE | 46.4
OPY3 | HOLDER | 116
OPYS1 | LEGEND PLATE | 116
OPYS1EN1 | LEGEND PLATE | 118.6
OS100GB02P | Seccionador Portafusible | 3505.5
OS100GB03K | Seccionador Portafusible | 4579.2
OS100GB03P | Seccionador Portafusible | 4167.9
OS100GB04N1K | Seccionador Portafusible | 5658.3
OS100GB04N1P | Seccionador Portafusible | 5326.4
OS100GB11P | Seccionador Portafusible | 3348.5
OS100GB12P | Seccionador Portafusible | 4197.7
OS100GB22N1P | Seccionador Portafusible | 5377.4
OS100GBS30 | Seccionador Portafusible 100A, 3polos p/fusible Britanico tipo A2-A3-A4 max 100A, 690V sin manija lateral | 4294.4
OS100GBS40N1 | Seccionador Portafusible 100A, 4polos p/fusible Britanico tipo A2-A3-A4 max 100A, 690V sin manija lateral | 5470.8
OS100GBS40N2 | Seccionador Portafusible 100A, 4polos p/fusible Britanico tipo A2-A3-A4 max 100A, 690V sin manija lateral | 5374.8
OS100GJ02 | OS100GJ02 - 1SCA121932R1001 | 2862.9
OS100GJ03 | Seccionador portafusible 100A, 3P, fusible tipo J, 690V, Incluye varilla y manija | 3277.6
OS100GJ03 | OS100GJ03 - 1SCA115436R1001 | 3277.6
OS100GJ03P | Seccionador portafusible 100A, 3polos p/fusible Americano tipo J max 100A, Tamaño/690V Incluye Varilla OXP6x161 y manija OHB65J6 | 3620.7
OS100GJ04FP | Seccionador portafusible 100A, 4polos p/fusible Americano tipo J max 100A, Tamaño/690V Incluye Varilla OXP6x161 y manija OHB65J6 | 4346.7
OS100GJ04N1P | Seccionador portafusible 100A, 4polos p/fusible Americano tipo J max 100A, Tamaño/690V Incluye Varilla OXP6x161 y manija OHB65J6 | 4921
OS100GJ12P | Seccionador Portafusible 100A, para Fusible Americano tipo “J” maximo 100A/690V Incluye Varilla OXP6x161 y Manija OHB65J6 | 3314
OS100GJ22FP | Seccionador portafusible 100A, 4polos p/fusible Americano tipo J max 100A, Tamaño/690V Incluye Varilla OXP6x161 y manija OHB65J6 | 5292.6
OS100GJ22N1P | Seccionador portafusible 100A, 4polos p/fusible Americano tipo J max 100A, Tamaño/690V Incluye Varilla OXP6x161 y manija OHB65J6 | 5673.5
OS100GJS30 | Seccionador portafusible 100A, 3polos p/fusible Americano tipo J max 100A, 690V sin manija lateral | 3973.8
OS100GJS30K | Seccionador portafusible 100A, 3polos p/fusible Americano tipo J max 100A, 690V sin Varilla manija lateral | 4218.9
OS100GJS40F | Seccionador portafusible 100A, 4polos p/fusible Americano tipo J max 100A, 690V sin manija lateral | 4963.4
OS100GJS40FK | Seccionador portafusible 100A, 4polos p/fusible Americano tipo J max 100A, 690V sin Varilla manija lateral | 5229
OS100GJS40N1 | Seccionador portafusible 100A, 4polos p/fusible Americano tipo J max 100A, 690V sin manija lateral | 5244.3
OS100GJS40N2 | Seccionador portafusible 100A, 4polos p/fusible Americano tipo J max 100A, 690V sin manija lateral | 5567.5
OS1200L02P | Seccionador portafusible 1200A, 2polos p/fusible Americano tipo L max 1200A, /690V Incluye Varilla OXP6x161 y manija OHB65J6 | 42206.2
OS1200L03P | Seccionador portafusible 1200A, 3polos p/fusible Americano tipo J max 1200A, /690V Incluye Varilla OXP6x161 y manija OHB65J6 | 64230.3
OS1200L04FP | Seccionador portafusible 1200A, 4polos p/fusible Americano tipo J max 1200A, /690V Incluye Varilla OXP6x161 y manija OHB65J6 | 76709.9
OS1250B02P | Seccionador Portafusible 1250A | 26237.1
OS1250B03K | Seccionador Portafusible 1250A | 26676.2
OS1250B03N3P | Seccionador Portafusible 1250A | 35133.1
OS1250B03P | Seccionador Portafusible 1250A | 48738.8
OS1250B04N2K | Seccionador Portafusible 1250A | 39120.1
OS1250B04N2P | Seccionador Portafusible 1250A | 60184.4
OS1250B12P | Seccionador Portafusible 1250A | 48650.7
OS1250B22N2P | Seccionador Portafusible 1250A | 60362.6
OS1250D02P | Seccionador Portafusible 1250A | 23754.4
OS1250D03K | Seccionador Portafusible 1250A | 48360.5
OS1250D03N3P | Seccionador Portafusible 1250A | 50831.3
OS1250D03P | Seccionador Portafusible 1250A | 46542.9
OS1250D04FP | Seccionador Portafusible 1250A | 59648.5
OS1250D04N2K | Seccionador Portafusible 1250A | 53973.1
OS1250D04N2P | Seccionador Portafusible 1250A | 59969.1
OS1250D12P | Seccionador Portafusible 1250A | 49019.6
OS1250D22N2P | Seccionador Portafusible 1250A | 60870.6
OS1250DA02P | Seccionador Portafusible 1250A | 34030.2
OS1250DA03K | Seccionador Portafusible 1250A | 48170.4
OS1250DA03N3P | Seccionador Portafusible 1250A | 51381.8
OS1250DA03P | Seccionador Portafusible 1250A | 47435.2
OS1250DA04FP | Seccionador Portafusible 1250A | 59930.7
OS1250DA04N2K | Seccionador Portafusible 1250A | 53491.5
OS1250DA04N2P | Seccionador Portafusible 1250A | 59434.6
OS1250DA12P | Seccionador Portafusible 1250A | 47883
OS1250DA22N2P | Seccionador Portafusible 1250A | 59906.2
OS125GB02P | Seccionador Portafusible | 3257.7
OS125GB03BBP | Seccionador Portafusible | 4517.6
OS125GB03K | Seccionador Portafusible | 4418.9
OS125GB03P | Seccionador Portafusible | 4106.9
OS125GB04BBN1P | Seccionador Portafusible | 5873.6
OS125GB04N1K | Seccionador Portafusible | 5625.2
OS125GB04N1P | Seccionador Portafusible | 5316.5
OS125GB11P | Seccionador Portafusible | 3348.5
OS125GB12BBP | Seccionador Portafusible | 3049.1
OS125GB12LRP | Seccionador Portafusible | 7352
OS125GB12P | Seccionador Portafusible | 4203.6
OS125GB21LRP | Seccionador Portafusible | 7352
OS125GB22LRP | Seccionador Portafusible | 10883.9
OS125GB22N1P | Seccionador Portafusible | 5407.2
OS125GBS30 | Seccionador Portafusible 125A, 3polos p/fusible Britanico tipo A2-A3-A4 max 125A, 690V sin manija lateral | 4197.7
OS125GBS30K | Seccionador Portafusible 125A, 3polos p/fusible Britanico tipo A2-A3-A4 max 125A, 690V sin manija lateral | 4382.5
OS125GBS40N1 | Seccionador Portafusible 125A, 4polos p/fusible Britanico tipo A2-A3-A4 max 125A, 690V sin manija lateral | 5428.4
OS125GBS40N1K | Seccionador Portafusible 125A, 4polos p/fusible Britanico tipo A2-A3-A4 max 125A, 690V sin manija lateral | 5646.3
OS125GBS40N2 | Seccionador Portafusible 125A, 4polos p/fusible Britanico tipo A2-A3-A4 max 125A, 690V sin manija lateral | 5719.2
OS125GD02P | Seccionador Portafusible | 3475
OS125GD03 | OS125GD03 Seccioanador Portafusible 3 polos, 125 Amps, Tipo 03, Fusible Din: 000, 00, no incluye Manija ni varilla 1SCA115638R1001 | 4193.7
OS125GD03BBP | Seccionador Portafusible | 3284.9
OS125GD03K | Seccionador Portafusible | 4848.2
OS125GD03P | Seccionador Portafusible 125A, para Fusible Europeo tamaño 000, 0 tipo DIN43620 maximo 125A/690V Incluye Varilla OXP6x161 y Manija OHB65J6 | 4420.2
OS125GD04FK | Seccionador Portafusible | 5930.5
OS125GD04FP | Seccionador Portafusible | 5476.8
OS125GD04N2K | Seccionador Portafusible | 5721.9
OS125GD04N2P | Seccionador Portafusible | 5350.3
OS125GD11P | Seccionador Portafusible | 3453.8
OS125GD12BBP | Seccionador Portafusible | 3164.3
OS125GD12LRP | Seccionador Portafusible | 7321.6
OS125GD12P | Seccionador Portafusible | 4358
OS125GD21LRP | Seccionador Portafusible | 7321.6
OS125GD22FP | Seccionador Portafusible | 5368.8
OS125GD22LRP | Seccionador Portafusible | 10820.4
OS125GD22N2P | Seccionador Portafusible | 5380.1
OS125GDS30 | Seccionador Portafusible 125A, 3polos p/fusible DIN tipo "000-00" max 125A, 690V sin manija lateral | 4349.4
OS125GDS30K | Seccionador Portafusible 125A, 3polos p/fusible DIN tipo "000-00" max 125A, 690V sin manija lateral | 4542.8
OS125GDS40F | Seccionador Portafusible 125A, 4polos p/fusible DIN tipo "000-00" max 125A, 690V sin manija lateral | 5607.3
OS125GDS40N2 | Seccionador Portafusible 125A, 4polos p/fusible DIN tipo "000-00" max 125A, 690V sin manija lateral | 5480.1
OS125GDS40N2K | Seccionador Portafusible 125A, 4polos p/fusible DIN tipo "000-00" max 125A, 690V sin manija lateral | 5773.5
OS125GF02P | Seccionador Portafusible | 4050
OS125GF03P | Seccionador Portafusible | 5468.2
OS125GF04FP | Seccionador Portafusible | 7179.8
OS125GF04N1P | Seccionador Portafusible | 6616.8
OS125GF11P | Seccionador Portafusible | 4140.7
OS125GF12P | Seccionador Portafusible | 5193.3
OS125GF22FP | Seccionador Portafusible | 6359.8
OS125GF22N1P | Seccionador Portafusible | 6139.2
OS125GFS30 | Seccionador Portafusible 125A, 3Polos p/fusible NFC tipo 22X58 max 125A, 690V sin manija lateral | 5017.7
OS125GFS30K | Seccionador Portafusible 125A, 3Polos p/fusible NFC tipo 22X58 max 125A, 690V sin manija lateral | 5292.6
OS125GFS40F | Seccionador Portafusible 125A, 4polos p/fusible NFC tipo 22X58 max 125A, 690V sin manija lateral | 6245.2
OS125GFS40FK | Seccionador Portafusible 125A, 4polos p/fusible NFC tipo 22X58 max 125A, 690V sin manija lateral | 6477.7
OS125GFS40N1 | Seccionador Portafusible 125A, 4polos p/fusible NFC tipo 22X58 max 125A, 690V sin manija lateral | 6042.5
OS125GFS40N1K | Seccionador Portafusible 125A, 4polos p/fusible NFC tipo 22X58 max 125A, 690V sin manija lateral | 6296.2
OS160GB02P | Seccionador Portafusible | 3257.7
OS160GB03BBP | Seccionador Portafusible | 2927.9
OS160GB03K | Seccionador Portafusible | 4418.9
OS160GB03P | Seccionador Portafusible | 4106.9
OS160GB04BBN1P | Seccionador Portafusible | 3747.2
OS160GB04N1K | Seccionador Portafusible | 5625.2
OS160GB04N1P | Seccionador Portafusible | 5316.5
OS160GB11P | Seccionador Portafusible | 3348.5
OS160GB12BBP | Seccionador Portafusible | 3049.1
OS160GB12LRP | Seccionador Portafusible | 7352
OS160GB12P | Seccionador Portafusible | 4307
OS160GB21LRP | Seccionador Portafusible | 7352
OS160GB22LRP | Seccionador Portafusible | 10883.9
OS160GB22N1P | Seccionador Portafusible | 5407.2
OS160GBS30 | Seccionador Portafusible 160A, 3polos p/fusible Britanico tipo A2-A3-A4 max 160A 690V sin manija lateral | 4397.7
OS160GBS30K | Seccionador Portafusible 160A, 3polos p/fusible Britanico tipo A2-A3-A4 max 160A 690V con manija lateral | 4593.8
OS160GBS40N1 | Seccionador Portafusible 160A, 4polos p/fusible Britanico tipo A2-A3-A4 max 160A 690V sin manija lateral | 5668.2
OS160GBS40N1K | Seccionador Portafusible 160A, 4polos p/fusible Britanico tipo A2-A3-A4 max 160A 690V sin manija lateral | 5943.1
OS160GBS40N2 | Seccionador Portafusible 160A, 4polos p/fusible Britanico tipo A2-A3-A4 max 160A 690V sin manija lateral | 5918.6
OS160GD02P | Seccionador Portafusible | 3698.9
OS160GD03BBP | Seccionador Portafusible | 3055
OS160GD03K | Seccionador Portafusible | 5364.8
OS160GD03P | Seccionador Portafusible | 5138.3
OS160GD04BBN2P | Seccionador Portafusible | 4089
OS160GD04FK | Seccionador Portafusible | 6562.4
OS160GD04FP | Seccionador Portafusible | 5831.2
OS160GD04N2K | Seccionador Portafusible | 5921.9
OS160GD04N2P | Seccionador Portafusible | 5441
OS160GD11P | Seccionador Portafusible | 3478.3
OS160GD12BBP | Seccionador Portafusible | 3121.9
OS160GD12LRP | Seccionador Portafusible | 7321.6
OS160GD12P | Seccionador Portafusible | 4370.6
OS160GD21 | OS160GD21 - 1SCA121680R1001 | 4010.2
OS160GD21LRP | Seccionador Portafusible | 7321.6
OS160GD22FP | Seccionador Portafusible | 5371.5
OS160GD22LRP | Seccionador Portafusible | 10820.4
OS160GD22N2P | Seccionador Portafusible | 5380.1
OS160GDS30 | Seccionador Portafusible 160A, 3polos p/fusible DIN tipo "000-00" max 160A 690V sin manija lateral | 4446.1
OS160GDS30K | Seccionador Portafusible 160A, 3polos p/fusible DIN tipo "000-00" max 160A 690V sin manija lateral | 4678.6
OS160GDS40F | Seccionador Portafusible 160A, 4polos p/fusible DIN tipo "000-00" max 160A 690V sin manija lateral | 5564.9
OS160GDS40N2 | Seccionador Portafusible 160A, 4polos p/fusible DIN tipo "000-00" max 160A 690V sin manija lateral | 5455.6
OS160GDS40N2K | Seccionador Portafusible 160A, 4polos p/fusible DIN tipo "000-00" max 160A 690V sin manija lateral | 5637.1
OS200B02P | Seccionador portafusible 200A, 2polos p/fusible Britanico BS88-2 max 200A, Tamaño/690V Incluye Varilla OXP6x161 y manija OHB65J6 | 4579.2
OS200B03BBP | Seccionador portafusible 200A, 3polosp/fusible Britanico BS88-2 max 200A, Tamaño/690V Incluye Varilla OXP6x161 y manija OHB65J6 | 4301
OS200B03K | Seccionador portafusible 200A, 3polosp/fusible Britanico BS88-2 max 200A, Tamaño/690V Incluye Varilla OXP6x161 y manija OHB65J6 | 6023.9
OS200B03N3P | Seccionador portafusible 200A, 3polosp/fusible Britanico BS88-2 max 200A, Tamaño/690V Incluye Varilla OXP6x161 y manija OHB65J6 | 6781
OS200B03P | Seccionador portafusible 200A, 3polosp/fusible Britanico BS88-2 max 200A, Tamaño/690V Incluye Varilla OXP6x161 y manija OHB65J6 | 6030.5
OS200B04BBN2P | Seccionador portafusible 200A, 4polosp/fusible Britanico BS88-2 max 200A, Tamaño/690V Incluye Varilla OXP6x161 y manija OHB65J6 | 5709.9
OS200B04N2K | Seccionador portafusible 200A, 4polosp/fusible Britanico BS88-2 max 200A, Tamaño/690V Incluye Varilla OXP6x161 y manija OHB65J6 | 7793.2
OS200B04N2P | Seccionador portafusible 200A, 4polosp/fusible Britanico BS88-2 max 200A, Tamaño/690V Incluye Varilla OXP6x161 y manija OHB65J6 | 7705.7
OS200B12BBP | Seccionador portafusible 200A, 3polosp/fusible Britanico BS88-2 max 200A, Tamaño/690V Incluye Varilla OXP6x161 y manija OHB65J6 | 4392.4
OS200B12LRP | Seccionador portafusible 200A, 3polosp/fusible Britanico BS88-2 max 200A, Tamaño/690V Incluye Varilla OXP6x161 y manija OHB65J6 | 14764.3
OS200B12P | Seccionador portafusible 200A, 3polosp/fusible Britanico BS88-2 max 200A, Tamaño/690V Incluye Varilla OXP6x161 y manija OHB65J6 | 6169.6
OS200B21LRP | Seccionador portafusible 200A, 3polosp/fusible Britanico BS88-2 max 200A, Tamaño/690V Incluye Varilla OXP6x161 y manija OHB65J6 | 14764.3
OS200B22BBN2P | Seccionador portafusible 200A, 4polosp/fusible Britanico BS88-2 max 200A, Tamaño/690V Incluye Varilla OXP6x161 y manija OHB65J6 | 5709.9
OS200B22LRP | Seccionador portafusible 200A, 4polosp/fusible Britanico BS88-2 max 200A, Tamaño/690V Incluye Varilla OXP6x161 y manija OHB65J6 | 20724.6
OS200B22N2P | Seccionador portafusible 200A, 4polosp/fusible Britanico BS88-2 max 200A, Tamaño/690V Incluye Varilla OXP6x161 y manija OHB65J6 | 7835.6
OS200BB2FCC3B | Seccionador portafusible 200A, 2polos p/fusible Britanico BS88-2 max 200A, Tamaño/690V en gabinete | 23131.7
OS200BB2FCC4B | Seccionador portafusible 200A, 2polos p/fusible Britanico BS88-2 max 200A, Tamaño/690V en gabinete | 23600
OS200BB2LUU2FZ | Seccionador portafusible 200A, 2polos p/fusible Britanico BS88-2 max 200A, Tamaño/690V Incluye Varilla OXP6x161 y manija OHB65J6 | 17951.1
OS200BB2LUU3FZ | Seccionador portafusible 200A, 2polos p/fusible Britanico BS88-2 max 200A, Tamaño/690V Incluye Varilla OXP6x161 y manija OHB65J6 | 20923.9
OS200BB2LUU4FZ | Seccionador portafusible 200A, 2polos p/fusible Britanico BS88-2 max 200A, Tamaño/690V Incluye Varilla OXP6x161 y manija OHB65J6 | 21407.5
OS200BS03 | Seccionador portafusible 200A, 3polosp/fusible Britanico BS88-2 max 200A, Tamaño/690V Incluye Varilla OXP6x161 y manija OHB65J6 | 7430.9
OS200BS03K | Seccionador portafusible 200A, 3polosp/fusible Britanico BS88-2 max 200A, Tamaño/690V Incluye Varilla OXP6x161 y manija OHB65J6 | 7611.7
OS200BS04N2 | Seccionador portafusible 200A, 4polosp/fusible Britanico BS88-2 max 200A, Tamaño/690V Incluye Varilla OXP6x161 y manija OHB65J6 | 9602.2
OS200BS04N2K | Seccionador portafusible 200A, 4polosp/fusible Britanico BS88-2 max 200A, Tamaño/690V Incluye Varilla OXP6x161 y manija OHB65J6 | 9069.6
OS200BS30 | Seccionador portafusible 200A, 3polosp/fusible Britanico BS88-2 max 200A, Tamaño/690V Incluye Varilla OXP6x161 y manija OHB65J6 | 7230.8
OS200BS30K | Seccionador portafusible 200A, 3polosp/fusible Britanico BS88-2 max 200A, Tamaño/690V Incluye Varilla OXP6x161 y manija OHB65J6 | 7452
OS200BS40N2 | Seccionador portafusible 200A, 4polosp/fusible Britanico BS88-2 max 200A, Tamaño/690V Incluye Varilla OXP6x161 y manija OHB65J6 | 9674.4
OS200BS40N2K | Seccionador portafusible 200A, 4polosp/fusible Britanico BS88-2 max 200A, Tamaño/690V Incluye Varilla OXP6x161 y manija OHB65J6 | 5858.3
OS200D02P | Seccionador portafusible 200A, 2polos p/fusible Europeo tamaño a tipo Din 43620, max | 5001.8
OS200D03BBP | Seccionador Portafusible | 3982.4
OS200D03K | Seccionador Portafusible | 6530
OS200D03N3P | Seccionador Portafusible | 7240.1
OS200D03P | Seccionador portafusible 200A, 3polos p/fusible Europeo tamaño a tipo Din 43620, max | 6429.3
OS200D04BBN2P | Seccionador Portafusible | 5176.7
OS200D04FP | Seccionador Portafusible 200A, 4polos p/fusible DIN tamaño 4 Incluye Varilla y manija | 7814.4
OS200D04N2K | Seccionador Portafusible | 8140.9
OS200D04N2P | Seccionador Portafusible | 8047.5
OS200D11P | Seccionador Portafusible | 4956.8
OS200D12BBP | Seccionador Portafusible | 4101.6
OS200D12P | Seccionador Portafusible | 6490.2
OS200D22BBN2P | Seccionador Portafusible | 5331.7
OS200D22N2P | Seccionador Portafusible | 8150.2
OS200DS03 | Seccionador portafusible 200A, 3polos p/fusible Europeo tamaño a especial tipo Din 43620, max | 7536.8
OS200DS03K | Seccionador Portafusible | 7739.5
OS200DS04F | Seccionador Portafusible | 9353.8
OS200DS04FK | Seccionador Portafusible | 6139.2
OS200DS30 | Seccionador portafusible 200A, 3polos p/fusible Europeo tamaño a tipo Din 43620, max | 7744.8
OS200DS30K | Seccionador Portafusible | 7750.8
OS200DS40F | Seccionador Portafusible | 9215.4
OS200DS40FK | Seccionador Portafusible | 9614.1
OS200DZ03P | Seccionador Portafusible | 6614.1
OS200DZ04N2P | Seccionador Portafusible | 8601.3
OS200DZ12P | Seccionador Portafusible | 7294.4
OS200J02P | Seccionador portafusible 200A, 2polos p/fusible Americano tipo J max 200A, /690V Incluye Varilla OXP6x161 y manija OHB65J6 | 3907.5
OS200J03 | Seccionador portafusible 200A, 3polos p/fusible Americano tipo J max 200A, /690V | 7509.7
OS200J03P | Seccionador portafusible 200A, 3polos p/fusible Americano tipo J max 200A, /690V Incluye Varilla OXP6x161 y manija OHB65J6 | 7539.5
OS200J04FP | Seccionador portafusible 200A, 4polos p/fusible Americano tipo J max 200A, /690V Incluye Varilla y manija | 6463.1
OS200J12 | Seccionador Portafusible SIN MANIJA SIN VARILLA | 7509.7
OS200J12P | Seccionador Portafusible | 7905.1
OS200J30 | OS200J30 - 1SCA022758R8610 | 7509.7
OS20FB12A1 | Seccionador Portafusible | 2401.9
OS20FB22A1N1 | Seccionador Portafusible | 3677.7
OS20PA1FUU3B | Seccionador portafusible p/fusible Britanico BS88-2 max 0Tamaño/690V Incluye Varilla OXP6x161 y manija OHB65J6 | 6139.2
OS20PA1FUU4B | Seccionador Portafusible en Gab. | 7980.6
OS20PA1LUU3FZ | Seccionador Portafusible en Gab. | 11978.9
OS20PA1LUU4FZ | Seccionador Portafusible en Gab. | 9093.5
OS250B02P | Seccionador portafusible 250A, 2polosp/fusible Britanico BS88-2 max 250A, Tamaño/690V Incluye Varilla OXP6x161 y manija OHB65J6 | 4863.4
OS250B03BBP | Seccionador portafusible 250A, 3polosp/fusible Britanico BS88-2 max 250A, Tamaño/690V Incluye Varilla OXP6x161 y manija OHB65J6 | 10430.2
OS250B03K | Seccionador portafusible 250A, 3polosp/fusible Britanico BS88-2 max 250A, Tamaño/690V Incluye Varilla OXP6x161 y manija OHB65J6 | 7760.7
OS250B03N3P | Seccionador portafusible 250A, 3polosp/fusible Britanico BS88-2 max 250A, Tamaño/690V Incluye Varilla OXP6x161 y manija OHB65J6 | 8428.4
OS250B03P | Seccionador portafusible 250A, 3polosp/fusible Britanico BS88-2 max 250A, Tamaño/690V Incluye Varilla OXP6x161 y manija OHB65J6 | 7678.6
OS250B04BBN2P | Seccionador portafusible 250A, 4polosp/fusible Britanico BS88-2 max 250A, Tamaño/690V Incluye Varilla OXP6x161 y manija OHB65J6 | 10460.7
OS250B04N2K | Seccionador portafusible 250A, 4polosp/fusible Britanico BS88-2 max 250A, Tamaño/690V Incluye Varilla OXP6x161 y manija OHB65J6 | 9471.7
OS250B04N2P | Seccionador portafusible 250A, 4polosp/fusible Britanico BS88-2 max 250A, Tamaño/690V Incluye Varilla OXP6x161 y manija OHB65J6 | 9616.8
OS250B12BBP | Seccionador Portafusible | 10611.7
OS250B12LRP | Seccionador Portafusible | 14764.3
OS250B12P | Seccionador Portafusible | 7935.6
OS250B21LRP | Seccionador Portafusible | 14764.3
OS250B22BBN2P | Seccionador Portafusible | 10563.3
OS250B22LRP | Seccionador Portafusible | 20724.6
OS250B22N2P | Seccionador Portafusible | 9807.5
OS250BS03 | Seccionador portafusible 250A, 3polosp/fusible Britanico BS88-2 max 250A, Tamaño/690V Incluye Varilla OXP6x161 y manija OHB65J6 | 8008.5
OS250BS03K | Seccionador portafusible 250A, 3polosp/fusible Britanico BS88-2 max 250A, Tamaño/690V Incluye Varilla OXP6x161 y manija OHB65J6 | 8190
OS250BS04N2 | Seccionador portafusible 250A, 4polosp/fusible Britanico BS88-2 max 250A, Tamaño/690V Incluye Varilla OXP6x161 y manija OHB65J6 | 9944
OS250BS04N2K | Seccionador portafusible 250A, 4polosp/fusible Britanico BS88-2 max 250A, Tamaño/690V Incluye Varilla OXP6x161 y manija OHB65J6 | 10832.9
OS250BS30 | Seccionador portafusible 250A, 3polosp/fusible Britanico BS88-2 max 250A, Tamaño/690V Incluye Varilla OXP6x161 y manija OHB65J6 | 8047.5
OS250BS30K | Seccionador portafusible 250A, 3polosp/fusible Britanico BS88-2 max 250A, Tamaño/690V Incluye Varilla OXP6x161 y manija OHB65J6 | 8092.6
OS250BS40N2 | Seccionador portafusible 250A, 4polosp/fusible Britanico BS88-2 max 250A, Tamaño/690V Incluye Varilla OXP6x161 y manija OHB65J6 | 10651.4
OS250BS40N2K | Seccionador portafusible 250A, 4polosp/fusible Britanico BS88-2 max 250A, Tamaño/690V Incluye Varilla OXP6x161 y manija OHB65J6 | 10497.1
OS250D02P | Seccionador portafusible 250A, 2polos p/fusible Europeo tamaño a tipo Din 43620, max | 5634.4
OS250D03BBP | Seccionador Portafusible | 8791.4
OS250D03K | Seccionador Portafusible | 7966.1
OS250D03N3P | Seccionador Portafusible | 8486.1
OS250D03P | Seccionador portafusible 250A, 3polos p/fusible Europeo tamaño a tipo Din 43620, max | 7670
OS250D04BBN2P | Seccionador Portafusible | 11452.3
OS250D04F | OS250D04F - 1SCA022727R0360 | 8826.5
OS250D04FP | Seccionador Portafusible 250A, 4polos p/fusible DIN tamaño 4 Incluye Varilla y manija | 9194.2
OS250D04N2K | Seccionador Portafusible | 9668.4
OS250D04N2P | Seccionador Portafusible | 9000.1
OS250D11P | Seccionador Portafusible | 5495.3
OS250D12BBP | Seccionador Portafusible | 9804.9
OS250D12LRP | Seccionador Portafusible | 14019.7
OS250D12P | Seccionador Portafusible | 7122.2
OS250D1FCC3B | Seccionador Portafusible en Gab. | 24232
OS250D1FCC4B | Seccionador Portafusible en Gab. | 24958
OS250D1LAA3B | Seccionador Portafusible en Gab. | 21413.5
OS250D1LAA3BZ | Seccionador Portafusible en Gab. | 21413.5
OS250D1LAA4B | Seccionador Portafusible en Gab. | 22142.1
OS250D1LAA4BZ | Seccionador Portafusible en Gab. | 22142.1
OS250D21LRP | Seccionador Portafusible | 14019.7
OS250D22BBN2P | Seccionador Portafusible | 8812.6
OS250D22LRP | Seccionador Portafusible | 19980
OS250D22N2P | Seccionador Portafusible | 8985.5
OS250DS03 | Seccionador portafusible 250A, 3polos p/fusible Europeo tamaño a especial tipo Din 43620, max | 7267.2
OS250DS03K | Seccionador Portafusible | 7095
OS250DS04F | Seccionador Portafusible | 9012.7
OS250DS04FK | Seccionador Portafusible | 9194.2
OS250DS30 | Seccionador portafusible 250A, 3polos p/fusible Europeo tamaño a especial tipo Din 43620, max | 7264.6
OS250DS30K | Seccionador Portafusible | 7442.8
OS250DS40F | Seccionador Portafusible | 9030.5
OS250DS40FK | Seccionador Portafusible | 9399.5
OS25FF1210 | Seccionador Portafusible | 2749
OS25FF2210F | Seccionador Portafusible | 3505.5
OS25FF2210N1 | Seccionador Portafusible | 3895.6
OS25FFS3010 | Seccionador Portafusible | 2861
OS30FACC12 | Seccionador Portafusible | 2619.8
OS30FACC12P | Seccionador Portafusible | 2740.4
OS30FAJ12 | Seccionador Portafusible | 2174.7
OS30FAJ12P | Seccionador Portafusible 30A, para Fusible Americano tipo “J” maximo 30A/690V Incluye Varilla OXP6X150 y Manija OHB65J6 | 2916.6
OS30FAJ22FP | Seccionador Portafusible | 3690.3
OS315B02P | Seccionador portafusible p/fusible Britanico BS88-2 max 0Tamaño/690V Incluye Varilla OXP6x161 y manija OHB65J6 | 7366.6
OS315B03BBP | Seccionador portafusible p/fusible Britanico BS88-2 max 0Tamaño/690V Incluye Varilla OXP6x161 y manija OHB65J6 | 10149.3
OS315B03K | Seccionador portafusible p/fusible Britanico BS88-2 max 0Tamaño/690V Incluye Varilla OXP6x161 y manija OHB65J6 | 13430.2
OS315B03N3P | Seccionador portafusible p/fusible Britanico BS88-2 max 0Tamaño/690V Incluye Varilla OXP6x161 y manija OHB65J6 | 14525.2
OS315B03P | Seccionador portafusible p/fusible Britanico BS88-2 max 0Tamaño/690V Incluye Varilla OXP6x161 y manija OHB65J6 | 12973.8
OS315B04BBN2P | Seccionador portafusible p/fusible Britanico BS88-2 max 0Tamaño/690V Incluye Varilla OXP6x161 y manija OHB65J6 | 17255.6
OS315B04N2K | Seccionador portafusible p/fusible Britanico BS88-2 max 0Tamaño/690V Incluye Varilla OXP6x161 y manija OHB65J6 | 14941.8
OS315B04N2P | Seccionador portafusible p/fusible Britanico BS88-2 max 0Tamaño/690V Incluye Varilla OXP6x161 y manija OHB65J6 | 16557.4
OS315B12BBP | Seccionador Portafusible | 11407.9
OS315B12LRP | Seccionador Portafusible | 21349.9
OS315B12P | Seccionador Portafusible | 13318.3
OS315B21LRP | Seccionador Portafusible | 21349.9
OS315B22BBN2P | Seccionador Portafusible | 15400.2
OS315B22LRP | Seccionador Portafusible | 28344.8
OS315B22N2P | Seccionador Portafusible | 16668.7
OS315BB3FCC3B | Seccionador Portafusible 315A en gabinete | 44184.1
OS315BB3LUU2FZ | Seccionador Portafusible en Gab. | 26769.6
OS315BB3LUU3FZ | Seccionador Portafusible en Gab. | 33228.7
OS315BB3LUU4FZ | Seccionador Portafusible en Gab. | 34141.5
OS315BS03 | Seccionador portafusible p/fusible Britanico BS88-2 max 0Tamaño/690V Incluye Varilla OXP6x161 y manija OHB65J6 | 10007.6
OS315BS03K | Seccionador portafusible p/fusible Britanico BS88-2 max 0Tamaño/690V Incluye Varilla OXP6x161 y manija OHB65J6 | 10224.9
OS315BS04N2 | Seccionador portafusible p/fusible Britanico BS88-2 max 0Tamaño/690V Incluye Varilla OXP6x161 y manija OHB65J6 | 17306.6
OS315BS04N2K | Seccionador portafusible p/fusible Britanico BS88-2 max 0Tamaño/690V Incluye Varilla OXP6x161 y manija OHB65J6 | 17736.5
OS315BS30 | Seccionador portafusible p/fusible Britanico BS88-2 max 0Tamaño/690V Incluye Varilla OXP6x161 y manija OHB65J6 | 13966.1
OS315BS30K | Seccionador portafusible p/fusible Britanico BS88-2 max 0Tamaño/690V Incluye Varilla OXP6x161 y manija OHB65J6 | 14186
OS315BS40N2 | Seccionador portafusible p/fusible Britanico BS88-2 max 0Tamaño/690V Incluye Varilla OXP6x161 y manija OHB65J6 | 17306.6
OS315BS40N2K | Seccionador portafusible p/fusible Britanico BS88-2 max 0Tamaño/690V Incluye Varilla OXP6x161 y manija OHB65J6 | 17527.8
OS32FB12A1 | Seccionador Portafusible | 3215.3
OS32FB12A2 | Seccionador Portafusible | 3341.9
OS32FB22A1N1 | Seccionador Portafusible | 4558
OS32FB22A2N1 | Seccionador Portafusible | 4609
OS32FF1214 | Seccionador Portafusible | 3341.9
OS32FF2214F | Seccionador Portafusible | 4134.1
OS32FFS3014 | Seccionador Portafusible | 3708.2
OS32GB02P | Seccionador portafusible p/fusible Britanico BS88-2 max 0Tamaño/690V Incluye Varilla OXP6x161 y manija OHB65J6 | 2592
OS32GB03K | Seccionador portafusible p/fusible Britanico BS88-2 max 0Tamaño/690V Incluye Varilla OXP6x161 y manija OHB65J6 | 3393.5
OS32GB03P | Seccionador portafusible p/fusible Britanico BS88-2 max 0Tamaño/690V Incluye Varilla OXP6x161 y manija OHB65J6 | 3143.1
OS32GB04N1K | Seccionador portafusible p/fusible Britanico BS88-2 max 0Tamaño/690V Incluye Varilla OXP6x161 y manija OHB65J6 | 4158.6
OS32GB04N1P | Seccionador portafusible p/fusible Britanico BS88-2 max 0Tamaño/690V Incluye Varilla OXP6x161 y manija OHB65J6 | 3910.2
OS32GB11P | Seccionador Portafusible | 2619.8
OS32GB12P | Seccionador Portafusible | 3276.3
OS32GB22N1 | OS32GB22N1 - 1SCA115343R1001 | 3547.9
OS32GB22N1P | seccionador portafusible tipo Britanico 4 polos | 3938
OS32GBA3LUU2FZ | OS32GBA3LUU2FZ - 1SCA133885R1001 | 11969.6
OS32GBS30 | Seccionador portafusible p/fusible Britanico BS88-2 max 0Tamaño/690V Incluye Varilla OXP6x161 y manija OHB65J6 | 3426.6
OS32GBS30K | Seccionador portafusible p/fusible Britanico BS88-2 max 0Tamaño/690V Incluye Varilla OXP6x161 y manija OHB65J6 | 3608.1
OS32GBS40N1 | Seccionador portafusible p/fusible Britanico BS88-2 max 0Tamaño/690V Incluye Varilla OXP6x161 y manija OHB65J6 | 4189.1
OS32GBS40N1K | Seccionador portafusible p/fusible Britanico BS88-2 max 0Tamaño/690V Incluye Varilla OXP6x161 y manija OHB65J6 | 4805.8
OS32GD02P | Seccionador portafusible 32A, 2polos p/fusible Europeo tamaño OOO tipo Din 43620, max | 2674.2
OS32GD03K | Seccionador Portafusible | 3523.4
OS32GD03P | Seccionador portafusible 32A, 3polos p/fusible Europeo tamaño OOO tipo Din 43620, max | 3287.5
OS32GD04FK | Seccionador Portafusible 32A, 4polos p/fusible DIN | 4288.4
OS32GD04FP | Seccionador Portafusible 32A, 4polos p/fusible DIN | 4091.7
OS32GD04N2K | Seccionador Portafusible | 4497.1
OS32GD04N2P | Seccionador Portafusible | 4363.9
OS32GD11P | Seccionador Portafusible | 3084.8
OS32GD12P | Seccionador Portafusible 32A, para Fusible Europeo tamaño 000, tipo DIN43620 maximo 32A/690V Incluye Varilla OXP6x161 y Manija OHB45J6 | 3563.8
OS32GD22FP | Seccionador Portafusible 32A, 4polos p/fusible DIN | 4370.6
OS32GD22N2P | Seccionador Portafusible | 4288.4
OS32GDS30 | Seccionador portafusible 32A, 3polos p/fusible Europeo tamaño OOO especial tipo Din 43620, max | 3608.1
OS32GDS30K | Seccionador Portafusible | 3789.6
OS32GDS40F | Seccionador Portafusible | 4285.8
OS32GDS40N1K | Seccionador Portafusible | 4497.1
OS32GDS40N2 | Seccionador Portafusible | 4309.6
OS32GDS40N2K | Seccionador Portafusible | 4488.5
OS400B02P | Seccionador portafusible p/fusible Britanico BS88-2 max 0Tamaño/690V Incluye Varilla OXP6x161 y manija OHB65J6 | 9592.9
OS400B03BBP | Seccionador portafusible p/fusible Britanico BS88-2 max 0Tamaño/690V Incluye Varilla OXP6x161 y manija OHB65J6 | 10149.3
OS400B03K | Seccionador portafusible p/fusible Britanico BS88-2 max 0Tamaño/690V Incluye Varilla OXP6x161 y manija OHB65J6 | 13297.1
OS400B03N3P | Seccionador portafusible p/fusible Britanico BS88-2 max 0Tamaño/690V Incluye Varilla OXP6x161 y manija OHB65J6 | 14464.2
OS400B03P | Seccionador portafusible p/fusible Britanico BS88-2 max 0Tamaño/690V Incluye Varilla OXP6x161 y manija OHB65J6 | 12949.3
OS400B04BBN2P | Seccionador portafusible p/fusible Britanico BS88-2 max 0Tamaño/690V Incluye Varilla OXP6x161 y manija OHB65J6 | 13046
OS400B04N2K | Seccionador portafusible p/fusible Britanico BS88-2 max 0Tamaño/690V Incluye Varilla OXP6x161 y manija OHB65J6 | 16544.8
OS400B04N2P | Seccionador portafusible p/fusible Britanico BS88-2 max 0Tamaño/690V Incluye Varilla OXP6x161 y manija OHB65J6 | 16557.4
OS400B12BBP | Seccionador Portafusible | 10261.3
OS400B12LRP | Seccionador Portafusible | 21349.9
OS400B12P | Seccionador Portafusible | 13318.3
OS400B21LRP | Seccionador Portafusible | 21349.9
OS400B22BBN2P | Seccionador Portafusible | 13163.9
OS400B22LRP | Seccionador Portafusible | 28353.4
OS400B22N2P | Seccionador Portafusible | 16668.7
OS400BB4FCC3B | Seccionador Portafusible 400A, en gabinete Britanico FUSIBLE | 44184.1
OS400BB4LUU2FZ | Seccionador Portafusible en Gab. | 26765.6
OS400BB4LUU3FZ | Seccionador Portafusible en Gab. | 33228.7
OS400BB4LUU4FZ | Seccionador Portafusible en Gab. | 34141.5
OS400BS03 | Seccionador portafusible p/fusible Britanico BS88-2 max 0Tamaño/690V Incluye Varilla OXP6x161 y manija OHB65J6 | 13966.1
OS400BS03K | Seccionador portafusible p/fusible Britanico BS88-2 max 0Tamaño/690V Incluye Varilla OXP6x161 y manija OHB65J6 | 14186
OS400BS04N2 | Seccionador portafusible p/fusible Britanico BS88-2 max 0Tamaño/690V Incluye Varilla OXP6x161 y manija OHB65J6 | 17306.6
OS400BS04N2K | Seccionador portafusible p/fusible Britanico BS88-2 max 0Tamaño/690V Incluye Varilla OXP6x161 y manija OHB65J6 | 17527.8
OS400BS30 | Seccionador portafusible p/fusible Britanico BS88-2 max 0Tamaño/690V Incluye Varilla OXP6x161 y manija OHB65J6 | 13971.4
OS400BS30K | Seccionador portafusible p/fusible Britanico BS88-2 max 0Tamaño/690V Incluye Varilla OXP6x161 y manija OHB65J6 | 14213.2
OS400BS40N2 | Seccionador portafusible p/fusible Britanico BS88-2 max 0Tamaño/690V Incluye Varilla OXP6x161 y manija OHB65J6 | 17382.8
OS400BS40N2K | Seccionador portafusible p/fusible Britanico BS88-2 max 0Tamaño/690V Incluye Varilla OXP6x161 y manija OHB65J6 | 17718.6
OS400D02P | Seccionador portafusible 400A, 2polos p/fusible Europeo tamaño tipo Din 43620, max | 9463.1
OS400D03BBP | Seccionador Portafusible | 14334.4
OS400D03K | Seccionador Portafusible | 13518.3
OS400D03N3P | Seccionador Portafusible | 14906
OS400D03P | Seccionador portafusible 400A, 3polos p/fusible Europeo tamaño tipo Din 43620, max | 13675.3
OS400D04BBN2P | Seccionador Portafusible | 14174.1
OS400D04FP | Seccionador Portafusible 400A, 4polos p/fusible DIN tamaño 4 Incluye Varilla y manija | 17038.3
OS400D04N2K | Seccionador Portafusible | 16717.7
OS400D04N2P | Seccionador Portafusible | 16451.4
OS400D11P | Seccionador Portafusible | 6847.3
OS400D12BBP | Seccionador Portafusible | 14370.8
OS400D12LRP | Seccionador Portafusible | 21422.7
OS400D12P | Seccionador Portafusible | 12722.8
OS400D21LRP | Seccionador Portafusible | 21422.7
OS400D22BBN2P | Seccionador Portafusible | 18681.7
OS400D22LRP | Seccionador Portafusible | 28384.6
OS400D22N2P | Seccionador Portafusible | 15979.1
OS400D2FCC3B | Seccionador Portafusible | 43712.5
OS400D2FCC4B | Seccionador Portafusible | 44816
OS400D2LAA3B | Seccionador Portafusible | 29560.3
OS400D2LAA3BZ | Seccionador Portafusible | 29560.3
OS400D2LAA4B | Seccionador Portafusible | 30557.9
OS400D2LAA4BZ | Seccionador Portafusible | 30557.9
OS400DS03 | Seccionador portafusible 400A, 3polos p/fusible Europeo tamaño especial tipo Din 43620, max | 13529.6
OS400DS03K | Seccionador Portafusible | 13747.5
OS400DS04F | Seccionador Portafusible | 16956.2
OS400DS04FK | Seccionador Portafusible | 17150.2
OS400DS30 | Seccionador portafusible 400A, 3polos p/fusible Europeo tamaño especial tipo Din 43620, max | 13436.2
OS400DS30K | Seccionador Portafusible | 13539.5
OS400DS40F | Seccionador Portafusible | 16460
OS400DS40FK | Seccionador Portafusible | 16309.7
OS400J02P | Seccionador portafusible 400A, 2polos p/fusible Americano tipo J max 400A, /690V Incluye Varilla OXP6x161 y manija OHB65J6 | 6910.2
OS400J03 | Seccionador portafusible 400A, 3polos p/fusible Americano tipo J max 400A, /690V SIN MANIJA, SIN VARILLA | 11658.3
OS400J03P | Seccionador portafusible 400A, 3polos p/fusible Americano tipo J max 400A, /690V Incluye Varilla OXP6x161 y manija OHB65J6 | 11975.6
OS400J04FP | Seccionador portafusible 400A, 4polos p/fusible Americano tipo J max 400A, /690V Incluye Varilla y manija | 14355.6
OS400J12 | Seccionador Portafusible SIN MANIJA SIN VARILLA | 11658.3
OS40FD12000 | Seccionador Portafusible | 4144
OS40FD22000N1 | Seccionador Portafusible | 4842.2
OS40FDS30000 | Seccionador Portafusible | 4077.1
OS50GF02P | Seccionador Portafusible 50A | 3012.6
OS50GF03P | Seccionador Portafusible 50A | 3795.6
OS50GF04FP | Seccionador Portafusible 50A | 4684.5
OS50GF04N1P | Seccionador Portafusible 50A | 4560.7
OS50GF11P | Seccionador Portafusible 50A | 3106
OS50GF12P | Seccionador Portafusible 50A | 3931.4
OS50GF22FP | Seccionador Portafusible 50A | 4715
OS50GF22N1P | Seccionador Portafusible 50A | 4591.1
OS50GFS30 | Seccionador Portafusible 50A | 3877.7
OS50GFS30K | Seccionador Portafusible 50A | 4055.9
OS50GFS40F | Seccionador Portafusible 50A | 4745.5
OS50GFS40FK | Seccionador Portafusible 50A | 4893.9
OS50GFS40N1 | Seccionador Portafusible 50A | 4539.5
OS50GFS40N1K | Seccionador Portafusible 50A | 4639.5
OS600J02P | Seccionador portafusible 600A, 2polos p/fusible Americano tipo J max 600A, /690V Incluye Varilla OXP6x161 y manija OHB65J6 | 17933.2
OS600J03P | Seccionador portafusible 600A, 3polos p/fusible Americano tipo J max 600A, /690V Incluye Varilla OXP6x161 y manija OHB65J6 | 24646
OS600J04FP | Seccionador portafusible 600A, 4polos p/fusible Americano tipo J max 600A, /690V Incluye Varilla y manija | 20031.7
OS600J04N2P | Seccionador portafusible 600A, 4polos p/fusible Americano tipo J max 600A, /690V Incluye Varilla OXP6x161 y manija OHB65J6 | 29578.2
OS600J12 | OS600J12 - 1SCA022825R8950 | 24292.2
OS600J21 | Seccionador portafusible | 24256.5
OS600J40FP | Seccionador portafusible 600A, 4polos p/fusible Americano tipo J max 600A, /690V Incluye Varilla y manija | 20031.7
OS60GJ02 | OS60GJ02 - 1SCA121900R1001 | 2263.5
OS60GJ03P | Seccionador portafusible 60A, 3polos p/fusible Americano tipo J max 60A, /690V Incluye Varilla OXP6x161 y manija OHB65J6 | 2767.6
OS60GJ04FP | Seccionador portafusible 60A, 4polos p/fusible Americano tipo J max 60A, /690V Incluye Varilla OXP6x161 y manija OHB65J6 | 3922.8
OS60GJ04N1P | Seccionador portafusible 60A, 4polos p/fusible Americano tipo J max 60A, /690V Incluye Varilla OXP6x161 y manija OHB65J6 | 4213.6
OS60GJ12 | OS60GJ12 | 3620.1
OS60GJ12P | Seccionador Portafusible 60A, para Fusible Americano tipo “J” maximo 60A/690V Incluye Varilla OXP6x161 y Manija OHB45J6 | 3694.3
OS60GJ22FP | Seccionador portafusible 60A, 4polos p/fusible Americano tipo J max 60A, /690V Incluye Varilla OXP6x161 y manija OHB65J6 | 5047.5
OS60GJ22N1P | Seccionador portafusible 60A, p/fusible Americano tipo J max 0/690V Incluye Varilla OXP6x161 y manija OHB65J6 | 4963.4
OS60GJS30 | Seccionador portafusible 60A, 3polos p/fusible Americano tipo J max 60A, /690V | 4273.2
OS60GJS30K | Seccionador portafusible 60A, 3polos p/fusible Americano tipo J max 60A, /690V Incluye Varilla OXP6x161 y manija OHB65J6 | 4473.2
OS60GJS40F | Seccionador portafusible 60A, 4polos p/fusible Americano tipo J max 60A, /690V | 5449.6
OS60GJS40FK | Seccionador portafusible 60A, 4polos p/fusible Americano tipo J max 60A, /690V | 5631.1
OS60GJS40N1 | Seccionador portafusible 60A, 4polos p/fusible Americano tipo J max 60A, /690V | 5235.7
OS630B02P | Seccionador portafusible 630A, 2polos p/fusible Britanico BS88-2 max 630A, Tamaño/690V Incluye Varilla OXP6x161 y manija OHB65J6 | 19166.6
OS630B03K | Seccionador portafusible 630A, 3polosp/fusible Britanico BS88-2 max 630A, Tamaño/690V Incluye Varilla OXP6x161 y manija OHB65J6 | 17403.9
OS630B03N3P | Seccionador portafusible 630A, 3polosp/fusible Britanico BS88-2 max 630A, Tamaño/690V Incluye Varilla OXP6x161 y manija OHB65J6 | 28892
OS630B03P | Seccionador portafusible 630A, 3polosp/fusible Britanico BS88-2 max 630A, Tamaño/690V Incluye Varilla OXP6x161 y manija OHB65J6 | 27008.1
OS630B04N2K | Seccionador portafusible 630A, 3polosp/fusible Britanico BS88-2 max 630A, Tamaño/690V Incluye Varilla OXP6x161 y manija OHB65J6 | 22647.5
OS630B04N2P | Seccionador portafusible 630A, 3polosp/fusible Britanico BS88-2 max 630A, Tamaño/690V Incluye Varilla OXP6x161 y manija OHB65J6 | 35070.2
OS630B12P | Seccionador Portafusible | 27298.2
OS630B22N2P | Seccionador Portafusible | 35354.3
OS630BC2LUU2FZ | Seccionador Portafusible en Gab. | 44108.6
OS630BC2LUU3FZ | Seccionador Portafusible en Gab. | 64977.5
OS630BC2LUU4FZ | Seccionador Portafusible en Gab. | 69398.4
OS630BS03 | Seccionador portafusible 630A, 3polosp/fusible Britanico BS88-2 max 630A, Tamaño/690V Incluye Varilla OXP6x161 y manija OHB65J6 | 27446.6
OS630BS03K | Seccionador portafusible 630A, 3polosp/fusible Britanico BS88-2 max 630A, Tamaño/690V Incluye Varilla OXP6x161 y manija OHB65J6 | 28136.2
OS630BS04N2 | Seccionador portafusible 630A, 4polosp/fusible Britanico BS88-2 max 630A, Tamaño/690V Incluye Varilla OXP6x161 y manija OHB65J6 | 35266.2
OS630BS04N2K | Seccionador portafusible 630A, 4polosp/fusible Britanico BS88-2 max 630A, Tamaño/690V Incluye Varilla OXP6x161 y manija OHB65J6 | 35959.1
OS630BS30 | Seccionador portafusible 630A, 3polosp/fusible Britanico BS88-2 max 630A, Tamaño/690V Incluye Varilla OXP6x161 y manija OHB65J6 | 27443.3
OS630BS30K | Seccionador portafusible 630A, 3polosp/fusible Britanico BS88-2 max 630A, Tamaño/690V Incluye Varilla OXP6x161 y manija OHB65J6 | 28129.5
OS630BS40N2 | Seccionador portafusible 630A, 4polosp/fusible Britanico BS88-2 max 630A, Tamaño/690V Incluye Varilla OXP6x161 y manija OHB65J6 | 35248.3
OS630BS40N2K | Seccionador portafusible 630A, 4polosp/fusible Britanico BS88-2 max 630A, Tamaño/690V Incluye Varilla OXP6x161 y manija OHB65J6 | 35916.7
OS630D02 | OS630D02 - 1SCA106144R1001 | 16522.3
OS630D02P | Seccionador portafusible 630A, 2polos p/fusible Europeo tamaño tipo Din 43620, max | 18208.1
OS630D03K | Seccionador Portafusible | 26463.6
OS630D03N3P | Seccionador Portafusible | 27010.7
OS630D03P | Seccionador portafusible 630A, 3polos p/fusible Europeo tamaño tipo Din 43620, max | 25066.6
OS630D04FP | Seccionador Portafusible 630A, 4polos p/fusible DIN tipo 4 max 600A, /690V Incluye Varilla y manija | 32445.1
OS630D04N2K | Seccionador Portafusible | 34350.1
OS630D04N2P | Seccionador Portafusible | 33294.3
OS630D11P | Seccionador Portafusible | 17697.4
OS630D12P | Seccionador Portafusible | 25589.9
OS630D22N2P | Seccionador Portafusible | 33651.3
OS630D3LAA3B | Seccionador Portafusible en Gab. | 57057.2
OS630D3LAA3BZ | Seccionador Portafusible en Gab. | 57057.2
OS630D3LAA4B | Seccionador Portafusible en Gab. | #N/A
OS630D3LAA4BZ | Seccionador Portafusible en Gab. | 61487.3
OS630DS03 | Seccionador portafusible 630A, 3polos p/fusible Europeo tamaño especial tipo Din 43620, max | 25735
OS630DS03K | Seccionador Portafusible | 26430.5
OS630DS04F | Seccionador Portafusible | 32959.1
OS630DS04FK | Seccionador Portafusible | 33651.3
OS630DS30 | Seccionador portafusible 630A, 3polos p/fusible Europeo tamaño tipo Din 43620, max | 25752.8
OS630DS30K | Seccionador Portafusible | 26439.7
OS630DS40F | Seccionador Portafusible | 32959.1
OS630DS40FK | Seccionador Portafusible | 33651.3
OS63GB02P | Seccionador portafusible p/fusible Britanico BS88-2 max 0Tamaño/690V Incluye Varilla OXP6x161 y manija OHB65J6 | 2592
OS63GB03K | Seccionador portafusible p/fusible Britanico BS88-2 max 0Tamaño/690V Incluye Varilla OXP6x161 y manija OHB65J6 | 3393.5
OS63GB03P | Seccionador portafusible p/fusible Britanico BS88-2 max 0Tamaño/690V Incluye Varilla OXP6x161 y manija OHB65J6 | 3143.1
OS63GB04N1K | Seccionador portafusible p/fusible Britanico BS88-2 max 0Tamaño/690V Incluye Varilla OXP6x161 y manija OHB65J6 | 4158.6
OS63GB04N1P | Seccionador portafusible p/fusible Britanico BS88-2 max 0Tamaño/690V Incluye Varilla OXP6x161 y manija OHB65J6 | 3910.2
OS63GB11P | Seccionador Portafusible | 2619.8
OS63GB12P | Seccionador Portafusible | 3276.3
OS63GB22N1P | Seccionador Portafusible | 3938
OS63GBS30 | Seccionador portafusible p/fusible Britanico BS88-2 max 0Tamaño/690V Incluye Varilla OXP6x161 y manija OHB65J6 | 3227.3
OS63GBS30K | Seccionador portafusible p/fusible Britanico BS88-2 max 0Tamaño/690V Incluye Varilla OXP6x161 y manija OHB65J6 | 3608.1
OS63GBS40N1 | Seccionador portafusible p/fusible Britanico BS88-2 max 0Tamaño/690V Incluye Varilla OXP6x161 y manija OHB65J6 | 4189.1
OS63GBS40N1K | Seccionador portafusible p/fusible Britanico BS88-2 max 0Tamaño/690V Incluye Varilla OXP6x161 y manija OHB65J6 | 4367.9
OS63GD02P | Seccionador portafusible 63A, 3polos p/fusible Europeo tamaño tipo Din 43620, max | 2674.2
OS63GD03K | Seccionador Portafusible | 3517.4
OS63GD03P | Seccionador portafusible 63A, 3polos p/fusible Europeo tamaño tipo Din 43620, max | 3269.7
OS63GD04FK | Seccionador Portafusible | 4237.4
OS63GD04FP | Seccionador Portafusible | 3998.3
OS63GD04N2K | Seccionador Portafusible | 4330.8
OS63GD04N2P | Seccionador Portafusible | 4112.9
OS63GD11P | Seccionador Portafusible | 2791.4
OS63GD12P | Seccionador Portafusible 63A, para Fusible Europeo tamaño 000, tipo DIN43620 maximo 63A/690V Incluye Varilla OXP6x161 y Manija OHB45J6 | 3803.6
OS63GD22FP | Seccionador Portafusible | 4140.7
OS63GD22N2P | Seccionador Portafusible | 4144
OS63GDS30 | Seccionador portafusible 63A, 3polos p/fusible Europeo tamaño especial tipo Din 43620, max | 3541.9
OS63GDS30K | Seccionador Portafusible | 3750.6
OS63GDS40F | Seccionador Portafusible | 4264.6
OS63GDS40N1K | Seccionador Portafusible | 4491.1
OS63GDS40N2 | Seccionador Portafusible | 4186.4
OS63GDS40N2K | Seccionador Portafusible | 4488.5
OS800B02P | Seccionador portafusible p/fusible Britanico BS88-2 max 0Tamaño/690V Incluye Varilla OXP6x161 y manija OHB65J6 | 19378.6
OS800B03K | Seccionador portafusible p/fusible Britanico BS88-2 max 0Tamaño/690V Incluye Varilla OXP6x161 y manija OHB65J6 | 17403.9
OS800B03N3P | Seccionador portafusible p/fusible Britanico BS88-2 max 0Tamaño/690V Incluye Varilla OXP6x161 y manija OHB65J6 | 29003.9
OS800B03P | Seccionador portafusible p/fusible Britanico BS88-2 max 0Tamaño/690V Incluye Varilla OXP6x161 y manija OHB65J6 | 27008.1
OS800B04N2K | Seccionador portafusible p/fusible Britanico BS88-2 max 0Tamaño/690V Incluye Varilla OXP6x161 y manija OHB65J6 | 22647.5
OS800B04N2P | Seccionador portafusible p/fusible Britanico BS88-2 max 0Tamaño/690V Incluye Varilla OXP6x161 y manija OHB65J6 | 35070.2
OS800B12P | Seccionador Portafusible | 27298.2
OS800B22N2P | Seccionador Portafusible | 35354.3
OS800BC3LUU2FZ | Seccionador Portafusible en Gab. | 44108.6
OS800BC3LUU3FZ | Seccionador Portafusible en Gab. | 64977.5
OS800BC3LUU4FZ | Seccionador Portafusible en Gab. | 69398.4
OS800BS03 | Seccionador portafusible p/fusible Britanico BS88-2 max 0Tamaño/690V Incluye Varilla OXP6x161 y manija OHB65J6 | 27446.6
OS800BS03K | Seccionador portafusible p/fusible Britanico BS88-2 max 0Tamaño/690V Incluye Varilla OXP6x161 y manija OHB65J6 | 27679.8
OS800BS04N2 | Seccionador portafusible p/fusible Britanico BS88-2 max 0Tamaño/690V Incluye Varilla OXP6x161 y manija OHB65J6 | 35266.2
OS800BS04N2K | Seccionador portafusible p/fusible Britanico BS88-2 max 0Tamaño/690V Incluye Varilla OXP6x161 y manija OHB65J6 | 35959.1
OS800BS30 | Seccionador portafusible p/fusible Britanico BS88-2 max 0Tamaño/690V Incluye Varilla OXP6x161 y manija OHB65J6 | 27437.3
OS800BS30K | Seccionador portafusible p/fusible Britanico BS88-2 max 0Tamaño/690V Incluye Varilla OXP6x161 y manija OHB65J6 | 28105.7
OS800BS40N2 | Seccionador portafusible p/fusible Britanico BS88-2 max 0Tamaño/690V Incluye Varilla OXP6x161 y manija OHB65J6 | 35166.9
OS800BS40N2K | Seccionador portafusible p/fusible Britanico BS88-2 max 0Tamaño/690V Incluye Varilla OXP6x161 y manija OHB65J6 | 35717.3
OS800D02 | OS800D02 - 1SCA022837R2570 | 16927.7
OS800D02P | Seccionador portafusible 800A, 2polos p/fusible Europeo tamaño tipo Din 43620, max | 18005.4
OS800D03K | Seccionador Portafusible | 25943.6
OS800D03N3P | Seccionador Portafusible | 26209.9
OS800D03P | Seccionador portafusible 800A, 3polos p/fusible Europeo tamaño tipo Din 43620, max | 24031.9
OS800D04FP | Seccionador Portafusible 800A, 4polos p/fusible DIN tipo 4 max 600A, /690V Incluye Varilla y manija | 31474
OS800D04N2K | Seccionador Portafusible | 33688.4
OS800D04N2P | Seccionador Portafusible | 32926
OS800D11P | Seccionador Portafusible | 12916.2
OS800D12P | Seccionador Portafusible | 25528.9
OS800D22N2P | Seccionador Portafusible | 33624.8
OS800D3LAA3B | Seccionador Portafusible en Gab. | #N/A
OS800D3LAA3BZ | Seccionador Portafusible en Gab. | 57066.5
OS800D3LAA4B | Seccionador Portafusible en Gab. | #N/A
OS800D3LAA4BZ | Seccionador Portafusible en Gab. | 61493.3
OS800DS03 | Seccionador portafusible 800A, 3polos p/fusible Europeo tamaño especial tipo Din 43620, max | 25743.6
OS800DS03K | Seccionador Portafusible | 26436.4
OS800DS04F | Seccionador Portafusible | 33061.8
OS800DS04FK | Seccionador Portafusible | 33736.7
OS800DS30 | Seccionador portafusible 800A, 3polos p/fusible Europeo tamaño especial tipo Din 43620, max | 25695.2
OS800DS30K | Seccionador Portafusible | 26309.3
OS800DS40F | Seccionador Portafusible | 32738.5
OS800DS40FK | Seccionador Portafusible | 33179.7
OS800L02P | Seccionador portafusible 800A, 2polos p/fusible Americano tipo L max 800A, /690V Incluye Varilla OXP6x161 y manija OHB65J6 | 18541.3
OS800L03 | Seccionador portafusible 800A, 3polos p/fusible Americano tipo J max 800A, /690V | 25042.7
OS800L03P | Seccionador portafusible 800A, 3polos p/fusible Americano tipo J max 800A, /690V Incluye Varilla OXP6x161 y manija OHB65J6 | 25825.7
OS800L04FP | Seccionador portafusible 800A, 4polos p/fusible Americano tipo L max 800A, /690V Incluye Varilla y manija | 33754.6
OS800L21 | Seccionador portafusible | 25587.2
OSD25P3 | BLOWNFUSE INDICATOR | 342.5
OSD25P4 | BLOWNFUSE INDICATOR | 348.5
OSGD125P3 | BLOWN FUSE INDICATOR | 620.7
OSGD125P4 | BLOWN FUSE INDICATOR | 820.8
OSGD50P3 | BLOWN FUSE INDICATOR | 611.4
OSGD50P4 | BLOWN FUSE INDICATOR | 808.2
OSGZD1 | FASTENINGS | 88.1
OSM100GB3M230C | OSM100GB3M230C | 13097.7
OSM100GB4N1M230C | OSM100GB4N1M230C | 14364.9
OSM1250B3M230C | OSM1250B3M230C | 67804.6
OSM1250B3N3M230C | OSM1250B3N3M230C | 71693.6
OSM1250B4N1M230C | OSM1250B4N1M230C | 76477.4
OSM1250D3M230C | OSM1250D3M230C | 61747.7
OSM1250D3N3M230C | OSM1250D3N3M230C | 70072.7
OSM1250D4N2M230C | OSM1250D4N2M230C | 75231.5
OSM1250DA3M230C | OSM1250DA3M230C | 61369.4
OSM1250DA3N3M230C | OSM1250DA3N3M230C | 69694.5
OSM1250DA4N2M230C | OSM1250DA4N2M230C | 69694.5
OSM125GB3M230C | OSM125GB3M230C | 13097.7
OSM125GB4N1M230C | OSM125GB4N1M230C | 14364.9
OSM125GD3M230C | OSM125GD3M230C | 13248.7
OSM125GD4N2M230C | OSM125GD4N2M230C | 14340.3
OSM125GF3M230C | OSM125GF3M230C | 13907.8
OSM125GF4N1M230C | OSM125GF4N1M230C | 15020.6
OSM160GB3M230C | OSM160GB3M230C | 13097.7
OSM160GB4N1M230C | OSM160GB4N1M230C | 14364.9
OSM160GD3M230C | OSM160GD3M230C | 13248.7
OSM160GD4N2M230C | OSM160GD4N2M230C | 14340.3
OSM200B3M230C | OSM200B3M230C | 15218
OSM200B3N3M230C | OSM200B3N3M230C | 15976.5
OSM200B4N1M230C | OSM200B4N1M230C | 17479.5
OSM200D3M230C | OSM200D3M230C | 15528.7
OSM200D3N3M230C | OSM200D3N3M230C | 16291.1
OSM200D4N2M230C | OSM200D4N2M230C | 18053.8
OSM250B3M230C | OSM250B3M230C | 16103.7
OSM250B3N3M230C | OSM250B3N3M230C | 17604
OSM250B4N1M230C | OSM250B4N1M230C | 18840
OSM250D3M230C | OSM250D3M230C | 18229.3
OSM250D3N3M230C | OSM250D3N3M230C | 16859.5
OSM250D4N2M230C | OSM250D4N2M230C | 21132.6
OSM315B3M230C | OSM315B3M230C | 24392.3
OSM315B3N3M230C | OSM315B3N3M230C | 25686.6
OSM315B4N1M230C | OSM315B4N1M230C | 27002.1
OSM32GB3M230C | OSM32GB3M230C | 12208.1
OSM32GB4N1M230C | OSM32GB4N1M230C | 13030.8
OSM32GD3M230C | OSM32GD3M230C | 12332.6
OSM32GD4N2M230C | OSM32GD4N2M230C | 13149.4
OSM400B3M230C | OSM400B3M230C | 24394.9
OSM400B3N3M230C | OSM400B3N3M230C | 25686.6
OSM400B4N1M230C | OSM400B4N1M230C | 30633.4
OSM400D3M230C | OSM400D3M230C | 23951.1
OSM400D3N3M230C | OSM400D3N3M230C | 25248.1
OSM400D4N2M230C | OSM400D4N2M230C | 34317
OSM50GF3M230C | OSM50GF3M230C | 12864.5
OSM50GF4N1M230C | OSM50GF4N1M230C | 13683.9
OSM630B3M230C | OSM630B3M230C | 46996.7
OSM630B3N3M230C | OSM630B3N3M230C | 45681.1
OSM630B4N1M230C | OSM630B4N1M230C | 50032.4
OSM630D3M230C | OSM630D3M230C | 42152.5
OSM630D3N3M230C | OSM630D3N3M230C | 43988
OSM630D4N2M230C | OSM630D4N2M230C | 48832.2
OSM63GB3M230C | OSM63GB3M230C | 12208.1
OSM63GB4N1M230C | OSM63GB4N1M230C | 13030.8
OSM63GD3M230C | OSM63GD3M230C | 12332.6
OSM63GD4N2M230C | OSM63GD4N2M230C | 13149.4
OSM800B3M230C | OSM800B3M230C | 46996.7
OSM800B3N3M230C | OSM800B3N3M230C | 45681.1
OSM800B4N1M230C | OSM800B4N1M230C | 48064.5
OSM800D3M230C | OSM800D3M230C | 45299.6
OSM800D3N3M230C | OSM800D3N3M230C | 47135.8
OSM800D4N2M230C | OSM800D4N2M230C | 46025.6
OSP1250B | cuarto Polo | 15169
OSP1250D | cuarto Polo | 10626.9
OSP1250DA | cuarto Polo | 10246.1
OSP1250N | cuarto Polo | 12389.6
OSP160GB | cuarto Polo | 1267.9
OSP160GD | cuarto Polo | 1291.7
OSP160GN | cuarto Polo | 1270.5
OSP200B | cuarto Polo | 1758.1
OSP200D | cuarto Polo | 1772.6
OSP200N | cuarto Polo | 1736.9
OSP250B | cuarto Polo | 2132.3
OSP250D | cuarto Polo | 2054.2
OSP250N | cuarto Polo | 2305.2
OSP400B | cuarto Polo | 3765.8
OSP400D | cuarto Polo | 3596.2
OSP400N | cuarto Polo | 3436.6
OSP800B | cuarto Polo | 7237.4
OSP800D | cuarto Polo | 6922.8
OSP800N | cuarto Polo | 7712.4
OSS1250G1L/3 | Cubrebornes | 671.7
OSS1250G1L/4 | Cubrebornes | 850.6
OSS1250G1S/3 | Cubrebornes | 569.7
OSS1250G1S/4 | Cubrebornes | 732.7
OSS160GG1L/3 | Cubrebornes | 202.7
OSS160GG1L/4 | Cubrebornes | 261
OSS160GG1S/3 | Cubrebornes | 194.1
OSS160GG1S/4 | Cubrebornes | 257.7
OSS160GG3LS | Cubrebornes | 554.5
OSS160GG4LS | Cubrebornes | 747.2
OSS160GT1L/3 | OSS160GT1L/3 - 1SCA116369R1001 | 202.7
OSS200G1L/3 | Cubrebornes | 269.6
OSS200G1L/4 | Cubrebornes | 375.6
OSS200G1S/3 | Cubrebornes | 223.9
OSS200G1S/4 | Cubrebornes | 181.5
OSS250G1L | Cubrebornes | 112
OSS250G1L/3 | Cubrebornes | 324.6
OSS250G1L/4 | Cubrebornes | 408.8
OSS250G1S | Cubrebornes | 118.6
OSS250G1S/3 | cubrebornes plastico | 239.8
OSS250G1S/4 | Cubrebornes | 272.3
OSS250G1SH/1 | Cubrebornes | 139.2
OSS400G1L/3 | Cubrebornes | 293.5
OSS400G1L/4 | Cubrebornes | 327.3
OSS400G1S/3 | Cubrebornes | 282.2
OSS400G1S/4 | Cubrebornes | 363
OSS400G1SH/1 | Cubrebornes | 133.2
OSS400G3LS | Cubrebornes | 278.9
OSS400G3SS | Cubrebornes | 157.7
OSS400G4LSL | Cubrebornes | 512.1
OSS400G4LSR | Cubrebornes | 512.1
OSS400G4SSL | Cubrebornes | 390.9
OSS400G4SSR | Cubrebornes | 390.9
OSS800G1L/3 | Cubrebornes | 992.3
OSS800G1L/4 | Cubrebornes | 1340.1
OSS800G1S/3 | Cubrebornes | 453.8
OSS800G1S/4 | Cubrebornes | 533.3
OSV1250DK | CUBIERTA PARA VARILLA Y BASE DE MANIJA P/OS1250 | 2214.5
OSV200BK | CUBIERTA PARA VARILLA Y BASE DE MANIJA P/OS32...60 | 496.2
OSV250DK | CUBIERTA PARA VARILLA Y BASE DE MANIJA P/OS250 | 451.1
OSV400BK | CUBIERTA PARA VARILLA Y BASE DE MANIJA P/OS400 | 559.8
OSV400DK | CUBIERTA PARA VARILLA Y BASE DE MANIJA P/OS400 | 559.8
OSV800DK | CUBIERTA PARA VARILLA Y BASE DE MANIJA P/OS600-800 | 792.9
OSVY1250DK | HANDLE+COVER | 116
OSVY200BK | HANDLE+COVER | 508.8
OSVY400BK | HANDLE+COVER | 632.6
OSVY400DK | HANDLE+COVER | 620.7
OSVY800DK | HANDLE+COVER | 726
OSZ1 | Neutral LINK | 278.9
OSZ2 | Neutral LINK | 245.1
OSZ4 | AUX.Contact FRAME | 127.9
OSZT1A | INTERLOCK | 618.1
OSZT1L | INTERLOCK | 581
OSZT2A | INTERLOCK | 1131.4
OSZT2L | INTERLOCK | 1198.3
OSZT3A | INTERLOCK | 2056.8
OSZT3L | INTERLOCK | 2159.5
OSZT4A | INTERLOCK | 3698.9
OSZT4L | INTERLOCK | 3021.3
OSZX3 | ACCESSORY SET | 1811.7
OSZX4 | ACCESSORY SET | 2574.1
OT1000E02P | OT1000E02P - 1SCA105795R1001 | 19741.6
OT1000E03CP | Transferencia 1000A, Seccionador Doble Tiro, I-O-II, 1000A, 690V, 3polos, | 44934
OT1000E03K | Seccionador 1000A, | 25054.7
OT1000E03N3P | Seccionador 1000A, | 27491.6
OT1000E03P | Seccionador 1000A, 3polos, incluye manija y varilla | 24591.6
OT1000E03W4P | Seccionador 1000A, | 29687.5
OT1000E03W8P | Seccionador 1000A, | 31244.1
OT1000E04CP | Transferencia 1000A, Seccionador Doble Tiro, I-O-II, 1000A, 690V, 4polos, | 56736.6
OT1000E04K | Seccionador 1000A, | 33929.5
OT1000E04P | Seccionador 1000A, 4polos, incluye manija y varilla | 32541.8
OT1000E04W4P | Seccionador 1000A, | 34313.7
OT1000E12CP | Transferencia 1000A, Seccionador Doble Tiro, I-O-II, 1000A, 690V, 2polos, | 47066.2
OT1000E12P | Seccionador 1000A, 3polos, incluye manija y varilla | 22420.3
OT1000E13CP | Transferencia 1000A, Seccionador Doble Tiro, I-O-II, 1000A, 690V, 3polos, | 58650.9
OT1000E22CP | Transferencia 1000A, Seccionador Doble Tiro, I-O-II, 1000A, 690V, 2polos, | 59023.2
OT1000E22P | Seccionador 1000A, 4polos, incluye manija y varilla | 26073.4
OT1000EM03P | Seccionador 1000A, | 23814.7
OT1000EM04P | Seccionador 1000A, | 29635.8
OT1000EP03P | Seccionador, 1000A, 690V, 3polos, | 22366
OT1000EP04P | Seccionador, 1000A, 690V, 4polos, | 27349.9
OT1000KLAA3B | Seccionador en Gab. Metalico IP54, 1000A, 690V, 3polos, Agregar Tapas | #N/A
OT1000KLAA3BZ | Seccionador en Gab. Metalico IP65, 1000A, 690V, 3polos, Agregar Tapas | 77215.4
OT1000KLAA4B | Seccionador en Gab. Metalico IP54, 1000A, 690V, 4polos, Agregar Tapas | #N/A
OT1000KLAA4BZ | Seccionador en Gab. Metalico IP65, 1000A, 690V, 4polos, Agregar Tapas | 78276.5
OT1000KLUU3BZ | Seccionador en Gab. Metalico IP65, 1000A, 690V, 3polos, Agregar Tapas | 82997.4
OT100F3 | Seccionador 100A, Tipo UL 3 Polos Agregar Manija y Varilla 6mm ø montaje en riel Din/Platina Operación Frontal seccion de cable 10...70mm2 | 1012.2
OT100F3C | Transferencia Manual 100A, I-O-II , SECCIONADOR DOBLE TIRO, 3 Polos, montaje en riel Din/Platina Agregar Manija y Varilla 6mm ø Operación Frontal seccion de cable 1.5...35mm2 | 2826.5
OT100F4C | Transferencia I-O-II Manual 100 4polos sin/Manija, s/Varilla | 3762.5
OT100F4N2 | Seccionador OT,100A, 690V, 4polos, Mtje riel Din/Platina, Agregar Manija y Varilla 6mm | 1406.3
OT100F6 | Seccionador OT 100 6polos sin/Manija, s/Varilla | 2111.1
OT100FT3 | Seccionador 100A, Montaje Directo en Puerta 3 Polos Agregar Manija para Mtje. Directo en Puerta seccion de cable 10...70mm2 | 1019.5
OT100FT4N2 | Seccionador OT,100A, 690V, 4polos, mtje directo en Puertaagregar manija Mtje Puerta | 1699.8
OT1200U02P | OT1200U02P - 1SCA105797R1001 | 20780.9
OT1200U03P | Seccionador OT, 1200A, 690V, 3polos, incluye manija y varilla | 30131.3
OT1200U04P | Seccionador OT, 1200A, 690V, 4polos, incluye manija y varilla | 27228.7
OT1200U12P | Seccionador OT, 1200A, 690V, 3polos, incluye manija y varilla | 27576.4
OT1200U22P | Seccionador OT, 1200A, 690V, 4polos, incluye manija y varilla | 38012.5
OT1250E03CP | Transferencia 1250A, Seccionador Doble Tiro, I-O-II, | 49927.1
OT1250E03K | seccionador- 1250A, | 27552.6
OT1250E03N3P | seccionador- 1250A, | 31096.4
OT1250E03P | Seccionador 1250A, 1250 | 31260
OT1250E03W4P | seccionador- 1250A, | 34513.7
OT1250E03W8P | seccionador- 1250A, | 36022
OT1250E04CP | Transferencia 1250A, Seccionador Doble Tiro, I-O-II, | 59515.4
OT1250E04K | seccionador- 1250A, | 39412.2
OT1250E04P | Seccionador 1250A, 1250 3 | 38647.8
OT1250E04W4P | seccionador- 1250A, | 40180.6
OT1250E12CP | Transferencia 1250A, Seccionador Doble Tiro, I-O-II, | 47885.6
OT1250E12P | seccionador- 1250A, | 25855.5
OT1250E13CP | Transferencia 1250A, Seccionador Doble Tiro, I-O-II, | 59591.5
OT1250E22CP | Transferencia 1250A, Seccionador Doble Tiro, I-O-II, | 60362.6
OT1250E22P | seccionador- 1250A, | 30283
OT1250EM03P | Seccionador 1250A, | 23823.9
OT1250EM03W4P | seccionador- 1250A, | 26130.4
OT1250EM03W8P | seccionador- 1250A, | 21595
OT1250EM04P | seccionador- 1250A, | 24096.2
OT1250EM04W4P | seccionador- 1250A, | 27286.3
OT1250EM04W8P | seccionador- 1250A, | 27831.4
OT1250EP03P | Seccionador, 1250A, 690V, 3polos, | 22003
OT1250EP04P | Seccionador, 1250A, 690V, 4polos, | 22238.8
OT1250KLAA3B | Seccionador en Gab. Metalico IP54, 1250A, 690V, 3polos, Agregar Tapas | #N/A
OT1250KLAA3BZ | Seccionador en Gab. Metalico IP65, 1250A, 690V, 3polos, Agregar Tapas | 97058.9
OT1250KLAA4B | Seccionador en Gab. Metalico IP54, 1250A, 690V, 4polos, Agregar Tapas | #N/A
OT1250KLAA4BZ | Seccionador en Gab. Metalico IP65, 1250A, 690V, 4polos, Agregar Tapas | 92979.8
OT1250KLUU3BZ | Seccionador en Gab. Metalico IP65, 1250A, 690V, 3polos, Agregar Tapas | 110669.9
OT125F3 | Seccionador 125A, Tipo UL 3 Polos Agregar Manija y Varilla 6mm ø montaje en riel Din/Platina Operación Frontal seccion de cable 10...70mm2 | 1195
OT125F3C | Transferencia Manual 125A, I-O-II, SECCIONADOR DOBLE TIRO, 3 Polos, montaje en riel Din/Platina Agregar Manija y Varilla 6mm ø Operación Frontal seccion de cable 10...70mm2 | 2904.7
OT125F4C | Transferencia I-O-II Manual 125A, 4 Polos | 3341.9
OT125F4N2 | Seccionador OT, 125A, 690V, 4polos, Mtje riel Din/Platina, Agregar Manija y Varilla 6mm | 1485.8
OT125F6 | Seccionador 125A , 6Polos | 2184.6
OT125F8 | Seccionador 125A, 8 Polos | 2879.5
OT125FT3 | Seccionador 125A, Montaje Directo en Puerta 3 Polos Agregar Manija para Mtje. Directo en Puerta seccion de cable 10...70mm2 | 1078.4
OT125FT4N2 | Seccionador OT,125A, 690V, 4polos, mtje directo en Puertaagregar manija Mtje Puerta | 1646.1
OT125GFCC3A | OT125GFCC3A - 1SCA148607R1001 | 8533.7
OT1600E03CP | Transferencia 1600A, Seccionador Doble Tiro, I-O-II, | 60480.5
OT1600E03K | seccionador- 1600A, | 27292.3
OT1600E03N3P | seccionador- 1600A, | 32762.4
OT1600E03P | Seccionador 1600A, | 36131.3
OT1600E03W4P | seccionador- 1600A, | 39222.1
OT1600E03W8P | seccionador- 1600A, | 41162.9
OT1600E04CP | Transferencia 1600A, Seccionador Doble Tiro, I-O-II, | 68143.8
OT1600E04K | seccionador- 1600A, | 45442.7
OT1600E04P | Seccionador 1600A, | 45385
OT1600E04W4P | seccionador- 1600A, | 45820.2
OT1600E11 | OT1600E11 - 1SCA113106R1001 | 19517.7
OT1600E12CP | Transferencia 1600A, Seccionador Doble Tiro, I-O-II, | 52621.1
OT1600E12P | seccionador- 1600A, | 28822.4
OT1600E13CP | Transferencia 1600A, Doble Tiro seccionador | 65479.6
OT1600E22CP | Transferencia 1600A, Doble Tiro seccionador | 67070
OT1600E22P | seccionador- 1600A, | 33581.7
OT1600EM03P | seccionador- 1600A, | 25517
OT1600EM03W4P | seccionador- 1600A, | 21818.8
OT1600EM03W8P | seccionador- 1600A, | 23249.6
OT1600EM04P | seccionador- 1600A, | 33172.4
OT1600EM04W4P | seccionador- 1600A, | 28364.7
OT1600EM04W8P | seccionador- 1600A, | 30223.4
OT1600EP03P | Seccionador, 1600A, 690V, 3polos, | 24449.9
OT1600EP04P | Seccionador, 1600A, 690V, 4polos, | 31784.7
OT1600KLAA3B | Seccionador en Gab. Metalico IP54, 1600A, 690V, 3polos, Agregar Tapas | #N/A
OT1600KLAA3BZ | Seccionador en Gab. Metalico IP65, 1600A, 690V, 3polos, Agregar Tapas | 96660.1
OT1600KLAA4B | Seccionador en Gab. Metalico IP54, 1600A, 690V, 4polos, Agregar Tapas | #N/A
OT1600KLAA4BZ | Seccionador en Gab. Metalico IP65, 1600A, 690V, 4polos, Agregar Tapas | 96354.1
OT1600KLUU3BZ | Seccionador en Gab. Metalico IP65, 1600A, 690V, 3polos, Agregar Tapas | 97769
OT160E03CFP | Transferencia / Seccionador Doble Tiro, I-O-II, | 7191.7
OT160E03CLP | Transferencia / Seccionador Doble Tiro, I-O-II, | 7366.6
OT160E03CP | Transferencia / Seccionador Doble Tiro, I-O-II, 160A, 690V, 3polos, tipoIECincluye manija y varilla | 7698.5
OT160E03WCFP | Transferencia / Seccionador Doble Tiro, I-O-II, | 8352.9
OT160E03WCLP | Transferencia / Seccionador Doble Tiro, I-O-II, | 7524.3
OT160E03WCP | Transferencia / Seccionador Doble Tiro, I-O-II, | 7394.4
OT160E03YP | OT160E03YP - 1SCA123551R1001 | 11125.7
OT160E04CFP | Transferencia / Seccionador Doble Tiro, I-O-II, | 8008.5
OT160E04CLP | Transferencia / Seccionador Doble Tiro, I-O-II, | 7769.3
OT160E04CP | Transferencia / Seccionador Doble Tiro, I-O-II, 160A, 690V, 4polos, tipoIECincluye manija y varilla | 8029.7
OT160E04WCFP | Transferencia / Seccionador Doble Tiro, I-O-II, | 9066.3
OT160E04WCLP | Transferencia / Seccionador Doble Tiro, I-O-II, | 9229.9
OT160E04WCP | Transferencia / Seccionador Doble Tiro, I-O-II, | 9901.6
OT160E12CFP | Transferencia / Seccionador Doble Tiro, I-O-II, | 7645.5
OT160E12CLP | Transferencia / Seccionador Doble Tiro, I-O-II, | 7101
OT160E12CP | Transferencia / Seccionador Doble Tiro, I-O-II, 160A, 690V, 3polos, tipoIECincluye manija y varilla | 7043.3
OT160E13CFP | Transferencia / Seccionador Doble Tiro, I-O-II, | 9023.9
OT160E13CLP | Transferencia / Seccionador Doble Tiro, I-O-II, | 7942.2
OT160E13CP | Transferencia / Seccionador Doble Tiro, I-O-II, 160A, 690V, 4polos, tipoIECincluye manija y varilla | 8099.2
OT160EV03P | Seccionador 160A 3P INLCUYE MANIJA Y VARILLA | 2800
OT160EV03WP | Seccionador especial | 3031.2
OT160EV04P | Seccionador especial | 3357.1
OT160EV04WP | Seccionador especial | 4458.7
OT160EV12P | Seccionador especial | 2951.7
OT160EV12WP | Seccionador especial | 3052.4
OT160EV22P | Seccionador especial | 3375.6
OT160EV22WP | Seccionador especial | 3789.6
OT160EVFCC3B | OT160EVFCC3B - 1SCA148615R1001 | 12310.1
OT160EVFCC3BA | OT160EVFCC3BA - 1SCA148616R1001 | 12692.3
OT160EVRRR3TZ | OT160EVRRR3TZ - 1SCA125630R1001 | 40682
OT160EVS03 | Seccionador especial | 4010.9
OT160EVS03K | Seccionador especial | 4203.6
OT160EVS04 | Seccionador especial | 4485.2
OT160EVS04K | Seccionador especial | 4678.6
OT160G03K | OT160G03K - 1SCA138208R1001 | 2407.9
OT160G03P | SWITCH-DISCONNECTOR | 2475.4
OT160G04P | SWITCH-DISCONNECTOR | 2970.9
OT160GT03P | SWITCH-DISCONNECTOR | 2614.5
OT160KLAA3C | Transferencia / Seccionador Doble Tiro, I-O-II, 160A, 690V, en Gab.Metalico IP54Agregar Tapas | 20815.3
OT160KLAA4C | Transferencia / Seccionador Doble Tiro, I-O-II, 160A, 690V, en Gab.Metalico IP54Agregar Tapas | 19729
OT16F3 | Seccionador 16A, Tipo IEC 3 Polos Agregar Manija y Varilla 6mm ø montaje en riel Din/Platina Operación Frontal seccion de cable 0.75...10mm2 | 315.4
OT16F3C | Transferencia Manual 16A, I-O-II, SECCIONADOR DOBLE TIRO, 3 Polos, montaje en riel Din/Platina Agregar Manija y Varilla 6mm ø Operación Frontal seccion de cable 0.75...10mm2 | 1107.6
OT16F4C | Transferencia I-O-II 16A 4 Polos, agregar Manija y varilla | 1518.3
OT16F4N2 | Seccionador OT,16A, 690V, 4polos, Mtje riel Din/Platina, Agregar Manija y Varilla 6mm | 647.9
OT16F6 | Seccionador OT 16A 6 Polos | 971.1
OT16F8 | Seccionador OT 16A 8 Polos | 1576.6
OT16FT3 | Seccionador 25A, Montaje Directo en Puerta 3 Polos Agregar Manija para Mtje. Directo en Puerta seccion de cable 0.75...10mm2 | 325.3
OT16FT4N2 | Seccionador 16A, Montaje Directo en Puerta 4 Polos Agregar Manija para Mtje. Directo en Puerta seccion de cable 0.75...10mm2 | 750.5
OT2000E03CP | Transferencia 2000A, Seccionador Doble Tiro, I-O-II, 2000A, 690V, 3polos, | 77901.6
OT2000E03K | Seccionador 2000A, | 47311.3
OT2000E03N3P | Seccionador 2000A, | 47015.2
OT2000E03P | Seccionador 2000A, 2000A 3 Polos | 41235.8
OT2000E03W4P | Seccionador 2000A, | 42611.6
OT2000E03W8P | Seccionador 2000A, | 44042.4
OT2000E04CP | Transferencia 2000A, Seccionador Doble Tiro, I-O-II, 2000A, 690V, 4polos, | 100602.7
OT2000E04K | Seccionador 2000A, | 52176.6
OT2000E04P | Seccionador 2000A, 2000A 4 Polos | 50492.8
OT2000E11 | OT2000E11 - 1SCA120027R1001 | 33944.1
OT2000E12CP | Transferencia 2000A, Seccionador Doble Tiro, I-O-II, 2000A, 690V, 2polos, | 79976.2
OT2000E12P | Seccionador 2000A, 2000A 3 Polos | 41060.2
OT2000E13CP | Transferencia 2000A, Seccionador Doble Tiro, I-O-II, 2000A, 690V, 3polos, | 101972.6
OT2000E13W4P | seccionador- 2000A, | 53791.6
OT2000E13W8P | seccionador- 2000A, | 57792.5
OT2000E22CP | Transferencia 2000A, Seccionador Doble Tiro, I-O-II, 2000A, 690V, 2polos, | 101999.7
OT2000E22P | seccionador- 2000A, | 57078.4
OT2000EM03P | seccionador- 2000A, | 28405.1
OT2000EM04P | seccionador- 2000A, | 36926.2
OT2000EP03P | Seccionador, 2000A, 690V, 3polos, | 39889.8
OT2000EP04P | Seccionador, 2000A, 690V, 4polos, | 36188.3
OT200E02P | OT200E02P - 1SCA022751R1400 | 3273.6
OT200E03 | OT200E03 - 1SCA022712R1010 | 3510.1
OT200E03CFP | Transferencia / Seccionador Doble Tiro, I-O-II, | 6532.6
OT200E03CLP | Transferencia / Seccionador Doble Tiro, I-O-II, | 6324
OT200E03CP | Transferencia / Seccionador Doble Tiro, I-O-II, 200A, 690V, 3polos, tipoIECincluye manija y varilla | 6472.4
OT200E03K | Seccionador 200A | 3690.3
OT200E03P | Seccionador OT 200A | 3944
OT200E03WCFP | Transferencia / Seccionador Doble Tiro, I-O-II, | 7110.3
OT200E03WCLP | Transferencia / Seccionador Doble Tiro, I-O-II, | 6904.2
OT200E03WCP | Transferencia / Seccionador Doble Tiro, I-O-II, | 6998.3
OT200E03WP | Seccionador200A, 690V, 3polos, tipoIECincluye manija y varillazapatas ampliadas | 4325.5
OT200E03YP | OT200E03YP - 1SCA123552R1001 | 11347.6
OT200E04CFP | Transferencia / Seccionador Doble Tiro, I-O-II, | 7736.2
OT200E04CLP | Transferencia / Seccionador Doble Tiro, I-O-II, | 7533.5
OT200E04CP | Transferencia / Seccionador Doble Tiro, I-O-II, 200A, 690V, 4polos, tipoIECincluye manija y varilla | 7678.6
OT200E04K | Seccionador 200A | 4736.2
OT200E04P | Seccionador 200A | 4593.8
OT200E04WCFP | Transferencia / Seccionador Doble Tiro, I-O-II, | 8470.8
OT200E04WCLP | Transferencia / Seccionador Doble Tiro, I-O-II, | 8268.1
OT200E04WCP | Transferencia / Seccionador Doble Tiro, I-O-II, | 8341
OT200E04WP | SeccionadorA, 690V, 4polos, tipoIECincluye manija y varillazapatas ampliadas | 4654.7
OT200E12CFP | Transferencia / Seccionador Doble Tiro, I-O-II, | 6832
OT200E12CLP | Transferencia / Seccionador Doble Tiro, I-O-II, | 6701.6
OT200E12CP | Transferencia / Seccionador Doble Tiro, I-O-II, 200A, 690V, 3polos, tipoIECincluye manija y varilla | 7016.2
OT200E12P | Seccionador 200A | 3411.4
OT200E12WP | Seccionador 200A | 3505.5
OT200E12YP | OT200E12YP - 1SCA123564R1001 | 11347.6
OT200E13CFP | Transferencia / Seccionador Doble Tiro, I-O-II, | 8703.3
OT200E13CLP | Transferencia / Seccionador Doble Tiro, I-O-II, | 9103.4
OT200E13CP | Transferencia / Seccionador Doble Tiro, I-O-II, 200A, 690V, 4polos, tipoIECincluye manija y varilla | 10267.2
OT200E22P | Seccionador 200A | 3696.2
OT200E22WP | Seccionador 200A | 4216.2
OT200E23P | Seccionador OT 200A | 4146.7
OT200E33P | Seccionador OT 200A | 4603.1
OT200E33WCP | OT200E33WCP | 11700
OT200ERRR3TZ | Seccionador en Gab. ACERO Inox IP65, 200A, 690V, 3polos, Agregar Tapas | 44650.4
OT200ES03 | Seccionador OT,200A, 400V, 3polos, | 4128.8
OT200ES03K | Seccionador OT,200A, 400V, 3polos, | 4730.2
OT200ES04 | Seccionador OT,200A, 400V, 4polos, | 5033
OT200ES04K | Seccionador OT,200A, 400V, 4polos, | 5377.4
OT200KFCC3A | OT200KFCC3A - 1SCA022278R1340 | 19315.6
OT200KFCC3B | Seccionador en Gab. Plastico IP65200A, 690V, 3polos, Agregar Tapas Manija negra/roja | 13065.9
OT200KFCC3BA | Seccionador en Gab. Plastico IP65200A, 690V, 3polos, Agregar Tapas Manija amarill/roja | 14001.9
OT200KFCC3T | OT200KFCC3T | 19315.6
OT200KFCC4B | Seccionador en Gab. Plastico IP65200A, 690V, 4polos, Agregar Tapas Manija negra/roja | 11280.1
OT200KFCC4BA | Seccionador en Gab. Plastico IP65200A, 690V, 4polos, Agregar Tapas Manija amarill/roja | 12102.8
OT200KLAA3B | Seccionador en Gab. Metalico IP54, 200A, 690V, 3polos, Agregar Tapas | #N/A
OT200KLAA3BZ | Seccionador en Gab. Metalico IP65, 200A, 690V, 3polos, Agregar Tapas | 11244.3
OT200KLAA3C | Transferencia / Seccionador Doble Tiro, I-O-II, 200A, 690V, en Gab.Metalico IP54Agregar Tapas | 17513.2
OT200KLAA4B | Seccionador en Gab. Metalico IP54, 200A, 690V, 4polos, Agregar Tapas | #N/A
OT200KLAA4BZ | Seccionador en Gab. Metalico IP65, 200A, 690V, 4polos, Agregar Tapas | 11718.6
OT200KLAA4C | Transferencia / Seccionador Doble Tiro, I-O-II, 200A, 690V, en Gab.Metalico IP54Agregar Tapas | 16584.6
OT200KLAA6BZ | Seccionador en Gab. Metalico IP65, 200A, 690V, 6polos, Agregar Tapas | 27936.8
OT200KLRR3TZ | OT200KLRR3TZ - 1SCA022340R0770 | 16232.2
OT200KLUU3BZ | Seccionador en Gab. Metalico IP65, 200A, 690V, 3polos, Agregar Tapas | 14712
OT200KLUU4BZ | Seccionador en Gab. Metalico IP65, 200A, 690V, 4polos, Agregar Tapas | 15275
OT200KLUU6BZ | Seccionador en Gab. Metalico IP65, 200A, 690V, 6polos, Agregar Tapas | 30899.7
OT200KTRR6AZ | OT200KTRR6AZ | 33086.3
OT200U03 | Seccionador 200A SIN VARILLA SIN Manija | 3572.4
OT200U03CP | Transferencia Manual 200A I-O-II,, SECCIONADOR DOBLE TIRO, Tipo UL3 Polos Incluye Varilla OXP6x161 y Manija OHB65J6E011 montaje en Platina Operación Frontal | 9857.9
OT200U03P | Seccionador 200A, Tipo UL 3 Polos Incluye Varilla OXP6X210 y Manija OHB65J6 montaje en Platina Operación Frontal | 3763.1
OT200U04CP | Transferencia / Seccionador Doble Tiro, I-O-II, 200A, 690V, 4polos, tipoULincluye manija y varilla | 12347.2
OT200U04P | Seccionador 200A | 4593.8
OT200U12-121 | OT200U12-121 | 3747.2
OT200U12P | Seccionador 200A | 3747.2
OT200U22P | Seccionador 200A | 4304.3
OT2500E03CP | Transferencia 2500A, Seccionador Doble Tiro, I-O-II, | 92722.8
OT2500E03K | Seccionador 2500A, | 45880.5
OT2500E03N3P | Seccionador 2500A, | 48505.6
OT2500E03P | Seccionador 2500A, 2500A 3 Polos | 46857.6
OT2500E03W4P | Seccionador 2500A, | 46860.2
OT2500E03W8P | Seccionador 2500A, | 48590.4
OT2500E04CP | Transferencia 2500A, Seccionador Doble Tiro, I-O-II, | 108456.1
OT2500E04K | Seccionador 2500A, | 62597.5
OT2500E04P | Seccionador 2500A, 4 Polos | 57381.1
OT2500E12CP | Transferencia 2500A, Seccionador Doble Tiro, I-O-II, | 81681.9
OT2500E12P | Seccionador 2500A, 2500A 3 Polos | 44549.8
OT2500E13CP | Transferencia 2500A, Seccionador Doble Tiro, I-O-II, | 102305.7
OT2500E13W4P | Seccionador 2500A, | 59386.2
OT2500E13W8P | Seccionador 2500A, | 65159
OT2500E22CP | Transferencia 2500A, Seccionador Doble Tiro, I-O-II, | 102097.1
OT2500E22P | Seccionador 2500A, | 73686.8
OT2500EM03P | Seccionador 2500A, | 43866.8
OT2500EM03W4P | Seccionador 2500A, | 29772.3
OT2500EM03W8P | Seccionador 2500A, | 31262.7
OT2500EM04P | Seccionador 2500A, | 35474.9
OT2500EM04W4P | Seccionador 2500A, | 36312.8
OT2500EM04W8P | Seccionador 2500A, | 37038.8
OT2500EP03P | Seccionador, 2500A, 690V, 3polos, | 39889.8
OT2500EP04P | Seccionador, 2500A, 690V, 4polos, | 34818.4
OT250E03 | OT250E03 - 1SCA022709R8610 | 4271.9
OT250E03CFP | Transferencia / Seccionador Doble Tiro, I-O-II, | 6532.6
OT250E03CLP | Transferencia / Seccionador Doble Tiro, I-O-II, | 6327.3
OT250E03CP | Transferencia / Seccionador Doble Tiro, I-O-II, 250A, 690V, 3polos, tipoIECincluye manija y varilla | 6469
OT250E03K | Seccionador 250A | 5027
OT250E03P | Seccionador OT 250A | 6669.1
OT250E03WCFP | Transferencia / Seccionador Doble Tiro, I-O-II, | 7110.3
OT250E03WCLP | Transferencia / Seccionador Doble Tiro, I-O-II, | 6904.2
OT250E03WCP | Transferencia / Seccionador Doble Tiro, I-O-II, | 6998.3
OT250E03WP | Seccionador250A, 690V, 3polos, tipoIECincluye manija y varillazapatas ampliadas | 5262.8
OT250E03YP | OT250E03YP - 1SCA123553R1001 | 11518.5
OT250E04CFP | Transferencia / Seccionador Doble Tiro, I-O-II, | 7736.2
OT250E04CLP | Transferencia / Seccionador Doble Tiro, I-O-II, | 7533.5
OT250E04CP | Transferencia / Seccionador Doble Tiro, I-O-II, 250A, 690V, 4polos, tipoIECincluye manija y varilla | 7675.3
OT250E04K | Seccionador 250A | 4624.3
OT250E04P | Seccionador 250A | 3877.7
OT250E04WCFP | Transferencia / Seccionador Doble Tiro, I-O-II, | 8443.7
OT250E04WCLP | Transferencia / Seccionador Doble Tiro, I-O-II, | 8238.3
OT250E04WCP | Transferencia / Seccionador Doble Tiro, I-O-II, | 8386
OT250E04WP | SeccionadorA, 690V, 4polos, tipoIECincluye manija y varillazapatas ampliadas | 4004.9
OT250E12CFP | Transferencia / Seccionador Doble Tiro, I-O-II, | 6792.3
OT250E12CLP | Transferencia / Seccionador Doble Tiro, I-O-II, | 6589.6
OT250E12CP | Transferencia / Seccionador Doble Tiro, I-O-II, 250A, 690V, 3polos, tipoIECincluye manija y varilla | 6747.3
OT250E12P | Seccionador 250A | 3033.8
OT250E12WP | Seccionador 250A | 3215.3
OT250E13CFP | Transferencia / Seccionador Doble Tiro, I-O-II, | 8038.3
OT250E13CLP | Transferencia / Seccionador Doble Tiro, I-O-II, | 7875.3
OT250E13CP | Transferencia / Seccionador Doble Tiro, I-O-II, 250A, 690V, 4polos, tipoIECincluye manija y varilla | 8075.4
OT250E22P | Seccionador 250A | 3499.5
OT250E22WP | Seccionador 250A | 3793
OT250E23P | Seccionador OT 250A | 4040.7
OT250E33P | Seccionador OT 250A | 4803.1
OT250ERRR3TZ | OT250ERRR3TZ - 1SCA102364R1001 | 41902.8
OT250ES03 | Seccionador OT,250A, 400V, 3polos, | 3565.7
OT250ES03K | Seccionador OT,250A, 400V, 3polos, | 3880.4
OT250ES04 | Seccionador OT,250A, 400V, 4polos, | 4210.3
OT250ES04K | Seccionador OT,250A, 400V, 4polos, | 4606.4
OT250ESUR3TZ | seccionadpr en gab. Metalico ip 65250A, 400V, 3polos, | 67713.9
OT250KFCC3A | OT250KFCC3A - 1SCA022278R1930 | 19474.6
OT250KFCC3B | Seccionador en Gab. Plastico IP65250A, 690V, 3polos, Agregar Tapas Manija negra/roja | 13753.5
OT250KFCC3BA | Seccionador en Gab. Plastico IP65250A, 690V, 3polos, Agregar Tapas Manija amarill/roja | 14219.8
OT250KFCC4B | Seccionador en Gab. Plastico IP65250A, 690V, 4polos, Agregar Tapas Manija negra/roja | 13784.6
OT250KFCC4BA | Seccionador en Gab. Plastico IP65250A, 690V, 4polos, Agregar Tapas Manija amarill/roja | 14126.4
OT250KFCC6T | OT250KFCC6T - 1SCA022276R9480 | 38948.5
OT250KLAA3B | Seccionador en Gab. Metalico IP54, 250A, 690V, 3polos, Agregar Tapas | #N/A
OT250KLAA3BZ | Seccionador en Gab. Metalico IP65, 250A, 690V, 3polos, Agregar Tapas | 12036.5
OT250KLAA3C | Transferencia / Seccionador Doble Tiro, I-O-II, 250A, 690V, en Gab.Metalico IP54Agregar Tapas | 18283.6
OT250KLAA4B | Seccionador en Gab. Metalico IP54, 250A, 690V, 4polos, Agregar Tapas | #N/A
OT250KLAA4BZ | Seccionador en Gab. Metalico IP65, 250A, 690V, 4polos, Agregar Tapas | 11882.2
OT250KLAA4C | Transferencia / Seccionador Doble Tiro, I-O-II, 250A, 690V, en Gab.Metalico IP54Agregar Tapas | 16711.1
OT250KLAA6BZ | Seccionador en Gab. Metalico IP65, 250A, 690V, 6polos, Agregar Tapas | 33742
OT250KLUU3BZ | Seccionador en Gab. Metalico IP65, 250A, 690V, 3polos, Agregar Tapas | 15190.2
OT250KLUU4BZ | Seccionador en Gab. Metalico IP65, 250A, 690V, 4polos, Agregar Tapas | 14960.4
OT250KLUU6BZ | Seccionador en Gab. Metalico IP65, 250A, 690V, 6polos, Agregar Tapas | 38774.3
OT25F3 | Seccionador 25A, Tipo IEC 3 Polos Agregar Manija y Varilla 6mm ø montaje en riel Din/Platina Operación Frontal seccion de cable 0.75...10mm2 | 328.6
OT25F3C | Transferencia Manual 25A, I-O-II, SECCIONADOR DOBLE TIRO, 3 Polos, montaje en riel Din/Platina Agregar Manija y Varilla 6mm ø Operación Frontal seccion de cable 0.75...10mm2 | 1107.6
OT25F4C | Transferencia / Seccionador Doble Tiro, I-O-II, 25A, 690V, 4polos, Agregar manija y varilla | 1536.8
OT25F4N2 | Seccionador OT,25A, 690V, 4polos, Mtje riel Din/Platina, Agregar Manija y Varilla 6mm | 714.1
OT25F6 | Seccionador 25A, 6 Polos | 1016.8
OT25F8 | Seccionador 25A, 8 Polos | 1485.8
OT25FT3 | Seccionador 25A, Montaje Directo en Puerta 3 Polos Agregar Manija para Mtje. Directo en Puerta seccion de cable 0.75...10mm2 | 349.1
OT25FT4N2 | Seccionador 25A, Montaje Directo en Puerta 4 Polos Agregar Manija para Mtje. Directo en Puerta seccion de cable 0.75...10mm2 | 554.5
OT30F3 | Seccionador 30A, Tipo UL 3 Polos Agregar Manija y Varilla 6mm ø montaje en riel Din/Platina Operación Frontal seccion de cable 10…70mm2 | 936
OT30F4N2 | Seccionador OT,30A, 690V, 4polos, Mtje riel Din/Platina, Agregar Manija y Varilla 6mm | 1667.3
OT30FT3 | OT30FT3 - 1SCA105074R1001 | 1172.5
OT315E02P | OT315E02P - 1SCA022866R5590 | 7021.5
OT315E03CFP | Transferencia / Seccionador Doble Tiro, I-O-II, | 9100.1
OT315E03CLP | Transferencia / Seccionador Doble Tiro, I-O-II, | 9055.1
OT315E03CP | Transferencia / Seccionador Doble Tiro, I-O-II, 315A, 690V, 3polos, tipoIECincluye manija y varilla | 8970.3
OT315E03K | Seccionador 315A, | 6023.9
OT315E03P | Seccionador 315A, Tipo IEC 3 Polos Incluye Varilla OXP12X185 y Manija OHB95J12 montaje en Platina Operación Frontal | 8364.2
OT315E03WP | Seccionador400A, 690V, 3polos, tipoIECincluye manija y varillazapatas ampliadas | 9106.1
OT315E03YP | OT315E03YP - 1SCA123581R1001 | 14407.9
OT315E04CFP | Transferencia / Seccionador Doble Tiro, I-O-II, | 10275.9
OT315E04CLP | Transferencia / Seccionador Doble Tiro, I-O-II, | 10920.4
OT315E04CP | Transferencia / Seccionador Doble Tiro, I-O-II, 315A, 690V, 4polos, tipoIECincluye manija y varilla | 10862.7
OT315E04K | Seccionador 315A, | 9864.5
OT315E04P | Seccionador 315A, | 9399.5
OT315E04WP | SeccionadorA, 690V, 4polos, tipoIECincluye manija y varillazapatas ampliadas | 8410.5
OT315E12CFP | Transferencia / Seccionador Doble Tiro, I-O-II, | 9145.8
OT315E12CLP | Transferencia / Seccionador Doble Tiro, I-O-II, | 9141.8
OT315E12CP | Transferencia / Seccionador Doble Tiro, I-O-II, 315A, 690V, 3polos, tipoIECincluye manija y varilla | 9084.9
OT315E12P | Seccionador 315A, | 5561.6
OT315E12WP | Seccionador 315A, | 5498
OT315E13CFP | Transferencia / Seccionador Doble Tiro, I-O-II, | 11078
OT315E13CLP | Transferencia / Seccionador Doble Tiro, I-O-II, | 11086.6
OT315E13CP | Transferencia / Seccionador Doble Tiro, I-O-II, 315A, 690V, 4polos, tipoIECincluye manija y varilla | 11035.6
OT315E22P | Seccionador 315A, | 5634.4
OT315E22WP | Seccionador 315A, | 5997.4
OT315E23P | Seccionador 315A, | 6296.2
OT315E33CP | OT315E33CP - 1SCA118635R1001 | 14418.5
OT315E33P | Seccionador 315A, | 7207
OT315ERRR3TZ | OT315ERRR3TZ - 1SCA102332R1001 | 36742.1
OT315ES03 | Seccionador OT,315A, 400V, 3polos, | 5483.4
OT315ES03K | Seccionador OT,315A, 400V, 3polos, | 5804
OT315ES04 | Seccionador OT,315A, 400V, 4polos, | 6306.1
OT315ES04K | Seccionador OT,315A, 400V, 4polos, | 6656.5
OT315KFCC3B | Seccionador en Gab. Plastico IP65315A, 690V, 3polos, Agregar Tapas Manija negra/roja | 22036.1
OT315KFCC3BA | Seccionador en Gab. Plastico IP65315A, 690V, 3polos, Agregar Tapas Manija amarill/roja | 22093.7
OT315KFCC3T | OT315KFCC3T | 25342.1
OT315KFCC4B | Seccionador en Gab. Plastico IP65315A, 690V, 4polos, Agregar Tapas Manija negra/roja | 20500.7
OT315KFCC4BA | Seccionador en Gab. Plastico IP65315A, 690V, 4polos, Agregar Tapas Manija amarill/roja | 20560.9
OT315KLAA3B | Seccionador en Gab. Metalico IP54, 315A, 690V, 3polos, Agregar Tapas | #N/A
OT315KLAA3BZ | Seccionador en Gab. Metalico IP65, 315A, 690V, 3polos, Agregar Tapas | 14316.5
OT315KLAA3C | Transferencia / Seccionador Doble Tiro, I-O-II, 315A, 690V, en Gab.Metalico IP54Agregar Tapas | 29581.5
OT315KLAA4B | Seccionador en Gab. Metalico IP54, 315A, 690V, 4polos, Agregar Tapas | #N/A
OT315KLAA4BZ | Seccionador en Gab. Metalico IP65, 315A, 690V, 4polos, Agregar Tapas | 14219.8
OT315KLAA4C | Transferencia / Seccionador Doble Tiro, I-O-II, 315A, 690V, en Gab.Metalico IP54Agregar Tapas | 29231.1
OT315KLAA6BZ | Seccionador en Gab. Metalico IP65, 315A, 690V, 6polos, Agregar Tapas | 36987.1
OT315KLUU3BZ | Seccionador en Gab. Metalico IP65, 315A, 690V, 3polos, Agregar Tapas | 17143.6
OT315KLUU4BZ | Seccionador en Gab. Metalico IP65, 315A, 690V, 4polos, Agregar Tapas | 17041
OT315KLUU6BZ | Seccionador en Gab. Metalico IP65, 315A, 690V, 6polos, Agregar Tapas | 41220.5
OT3200E03P | OT3200E03P - 1SCA128481R1001 | 51543.4
OT3200E03W8P | OT3200E03W8P - 1SCA128599R1001 | 53347.1
OT3200E04CP | OT3200E04CP - 1SCA129158R1001 | 118792.2
OT3200E04P | OT3200E04P - 1SCA128482R1001 | 61851.6
OT36ETMM6TE | OT36ETMM6TE - 1SCA022739R4090 | 6178.9
OT4000E03P | OT4000E03P - 1SCA124848R1001 | 65979.1
OT400DFCC3B | Transferencia / Seccionador Doble Tiro, I-O-II, | 30424.7
OT400DFCC3BA | Transferencia / Seccionador Doble Tiro, I-O-II, | 29847.8
OT400DFCC4B | Transferencia / Seccionador Doble Tiro, I-O-II, | 27667.2
OT400DFCC4BA | Transferencia / Seccionador Doble Tiro, I-O-II, | 27355.8
OT400DLAA3B | Seccionador en Gab. Metalico IP54, 400A, 690V, 3polos, Agregar Tapas | #N/A
OT400DLAA3BZ | Seccionador en Gab. Metalico IP65, 400A, 690V, 3polos, Agregar Tapas | 20896.1
OT400DLAA3C | Transferencia / Seccionador Doble Tiro, I-O-II, 400A, 690V, 3polos, en Gab.Metalico IP54Agregar Tapas | 30379.7
OT400DLAA4B | Seccionador en Gab. Metalico IP54, 400A, 690V, 4polos, Agregar Tapas | #N/A
OT400DLAA4BZ | Seccionador en Gab. Metalico IP65, 400A, 690V, 4polos, Agregar Tapas | 20727.2
OT400DLAA4C | Transferencia / Seccionador Doble Tiro, I-O-II, 400A, 690V, 3polos, en Gab.Metalico IP54Agregar Tapas | 29231.1
OT400DLAA6BZ | Seccionador en Gab. Metalico IP65, 400A, 690V, 6polos, Agregar Tapas | 39624.2
OT400DLUU3BZ | Seccionador en Gab. Metalico IP65, 400A, 690V, 3polos, Agregar Tapas | 23648.4
OT400DLUU4BZ | Seccionador en Gab. Metalico IP65, 400A, 690V, 4polos, Agregar Tapas | 24761.2
OT400DLUU6BZ | Seccionador en Gab. Metalico IP65, 400A, 690V, 6polos, Agregar Tapas | 43854.9
OT400E03 | OT400E03 - 1SCA022727R7960 | 4040.7
OT400E03CFP | Transferencia / Seccionador Doble Tiro, I-O-II, | 8994.1
OT400E03CLP | Transferencia / Seccionador Doble Tiro, I-O-II, | 8994.1
OT400E03CP | Transferencia / Seccionador Doble Tiro, I-O-II, 400A, 690V, 3polos, tipoIECincluye manija y varilla | 8936.5
OT400E03K | Seccionador 400A, | 4621.6
OT400E03P | Seccionador OT 400A, | 4539.5
OT400E03WP | Seccionador400A, 690V, 3polos, tipoIECincluye manija y varillazapatas ampliadas | 5193.3
OT400E03YP | OT400E03YP - 1SCA123582R1001 | 14624.5
OT400E04CFP | Transferencia / Seccionador Doble Tiro, I-O-II, | 10917.7
OT400E04CLP | Transferencia / Seccionador Doble Tiro, I-O-II, | 10920.4
OT400E04CP | Transferencia / Seccionador Doble Tiro, I-O-II, 400A, 690V, 4polos, tipoIECincluye manija y varilla | 10690.5
OT400E04K | Seccionador 400A, | 6302.8
OT400E04P | Seccionador OT 400A, 4 Polos | 6989
OT400E04WP | SeccionadorA, 690V, 4polos, tipoIECincluye manija y varillazapatas ampliadas | 9405.5
OT400E11 | OT400E11 - 1SCA022752R9280 | 3373.7
OT400E12CFP | Transferencia / Seccionador Doble Tiro, I-O-II, | 9226.6
OT400E12CLP | Transferencia / Seccionador Doble Tiro, I-O-II, | 9381
OT400E12CP | Transferencia / Seccionador Doble Tiro, I-O-II, 400A, 690V, 3polos, tipoIECincluye manija y varilla | 9665.1
OT400E12P | Seccionador 400A, | 9741.3
OT400E12WP | Seccionador 400A, | 7950.8
OT400E13CFP | Transferencia / Seccionador Doble Tiro, I-O-II, | 12581
OT400E13CLP | Transferencia / Seccionador Doble Tiro, I-O-II, | 14040.9
OT400E13CP | Transferencia / Seccionador Doble Tiro, I-O-II, 400A, 690V, 4polos, tipoIECincluye manija y varilla | 16469.3
OT400E13YP | OT400E13YP - 1SCA123589R1001 | 17548.4
OT400E22P | Seccionador 400A, | 7137.4
OT400E22WP | Seccionador 400A, | 7013.5
OT400E23P | Seccionador OT 400A, | 6296.2
OT400E30 | OT400E30 - 1SCA022727R8180 | 4040.7
OT400E33CP | OT400E33CP - 1SCA118629R1001 | 20088
OT400E33P | Seccionador OT 400A, | 7440.1
OT400ERRR3TZ | OT400ERRR3TZ - 1SCA102318R1001 | 52378
OT400ES03 | Seccionador OT,400A, 400V, 3polos, | 6251.1
OT400ES03K | Seccionador OT,400A, 400V, 3polos, | 6832
OT400ES04 | Seccionador OT,400A, 400V, 4polos, | 8150.2
OT400ES04K | Seccionador OT,400A, 400V, 4polos, | 10115.6
OT400U03 | Seccionador OT Tipo UL 400A, 3 Polos | 8797.4
OT400U03CP | Transferencia Manual 400A I-O-II, SECCIONADOR DOBLE TIRO, Tipo UL 3 Polos Incluye Varilla OXP12x166 y Manija OHB95J12E011 montaje en Platina Operación Frontal | 17323.8
OT400U03P | Seccionador 400A, Tipo UL 3 Polos Incluye Varilla OXP12X185 y Manija OHB95J12 montaje en Platina Operación Frontal | 8862.3
OT400U04CP | Transferencia / Seccionador Doble Tiro, I-O-II, 400A, 690V, 4polos, tipoULincluye manija y varilla | 16124.2
OT400U04P | Seccionador OT Tipo UL 400A, 4 Polos | 9919.5
OT400U12-121 | OT400U12-121 - 1SCA113908R1001 | 7246
OT400U12P | Seccionador 400A, | 7246
OT400U22P | Seccionador 400A, | 7723.6
OT400US03K | OT400US03K - 1SCA022870R6880 | 9056.4
OT40F3 | Seccionador 40A, Tipo IEC 3 Polos Agregar Manija y Varilla 6mm ø montaje en riel Din/Platina Operación Frontal seccion de cable 0.75...10mm2 | 349.1
OT40F3C | Transferencia Manual 40A, I-O-II, SECCIONADOR DOBLE TIRO, 3 Polos, montaje en riel Din/Platina Agregar Manija y Varilla 6mm ø Operación Frontal seccion de cable 0.75...10mm2 | 1148
OT40F4C | Transferencia I-O-II 40A, 4 Polos | 1863.4
OT40F4N2 | Seccionador OT,40A, 690V, 4polos, Mtje riel Din/Platina, Agregar Manija y Varilla 6mm | 783.7
OT40F6 | Seccionador OT 40A, 6 Polos | 1089
OT40F8 | Seccionador OT 40A, 8 Polos | 1513
OT40FT3 | Seccionador 40A, Montaje Directo en Puerta 3 Polos Agregar Manija para Mtje. Directo en Puerta seccion de cable 0.75...10mm2 | 363
OT40FT4N2 | Seccionador 40A, Montaje Directo en Puerta 4 Polos Agregar Manija para Mtje. Directo en Puerta seccion de cable 0.75...10mm2 | 765.8
OT600U02 | OT600U02 - 1SCA107590R1001 | 8220.4
OT600U02P | OT600U02P - 1SCA107599R1001 | 8916
OT600U03CP | Transferencia Manual 600A I-O-II, SECCIONADOR DOBLE TIRO, Tipo IEC 3 Polos Incluye Varilla OXP12X185 y Manija OHB125J12E011 montaje en Platina Operación Frontal | 26133.7
OT600U03P | Seccionador 600A, Tipo UL 3 Polos Incluye Varilla OXP12X185 y Manija OHB125J12 montaje en riel Din/Platina Operación Frontal | 11201.2
OT600U04CP | Transferencia / Seccionador Doble Tiro, I-O-II, 600A, 690V, 4polos, tipoULincluye manija y varilla | 29696.1
OT600U04P | Seccionador OT tipo UL 600, 4 Polos | 14618.6
OT600U12C | OT600U12C - 1SCA022786R1640 | 18961.2
OT600U12P | Seccionador OT tipo UL 600, 3 Polos | 9481
OT600U22P | Seccionador OT tipo UL 600, 4 Polos | 9925.5
OT60F3 | Seccionador 60A, Tipo UL 3 Polos Agregar Manija y Varilla 6mm ø montaje en riel Din/Platina Operación Frontal seccion de cable 10...70mm2 | 1002.3
OT60F4N2 | Seccionador OT,60A, 690V, 4polos, Mtje riel Din/Platina, Agregar Manija y Varilla 6mm | 1473.2
OT60FT3 | Seccionador 60A, UL Montaje Directo en Puerta 3 Polos Agregar Manija para Mtje. Directo en Puerta seccion de cable 0.75...10mm2 | 1277.2
OT630E02P | OT630E02P - 1SCA022866R5670 | 6106.1
OT630E03 | OT630E03 - 1SCA022775R3670 | 7156
OT630E03CFP | Transferencia / Seccionador Doble Tiro, I-O-II, | 22517.7
OT630E03CLP | Transferencia / Seccionador Doble Tiro, I-O-II, | 21192.9
OT630E03CP | Transferencia / Seccionador Doble Tiro, I-O-II, 630A, 690V, 3polos, tipoIECincluye manija y varilla | 19895.2
OT630E03DP | OT630E03DP - 1SCA113346R1001 | 13969.4
OT630E03K | Seccionador , | 7718.3
OT630E03N3P | Seccionador , | 8652.3
OT630E03P | Seccionador , | 7778
OT630E03YP | OT630E03YP - 1SCA123590R1001 | 25049.4
OT630E04CFP | Transferencia / Seccionador Doble Tiro, I-O-II, | 23097.9
OT630E04CLP | Transferencia / Seccionador Doble Tiro, I-O-II, | 22136.8
OT630E04CP | Transferencia / Seccionador Doble Tiro, I-O-II, 630A, 690V, 4polos, tipoIECincluye manija y varilla | 21607.5
OT630E04K | Seccionador , | 9977.1
OT630E04P | Seccionador , | 9792.3
OT630E11 | OT630E11 - 1SCA109854R1001 | 5963.6
OT630E12CFP | Transferencia / Seccionador Doble Tiro, I-O-II, | 17978.2
OT630E12CLP | Transferencia / Seccionador Doble Tiro, I-O-II, | 17772.9
OT630E12CP | Transferencia / Seccionador Doble Tiro, I-O-II, 630A, 690V, 3polos, tipoIECincluye manija y varilla | 17760.3
OT630E12P | Seccionador , | 8035.6
OT630E13CFP | Transferencia / Seccionador Doble Tiro, I-O-II, | 21685.7
OT630E13CLP | Transferencia / Seccionador Doble Tiro, I-O-II, | 21689
OT630E13CP | Transferencia / Seccionador Doble Tiro, I-O-II, 630A, 690V, 4polos, tipoIECincluye manija y varilla | 21843.4
OT630E22P | Seccionador , | 9804.9
OT630E23P | Seccionador , | 12767.8
OT630E33P | Seccionador , | 14156.2
OT630E33P31 | Seccionador , | 19221.6
OT630E40 | OT630E40 - 1SCA022777R8660 | 9058.4
OT630ES03 | Seccionador OT,630A, 400V, 3polos, | 9396.9
OT630ES03K | Seccionador OT,630A, 400V, 3polos, | 9749.9
OT630ES04 | Seccionador OT,630A, 400V, 4polos, | 11065.4
OT630ES04K | Seccionador OT,630A, 400V, 4polos, | 11356.2
OT630KFCC3B | Seccionador en Gab. Plastico IP65630A, 690V, 3polos, Agregar Tapas Manija negra/roja | 39037.3
OT630KFCC3BA | Seccionador en Gab. Plastico IP65630A, 690V, 3polos, Agregar Tapas Manija amarill/roja | 39112.8
OT630KFCC4B | Seccionador en Gab. Plastico IP65630A, 690V, 4polos, Agregar Tapas Manija negra/roja | 38460.3
OT630KFCC4BA | Seccionador en Gab. Plastico IP65630A, 690V, 4polos, Agregar Tapas Manija amarill/roja | 38538.5
OT630KLAA3B | Seccionador en Gab. Metalico IP54, 630A, 690V, 3polos, Agregar Tapas | #N/A
OT630KLAA3BZ | Seccionador en Gab. Metalico IP65, 630A, 690V, 3polos, Agregar Tapas | 29578.2
OT630KLAA3C | Transferencia / Seccionador Doble Tiro, I-O-II, 630A, 690V, en Gab.Metalico IP54Agregar Tapas | 48811
OT630KLAA4B | Seccionador en Gab. Metalico IP54, 630A, 690V, 4polos, Agregar Tapas | #N/A
OT630KLAA4BZ | Seccionador en Gab. Metalico IP65, 630A, 690V, 4polos, Agregar Tapas | 29003.9
OT630KLAA4C | Transferencia / Seccionador Doble Tiro, I-O-II, 630A, 690V, en Gab.Metalico IP54Agregar Tapas | 47852.5
OT630KLAA6BZ | Seccionador en Gab. Metalico IP65, 630A, 690V, 6polos, Agregar Tapas | 55687.4
OT630KLCC3BZ | OT630KLCC3BZ | 35181.4
OT630KLUU3BZ | Seccionador en Gab. Metalico IP65, 630A, 690V, 3polos, Agregar Tapas | 32538.5
OT630KLUU4BZ | Seccionador en Gab. Metalico IP65, 630A, 690V, 4polos, Agregar Tapas | 33267.8
OT630KLUU6BZ | Seccionador en Gab. Metalico IP65, 630A, 690V, 6polos, Agregar Tapas | 60456.6
OT63F3 | Seccionador 63A, Tipo IEC 3 Polos Agregar Manija y Varilla 6mm ø montaje en riel Din/Platina Operación Frontal seccion de cable 1.5...35mm2 | 585.6
OT63F3C | Transferencia Manual 63A, I-O-II, SECCIONADOR DOBLE TIRO, 3 Polos, montaje en riel Din/Platina Agregar Manija y Varilla 6mm ø Operación Frontal seccion de cable 0.75...10mm2 | 1812.4
OT63F4C | Transferencia 63A, 4 Polos | 2459.5
OT63F4N2 | Seccionador OT,36A, 690V, 4polos, Mtje riel Din/Platina, Agregar Manija y Varilla 6mm | 911.5
OT63F6 | Seccionador 63A, 6 Polos | 1827.6
OT63F8 | Seccionador 63A, 8 Polos | 1987.2
OT63FT3 | Seccionador 63A, Montaje Directo en Puerta 3 Polos Agregar Manija para Mtje. Directo en Puerta seccion de cable 1.5...35mm2 | 615.4
OT63FT4N2 | Seccionador 63A, Montaje Directo en Puerta 4 Polos Agregar Manija para Mtje. Directo en Puerta seccion de cable 1.5...35mm2 | 1026.1
OT800E03CFP | Transferencia / Seccionador Doble Tiro, I-O-II, | 17678.8
OT800E03CLP | Transferencia / Seccionador Doble Tiro, I-O-II, | 17476.1
OT800E03CP | Transferencia / Seccionador Doble Tiro, I-O-II, 800A, 690V, 3polos, tipoIECincluye manija y varilla | 17409.9
OT800E03K | Seccionador | 8967
OT800E03N3P | Seccionador | 13170.5
OT800E03P | Seccionador | 17589.4
OT800E03YP | OT800E03YP - 1SCA123591R1001 | 27552.6
OT800E04CFP | Transferencia / Seccionador Doble Tiro, I-O-II, | 21244.5
OT800E04CLP | Transferencia / Seccionador Doble Tiro, I-O-II, | 21120
OT800E04CP | Transferencia / Seccionador Doble Tiro, I-O-II, 800A, 690V, 4polos, tipoIECincluye manija y varilla | 21114
OT800E04K | Seccionador | 16711.1
OT800E04P | Seccionador | 13252
OT800E12CFP | Transferencia / Seccionador Doble Tiro, I-O-II, | 17812
OT800E12CLP | Transferencia / Seccionador Doble Tiro, I-O-II, | 17739.1
OT800E12CP | Transferencia / Seccionador Doble Tiro, I-O-II, 800A, 690V, 3polos, tipoIECincluye manija y varilla | 17809.3
OT800E12P | Seccionador | 9465.7
OT800E13CFP | Transferencia / Seccionador Doble Tiro, I-O-II, | 21848.7
OT800E13CLP | Transferencia / Seccionador Doble Tiro, I-O-II, | 21991.1
OT800E13CP | Transferencia / Seccionador Doble Tiro, I-O-II, 800A, 690V, 4polos, tipoIECincluye manija y varilla | 22329.6
OT800E22P | Seccionador | 10878
OT800E22YP | OT800E22YP - 1SCA123596R1001 | 30457.2
OT800E33CP | OT800E33CP - 1SCA118649R1001 | 29029.1
OT800EAUR3TZ | Seccionador | 63005.6
OT800ES03 | Seccionador OT,800A, 400V, 3polos, | 10131.5
OT800ES03K | Seccionador OT,800A, 400V, 3polos, | 10654.1
OT800ES04 | Seccionador OT,800A, 400V, 4polos, | 13012.9
OT800ES04K | Seccionador OT,800A, 400V, 4polos, | 14615.2
OT800KFCC3B | Seccionador en Gab. Plastico IP65800A, 690V, 3polos, Agregar Tapas Manija negra/roja | 38837.9
OT800KFCC3BA | Seccionador en Gab. Plastico IP65800A, 690V, 3polos, Agregar Tapas Manija amarill/roja | 24307.5
OT800KFCC4B | Seccionador en Gab. Plastico IP65800A, 690V, 4polos, Agregar Tapas Manija negra/roja | 38375.5
OT800KFCC4BA | Seccionador en Gab. Plastico IP65800A, 690V, 4polos, Agregar Tapas Manija amarill/roja | 24558.5
OT800KLAA3B | Seccionador en Gab. Metalico IP54, 800A, 690V, 3polos, Agregar Tapas | #N/A
OT800KLAA3BZ | Seccionador en Gab. Metalico IP65, 800A, 690V, 3polos, Agregar Tapas | 29560.3
OT800KLAA3C | Transferencia / Seccionador Doble Tiro, I-O-II, 800A, 690V, en Gab.Metalico IP54Agregar Tapas | 48811
OT800KLAA4B | Seccionador en Gab. Metalico IP54, 800A, 690V, 4polos, Agregar Tapas | #N/A
OT800KLAA4BZ | Seccionador en Gab. Metalico IP65, 800A, 690V, 4polos, Agregar Tapas | 29003.9
OT800KLAA4C | Transferencia / Seccionador Doble Tiro, I-O-II, 800A, 690V, en Gab.Metalico IP54Agregar Tapas | 47852.5
OT800KLAA6BZ | Seccionador en Gab. Metalico IP65, 800A, 690V, 6polos, Agregar Tapas | 55678.7
OT800KLUU3BZ | Seccionador en Gab. Metalico IP65, 800A, 690V, 3polos, Agregar Tapas | 32529.9
OT800KLUU4BZ | Seccionador en Gab. Metalico IP65, 800A, 690V, 4polos, Agregar Tapas | 31961.5
OT800KLUU6BZ | Seccionador en Gab. Metalico IP65, 800A, 690V, 6polos, Agregar Tapas | 60444
OT800U03CP | Transferencia / Seccionador Doble Tiro, I-O-II, 800A, 690V, 3polos, tipoULincluye manija y varilla | 36698.3
OT800U03P | Seccionador 800A/690V, 3polos incluyemanija y varilla | 34909.2
OT800U04P | Seccionador 800A/690V, 4polos incluyemanija y varilla | 39720.9
OT800U12P | Seccionador 800A/690V, 3polos incluyemanija y varilla | 29396.7
OT800U22P | Seccionador 800A/690V, 4polos incluyemanija y varilla | 34906.5
OT80F3 | Seccionador 80A, Tipo UL 3 Polos Agregar Manija y Varilla 6mm ø montaje en riel Din/Platina Operación Frontal seccion de cable 1.5...35mm2 | 643.9
OT80F3C | Transferencia Manual 80A, I-O-II, SECCIONADOR DOBLE TIRO, 3 Polos, montaje en riel Din/Platina Agregar Manija y Varilla 6mm ø Operación Frontal seccion de cable 1.5...35mm2 | 1872
OT80F3U | OT80F3U - 1SCA105412R1001 | 704.8
OT80F4C | Transferencia 80A, 4 Polos | 2495.3
OT80F4N2 | Seccionador OT,80A, 690V, 4polos, Mtje riel Din/Platina, Agregar Manija y Varilla 6mm | 1010.9
OT80F6 | Seccionador 80A, 6 Polos | 2020.4
OT80F8 | Seccionador 80A, 8 Polos | 2232.3
OT80FT3 | Seccionador 80A, Montaje Directo en Puerta 3 Polos Agregar Manija para Mtje. Directo en Puerta seccion de cable 1.5...35mm2 | 698.9
OT80FT4N2 | Seccionador 80A, Montaje Directo en Puerta 4 Polos Agregar Manija para Mtje. Directo en Puerta seccion de cable 1.5...35mm2 | 1028.8
OTA63S3BX | OTA63S3BX - 1SCA152734R1001 ENCLOSED SAFETY SWITCH | 6594.2
OTB1600/6 | separadores de fase | 544.5
OTB1600/6C | separadores de fase | 1401
OTB4000/6 | OTB4000/6 - 1SCA129040R1001 | 588.3
OTB800/6 | separadores de fase | 445.2
OTB800/6C | separadores de fase | 658.5
OTC26M25 | CAM switch- conmutador en Gab. | 118.6
OTC36LM25 | CAM switch- conmutador en Gab. | 191.5
OTC36M25 | CAM switch- conmutador en Gab. | 149.1
OTC46LM40 | CAM switch- conmutador en Gab. | 384.2
OTC46LRM40 | CAM switch- conmutador en Gab. | 384.2
OTC46M25 | CAM switch- conmutador en Gab. | 197.4
OTDC1000E22P | OTDC1000E22P - 1SCA143711R1001 | 20217.2
OTDC100E02 | OTDC100E02 - 1SCA125822R1001 | 2529.1
OTDC100E02P | OTDC100E02P - 1SCA125830R1001 | 2807.3
OTDC100E11 | OTDC100E11 - 1SCA125821R1001 | 2529.1
OTDC100E11K | OTDC100E11K | 2807.3
OTDC100E11P | SWITCH-DISCONNECTOR | 2624.5
OTDC100E22 | OTDC100E22 - 1SCA125824R1001 | 4805.1
OTDC100E22K | OTDC100E22K - 1SCA127756R1001 | 5285.3
OTDC100E22P | OTDC100E22P - 1SCA125832R1001 | 5285.3
OTDC100U11 | SWITCH-DISCONNECTOR | 3035.2
OTDC100U11K | SWITCH-DISCONNECTOR | 3337.9
OTDC100U11P | SWITCH-DISCONNECTOR | 3337.9
OTDC100U22 | OTDC100U22 - 1SCA126180R1001 | 5765.6
OTDC100U22P | OTDC100U22P - 1SCA126182R1001 | 6341.9
OTDC100US11 | OTDC100US11 PV Disconnect Switch | 3490.2
OTDC160E02 | SWITCH-DISCONNECTOR | 2910
OTDC160E02P | SWITCH-DISCONNECTOR | 3424
OTDC160E11 | OTDC160E11 - 1SCA123745R1001 | 2910
OTDC160E11K | OTDC160E11K | 3424
OTDC160E11P | SWITCH-DISCONNECTOR | 3201.4
OTDC160E22 | OTDC160E22 - 1SCA125844R1001 | 5529.8
OTDC160E22K | OTDC160E22K | 5928.5
OTDC160E22P | OTDC160E22P - 1SCA125845R1001 | 5928.5
OTDC16F2 | SWITCH-DISCONNECTOR | 761.8
OTDC16F3 | SWITCH-DISCONNECTOR | 1130.8
OTDC16F4 | SWITCH-DISCONNECTOR | 1805.8
OTDC16U2 | OTDC16U2 - 1SCA134369R1001 | 752.5
OTDC16U4 | OTDC16U4 - 1SCA134370R1001 | 1269.9
OTDC16U6 | OTDC16U6 - 1SCA134371R1001 | 1878.6
OTDC180U22 | OTDC180U22 - 1SCA126941R1001 | 6341.9
OTDC180U22P | OTDC180U22P - 1SCA127475R1001 | 6975.8
OTDC200E11 | OTDC200E11 - 1SCA125626R1001 | 3303.4
OTDC200E11K | OTDC200E11K - 1SCA127739R1001 | 3798.9
OTDC200E11P | SWITCH-DISCONNECTOR | 4011.5
OTDC200E22 | OTDC200E22 - 1SCA125856R1001 | 6275
OTDC200EV22K | OTDC200EV22K - 1SCA149085R1001 | 7738.9
OTDC200EV22P | OTDC200EV22P - 1SCA149083R1001 | 7738.9
OTDC200U11 | SWITCH-DISCONNECTOR | 3699.6
OTDC200U11K | SWITCH-DISCONNECTOR | 4254.6
OTDC200U11P | SWITCH-DISCONNECTOR | 4254.6
OTDC200US11 | OTDC200US11 - 1SCA125436R1001 | 4254.6
OTDC200USV22 | OTDC200USV22 - 1SCA149097R1001 | 8433.7
OTDC250E11 | OTDC250E11 - 1SCA125865R1001 | 3699.6
OTDC250E11K | OTDC250E11K DC Switch-disconnector, Direct mounted handle and terminal | 4254.6
OTDC250E11P | SWITCH-DISCONNECTOR | 4255.3
OTDC250E20 | OTDC250E20 - 1SCA125868R1001 | 3699.6
OTDC250E22 | OTDC250E22 - 1SCA125869R1001 | 7028.8
OTDC250U11 | SWITCH-DISCONNECTOR | 4439.5
OTDC250U11K | SWITCH-DISCONNECTOR | 5105.2
OTDC250U11P | SWITCH-DISCONNECTOR | 5105.2
OTDC250U12 | OTDC250U12 - 1SCA135619R1001 | 6392.9
OTDC250U22 | OTDC250U22 - 1SCA131003R1001 | 8433.7
OTDC250U22P | OTDC250U22P - 1SCA131008R1001 | 9277
OTDC250US11 | OTDC250US11 - 1SCA131012R1001 | 5105.2
OTDC250US11P | OTDC250US11P - 1SCA131019R1001 | 5870.9
OTDC250US22K | OTDC250US22K - 1SCA131704R1001 | 10385.2
OTDC250US22P | OTDC250US22P - 1SCA131038R1001 | 10385.2
OTDC250USV12 | OTDC250USV12 - 1SCA140833R1001 | 7856.8
OTDC25F2 | SWITCH-DISCONNECTOR | 1032.7
OTDC25F3 | SWITCH-DISCONNECTOR | 1452
OTDC25F4 | SWITCH-DISCONNECTOR | 2153.5
OTDC25U2 | OTDC25U2 - 1SCA134375R1001 | 1248.7
OTDC25U4 | OTDC25U4 - 1SCA134377R1001 | 1873.3
OTDC315E11 | OTDC315E11 - 1SCA130982R1001 | 5003.2
OTDC315E11K | OTDC315E11K - 1SCA131682R1001 | 5853.7
OTDC315E11P | OTDC315E11P - 1SCA130979R1001 | 5553.6
OTDC315E22 | OTDC315E22 - 1SCA131001R1001 | 9255.1
OTDC315E33 | OTDC315E33 - 1SCA137230R1001 | 13507.7
OTDC315EV12 | OTDC315EV12 - 1SCA132258R1001 | 7750.8
OTDC315EV12K | OTDC315EV12K - 1SCA132259R1001 | 8605.3
OTDC315EV12P | OTDC315EV12P - 1SCA132293R1001 | 8305.2
OTDC320U11 | SWITCH-DISCONNECTOR | 6083.5
OTDC320U11K | SWITCH-DISCONNECTOR | 7116.9
OTDC320U11P | SWITCH-DISCONNECTOR | 6751.9
OTDC320U12 | OTDC320U12 - 1SCA135791R1001 | 8212.5
OTDC320US11 | OTDC320US11 - 1SCA131013R1001 | 6995.7
OTDC320US11P | OTDC320US11P - 1SCA131027R1001 | 7695.2
OTDC320USV12 | OTDC320USV12 - 1SCA140835R1001 | 9831.4
OTDC32F2 | SWITCH-DISCONNECTOR | 1173.2
OTDC32F3 | SWITCH-DISCONNECTOR | 1718.3
OTDC32F4 | SWITCH-DISCONNECTOR | 2471.5
OTDC32FT3 | OTDC32FT3 - 1SCA123846R1001 | 1718.3
OTDC32U4 | OTDC32U4 - 1SCA136703R1001 | 2119.7
OTDC400E11 | SWITCH-DISCONNECTOR | 6759.2
OTDC400E11K | SWITCH-DISCONNECTOR | 7907.8
OTDC400E11P | SWITCH-DISCONNECTOR | 7010.2
OTDC400E22 | OTDC400E22 - 1SCA131036R1001 | 12503.5
OTDC400E33 | OTDC400E33 - 1SCA137231R1001 | 18248.5
OTDC400EV12 | OTDC400EV12 DC Switch-disconnector, Terminal bolt kit included | 10415
OTDC400EV12K | OTDC400EV12K - 1SCA132254R1001 | 11625.2
OTDC400EV12P | OTDC400EV12P - 1SCA132294R1001 | 11219.8
OTDC400U02 | OTDC400U02 - 1SCA132352R1001 | 7907.8
OTDC400U11 | SWITCH-DISCONNECTOR | 7907.8
OTDC400U11K | SWITCH-DISCONNECTOR | 9252.5
OTDC400U11P | SWITCH-DISCONNECTOR | 8777.5
OTDC400U12 | OTDC400U12 - 1SCA135792R1001 | 10676
OTDC400US11 | OTDC400US11 - 1SCA131014R1001 | 8939.1
OTDC400US11P | OTDC400US11P - 1SCA131028R1001 | 9793.6
OTDC400US22 | OTDC400US22 - 1SCA132300R1001 | 15815.5
OTDC400USV12 | OTDC400USV12 - 1SCA140834R1001 | 11863
OTDC500E11 | SWITCH-DISCONNECTOR | 8786.8
OTDC500E11K | SWITCH-DISCONNECTOR | 10280.5
OTDC500E11P | SWITCH-DISCONNECTOR | 9752.6
OTDC500E22 | OTDC500E22 - 1SCA132142R1001 | 16254.7
OTDC500E33 | OTDC500E33 - 1SCA137234R1001 | 23723.2
OTDC500EV12 | OTDC500EV12 - 1SCA132257R1001 | 13547.5
OTDC500EV12K | OTDC500EV12K - 1SCA132255R1001 | 15112.7
OTDC500EV12P | OTDC500EV12P - 1SCA132272R1001 | 14585.4
OTDC600UPP22 | OTDC600UPP22 - 1SCA137207R1001 | 12652.6
OTDC600USPP22 | OTDC600USPP22 - 1SCA137213R1001 | 14550.3
OTDC630EPP22 | OTDC630EPP22 - 1SCA137205R1001 | 11158.8
OTDC630EPP22P | OTDC630EPP22P - 1SCA137206R1001 | 11942.5
OTDC800EPP22 | OTDC800EPP22 - 1SCA137210R1001 | 14172.1
OTDCB400/2 | OTDCB400/2 - 1SCA132183R1001 | 245.1
OTDCKIT400B11 | OTDCKIT400B11 - 1SCA136282R1001 | 324
OTDCKIT400B111 | OTDCKIT400B111 - 1SCA136284R1001 | 494.9
OTDCKIT400S101 | OTDCKIT400S101 - 1SCA136280R1001 | 847.3
OTDCKIT400S11 | OTDCKIT400S11 - 1SCA136281R1001 | 1055.3
OTDCP16S11M | ENCL.SWITCH-DISCONNECTOR | 1403.7
OTDCP16S12M | ENCL.SWITCH-DISCONNECTOR | 1688.5
OTDCP16S22M | ENCL.SWITCH-DISCONNECTOR | 1966.1
OTDCP16SA11M | ENCL.SWITCH-DISCONNECTOR | 1195.7
OTDCP16SA12M | ENCL.SWITCH-DISCONNECTOR | 1430.8
OTDCP16SA22M | ENCL.SWITCH-DISCONNECTOR | 1785.2
OTDCP25S11M | ENCL.SWITCH-DISCONNECTOR | 1688.5
OTDCP25S12M | ENCL.SWITCH-DISCONNECTOR | 2023.7
OTDCP25S22M | ENCL.SWITCH-DISCONNECTOR | 2362.2
OTDCP25SA11M | ENCL.SWITCH-DISCONNECTOR | 1435.5
OTDCP25SA12M | ENCL.SWITCH-DISCONNECTOR | 1842.2
OTDCP25SA22M | ENCL.SWITCH-DISCONNECTOR | 2147.6
OTDCP32S11M | ENCL.SWITCH-DISCONNECTOR | 2062.8
OTDCP32S12M | ENCL.SWITCH-DISCONNECTOR | 2474.1
OTDCP32S22M | ENCL.SWITCH-DISCONNECTOR | 2885.5
OTDCP32SA11M | ENCL.SWITCH-DISCONNECTOR | 1754.7
OTDCP32SA12M | ENCL.SWITCH-DISCONNECTOR | 2103.8
OTDCP32SA22M | ENCL.SWITCH-DISCONNECTOR | 2625.8
OTDCS400G2B | OTDCS400G2B - 1SCA136273R1001 | 108.7
OTDCS400T2L | OTDCS400T2L - 1SCA136275R1001 | 847.9
OTDCS400T3L | OTDCS400T3L - 1SCA136276R1001 | 914.8
OTDV400EK | OTDV400EK - 1SCA130579R1001 | 485.6
OTL100B3B | Seccionador en Gab. METALICO 100A Manija negra/roja | 6463.1
OTL100B3U | Seccionador en Gab. METALICO 100A Manija negra/roja | 6463.1
OTL100B4B | Seccionador en Gab. METALICO 100A 4Polos Manija negra/roja | 6275
OTL100B4U | Seccionador en Gab. METALICO 100A 4Polos Manija negra/roja | 6278.9
OTL100BA3B | Seccionador en Gab. METALICO 100A Manija amarill/rojo | 6498.9
OTL100BA3U | Seccionador en Gab. METALICO 100A Manija amarill/rojo | 6502.2
OTL100BA4B | Seccionador en Gab. METALICO 100A 4Polos Manija amarill/rojo | 6314.7
OTL100BA4U | Seccionador en Gab. METALICO 100A 4Polos Manija amarill/rojo | 6314.7
OTL125B3B | Seccionador en Gab. METALICO 125A Manija negra/roja | 6463.1
OTL125B3U | Seccionador en Gab. METALICO 125A Manija negra/roja | 6463.1
OTL125B4B | Seccionador en Gab. METALICO 125A 4Polos Manija negra/roja | 6317.4
OTL125B4U | Seccionador en Gab. METALICO 125A 4Polos Manija negra/roja | 6320.7
OTL125BA3B | Seccionador en Gab. METALICO 125A Manija amarill/rojo | 6496.2
OTL125BA3U | Seccionador en Gab. METALICO 125A Manija amarill/rojo | 6496.2
OTL125BA4B | Seccionador en Gab. METALICO 125A 4Polos Manija amarill/rojo | 6344.5
OTL125BA4U | Seccionador en Gab. METALICO 125A 4Polos Manija amarill/rojo | 6341.9
OTL16A3M | OTL16A3M | 4409.6
OTL16B3M | Seccionador en Gab. METALICO 16A Manija negra/roja | 4406.3
OTL16B4M | Seccionador en Gab. METALICO 16A 4Polos Manija negra/roja | 4367.9
OTL16B6M | Seccionador en Gab. METALICO 16A 6Polos Manija negra/roja | 5855
OTL16BA3M | Seccionador en Gab. METALICO 16A Manija amarill/rojo | 4427.5
OTL16BA4M | Seccionador en Gab. METALICO 16A 4Polos Manija amarill/rojo | 4388.4
OTL16BA6M | Seccionador en Gab. METALICO 16A 6Polos Manija amarill/rojo | 5873.6
OTL16T3B | OTL16T3B - 1SCA022571R9150 | 4409.6
OTL16T3M | OTL16T3M - 1SCA022612R9810 | 4409.6
OTL25A3M | OTL25A3M | 4666.7
OTL25B3M | Seccionador en Gab. METALICO 25A Manija negra/roja | 4424.9
OTL25B4M | Seccionador en Gab. METALICO 25A 4Polos Manija negra/roja | 4379.2
OTL25B6M | Seccionador en Gab. METALICO 25A 6Polos Manija negra/roja | 5858.3
OTL25BA3M | Seccionador en Gab. METALICO 25A Manija amarill/rojo | 4433.5
OTL25BA4M | Seccionador en Gab. METALICO 25A 4Polos Manija amarill/rojo | 4388.4
OTL25BA6M | Seccionador en Gab. METALICO 25A 6Polos Manija amarill/rojo | 5912.6
OTL25T3B | OTL25T3B - 1SCA022571R9230 | 4850.8
OTL32B3M | Seccionador en Gab. METALICO 32A Manija negra/roja | 4433.5
OTL32B4M | Seccionador en Gab. METALICO 32A 4Polos Manija negra/roja | 4409.6
OTL32B6M | Seccionador en Gab. METALICO 32A 6Polos Manija negra/roja | 5582.8
OTL32BA3M | Seccionador en Gab. METALICO 32A Manija amarill/rojo | 4566.6
OTL32BA4M | Seccionador en Gab. METALICO 32A 4Polos Manija amarill/rojo | 4630.2
OTL32BA6M | Seccionador en Gab. METALICO 32A 6Polos Manija amarill/rojo | 6000.1
OTL36A3M | OTL36A3M | 4666.7
OTL36T3B | OTL36T3B - 1SCA022571R9310 | 5340.3
OTL45B3M | Seccionador en Gab. METALICO 45A Manija negra/roja | 5468.2
OTL45B4M | Seccionador en Gab. METALICO 45A 4Polos Manija negra/roja | 5238.3
OTL45B6B | Seccionador en Gab. METALICO 45A 6Polos Manija negra/roja | 7993.2
OTL45B6U | Seccionador en Gab. METALICO 45A 6Polos Manija negra/roja | 7811.7
OTL45BA3M | Seccionador en Gab. METALICO 45A Manija amarill/rojo | 4921
OTL45BA4M | Seccionador en Gab. METALICO 45A 4Polos Manija amarill/rojo | 4851.5
OTL45BA6B | Seccionador en Gab. METALICO 45A 6Polos Manija amarill/rojo | 7636.2
OTL45BA6U | Seccionador en Gab. METALICO 45A 6Polos Manija amarill/rojo | 7627.6
OTL63A3M | OTL63A3M | 5483.4
OTL63B3M | Seccionador en Gab. METALICO 63A Manija negra/roja | 4838.9
OTL63B4M | Seccionador en Gab. METALICO 63A 4Polos Manija negra/roja | 4809.1
OTL63B6B | Seccionador en Gab. METALICO 63A 6Polos Manija negra/roja | 7593.8
OTL63B6U | Seccionador en Gab. METALICO 63A 6Polos Manija negra/roja | 7621.6
OTL63BA3M | Seccionador en Gab. METALICO 63A Manija amarill/rojo | 4911.1
OTL63BA4M | Seccionador en Gab. METALICO 63A 4Polos Manija amarill/rojo | 4960.1
OTL63BA6B | Seccionador en Gab. METALICO 63A 6Polos Manija amarill/rojo | 8092.6
OTL63BA6U | Seccionador en Gab. METALICO 63A 6Polos Manija amarill/rojo | 8498
OTL63T3B | OTL63T3B - 1SCA022571R9400 | 6140.5
OTL75A3B | OTL75A3B | 6133.2
OTM1000E3C8D230C | Transferencia I-O-II Motorizada 1000A 3Polos voltaje del motor 220V Controlador OMD c/display Incluye Manija y Conectores | 83414.1
OTM1000E3CM110V | Transferencia I-O-II Motorizada 1000A 3Polos voltaje del motor 110V Incluye Manija y Conectores | 51086.3
OTM1000E3CM230C | Transferencia I-O-II Motorizada 1000A 3Polos voltaje del motor 220V Incluye Manija y Conectores | 51599
OTM1000E3CM24D | Transferencia I-O-II Motorizada 1000A 3Polos voltaje del motor 24Vdc Incluye Manija y Conectores | 53522.6
OTM1000E3CM48D | Transferencia I-O-II Motorizada 1000A 3Polos voltaje del motor 48Vdc Incluye Manija y Conectores | 54979.9
OTM1000E3M230C | OTM1000E3M230C | 52548.2
OTM1000E4C2D230C | Transferencia I-O-II Motorizada 1000A 4Polos voltaje del motor 220V Incluye Manija y Conectores | 82743.1
OTM1000E4C3D230C | Transferencia I-O-II Motorizada 1000A 4Polos voltaje del motor 220V Incluye Manija y Conectores | 86816.8
OTM1000E4C8D230C | Transferencia I-O-II Motorizada 1000A 4Polos voltaje del motor 220V Controlador OMD c/display Incluye Manija y Conectores | 94884.9
OTM1000E4CM110V | Transferencia I-O-II Motorizada 1000A 4Polos voltaje del motor 110V Incluye Manija y Conectores | 65830
OTM1000E4CM230C | Transferencia I-O-II Motorizada 1000A 4Polos voltaje del motor 220V Incluye Manija y Conectores | 64499.9
OTM1000E4CM24D | Transferencia I-O-II Motorizada 1000A 4Polos voltaje del motor 24Vdc Incluye Manija y Conectores | 65739.3
OTM1000E4CM48D | Transferencia I-O-II Motorizada 1000A 4Polos voltaje del motor 48Vdc Incluye Manija y Conectores | 66416.9
OTM1000E4M230C | OTM1000E4M230C | 44843.2
OTM100F3CMA230V | Transferencia OTM mini Motorizada 100A, de seccionadores 0+0, voltaje del motor 110-220 V ac Incluye Manija y Conectores peso 1.7 kg | 7920.4
OTM100F3CMA24D | OTM100F3CMA24D | 8304.6
OTM100F4CMA230V | Transferencia OTM mini Motorizada 100A 4Polos voltaje del motor 110-220V Incluye Manija y Conectores | 9456.5
OTM1250E3C8D230C | Transferencia I-O-II Motorizada 1250A 3Polos voltaje del motor 220V Controlador OMD c/display Incluye Manija y Conectores | 84052.6
OTM1250E3CM110V | Transferencia I-O-II Motorizada 1250A 3Polos voltaje del motor 110V Incluye Manija y Conectores | 53433.9
OTM1250E3CM230C | Transferencia I-O-II Motorizada 1250A 3Polos voltaje del motor 220V Incluye Manija y Conectores | 56044.4
OTM1250E3CM24D | Transferencia I-O-II Motorizada 1250A 3Polos voltaje del motor 24Vdc Incluye Manija y Conectores | 56921.4
OTM1250E3CM48D | Transferencia I-O-II Motorizada 1250A 3Polos voltaje del motor 48Vdc Incluye Manija y Conectores | 57432.8
OTM1250E3M230C | OTM1250E3M230C | 32762.4
OTM1250E4C2D230C | Transferencia I-O-II Motorizada 1250A 4Polos voltaje del motor 220V Incluye Manija y Conectores | 85522.5
OTM1250E4C3D230C | Transferencia I-O-II Motorizada 1250A 4Polos voltaje del motor 220V Incluye Manija y Conectores | 89659.2
OTM1250E4C8D230C | Transferencia I-O-II Motorizada 1250A 4Polos voltaje del motor 220V Controlador OMD c/display Incluye Manija y Conectores | 98894.4
OTM1250E4CM110V | Transferencia I-O-II Motorizada 1250A 4Polos voltaje del motor 110V Incluye Manija y Conectores | 69776.6
OTM1250E4CM230C | Transferencia I-O-II Motorizada 1250A 4Polos voltaje del motor 220V Incluye Manija y Conectores | 70054.8
OTM1250E4CM24D | Transferencia I-O-II Motorizada 1250A 4Polos voltaje del motor 24Vdc Incluye Manija y Conectores | 70445
OTM1250E4CM48D | Transferencia I-O-II Motorizada 1250A 4Polos voltaje del motor 48Vdc Incluye Manija y Conectores | 70943.8
OTM1250E4M230C | OTM1250E4M230C | 38100
OTM125F2C20D230C | Trasnfer OTM 125 OTM125F2C20D230C-1SCA151417R1001 | 12808.9
OTM125F3CMA230V | Transferencia OTM mini Motorizada 125A de seccionadores 0+0, voltaje del motor 110-220V Incluye Manija y Conectores | 9269.7
OTM125F3CMA24D | OTM125F3CMA24D | 9720.1
OTM125F4CMA230V | Transferencia OTM mini Motorizada 125A 4Polos voltaje del motor 110-220V Incluye Manija y Conectores | 11201.9
OTM1600E3C8D230C | Transferencia I-O-II Motorizada 1600A 3Polos voltaje del motor 220V Controlador OMD c/display Incluye Manija y Conectores | 94754.4
OTM1600E3CM110V | Transferencia I-O-II Motorizada 1600A 3Polos voltaje del motor 110V Incluye Manija y Conectores | 63491.8
OTM1600E3CM230C | Transferencia I-O-II Motorizada 1600A 3Polos voltaje del motor 220V Incluye Manija y Conectores | 68224.6
OTM1600E3CM24D | Transferencia I-O-II Motorizada 1600A 3Polos voltaje del motor 24Vdc Incluye Manija y Conectores | 67290.6
OTM1600E3CM48D | Transferencia I-O-II Motorizada 1600A 3Polos voltaje del motor 48Vdc Incluye Manija y Conectores | 66450
OTM1600E3M230C | OTM1600E3M230C | 36718.2
OTM1600E4C3D230C | Transferencia I-O-II Motorizada 1600A 4Polos voltaje del motor 220V Incluye Manija y Conectores | 100357.6
OTM1600E4C8D230C | Transferencia I-O-II Motorizada 1600A 4Polos voltaje del motor 220V Controlador OMD c/display Incluye Manija y Conectores | 111474
OTM1600E4CM110V | Transferencia I-O-II Motorizada 1600A 4Polos voltaje del motor 110V Incluye Manija y Conectores | 82444.3
OTM1600E4CM230C | Transferencia I-O-II Motorizada 1600A 4Polos voltaje del motor 220V Incluye Manija y Conectores | 85283.4
OTM1600E4CM24D | Transferencia I-O-II Motorizada 1600A 4Polos voltaje del motor 24Vdc Incluye Manija y Conectores | 81921
OTM1600E4CM48D | Transferencia I-O-II Motorizada 1600A 4Polos voltaje del motor 48Vdc Incluye Manija y Conectores | 78612.4
OTM1600E4M230C | OTM1600E4M230C | 43534.3
OTM160E3C8D230C | Transferencia I-O-II Motorizada 160A 3Polos voltaje del motor 220V Controlador OMD c/display Incluye Manija y Conectores | 42122.1
OTM160E3CM110V | Transferencia I-O-II, OTM 160A seccionadores 0+0 Motorizada , 160A, 3Polos voltaje del motor 110-125 Vac/dc Incluye Manija, Conectores y tornillos peso 6.6 kg | 10827
OTM160E3CM230C | Transferencia I-O-II Motorizada 160A 3Polos voltaje del motor 220V Incluye Manija y Conectores | 11352.9
OTM160E3CM24D | Transferencia I-O-II Motorizada 160A 3Polos voltaje del motor 24Vdc Incluye Manija y Conectores | 11352.9
OTM160E3CM48D | Transferencia I-O-II Motorizada 160A 3Polos voltaje del motor 48Vdc Incluye Manija y Conectores | 11352.9
OTM160E3M230C | OTM160E3M230C | 13040.1
OTM160E3WC8D230C | Transferencia I-O-II Motorizada 160A 3Polos voltaje del motor 220V Controlador OMD c/display Incluye Manija y Conectores | 36173.7
OTM160E3WCM110V | Transferencia I-O-II Motorizada 160A 3Polos voltaje del motor 110V Incluye Manija y Conectores | 14492
OTM160E3WCM230C | Transferencia I-O-II Motorizada 160A 3Polos voltaje del motor 220V Incluye Manija y Conectores | 13584.5
OTM160E3WCM24D | Transferencia I-O-II Motorizada 160A 3Polos voltaje del motor 24Vdc Incluye Manija y Conectores | 15773.8
OTM160E3WCM48D | Transferencia I-O-II Motorizada 160A 3Polos voltaje del motor 48Vdc Incluye Manija y Conectores | 15885.7
OTM160E3WM230C | OTM160E3WM230C | 13544.8
OTM160E4C2D230C | Transferencia I-O-II Motorizada 160A 4Polos voltaje del motor 220V controlador OMD Basico, s/display Incluye Manija y Conectores | 35971
OTM160E4C3D230C | Transferencia I-O-II Motorizada 160A 4Polos voltaje del motor 220V controlador OMD Basico, s/display Incluye Manija y Conectores | 37860.8
OTM160E4C8D230C | Transferencia I-O-II Motorizada 160A 4Polos voltaje del motor 220V Controlador OMD c/display Incluye Manija y Conectores | 47178.2
OTM160E4CM110V | Transferencia I-O-II Motorizada 160A 4Polos voltaje del motor 110V Incluye Manija y Conectores | 13624.3
OTM160E4CM230C | Transferencia I-O-II Motorizada 160A 4Polos voltaje del motor 220V Incluye Manija y Conectores | 13624.3
OTM160E4CM24D | Transferencia I-O-II Motorizada 160A 4Polos voltaje del motor 24Vdc Incluye Manija y Conectores | 13624.3
OTM160E4CM48D | Transferencia I-O-II Motorizada 160A 4Polos voltaje del motor 48Vdc Incluye Manija y Conectores | 13624.3
OTM160E4M230C | OTM160E4M230C | 14131.7
OTM160E4WC2D230C | Transferencia I-O-II Motorizada 160A 4Polos voltaje del motor 220V Incluye Manija y Conectores | 29049.6
OTM160E4WC3D230C | Transferencia I-O-II Motorizada 160A 4Polos voltaje del motor 220V Incluye Manija y Conectores | 32529.9
OTM160E4WC8D230C | Transferencia I-O-II Motorizada 160A 4Polos voltaje del motor 220V Controlador OMD c/display Incluye Manija y Conectores | 43174.6
OTM160E4WCM110V | Transferencia I-O-II Motorizada 160A 4Polos voltaje del motor 110V Incluye Manija y Conectores | 17872.3
OTM160E4WCM230C | Transferencia I-O-II Motorizada 160A 4Polos voltaje del motor 220V Incluye Manija y Conectores | 16681.3
OTM160E4WCM24D | Transferencia I-O-II Motorizada 160A 4Polos voltaje del motor 24Vdc Incluye Manija y Conectores | 17893.5
OTM160E4WCM48D | Transferencia I-O-II Motorizada 160A 4Polos voltaje del motor 48Vdc Incluye Manija y Conectores | 17182.7
OTM160E4WM230C | OTM160E4WM230C | 14585.4
OTM2000E3CM110V | Transferencia I-O-II Motorizada 2000A 3Polos voltaje del motor 110V Incluye Manija y Conectores | 103185.4
OTM2000E3CM230C | Transferencia I-O-II Motorizada 2000A 3Polos voltaje del motor 220V Incluye Manija y Conectores | 107422.1
OTM2000E3CM24D | Transferencia I-O-II Motorizada 2000A 3Polos voltaje del motor 24Vdc Incluye Manija y Conectores | 107422.1
OTM2000E3CM48D | Transferencia I-O-II Motorizada 2000A 3Polos voltaje del motor 48Vdc Incluye Manija y Conectores | 107192.3
OTM2000E3M230C | OTM2000E3M230C | 50640.5
OTM2000E4CM110V | Transferencia I-O-II Motorizada 2000A 4Polos voltaje del motor 110V Incluye Manija y Conectores | 132950.4
OTM2000E4CM230C | Transferencia I-O-II Motorizada 2000A 4Polos voltaje del motor 220V Incluye Manija y Conectores | 134278.5
OTM2000E4CM24D | Transferencia I-O-II Motorizada 2000A 4Polos voltaje del motor 24Vdc Incluye Manija y Conectores | 128925.6
OTM2000E4CM48D | Transferencia I-O-II Motorizada 2000A 4Polos voltaje del motor 48Vdc Incluye Manija y Conectores | 123882.1
OTM2000E4M230C | OTM2000E4M230C | 65733.3
OTM200E2CM230V | OTM200E2CM230V - 1SCA121209R1001 | 13911.8
OTM200E3C8D230C | Transferencia I-O-II Motorizada 200A 3Polos voltaje del motor 220V Controlador OMD c/display Incluye Manija y Conectores | 43280.6
OTM200E3CM110V | Transferencia I-O-II Motorizada 200A 3Polos voltaje del motor 110V Incluye Manija y Conectores | 14878.9
OTM200E3CM230C | Transferencia I-O-II Motorizada 200A 3Polos voltaje del motor 220V Incluye Manija y Conectores | 14878.9
OTM200E3CM24D | Transferencia I-O-II Motorizada 200A 3Polos voltaje del motor 24Vdc Incluye Manija y Conectores | 14878.9
OTM200E3CM48D | Transferencia I-O-II Motorizada 200A 3Polos voltaje del motor 48Vdc Incluye Manija y Conectores | 14878.9
OTM200E3M230C | OTM200E3M230C | 13315.6
OTM200E3WC8D230C | Transferencia I-O-II Motorizada 200A 3Polos voltaje del motor 220V Controlador OMD c/display Incluye Manija y Conectores | 45841.4
OTM200E3WCM110V | Transferencia I-O-II Motorizada 200A 3Polos voltaje del motor 110V Incluye Manija y Conectores | 17781.5
OTM200E3WCM230C | Transferencia I-O-II Motorizada 200A 3Polos voltaje del motor 220V Incluye Manija y Conectores | 16166.6
OTM200E3WCM24D | Transferencia I-O-II Motorizada 200A 3Polos voltaje del motor 24Vdc Incluye Manija y Conectores | 17984.2
OTM200E3WCM48D | Transferencia I-O-II Motorizada 200A 3Polos voltaje del motor 48Vdc Incluye Manija y Conectores | 17300.6
OTM200E3WM230C | OTM200E3WM230C | 13666
OTM200E4C2D230C | Transferencia I-O-II Motorizada 200A 4Polos voltaje del motor 220V controlador OMD Basico, s/display Incluye Manija y Conectores | 37283.9
OTM200E4C3D230C | Transferencia I-O-II Motorizada 200A 4Polos voltaje del motor 220V controlador OMD Basico, s/display Incluye Manija y Conectores | 39245.9
OTM200E4C8D230C | Transferencia I-O-II Motorizada 200A 4Polos voltaje del motor 220V Controlador OMD c/display Incluye Manija y Conectores | 48475.1
OTM200E4CM110V | Transferencia I-O-II Motorizada 200A 4Polos voltaje del motor 110V Incluye Manija y Conectores | 17854.4
OTM200E4CM230C | Transferencia I-O-II Motorizada 200A 4Polos voltaje del motor 220V Incluye Manija y Conectores | 17854.4
OTM200E4CM24D | Transferencia I-O-II Motorizada 200A 4Polos voltaje del motor 24Vdc Incluye Manija y Conectores | 17854.4
OTM200E4CM48D | Transferencia I-O-II Motorizada 200A 4Polos voltaje del motor 48Vdc Incluye Manija y Conectores | 17854.4
OTM200E4M230C | OTM200E4M230C | 14174.1
OTM200E4WC2D230C | Transferencia I-O-II Motorizada 200A 4Polos voltaje del motor 220V Incluye Manija y Conectores | 35121.8
OTM200E4WC3D230C | Transferencia I-O-II Motorizada 200A 4Polos voltaje del motor 220V Incluye Manija y Conectores | 36708.9
OTM200E4WC8D230C | Transferencia I-O-II Motorizada 200A 4Polos voltaje del motor 220V Controlador OMD c/display Incluye Manija y Conectores | 46304.5
OTM200E4WCM110V | Transferencia I-O-II Motorizada 200A 4Polos voltaje del motor 110V Incluye Manija y Conectores | 18583.7
OTM200E4WCM230C | Transferencia I-O-II Motorizada 200A 4Polos voltaje del motor 220V Incluye Manija y Conectores | 17125.1
OTM200E4WCM24D | Transferencia I-O-II Motorizada 200A 4Polos voltaje del motor 24Vdc Incluye Manija y Conectores | 18423.4
OTM200E4WCM48D | Transferencia I-O-II Motorizada 200A 4Polos voltaje del motor 48Vdc Incluye Manija y Conectores | 17969.6
OTM200E4WM230C | OTM200E4WM230C | 14600
OTM2500E3CM110V | Transferencia I-O-II Motorizada 2500A 3Polos voltaje del motor 110V Incluye Manija y Conectores | 110772.5
OTM2500E3CM230C | Transferencia I-O-II Motorizada 2500A 3Polos voltaje del motor 220V Incluye Manija y Conectores | 119357.9
OTM2500E3CM24D | Transferencia I-O-II Motorizada 2500A 3Polos voltaje del motor 24Vdc Incluye Manija y Conectores | 119357.9
OTM2500E3CM48D | Transferencia I-O-II Motorizada 2500A 3Polos voltaje del motor 48Vdc Incluye Manija y Conectores | 118843.9
OTM2500E3M230C | OTM2500E3M230C | 50402.1
OTM2500E4CM110V | Transferencia I-O-II Motorizada 2500A 4Polos voltaje del motor 110V Incluye Manija y Conectores | 147399.3
OTM2500E4CM230C | Transferencia I-O-II Motorizada 2500A 4Polos voltaje del motor 220V Incluye Manija y Conectores | 149195.7
OTM2500E4CM24D | Transferencia I-O-II Motorizada 2500A 4Polos voltaje del motor 24Vdc Incluye Manija y Conectores | 139669.7
OTM2500E4CM48D | Transferencia I-O-II Motorizada 2500A 4Polos voltaje del motor 48Vdc Incluye Manija y Conectores | 131332.8
OTM2500E4M230C | OTM2500E4M230C | 65431.3
OTM250E3C8D230C | Transferencia I-O-II Motorizada 250A 3Polos voltaje del motor 220V Controlador OMD c/display Incluye Manija y Conectores | 45045.9
OTM250E3CM110V | Transferencia I-O-II, OTM 250A seccionadores 0+0 Motorizada, 250A, 3Polos voltaje del motor 110-125 Vac/dc Incluye Manija, Conectores y tornillos peso 6.6 kg | 14691.4
OTM250E3CM230C | Transferencia I-O-II Motorizada 250A 3Polos voltaje del motor 220V Incluye Manija y Conectores | 15408.1
OTM250E3CM24D | Transferencia I-O-II Motorizada 250A 3Polos voltaje del motor 24Vdc Incluye Manija y Conectores | 15408.1
OTM250E3CM48D | Transferencia I-O-II Motorizada 250A 3Polos voltaje del motor 48Vdc Incluye Manija y Conectores | 14935.8
OTM250E3M230C | OTM250E3M230C | 13315.6
OTM250E3WC8D230C | Transferencia I-O-II Motorizada 250A 3Polos voltaje del motor 220V Controlador OMD c/display Incluye Manija y Conectores | 47746.5
OTM250E3WCM110V | Transferencia I-O-II Motorizada 250A 3Polos voltaje del motor 110V Incluye Manija y Conectores | 19460
OTM250E3WCM230C | Transferencia I-O-II Motorizada 250A 3Polos voltaje del motor 220V Incluye Manija y Conectores | 18803.6
OTM250E3WCM24D | Transferencia I-O-II Motorizada 250A 3Polos voltaje del motor 24Vdc Incluye Manija y Conectores | 16379.2
OTM250E3WCM48D | Transferencia I-O-II Motorizada 250A 3Polos voltaje del motor 48Vdc Incluye Manija y Conectores | 16735.6
OTM250E3WM230C | OTM250E3WM230C | 13666
OTM250E4C2D230C | Transferencia I-O-II Motorizada 250A 4Polos voltaje del motor 220V controlador OMD Basico, s/display Incluye Manija y Conectores | 38532.5
OTM250E4C3D230C | Transferencia I-O-II Motorizada 250A 4Polos voltaje del motor 220V controlador OMD Basico, s/display Incluye Manija y Conectores | 40558.8
OTM250E4C8D230C | Transferencia I-O-II Motorizada 250A 4Polos voltaje del motor 220V Controlador OMD c/display Incluye Manija y Conectores | 50453.1
OTM250E4CM110V | Transferencia I-O-II Motorizada 250A 4Polos voltaje del motor 110V Incluye Manija y Conectores | 18489
OTM250E4CM230C | Transferencia I-O-II Motorizada 250A 4Polos voltaje del motor 220V Incluye Manija y Conectores | 18489
OTM250E4CM24D | Transferencia I-O-II Motorizada 250A 4Polos voltaje del motor 24Vdc Incluye Manija y Conectores | 18489
OTM250E4CM48D | Transferencia I-O-II Motorizada 250A 4Polos voltaje del motor 48Vdc Incluye Manija y Conectores | 18489
OTM250E4M230C | OTM250E4M230C - 1SCA115290R1001 | 14174.1
OTM250E4WC2D230C | Transferencia I-O-II Motorizada 250A 4Polos voltaje del motor 220V Incluye Manija y Conectores | 35490.1
OTM250E4WC3D230C | Transferencia I-O-II Motorizada 250A 4Polos voltaje del motor 220V Incluye Manija y Conectores | 36914.9
OTM250E4WC8D230C | Transferencia I-O-II Motorizada 250A 4Polos voltaje del motor 220V Controlador OMD c/display Incluye Manija y Conectores | 46328.3
OTM250E4WCM110V | Transferencia I-O-II Motorizada 250A 4Polos voltaje del motor 110V Incluye Manija y Conectores | 18453.2
OTM250E4WCM230C | Transferencia I-O-II Motorizada 250A 4Polos voltaje del motor 220V Incluye Manija y Conectores | 16778
OTM250E4WCM24D | Transferencia I-O-II Motorizada 250A 4Polos voltaje del motor 24Vdc Incluye Manija y Conectores | 17630.5
OTM250E4WCM48D | Transferencia I-O-II Motorizada 250A 4Polos voltaje del motor 48Vdc Incluye Manija y Conectores | 16566
OTM250E4WM230C | OTM250E4WM230C | 14600
OTM315E3C8D230C | Transferencia I-O-II Motorizada 315A 3Polos voltaje del motor 220V Controlador OMD c/display Incluye Manija y Conectores | 45820.2
OTM315E3CM110V | Transferencia I-O-II Motorizada 315A 3Polos voltaje del motor 110V Incluye Manija y Conectores | 21506.2
OTM315E3CM230C | Transferencia I-O-II Motorizada 315A 3Polos voltaje del motor 220V Incluye Manija y Conectores | 22556.8
OTM315E3CM24D | Transferencia I-O-II Motorizada 315A 3Polos voltaje del motor 24Vdc Incluye Manija y Conectores | 22556.8
OTM315E3CM48D | Transferencia I-O-II Motorizada 315A 3Polos voltaje del motor 48Vdc Incluye Manija y Conectores | 22556.8
OTM315E3M230C | OTM315E3M230C | 16230.2
OTM315E4C2D230C | Transferencia I-O-II Motorizada 315A 4Polos voltaje del motor 220V controlador OMD Basico, s/display Incluye Manija y Conectores | 39883.8
OTM315E4C3D230C | Transferencia I-O-II Motorizada 315A 4Polos voltaje del motor 220V controlador OMD Basico, s/display Incluye Manija y Conectores | 41982.3
OTM315E4C8D230C | Transferencia I-O-II Motorizada 315A 4Polos voltaje del motor 220V Controlador OMD c/display Incluye Manija y Conectores | 51318.2
OTM315E4CM110V | Transferencia I-O-II Motorizada 315A 4Polos voltaje del motor 110V Incluye Manija y Conectores | 27065.7
OTM315E4CM230C | Transferencia I-O-II Motorizada 315A 4Polos voltaje del motor 220V Incluye Manija y Conectores | 27065.7
OTM315E4CM24D | Transferencia I-O-II Motorizada 315A 4Polos voltaje del motor 24Vdc Incluye Manija y Conectores | 27065.7
OTM315E4CM48D | Transferencia I-O-II Motorizada 315A 4Polos voltaje del motor 48Vdc Incluye Manija y Conectores | 27065.7
OTM315E4M230C | OTM315E4M230C | 17092.6
OTM3200E3CM230C | OTM3200E3CM230C - 1SCA129240R1001 | 164331.6
OTM400E2CM230V | OTM400E2CM230V - 1SCA121226R1001 | 21914.2
OTM400E3C8D230C | Transferencia I-O-II Motorizada 400A 3Polos voltaje del motor 220V Controlador OMD c/display Incluye Manija y Conectores | 49684.7
OTM400E3CM110V | Transferencia I-O-II, OTM 400A seccionadores 0+0 Motorizada, 400A, 3Polos voltaje del motor 110-125 Vac/dc Incluye Manija, Conectores y tornillos peso 11.1 kg | 24814.2
OTM400E3CM230C | Transferencia I-O-II Motorizada 400A 3Polos voltaje del motor 220V Incluye Manija y Conectores | 26025.1
OTM400E3CM24D | Transferencia I-O-II Motorizada 400A 3Polos voltaje del motor 24Vdc Incluye Manija y Conectores | 26025.1
OTM400E3CM48D | Transferencia I-O-II Motorizada 400A 3Polos voltaje del motor 48Vdc Incluye Manija y Conectores | 26025.1
OTM400E3M230C | OTM400E3M230C | 16320.9
OTM400E3YM230C | OTM400E3YM230C - 1SCA136735R1001 | 35867
OTM400E4C2D230C | Transferencia I-O-II Motorizada 400A 4Polos voltaje del motor 220V controlador OMD Basico, s/display Incluye Manija y Conectores | 44051
OTM400E4C3D230C | Transferencia I-O-II Motorizada 400A 4Polos voltaje del motor 220V controlador OMD Basico, s/display Incluye Manija y Conectores | 46370.7
OTM400E4C8D230C | Transferencia I-O-II Motorizada 400A 4Polos voltaje del motor 220V Controlador OMD c/display Incluye Manija y Conectores | 55648.3
OTM400E4CM110V | Transferencia I-O-II Motorizada 400A 4Polos voltaje del motor 110V Incluye Manija y Conectores | 31229.6
OTM400E4CM230C | Transferencia I-O-II Motorizada 400A 4Polos voltaje del motor 220V Incluye Manija y Conectores | 31229.6
OTM400E4CM24D | Transferencia I-O-II Motorizada 400A 4Polos voltaje del motor 24Vdc Incluye Manija y Conectores | 31229.6
OTM400E4CM48D | Transferencia I-O-II Motorizada 400A 4Polos voltaje del motor 48Vdc Incluye Manija y Conectores | 31229.6
OTM400E4M230C | OTM400E4M230C | 17343
OTM40F3CMA230V | Transferencia OTM mini Motorizada 40A,de seccionadores 0+0 voltaje del motor 110-220 V ac Incluye Manija y Conectores peso 1.7 kg | 5935.2
OTM40F3CMA24D | OTM40F3CMA24D | 6224
OTM40F4CMA230V | Transferencia OTM mini Motorizada 40A 4Polos voltaje del motor 110-220V Incluye Manija y Conectores | 6995
OTM630E3C8D230C | Transferencia I-O-II Motorizada 630A 3Polos voltaje del motor 220V Controlador OMD c/display Incluye Manija y Conectores | 61829.1
OTM630E3CM110V | Transferencia I-O-II, OTM 630A seccionadores 0+0 Motorizada, 630A,3Polos voltaje del motor 110-125 Vac/dc Incluye Manija, Conectores y tornillos peso 22 kg | 35006.6
OTM630E3CM230C | Transferencia I-O-II Motorizada 630A 3Polos voltaje del motor 220V Incluye Manija y Conectores | 36714.9
OTM630E3CM24D | Transferencia I-O-II Motorizada 630A 3Polos voltaje del motor 24Vdc Incluye Manija y Conectores | 36714.9
OTM630E3CM48D | Transferencia I-O-II Motorizada 630A 3Polos voltaje del motor 48Vdc Incluye Manija y Conectores | 36714.9
OTM630E3M230C | OTM630E3M230C | 22889.3
OTM630E4C2D230C | Transferencia I-O-II Motorizada 630A 4Polos voltaje del motor 220V controlador OMD Basico, s/display Incluye Manija y Conectores | 56975.7
OTM630E4C3D230C | Transferencia I-O-II Motorizada 630A 4Polos voltaje del motor 220V controlador OMD Basico, s/display Incluye Manija y Conectores | 59975.7
OTM630E4C8D230C | Transferencia I-O-II Motorizada 630A 4Polos voltaje del motor 220V Controlador OMD c/display Incluye Manija y Conectores | 69250
OTM630E4CM110V | Transferencia I-O-II Motorizada 630A 4Polos voltaje del motor 110V Incluye Manija y Conectores | 44057.6
OTM630E4CM230C | Transferencia I-O-II Motorizada 630A 4Polos voltaje del motor 220V Incluye Manija y Conectores | 44057.6
OTM630E4CM24D | Transferencia I-O-II Motorizada 630A 4Polos voltaje del motor 24Vdc Incluye Manija y Conectores | 44057.6
OTM630E4CM48D | Transferencia I-O-II Motorizada 630A 4Polos voltaje del motor 48Vdc Incluye Manija y Conectores | 44057.6
OTM630E4M230C | OTM630E4M230C | 25986
OTM63F3CMA230V | Transferencia OTM mini Motorizada 63A, de seccionadores 0+0, voltaje del motor 110-220 V ac Incluye Manija y Conectores peso 1.7 kg | 6337.9
OTM63F3CMA24D | OTM63F3CMA24D | 6644.6
OTM63F4CMA230V | Transferencia OTM mini Motorizada 63A 4Polos voltaje del motor 110-220V Incluye Manija y Conectores | 7340.1
OTM800E3C8D230C | Transferencia I-O-II Motorizada 800A 3Polos voltaje del motor 220V Controlador OMD c/display Incluye Manija y Conectores | 67348.2
OTM800E3CM110V | Transferencia I-O-II, OTM 800A seccionadores 0+0 Motorizada, 800A, 3Polos voltaje del motor 110-125 Vac/dc Incluye Manija, Conectores y tornillos peso 22 kg | 38156.9
OTM800E3CM230C | Transferencia I-O-II Motorizada 800A 3Polos voltaje del motor 220V Incluye Manija y Conectores | 38018.5
OTM800E3CM24D | Transferencia I-O-II Motorizada 800A 3Polos voltaje del motor 24Vdc Incluye Manija y Conectores | 38018.5
OTM800E3CM48D | Transferencia I-O-II Motorizada 800A 3Polos voltaje del motor 48Vdc Incluye Manija y Conectores | 38018.5
OTM800E3M230C | OTM800E3M230C | 25384.5
OTM800E4C2D230C | Transferencia I-O-II Motorizada 800A 4Polos voltaje del motor 220V controlador OMD Basico, s/display Incluye Manija y Conectores | 62848.6
OTM800E4C3D230C | Transferencia I-O-II Motorizada 800A 4Polos voltaje del motor 220V controlador OMD Basico, s/display Incluye Manija y Conectores | 66159.9
OTM800E4C8D230C | Transferencia I-O-II Motorizada 800A 4Polos voltaje del motor 220V Controlador OMD c/display Incluye Manija y Conectores | 75430.8
OTM800E4CM110V | Transferencia I-O-II Motorizada 800A 4Polos voltaje del motor 110V Incluye Manija y Conectores | 45620.2
OTM800E4CM230C | Transferencia I-O-II Motorizada 800A 4Polos voltaje del motor 220V Incluye Manija y Conectores | 45620.2
OTM800E4CM24D | Transferencia I-O-II Motorizada 800A 4Polos voltaje del motor 24Vdc Incluye Manija y Conectores | 45620.2
OTM800E4CM48D | Transferencia I-O-II Motorizada 800A 4Polos voltaje del motor 48Vdc Incluye Manija y Conectores | 45620.2
OTM800E4M230C | OTM800E4M230C | 30301.5
OTM80F3CMA230V | Transferencia OTM mini Motorizada 80A, de seccionadores 0+0, voltaje del motor 110-220 V ac Incluye Manija y Conectores peso 1.7 kg | 6910.9
OTM80F3CMA24D | OTM80F3CMA24D | 7246
OTM80F4CMA230V | Transferencia OTM mini Motorizada 80A 4Polos voltaje del motor 110-220V Incluye Manija y Conectores | 8513.2
OTP100B3M | OTP,100A (AC22A) 3p, M:Negra/Roja 1SCA126054R1001 | 3623.4
OTP100B3M | OTP,100A (AC22A) 3p, M:Negra/Roja 1SCA126054R1001 | 3623.4
OTP100B3M | OTP,100A (AC22A) 3p, M:Negra/Roja 1SCA126054R1001 | 3623.4
OTP100B3M | OTP,100A (AC22A) 3p, M:Negra/Roja 1SCA126054R1001 | 3623.4
OTP100B3U | OTP100B3U - 1SCA126056R1001 | 3623.4
OTP100BA3M | OTP,100A (AC22A) 3P, M:Amari/Roja 1SCA126069R1001 | 3623.4
OTP100BA3M | OTP,100A (AC22A) 3P, M:Amari/Roja 1SCA126069R1001 | 3623.4
OTP100BA3M | OTP,100A (AC22A) 3P, M:Amari/Roja 1SCA126069R1001 | 3623.4
OTP100BA3M | OTP,100A (AC22A) 3P, M:Amari/Roja 1SCA126069R1001 | 3623.4
OTP125B3B | Seccionador en Gab.Plastic. 125A, max 500 V Manija Negra/roja en Gabinete termoplastico IP65 | 4875.3
OTP125B3M | Seccionador en Gab. Plastic.125A, 3Polos, max500V color de Manija Negra/roja, IP65 Dimensiones:200x400x140mm(ancho, alto, profund) | 5292.6
OTP125B3U | Seccionador en Gab. Plastic.125A, 3Polos, max500V color de Manija Negra/roja, IP65 Dimensiones:xx(ancho, alto, profund) | 5292.6
OTP125B4B | Seccionador en Gab. Plastic.125A, 4polos max500V color de Manija Negra/roja, IP65 Dimensiones:xx(ancho, alto, profund) | 5955
OTP125B4M | Seccionador en Gab. Plastic.125A, 4polos max500V color de Manija Negra/roja, IP65 Dimensiones:xx(ancho, alto, profund) | 6048.4
OTP125B4U | Seccionador en Gab. Plastic.125A, 4polos max500V color de Manija Negra/roja, IP65 Dimensiones:xx(ancho, alto, profund) | 5582.8
OTP125B6B | Seccionador en Gab. Plastic.125A, 6polos max500V color de Manija Negra/roja, IP65 Dimensiones:xx(ancho, alto, profund) | 7243.4
OTP125B6M | Seccionador en Gab. Plastic.125A, 6polos max500V color de Manija Negra/roja, IP65 Dimensiones:xx(ancho, alto, profund) | 7079.8
OTP125B6U | Seccionador en Gab. Plastic.125A, 6polos max500V color de Manija Negra/roja, IP65 Dimensiones:xx(ancho, alto, profund) | 7189.1
OTP125BA3B | Seccionador en Gab.Plastic. 125A, max 500 V Manija Amarill./roja en Gabinete termoplastico IP65 | 4938.9
OTP125BA3M | Seccionador en Gab. Plastic.125A, 3Polos, max500V color de Manija Amarill./roja, IP65 Dimensiones:200x400x140mm(ancho, alto, profund) | 5411.2
OTP125BA3U | Seccionador en Gab. Plastic.125A, 3Polos, max500V color de Manija Amarill./roja, IP65 Dimensiones:xx(ancho, alto, profund) | 5292.6
OTP125BA4B | Seccionador en Gab. Plastic.125A, 4polos max500V color de Manija Amarill./roja, IP65 Dimensiones:xx(ancho, alto, profund) | 5540.4
OTP125BA4M | Seccionador en Gab. Plastic.125A, 4polos max500V color de Manija Amarill./roja, IP65 Dimensiones:xx(ancho, alto, profund) | 5350.3
OTP125BA4U | Seccionador en Gab. Plastic.125A, 4polos max500V color de Manija Amarill./roja, IP65 Dimensiones:xx(ancho, alto, profund) | 5341
OTP125BA6B | Seccionador en Gab. Plastic.125A, 6polos max500V color de Manija Amarill./roja, IP65 Dimensiones:xx(ancho, alto, profund) | 7642.8
OTP125BA6M | Seccionador en Gab. Plastic.125A, 6polos max500V color de Manija Amarill./roja, IP65 Dimensiones:xx(ancho, alto, profund) | 8035.6
OTP125BA6U | Seccionador en Gab. Plastic.125A, 6polos max500V color de Manija Amarill./roja, IP65 Dimensiones:xx(ancho, alto, profund) | 6090.8
OTP16A3M | OTP16A3M - 1SCA022399R6750 | 853.2
OTP16A6M | Seccionador en Gab. Plastic.16A, 6polos max500V color de Manija Amarill./roja, IP65 Dimensiones:xx(ancho, alto, profund) | 1246.7
OTP16B3M | Seccionador en Gab.Plastic. 16A, max 500 V Manija Negra/roja en Gabinete termoplastico IP65 Dimensiones: 85 x 120 x 60mm (ancho, alto, profund) | 934.7
OTP16B3M25 | Seccionador en Gab. Plastic.16A, 3Polos, max500V color de Manija Negra/roja, IP65 Dimensiones:85x120x60mm(ancho, alto, profund) | 871.8
OTP16B4M | Seccionador en Gab. Plastic.16A, 4polos max500V color de Manija Negra/roja, IP65 Dimensiones:85x120x60mm(ancho, alto, profund) | 1328.2
OTP16B6M | Seccionador en Gab. Plastic.16A, 6polos max500V color de Manija Negra/roja, IP65 Dimensiones:xxmm(ancho, alto, profund) | 1848.8
OTP16BA3M | Seccionador en Gab.Plastic. 16A, max 500 V Manija Amarill./roja en Gabinete termoplastico IP65 Dimensiones: 85 x 120 x 60mm (ancho, alto, profund) | 874.4
OTP16BA3M25 | Seccionador en Gab. Plastic.16A, 3Polos, max500V color de Manija Amarill./roja, IP65 Dimensiones:85x120x60mmmm(ancho, alto, profund) | 871.8
OTP16BA4M | Seccionador en Gab. Plastic.16A, 4polos max500V color de Manija Amarill./roja, IP65 Dimensiones:xxmm(ancho, alto, profund) | 1406.3
OTP16BA6M | Seccionador en Gab. Plastic.16A, 6polos max500V color de Manija Amarill./roja, IP65 Dimensiones:xxmm(ancho, alto, profund) | 2407.9
OTP16HB3M | Seccionador en Gab. Plastic.16A, max500V color de Manija Negra/roja Dimensiones:xx(anchoaltoprofund) | 1050
OTP16HB3M25 | Seccionador en Gab. Plastic.16A, max500V color de Manija Negra/roja Dimensiones:xx(anchoaltoprofund) | 1022.8
OTP16HB3U | Seccionador en Gab. Plastic.16A, max500V color de Manija Negra/roja Dimensiones:xx(anchoaltoprofund) | 838
OTP16KA3M1 | OTP16KA3M1 | 1113.5
OTP16T6M | Seccionador en Gab. Plastic.16A 6 POLOS, max500V color de Manija Dimensiones:xx(anchoaltoprofund) | 1848.8
OTP25A6M | Seccionador en Gab. Plastic.25A, 6polos max500V color de Manija Amarill./roja IP65 Dimensiones:130x150x85mm(ancho,alto,profud) | 1908.4
OTP25B3M | Seccionador en Gab.Plastic. 25A, max 500 V Manija Negra/roja en Gabinete termoplastico IP65 Dimensiones: 130 x 150 x 60mm (ancho, alto, profund) | 1205
OTP25B4M | Seccionador en Gab. Plastic.25A, 4polos max500V color de Manija Negra/roja, IP65 Dimensiones:130x150x60mm(ancho, alto, profund) | 1585.2
OTP25B6M | Seccionador en Gab. Plastic.25A, 6polos max500V color de Manija Negra/roja, IP65 Dimensiones:130x150x85mm(ancho, alto, profund) | 1948.2
OTP25BA3M | Seccionador en Gab.Plastic. 25A, max 500 V Manija Amarill./roja en Gabinete termoplastico IP65 Dimensiones: 130 x 150 x 60mm (ancho, alto, profund) | 1127.5
OTP25BA4M | Seccionador en Gab. Plastic.25A, 4polos max500V color de Manija Amarill./roja, IP65 Dimensiones:130x150x85mm(ancho, alto, profund) | 1428.2
OTP25BA6M | Seccionador en Gab. Plastic.25A, 6polos max500V color de Manija Amarill./roja, IP65 Dimensiones:130x150x85mm(ancho, alto, profund) | 2126.4
OTP25T3M | OTP25T3M - 1SCA022401R0090 | 1338.8
OTP32B3M | Seccionador en Gab.Plastic. 32A, max 500 V Manija Negra/roja en Gabinete termoplastico IP65 Dimensiones: 130 x 150 x 60mm (ancho, alto, profund) | 1264.6
OTP32B4M | Seccionador en Gab. Plastic.32A, 4polos max500V color de Manija Negra/roja, IP65 Dimensiones:130x150x60mm(ancho, alto, profund) | 1627.6
OTP32B6M | Seccionador en Gab. Plastic.32A, 6polos max500V color de Manija Negra/roja, IP65 Dimensiones:130x150x85mm(ancho, alto, profund) | 1884.6
OTP32BA3M | Seccionador en Gab.Plastic. 32A, max 500 V Manija Amarill./roja en Gabinete termoplastico IP65 Dimensiones: 130 x 150 x 60mm (ancho, alto, profund) | 1183.8
OTP32BA4M | Seccionador en Gab. Plastic.32A, 4polos max500V color de Manija Amarill./roja, IP65 Dimensiones:130x150x60mm(ancho, alto, profund) | 1379.8
OTP32BA6M | Seccionador en Gab. Plastic.32A, 6polos max500V color de Manija Amarill./roja, IP65 Dimensiones:130x150x85mm(ancho, alto, profund) | 1678.6
OTP45B3M | Seccionador en Gab.Plastic. 45A, max 500 V Manija Negra/roja en Gabinete termoplastico IP65 Dimensiones: 145 x 200 x 90mm (ancho, alto, profund) | 1803.8
OTP45B4M | Seccionador en Gab. Plastic.45A, 4polos max500V color de Manija Negra/roja, IP65 Dimensiones:145x200x90mm(ancho, alto, profund) | 2138.9
OTP45B6M | Seccionador en Gab. Plastic.45A, 6polos max500V color de Manija Negra/roja Dimensiones:xx(anchoaltoprofund) | 3196.8
OTP45BA3M | Seccionador en Gab.Plastic. 45A, max 500 V Manija Amarill./roja en Gabinete termoplastico IP65 Dimensiones: 145 x 200 x 90mm (ancho, alto, profund) | 1687.2
OTP45BA4M | Seccionador en Gab. Plastic.45A, 4polos max500V color de Manija Amarill./roja, IP65 Dimensiones:145x200x90mm(ancho, alto, profund) | 2156.8
OTP45BA6M | Seccionador en Gab. Plastic.45A, 6polos max500V color de Manija Amarill./roja, IP65 Dimensiones:145x200x90mm(ancho, alto, profund) | 3484.3
OTP63B3M | Seccionador en Gab.Plastic. 63A, max 500 V Manija Negra/roja en Gabinete termoplastico IP65 Dimensiones: 145 x 200 x 90mm (ancho, alto, profund) | 2195.9
OTP63B3U | Seccionador en Gab. Plastic.63A, 3Polos, max500V color de Manija Negra/roja, IP65 Dimensiones:145x200x90mm(ancho, alto, profund) | 1954.1
OTP63B4M | Seccionador en Gab. Plastic.63A, 4polos max500V color de Manija Negra/roja, IP65 Dimensiones:145x200x90mm(ancho, alto, profund) | 1827.6
OTP63B6M | Seccionador en Gab. Plastic.63A, 6polos max500V color de Manija Negra/roja, IP65 Dimensiones:145x200x90mm(ancho, alto, profund) | 3139.8
OTP63BA3M | Seccionador en Gab.Plastic. 63A, max 500 V Manija Amarill./roja en Gabinete termoplastico IP65 Dimensiones: 145 x 200 x 90mm (ancho, alto, profund) | 2054.8
OTP63BA4M | Seccionador en Gab. Plastic.63A, 4polos max500V color de Manija Amarill./roja, IP65 Dimensiones:145x200x90mm(ancho, alto, profund) | 2459.5
OTP63BA6M | Seccionador en Gab. Plastic.63A, 6polos max500V color de Manija Amarill./roja, IP65 Dimensiones:145x200x90mm(ancho, alto, profund) | 3949.9
OTPD125FP | Neutral TERMINAL | 499.5
OTPD40FP | Neutral TERMINAL | 221.3
OTPD80FD | Neutral TERMINAL | 282.2
OTPD80FP | Neutral TERMINAL | 314.7
OTPE125FD | cuarto Polo | 282.2
OTPE125FP | cuarto Polo | 278.9
OTPE40FD | cuarto Polo Neutro | 202.7
OTPE40FP | cuarto Polo Neutro | 202.7
OTPE80FD | cuarto Polo Neutro | 202.7
OTPE80FP | cuarto Polo Neutro | 212.7
OTPL125FD | cuarto Polo | 554.5
OTPL125FP | cuarto Polo | 490.9
OTPL40FD | cuarto Polo | 223.9
OTPL40FP | cuarto Polo | 200.1
OTPL60FP | cuarto Polo | 418
OTPL80FD | cuarto Polo | 297.5
OTPL80FP | cuarto Polo | 300.1
OTPN125FD | Neutral TERMINAL | 269.6
OTPN125FP | cuarto Polo Neutro | 288.2
OTPN40FD | cuarto Polo Neutro | 212.7
OTPN40FP | cuarto Polo Neutro | 172.9
OTPN80FD | cuarto Polo Neutro | 263.7
OTPN80FP | Neutral TERMINAL | 200.1
OTPS125FD | cuarto Polo | 457.8
OTPS125FP | cuarto Polo | 439.2
OTPS40FDN1 | cuarto Polo | 239.8
OTPS40FDN2 | cuarto Polo | 230.6
OTPS40FPN1 | cuarto Polo | 202.7
OTPS40FPN2 | cuarto Polo | 194.1
OTPS60FP | cuarto Polo | 481.6
OTPS80FD | cuarto Polo | 293.5
OTPS80FP | cuarto Polo | 300.1
OTR100B3B | Seccionador en Gab. Acero Inox. 100A, max 500 V Manija Negra/roja en Gabinete Acero Inox. IP65 Dimensiones: 200 x 300 x 135mm (ancho, alto, profund) | 12193.5
OTR100B3U | Seccionador en Gab. ACERO INOX. 100A, | 10233.5
OTR100B4B | Seccionador en Gab. ACERO INOX. 100A, | 13209.6
OTR100B4U | Seccionador en Gab. ACERO INOX. 100A, | 10875.3
OTR100BA3B | Seccionador en Gab. ACERO INOX. 100A, | 14050.2
OTR100BA3U | Seccionador en Gab. ACERO INOX. 100A, | 11262.2
OTR100BA4B | Seccionador en Gab. ACERO INOX. 100A, | 13756.8
OTR100BA4U | Seccionador en Gab. ACERO INOX. 100A, | 10750.8
OTR125B3B | Seccionador en Gab. Acero Inox. 125A, max 500 V Manija Negra/roja en Gabinete Acero Inox. IP65 Dimensiones: 200 x 300 x 135mm (ancho, alto, profund) | 13242.8
OTR125B3U | Seccionador en Gab. ACERO INOX. 125A, | 10862.7
OTR125B4B | Seccionador en Gab. ACERO INOX. 125A, | 13760.1
OTR125B4U | Seccionador en Gab. ACERO INOX. 125A, | 11107.8
OTR125BA3B | Seccionador en Gab. ACERO INOX. 125A, | 14029
OTR125BA3U | Seccionador en Gab. ACERO INOX. 125A, | 11023
OTR125BA4B | Seccionador en Gab. ACERO INOX. 125A, | 13215.6
OTR125BA4U | Seccionador en Gab. ACERO INOX. 125A, | 10083.1
OTR16A6B | OTR16A6B - 1SCA022745R8160 | 12042.5
OTR16B3M | Seccionador en Gab. Acero Inox. 16A, max 500 V Manija Negra/roja en Gabinete Acero Inox. IP65 Dimensiones: 150 x 200 x 100mm (ancho, alto, profund) | 7352
OTR16B4M | Seccionador en Gab. ACERO INOX. 16A, | 7723.6
OTR16B6M | Seccionador en Gab. ACERO INOX. 16A, | 9175.6
OTR16BA3M | Seccionador en Gab. ACERO INOX. 16A, | 8576.8
OTR16BA4M | Seccionador en Gab. ACERO INOX. 16A, | 8888.1
OTR16BA6M | Seccionador en Gab. ACERO INOX. 16A, | 10379.2
OTR16T3M | OTR16T3M - 1SCA022613R2780 | 8725.2
OTR25A6M | OTR25A6M - 1SCA022613R3750 | 11176.7
OTR25B3M | Seccionador en Gab. Acero Inox. 25A, max 500 V Manija Negra/roja en Gabinete Acero Inox. IP65 Dimensiones: 150 x 200 x 100mm (ancho, alto, profund) | 9553.8
OTR25B4M | Seccionador en Gab. ACERO INOX. 25A, 4Polos | 9338.6
OTR25B6M | Seccionador en Gab. ACERO INOX. 25A, 6Polos | 10397.1
OTR25BA3M | Seccionador en Gab. ACERO INOX. 25A, 3Polos | 9269
OTR25BA4M | Seccionador en Gab. ACERO INOX. 25A, 4Polos | 9314.7
OTR25BA6M | Seccionador en Gab. ACERO INOX. 25A, 6Polos | 10763.4
OTR32B3M | Seccionador en Gab. Acero Inox. 32A, max 500 V Manija Negra/roja en Gabinete Acero Inox. IP65 Dimensiones: 150 x 200 x 100mm (ancho, alto, profund) | 9807.5
OTR32B4M | Seccionador en Gab. ACERO INOX. 32A, 4Polos | 9523.4
OTR32B6M | Seccionador en Gab. ACERO INOX. 32A, 6Polos | 10554.7
OTR32BA3M | Seccionador en Gab. ACERO INOX. 32A, 3Polos | 9384.3
OTR32BA4M | Seccionador en Gab. ACERO INOX. 32A, 4Polos | 9444.5
OTR32BA6M | Seccionador en Gab. ACERO INOX. 32A, 6Polos | 10962.8
OTR45B3M | Seccionador en Gab. Acero Inox. 45A, max 500 V Manija Negra/roja en Gabinete Acero Inox. IP65 Dimensiones: 150 x 200 x 100mm (ancho, alto, profund) | 10373.2
OTR45B4M | Seccionador en Gab. ACERO INOX. 45A, 4Polos | 9958.6
OTR45B6B | Seccionador en Gab. ACERO INOX. 45A, 6Polos | 16260.6
OTR45B6U | Seccionador en Gab. ACERO INOX. 45A, 6Polos | 12937.4
OTR45BA3M | Seccionador en Gab. ACERO INOX. 45A, 3Polos | 9498.9
OTR45BA4M | Seccionador en Gab. ACERO INOX. 45A, 4Polos | 9595.6
OTR45BA6B | Seccionador en Gab. ACERO INOX. 45A, 6Polos | 16668.7
OTR45BA6U | Seccionador en Gab. ACERO INOX. 45A, 6Polos | 14147.6
OTR63B3M | Seccionador en Gab. Acero Inox. 63A, max 500 V Manija Negra/roja en Gabinete Acero Inox. IP65 Dimensiones: 150 x 200 x 100mm (ancho, alto, profund) | 10978
OTR63B4M | Seccionador en Gab. ACERO INOX. 63A, | 10297.1
OTR63B6B | Seccionador en Gab. ACERO INOX. 63A, | 16417.6
OTR63B6U | Seccionador en Gab. ACERO INOX. 63A, | 12632
OTR63BA3M | Seccionador en Gab. ACERO INOX. 63A, | 8785.5
OTR63BA4M | Seccionador en Gab. ACERO INOX. 63A, | 8166.1
OTR63BA6B | Seccionador en Gab. ACERO INOX. 63A, | 12619.4
OTR63BA6U | Seccionador en Gab. ACERO INOX. 63A, | 9257.8
OTR75A6B | OTR75A6B - 1SCA022596R7210 | 14529.8
OTS125T1 | ACCESORIO CUBREBORNES | 46.4
OTS125T1P | ACCESORIO CUBREBORNES | 49.1
OTS125T3 | ACCESORIO CUBREBORNES | 100.7
OTS125T3P | ACCESORIO CUBREBORNES | 73.6
OTS1600G1L | ACCESORIO CUBREBORNES | 360.4
OTS1600G1L/3 | cubrebornes plastico | 914.2
OTS1600G1L/4 | ACCESORIO CUBREBORNES | 1110.2
OTS1600G1S/3 | ACCESORIO CUBREBORNES | 472.3
OTS1600G1S/4 | ACCESORIO CUBREBORNES | 611.4
OTS2500G1L/3 | ACCESORIO CUBREBORNES | 690.3
OTS2500G1L/4 | ACCESORIO CUBREBORNES | 1198.3
OTS2500G1S/3 | ACCESORIO CUBREBORNES | 753.9
OTS2500G1S/4 | ACCESORIO CUBREBORNES | 1047.3
OTS250G1L | ACCESORIO CUBREBORNES | 79.5
OTS250G1L/3 | cubrebornes plastico | 218.6
OTS250G1L/4 | ACCESORIO CUBREBORNES | 255.1
OTS250G1S | ACCESORIO CUBREBORNES | 64.3
OTS250G1S/3 | ACCESORIO CUBREBORNES | 164.3
OTS250G1S/4 | ACCESORIO CUBREBORNES | 202.7
OTS400G1L/3 | ACCESORIO CUBREBORNES | 269.6
OTS400G1L/4 | ACCESORIO CUBREBORNES | 330.6
OTS400G1S/3 | ACCESORIO CUBREBORNES | 178.9
OTS400G1S/4 | ACCESORIO CUBREBORNES | 221.3
OTS400T1L/3 | cubrebornes plastico | 261
OTS400T1S/3 | cubrebornes plastico | 197.4
OTS40T1 | ACCESORIO CUBREBORNES | 52.4
OTS40T3 | cubrebornes plastico | 118.6
OTS63T1 | ACCESORIO CUBREBORNES | 97.4
OTS63T3 | cubrebornes plastico | 124.6
OTS800G1L | ACCESORIO CUBREBORNES | 130.5
OTS800G1L/3 | ACCESORIO CUBREBORNES | 335.9
OTS800G1L/4 | ACCESORIO CUBREBORNES | 424
OTS800G1S | ACCESORIO CUBREBORNES | 106.7
OTS800G1S/3 | ACCESORIO CUBREBORNES | 221.3
OTS800G1S/4 | ACCESORIO CUBREBORNES | 278.9
OTU32BA3MS2 | OTU32BA3MS2 - 1SCA132669R1001 | 1043.3
OTU45BA3MS3 | OTU45BA3MS3 - 1SCA132687R1001 | 1682.5
OTV1000ECK | Manija P/OTM | 995.6
OTV1000ECLK | Manija P/OTM | 956.6
OTV1000ECMK | Manija P/OTM | 1878.6
OTV1000EK | Manija P/OTM | 2105.2
OTV250ECFK | Manija P/OTM | 327.3
OTV250ECK | Manija P/OTM | 378.9
OTV250ECLK | Manija P/OTM | 324.6
OTV250ECMK | Manija P/OTM | 799.6
OTV250EK | Manija P/OTM | 288.2
OTV400ECFK | Manija P/OTM | 463.7
OTV400ECK | Manija P/OTM | 520.7
OTV400ECLK | Manija P/OTM | 457.8
OTV400ECMK | Manija P/OTM | 911.5
OTV400EK | Manija P/OTM | 418
OTV800ECFK | Manija P/OTM | 1219.5
OTV800ECK | Manija P/OTM | 611.4
OTV800ECLK | Manija P/OTM | 1252.6
OTV800ECMK | Manija P/OTM | 1065.2
OTV800EK | Manija P/OTM | 415.4
OTVS0 | Manija P/OTM | 27.9
OTVS1 | Manija P/OTM | 27.9
OTVS2 | Manija P/OTM | 31.2
OTVY250EK | Manija P/OTM | 276.3
OTVY400EK | Manija P/OTM | 405.4
OTVY800EK | Manija P/OTM | 394.2
OTZ1250E | cuarto Polo 1250A | 6009.3
OTZ1600E | cuarto Polo 1600A | 6961.9
OTZ2500E | cuarto Polo 2500A | 12015.3
OTZ250E | cuarto Polo 250A | 747.2
OTZ400E | cuarto Polo 400A | 1138.1
OTZ800E | cuarto Polo 800A | 2066.1
OTZC13 | PUENTE P/OTM tam 1 (160-250 A), 3 polos | 300.1
OTZC14 | PUENTE P/OTM tam 1 (160-250 A), 4 polos | 412.1
OTZC23 | PUENTE P/OTM tam 2 (315-400 A), 3 polos | 508.8
OTZC24 | PUENTE P/OTM tam 2 (315-400 A), 4 polos | 723.4
OTZC33 | PUENTE P/OTM tam 3 (630-800 A), 3 polos | 1125.5
OTZC34 | PUENTE P/OTM tam 3 (630-800 A), 4 polos | 1494.4
OTZC43 | PUENTE P/OTM tam 4 (1000-1250 A), 3 polos | 5099.2
OTZC44 | PUENTE P/OTM tam 4 (1000-1250 A), 4 polos | 5438.4
OTZC53 | PUENTE P/OTM tam 5 (1600 A), | 5607.3
OTZC54 | PUENTE P/OTM tam 5 (1600 A), | 8117.1
OTZC63 | PUENTE P/OTM tam 6 (2500 A), | 10530.9
OTZC64 | PUENTE P/OTM tam 6 (2500 A), | 15504.8
OTZL4 | INTERLOCK | 5852.4
OTZM4A | INTERLOCK | 2114.4
OTZM4L | INTERLOCK | 2114.4
OTZR1 | BARRAS PARA INVERSION DE FASE BARS | 762.5
OTZR2 | BARRAS PARA INVERSION DE FASE BARS | 1252.6
OTZR3 | BARRAS PARA INVERSION DE FASE BARS | 3115.3
OTZT1A | INTERLOCK | 541.9
OTZT1L | INTERLOCK | 481.6
OTZT2A | INTERLOCK | 1146.7
OTZT2L | INTERLOCK | 1158.6
OTZT3A | INTERLOCK | 1927
OTZT3L | INTERLOCK | 2120.4
OTZT4A | INTERLOCK | 2522.5
OTZT4L | INTERLOCK | 2429.1
OTZW10 | MECHANICAL INTERLOCK | 624
OTZW17 | BYPASSATTACHM. | 3850.6
OTZW25 | kit de conversion I-O-II Doble Tiro ATTACHM. | 5586.1
OTZW26 | BYPASSATTACHM. | 6650.5
OTZW8 | CONVERSION KIT | 421.3
OWC6D125 | CONVERSION KIT | 593.6
OWC6D40 | CONVERSION KIT | 639.3
OWC6D80 | CONVERSION KIT | 732.7
OWP6D125 | CONVERSION KIT | 602.8
OWP6D40 | CONVERSION KIT | 448.5
OWP6D80 | CONVERSION KIT | 463.7
OX6X105 | OX6X105 | 112
OX6X115 | OX6X115 | 112
OX6X130 | OX6X130 | 27.9
OX6X155 | OX6X155 | 39.8
OX6X200 | OX6X200 | 112
OX6X300 | OX6X300 | 116
OX6X40 | OX6X40 - 1SCA112994R1001 | 21.9
OX6X60 | OX6X60 | 25.2
OX6X85 | VARILLA 6MM x 85MM | 116
OXA260U3X2QT | OXA260U3X2QT - 1SCA153324R1001 | #N/A
OXN1250S | DETACHABLE Neutral CLAMP | 3961.2
OXN1250T | DETACHABLE Neutral CLAMP | 3907.5
OXN250 | DETACHABLE Neutral CLAMP | 1318.9
OXN400 | DETACHABLE Neutral CLAMP | 2894.7
OXN800S | DETACHABLE Neutral CLAMP | 6103.4
OXN800T | DETACHABLE Neutral CLAMP | 1730.9
OXP10X148 | Varilla ESPECIAL Pistol, ø10x148mm para OETL serie anterior 30A hasta 800A | 178.9
OXP10X225 | Varilla ESPECIAL Pistol, ø10x225mm para OETL serie anterior 30A hasta 800A | 206.7
OXP10X500 | Varilla ESPECIAL Pistol, ø10x500mm para OETL serie anterior 30A hasta 800A | 335.9
OXP12X166 | Varilla tipo Pistol, ø12x166mm para OT315…3150A, OS400…1250A | 157.7
OXP12X185 | Varilla tipo Pistol, ø12x185mm para OT315…3150A, OS400…1250A | 351.8
OXP12X220 | Varilla tipo Pistol, ø12x220mm para OT315…3150A, OS400…1250A | 381.6
OXP12X250 | Varilla tipo Pistol, ø12x250mm para OT315…3150A, OS400…1250A | 394.2
OXP12X280 | Varilla tipo Pistol, ø12x280mm para OT315…3150A, OS400…1250A | 418
OXP12X280-45 | Varilla tipo Pistol, ø12x280-45mm para OT315…3150A, OS400…1250A cabezal girado 45° | 1010.9
OXP12X325 | Varilla tipo Pistol, ø12x325mm para OT315…3150A, OS400…1250A | 466.4
OXP12X325-45 | Varilla tipo Pistol, ø12x325-45mm para OT315…3150A, OS400…1250A cabezal girado 45° | 367
OXP12X395 | Varilla tipo Pistol, ø12x395mm para OT315…3150A, OS400…1250A | 481.6
OXP12X465 | Varilla tipo Pistol, ø12x465mm para OT315…3150A, OS400…1250A | 512.1
OXP12X465-45 | Varilla tipo Pistol, ø12x465-45mm para OT315…3150A, OS400…1250A cabezal girado 45° | 318
OXP12X535 | Varilla tipo Pistol, ø12x535mm para OT315…3150A, OS400…1250A | 541.9
OXP12X535-45 | Varilla tipo Pistol, ø12x535-45mm para OT315…3150A, OS400…1250A cabezal girado 45° | 324.6
OXP12X625 | Varilla tipo Pistol, ø12x625mm para OT315…3150A, OS400…1250A | 586.9
OXP6X130 | Varilla tipo Pistol, ø6x130mm para OT16...125F y OT16...125F3C Max OT250, OS200 | 94.8
OXP6X150 | Varilla tipo Pistol ø 6 x 150 mm para OT16...125Fy OT16...125F3C | 106.7
OXP6X161 | Varilla tipo Pistol, ø6x161mm para OT16...125F y OT16...125F3C Max OT250, OS200 | 76.2
OXP6X170 | Varilla tipo Pistol, ø6x170mm para OT16...125F y OT16...125F3C Max OT250, OS200 | 64.3
OXP6X210 | Varilla tipo Pistol ø 6 x 210 mm para OT16...125Fy OT16...125F3C | 86.8
OXP6X210-45 | Varilla tipo Pistol, ø6x210-45mm para OT16...125F y OT16...125F3C Max OT250, OS200 | 136.5
OXP6X265 | Varilla tipo Pistol, ø6x265mm para OT16...125F y OT16...125F3C Max OT250, OS200 | 124.6
OXP6X290 | Varilla tipo Pistol ø 6 x 290 mm para OT16...125Fy OT16...125F3C | 110
OXP6X290-45 | Varilla tipo Pistol, ø6x290-45mm para OT16...125F y OT16...125F3C Max OT250, OS200 | 375.6
OXP6X360 | Varilla tipo Pistol, ø6x360mm para OT16...125F y OT16...125F3C Max OT250, OS200 | 130.5
OXP6X360-45 | Varilla tipo Pistol, ø6x360-45mm para OT16...125F y OT16...125F3C Max OT250, OS200 | 164.3
OXP6X400 | Varilla tipo Pistol, ø6x400mm para OT16...125F y OT16...125F3C Max OT250, OS200 | 121.9
OXP6X430 | Varilla tipo Pistol ø 6 x 430 mm para OT16...125Fy OT16...125F3C | 134.5
OXP6X500 | OXP6X500 - 1SCA109416R1001 | 147.1
OXP6X700 | Varilla tipo Pistol, ø6x700mm para OT16...125F y OT16...125F3C Max OT250, OS200 | 176.2
OXP6X90 | Varilla tipo Pistol, ø6x90mm para OT16...125F y OT16...125F3C Max OT250, OS200 | 27.9
OXS6X105 | Varilla tipo Selector, ø6x105mm para OT16...125F y OT16...125F3C Max OT250, OS200 | 25.2
OXS6X120 | Varilla tipo Selector ø 6 x 120 mm, para OT16...125Fy OT16...125F3C | 27.2
OXS6X130 | Varilla tipo Selector, ø6x130mm para OT16...125F y OT16...125F3C Max OT250, OS200 | 25.2
OXS6X160 | Varilla tipo Selector, ø6x160mm para OT16...125F y OT16...125F3C Max OT250, OS200 | 25.2
OXS6X180 | Varilla tipo Selector ø 6 x 180 mm, para OT16...125Fy OT16...125F3C | 27.2
OXS6X250 | Varilla tipo Selector, ø6x250mm para OT16...125F y OT16...125F3C Max OT250, OS200 | 58.3
OXS6X330 | Varilla tipo Selector ø 6 x 330 mm, para OT16...125Fy OT16...125F3C | 67
OXS6X455 | Varilla tipo Selector ø 6 x 455 mm, para OT16...125Fy OT16...125F3C | 82.8
OXS6X57 | Varilla tipo Selector, ø6x57mm para OT16...125F y OT16...125F3C Max OT250, OS200 | 21.9
OXS6X85 | Varilla tipo Selector, ø6x85mm para OT16...125F y OT16...125F3C Max OT250, OS200 | 25.2
OXT20X210X | STEEL TUBE | 865.8
OZ331P67B | ACCESORIO | 321.3
OZ331P67RY | ACCESORIO PADLOCKABLE IP67 HANDLE | 321.3
OZ331PB | ACCESORIO ROUND PADL.HANDLE/SNAP | 261
OZ331PRY | ACCESORIO ROUND PADL.HANDLE/SNAP | 218.6
OZ331RB | ACCESORIO ROUND PADL.HANDLE/SCREW | 90.8
OZ331RRY | ACCESORIO ROUND PADL.HANDLE/SCREW | 172.9
OZ331SPB | ACCESORIO | 136.5
OZ331SPRY | ACCESORIO SHORT ONE HOLE MOUNTING HANDLE | 127.9
OZ371PB | ACCESORIO PADL.HANDLE/CENTRAL MOUNTING | 318
OZ371PRY | ACCESORIO PADL.HANDLE/CENTRAL MOUNTING | 312
OZG71 | ACCESORIO Varilla GUIDE | 33.8
OZXA32 | ACCESORIO SET OF CONNECTION BARS | 687.6
OZXA33 | ACCESORIO SET OF CONNECTION BARS | 541.9
OZXA38 | ACCESORIO CONNECTION BAR | 288.2
OZXA39 | ACCESORIO CONNECTION BAR | 388.2
OZXA40 | ACCESORIO CONNECTION BAR | 862.5
OZXA41 | ACCESORIO CONNECTION BAR | 874.4
OZXB17 | ACCESORIO TERMINAL SET | 1845.5
OZXB17/1 | ACCESORIO TERMINAL SET | 877.7
OZXB1L | ACCESORIO TERMINAL SET | 693.6
OZXB1L/1 | ACCESORIO AL-CU TERMINAL | 248.4
OZXB2 | ACCESORIO TERMINAL SET | 1497.1
OZXB2/1 | ACCESORIO AL-CU TERMINAL | 620.7
OZXB2K | ACCESORIO TERMINAL SHROUD | 267
OZXB2K/1 | ACCESORIO 0TERMINAL SHROUD | 257.7
OZXB2L | ACCESORIO TERMINAL SET | 1697.1
OZXB2L/1 | ACCESORIO AL-CU TERMINAL | 624
OZXB3 | KIT DE ZAPATAS | 3151.7
OZXB3/1 | ACCESORIO AL-CU TERMINAL | 1128.8
OZXB3K | ACCESORIO TERMINAL SHROUD | 593.6
OZXB3K/1 | ACCESORIO TERMINAL SHROUD | 593.6
OZXB4 | KIT DE ZAPATAS | 3835.3
OZXB4/1 | ACCESORIO AL-CU TERMINAL | 1310.3
OZXB4K | ACCESORIO TERMINAL SHROUD | 527.3
OZXB4K/1 | ACCESORIO TERMINAL SHROUD | 514.7
OZXB5 | KIT DE ZAPATAS | 4899.8
OZXB5/1 | ACCESORIO AL-CU TERMINAL | 1745.5
OZXB5K | ACCESORIO TERMINAL SHROUD | 463.7
OZXB5K/1 | ACCESORIO TERMINAL SHROUD | 463.7
OZXB6 | KIT DE ZAPATAS | 6333.3
OZXB6/1 | ACCESORIO AL-CU TERMINAL | 1621.6
OZXB7 | ACCESORIO TERMINAL SET | 1537.5
OZXB7/1 | ACCESORIO AL-CU TERMINAL | 499.5
OZXB7L | KIT DE ZAPATAS | 2235.6
OZXB7L/1 | ACCESORIO AL-CU TERMINAL | 647.9
OZXB8 | KIT DE ZAPATAS | 775.1
OZXB8/1 | ACCESORIO TERMINAL SET | 236.5
OZXB9 | KIT DE ZAPATAS | 880.4
OZXB9/1 | ACCESORIO TERMINAL SET | 297.5
OZXE21 | ACCESORIO MOUNTING SET | 2150.9
OZXL1 | ACCESORIO TERMINAL SET | 926.1
OZXL1/1 | ACCESORIO TERMINAL SET | 257.7
OZXP120 | ACCESORIO CONNECTOR FOR POWER CABLE | 599.5
OZXP150 | ACCESORIO CONNECTOR FOR POWER CABLE | 820.8
OZXP240 | ACCESORIO CONNECTOR FOR POWER CABLE | 1044
OZXP2X240 | ACCESORIO CONNECTOR FOR POWER CABLE | 3063.6
OZXP300 | ACCESORIO CONNECTOR FOR POWER CABLE | 2023.7
OZXP95 | ACCESORIO CONNECTOR FOR POWER CABLE | 330.6
OZXR185 | ACCESORIO CONNECTOR FOR POWER CABLE | 965.2
OZXR240 | ACCESORIO CONNECTOR FOR POWER CABLE | 1034.7
OZXR2X185 | ACCESORIO CONNECTOR FOR POWER CABLE | 2102.5
OZXR2X300 | ACCESORIO CONNECTOR FOR POWER CABLE | 4240.1
OZXR300 | ACCESORIO CONNECTOR FOR POWER CABLE | 2262.8
OZXR70 | ACCESORIO CONNECTOR FOR POWER CABLE | 596.9
OZXR95 | ACCESORIO CONNECTOR FOR POWER CABLE | 789.6
OZXT1 | ACCESORIO TERMINAL SET | 493.5
OZXT1/1 | ACCESORIO TERMINAL SET | 191.5
OZXT2 | ACCESORIO TERMINAL SET | 671.7
OZXT2/1 | OZXT2/1 - 1SCA022631R5600 | 258.4
OZXT3 | ACCESORIO TERMINAL SET | 789.6
PB1250-384-MEX | Panelboard+ ITM 1250A1950mm | 86406.2
PB1250-528CD-MEX | Panelboard zap.1250A1950mm | 46442.9
PB250-108-MEX | Panelboard+ ITM 250A1050mm | 22966.1
PB400-108-MEX | Panelboard+ ITM 400A1050mm | 27300.2
PB400-216-MEX | Panelboard+ ITM 400A1550mm | 30044.5
PB400-252CD-MEX | Panelboard zap.400A1550mm | 15539.3
PB400-360CD-MEX | Panelboard zap.400A1950mm | 20967.7
PB400-384-MEX | Panelboard+ ITM 400A1950mm | 35247
PB400-528CD-MEX | Panelboard zap. 400A1950mm | 26251
PB630-216-MEX | Panelboard+ ITM 630A1550mm | 47838.6
PB630-384-MEX | Panelboard+ ITM 630A1950mm | 54983.9
PB800-216-MEX | Panelboard+ ITM 800A1550mm | 56318.6
PB800-360CD-MEX | Panelboard zap.8001550mm | 34489.9
PB800-384-MEX | Panelboard+ ITM 800A1950mm | 54958.1
PB800-528CD-MEX | Panelboard zap.800A1950mm | 40080.5
PBBT0008 | 8BRACKETSFORTOP/BOTTOMBUSBARS | 763.8
PBBU0008 | Brakets universales E Power 8pzas | 798.9
PBBV0008 | 8 BRACKETS FOR VERTICAL SIDE BUSBARS | 761.8
PBCB0002 | N.2 SUPPORT BRACKETS FOR CORNER STRUCTUR | 248.4
PBFA1001 | FLAT CUPONAL BUSBAR 100X10 L=1750MM | 7505
PBFA1201 | FLAT CUPONAL BUSBAR 120X10 L=1750MM | 9253.1
PBFA2005 | FLAT CUPONAL BUSBAR 20x5 L=1750MM | 631.3
PBFA2505 | FLAT CUPONAL BUSBAR 25x5 L=1750MM | 792.3
PBFA3005 | FLAT CUPONAL BUSBAR 30x5 L=1750MM | 889
PBFA4005 | FLAT CUPONAL BUSBAR 40x5 L=1750MM | 1706.4
PBFA4010 | FLAT CUPONAL BUSBAR 40X10 L=1750MM | 2751.7
PBFA5005 | FLAT CUPONAL BUSBAR 50x5 L=1750MM | 1815.7
PBFA5010 | FLAT CUPONAL BUSBAR 50X10 L=1750MM | 3479.6
PBFA6005 | FLAT CUPONAL BUSBAR 60x5 L=1750MM | 1952.8
PBFA7510 | FLAT CUPONAL BUSBAR 75X10 L=1750MM | 3863.2
PBFA8005 | FLAT CUPONAL BUSBAR 80x5 L=1750MM | 3221.3
PBFA8010 | FLAT CUPONAL BUSBAR 800X10 L=1750MM | 5980.9
PBFC0160 | N.2 FLEXIBLE BARS15.5X3.2MM160A L=2000MM | 2456.2
PBFC1001 | FLAT COPPER BUSBAR 100x10 L=1750MM | 11601.3
PBFC1005 | FLAT COPPER BUSBAR 100x5 L=1750MM | 5280
PBFC1201 | FLAT COPPER BUSBAR 120x10 L=1750MM | 12747.3
PBFC1601 | FLAT COPPER BUSBAR 160x10 L=1750MM | 17760.3
PBFC2001 | FLAT COPPER BUSBAR 200x10 L=1750MM | 22065.3
PBFC2005 | FLAT COPPER BUSBAR 20x5 L=1750MM | 1243.4
PBFC2505 | FLAT COPPER BUSBAR 25x5 L=1750MM | 1516.3
PBFC3010 | FLAT COPPER BUSBAR 30x10 L=1750MM | 3526.7
PBFC3205 | FLAT COPPER BUSBAR 32x5 L=1750MM | 1885.9
PBFC4005 | FLAT COPPER BUSBAR 40x5 L=1750MM | 2652.3
PBFC4010 | FLAT COPPER BUSBAR 40x10 L=1750MM | 4520.3
PBFC5005 | FLAT COPPER BUSBAR 50x5 L=1750MM | 2803.3
PBFC5010 | FLAT COPPER BUSBAR 50x10 L=1750MM | 5249.6
PBFC6010 | FLAT COPPER BUSBAR 60x10 L=1750MM | 6300.8
PBFC6305 | FLATCOPPERBUSBAR63x5L=1750MM | 3705.5
PBFC8005 | FLAT COPPER BUSBAR 80x5 L=1750MM | 4220.2
PBFC8010 | FLAT COPPER BUSBAR 80x10 L=1750MM | 8399.3
PBGT4738 | CON.T4 3P SHA.B.800A SCA.BH.4+2 INTERN. | 2178.7
PBGT5738 | CON.T5 3P SHA.B.800A SCA.BH.4+2 INTERN. | 2859.6
PBGX1738 | CON.XT1 3P SHA.B.800A SCA.BH.4+2 INTERN. | 1610.3
PBGX2738 | CON.XT2 3P SHA.B.800A SCA.BH.4+2 INTERN. | 1622.9
PBGX3738 | CON.XT3 3P SHA.B.800A SCA.BH.4+2 INTERN. | 1807.1
PBGX4738 | CON.XT4 3P SHA.B.800A SCA.BH.4+2 INTERN. | 1818.3
PBHB1125 | 24BUSBARSINSULATEDSUPPORTSL=50MM | 456.4
PBHB2145 | 24 BUSBARS INSULATED SUPPORTS L=75MM | 804.9
PBHB3121 | 24 BUSBARS INSULATED SUPPORTS L=100MM | 1085.1
PBHS1125 | SCALED B.HOLDER FLAT-SHAPED BUSBARS | 673
PBKT0002 | N.2 BRAKETS AD L BREAKER KIT | 598.9
PBMC0002 | LAT.CABLE CONNECTION MOD.FIXING BRACKETS | 500.2
PBPT4631 | CON.T4 3P SHA.B.1600A LI.BH.4+3IN-4+4EX | 2622.5
PBPT4738 | CON.T4 3P SHA.B.1600A SCA.BH.6+2 INTERN. | 2413.8
PBPT5631 | CON.T5 3P SHA.B.1600A LI.BH.4+3IN-4+4EX | 3297.5
PBPT5738 | CON.T5 3P SHA.B.1600A SCA.BH.6+2 INTERN. | 3147.8
PBPT6738 | CON.T6 3P SHA.B.800A SCA.BH.4+2 INTERN. | 5333.7
PBPX1631 | CON.XT1 3P SHA.B.1600A LI.BH.4+3IN-4+4EX | 1811.7
PBPX1738 | CON.XT1 3P SHA.B.1600A SC.BH.6+2 INTERN. | 1833.6
PBPX2631 | CON.XT2 3P SHA.B.1600A LI.BH.4+3IN-4+4EX | 1825
PBPX2738 | CON.XT2 3P SHA.B.1600A SC.BH.6+2 INTERN. | 1847.5
PBPX3631 | CON.XT3 3P SHA.B.1600A LI.BH.4+3IN-4+4EX | 1991.2
PBPX3738 | CON.XT3 3P SHA.B.1600A SC.BH.6+2 INTERN. | 2073.4
PBPX4631 | CON.XT4 3P SHA.B.1600A LI.BH.4+3IN-4+4EX | 2006.5
PBPX4738 | CON.XT4 3P SHA.B.1600A SC.BH.6+2 INTERN. | 2083.3
PBRB0004 | N.4 BRACKETS FOR BASE WITHOUT PLINTH | 719.4
PBRF3453 | N.2 AD1034-AD1053 FIXING BRACKETS | 177.6
PBRL0002 | N.2 LIFTING SUPPORTS FOR SIDE BY SIDE ST | 1089.7
PBRN0002 | N.2 BRACKETS FOR NEUTRAL FIXING | 393.5
PBRP0002 | N.2 BRACKETS FOR EARTH FIXING | 420
PBRP1040 | REDUCED BLIND PANEL H=100MM W=400MM | 250.4
PBRP2040 | REDUCED BLIND PANEL H=200MM W=400MM | 377
PBRP3040 | REDUCED BLIND PANEL H=300MM W=400MM | 454.5
PBRP6040 | REDUCED BLIND PANEL H=600MM W=400MM | 756.5
PBSC0400 | SHAPED COPPER BUSBAR In 400A L=1750MM | 1487.1
PBSC0630 | SHAPED COPPER BUSBAR In 630A L=1750MM | 2258.8
PBSC0800 | SHAPED COPPER BUSBAR In 800A L=1750MM | 2776.2
PBSC1000 | SHAPED COPPER BUSBAR In 1000A L=1750MM | 3773.1
PBSC1250 | SHAPED COPPER BUSBAR In 1250A L=1750MM | 5074
PBSC1600 | SHAPED COPPER BUSBAR In 1600A L=1750MM | 6147.8
PBSC2000 | SHAPED COPPER BUSBAR In 2000A L=1750MM | 8265.5
PBSC2500 | SHAPED COPPER BUSBAR In 2500A L=1750MM | 10859.4
PBTT4631 | CON.T4 3P SHA.B.1600A LI.BH.6+3IN-6+4EX | 3051.7
PBTT5631 | CON.T5 3P SHA.B.1600A LI.BH.6+3IN-6+4EX | 3659.8
PBTT6631 | CON.T6 3P SHA.B.1600A LI.BH.4+3IN-4+4EX | 7547.4
PBTT7631 | CON.T7/E1.2 3P S.B.1600A P.L.4+3IN-4+4EX | 15251.1
PBTX1631 | CON.XT1 3P SHA.B.1600A LI.BH.6+3IN-6+4EX | 2074.7
PBTX2631 | CON.XT2 3P SHA.B.1600A LI.BH.6+3IN-6+4EX | 2086.6
PBTX3631 | CON.XT3 3P SHA.B.1600A LI.BH.6+3IN-6+4EX | 2572.8
PBTX4631 | CON.XT4 3P SHA.B.1600A LI.BH.6+3IN-6+4EX | 2589.4
PBUF0002 | N.2 UNIFIX FIXING BRACKETS | 742.6
PBWF0002 | N.2 WALL FIXING BRACKETS | 214.7
PBWP1030 | KIT BOT.WITH-OUT PLINTH W1000MM D=300MM | 1280.5
PBWP1050 | KIT BOT.WITH-OUT PLINTH W1000MM D=500MM | 1840.2
PBWP1070 | KIT BOT.WITH-OUT PLINTH W1000MM D=700MM | 1989.2
PBWP1090 | KIT BOT.WITH-OUT PLINTH W=1000MM D=900MM | 2211.1
PBWP1290 | KIT BOT.WITH-OUT PLINTH W1250MM D=900MM | 2442.3
PBWP3020 | KIT BOT.WITH-OUT PLINTH W=300MM D=200MM | 498.2
PBWP3030 | KIT BOT.WITH-OUT PLINTH W=300MM D=300MM | 516.1
PBWP3050 | KIT BOT.WITH-OUT PLIN. W/D300MM D/W500MM | 596.9
PBWP3070 | KIT BOT.WITH-OUT PLINTH W=300MM D=700MM | 630
PBWP3090 | KIT BOT.WITH-OUT PLINTH W=300MM D=900MM | 719.4
PBWP4020 | KIT BOT. WITH-OUT PLINTH W=400MM D=200MM | 651.2
PBWP4030 | KIT BOT.WITH-OUT PLINTH W=400MM D=300MM | 675.7
PBWP4050 | KIT BOT.WITH-OUT PLINTH W=400MM D=500MM | 755.8
PBWP4070 | KIT BOT.WITH-OUT PLINTH W=400MM D=700MM | 798.9
PBWP4090 | KIT BOT.WITH-OUT PLINTH W=400MM D=900MM | 920.1
PBWP6020 | KIT BOT.WITH-OUT PLINTH W=600MM D=200MM | 940
PBWP6030 | KIT BOT.WITH-OUT PLINTH W=600MM D=300MM | 977.8
PBWP6050 | KIT BOT.WITH-OUT PLINTH W=600MM D=500MM | 1256
PBWP6070 | KIT BOT.WITH-OUT PLINTH W=600MM D=700MM | 1332.8
PBWP6090 | KIT BOT. WITH-OUT PLINTHW=600MM D=900MM | 1548.7
PBWP8020 | KIT BOT.WITH-OUT PLINTH W=800MM D=200MM | 1073.1
PBWP8030 | KIT BOT.WITH-OUT PLINTH W=800MM D=300MM | 1118.2
PBWP8050 | KIT BOT.WITH-OUT PLINTH W=800MM D=500MM | 1577.9
PBWP8070 | KIT BOT.WITH-OUT PLINTH W=800MM D=700MM | 1679.2
PBWP8090 | KIT BOT.WITH-OUT PLINTH W=800MM D=900MM | 1958.8
PC1600 | K Panel ciego 100x600mm | 403.5
PC1800 | K Panel ciego 100x800mm | 477.6
PC2600 | K Panel ciego 200x600mm | 492.2
PC2800 | K Panel ciego 200x800mm | 603.5
PC3600 | K Panel ciego 300x600mm | 637.3
PC3800 | K Panel ciego 300x800mm | 808.8
PC4600 | K Panel ciego 400x600mm | 801.6
PC4800 | K Panel ciego 400x800mm | 1168.5
PC6600 | K Panel ciego 600x600mm | 1136.7
PC6800 | K Panel ciego 600x800mm | 1265.2
PC8600 | K Panel ciego 800x600mm | 1752.1
PC8800 | K Panel ciego 800x800mm | 1367.9
PCBS1010 | BLIND CELL FOR SEGR. H=100MM W=1000MM | 778.4
PCBS1040 | BLIND CELL FOR SEGR. H=100MM W=400MM | 610.1
PCBS1060 | BLIND CELL FOR SEGR. H=100MM W=600MM | 681
PCBS1080 | BLIND CELL FOR SEGR. H=100MM W=800MM | 734
PCBS1510 | BLIND CELL FOR SEGR. H=150MM W=1000MM | 801.6
PCBS1540 | BLIND CELL FOR SEGR. H=150MM W=400MM | 632
PCBS1560 | BLIND CELL FOR SEGR. H=150MM W=600MM | 705.5
PCBS1580 | BLIND CELL FOR SEGR. H=150MM W=800MM | 751.2
PCBS2010 | BLIND CELL FOR SEGR. H=200MM W=1000MM | 830.7
PCBS2040 | BLIND CELL FOR SEGR. H=200MM W=400MM | 655.2
PCBS2060 | BLIND CELL FOR SEGR. H=200MM W=600MM | 724.7
PCBS2080 | BLIND CELL FOR SEGR. H=200MM W=800MM | 778.4
PCBS2510 | BLIND CELL FOR SEGR. H=250MM W=1000MM | 849.9
PCBS2540 | BLIND CELL FOR SEGR. H=250MM W=400MM | 673.7
PCBS2560 | BLIND CELL FOR SEGR. H=250MM W=600MM | 744.6
PCBS2580 | BLIND CELL FOR SEGR. H=250MM W=800MM | 800.9
PCBS3010 | BLIND CELL FOR SEGR. H=300MM W=1000MM | 867.8
PCBS3040 | BLIND CELL FOR SEGR. H=300MM W=400MM | 699.5
PCBS3060 | BLIND CELL FOR SEGR. H=300MM W=600MM | 761.1
PCBS3080 | BLIND CELL FOR SEGR. H=300MM W=800MM | 822.1
PCBS5010 | BLIND CELL FOR SEGR. H=50MM W=1000MM | 741.9
PCBS5040 | BLIND CELL FOR SEGR. H=50MM W=400MM | 578.3
PCBS5060 | BLIND CELL FOR SEGR. H=50MM W=600MM | 655.8
PCBS5080 | BLIND CELL FOR SEGR. H=50MM W=800MM | 714.8
PCCM0200 | 2 GALVANIZ. SHEET CROSSPIECES CC D=200MM | 286.9
PCCM0300 | 2 GALVANIZ. SHEET CROSSPIECES CC D=300MM | 314
PCCM0400 | 2 GALVANIZ. SHEET CROSSPIECES CC W=400MM | 429.9
PCCM0500 | 2 GALVANIZ. SHEET CROSSPIECES CC D=500MM | 441.9
PCCM0600 | 2 GALVANIZ. SHEET CROSSPIECES CC W=600MM | 536.6
PCCM0700 | 2 GALVANIZ. SHEET CROSSPIECES CC D=700MM | 551.2
PCCM0800 | 2 GALVANIZ. SHEET CROSSPIECES CC W=800MM | 609.5
PCCM0900 | 2 GALVANIZ. SHEET CROSSPIECES CC D=900MM | 626.7
PCCM1000 | 2 GALVANIZ. SHEET CROSSPIECES CC W=1000MM | 659.8
PCCS0700 | 2 STAINLESS STEEL CROSSPIECES CC D=700MM | 1291.1
PCCS0900 | 2 STAINLESS STEEL CROSSPIECES CC D=900MM | 1569.9
PCFM0200 | 4 GALVANIZ. SHEET CROSSPIECES D=200MM | 734.7
PCFM0300 | 4 GALVANIZ.SHEET CROSSPIECES W/D=300MM | 810.8
PCFM0400 | 4 GALVANIZ. SHEET CROSSPIECES W=400MM | 845.9
PCFM0500 | 4GALVANIZ.SHEETCROSSPIECESW/D=500MM | 1740.2
PCFM0600 | 4GALVANIZ.SHEETCROSSPIECESW=600MM | 1948.2
PCFM0700 | 4 GALVANIZ. SHEET CROSSPIECES D=700MM | 2198.6
PCFM0800 | 4 GALVANIZ. SHEET CROSSPIECES W=800MM | 2541.7
PCFM0900 | 4 GALVANIZ. SHEET CROSSPIECES D=900MM | 2678.1
PCFM1000 | 4 GALVANIZ. SHEET CROSSPIECES W=1000MM | 2778.8
PCFM1250 | 4 GALVANIZ. SHEET CROSSPIECES W=1250MM | 3016
PCFS0200 | 4 STAINLESS STEEL CROSSPIECES D=200MM | 1503.7
PCFS0300 | 4 STAINLESS STEEL CROSSPIECES W=300MM | 1660
PCFS0400 | 4 STAINLESS STEEL CROSSPIECES W=400MM | 1730.9
PCFS0600 | 4 STAINLESS STEEL CROSSPIECES W=600MM | 3994.3
PCFS0700 | 4 STAINLESS STEEL CROSSPIECES D=700MM | 4506.4
PCFS0800 | 4 STAINLESS STEEL CROSSPIECES W=800MM | 5206.5
PCFS0900 | 4 STAINLESS STEEL CROSSPIECES D=900MM | 5488
PCFS1000 | 4 STAINLESS STEEL CROSSPIECES W=1000MM | 5692.7
PCFS1250 | 4 STAINLESS STEEL CROSSPIECES W=1250MM | 6179.6
PCIS0500 | INTERMEDIATE CROSSPIECE 3B D=500MM | 404.1
PCIS0700 | INTERMEDIATE CROSSPIECE 3B D=700MM | 451.1
PCIS0900 | INTERMEDIATE CROSSPIECE 3B D=900MM | 506.1
PCKI0300 | INTERMEDIATE CROSSPIECE W=300MM | 371
PCKI0400 | INTERMEDIATE CROSSPIECE W=400MM | 389.5
PCKI0600 | INTERMEDIATE CROSSPIECE W=600MM | 414.7
PCKI0800 | INTERMEDIATE CROSSPIECE W=800MM | 470.4
PCKI1000 | INTERMEDIATE CROSSPIECE W=1000MM | 527.3
PCKI1250 | INTERMEDIATE CROSSPIECE W=1250MM | 571
PCPA0004 | N.4 ANGULAR PLINTH COVERS H=100MM | 294.2
PCPT6738 | CON.T6 3P SHA.B.1600A SCA.BH.6+2 INTERN. | 8384.7
PCRM0188 | 2 GALVANIZED SHEET CROSSPIECES L=188MM | 403.5
PCRM0238 | 2GALVANIZEDSHEETCROSSPIECESL=238MM | 430.6
PCRM0288 | 2 GALVANIZED SHEET CROSSPIECES L=288MM | 459.1
PCRM0338 | 2 GALVANIZED SHEET CROSSPIECES L=338MM | 500.2
PCRM0388 | 2 GALVANIZED SHEET CROSSPIECES L=388MM | 527.3
PCRM0438 | 2 GALVANIZED SHEET CROSSPIECES L=438MM | 541.9
PCRM0488 | 2 GALVANIZED SHEET CROSSPIECES L=488MM | 569.7
PCRM0538 | 2 GALVANIZED SHEET CROSSPIECES L=538MM | 594.2
PCRM0588 | 2 GALVANIZED SHEET CROSSPIECES L=588MM | 624.7
PCRM0638 | 2 GALVANIZED SHEET CROSSPIECES L=638MM | 718.8
PCRM0688 | 2 GALVANIZED SHEET CROSSPIECES L=688MM | 699.5
PCRM0738 | 2 GALVANIZED SHEET CROSSPIECES L=738MM | 840.6
PCRM0788 | 2 GALVANIZED SHEET CROSSPIECES L=788MM | 770.4
PCRM0888 | 2 GALVANIZED SHEET CROSSPIECES L=888MM | 876.4
PCRM0988 | 2 GALVANIZED SHEET CROSSPIECES L=988MM | 967.8
PCRM1238 | 2 GALVANIZED SHEET CROSSPIECES L=1238MM | 1218.2
PCRM2013 | 2GALVANIZEDSHEETCROSSPIECESL=2013MM | 1465.3
PCRS0338 | 2 STAINLESS STEEL CROSSPIECES L=338MM | 2080
PCRS0388 | 2 STAINLESS STEEL CROSSPIECES L=388MM | 2127
PCRS0438 | 2 STAINLESS STEEL CROSSPIECES L=438MM | 2319.8
PCRS0588 | 2 STAINLESS STEEL CROSSPIECES L=588MM | 2366.1
PCRS0638 | 2 STAINLESS STEEL CROSSPIECES L=638MM | 2638.4
PCRS0788 | 2 STAINLESS STEEL CROSSPIECES L=788MM | 4476.5
PCRS0888 | 2 STAINLESS STEEL CROSSPIECES L=888MM | 4636.2
PCRS0988 | 2 STAINLESS STEEL CROSSPIECES L=988MM | 4796.5
PCRS1238 | 2 STAINLESS STEEL CROSSPIECES L=1238MM | 5275.4
PCRS2013 | 2 STAINLESS STEEL CROSSPIECES L=2013MM | 10695.2
PCSS0024 | N.24 SCREWS 1/4 TURN + WASCHERS | 423.3
PCTT6631 | CON.T6 3P SHA.B.1600A LI.BH.6+3IN-6+4EX | 10958.1
PCTT7631 | CON.T7/E1.2 3P S.B.1600A P.L.6+3IN-6+4EX | 21538
PCVS0204 | ANG.+ PAN.LEXAN P0 H=200MM W=400MM | 560.4
PCVS0206 | ANG.+ PAN.LEXAN P0 H=200MM W=600MM | 663.1
PCVS0208 | ANG.+ PAN.LEXAN P0 H=200MM W=800MM | 792.9
PCVS0254 | ANG.+ PAN.LEXAN P0 H=250MM W=400MM | 663.1
PCVS0256 | ANG.+ PAN.LEXAN P0 H=250MM W=600MM | 768.4
PCVS0258 | ANG.+ PAN.LEXAN P0 H=250MM W=800MM | 899.6
PCVS0304 | ANG.+ PAN.LEXAN P0 H=300MM W=400MM | 753.2
PCVS0306 | ANG.+ PAN.LEXAN P0 H=300MM W=600MM | 849.9
PCVS0308 | ANG.+ PAN.LEXAN P0 H=300MM W=800MM | 977.1
PCVS0354 | ANG.+ PAN.LEXAN P0 H=350MM W=400MM | 812.8
PCVS0356 | ANG.+ PAN.LEXAN P0 H=350MM W=600MM | 922.8
PCVS0358 | ANG.+ PAN.LEXAN P0 H=350MM W=800MM | 1049.3
PCVS0404 | ANG.+ PAN.LEXAN P0 H=400MM W=400MM | 881
PCVS0406 | ANG.+ PAN.LEXAN P0 H=400MM W=600MM | 977.1
PCVS0408 | ANG.+ PAN.LEXAN P0 H=400MM W=800MM | 1112.2
PCVS0504 | ANG.+ PAN.LEXAN P0 H=500MM W=400MM | 965.2
PCVS0506 | ANG.+ PAN.LEXAN P0 H=500MM W=600MM | 1075.1
PCVS0508 | ANG.+ PAN.LEXAN P0 H=500MM W=800MM | 1207.6
PCVS0604 | ANG.+ PAN.LEXAN P0 H=600MM W=400MM | 1014.8
PCVS0606 | ANG.+ PAN.LEXAN P0 H=600MM W=600MM | 1118.2
PCVS0608 | ANG.+ PAN.LEXAN P0 H=600MM W=800MM | 1254.6
PCVS1204 | CUBICLE P1 H=200MM W=400MM | 1095.7
PCVS1206 | CUBICLE P1 H=200MM W=600MM | 1215.6
PCVS1208 | CUBICLE P1 H=200MM W=800MM | 1447.4
PCVS1254 | CUBICLE P1 H=250MM W=400MM | 1198.3
PCVS1256 | CUBICLE P1 H=250MM W=600MM | 1320.9
PCVS1258 | CUBICLE P1 H=250MM W=800MM | 1554
PCVS1304 | CUBICLE P1 H=300MM W=400MM | 1289.7
PCVS1306 | CUBICLE P1 H=300MM W=600MM | 1402.4
PCVS1308 | CUBICLE P1 H=300MM W=800MM | 1630.9
PCVS1354 | CUBICLE P1 H=350MM W=400MM | 1348.7
PCVS1356 | CUBICLE P1 H=350MM W=600MM | 1473.9
PCVS1358 | CUBICLE P1 H=350MM W=800MM | 1705.1
PCVS1404 | CUBICLE P1 H=400MM W=400MM | 1416.3
PCVS1406 | CUBICLE P1 H=400MM W=600MM | 1529.5
PCVS1408 | CUBICLE P1 H=400MM W=800MM | 1765.3
PCVS1504 | CUBICLE P1 H=500MM W=400MM | 1533.5
PCVS1506 | CUBICLE P1 H=500MM W=600MM | 1660
PCVS1508 | CUBICLE P1 H=500MM W=800MM | 1894.5
PCVS1604 | CUBICLE P1 H=600MM W=400MM | 1646.8
PCVS1606 | CUBICLE P1 H=600MM W=600MM | 1767.3
PCVS1608 | CUBICLE P1 H=600MM W=800MM | 2004.5
PCVS2204 | CUBICLE P2 H=200MM W=400MM | 1259.3
PCVS2206 | CUBICLE P2 H=200MM W=600MM | 1387.1
PCVS2208 | CUBICLE P2 H=200MM W=800MM | 1672.6
PCVS2254 | CUBICLE P2 H=250MM W=400MM | 1361.3
PCVS2256 | CUBICLE P2 H=250MM W=600MM | 1493.1
PCVS2258 | CUBICLE P2 H=250MM W=800MM | 1778.6
PCVS2304 | CUBICLE P2 H=300MM W=400MM | 1452
PCVS2306 | CUBICLE P2 H=300MM W=600MM | 1573.9
PCVS2308 | CUBICLE P2 H=300MM W=800MM | 1855.4
PCVS2354 | CUBICLE P2 H=350MM W=400MM | 1511
PCVS2356 | CUBICLE P2 H=350MM W=600MM | 1646.1
PCVS2358 | CUBICLE P2 H=350MM W=800MM | 1929.6
PCVS2404 | CUBICLE P2 H=400MM W=400MM | 1579.2
PCVS2406 | CUBICLE P2 H=400MM W=600MM | 1701.8
PCVS2408 | CUBICLE P2 H=400MM W=800MM | 1991.2
PCVS2504 | CUBICLE P2 H=500MM W=400MM | 1695.1
PCVS2506 | CUBICLE P2 H=500MM W=600MM | 1832.2
PCVS2508 | CUBICLE P2 H=500MM W=800MM | 2119.1
PCVS2604 | CUBICLE P2 H=600MM W=400MM | 1809.1
PCVS2606 | CUBICLE P2 H=600MM W=600MM | 1938.9
PCVS2608 | CUBICLE P2 H=600MM W=800MM | 2231
PCVS5060 | CUBICLE 4B E1.2 T7 3/4P H. 500X600MM | 1862.7
PCVS5080 | CUBICLE 4B E1.2 T7 3/4P H. 500X800MM | 2133
PDAL1/60VAC100/1 | PDAL1/60VAC100/1 - 1SCA022745R0420 | 1158.6
PDAL2/110AC50HZ | PDAL2/110AC50HZ - 1SCA106543R1001 | 5682.8
PDAL2/110AC60HZ | PDAL2/110AC60HZ - 1SCA107100R1001 | 2123.7
PDAL2/110DC | PDAL2/110DC - 1SCA107105R1001 | 5183.3
PDAL2/120AC60HZ | PDAL2/120AC60HZ - 1SCA111353R1001 | 3164.3
PDAL2/125DC | PDAL2/125DC - 1SCA111338R1001 | 2132.3
PDAL2/208AC60HZ | PDAL2/208AC60HZ - 1SCA107101R1001 | 2299.2
PDAL2/220DC | PDAL2/220DC - 1SCA112503R1001 | 2362.2
PDAL2/230AC50HZ | PDAL2/230AC50HZ - 1SCA107102R1001 | 1905.8
PDAL2/240AC60HZ | PDAL2/240AC60HZ - 1SCA111356R1001 | 2535.1
PDAL2/24AC60HZ | PDAL2/24AC60HZ - 1SCA111350R1001 | #N/A
PDAL2/24DC | PDAL2/24DC - 1SCA106542R1001 | 2084
PDAL2/48DC | PDAL2/48DC - 1SCA107103R1001 | 1872.7
PDAL2/60DC | PDAL2/60DC - 1SCA107104R1001 | #N/A
PDCB1820 | BLIND DOOR I CABLE CONT.H=1800MM W=200MM | 1168.5
PDCB1830 | BLIND DOOR E CABLE CONT.H=1800MM W=300MM | 1256.6
PDCB1840 | BLIND DOOR I CABLE CONT.H=1800MM W=400MM | 1323.5
PDCB1844 | BLIND DOOR E CABLE CONT.H=1800MM W=400MM | 1513
PDCB2020 | BLIND DOOR I CABLE CONT.H=2000MM W=200MM | 1307.6
PDCB2030 | BLIND DOOR E CABLE CONT.H=2000MM W=300MM | 1406.3
PDCB2040 | BLIND DOOR I CABLE CONT.H=2000MM W=400MM | 1482.5
PDCB2044 | BLIND DOOR E CABLE CONT.H=2000MM W=400MM | 1693.8
PDGT4738 | CON.T4 4P SHA.B.800A SCA.BH.4+2 INTERN. | 2749
PDGT5738 | CON.T5 4P SHA.B.800A SCA.BH.4+2 INTERN. | 3518.7
PDGX1738 | CON.XT1 4P SHA.B.800A SCA.BH.4+2 INTERN. | 2077.3
PDGX2738 | CON.XT2 4P SHA.B.800A SCA.BH.4+2 INTERN. | 2082.6
PDGX3738 | CON.XT3 4P SHA.B.800A SCA.BH.4+2 INTERN. | 2339
PDGX4738 | CON.XT4 4P SHA.B.800A SCA.BH.4+2 INTERN. | 2352.9
PDLB1810 | IP40 BLIND DOOR H=1800MM W=1000MM | 4661.4
PDLB1816 | IP65 BLIND DOOR H=1800MM W=1000MM | 5087.9
PDLB1830 | IP40 BLIND DOOR H=1800MM W=300MM | 1289.7
PDLB1836 | IP65 BLIND DOOR H=1800MM W=300MM | 1581.9
PDLB1840 | IP40 BLIND DOOR H=1800MM W=400MM | 2217.1
PDLB1846 | IP65 BLIND DOOR H=1800MM W=400MM | 2668.2
PDLB1860 | IP40 BLIND DOOR H=1800MM W=600MM | 3634.6
PDLB1866 | IP65 BLIND DOOR H=1800MM W=600MM | 4420.9
PDLB1880 | IP40 BLIND DOOR H=1800MM W=800MM | 4063.9
PDLB1886 | IP65 BLIND DOOR H=1800MM W=800MM | 4524.9
PDLB2010 | IP40 BLIND DOOR H=2000MM W=1000MM | 4995.9
PDLB2016 | IP65 BLIND DOOR H=2000MM W=1000MM | 5453.6
PDLB2030 | IP40 BLIND DOOR H=2000MM W=300MM | 1442.8
PDLB2036 | IP65 BLIND DOOR H=2000MM W=300MM | 1770
PDLB2040 | IP40 BLIND DOOR H=2000MM W=400MM | 2493.3
PDLB2046 | IP65 BLIND DOOR H=2000MM W=400MM | 3002.7
PDLB2060 | IP40 BLIND DOOR H=2000MM W=600MM | 4071.2
PDLB2066 | IP65 BLIND DOOR H=2000MM W=600MM | 4950.8
PDLB2080 | IP40 BLIND DOOR H=2000MM W=800MM | 4551.4
PDLB2086 | IP65 BLIND DOOR H=2000MM W=800MM | 5068.7
PDLB2120 | IP40 OVERL.BLIND DOOR H=2000MM W=250MM | 1396.4
PDLB2500 | IP40 BL.DOOR X DOUB.D. H=2000MM W=1000MM | 5101.9
PDLB8120 | IP40 OVERL.BLIND DOOR H=1800MM W=250MM | 1220.2
PDLB8500 | IP40 BL.DOOR X DOUB.D. H=1800MM W=1000MM | 4729.6
PDLG1810 | IP40 GL.DOOR 48 DIN H=1800MM W=1000MM | 8563.6
PDLG1816 | IP65 GL.DOOR 48 DIN H=1800MM W=1000MM | 9308.1
PDLG1840 | IP40 GL.DOOR 12 DIN H=1800MM W=400MM | 3614.8
PDLG1842 | IP65 GL.DOOR 12 DIN H=1800MM W=600MM | 7314.9
PDLG1844 | IP65 GL.DOOR 12 DIN H=1800MM W=800MM | 8284.7
PDLG1846 | IP65 GL.DOOR 12 DIN H=1800MM W=400MM | 4076.5
PDLG1860 | IP40 GL.DOOR 24 DIN H=1800MM W=600MM | 6987.7
PDLG1862 | IP65 GL.DOOR 24 DIN H=1800MM W=800MM | 8284.7
PDLG1864 | IP65 GL.DOOR 24 DIN H=1800MM W=1000MM | 9214.7
PDLG1866 | IP65 GL.DOOR 24 DIN H=1800MM W=600MM | 7408.3
PDLG1880 | IP40 GL.DOOR 36 DIN H=1800MM W=800MM | 7823
PDLG1882 | IP65 GL.DOOR 36 DIN H=1800MM W=1000MM | 9214.7
PDLG1886 | IP65 GL.DOOR 36 DIN H=1800MM W=800MM | 8376.8
PDLG2010 | IP40 GL.DOOR 48 DIN H=2000MM W=1000MM | 9420
PDLG2016 | IP65 GL.DOOR 48 DIN H=2000MM W=1000MM | 10332.2
PDLG2040 | IP40 GL.DOOR 12 DIN H=2000MM W=400MM | 4049.3
PDLG2042 | IP65 GL.DOOR 12 DIN H=2000MM W=600MM | 8343.6
PDLG2044 | IP65 GL.DOOR 12 DIN H=2000MM W=800MM | 8956.4
PDLG2046 | IP65 GL.DOOR 12 DIN H=2000MM W=400MM | 4658.7
PDLG2060 | IP40 GL.DOOR 24 DIN H=2000MM W=600MM | 7827
PDLG2062 | IP65 GL.DOOR 24 DIN H=2000MM W=800MM | 8956.4
PDLG2064 | IP65 GL.DOOR 24 DIN H=2000MM W=1000MM | 10229.5
PDLG2066 | IP65GL.DOOR24DINH=2000MMW=600MM | 8435.1
PDLG2080 | IP40 GL.DOOR 36 DIN H=2000MM W=800MM | 8372.1
PDLG2082 | IP65 GL.DOOR 36 DIN H=2000MM W=1000MM | 10229.5
PDLG2086 | IP65 GL.DOOR 36 DIN H=2000MM W=800MM | 9049.1
PDLG2420 | IP40 GL.DOOR 12 DIN H=2000MM W=600MM | 7734.2
PDLG2440 | IP40 GL.DOOR 12 DIN H=2000MM W=800MM | 8278.7
PDLG2500 | IP40 GL.DOOR X DOUB.D. H=2000MM W=1000MM | 9554.5
PDLG2620 | IP40 GL.DOOR 24 DIN H=2000MM W=800MM | 8278.7
PDLG2640 | IP40 GL.DOOR 24 DIN H=2000MM W=1000MM | 9325.3
PDLG2820 | IP40 GL.DOOR 36 DIN H=2000MM W=1000MM | 9325.3
PDLG8420 | IP40 GL.DOOR 12 DIN H=1800MM W=600MM | 6895.6
PDLG8440 | IP40 GL.DOOR 12 DIN H=1800MM W=800MM | 7730.9
PDLG8500 | IP40 GL.DOOR X DOUB.D. H=1800MM W=1000MM | 9023.9
PDLG8620 | IP40 GL.DOOR 24 DIN H=1800MM W=800MM | 7730.9
PDLG8640 | IP40 GL.DOOR 24 DIN H=1800MM W=1000MM | 8477.4
PDLG8820 | IP40 GL.DOOR 36 DIN H=1800MM W=1000MM | 8477.4
PDPT4631 | CON.T4 4P SHA.B.1600A LI.BH.4+3IN-4+4EX | 3412.7
PDPT4738 | CON.T4 4P SHA.B.1600A SCA.BH.6+2 INTERN. | 2986.8
PDPT5631 | CON.T5 4P SHA.B.1600A LI.BH.4+3IN-4+4EX | 4087.7
PDPT5738 | CON.T5 4P SHA.B.1600A SCA.BH.6+2 INTERN. | 4021.5
PDPT6738 | CON.T6 4P SHA.B.800A SCA.BH.4+2 INTERN. | 7522.3
PDPX1631 | CON.XT1 4P SHA.B.1600A LI.BH.4+3IN-4+4EX | 2272.1
PDPX1738 | CON.XT1 4P SHA.B.1600A SC.BH.6+2 INTERN. | 2364.8
PDPX2631 | CON.XT2 4P SHA.B.1600A LI.BH.4+3IN-4+4EX | 2295.3
PDPX2738 | CON.XT2 4P SHA.B.1600A SC.BH.6+2 INTERN. | 2378.7
PDPX3631 | CON.XT3 4P SHA.B.1600A LI.BH.4+3IN-4+4EX | 2776.8
PDPX3738 | CON.XT3 4P SHA.B.1600A SC.BH.6+2 INTERN. | 2511.2
PDPX4631 | CON.XT4 4P SHA.B.1600A LI.BH.4+3IN-4+4EX | 2804
PDPX4738 | CON.XT4 4P SHA.B.1600A SC.BH.6+2 INTERN. | 2522.5
PDRP0300 | N.2 RAILS INSERT.FRONT PLATE FULL H.D300 | 1209.6
PDRP0500 | N.2 RAILS INSERT.FRONT PLATE FULL H.D500 | 1232.8
PDRP0700 | N.2 RAILS INSERT.FRONT PLATE FULL H.D700 | 1268.5
PDRP0900 | N.2 RAILS INSERT.FRONT PLATE FULL H.D900 | 1287.1
PDRS0400 | STANDARD DIN RAIL W=400MM | 348.5
PDRS0600 | STANDARDDINRAILW=600MM | 371
PDRS0800 | STANDARD DIN RAIL W=800MM | 516.7
PDTT4631 | CON.T4 4P SHA.B.1600A LI.BH.6+3IN-6+4EX | 3698.9
PDTT5631 | CON.T5 4P SHA.B.1600A LI.BH.6+3IN-6+4EX | 4507.7
PDTT6631 | CON.T6 4P SHA.B.1600A LI.BH.4+3IN-4+4EX | 9822.8
PDTT7631 | CON.T7/E1.2 4P S.B.1600A P.L.4+3IN-4+4EX | 19030.1
PDTX1631 | CON.XT1 4P SHA.B.1600A LI.BH.6+3IN-6+4EX | 2598
PDTX2631 | CON.XT2 4P SHA.B.1600A LI.BH.6+3IN-6+4EX | 2604.6
PDTX3631 | CON.XT3 4P SHA.B.1600A LI.BH.6+3IN-6+4EX | 3215.3
PDTX4631 | CON.XT4 4P SHA.B.1600A LI.BH.6+3IN-6+4EX | 3227.3
PEBL0004 | N.4 STEEL LIFTING EYEBOLTS M12 | 328.6
PFBS1021 | SEG.INT.UPR.LEV.INTER.CA.C.H=2000W=200MM | 1304.3
PFBS8021 | SEG.NIV.PER.V.COM.CA.INTER.H=1800L=200MM | 1757.4
PFCB1016 | CON.SHAP.BUS./SH.FLAT/SH.1000-1250-1600A | 714.8
PFCB2025 | CON.SHAP.BUS./SHAP.FLAT/SHAP.2000-2500A | 863.2
PFCB4080 | CON.SHAP.BUS./SH.FLAT/SHAP.400-630-800A | 380.9
PFCC0023 | COMPENSATOR PACK. NR.BUSBARS/PHASE>1 | 792.3
PFCF1030 | CABLE ENTRY FLANGE W=1000MM D=300MM | 348.5
PFCF1050 | CABLE ENTRY FLANGE W=1000MM D=500MM | 419.3
PFCF1070 | CABLE ENTRY FLANGE W=1000MM D=700MM | 469
PFCF1090 | CABLE ENTRY FLANGE W=1000MM D=900MM | 506.1
PFCF2031 | FIX.FLANGEIP65IN.CAB.COM.W200MMD300MM | 138.5
PFCF2051 | FIX.FLANGE IP65 IN.CAB.COM.W200MM D500MM | 191.5
PFCF2071 | FIX.FLANGE IP65 IN.CAB.COM.W200MM D700MM | 226.6
PFCF2091 | FIX.FLANGE P65 IN.CAB.COM.W200MM D900MM | 239.2
PFCF3020 | CABLE ENTRY FLANGE W=300MM D=200MM | 176.9
PFCF3030 | CABLE ENTRY FLANGE W=300MM D=300MM | 189.5
PFCF3050 | CABLE ENTRY FLANGE W/D=300 D=500MM | 208.7
PFCF3070 | CABLE ENTRY FLANGE W=300MM D=700MM | 249.1
PFCF3090 | CABLE ENTRY FLANGE W=300MM D=900MM | 273.6
PFCF4020 | CABLE ENTRY FLANGE W=400MM D=200MM | 186.8
PFCF4030 | CABLE ENTRY FLANGE W=400MM D=300MM | 214.7
PFCF4050 | CABLE ENTRY FLANGE W=400MM D=500MM | 258.4
PFCF4070 | CABLE ENTRY FLANGE W=400MM D=700MM | 292.2
PFCF4090 | CABLE ENTRY FLANGE W=400MM D=900MM | 327.3
PFCF6020 | CABLE ENTRY FLANGE W=600MM D=200MM | 216
PFCF6030 | CABLE ENTRY FLANGE W=600MM D=300MM | 249.8
PFCF6050 | CABLEENTRYFLANGEW=600MMD=500MM | 292.8
PFCF6070 | CABLE ENTRY FLANGE W=600MM D=700MM | 343.2
PFCF6090 | CABLE ENTRY FLANGE W=600MM D=900MM | 377.6
PFCF8020 | CABLE ENTRY FLANGE W=800MM D=200MM | 244.5
PFCF8030 | CABLE ENTRY FLANGE W=800MM D=300MM | 273
PFCF8050 | CABLE ENTRY FLANGE W=800MM D=500MM | 342.5
PFCF8070 | CABLE ENTRY FLANGE W=800MM D=700MM | 392.2
PFCF8090 | CABLE ENTRY FLANGE W=800MM D=900MM | 428.6
PFCS1050 | 2 SLIDING CABLE FLANGES W=1000MM D=500MM | 495.5
PFCS1070 | 2 SLIDING CABLE FLANGES W=1000MM D=700MM | 545.9
PFCS1090 | 2 SLIDING CABLE FLANGES W=1000MM D=900MM | 582.3
PFCS4050 | 2 SLIDING CABLE FLANGES W=400MM D=500MM | 333.9
PFCS4070 | 2 SLIDING CABLE FLANGES W=400MM D=700MM | 371
PFCS4090 | 2 SLIDING CABLE FLANGES W=400MM D=900MM | 404.1
PFCS6050 | 2 SLIDING CABLE FLANGES W=600MM D=500MM | 393.5
PFCS6070 | 2 SLIDING CABLE FLANGES W=600MM D=700MM | 441.9
PFCS6090 | 2 SLIDING CABLE FLANGES W=600MM D=900MM | 478.3
PFCS8050 | 2 SLIDING CABLE FLANGES W=800MM D=500MM | 450.5
PFCS8070 | 2 SLIDING CABLE FLANGES W=800MM D=700MM | 492.2
PFCS8090 | 2 SLIDING CABLE FLANGES W=800MM D=900MM | 537.3
PFFA2010 | FIXED FRAME SPEC. SOL. H=2000MM W=1000MM | 1905.1
PFFA2025 | FIXED FRAME SPEC. SOL. H=2000MM W=1250MM | 2144.9
PFPF1810 | FIXED FRAME FOR PANELS H=1800MM W=1000MM | 1806.4
PFPF1812 | FIXED FRAME FOR PANELS H=1800MM W=1250MM | 2013.7
PFPF1840 | FIXED FRAME FOR PANELS H=1800MM W=400MM | 843.9
PFPF1860 | FIXED FRAME FOR PANELS H=1800MM W=600MM | 1691.8
PFPF1880 | FIXED FRAME FOR PANELS H=1800MM W=800MM | 1748.8
PFPF2010 | FIXED FRAME FOR PANELS H=2000MM W=1000MM | 1938.2
PFPF2012 | FIXED FRAME FOR PANELS H=2000MM W=1250MM | 2182
PFPF2040 | FIXED FRAME FOR PANELS H=2000MM W=400MM | 942.6
PFPF2060 | FIXEDFRAMEFORPANELSH=2000MMW=600MM | 1803.1
PFPF2080 | FIXED FRAME FOR PANELS H=2000MM W=800MM | 1858.1
PFPS1840 | SWING FRAME FOR PANELS H=1800MM W=400MM | 1619.6
PFPS1860 | SWING FRAME FOR PANELS H=1800MM W=600MM | 2016.4
PFPS1880 | SWING FRAME FOR PANELS H=1800MM W=800MM | 2198.6
PFPS2040 | SWING FRAME FOR PANELS H=2000MM W=400MM | 1729.6
PFPS2060 | SWING FRAME FOR PANELS H=2000MM W=600MM | 2257.5
PFPS2080 | SWING FRAME FOR PANELS H=2000MM W=800MM | 2397.3
PFPT6738 | CON.T6 4P SHA.B.1600A SCA.BH.6+2 INTERN. | 11589.4
PFRF1840 | FIXED REDUCED FRAME H1800 W400 | 1947.5
PFRF2040 | FIXED REDUCED FRAME H2000 W400 | 2084.6
PFTT6631 | CON.T6 4P SHA.B.1600A LI.BH.6+3IN-6+4EX | 13705.1
PFTT7631 | CON.T7/E1.2 4P S.B.1600A P.L.6+3IN-6+4EX | 29772.3
PFVS2012 | SEG.BUS.VER.FRONT.H200+INT.UP.W1000 | 924.1
PFVS2040 | SEGR.VER.FRONT.H200EACH W W400 | 1096.3
PFVS2042 | SEG.BUS.VER.FRONT.H200+INT.UP.W400 | 775.1
PFVS2060 | SEGR.VER.FRONT.H200EACH W W600 | 1138.1
PFVS2062 | SEG.BUS.VER.FRONT.H200+INT.UP.W600 | 816.1
PFVS2080 | SEGR.VER.FRONT.H200EACH W W800 | 1191
PFVS2082 | SEG.BUS.VER.FRONT.H200+INT.UP.W800 | 870.4
PFVS2122 | SEG.BUS.VER.FRONT.H200+INT.UP.W1250 | 1034.7
PFVS2130 | SEG.BUS.VER.FRONT.H200 NO INT.UP. W300 | 1055.3
PFVS2132 | SEG.BUS.VER.FRONT.H200+INT.UP. W300 | 726
PFVS2140 | SEG.BUS.VER.FRONT.H200 NO INT.UP. W400 | 1098.3
PFVS2220 | SEG.BUS.VER.FRONT.H200 NO INT.UP. W200 | 726
PFVS2222 | SEG.BUS.VER.FRONT.H200 INT.UP. W300 | 704.2
PFVS2223 | BUSBAR SEGREG.EACH H H200W200 IU IN.CAB. | 679
PFVS2240 | SEG.BUS.VER.FRONT.H200 NO INT.UP. W200 | 786.3
PFVS2242 | SEG.BUS.VER.FRONT.H200 INT.UP. W400 | 758.5
PFVS2243 | BUSBAR SEGREG.EACH H H200W400 IU IN.CAB. | 736
PFVS3012 | SEG.BUS.VER.FRONT.H300+INT.UP.W1000 | 978.4
PFVS3042 | SEG.BUS.VER.FRONT.H300+INT.UP.W400 | 821.4
PFVS3062 | SEG.BUS.VER.FRONT.H300+INT.UP.W600 | 859.2
PFVS3082 | SEG.BUS.VER.FRONT.H300+INT.UP.W800 | 921.4
PFVS3122 | SEG.BUS.VER.FRONT.H300+INT.UP.W1250 | 889
PFVS3132 | SEG.BUS.VER.FRONT.H300 NT.UP. W300 | 801.6
PFVS3222 | SEG.BUS.VER.FRONT.H300 INT.UP. W400 | 788.3
PFVS3223 | BUSBAR SEGREG.EACH H H300W200 IU IN.CAB. | 761.8
PFVS3242 | SEG.BUS.VER.FRONT.H300 INT.UP. W400 | 820.1
PFVS3243 | BUSBAR SEGREG.EACH H H300W400 IU IN.CAB. | 812.8
PGPP0040 | 2 IP40 GRATES AERATED PANELS | 512.7
PHBT4301 | T4 KIT 3P FIXED HOR.INST. W=400MM | 1422.9
PHBT4402 | 2 T4 KIT 3-4P FIXED I HORIZ. W=400MM | 1835.6
PHBT4404 | T4 KIT 3-4P FIXED MOT.HOR.INST. W=400MM | 1866.7
PHBT4406 | T4 KIT 3-4P FIXED+RHD HOR.INST. W=400MM | 1673.9
PHBT5304 | T5 KIT 3P FIXED MOT.(400/630A)H.W=400MM | 1582.5
PHBT5306 | T5 KIT 3P FIXED+RHD(400/630A)HOR.W=400MM | 1582.5
PHBT5309 | T5 KIT 3P PLUG IN MOT.400A HORIZ.W=400MM | 1661.3
PHBT5312 | T5 KIT 3P WITHD.MOT.400A HORIZ. W=400MM | 1708.4
PHBT5314 | T5 KIT 3P WITH+RHD(400A)HOR.INS. W=400MM | 1708.4
PHBT5326 | T5 KIT 3P PLUG IN+RHD(400A)INS.H.W=400MM | 1661.3
PHBT5404 | T5 KIT 3-4P FIXED MOT(400/630A)H.W=400MM | 1695.1
PHBT5406 | T5 KIT 3-4P FIXED+RHD(400/630A)H.W=400MM | 1708.4
PHBT5409 | T5 KIT 3-4P PLUG IN MOT.400A HOR.W=400MM | 1708.4
PHBT5412 | T5 KIT 3-4P WITHD.MOT.400A HORIZ.W=400MM | 1809.1
PHBT5414 | T5 KIT 3-4P WITH+RHD(400A)H.INS.W=400MM | 1809.1
PHBT5426 | T5 KIT 3-4P PLUG IN+RHD(400A)H.W=400MM | 1708.4
PHBX1101 | XT1 KIT 3-4P FIXED HORIZ. W=400MM | 1262.6
PHBX1105 | XT1 KIT 3-4P FIXED RHD HORIZ. W=400MM | 1489.1
PHBX1323 | XT1 KIT 3P FIXED+RCD. HOR.INST. W=400MM | 1208.3
PHBX1401 | XT1 KIT 3-4P FIXED HOR.INST.W=400MM | 1206.9
PHBX1404 | XT1 KIT 3-4P FIXED MOT.HOR.INST.W=400MM | 1435.5
PHBX1405 | XT1 KIT 3-4P FIXED RHD HOR.INST.W=400MM | 1435.5
PHBX1407 | XT1 KIT 3-4P PLUG IN HOR.INST.W=400MM | 1303.7
PHBX1409 | XT1 KIT 3-4P PLUG IN MOT.HOR.INS.W=400MM | 1490.4
PHBX1422 | 2 XT1 KIT 3-4P F.PLUG IN I HORIZ.W=400MM | 1572.6
PHBX1423 | XT1 KIT 4P FIXED+RCD. HOR.INST. W=400MM | 1275.8
PHBX1424 | 2 XT1 KIT 3-4P F.PLUG IN IM HOR.W=400MM | 1572.6
PHBX1427 | XT1 KIT 3-4P PLUG IN RHD HOR.INS.W=400MM | 1490.4
PHBX2300 | XT2 KIT 3P WITH. RHD HOR.INST.W=400MM | 1673.9
PHBX2301 | XT2 KIT 3P FIXED HOR.INST. W=400MM | 1366.6
PHBX2310 | XT2 KIT 3P WITHDRAW. HOR.INST. W=400MM | 1560
PHBX2312 | XT2 KIT 3P WITH.MOT. HOR.INST.W=400MM | 1673.9
PHBX2400 | XT2 KIT 3-4P WITH. RHD HOR.INST. W=400MM | 1844.2
PHBX2401 | XT2 KIT 3-4P FIXED HOR.INST. W=400MM | 1501.7
PHBX2402 | 2 XT2 KIT 3-4P FIXED I HORIZ. W=400MM | 1899.2
PHBX2404 | XT2 KIT 3-4P FIXED MOT.HOR.W=400MM | 1730.2
PHBX2405 | XT2 KIT 3-4P FIXED RHD HOR.INST.W=400MM | 1730.2
PHBX2407 | XT2 KIT 3-4P PLUG IN HOR.INST.W=400MM | 1617
PHBX2409 | XT2 KIT 3-4P PLUG IN MOT.HOR.INS.W=400MM | 1787.9
PHBX2410 | XT2 KIT 3-4P WITHDRAW. HOR.INS. W=400MM | 1684.5
PHBX2412 | XT2 KIT 3-4P WITH.MOT. HOR.INST.W=400MM | 1844.2
PHBX2423 | XT2 KIT 4P FIXED+RCD. HOR.INST. W=400MM | 1571.3
PHBX2424 | 2 XT2 KIT 3-4P F.PLUG IN IM HOR.W=400MM | 1899.2
PHBX2425 | 2 XT2 KIT 3-4P WITHD. I HORIZ. W=400MM | 1899.2
PHBX2427 | XT2 KIT 3-4P PLUG IN RHD HOR.INS.W=400MM | 1787.9
PHBX2428 | XT2 KIT 4P PLUG IN+RCD HOR.INS.W=400MM | 1847.5
PHBX2431 | 2 XT2 KIT 3-4P PLUG IN I HORIZ. W=400MM | 1899.2
PHBX3301 | XT3 KIT 3P FIXED HOR.INST. W=400MM | 1309.6
PHBX3305 | XT3 KIT 3P FIXED RHD HOR.INST.W=400MM | 1538.1
PHBX3401 | XT3 KIT 3-4P FIXED HOR.INST. W=400MM | 1435.5
PHBX3404 | XT3 KIT 3-4P FIXED MOT.HOR.W=400MM | 1603.7
PHBX3405 | XT3 KIT 3-4P FIXED RHD HOR.INST.W=400MM | 1603.7
PHBX3407 | XT3 KIT 3-4P PLUG IN HOR.INST.W=400MM | 1548.1
PHBX3409 | XT3 KIT 3-4P PLUG IN MOT.HOR.INS.W=400MM | 1661.3
PHBX3422 | 2 XT3 KIT 3-4P F.PLUG IN INT.HOR.W=400MM | 1760.7
PHBX3423 | XT3 KIT 4P FIXED+RCD. HOR.INST. W=400MM | 1445.4
PHBX3424 | 2 XT3 KIT 3-4P F.PLUG IN IM HOR.W=400MM | 1760.7
PHBX3427 | XT3 KIT 3-4P PLUG IN RHD HOR.INS.W=400MM | 1661.3
PHBX4301 | XT4 KIT 3P FIXED HOR.INST. W=400MM | 1366.6
PHBX4400 | XT4 KIT 3-4P WITH. RHD HOR.INST. W=400MM | 1844.2
PHBX4401 | XT4 KIT 3-4P FIXED HOR.INST. W=400MM | 1501.7
PHBX4402 | 2 XT4 KIT 3-4P FIXED I HORIZ. W=400MM | 1899.2
PHBX4404 | XT4 KIT 3-4P FIXED MOT.HOR.W=400MM | 1730.2
PHBX4405 | XT4 KIT 3-4P FIXED RHD HOR.INST.W=400MM | 1730.2
PHBX4407 | XT4 KIT 3-4P PLUG IN HOR.INST.W=400MM | 1617
PHBX4409 | XT4 KIT 3-4P PLUG IN MOT.HOR.INS.W=400MM | 1787.9
PHBX4410 | XT4 KIT 3-4P WITHDRAW. HOR.INS. W=400MM | 1684.5
PHBX4412 | XT4 KIT 3-4P WITH.MOT. HOR.INST.W=400MM | 1844.2
PHBX4423 | XT4 KIT 4P FIXED+RCD. HOR.INST. W=400MM | 1571.3
PHBX4424 | 2 XT4 KIT 3-4P F.PLUG IN IM HOR.W=400MM | 1899.2
PHBX4425 | 2 XT4 KIT 3-4P WITHD. I HORIZ. W=400MM | 1899.2
PHBX4427 | XT4 KIT 3-4P PLUG IN RHD HOR.INS.W=400MM | 1787.9
PHBX4428 | XT4 KIT 4P PLUG IN+RCD HOR.INS.W=400MM | 1847.5
PHBX4431 | 2 XT4 KIT 3-4P PLUG IN I HORIZ. W=400MM | 1899.2
PHCE1240 | E1.2 KIT 3-4P WITH.-INT.HORIZ. W=600MM | 2556.9
PHCE1241 | E1.2 KIT 3-4P FIXED-INT. HORIZ. W=600MM | 2396.6
PHCT4301 | T4 KIT 3P FIXED HOR.INST. W=600MM | 1538.1
PHCT4402 | 2 T4 KIT 3-4P FIXED I HORIZ. W=600MM | 1885.9
PHCT4403 | 2 T4 KIT 3-4P FIXED IM HORIZ. W=600MM | 1885.9
PHCT4404 | T4 KIT 3-4P FIXED MOT.HOR.INST. W=600MM | 1934.9
PHCT4406 | T4 KIT 3-4P FIXED+RHD HOR.INST. W=600MM | 1719.6
PHCT4423 | T4 KIT 4P FIXED+RCD. HOR.INST. W=600MM | 1708.4
PHCT5304 | T5 KIT 3P FIXED MOT.(400/630A)H.W=400MM | 1708.4
PHCT5306 | T5 KIT 3P FIXED+RHD(400/630A)HOR.W=600MM | 1695.1
PHCT5307 | T5630A3PPL.IN.HOR.W600T.FRON.NOSEG. | 1948.2
PHCT5309 | T5 KIT 3P PLUG IN MOT.400A HORIZ.W=600MM | 1752.8
PHCT5312 | T5 KIT 3P WITHD.MOT.400A HORIZ. W=600MM | 1775.3
PHCT5314 | T5 KIT 3PWITH+RHD(400A)HOR.INST. W=600MM | 1775.3
PHCT5326 | T5 KIT 3P PLUG IN+RHD(400A)INS.H.W=600MM | 1752.8
PHCT5402 | 2 T5 KIT 3-4P F-I(400/630A)HORIZ.W=600MM | 4577.9
PHCT5403 | 2 T5 KIT 3-4P F.IM 400/630A H.W=600MM | 4577.9
PHCT5404 | T5 KIT 3-4P FIXED MOT(400/630A)H.W=600MM | 1934.9
PHCT5406 | T5 KIT 3-4P FIXED+RHD(400/630A)H.W=600MM | 1821.6
PHCT5407 | KIT T5 630 ENCH.3/4P HOR H=250 L=600 N1 | 1669.3
PHCT5409 | T5 KIT 3-4P PLUG IN MOT.400A HOR.W=600MM | 1832.9
PHCT5411 | 2 T5 KIT 3-4P WITH.IM 400A HORIZ.W=600MM | 4577.9
PHCT5412 | T5 3-4P WITHD.MOT.400A HORIZ. W=600MM | 1934.9
PHCT5414 | T5 KIT 3-4P WITH+RHD(400A)H.INS.W=600MM | 1934.9
PHCT5423 | T5 KIT 4P FIXED+RCD.(400A)HOR. W=600MM | 1924.3
PHCT5425 | 2 T5 KIT 3-4P WITH.I 400A HORIZ. W=600MM | 4577.9
PHCT5426 | T5 KIT 3-4P PLUG IN+RHD(400A)H.W=600MM | 1832.9
PHCT5431 | 2 T5 KIT 3-4P PLUG IN I 400A HOR.W=600MM | 4577.9
PHCT5432 | 2 T5 KIT 3-4P PLUG IN IM 400A H.W=600MM | 4577.9
PHCT6301 | T6 KIT 3P FIXED HOR.INST. W=600MM | 1952.1
PHCT6304 | T6 KIT 3P FIXED MOT.HOR.INST. W=600MM | 2242.3
PHCT6305 | T6 KIT 3P FIXED RHD HOR.INST. W=600MM | 2242.3
PHCT6312 | T6 KIT 3P WITH. MOT.HOR.INST. W=600MM | 2401.9
PHCT6314 | T6 KIT 3P WITH.+RHD HOR.INST. W=600MM | 2129
PHCT6400 | T6 KIT 3-4P WITH. RHD HOR.INST. W=600MM | 2481.4
PHCT6401 | T6 KIT 3-4P FIXED HOR.INST. W=600MM | 2089.9
PHCT6402 | 2 T6 KIT 3-4P FIXED INT.HORIZ.W=600MM | 4577.9
PHCT6403 | 2 T6 KIT 3-4P FIXED IM HORIZ.W=600MM | 4577.9
PHCT6404 | T6 KIT 3-4P FIXED MOT.HOR.INST. W=600MM | 2309.8
PHCT6405 | T6 KIT 3-4P FIXED RHD HOR.INST. W=600MM | 2309.8
PHCT6410 | T6 KIT 3-4P WITHDRAW. HOR.INST.W=600MM | 2252.9
PHCT6411 | 2 T6 KIT 3-4P WITHD. IM HORIZ.W=600MM | 4577.9
PHCT6412 | T6 KIT 3-4P WITH. MOT.HOR.INST. W=600MM | 2481.4
PHCT6425 | 2 T6 KIT 3-4P WITHD INT.HORIZ..W=600MM | 4577.9
PHCT7329 | T7 KIT 3P F (MOT-RHD-I-IM) HOR.W=600MM | 2174
PHCT7418 | T7 KIT 3-4P FIXED(I-IM) HOR.INST.W=600MM | 4166.5
PHCT7420 | T7 KIT 3-4P F (MOT-RHD) HOR.INST.W=600MM | 2419.1
PHCT7430 | T7 KIT 3-4P W(MOT-RHD-I-IM) HOR.W=600MM | 2400.6
PHCX1101 | XT1 KIT 3-4P FIXED HORIZ. W=600MM | 1319.6
PHCX1105 | XT1 KIT 3-4P FIXED RHD HORIZ. W=600MM | 1546.8
PHCX1323 | XT1 KIT 3P FIXED+RCD. HOR.INST. W=600MM | 1260.6
PHCX1401 | XT1 KIT 3-4P FIXED HOR.INST.W=600MM | 1264.6
PHCX1404 | XT1 KIT 3-4P FIXED MOT.HOR.INST.W=600MM | 1490.4
PHCX1405 | XT1 KIT 3-4P FIXED RHD HOR.INST.W=600MM | 1490.4
PHCX1407 | XT1KIT3-4PPLUGINHOR.INST.W=600MM | 1366.6
PHCX1409 | XT1 KIT 3-4P PLUG IN MOT.HOR.INS.W=600MM | 1548.1
PHCX1422 | 2 XT1 KIT 3-4P F.PLUG IN INT.HOR.W=600MM | 1635.5
PHCX1423 | XT1 KIT 4P FIXED+RCD. HOR.INST. W=600MM | 1325.5
PHCX1424 | 2 XT1 KIT 3-4P F.PLUG IN IM HOR.W=600MM | 1635.5
PHCX1427 | XT1 KIT 3-4P PLUG IN RHD HOR.INS.W=600MM | 1548.1
PHCX2300 | XT2 KIT 3P WITH. RHD HOR.INST.W=600MM | 1730.2
PHCX2301 | XT2 KIT 3P FIXED HOR.INST. W=600MM | 1435.5
PHCX2310 | XT2 KIT 3P WITHDRAW. HOR.INST. W=600MM | 1617
PHCX2312 | XT2 KIT 3P WITH.MOT. HOR.INST.W=600MM | 1730.2
PHCX2400 | XT2 KIT 3-4P WITH. RHD HOR.INST. W=600MM | 1911.7
PHCX2401 | XT2 KIT 3-4P FIXED HOR.INST. W=600MM | 1571.3
PHCX2402 | 2 XT2 KIT 3-4P FIXED I HORIZ. W=600MM | 1973.3
PHCX2404 | XT2 KIT 3-4P FIXED MOT.HOR.W=600MM | 1798.5
PHCX2405 | XT2 KIT 3-4P FIXED RHD HOR.INST.W=600MM | 1798.5
PHCX2407 | XT2 KIT 3-4P PLUG IN HOR.INST.W=600MM | 1684.5
PHCX2409 | XT2 KIT 3-4P PLUG IN MOT.HOR.INS.W=600MM | 1854.8
PHCX2410 | XT2KIT3-4PWITHDRAW.HOR.INS.W=600MM | 1740.8
PHCX2412 | XT2 KIT 3-4P WITH.MOT. HOR.INST.W=600MM | 1911.7
PHCX2417 | XT2 KIT 4P WITH.+RCD. HOR.INST. W=600MM | 1821.6
PHCX2423 | XT2 KIT 4P FIXED+RCD. HOR.INST. W=600MM | 1640.8
PHCX2424 | 2 XT2 KIT 3-4P FIX-PLUG IN IM H.W=600MM | 1973.3
PHCX2425 | 2 XT2 KIT 3-4P WITHD. I HORIZ. W=600MM | 1973.3
PHCX2427 | XT2 KIT 3-4P PLUG IN RHD HOR.INS.W=600MM | 1854.8
PHCX2431 | 2 XT2 KIT 3-4P PLUG IN I HORIZ. W=600MM | 1973.3
PHCX3301 | XT3 KIT 3P FIXED HOR.INST. W=600MM | 1366.6
PHCX3305 | XT3 KIT 3P FIXED RHD HOR.INST.W=600MM | 1593.8
PHCX3401 | XT3 KIT 3-4P FIXED HOR.INST. W=600MM | 1655.4
PHCX3404 | XT3 KIT 3-4P FIXED MOT.HOR.W=600MM | 1661.3
PHCX3405 | XT3 KIT 3-4P FIXED RHD HOR.INST.W=600MM | 1661.3
PHCX3407 | XT3KIT3-4PPLUGINHOR.INST.W=600MM | 1617
PHCX3409 | XT3 KIT 3-4P PLUG IN MOT.HOR.INS.W=600MM | 1719.6
PHCX3422 | 2 XT3 KIT 3-4P F.PLUG IN INT.HOR.W=600MM | 1823
PHCX3423 | XT3 KIT 4P FIXED+RCD. HOR.INST. W=600MM | 1676.6
PHCX3424 | 2 XT3 KIT 3-4P FIX-PLUG IN IM H.W=600MM | 1823
PHCX3427 | XT3 KIT 3-4P PLUG IN RHD HOR.INS.W=600MM | 1719.6
PHCX4301 | XT4 KIT 3P FIXED HOR.INST. W=600MM | 1435.5
PHCX4400 | XT4 KIT 3-4P WITH. RHD HOR.INST. W=600MM | 1911.7
PHCX4401 | XT4 KIT 3-4P FIXED HOR.INST. W=600MM | 1587.2
PHCX4402 | 2 XT4 KIT 3-4P FIXED I HORIZ. W=600MM | 1960.1
PHCX4404 | XT4 KIT 3-4P FIXED MOT.HOR.W=600MM | 1787.9
PHCX4405 | XT4 KIT 3-4P FIXED RHD HOR.INST.W=600MM | 1787.9
PHCX4407 | XT4 KIT 3-4P PLUG IN HOR.INST.W=600MM | 1684.5
PHCX4409 | XT4 KIT 3-4P PLUG IN MOT.HOR.INS.W=600MM | 1844.2
PHCX4410 | XT4KIT3-4PWITHDRAW.HOR.INS.W=600MM | 1740.8
PHCX4412 | XT4 KIT 3-4P WITH.MOT. HOR.INST.W=600MM | 1911.7
PHCX4417 | XT4 KIT 4P WITH.+RCD. HOR.INST. W=600MM | 1821.6
PHCX4423 | XT4 KIT 4P FIXED+RCD. HOR.INST. W=600MM | 1721
PHCX4424 | 2 XT4 KIT 3-4P FIX-PLUG IN IM H.W=600MM | 1960.1
PHCX4425 | 2 XT4 KIT 3-4P WITHD. I HORIZ. W=600MM | 1960.1
PHCX4427 | XT4 KIT 3-4P PLUG IN RHD HOR.INS.W=600MM | 1844.2
PHCX4431 | 2 XT4 KIT 3-4P PLUG IN I HORIZ.W=600MM | 1960.1
PHDE1240 | E1.2 KIT 3-4P WITH.-INT. HORIZ. W=800MM | 2789.4
PHDE1241 | E1.2 KIT 3-4P FIXED-INT. HORIZ. W=800MM | 3522
PHDR0004 | N.4 HINGES FOR STANDARD DOOR | 840.6
PHDT4402 | 2 T4 KIT 3-4P FIXED I HORIZ.W=800MM | 1943.5
PHDT4403 | 2 T4 KIT 3-4P FIXED IM HORIZ.W=800MM | 1943.5
PHDT5304 | T5 KIT 3P FIXED MOT(400/630A)H.W=800MM | 2094.6
PHDT5306 | T5 KIT 3P FIXED+RHD(400/630A)H.W=800MM | 2060.1
PHDT5309 | T5 KIT 3P PLUG IN MOT.400A HORIZ.W=800MM | 2083.3
PHDT5312 | T5 KIT 3P WITHD. MOT.400A HORIZ.W=800MM | 2117.1
PHDT5314 | T5 KIT 3P WITH+RHD(400A)INS.H. W=800MM | 2117.1
PHDT5326 | T5 KIT 3P PLUG IN+RHD(400A)H.INS.W=800MM | 2083.3
PHDT5404 | T5 KIT 3-4P FIXED MOT(400/630A)H.W=800MM | 2185.3
PHDT5406 | T5 KIT 3-4P FIXED+RHD(400/630A)H.W=800MM | 2185.3
PHDT5409 | T5 KIT 3-4P PLUG IN MOT.400A HOR.W=800MM | 2117.1
PHDT5411 | 2 T5 KIT 3-4P WITHD. IM 400A HOR.W=800MM | 4716.3
PHDT5412 | T5 KIT 3-4P WITHD. MOT.400A HOR.W=800MM | 2252.9
PHDT5414 | T5 KIT 3-4P WITH+RHD(400A)INS.H. W=800MM | 2252.9
PHDT5423 | T5 KIT 4P FIXED+RCD.(400A)HOR. W=800MM | 2265.5
PHDT5425 | 2 T5 KIT 3-4P WITHD. I 400A HOR.W=800MM | 4716.3
PHDT5426 | T5 KIT 3-4P PLUG IN+RHD(400A)H.W=800MM | 2117.1
PHDT6301 | T6 KIT 3P FIXED HOR.INST. W=800MM | 2014.4
PHDT6304 | T6 KIT 3P FIXED MOT.HOR.INST. W=800MM | 2469.5
PHDT6305 | T6 KIT 3P FIXED RHD HOR.INST. W=800MM | 2469.5
PHDT6312 | T6 KIT 3P WITH. MOT.HOR.INST. W=800MM | 2515.8
PHDT6314 | T6 KIT 3P WITH.+RHD HOR.INST. W=800MM | 2515.8
PHDT6401 | T6 KIT 3-4P FIXED HOR.INST. W=800MM | 2309.8
PHDT6404 | T6 KIT 3-4P FIXED MOT.HOR.INST. W=800MM | 2537
PHDT6405 | T6 KIT 3-4P FIXED RHD HOR.INST. W=800MM | 2537
PHDT6412 | T6 KIT 3-4P WITH. MOT.HOR.INST. W=800MM | 2594.7
PHDT6414 | T6 KIT 3-4P WITH.+RHD HOR.INST. W=800MM | 2594.7
PHDT7329 | T7 KIT 3P F (MOT-RHD-I-IM) HOR.W=800MM | 2252.2
PHDT7418 | T7 KIT 3-4P FIXED(I-IM) HOR.INST.W=800MM | 4166.5
PHDT7420 | T7 KIT 3-4P F (MOT-RHD) HOR.INST.W=800MM | 3362.4
PHDT7430 | T7 KIT 3-4P W(MOT-RHD-I-IM) HOR.W=800MM | 3462.4
PHDX1401 | KIT XT1 FIJ.3/4P HOR H=200 W=800 N1 | 1753.4
PHDX2401 | XT2 KIT 3-4P FIXED HOR.INST.W=800MM | 1783.9
PHDX2404 | XT2 KIT 3-4P FIXED MOT.HOR.W=800MM | 2012.4
PHDX2423 | XT2 KIT 4P FIXED+RCD.HOR.INST. W=800MM | 1853.4
PHDX2428 | XT2 KIT 4P PLUG IN+RCD HOR.INS.W=800MM | 1983.3
PHDX3401 | KIT XT3 FIX 3/4P HOR H=200 W=800 N1 | 1753.4
PHDX3401 | KIT XT3 FIJ.3/4P HOR H=200 L=800 N1 | 1753.4
PHDX4401 | XT4 KIT 3-4P FIXED HOR.INST.W=800MM | 1802.4
PHDX4404 | XT4 KIT 3-4P FIXED MOT.HOR.W=800MM | 1999.8
PHDX4405 | KIT XT4 FIX 3/4P HOR H=200 W=800 N2 | 1965.4
PHDX4423 | XT4 KIT 4P FIXED+RCD.HOR.INST. W=800MM | 1933.6
PHDX4428 | XT4 KIT 4P PLUG IN+RCD HOR.INS.W=800MM | 1972
PHFP0020 | KIT 20 HINGES FOR FRONT PANELS | 912.2
PHFR4180 | N.4 HINGES WITH OPENING 180° | 1163.2
PHLL0020 | LOCKABLE HANDLE WITH LEVER | 1154
PHLS0010 | STANDARD HANDLE WITH LEVER | 1116.9
PIDH0010 | DOUBLE BIT INSERT | 234.5
PIEH0008 | SOCKET HEAD INSERT 8MM FOR ST.LS.HANDLE | 273.6
PIFH0020 | FIST (FIAT) TYPE INSERT | 273.6
PIRH0405 | RONIS INSERT 405 AND KEY STAND.LS.HANDLE | 125.2
PIRH0455 | RONIS INSERT 455 AND KEY STAND.LS.HANDLE | 136.5
PIRH1242 | RONIS INSERT 1242 +KEY STAND.LS.HANDLE | 141.1
PIRP2040 | PANEL 2 INSTR. 72X72 REDUCED H200 W400 | 542.6
PISH0007 | SQUARE-SHAPED MALE INSERT 7 MM HANDLE | 1032.7
PITH0064 | TRIANGLE-SHAPED MALE INSERT 6,4MM HANDLE | 273.6
PKDT0501 | N.1 roof profile for side by side column | #N/A
PKDT0700 | ROOFKITIP31/41SIDEBYSIDECOL.P=700 | 429.9
PKDT0900 | KIT TECHO IP31/41 COLUM. JUNT. P=900MM | 496.8
PKEK0004 | EXTENSION KIT D=300MM | 463.1
PKMI0002 | KIT N.2 INTERMEDIATE UPRIGHT BRACKETS | 182.2
PKOH1060 | OT KIT 1000/1250/1600 HORIZ. W=600MM | 1640.8
PKOH1080 | OT KIT 1000/1250/1600 HORIZ. W=800MM | 2751
PKOH1660 | OT KIT 160/200/250 H. H=250MM W=600MM | 1537.5
PKOH1680 | OT KIT 160/200/250 O. H=250MM W=800MM | 2368.8
PKOH3160 | OT KIT 315/400 H. H=300MM W=600MM | 1556.7
PKOH3180 | OT KIT 315/400 H. H=300MM W=800MM | 2488
PKOH6360 | OT KIT 630/800 HORIZ. W=600MM | 1588.5
PKOH6380 | OT KIT 630/800 HORIZ. W=800MM | 2559.6
PKOV1060 | OT KIT 1000/1250/1600 VERT. W=600MM | 1640.8
PKOV1080 | OT KIT 1000/1250/1600 VERT. W=800MM | 2751
PKOV1660 | OT KIT 160/200/250 V. H=350MM W=600MM | 1537.5
PKOV1680 | OT KIT 160/200/250 V. H=350MM W=800MM | 2368.8
PKOV3160 | OT KIT 315/400 V. H=450MM W=600MM | 1575.9
PKOV3180 | OT KIT 315/400 V. H=450MM W=800MM | 2443
PKOV6360 | OT KIT 630/800 VERT. W=600MM | 1588.5
PKOV6380 | OT KIT 630/800 VERT. W=800MM | 2559.6
PKST0300 | N.2 KIT TECHO IP31/41 COLUM. IZQ.L=300 | #N/A
PKST0301 | N.2 KIT TECHO IP31/41 COLUM. IZQ.P=300MM | 378.9
PKST0400 | N.2 KIT TECHO IP31/41 COLUM. IZQ.L=400 | 416.7
PKST0501 | N.2ROOFKITIP31/41COL.SIN.P=500MM | 480.3
PKST0600 | N.2ROOFKITIP31/41LEFTCOL.L=600MM | 705.5
PKST0700 | N.2 KIT TECHO IP31/41 COLUM. IZQ.P=700 | 557.1
PKST0800 | N.2 KIT TECHO IP31/41 COLUM. IZQ.L=800 | 608.8
PKST0900 | N.2 KIT TECHO IP31/41 COLUM. IZQ.P=900 | 631.3
PKST1000 | N.2 KIT TECHO IP31/41 COLUM. IZQ.L=1000 | 668.4
PLLS2070 | SEGR.VER.LAT.LEXANH=200MMD=700MMIN.UP | 1334.8
PLLS3070 | SEGR.VER.LAT.LEXAN H=300MM P=700MM MO.IN | 1488.5
PLLS3090 | SEGR.VER.LAT.LEXAN H=300MM P=900MM MO.IN | 2165.4
PLT11L1/L3P-MX | PB Conectos 1P L1/L3 | #N/A
PLT11L2P-MX | PB Conectos 1P L2 | #N/A
PLT13P-MX | PB Conector 3P XT1 | 1211.6
PLT33P-MX | PB Conector 3P XT3 | 1388.4
PLT43PT-MX | PB Conector 3P T4 | 1660
PLT53PT-MX | PB Conector 3P T5 | 2431.1
PLVS0572 | SEGR.VERT.LAT. H=50MM P=700MM MI | 615.4
PLVS1072 | SIDEVERT.SEGR.H=100MMD=700MMINT.UP. | 513.4
PLVS1572 | SEGR.VERT.LAT. H=150MM P=700MM MI | 644.6
PLVS1752 | SEGR.VERT.LAT. H=175MM D=500MM INT.UP. | 498.8
PLVS1772 | SEGR.VERT.LAT. H=175MM D=700MM INT.UP. | 541.9
PLVS1792 | SEGR.VERT.LAT. H=175MM D=900MM INT.UP. | 592.2
PLVS2052 | SEGR.VERT.LAT. H=200MM D=500MM INT.UP. | 516.1
PLVS2072 | SEGR.VERT.LAT. H=200MM D=700MM INT.UP. | 556.5
PLVS2092 | SEGR.VERT.LAT. H=200MM D=900MM INT.UP. | 601.5
PLVS2252 | SEGR.VERT.LAT. H=225MM D=500MM INT.UP. | 541.9
PLVS2272 | SEGR.VERT.LAT. H=225MM D=700MM INT.UP. | 581
PLVS2292 | SEGR.VERT.LAT. H=225MM D=900MM INT.UP. | 608.8
PLVS2552 | SEGR.VERT.LAT. H=250MM D=500MM INT.UP. | 558.5
PLVS2572 | SEGR.VERT.LAT. H=250MM D=700MM INT.UP. | 599.5
PLVS2592 | SEGR.VERT.LAT. H=250MM D=900MM INT.UP. | 630
PLVS3052 | SEGR.VERT.LAT. H=300MM D=500MM INT.UP. | 569.7
PLVS3072 | SEGR.VERT.LAT. H=300MM D=700MM INT.UP. | 606.8
PLVS3092 | SEGR.VERT.LAT. H=300MM D=900MM INT.UP. | 648.5
PLVS3552 | SEGR.VERT.LAT. H=350MM D=500MM INT.UP. | 586.9
PLVS3572 | SEGR.VERT.LAT. H=350MM D=700MM INT.UP. | 610.1
PLVS3592 | SEGR.VERT.LAT. H=350MM D=900MM INT.UP. | 664.4
PLVS4052 | SEGR.VERT.LAT. H=400MM D=500MM INT.UP. | 602.2
PLVS4072 | SEGR.VERT.LAT. H=400MM D=700MM INT.UP. | 628.7
PLVS4092 | SEGR.VERT.LAT. H=400MM D=900MM INT.UP. | 677.7
PLVS5052 | SEGR.VERT.LAT. H=500MM D=500MM INT.UP. | 653.2
PLVS5072 | SEGR.VERT.LAT. H=500MM D=700MM INT.UP. | 663.8
PLVS5092 | SEGR.VERT.LAT. H=500MM D=900MM INT.UP. | 718.1
PLVS6052 | SEGR.VERT.LAT. H=600MM D=500MM INT.UP. | 679
PLVS6072 | SEGR.VERT.LAT. H=600MM D=700MM INT.UP. | 690.3
PLVS6092 | SEGR.VERT.LAT. H=600MM D=900MM INT.UP. | 743.3
PLVS7052 | SEGR.VERT.LAT. H=700MM D=500MM INT.UP. | 689.6
PLVS7072 | SEGR.VERT.LAT. H=700MM D=700MM INT.UP. | 721.4
PLVS7092 | SEGR.VERT.LAT. H=700MM D=900MM INT.UP. | 773.1
PM2312 | K Panel modular 300x600mm | 663.8
PM2315 | K Panel modular 300x800mm | 949.3
PM2424 | K Panel modular 200x400mm | 380.3
PM2624 | K Panel modular 200x600mm | 348.5
PM2836 | K Panel modular 200x800mm | 461.1
PM3624 | Ufix H Panelmod.300x600mm | 630.7
PM3648 | K Panel 2modular 300x600mm | 530.6
PM3836 | Ufix H Panelmod.300x800mm | 854.5
PM6672 | K Panel 3modular 600x600mm | 711.5
PMCS1755 | 2 LAT.CABLE CONNEC.MOD. H=175MM D=500MM | 934
PMCS1757 | 2 LAT.CABLE CONNEC.MOD. H=175MM D=700MM | 1012.9
PMCS1759 | 2 LAT.CABLE CONNEC.MOD. H=175MM D=900MM | 1106.3
PMCS2050 | 2 LAT.CABLE CONNEC.MOD. H=200MM D=500MM | 961.2
PMCS2070 | 2 LAT.CABLE CONNEC.MOD. H=200MM D=700MM | 1036.7
PMCS2090 | 2 LAT.CABLE CONNEC.MOD. H=200MM D=900MM | 1120.2
PMCS2255 | 2 LAT.CABLE CONNEC.MOD. H=225MM D=500MM | 1020.1
PMCS2257 | 2 LAT.CABLE CONNEC.MOD. H=225MM D=700MM | 1094.3
PMCS2259 | 2 LAT.CABLE CONNEC.MOD. H=225MM D=900MM | 1144.7
PMCS2550 | 2 LAT.CABLE CONNEC.MOD. H=250MM D=500MM | 1045.3
PMCS2570 | 2 LAT.CABLE CONNEC.MOD. H=250MM D=700MM | 1123.5
PMCS2590 | 2 LAT.CABLE CONNEC.MOD. H=250MM D=900MM | 1181.1
PMCS3050 | 2 LAT.CABLE CONNEC.MOD. H=300MM D=500MM | 1071.2
PMCS3070 | 2 LAT.CABLE CONNEC.MOD. H=300MM D=700MM | 1142.7
PMCS3090 | 2 LAT.CABLE CONNEC.MOD. H=300MM D=900MM | 1249.3
PMRP2040 | REDUCED MODULAR PANEL H=200MM W=400MM | 287.5
PPAM0100 | 4GALV.SHEETCORNERSPLINTHH=100MM | 1452.7
PPAM0200 | 8 GALV. SHEET CORNERS PLINTH H=200MM | 2803.3
PPBR2040 | BLIND RECESSED PANEL H=200MM W=400MM | 634.6
PPBR2060 | BLIND RECESSED PANEL H=200MM W=600MM | 738
PPBR2080 | BLIND RECESSED PANEL H=200MM W=800MM | 765.1
PPBR4040 | BLIND RECESSED PANEL H=400MM W=400MM | 810.8
PPBR4060 | BLIND RECESSED PANEL H=400MM W=600MM | 996.3
PPBR4080 | BLIND RECESSED PANEL H=400MM W=800MM | 1146
PPBR6040 | BLIND RECESSED PANEL H=600MM W=400MM | 1026.1
PPBR6060 | BLIND RECESSED PANEL H=600MM W=600MM | 1347.4
PPBR6080 | BLIND RECESSED PANEL H=600MM W=800MM | 1442.8
PPBS0050 | LATERAL BLIND CELL SEGREGATION H=50MM | 245.1
PPBS0100 | LATERAL BLIND CELL SEGREGATION H=100MM | 327.9
PPBS0150 | LATERAL BLIND CELL SEGREGATION H=150MM | 365
PPBS0200 | LATERAL BLIND CELL SEGREGATION H=200MM | 380.3
PPBS0250 | LATERAL BLIND CELL SEGREGATION H=250MM | 391.5
PPBS0300 | LATERAL BLIND CELL SEGREGATION H=300MM | 395.5
PPCV1800 | IP31 VERTICAL PROFILE H=1800MM CC | 1047.3
PPCV2000 | IP31 VERTICAL PROFILE H=2000MM CC | 1177.8
PPDS0200 | COVER FOR DIN RAIL H=200MM | 414.7
PPEA1810 | IP30 AERATED EXT. PAN. H=1800MM D=1000MM | 3120
PPEA1830 | IP30 AERATED EXT. PAN. H=1800MM W=300MM | 734.7
PPEA1840 | IP30 AERATED EXT. PAN. H=1800MM W=400MM | 826.1
PPEA1850 | IP30 AERATED EXT. PAN.H=1800MM W/D=500MM | 942
PPEA1860 | IP30 AERATED EXT. PAN. H=1800MM W=600MM | 1825.6
PPEA1870 | IP30 AERATED EXT. PAN. H=1800MM D=700MM | 2018.4
PPEA1880 | IP30 AERATED EXT. PAN. H=1800MM W=800MM | 2169.4
PPEA1890 | IP30 AERATED EXT. PAN. H=1800MM D=900MM | 2666.9
PPEA2010 | IP30 AERATED EXT. PAN. H=2000MM W=1000MM | 3463.1
PPEA2030 | IP30 AERATED EXT. PAN. H=2000MM W=300MM | 822.1
PPEA2040 | IP30 AERATED EXT. PAN. H=2000MM W=400MM | 926.7
PPEA2050 | IP30 AERATED EXT. PAN. H=2000MM D=500MM | 1054.6
PPEA2060 | IP30 AERATED EXT. PAN. H=2000MM W=600MM | 2043.6
PPEA2070 | IP30 AERATED EXT. PAN. H=2000MM D=700MM | 2261.5
PPEA2080 | IP30 AERATED EXT. PAN. H=2000MM W=800MM | 2321.1
PPEA2090 | IP30 AERATED EXT. PAN. H=2000MM D=900MM | 2973.6
PPEB1810 | IP30/40 EXTERNAL PANEL H=1800MM W=1000MM | 2943.1
PPEB1816 | IP65 EXTERNAL PANEL H=1800MM W=1000MM | 3306.1
PPEB1820 | IP30/40 EXTERNAL PANEL H=1800MM D=200MM | 606.8
PPEB1826 | IP65 EXTERNAL POWER H=1800MM D=200MM | 681
PPEB1830 | IP30/40 EXTERNAL PANELH=1800MM W/D=300MM | 676.4
PPEB1836 | IP65 EXTERNAL PANEL H=1800MM W/D=300MM | 742.6
PPEB1840 | IP30/40 EXTERNAL PANEL H=1800MM W=400MM | 786.3
PPEB1846 | IP65 EXTERNAL PANEL H=1800MM W=400MM | 881
PPEB1850 | IP30/40 EXTERNAL PANEL H=1800MM D=500MM | 888.3
PPEB1856 | IP65 EXTERNAL PANEL H=1800MM W/D=500MM | 1046
PPEB1860 | IP30/40 EXTERNAL PANEL H=1800MM W=600MM | 1724.9
PPEB1866 | IP65 EXTERNAL PANEL H=1800MM W=600MM | 1938.9
PPEB1870 | IP30/40 EXTERNAL PANEL H=1800MM D=700MM | 1904.4
PPEB1876 | IP65 EXTERNAL PANEL H=1800MM D=700MM | 2138.9
PPEB1880 | IP30/40 EXTERNAL PANEL H=1800MM W=800MM | 2101.8
PPEB1886 | IP65 EXTERNAL PANEL H=1800MM W=800MM | 2415.2
PPEB1890 | IP30/40 EXTERNAL PANEL H=1800MM D=900MM | 2516.5
PPEB1896 | IP65 EXTERNAL PANEL H=1800MM D=900MM | 2826.5
PPEB2010 | IP30/40 EXTERNAL PANEL H=2000MM W=1000MM | 3267.7
PPEB2016 | IP65 EXTERNAL PANEL H=2000MM W=1000MM | 3763.1
PPEB2020 | IP30/40 EXTERNAL PANEL H=2000MM D=200MM | 679
PPEB2026 | IP65 EXTERNAL PANEL H=2000MM D=200MM | 854.5
PPEB2030 | IP30/40 EXTERNAL PANEL H=2000MM W/D=300M | 757.2
PPEB2036 | IP65 EXTERNAL PANEL H=2000MM W/D=300MM | 1061.9
PPEB2040 | IP30/40 EXTERNAL PANEL H=2000MM W=400MM | 879.1
PPEB2046 | IP65 EXTERNAL PANEL H=2000MM W=400MM | 1135.4
PPEB2050 | IP30/40 EXTERNAL PANEL H=2000MM D=500MM | 995.6
PPEB2056 | IP65EXTERNALPANELH=2000MMD=500MM | 1264.6
PPEB2060 | IP30/40 EXTERNAL PANEL H=2000MM W=600MM | 1932.9
PPEB2066 | IP65EXTERNALPANELH=2000MMW=600MM | 2264.1
PPEB2070 | IP30/40 EXTERNAL PANEL H=2000MM D=700MM | 2131.7
PPEB2076 | IP65 EXTERNAL PANEL H=2000MM D=700MM | 2488
PPEB2080 | IP30/40 EXTERNAL PANEL H=2000MM W=800MM | 2249.6
PPEB2086 | IP65 EXTERNAL PANEL H=2000MM W=800MM | 2678.1
PPEB2090 | IP30/40 EXTERNAL PANEL H=2000MM D=900MM | 2805.3
PPEB2096 | IP65 EXTERNAL PANEL H=2000MM D=900MM | 3243.8
PPFA1010 | BLIND AERATED PANEL H=100MM W=1000MM | 909.5
PPFA1040 | BLIND AERATED PANEL H=100MM W=400MM | 560.4
PPFA1060 | BLIND AERATED PANEL H=100MM W=600MM | 796.3
PPFA1080 | BLIND AERATED PANEL H=100MM W=800MM | 846.6
PPFA2010 | BLIND AERATED PANEL H=200MM W=1000MM | 1372.5
PPFA2040 | BLIND AERATED PANEL H=200MM W=400MM | 683.6
PPFA2060 | BLIND AERATED PANEL H=200MM W=600MM | 1298.4
PPFA2080 | BLIND AERATED PANEL H=200MM W=800MM | 1353.3
PPFB1010 | BLIND FLAT PANEL H=100MM W=1000MM | 477
PPFB1040 | BLIND FLAT PANEL H=100MM W=400MM | 239.8
PPFB1060 | BLIND FLAT PANEL H=100MM W=600MM | 265
PPFB1080 | BLIND FLAT PANEL H=100MM W=800MM | 326
PPFB1540 | BLIND FLAT PANEL H=150MM W=400MM | 312
PPFB1560 | BLIND FLAT PANEL H=150MM W=600MM | 337.2
PPFB1580 | BLIND FLAT PANEL H=150MM W=800MM | 396.8
PPFB1840 | BLIND FLAT PANEL H=1800MM W=400MM | 1742.8
PPFB1860 | BLIND FLAT PANEL H=1800MM W=600MM | 1844.2
PPFB1880 | BLIND FLAT PANEL H=1800MM W=800MM | 2119.1
PPFB2004 | BLIND FLAT PANEL H=2000MM W=400MM | 1964.1
PPFB2006 | BLIND FLAT PANEL H=2000MM W=600MM | 2080
PPFB2008 | BLIND FLAT PANEL H=2000MM W=800MM | 2388.7
PPFB2010 | BLIND FLAT PANEL H=200MM W=1000MM | 596.2
PPFB2012 | BLIND FLAT PANEL H=200MM W=1250MM | 778.4
PPFB2040 | BLIND FLAT PANEL H=200MM W=400MM | 358.4
PPFB2060 | BLIND FLAT PANEL H=200MM W=600MM | 385.6
PPFB2080 | BLIND FLAT PANEL H=200MM W=800MM | 444.5
PPFB2512 | BLIND FLAT PANEL H=250MM W=1250MM | 826.1
PPFB2540 | BLIND FLAT PANEL H=250MM W=400MM | 391.5
PPFB2560 | BLINDFLATPANELH=250MMW=600MM | 416.7
PPFB2580 | BLIND FLAT PANEL H=250MM W=800MM | 477
PPFB3010 | BLIND FLAT PANEL H=300MM W=1000MM | 704.8
PPFB3012 | BLIND FLAT PANEL H=300MM W=1250MM | 887.7
PPFB3040 | BLIND FLAT PANEL H=300MM W=400MM | 431.9
PPFB3060 | BLINDFLATPANELH=300MMW=600MM | 459.1
PPFB3080 | BLIND FLAT PANEL H=300MM W=800MM | 553.8
PPFB3512 | BLIND FLAT PANEL H=350MM W=1250MM | 955.9
PPFB3540 | PANEL CIEGO PLANO H=350MM L=400MM | 530.6
PPFB3560 | FLAT BLIND PANEL H=350MM W=600MM | 561.8
PPFB3580 | FLAT BLIND PANEL H=350MM W=800MM | 625.4
PPFB4010 | BLIND FLAT PANEL H=400MM W=1000MM | 869.8
PPFB4040 | BLIND FLAT PANEL H=400MM W=400MM | 597.5
PPFB4060 | BLIND FLAT PANEL H=400MM W=600MM | 624
PPFB4080 | BLIND FLAT PANEL H=400MM W=800MM | 718.8
PPFB4540 | PANEL CIEGO PLANO H=450MM L=400MM | 618.7
PPFB4560 | Panel Ciego Plano 450X600 | 638.6
PPFB5001 | BLIND FLAT PANEL H=500MM W=1000MM | 942
PPFB5004 | BLIND FLAT PANEL H=500MM W=400MM | 704.8
PPFB5006 | BLIND FLAT PANEL H=500MM W=600MM | 732
PPFB5008 | BLIND FLAT PANEL H=500MM W=800MM | 791
PPFB5040 | BLIND FLAT PANEL H=50MM W=400MM | 186.2
PPFB5060 | BLIND FLAT PANEL H=50MM W=600MM | 212
PPFB5080 | BLIND FLAT PANEL H=50MM W=800MM | 273
PPFB6010 | BLIND FLAT PANEL H=600MM W=1000MM | 1014.2
PPFB6040 | BLIND FLAT PANEL H=600MM W=400MM | 719.4
PPFB6060 | BLIND FLAT PANEL H=600MM W=600MM | 745.9
PPFB6080 | BLIND FLAT PANEL H=600MM W=800MM | 861.8
PPFB8010 | BLIND FLAT PANEL H=800MM W=1000MM | 1051.9
PPFB8040 | BLIND FLAT PANEL H=800MM W=400MM | 742.6
PPFB8060 | BLIND FLAT PANEL H=800MM W=600MM | 786.3
PPFB8080 | BLIND FLAT PANEL H=800MM W=800MM | 903.6
PPFH0300 | 2 IP31 HORIZONTAL PROFILE W=300MM | 321.3
PPFH0400 | 2 IP31 HORIZONTAL PROFILE W=400MM | 345.8
PPFH0600 | 2 IP31 HORIZONTAL PROFILE W=600MM | 1289.1
PPFH0800 | 2 IP31 HORIZONTAL PROFILE W=800MM | 1421.6
PPFH1000 | 2 IP31 HORIZONTAL PROFILE W=1000MM | 1529.5
PPFH1250 | 2 IP31 HORIZONTAL PROFILE W=1250MM | 1583.2
PPFI2726 | INSTRUM. PANEL 2 72X72 W=600MM | 603.5
PPFI2728 | INSTRUM. PANEL 2 72X72 W=800MM | 722.7
PPFI2966 | INSTRUM. PANEL 2 96X96 W=600MM | 603.5
PPFI2968 | INSTRUM. PANEL 2 96X96 W=800MM | 722.7
PPFI4726 | INSTRUM. PANEL 4 72X72 W=600MM | 645.2
PPFI4728 | INSTRUM. PANEL 4 72X72 W=800MM | 810.2
PPFI4968 | INSTRUM. PANEL 4 96X96 W=800MM | 810.2
PPFM1010 | 2 F/R PLINTH FLANGES H=100MM W=1000MM | 1040
PPFM1020 | 2 SIDE PLINTH FLANGES H=100MM D=200MM | 559.8
PPFM1030 | 2 F/R/S PLINTH FLANGES H=100MM W/D=300MM | 574.4
PPFM1040 | 2 F/R PLINTH FLANGES H=100MM W=400MM | 666.4
PPFM1050 | 2F/R/SPLINTHFLANGESH=100MMW/D=500MM | 722.1
PPFM1060 | 2F/RPLINTHFLANGESH=100MMW=600MM | 934.7
PPFM1070 | 2 SIDE PLINTH FLANGES H=100MM D=700MM | 965.2
PPFM1080 | 2 F/R PLINTH FLANGES H=100MM W=800MM | 971.1
PPFM1090 | 2 SIDE PLINTH FLANGES H=100MM D=900MM | 1020.1
PPFM1250 | 4 F/R PLINTH FLANGES H=100MM W=1250MM | 1110.2
PPFV1800 | 2 IP31 VERTICAL PROFILE H=1800MM | 1713.7
PPFV2000 | 2 IP31 VERTICAL PROFILE H=2000MM | 1952.8
PPIM0100 | 2 GALV.SHEET INTERM. PLINTHS H=100MM | 700.2
PPIM0200 | 4 GALV.SHEET INTERM. PLINTHS H=200MM | 1351.3
PPLA1820 | IP30 AERATED EXT. PAN.L H=1800MM W=625MM | 2147.6
PPLA2020 | IP30 AERATED EXT. PAN.L.H=2000MM W=625MM | 2468.2
PPLB1820 | IP30/40 EXT. PANEL LEFT H=1800 W=625MM | 2025.7
PPLB2020 | IP30/40 EXT. PANEL LEFT H=2000 W=625MM | 2233
PPMB1540 | BLIND MOUNTING PLATE H=150MM W=400MM | 516.1
PPMB1560 | BLIND MOUNTING PLATE H=150MM W=600MM | 692.3
PPMB1580 | BLIND MOUNTING PLATE H=150MM W=800MM | 824.1
PPMB2010 | BLIND MOUNTING PLATE H=200MM W=1000MM | 1057.2
PPMB2012 | BLIND MOUNTING PLATE H=200MM W=1250MM | 1207.6
PPMB2040 | BLIND MOUNTING PLATE H=200MM W=400MM | 556.5
PPMB2060 | BLIND MOUNTING PLATE H=200MM W=600MM | 773.1
PPMB2080 | BLIND MOUNTING PLATE H=200MM W=800MM | 936
PPMB2512 | BLIND MOUNTING PLATE H=250MM W=1250MM | 1223.5
PPMB2540 | BLIND MOUNTING PLATE H=250MM W=400MM | 596.2
PPMB2560 | BLIND MOUNTING PLATE H=250MM W=600MM | 810.8
PPMB2580 | BLIND MOUNTING PLATE H=250MM W=800MM | 971.1
PPMB3010 | BLIND MOUNTING PLATE H=300MM W=1000MM | 1122.2
PPMB3012 | BLIND MOUNTING PLATE H=300MM W=1250MM | 1263.9
PPMB3040 | BLIND MOUNTING PLATE H=300MM W=400MM | 636.6
PPMB3060 | BLIND MOUNTING PLATE H=300MM W=600MM | 849.9
PPMB3080 | BLIND MOUNTING PLATE H=300MM W=800MM | 1010.9
PPMB3512 | BLIND MOUNTING PLATE H=350MM W=1250MM | 1349.4
PPMB3560 | BLIND MOUNTING PLATE H=350MM W=600 | 918.1
PPMB4010 | BLIND MOUNTING PLATE H=400MM W=1000MM | 1215.6
PPMB4040 | BLIND MOUNTING PLATE H=400MM W=400MM | 734
PPMB4060 | BLIND MOUNTING PLATE H=400MM W=600MM | 942
PPMB4080 | BLIND MOUNTING PLATE H=400MM W=800MM | 1099
PPMB4560 | BLIND MOUNTING PLATE H=450MM W=600 | 981.7
PPMB4580 | BLIND MOUNTING PLATE H=450MM W=800 | 1144
PPMB5001 | BLIND MOUNTING PLATE H=500MM W=1000MM | 1308.3
PPMB5004 | BLIND MOUNTING PLATE H=500MM W=400MM | 802.2
PPMB5006 | BLIND MOUNTING PLATE H=500MM W=600MM | 1021.5
PPMB5008 | BLIND MOUNTING PLATE H=500MM W=800MM | 1186.4
PPMB6010 | BLIND MOUNTING PLATE H=600MM W=1000MM | 1485.2
PPMB6040 | BLIND MOUNTING PLATE H=600MM W=400MM | 871.1
PPMB6060 | BLIND MOUNTING PLATE H=600MM W=600MM | 1165.9
PPMB6080 | BLIND MOUNTING PLATE H=600MM W=800MM | 1312.3
PPMD3060 | 24 DIN MOD.DEC.PANEL H=300MM W=600MM | 490.2
PPMD3080 | 36 DIN MOD.DEC.PANEL H=300MM W=800MM | 622
PPMF1540 | 12 DIN MOD.PANEL H=150MM W=400MM | 240.5
PPMF1560 | 24DINMOD.PANELH=150MMW=600MM | 307.4
PPMF1580 | 36 DIN MOD.PANEL H=150MM W=800MM | 345.8
PPMF2040 | 12 DIN MOD. PANEL H=200MM W=400MM | 307.4
PPMF2060 | 24DINMOD.PANELH=200MMW=600MM | 406.1
PPMF2080 | 36 DIN MOD.PANEL H=200MM W=800MM | 427.3
PPMF3040 | 12X2 DIN MOD.PANEL H=300MM W=400MM | 349.8
PPMF3060 | 24X2 DIN MOD.PANEL H=300MM W=600MM | 444.5
PPMF3080 | 36X2 DIN MOD.PANEL H=300MM W=800MM | 612.1
PPMU3060 | MODULAR PANEL FOR UNIFIX 300X600MM | 416.7
PPMU3080 | MODULAR PANEL FOR UNIFIX 300X800MM | 435.9
PPRA1820 | IP30 AERATED EXT. PAN.R H=1800MM W=625MM | 2147.6
PPRA2020 | IP30 AERATED EXT. PAN.R.H=2000MM W=625MM | 2468.2
PPRB1820 | IP30/40 EXT. PANEL RIGHT H=1800 W=625MM | 2025.7
PPRB2020 | IP30/40 EXT. PANEL RIGHT H=2000 W=625MM | 2233
PPRS0150 | RUBBER COVER FOR CELL H=150MM | 130.5
PPRS0200 | COVER RUBBER FOR SEGR.VER.PRE-CH200 | 170.9
PPRS0250 | COVER RUBBER FOR SEGR.VER.PRE-CH250 | 186.8
PPRS0300 | COVER RUBBER FOR SEGR.VER.PRE-CH300 | 204.7
PPRS0350 | COVER RUBBER FOR SEGR.VER.PRE-CH350 | 224.6
PPRS0400 | COVER RUBBER FOR SEGR.VER.PRE-CH400 | 239.2
PPRS0450 | COVER RUBBER FOR SEGR.VER.PRE-CH450 | 254.4
PPRS0500 | COVER RUBBER FOR SEGR.VER.PRE-CH500 | 269
PPRS0600 | COVER RUBBER FOR SEGR.VER.PRE-CH600 | 304.1
PPVS2200 | LATERAL CELL SEGREGATION H=200MM | 496.8
PPVS2250 | LATERAL CELL SEGREGATION H=250MM | 578.3
PPVS2300 | LATERAL CELL SEGREGATION H=300MM | 659.1
PPVS2350 | LATERAL CELL SEGREGATION H=350MM | 741.3
PPVS2400 | LATERAL CELL SEGREGATION H=400MM | 822.1
PPVS2450 | LATERAL CELL SEGREGATION H=450MM | 904.2
PPVS2500 | LATERAL CELL SEGREGATION H=500MM | 985
PPVS2600 | LATERAL CELL SEGREGATION H=600MM | 1148
PPVS2700 | 2 LATERAL CELL SEGREGATIONS H=700MM | 1265.9
PRBE1243 | E1.2 KIT 3-4P WITHDR. V.REDUCED W=400MM | 2530.4
PRBE2232 | E2.2 KIT 3P FIXED V.REDUCED W=400MM | 3477
PRBE2233 | E2.2 KIT 3P WITHDRAW.V.REDUCED W=400MM | 3755.9
PRBS1220 | SEGR.VERT.REAR INT.CC H=1000MM W=200MM | 516.7
PRBS1240 | SEGR.VERT.REAR INT.CC H=1000MM W=400MM | 882.4
PRBS8220 | SEGR.VERT.REAR INT.CC H=800MM W=200MM | 412.7
PRBS8240 | SEGR.VERT.REAR INT.CC H=800MM W=400MM | 707.5
PRVS0161 | REARVERT.SEGR.H=100MMW=600MMINT.UP. | 486.9
PRVS0162 | REARVERT.SEGR.H=100MMW=600MMINT.UP. | 506.8
PRVS0561 | SEGR.VERT.POST. H=50MM L=600MM MI | 581.6
PRVS0562 | SEGR.VERT.POST. H=50MM L=600MM MI | 500.8
PRVS1006 | REARVERT.SEGR.H=100MMW=600MMNOIN.UP. | 699.5
PRVS1010 | SEGR.VER.REAR H=1000MM W=1000MM NO I.UP | 1899.8
PRVS1040 | SEGR.VERT.REAR H=1000MM W=400MM NO I.UP | 1322.9
PRVS1041 | SEGR.VERT.REAR H=1000MM W=400MM INT.UP. | 773.7
PRVS1060 | SEGR.VER.REAR H=1000MM W=600MM NO I.UP. | 1436.8
PRVS1061 | SEGR.VERT.REAR H=1000MM W=600MM INT.UP. | 788.3
PRVS1062 | SEGR.VERT.REAR H=1000MM W=600MM INT.UP. | 812.8
PRVS1080 | SEGR.VER.REAR H=1000MM W=800MM NO I.UP. | 1533.5
PRVS1081 | SEGR.VERT.REAR H=1000MM W=800MM INT.UP. | 835.3
PRVS1082 | SEGR.VERT.REAR H=1000MM W=800MM INT.UP. | 871.1
PRVS1561 | SEGR.VERT.POST. H=150MM L=600MM MI | 624
PRVS1710 | SEGR.VER.REAR H=175MM W=1000MM NO I.UP. | 1195.7
PRVS1740 | SEGR.VERT.REAR H=175MM W=400MM NO I.UP. | 788.3
PRVS1741 | SEGR.VERT.REAR H=175MM W=400MM INT.UP. | 485.6
PRVS1760 | SEGR.VERT.REAR H=175MM W=600MM NO I.UP. | 879.7
PRVS1761 | SEGR.VERT.REAR H=175MM W=600MM INT.UP. | 527.3
PRVS1762 | SEGR.VERT.REAR H=175MM W=600MM INT.UP. | 535.9
PRVS1780 | SEGR.VERT.REAR H=175MM W=800MM NO I.UP. | 1015.5
PRVS1781 | SEGR.VERT.REAR H=175MM W=800MM INT.UP. | 594.9
PRVS1782 | SEGR.VERT.REAR H=175MM W=800MM INT.UP. | 596.2
PRVS2010 | SEGR.VER.REAR H=200MM W=1000MM NO I.UP. | 1218.9
PRVS2040 | SEGR.VERT.REAR H=200MM W=400MM NO I.UP. | 843.9
PRVS2041 | SEGR.VERT.REAR H=200MM W=400MM INT.UP. | 498.8
PRVS2060 | SEGR.VERT.REAR H=200MM W=600MM NO I.UP. | 938
PRVS2061 | SEGR.VERT.REAR H=200MM W=600MM INT.UP. | 543.9
PRVS2062 | SEGR.VERT.REAR H=200MM W=600MM INT.UP. | 551.2
PRVS2080 | SEGR.VERT.REAR H=200MM W=800MM NO I.UP. | 1040
PRVS2081 | SEGR.VERT.REAR H=200MM W=800MM INT.UP. | 607.5
PRVS2082 | SEGR.VERT.REAR H=200MM W=800MM INT.UP. | 614.8
PRVS2125 | SEGR.VER.REAR H=200MM W=1250MM NO I.UP. | 1454.7
PRVS2210 | SEGR.VER.REAR H=225MM W=1000MM NO I.UP. | 1269.2
PRVS2240 | SEGR.VERT.REAR H=225MM W=400MM NO I.UP. | 851.9
PRVS2241 | SEGR.VERT.REAR H=225MM W=400MM INT.UP. | 512.7
PRVS2251 | SEGR.VERT.REAR H=225MM W=800MM INT.UP. | 626
PRVS2260 | SEGR.VERT.REAR H=225MM W=600MM NO I.UP. | 959.2
PRVS2261 | SEGR.VERT.REAR H=225MM W=600MM INT.UP. | 563.8
PRVS2262 | SEGR.VERT.REAR H=225MM W=600MM INT.UP. | 571
PRVS2280 | SEGR.VERT.REAR H=225MM W=800MM NO I.UP. | 1083.7
PRVS2282 | SEGR.VERT.REAR H=225MM W=800MM INT.UP. | 636
PRVS2510 | SEGR.VER.REAR H=250MM W=1000MM NO I.UP. | 1338.8
PRVS2512 | SEGR.VER.REAR H=250MM W=1250MM NO I.UP. | 1574.6
PRVS2541 | SEGR.VERT.REAR H=250MM W=400MM INT.UP. | 543.9
PRVS2560 | SEGR.VERT.REAR H=250MM W=600MM NO I.UP. | 1020.1
PRVS2561 | SEGR.VERT.REAR H=250MM W=600MM INT.UP. | 596.9
PRVS2562 | SEGR.VERT.REAR H=250MM W=600MM INT.UP. | 605.5
PRVS2580 | SEGR.VERT.REAR H=250MM W=800MM NO I.UP. | 1149.3
PRVS2581 | SEGR.VERT.REAR H=250MM W=800MM INT.UP. | 658.5
PRVS2582 | SEGR.VERT.REAR H=250MM W=800MM INT.UP. | 664.4
PRVS3010 | SEGR.VER.REAR H=300MM W=1000MM NO I.UP. | 1348.7
PRVS3041 | SEGR.VERT.REAR H=300MM W=400MM INT.UP. | 552.5
PRVS3060 | SEGR.VERT.REAR H=300MM W=600MM NO I.UP. | 1044.7
PRVS3061 | SEGR.VERT.REAR H=300MM W=600MM INT.UP. | 600.2
PRVS3062 | SEGR.VERT.REAR H=300MM W=600MM INT.UP. | 604.2
PRVS3080 | SEGR.VERT.REAR H=300MM W=800MM NO I.UP. | 1168.5
PRVS3081 | SEGR.VERT.REAR H=300MM W=800MM INT.UP. | 666.4
PRVS3082 | SEGR.VERT.REAR H=300MM W=800MM INT.UP. | 666.4
PRVS3125 | SEGR.VER.REAR H=300MM W=1250MM NO I.UP. | 1582.5
PRVS3501 | SEGR.VER.REAR H=350MM W=1250MM NO I.UP. | 1864.7
PRVS3510 | SEGR.VER.REAR H=350MM W=1000MM NO I.UP. | 1630.2
PRVS3541 | SEGR.VERT.REAR H=350MM W=400MM INT.UP. | 567.7
PRVS3561 | SEGR.VERT.REAR H=350MM W=600MM INT.UP. | 620.7
PRVS3581 | SEGR.VERT.REAR H=350MM W=800MM INT.UP. | 683.6
PRVS4041 | SEGR.VERT.REAR H=400MM W=400MM INT.UP. | 601.5
PRVS4061 | SEGR.VERT.REAR H=400MM W=600MM INT.UP. | 649.2
PRVS4081 | SEGR.VERT.REAR H=400MM W=800MM INT.UP. | 707.5
PRVS5041 | SEGR.VERT.REAR H=500MM W=400MM INT.UP. | 628.7
PRVS5061 | SEGR.VERT.REAR H=500MM W=600MM INT.UP. | 681
PRVS5081 | SEGR.VERT.REAR H=500MM W=800MM INT.UP. | 747.2
PRVS6041 | SEGR.VERT.REAR H=600MM W=400MM INT.UP. | 665.8
PRVS6061 | SEGR.VERT.REAR H=600MM W=600MM INT.UP. | 706.8
PRVS6081 | SEGR.VERT.REAR H=600MM W=800MM INT.UP. | 771.1
PRVS7010 | SEGR.VERT.REAR H=700MM W=1000MM NO I.UP | 1652.7
PRVS7040 | SEGR.VERT.REAR H=700MM W=400MM NO I.UP. | 1187.7
PRVS7041 | SEGR.VERT.REAR H=700MM W=400MM INT.UP. | 684.3
PRVS7060 | SEGR.VERT.REAR H=700MM W=600MM NO I.UP. | 1301.7
PRVS7061 | SEGR.VERT.REAR H=700MM W=600MM INT.UP. | 734.7
PRVS7062 | SEGR.VERT.REAR H=700MM W=600MM INT.UP. | 748.6
PRVS7080 | SEGR.VERT.REAR H=700MM W=800MM NO I.UP. | 1442.1
PRVS7081 | SEGR.VERT.REAR H=700MM W=800MM INT.UP. | 788.3
PRVS7082 | SEGR.VERT.REAR H=700MM W=800MM INT.UP. | 817.5
PRVS8010 | SEGR.VERT.REAR H=800MM W=1000MM NO I.UP | 1716.3
PRVS8040 | SEGR.VERT.REAR H=800MM W=400MM NO I.UP. | 1237.4
PRVS8041 | SEGR.VERT.REAR H=800MM W=400MM INT.UP. | 722.1
PRVS8060 | SEGR.VERT.REAR H=800MM W=600MM NO I.UP. | 1352
PRVS8061 | SEGR.VERT.REAR H=800MM W=600MM INT.UP. | 751.9
PRVS8062 | SEGR.VERT.REAR H=800MM W=600MM INT.UP. | 776.4
PRVS8080 | SEGR.VERT.REAR H=800MM W=800MM NO I.UP. | 1464
PRVS8081 | SEGR.VERT.REAR H=800MM W=800MM INT.UP. | 812.8
PRVS8082 | SEGR.VERT.REAR H=800MM W=800MM INT.UP. | 834
PSAF0016 | N.16 AXIAL SCREWS 3-WAY JOINING SYSTEM | 165
PSBS0065 | CONNECTION KIT SIDE BY SIDE/REAR IP65 | 835.3
PSCP0024 | N.24 SCREWS FOR SIDE/LATERAL PANELS | 377.6
PSCS0579 | CONNECTION KIT FOR CORNER STRUCTURES | 1395.1
PSHF1096 | HORIZ.SEG.F3B E6.2 W=1000MM D=900MM | 1410.3
PSHF1296 | HORIZ.SEG.F3B E6.2 W=1250MM D=900MM | 6048.4
PSHF6072 | HORIZ.SEG.F3B E2.2/4.2 W=600MM D=700MM | 1156.6
PSHF6092 | HORIZ.SEG.F3B E2.2/4.2 W=600MM D=900MM | 1293.7
PSHF8072 | HORIZ.SEG.F3B E2.2/4.2 W=800MM D=700MM | 1237.4
PSHF8092 | HORIZ.SEG.F3B E2.2/4.2 W=800MM D=900MM | 1322.2
PSHS1400 | HORIZONTAL SHELF FOR CUBICLE P1 W=400MM | 310.7
PSHS1600 | HORIZONTAL SHELF FOR CUBICLE P1 W=600MM | 327.9
PSHS1800 | HORIZONTAL SHELF FOR CUBICLE P1 W=800MM | 429.9
PSHS1901 | HORIZONTAL SHELF W=1000MM | 746.6
PSHS1904 | HORIZONTAL SHELF W=400MM | 506.1
PSHS1906 | HORIZONTAL SHELF W=600MM | 533.9
PSHS1908 | HORIZONTAL SHELF W=800MM | 699.5
PSHS2400 | HORIZONTAL SHELF FOR CUBICLE P2 W=400MM | 474.3
PSHS2600 | HORIZONTAL SHELF FOR CUBICLE P2 W=600MM | 498.8
PSHS2800 | HORIZONTAL SHELF FOR CUBICLE P2 W=800MM | 655.2
PSHS4050 | SEGR.HOR.REAR W=400MM D=500MM | 957.2
PSHS4070 | SEGR.HOR.REAR W=400MM D=700MM | 1025.4
PSHS4090 | SEGR.HOR.REAR W=400MM D=900MM | 1098.3
PSHS6050 | SEGR.HOR.REAR W=600MM D=500MM | 1031.4
PSHS6070 | SEGR.HOR.REAR W=600MM D=700MM | 1102.3
PSHS6090 | SEGR.HOR.REAR W=600MM D=900MM | 1187.1
PSHS8050 | SEGR.HOR.REAR W=800MM D=500MM | 1069.8
PSHS8070 | SEGR.HOR.REAR W=800MM D=700MM | 1183.1
PSHS8090 | SEGR.HOR.REAR W=800MM D=900MM | 1288.4
PSHW1096 | SEGR.HOR.F3B E6.2 W=1000MM D=900MM | 1413.6
PSHW1296 | SEGR.HOR.F3B E6.2 W=1250MM D=900MM | 6048.4
PSHW5061 | SEGR.F2A-3A E1.2 T7 3/4P H. 500X600MM | 4591.1
PSHW5081 | SEGR.F2A-3A E1.2 T7 3/4P H. 500X800MM | 4658.7
PSHW6051 | SEGR.HOR.E1.2 W=600MM D=500MM | 1079.1
PSHW6071 | SEGR.HOR.E1.2 W=600MM D=700MM | 1152
PSHW6072 | SEGR.HOR.F3B E2.2 W=600MM D=700MM | 1156.6
PSHW6074 | SEGR.HOR.F3B E4.2 W=600MM D=700MM | 1158.6
PSHW6091 | SEGR.HOR.E1.2 W=600MM D=900MM | 1303
PSHW6092 | SEGR.HOR.F3B E2.2 W=600MM D=900MM | 1303
PSHW6094 | SEGR.HOR.F3B E4.2 W=600MM D=900MM | 1299.7
PSHW8051 | SEGR.HOR.F3B E1.2 W=800MM D=500MM | 1124.8
PSHW8071 | SEGR.HOR.F3B E1.2 W=800MM D=700MM | 1235.4
PSHW8072 | SEGR.HOR.F3B E2.2 W=800MM D=700MM | 1239.4
PSHW8074 | SEGR.HOR.F3B E4.2 W=800MM D=700MM | 1256.6
PSHW8091 | SEGR.HOR.F3B E1.2 W=800MM D=900MM | 1330.1
PSHW8092 | SEGR.HOR.F3B E2.2 W=800MM D=900MM | 1325.5
PSHW8094 | SEGR.HOR.F3B E4.2 W=800MM D=900MM | 1323.5
PSRM1515 | N.4 WIRING DUCTS METAL SUPPORTS | 152.4
PSVF6062 | SEGR.F2A-3A E2.2 H=600MM W=600MM | 4777.3
PSVF6064 | SEGR.F2A-3A E4.2 H=600MM W=600MM | 4777.3
PSVF6082 | SEGR.F2A-3A E2.2 H=600MM W=800MM | 4926.3
PSVF6084 | SEGR.F2A-3A E4.2 H=600MM W=800MM | 4926.3
PSVF7016 | SEGR.F2A-3A E6.2 H=700MM W=1000MM | 5050.2
PSVF7126 | SEGR.F2A-3A E6.2 H=700MM W=1250MM | 5131.7
PSVS0055 | SEGREG.VER.F3B E1.2 T7 3/4P H. 600X500MM | 1483.8
PSVS0057 | SEGREG.VER.F3B E1.2 T7 3/4P H. 800X500MM | 1518.3
PSVS0105 | SEGREG.VERT.REAR H=100MM D=500MM | 412.1
PSVS0107 | SEGREG.VERT.REAR H=100MM D=700MM | 444.5
PSVS0109 | SEGREG.VERT.REAR H=100MM D=900MM | 487.6
PSVS0155 | SEGREG.VERT.REAR H=150MM D=500MM | 457.8
PSVS0157 | SEGREG.VERT.REAR H=150MM D=700MM | 488.9
PSVS0159 | SEGREG.VERT.REAR H=150MM D=900MM | 531.3
PSVS0205 | SEGREG.VERT.REAR H=200MM D=500MM | 472.3
PSVS0207 | SEGREG.VERT.REAR H=200MM D=700MM | 504.8
PSVS0209 | SEGREG.VERT.REAR H=200MM D=900MM | 547.2
PSVS0255 | SEGREG.VERT.REAR H=250MM D=500MM | 485.6
PSVS0257 | SEGREG.VERT.REAR H=250MM D=700MM | 518
PSVS0259 | SEGREG.VERT.REAR H=250MM D=900MM | 561.1
PSVS0305 | SEGREG.VERT.REAR H=300MM D=500MM | 504.1
PSVS0307 | SEGREG.VERT.REAR H=300MM D=700MM | 536.6
PSVS0309 | SEGREG.VERT.REAR H=300MM D=900MM | 579.6
PSVS0505 | SEGREG.VERT.REAR H=50MM D=500MM | 395.5
PSVS0507 | SEGREG.VERT.REAR H=50MM D=700MM | 427.3
PSVS0509 | SEGREG.VERT.REAR H=50MM D=900MM | 470.4
PSVS2050 | SEGREG.VERT.REAR H=200MM D=500MM | 1249.3
PSVS2070 | SEGREG.VERT.REAR H=200MM D=700MM | 1283.8
PSVS2090 | SEGREG.VERT.REAR H=200MM D=900MM | 1497.1
PSVS2550 | SEGREG.VERT.REAR H=250MM D=500MM | 1304.3
PSVS2570 | SEGREG.VERT.REAR H=250MM D=700MM | 1336.8
PSVS2590 | SEGREG.VERT.REAR H=250MM D=900MM | 1554
PSVS3050 | SEGREG.VERT.REAR H=300MM D=500MM | 1333.5
PSVS3070 | SEGREG.VERT.REAR H=300MM D=700MM | 1368.6
PSVS3090 | SEGREG.VERT.REAR H=300MM D=900MM | 1584.5
PSVS3550 | SEGREG.VERT.REAR H=350MM D=500MM | 1396.4
PSVS3570 | SEGREG.VERT.REAR H=350MM D=700MM | 1428.2
PSVS3590 | SEGREG.VERT.REAR H=350MM D=900MM | 1645.5
PSVS4050 | SEGREG.VERT.REAR H=400MM D=500MM | 1413.6
PSVS4070 | SEGREG.VERT.REAR H=400MM D=700MM | 1450.7
PSVS4090 | SEGREG.VERT.REAR H=400MM D=900MM | 1657.4
PSVS5050 | SEGREG.VERT.REAR H=500MM D=500MM | 1483.8
PSVS5070 | SEGREG.VERT.REAR H=500MM D=700MM | 1518.3
PSVS5090 | SEGREG.VERT.REAR H=500MM D=900MM | 1737.5
PSVS6050 | SEGREG.VERT.REAR H=600MM D=500MM | 1510.3
PSVS6070 | SEGREG.VERT.REAR H=600MM D=700MM | 1552.1
PSVS6090 | SEGREG.VERT.REAR H=600MM D=900MM | 1768
PSVW5061 | SEGR.F2A-3A E1.2 H=500MM W=600MM | 4591.1
PSVW5081 | SEGR.F2A-3A E1.2 H=500MM W=800MM | 4658.7
PSVW6062 | SEGR.F2A-3A E2.2 H=600MM W=600MM | 4777.3
PSVW6064 | SEGR.F2A-3A E4.2 H=600MM W=600MM | 4777.3
PSVW6082 | SEGR.F2A-3A E2.2 H=600MM W=800MM | 4926.3
PSVW6084 | SEGR.F2A-3A E4.2 H=600MM W=800MM | 4926.3
PSVW7016 | SEGR.F2A-3A E6.2 H=700MM W=1000MM | 5050.2
PSVW7126 | SEGR.F2A-3A E6.2 H=700MM W=1250MM | 5131.7
PTBB1020 | IP40 BLIND TOP/BOTTOM W=1000MM D=200MM | 958.5
PTBB1026 | IP65 BLIND TOP/BOTTOM W=1000MM D=200MM | 1126.8
PTBB1030 | IP40 BLIND TOP/BOTTOM W=1000MM D=300MM | 1153.3
PTBB1036 | IP65 BLIND TOP/BOTTOM W=1000MM D=300MM | 1318.2
PTBB1050 | IP40 BLIND TOP/BOTTOM W=1000MM D=500MM | 1711.7
PTBB1056 | IP65 BLIND TOP/BOTTOM W=1000MM D=500MM | 1956.1
PTBB1070 | IP40 BLIND TOP/BOTTOM W=1000MM D=700MM | 1862.1
PTBB1076 | IP65 BLIND TOP/BOTTOM W=1000MM D=700MM | 2128.3
PTBB1090 | IP40 BLIND TOP/BOTTOM W=1000MM D=900MM | 2084.6
PTBB1096 | IP65 BLIND TOP/BOTTOM W=1000MM D=900MM | 2382
PTBB1220 | IP40 BLIND TOP/BOTTOM W=1250MM D=200MM | 1012.2
PTBB1290 | IP40 BLIND TOP/BOTTOM W=1250MM D=900MM | 2233.7
PTBB3020 | IP40 BLIND TOP/BOTTOM W=300MM D=200MM | 372.3
PTBB3026 | IP65 BLIND TOP/BOTTOM W=300MM D=200MM | 424.6
PTBB3030 | IP40 BLIND TOP/BOTTOM W=300MM D=300MM | 388.9
PTBB3036 | IP65 BLIND TOP/BOTTOM W=300MM D=300MM | 443.2
PTBB3050 | IP40 BLIND TOP/BOTTOM W=300MM D=500MM | 469.7
PTBB3056 | IP65 BL.TOP/BOTTOM W/D=300MM D/W=500MM | 537.3
PTBB3070 | IP40 BLIND TOP/BOTTOM W=300MM D=700MM | 501.5
PTBB3076 | IP65 BLIND TOP/BOTTOM W=300MM D=700MM | 573
PTBB3090 | IP40 BLIND TOP/BOTTOM W=300MM D=900MM | 592.9
PTBB3096 | IP65 BLIND TOP/BOTTOM W=300MM D=900MM | 676.4
PTBB4020 | IP40 BLIND TOP/BOTTOM W=400MM D=200MM | 523.3
PTBB4026 | IP65 BLIND TOP/BOTTOM W=400MM D=200MM | 597.5
PTBB4030 | IP40 BLIND TOP/BOTTOM W=400MM D=300MM | 547.9
PTBB4036 | IP65 BLIND TOP/BOTTOM W=400MM D=300MM | 625.4
PTBB4050 | IP40 BLIND TOP/BOTTOM W=400MM D=500MM | 628.7
PTBB4056 | IP65 BLIND TOP/BOTTOM W=400MM D=500MM | 718.1
PTBB4070 | IP40 BLIND TOP/BOTTOM W=400MM D=700MM | 672.4
PTBB4076 | IP65 BLIND TOP/BOTTOM W=400MM D=700MM | 767.1
PTBB4090 | IP40 BLIND TOP/BOTTOM W=400MM D=900MM | 792.3
PTBB4096 | IP65 BLIND TOP/BOTTOM W=400MM D=900MM | 905.6
PTBB5050 | IP65 BLIND TOP/BOTTOM W=500MM D=500MM | 1422.9
PTBB6020 | IP40 BLIND TOP/BOTTOM W=600MM D=200MM | 812.8
PTBB6026 | IP65 BLIND TOP/BOTTOM W=600MM D=200MM | 928.7
PTBB6030 | IP40 BLIND TOP/BOTTOM W=600MM D=300MM | 850.6
PTBB6036 | IP65 BLIND TOP/BOTTOM W=600MM D=300MM | 971.8
PTBB6050 | IP40 BLIND TOP/BOTTOM W=600MM D=500MM | 1127.5
PTBB6056 | IP65BLINDTOP/BOTTOMW=600MMD=500MM | 1289.1
PTBB6070 | IP40 BLIND TOP/BOTTOM W=600MM D=700MM | 1206.3
PTBB6076 | IP65 BLIND TOP/BOTTOM W=600MM D=700MM | 1377.8
PTBB6090 | IP40 BLIND TOP/BOTTOM W=600MM D=900MM | 1422.2
PTBB6096 | IP65 BLIND TOP/BOTTOM W=600MM D=900MM | 1626.2
PTBB7070 | IP65 BLIND TOP/BOTTOM W=700MM D=700MM | 1792.5
PTBB8020 | IP40 BLIND TOP/BOTTOM W=800MM D=200MM | 946
PTBB8026 | IP65 BLIND TOP/BOTTOM W=800MM D=200MM | 1081.1
PTBB8030 | IP40 BLIND TOP/BOTTOM W=800MM D=300MM | 991
PTBB8036 | IP65 BLIND TOP/BOTTOM W=800MM D=300MM | 1131.4
PTBB8050 | IP40 BLIND TOP/BOTTOM W=800MM D=500MM | 1451.4
PTBB8056 | IP65 BLIND TOP/BOTTOM W=800MM D=500MM | 1658
PTBB8070 | IP40 BLIND TOP/BOTTOM W=800MM D=700MM | 1552.7
PTBB8076 | IP65 BLIND TOP/BOTTOM W=800MM D=700MM | 1774
PTBB8090 | IP40 BLIND TOP/BOTTOM W=800MM D=900MM | 1831.6
PTBB8096 | IP65 BLIND TOP/BOTTOM W=800MM D=900MM | 2091.9
PTBB9090 | IP65 BLIND TOP/BOTTOM W=900MM D=900MM | 2396.6
PTBO1030 | IP65 OPEN TOP/BOTTOM W=1000MM D=300MM | 1109.6
PTBO1050 | IP65 OPEN TOP/BOTTOM W=1000MM D=500MM | 1677.9
PTBO1070 | IP65 OPEN TOP/BOTTOM W=1000MM D=700MM | 1798.5
PTBO1090 | IP65 OPEN TOP/BOTTOM W=1000MM D=900MM | 2016.4
PTBO1271 | IP65 BASE ABIERTA A=1000(600+200) P=700 | 1864.7
PTBO1290 | IP65 OPEN TOP/BOTTOM W=1250MM D=900MM | 2216.4
PTBO1291 | IP65 BASE ABIERTA A=1000(600+200) P=900 | 2295.3
PTBO3020 | IP65 OPEN TOP/BOTTOM W=300MM D=200MM | 386.9
PTBO3030 | IP65 OPEN TOP/BOTTOM W=300MM D=300MM | 395.5
PTBO3050 | IP65 OPEN TOP/BOTTTOM W/D300MM D/W=500MM | 469
PTBO3070 | IP65 OPEN TOP/BOTTOM W=300MM D=700MM | 464.4
PTBO3090 | IP65 OPEN TOP/BOTTOM W=300MM D=900MM | 543.9
PTBO4020 | IP65 OPEN TOP/BOTTOM W=400MM D=200MM | 551.2
PTBO4030 | IP65 OPEN TOP/BOTTOM W=400MM D=300MM | 551.8
PTBO4050 | IP65 OPEN TOP/BOTTOM W=400MM D=500MM | 600.2
PTBO4070 | IP65 OPEN TOP/BOTTOM W=400MM D=700MM | 615.4
PTBO4090 | IP65 OPEN TOP/BOTTOM W=400MM D=900MM | 718.8
PTBO6020 | IP65 OPEN TOP/BOTTOM W=600MM D=200MM | 851.9
PTBO6030 | IP65 OPEN TOP/BOTTOM W=600MM D=300MM | 861.2
PTBO6050 | IP65OPENTOP/BOTTOMW=600MMD=500MM | 1134.7
PTBO6070 | IP65 OPEN TOP/BOTTOM W=600MM D=700MM | 1175.8
PTBO6090 | IP65 OPEN TOP/BOTTOM W=600MM D=900MM | 1387.1
PTBO8020 | IP65 OPEN TOP/BOTTOM W=800MM D=200MM | 977.1
PTBO8030 | IP65 OPEN TOP/BOTTOM W=800MM D=300MM | 1000.3
PTBO8050 | IP65 OPEN TOP/BOTTOM W=800MM D=500MM | 1456.7
PTBO8070 | IP65 OPEN TOP/BOTTOM W=800MM D=700MM | 1520.9
PTBO8090 | IP65 OPEN TOP/BOTTOM W=800MM D=900MM | 1804.4
PTBO8231 | IP65OPENBOTTOMW=800(600+200)D=300CC | 1527.5
PTBO8251 | IP65 OPEN BOTTOM W=800(600+200) D=500 CC | 1387.1
PTBO8271 | IP65 OPEN BOTTOM W=800(600+200) D=700 CC | 1450
PTBO8291 | IP65 OPEN BOTTOM W=800(600+200) D=900 CC | 1719
PTBS1001 | SEGR.VER.LAT.FRONT.+INT.UP.H1000 BLIND | 599.5
PTBS1020 | SEGR.VER.LAT.NO IN.UP. H1000 D200 BLIND | 595.5
PTBS1030 | SEGR.VER.LAT.NO IN.UP. H1000 D300 BLIND | 821.4
PTBS1050 | SEGR.VER.LAT.NO IN.UP. H1000 D500 BLIND | 1261.9
PTBS1052 | SEGR.V.LAT.REAR+INT.UP.H1000 D500 BLIND | 865.1
PTBS1070 | SEGR.VER.LAT.NO IN.UP. H1000 D700 BLIND | 1709.7
PTBS1072 | SEGR.V.LAT.REAR+INT.UP.H1000 D700 BLIND | 1303
PTBS8001 | SEGR.VER.LAT.FRONT.+INT.UP.H800 BLIND | 568.4
PTBS8020 | SEGR.VER.LAT.NO IN.UP. H800 D200 BLIND | 584.3
PTBS8030 | SEGR.VER.LAT.NO IN.UP. H800 D300 BLIND | 622
PTBS8050 | SEGR.VER.LAT.NO IN.UP. H800 D500 BLIND | 1027.4
PTBS8052 | SEGR.VR.LAT.REAR+INT.UP.H800 D500 BLIND | 663.1
PTBS8070 | SEGR.VER.LAT.NO IN.UP. H800 D700 BLIND | 1381.8
PTBS8072 | SEGR.VR.LAT.REAR+INT.UP.H800 D700 BLIND | 1069.2
PTBS8091 | SEGR.VR.LAT.REAR+INT.UP.H800 D900 BLIND | 1430.8
PTHS1052 | SEG.BUS.HOR.REAR +INT.UP.W1000 FOR D500 | 1636.8
PTHS1072 | SEG.BUS.HOR.REAR +INT.UP.W1000 FOR D700 | 1659.4
PTHS1092 | SEG.BUS.HOR.REAR +INT.UP.W1000 FOR D900 | 1699.8
PTHS1292 | SEG.BUS.HOR.REAR +INT.UP.W1250 FOR D900 | 1793.8
PTHS2030 | SEG.BUS.HOR. NO INT.UP.+D W200 D300 | 1288.4
PTHS2050 | SEG.BUS.HOR. NO INT.UP.+D W200 D500 | 1319.6
PTHS2052 | SEG.BUS.HOR.REAR+INT.UP. W200 FOR D500 | 1179.1
PTHS2070 | SEG.BUS.HOR. NO INT.UP.+D W200 D700 | 1405
PTHS2072 | SEG.BUS.HOR.REAR+INT.UP. W200 FOR D700 | 1236.1
PTHS2090 | SEG.BUS.HOR. NO INT.UP.+D W200 D900 | 1437.5
PTHS2092 | SEG.BUS.HOR.REAR+INT.UP. W200 FOR D900 | 1293.1
PTHS3030 | SEG.BUS.HOR.NO INT.UP. W300 D300 | 1248
PTHS3050 | SEG.BUS.HOR.NO INT.UP. W300 D500 | 1303.7
PTHS3052 | SEG.BUS.HOR.REAR+INT.UP. W300 FOR D500 | 1312.9
PTHS3070 | SEG.BUS.HOR.NO INT.UP. W300 D700 | 1380.5
PTHS3072 | SEG.BUS.HOR.REAR+INT.UP. W300 FOR D700 | 1377.2
PTHS3090 | SEG.BUS.HOR.NO INT.UP. W300 D900 | 1437.5
PTHS3092 | SEG.BUS.HOR.REAR+INT.UP. W300 FOR D900 | 1444.7
PTHS4030 | SEGR.HOR. NO INTERMED.UPRIG. W400 D300 | 1365.9
PTHS4050 | SEGR.HOR. NO INTERMED.UPRIG. W400 D500 | 1422.9
PTHS4052 | SEG.BUS.HOR.REAR +INT.UP.W400 FOR D500 | 1373.2
PTHS4070 | SEGR.HOR. NO INTERMED.UPRIG. W400 D700 | 1479.2
PTHS4072 | SEG.BUS.HOR.REAR +INT.UP.W400 FOR D700 | 1431.5
PTHS4092 | SEG.BUS.HOR.REAR +INT.UP.W400 FOR D900 | 1486.5
PTHS4152 | SEG.BUS.HOR.REAR+INT.UP. W400 FOR D500 | 1373.2
PTHS4172 | SEG.BUS.HOR.REAR+INT.UP. W400 FOR D700 | 1431.5
PTHS4190 | SEG.BUS.HOR.NO INT.UP. W400 D900 | 1600.4
PTHS4192 | SEG.BUS.HOR.REAR+INT.UP. W400 FOR D900 | 1486.5
PTHS4230 | SEG.BUS.HOR. NO INT.UP.+D W400 D300 | 1341.4
PTHS4250 | SEG.BUS.HOR. NO INT.UP.+D W400 D500 | 1378.5
PTHS4252 | SEG.BUS.HOR.REAR+INT.UP. W400 FOR D500 | 1242
PTHS4270 | SEG.BUS.HOR. NO INT.UP.+D W400 D700 | 1437.5
PTHS4272 | SEG.BUS.HOR.REAR+INT.UP. W400 FOR D700 | 1310.3
PTHS4290 | SEG.BUS.HOR. NO INT.UP.+D W400 D900 | 1491.8
PTHS4292 | SEG.BUS.HOR.REAR+INT.UP. W400 FOR D900 | 1348
PTHS6030 | SEGR.HOR. NO INTERMED.UPRIG. W600 D300 | 1493.8
PTHS6050 | SEGR.HOR. NO INTERMED.UPRIG. W600 D500 | 1547.4
PTHS6052 | SEG.BUS.HOR.REAR +INT.UP.W600 FOR D500 | 1501.7
PTHS6070 | SEGR.HOR. NO INTERMED.UPRIG. W600 D700 | 1575.9
PTHS6072 | SEG.BUS.HOR.REAR +INT.UP.W600 FOR D700 | 1556.7
PTHS6092 | SEG.BUS.HOR.REAR +INT.UP.W600 FOR D900 | 1584.5
PTHS8030 | SEGR.HOR. NO INTERMED.UPRIG. W800 D300 | 1568.6
PTHS8050 | SEGR.HOR. NO INTERMED.UPRIG. W800 D500 | 1610.3
PTHS8052 | SEG.BUS.HOR.REAR +INT.UP.W800 FOR D500 | 1576.6
PTHS8070 | SEGR.HOR. NO INTERMED.UPRIG. W800 D700 | 1655.4
PTHS8072 | SEG.BUS.HOR.REAR +INT.UP.W800 FOR D700 | 1619.6
PTHS8092 | SEG.BUS.HOR.REAR +INT.UP.W800 FOR D900 | 1663.3
PTRN1951 | 10NYLONTIERODSL=195MM<4000A | 221.3
PTRS1201 | 10 STAINLESS STEEL TIE RODS L=120MM | 1469.3
PTRS1601 | 10 STAINLESS STEEL TIE RODS L=160MM | 1563.3
PTRS2001 | 10 STAINLESS STEEL TIE RODS L=200MM | 1673.9
PTVB1091 | SEGR.V.LAT.REAR+INT.UP.H1000 D900 BLIND | 1750.1
PTVS1001 | SEGR.VER.LAT.FRON.+INT.UP.H1000+PRE-C. | 928.7
PTVS1020 | SEGR.VER.LAT.NO IN.UP. H1000 D200+PRE-C. | 938
PTVS1030 | SEGR.VER.LAT.NO IN.UP. H1000 D300+PRE-C. | 1157.9
PTVS1050 | SEGR.VER.LAT.NO IN.UP. H1000 D500+PRE-C. | 1669.3
PTVS1052 | SEGR.V.LAT.REAR+INT.UP.H1000 D500+PRE-C. | 1203.6
PTVS1070 | SEGR.VER.LAT.NO IN.UP. H1000 D700+PRE-C. | 2180
PTVS1072 | SEGR.V.LAT.REAR+INT.UP.H1000 D700+PRE-C. | 1711
PTVS1091 | SEGR.V.LAT.REAR+INT.UP.H1000 D900+PRE-C. | 2226.4
PTVS8001 | SEGR.VER.LAT.FRONT.+INT.UP.H800+PRE-C. | 906.9
PTVS8020 | SEGR.VER.LAT.NO IN.UP. H800 D200+PRE-C. | 910.2
PTVS8030 | SEGR.VER.LAT.NO IN.UP. H800 D300+PRE-C. | 954.6
PTVS8050 | SEGR.VER.LAT.NO IN.UP. H800 D500+PRE-C. | 1363.3
PTVS8052 | SEGR.V.LAT.REAR+INT.UP.H800 D500+PRE-C. | 1001.6
PTVS8070 | SEGR.VER.LAT.NO IN.UP. H800 D700+PRE-C. | 1770
PTVS8072 | SEGR.V.LAT.REAR+INT.UP.H800 D700+PRE-C. | 1406.3
PTVS8091 | SEGR.V.LAT.REAR+INT.UP.H800 D900+PRE-C. | 1821.6
PUCM1800 | GALV. SHEET C.CONT. UPRIGHT H=1800MM | 716.8
PUCM2000 | GALV. SHEET C.CONT. UPRIGHT H=2000MM | 802.2
PUCS1800 | S.STEEL SHEET C.CONT. UPRIGHT H=1800MM | 1467.9
PUCS2000 | S.STEEL SHEET C.CONT.UPRIGHT H=2000MM | 1644.8
PUKI1800 | INTERMEDIATE UPRIGHT INT.KIT H=1800MM | 639.3
PUKI2000 | INTERMEDIATEUPRIGHTINT.KITH=2000MM | 900.3
PUPM1800 | 4 GALVANIZED SHEET UPRIGHTS H=1800MM | 3997
PUPM2000 | 4GALVANIZEDSHEETUPRIGHTSH=2000MM | 4628.2
PUPM2002 | 2 GALV.+2 STAINL.STEEL UPRIGHTS H=2000MM | 6826.1
PUPS1800 | 4 STAINLESS STEEL SHEET UPRIGHTSH=1800MM | 8194.6
PUPS2000 | 4 STAINLESS STEEL SHEET UPRIGHTSH=2000MM | 9486.9
PV1861 | K Puerta vidrio 1800x600mm | #N/A
PV2061 | K Puerta vidrio 2000x600mm | #N/A
PVBE1241 | E1.2 KIT 3-4P FIXED-INT. VERT. W=400MM | 2623.8
PVBT4404 | T4 KIT 3-4P FIXED MOT.VERT.INST. W=400MM | 1832.9
PVBT4406 | T4 KIT 3-4P FIXED+RHD VERT.INST. W=400MM | 1548.1
PVBT4423 | T4 KIT 4P FIXED+RCD. VERT.INST. W=400MM | 1775.3
PVBT5404 | T5 KIT 3-4P FIXED MOT(400/630A)V.W=400MM | 1854.8
PVBT5406 | T5 KIT 3-4P FIXED+RHD(400/630A)V.W=400MM | 1740.8
PVBT5412 | T5 KIT 3-4P WITH.MOT(400A)VERT.W=400MM | 2014.4
PVBT5414 | T5 KIT 3-4P WITH+RHD(400A)VER.W=400MM | 1901.1
PVBT5423 | T5 KIT 4P FIXED+RCD.(400A)VERT. W=400MM | 1798.5
PVBT5426 | T5 KIT 3-4P PLUG IN+RHD(400A)VER.W=400MM | 1832.9
PVBT5428 | T5 KIT 4P PLUG IN+RCD(400A)VER.W=400MM | 1901.1
PVBT6312 | T6 KIT 3P WITH. MOT.VERT.INST. W=400MM | 2606.6
PVBT6314 | T6 KIT 3P WITH.+RHD VERT.INST. W=400MM | 2481.4
PVBT6401 | T6 KIT 3-4P FIXED VERT.INST. W=400MM | 2368.1
PVBT6404 | T6 KIT 3-4P FIXED MOT.VERT.INST. W=400MM | 2594.7
PVBT6405 | T6 KIT 3-4P FIXED RHD VERT.INST. W=400MM | 2594.7
PVBX1401 | XT1 KIT 3-4P FIXED VERT.INST.W=400MM | 1185.1
PVBX1404 | XT1 KIT 3-4P FIXED MOT.VERT.W=400MM | 1411
PVBX1405 | XT1 KIT 3-4P FIXED RHD VERT.INST.W=400MM | 1411
PVBX1407 | XT1 KIT 3-4P PLUG IN VERT.INS.W=400MM | 1297.7
PVBX1409 | XT1 KIT 3-4P PLUG IN MOT.VER.INS.W=400MM | 1411
PVBX1423 | XT1 KIT 4P FIXED+RCD. VERT.INST.W=400MM | 1251.3
PVBX1427 | XT1 KIT 3-4P PLUG IN RHD VER.INS.W=400MM | 1411
PVBX2400 | XT2 KIT 3P WITH. RHD VERT.INST.W=400MM | 1752.8
PVBX2401 | XT2 KIT 3-4P FIXED VERT.INST. W=400MM | 1344.7
PVBX2404 | XT2 KIT 3-4P FIXED MOT.VERT.W=400MM | 1411
PVBX2405 | XT2 KIT 3-4P FIXED RHD VERT.INST.W=400MM | 1571.3
PVBX2407 | XT2 KIT 3-4P PLUG IN VERT.INS.W=400MM | 1457.3
PVBX2409 | XT2 KIT 3-4P PLUG IN MOT.VER.INS.W=400MM | 1571.3
PVBX2410 | XT2 KIT 3P WITHDRAW.. VERT.INS. W=400MM | 1525.6
PVBX2412 | XT2 KIT 3P WITH.MOT. VERT.INST.W=400MM | 1752.8
PVBX2417 | XT2 KIT 4P WITH.+RCD. VERT.INS. W=400MM | 1593.8
PVBX2423 | XT2 KIT 4P FIXED+RCD. VERT.INS. W=400MM | 1411
PVBX2427 | XT2 KIT 3-4P PLUG IN RHD VER.INS.W=400MM | 1571.3
PVBX3401 | XT3 KIT 3-4P FIXED VERT.INST. W=400MM | 1445.4
PVBX3404 | XT3 KIT 3-4P FIXED MOT.VERT.W=400MM | 1673.9
PVBX3405 | XT3 KIT 3-4P FIXED RHD VERT.INST.W=400MM | 1673.9
PVBX3407 | XT3 KIT 3-4P PLUG IN VERT.INS.W=400MM | 1560
PVBX3409 | XT3 KIT 3-4P PLUG IN MOT.VER.INS.W=400MM | 1640.2
PVBX3423 | XT3 KIT 4P FIXED+RCD. VERT.INS. W=400MM | 1525.6
PVBX3427 | XT3 KIT 3-4P PLUG IN RHD VER.INS.W=400MM | 1640.2
PVBX4400 | XT4 KIT 3-4P WITH. RHD VERT.INS. W=400MM | 1844.2
PVBX4401 | XT4 KIT 3-4P FIXED VERT.INST. W=400MM | 1548.1
PVBX4404 | XT4 KIT 3-4P FIXED MOT.VERT.W=400MM | 1775.3
PVBX4405 | XT4 KIT 3-4P FIXED RHD VERT.INST.W=400MM | 1775.3
PVBX4407 | XT4 KIT 3-4P PLUG IN VERT.INS.W=400MM | 1661.3
PVBX4409 | XT4 KIT 3-4P PLUG IN MOT.VER.INS.W=400MM | 1775.3
PVBX4410 | XT4 KIT 3-4P WITHDRAW. VERT.INS.W=400MM | 1730.2
PVBX4412 | XT4 KIT 3-4P WITH.MOT. VERT.INST.W=400MM | 1844.2
PVBX4417 | XT4 KIT 4P WITH.+RCD. VERT.INS. W=400MM | 1798.5
PVBX4423 | XT4 KIT 4P FIXED+RCD. VERT.INS. W=400MM | 1684.5
PVBX4427 | XT4 KIT 3-4P PLUG IN RHD VER.INS.W=400MM | 1775.3
PVCE1240 | E1.2 KIT 3-4P WITH.-INT.VERT. W=600MM | 2925.9
PVCE1241 | E1.2 KIT 3-4P FIXED-INT. VERT. W=600MM | 2664.9
PVCE2441 | E2.2KIT3-4PF-INT.VERT.W=600MM | 4102.3
PVCE2442 | E4.2 KIT 3-4P FIXED VERT. W=600MM | 4218.9
PVCE2450 | E2.2KIT3-4PW-I.VERT.W=600MM | 4389.1
PVCE4350 | E4.2 KIT 3P W-I. VERT. W=600MM | 4661.4
PVCT4404 | T4 KIT 3-4P FIXED MOT.VERT.INST. W=600MM | 1901.1
PVCT4406 | T4 KIT 3-4P FIXED+RHD VERT.INST. W=600MM | 1719.6
PVCT4423 | T4 KIT 4P FIXED+RCD. VERT.INST. W=600MM | 1832.9
PVCT5404 | T5 KIT 3-4P FIXED MOT(400/630A)V.W=600MM | 2003.1
PVCT5406 | T5 KIT 3-4P FIXED+RHD(400/630A)V.W=600MM | 1889.2
PVCT5412 | T5 KIT 3-4P WITH.MOT(400A)VERT.W=600MM | 2083.3
PVCT5414 | T5 KIT 3-4P WITH+RHD(400A)VER.W=600MM | 1958.1
PVCT5423 | T5 KIT 4P FIXED+RCD.(400A)VERT. W=600MM | 2178
PVCT5426 | T5 KIT 3-4P PLUG IN+RHD(400A)VER.W=600MM | 1889.2
PVCT5428 | T5 KIT 4P PLUG IN+RCD(400A)VER.W=600MM | 1968.7
PVCT5601 | N.2 T5 630A 3P EXT.VER.L600 T.FR.NO SEG. | 2643
PVCT5710 | N.3 T5 630A 3P FIJ.VER.L600 T.FR.NO SEG. | 2099.2
PVCT6401 | T6 KIT 3-4P FIXED VERT.INST. W=600MM | 2368.8
PVCT6404 | T6 KIT 3-4P FIXED MOT.VERT.INST. W=600MM | 2662.2
PVCT6405 | T6 KIT 3-4P FIXED RHD VERT.INST. W=600MM | 2662.2
PVCT6412 | T6 KIT 3-4P WITH.MOT.VERT.INST. W=600MM | 2720.5
PVCT6414 | T6 KIT 3-4P WITH.+RHD VERT.INST. W=600MM | 2481.4
PVCT7413 | T7 KIT 3-4P W(MOT-I-IM) VERT.W=600MM | 2766.9
PVCT7419 | T7 KIT 3-4P F (MOT-I-IM) VERT.W=600MM | 2463.5
PVCX1301 | 4 XT1 KIT 3P FIXED VERT. W=600MM H=300MM | 1516.3
PVCX1401 | XT1 KIT 3-4P FIXED VERT.INST.W=600MM | 1251.3
PVCX1404 | XT1 KIT 3-4P FIXED MOT.VERT.W=600MM | 1480.5
PVCX1405 | XT1 KIT 3-4P FIXED RHD VERT.INST.W=600MM | 1480.5
PVCX1407 | XT1 KIT 3-4P PLUG IN VERT.INS.W=600MM | 1366.6
PVCX1409 | XT1 KIT 3-4P PLUG IN MOT.VER.INS.W=600MM | 1480.5
PVCX1423 | XT1 KIT 4P FIXED+RCD. VERT.INST.W=600MM | 1320.9
PVCX1427 | XT1 KIT 3-4P PLUG IN RHD VER.INS.W=600MM | 1480.5
PVCX1707 | 3 XT1 KIT 3-4P PLUG IN VERT.W=600MM | 1497.1
PVCX2400 | XT2 KIT 3-4P WITH. RHD VERT.INST.W=600MM | 1854.8
PVCX2401 | XT2 KIT 3-4P FIXED VERT.INST. W=600MM | 1401
PVCX2404 | XT2 KIT 3-4P FIXED MOT.VERT.W=600MM | 1469.3
PVCX2405 | XT2 KIT 3-4P FIXED RHD VERT.INST.W=600MM | 1628.2
PVCX2407 | XT2 KIT 3-4P PLUG IN VERT.INS.W=600MM | 1514.3
PVCX2409 | XT2 KIT 3-4P PLUG IN MOT.VER.INS.W=600MM | 1628.2
PVCX2410 | XT2 KIT 3-4P WITHDRAW.. VERT.INS. W=600MM | 1628.2
PVCX2412 | XT2 KIT 3-4P WITH.MOT. VERT.INST.W=600MM | 1854.8
PVCX2417 | XT2 KIT 4P WITH.+RCD. VERT.INS. W=600MM | 1695.1
PVCX2423 | XT2 KIT 4P FIXED+RCD. VERT.INS. W=600MM | 1469.3
PVCX2427 | XT2 KIT 3-4P PLUG IN RHD VER.INS.W=600MM | 1628.2
PVCX2701 | 3 XT2 KIT 3-4P FIXED VERT.INST.W=600MM | 1610.3
PVCX2707 | 3 XT2 KIT 3-4P PLUG IN VERT.INST.W=600MM | 1735.5
PVCX3301 | 3 XT3 KIT 3P FIXED VERT. W=600MM H=300MM | 1936.2
PVCX3301 | 3XT3KIT3PFIXEDVERT.W=600MMH=300MM | 1936.2
PVCX3401 | XT3 KIT 3-4P FIXED VERT.INST. W=600MM | 1701.8
PVCX3404 | XT3 KIT 3-4P FIXED MOT.VERT.W=600MM | 1764
PVCX3405 | XT3 KIT 3-4P FIXED RHD VERT.INST.W=600MM | 1764
PVCX3407 | XT3 KIT 3-4P PLUG IN VERT.INS.W=600MM | 1650.8
PVCX3409 | XT3 KIT 3-4P PLUG IN MOT.VER.INS.W=600MM | 1695.1
PVCX3423 | XT3 KIT 4P FIXED+RCD. VERT.INS. W=600MM | 1617
PVCX3427 | XT3 KIT 3-4P PLUG IN RHD VER.INS.W=600MM | 1695.1
PVCX3607 | 2 XT3 KIT 3-4P PLUG IN VERT.W=600MM | 1803.8
PVCX3707 | 3 XT3 KIT 3P PLUG IN VERT.W=600MM | 1882.6
PVCX4400 | XT4 KIT 3-4P WITH. RHD VERT.INS. W=600MM | 1901.1
PVCX4401 | XT4 KIT 3-4P FIXED VERT.INST. W=600MM | 1603.7
PVCX4404 | XT4 KIT 3-4P FIXED MOT.VERT.W=600MM | 1832.9
PVCX4405 | XT4 KIT 3-4P FIXED RHD VERT.INST.W=600MM | 1832.9
PVCX4407 | XT4 KIT 3-4P PLUG IN VERT.INS.W=600MM | 1719.6
PVCX4409 | XT4 KIT 3-4P PLUG IN MOT.VER.INS.W=600MM | 1832.9
PVCX4410 | XT4 KIT 3-4P WITHDRAW. VERT.INS.W=600MM | 1787.9
PVCX4412 | XT4 KIT 3-4P WITH.MOT. VERT.INS.W=600MM | 1901.1
PVCX4417 | XT4 KIT 4P WITH.+RCD. VERT.INS. W=600MM | 1854.8
PVCX4423 | XT4 KIT 4P FIXED+RCD. VERT.INS. W=600MM | 1752.8
PVCX4427 | XT4 KIT 3-4P PLUG IN RHD VER.INS.W=600MM | 1832.9
PVCX4601 | 2 XT4 KIT 3-4P FIXED VERT.W=600MM | 1756.7
PVCX4607 | 2 XT4 KIT 3-4P PLUG IN VERT.W=600MM | 1973.3
PVCX4701 | 3 XT4 KIT 3P FIXED VERT.INST. W=600MM | 1844.2
PVCX4707 | 3 XT4 KIT 3P PLUG IN VERT.INST.W=600MM | 1885.2
PVDE1240 | E1.2 KIT 3-4P WITH-INT.VER.W=800MM | 4401
PVDE1241 | E1.2 KIT 3-4P FIXED-INT.VERT. W=800MM | 3934.7
PVDE1262 | 2 E1.2 KIT 3-4P FIXED VERT. W=800MM | 4995.9
PVDE2440 | E2.2 E4.2 KIT 3-4P WITH-INT. VERT. W=800MM | 4748.8
PVDE2441 | E2.2 KIT 3-4P F-INT E4.2 FIXED V.L=800MM | 4153.3
PVDT5404 | T5 KIT 3-4P FIXED MOT(400/630A)V.W=800MM | 2344.9
PVDT5406 | T5 KIT 3-4P FIXED+RHD(400/630A)V.W=800MM | 2344.9
PVDT5412 | T5 KIT 3-4P WITH.MOT(400A)VERT.W=800MM | 2287.3
PVDT5414 | T5 KIT 3-4P WITH+RHD(400A)VER.W=800MM | 2355.5
PVDT5423 | T5 KIT 4P FIXED+RCD.(400A)VERT. W=800MM | 2231
PVDT5426 | T5 KIT 3-4P PLUG IN+RHD(400A)VER.W=800MM | 2287.3
PVDT5428 | T5 KIT 4P PLUG IN+RCD(400A)VER.W=800MM | 2174
PVDT5610 | 2 T5 KIT 3-4P WITH. VERT.W=800MM | 3010.7
PVDT5612 | 2 T5 KIT 3-4P WITH. MOT VERT.W=800MM | 2611.9
PVDT5810 | N.4 T5 630A 3P FIJ.VER.L800 T.FR.NO SEG. | 2851.7
PVDT6401 | T6 KIT 3-4P FIXED VERT.INST. W=800MM | 3175.6
PVDT6404 | T6 KIT 3-4P FIXED MOT.VERT.INST. W=800MM | 3004
PVDT6405 | T6 KIT 3-4P FIXED RHD VERT.INST. W=800MM | 3004
PVDT6412 | T6 KIT 3-4P WITH.MOT.VERT.INST. W=800MM | 2845.1
PVDT6414 | T6 KIT 3-4P WITH.+RHD VERT.INST. W=800MM | 2776.8
PVDT7413 | T7 KIT 3-4P W(MOT-I-IM) VERT.W=800MM | 2821.9
PVDT7419 | T7 KIT 3-4P F (MOT-I-IM) VERT.W=800MM | 3777.1
PVDX1807 | 4 XT1 KIT 3-4P PLUG IN VERT.W=800MM | 1581.2
PVDX2801 | 4 XT2 KIT 3-4P FIXED VERT.INST. W=800MM | 1735.5
PVDX2807 | 4 XT2 KIT 3-4P PLUG IN VERT.INS.W=800MM | 1860.1
PVDX3707 | 3 XT3 KIT 3-4P PLUG IN VERT.W=800MM | 1895.2
PVDX3807 | 4 XT3 KIT 3P PLUG IN VERT.W=800MM | 1970
PVDX4701 | 3 XT4 KIT 3-4P FIXED VERT.W=800MM | 1861.4
PVDX4707 | 3 XT4 KIT 3-4P PLUG IN VERT.W=800MM | 2056.1
PVDX4801 | 4 XT4 KIT 3P FIXED VERT.INST. W=800MM | 1948.2
PVDX4807 | 4 XT4 KIT 3P PLUG IN VERT.INST.W=800MM | 1989.2
PVFE1263 | 2 E1.2 KIT 3-4P WITH. VERT. W=1000MM | 4995.9
PVFE6230 | E6.2 KIT 3P WITH-INT.VERT.W=1000MM | 5229
PVFE6231 | E6.2 KIT 3-4P HS FIXED-INT.VERT.W=1000MM | 4996.5
PVFT5710 | 3 T5 KIT 3-4P WITH. MOT VERT.W=1000MM | 3132.5
PVFT5712 | 3 T5 KIT 3-4P WITH. MOT VERT.W=1000MM | 2700
PVFT5810 | 4 T5 KIT 3P WITH. INST. VERT. W=1000MM | 3249.8
PVFT5812 | 4 T5 KIT 3P WITH.MOT.VERT.INS.W=1000MM | 2735.1
PVFT6610 | 2 T6 KIT 3-4P WITH.VERT.W=1000MM | 3491.6
PVFT6612 | 2 T6 KIT 3-4P WITH. MOT VERT.W=1000MM | 3571.7
PVFT7633 | 2 T7 KIT 3-4P WITH. MOT VERT.W=1000MM | 4693.2
PVGE6230 | E6.2 KIT 4P HS/FS WITH-INT.VERT.W=1250MM | 5388.7
PVGE6231 | E6.2 KIT4P FS F-4P HS/FS F-I V.W=1250MM | 5330.4
PWRP1660 | FULL H.MOUNTING PLATE H=1600MM L=600MM | 3379.6
PWRP1680 | FULL H.MOUNTING PLATE H=1600MM L=800MM | 4363.9
PWRP1860 | PLACA DE MONTAJE COMPL. H=1800MM L=600MM | 3482.9
PWRP2060 | FULL H.MOUNTING PLATE H=2000MM L=600MM | 3724.1
PWRP2080 | FULL H.MOUNTING PLATE H=2000MM L=800MM | 4591.1
RF1860 | K Panel post.1800x600mm | #N/A
RF2030 | K Panel post.2000x300mm | #N/A
RF2080 | K Panel post.2000x800mm | #N/A
SA1350 | K Refuerzo unión 2pz | #N/A
SH4000 | K Repisa seg.300x400mm | #N/A
SH630-MX | PB Cubierta bus barras | 900.3
T2SQ030TW | MCCB_T2SQ_30A 3P T/M UL 100PCT | #N/A
T2SQ090TL-MX | T2S100UL/CSATMF90-900 3p+FcCuAL+100Rated | #N/A
T2SQ090TL-MX | T2S100UL/CSATMF90-900 3p+FcCuAL+100Rated | #N/A
T2SQ090TL-MX | T2S100UL/CSATMF90-900 3p+FcCuAL+100Rated | #N/A
T2SQ090TL-MX | T2S100UL/CSATMF90-900 3p+FcCuAL+100Rated | #N/A
T2SQ090TW | BKR T2S 90A 3P T/M UL 100PCT | #N/A
T3D25FSA-0+0 | TT-T3D250 0+0, 127 Volts. | #N/A
T3N20FAA-1+0 | TT-T3N200 1+0, 127 Volts. | #N/A
T3N20FAA-1+1 | TT-T3N200 1+1, 127 Volts. | #N/A
T3N25FAA-1+0 | TT-T3N250 1+0, 127 Volts. | #N/A
T3N25FAA-1+1 | TT-T3N250 1+1, 127 Volts. | #N/A
T3NQ150TL | BKR T3N 150A 3P TM F 100% W/LUGS | #N/A
T3NQ200TL | BKR T3N 200A 3P T/M 100PCT 6L} | #N/A
T4H200TW-MX | T4H250UL/CSATMA200-1000..2000 3p +100% Rated ´FcCUAL 1 x 185 mm2 | #N/A
T5D40FSA-0+0 | Unidad basica de transferencia tipo Tmax TT-T5D400 0+0, tensión de control en 127 Volts. | 33005.5
T5D63FSA-0+0 | Unidad basica de transferencia tipo Tmax TT-T5D630 0+0, tensión de control en 127 Volts. | 39377.1
T5H40FAA-1+1 | T5H40FAA-1+1, TRANSFERENCIA 400A | #N/A
T5H63FAA-1+1 | TT-T5H630 1+1 | #N/A
T5L63FAA-1+1 | T5L, 630 A, Fijo en platina, Protección PR221-LS/I, 127Vac/dc, Tipo A (1+1), 3 Polos | 71288.9
T5N32FCA-1+0-4P | TT-T5N320 1+0 4P | #N/A
T5N32FCA-1+1 | RANSFERENCIA T5N320 1+1, LSIG | #N/A
T5N40FAA-1+0 | Unidad basica de transferencia tipo Tmax TT-T5N400 1+0, tensión de control en 127 Volts. | 37890
T5N40FAA-1+0-4P | Unidad basica de transferencia tipo Tmax | #N/A
T5N40FAA-1+1 | Unidad basica de transferencia tipo Tmax TT-T5N400 1+1, tensión de control en 127 Volts. | 45477.8
T5N40FAA10-4AHI | TT-T5N 400 A F LI 110V A(1+0) 4P Hori | 39784.5
T5N40FAA11-4AHI | Transfer T5N 400 Amp, Fijo, LI, 110Vac, TipoA (1+1), 4 polos, Horizontal, IEC | 47041.7
T5N40FAB-1+0 | TT-T5N 400 A Fijo TMA 24dc 1+0, 3P IEC | 37890
T5N40FAB-1+1 | TT-T5N 400 A, Fijo, LI, 24Vdc A (1+0) 3P | #N/A
T5N40FCA-1+0 | TT-T5N 400, Fijo LSIG 127Vac Tipo A (1+0), 3 Polos | 42230
T5N63FAA-1+0 | Unidad basica de transferencia tipo Tmax TT-T5N630 1+0, tensión de control en 127 Volts. | 44327.2
T5N63FAA-1+0-4P | Unidad basica de transferencia tipo Tmax | #N/A
T5N63FAA-1+1 | Unidad basica de transferencia tipo Tmax TT-T5N630 1+1, tensión de control en 127 Volts. | 49603.2
T5N63FAB-10-4AHI | Transfer TT-T5N, 630A, 1+0, 4 Polos, 24 V, Horiz, IEC | 46480
T5N63FCA-1+0-4P | TT-T5N630 1+0 4P | #N/A
T5S40FAA-1+1 | T5S, 400 A, Fijo en platina, Protección TMA, 127 Vac/dc, Tipo A (1+1), 3 Polos | 49723.1
T6D10FSA-0+0 | Unidad basica de transferencia tipo Tmax TT-T6D1000 3P 0+0, tensión de control en 127 Volts. | 49736.4
T6D80FSA-0+0 | Unidad basica de transferencia tipo Tmax TT-T6D800 3P 0+0, tensión de control en 127 Volts. | 39079.7
T6N10FAA-1+0 | Unidad basica de transferencia tipo Tmax TT-T6N1000 3P 1+0, tensión de control en 127 Volts. | 58646.3
T6N10FAA-1+1 | Unidad basica de transferencia tipo Tmax TT-T6N1000 3P 1+1, tensión de control en 127 Volts. | 63057.9
T6N80FAA-1+0 | Unidad basica de transferencia tipo Tmax TT-T6N800 3P 1+0, tensión de control en 127 Volts. | 52172.7
T6N80FAA-1+0-4P | Unidad basica de transferencia tipo Tmax | #N/A
T6N80FAA-1+1 | Unidad basica de transferencia tipo Tmax TT-T6N800 3P 1+1, tensión de control en 127 Volts. | 57166.5
T6N80FAA-11-4AHI | TT-T6N 800A F 127Vac/dc 1+1 4P IEC, Horiz | 65100.7
T6N80FCA-1+0-4P | TT-T6N800 3P 1+0 4P | #N/A
T7D10FSA-0+0 | TT-T7 D1000 0+0 F 110V | 58201.2
T7D12FSA-0+0 | Unidad basica de transferencia tipo Tmax TT-T7D1250 3P 0+0, tensión de control en 127 Volts. | 66369.2
T7D16FSA-0+0 | Unidad basica de transferencia tipo Tmax TT-T7D1600 3P 0+0, tensión de control en 127 Volts. | 65184.8
T7L12FAA-1+1 | T7L, 1250 A, Fijo en platina, Protección PR231-LS/I, 127Vac/dc, Tipo A (1+1), 3 Polos | 97176.8
T7S10FAA-1+0 | Unidad basica de transferencia tipo Tmax TT-T7S1000 3P 1+0, tensión de control en 127 Volts. | 61264.1
T7S10FAA-1+1 | Unidad basica de transferencia tipo Tmax TT-T7S1000 3P 1+1, tensión de control en 127 Volts. | 64325.1
T7S10FAB-1+1 | Transfer TT-T7S1000 3P 1+1, tensión de control en 24 Vdc | #N/A
T7S10FAB-10-4AHI | Transfer TT-T7S, 1000A, 1+0, 4 Polos, 24 V, Horiz, IEC | 64560.9
T7S12FAA-1+0 | Unidad basica de transferencia tipo Tmax TT-T7S1250 3P 1+0, tensión de control en 127 Volts. | 67598
T7S12FAA-1+1 | Unidad basica de transferencia tipo Tmax TT-T7S1250 3P 1+1, tensión de control en 127 Volts. | 73476.1
T7S16FAA-1+0 | Unidad basica de transferencia tipo Tmax TT-T7S1600 3P 1+0, tensión de control en 127 Volts. | 82768.3
T7S16FAA-1+1 | Unidad basica de transferencia tipo Tmax TT-T7S1600 3P 1+1, tensión de control en 127 Volts. | 94339.7
TA1207 | N.2WALLFIXINGBRACKETS | 233.9
TA1208 | N.4FIXINGBREAKETFORHANDLING | 520.7
TA5510 | ANTI-CLOSUREDEVICE | 333.9
TA9601 | N.4M12LIFTINGEYEBOLTS | 350.5
TM2024K | DOUBLEBL.DOORENC.1000X1200X400MM7035 | #N/A
TM2063K | BLINDDOORENCL.1000X600X300MM7035 | #N/A
TM2064K | AM2 Estructura 1000x600x400 | #N/A
TM2064VK | AM2 Epuerta vidr. 1000x600x400 | #N/A
TM2074K | DOUBLEBL.DOORENC.1000X1600X400MM7035 | #N/A
TM2284K | AM2 Estructura 1200x800x400 | #N/A
TM2684X | CABINETBLINDDOORST.STEEL1600x800x400 | #N/A
TP1050K | TEJADILLO 1000X500MM (AXP) 7035 | #N/A
TP6040K | TEJADILLO 600X400MM (AXP) 7035 | #N/A
TP6050K | TEJADILLO 600X500MM (AXP) 7035 | #N/A
TP8040K | TEJADILLO 800X400MM (AXP) 7035 | #N/A
TS1004 | IS2 Travesaño lat.400mm | #N/A
TS1005 | N.2TRANSFORMERSUP.CROSSPC.D=500MMH=48 | #N/A
TS4004 | N.2ENCL.PROFILESW=1600MM,IS2 | 1167.9
TS4011 | N.2PROFILESEN50024C30H=2000MM | 626.7
TS4012 | N.2PROFILESEN50035G32H=2000MM | 498.2
TS4013 | N.2PROFILESDINEN50022H=2000MM | 414.7
TU1000 | N.2STRUCTURERAILSUNITOFMEAS.=MTIS2 | 2666.9
UXAB239213001 | LEVASEZION.II-III1250/2000AG2-LG-F1 | 8476.8
UXAB239213003 | LEVASEZION.IV1250/2000AG2-LG-F1 | 8723.9
UXAB239213021 | LEVASEZION.II-III2500/3000AG2-LG-F2 | 9693.6
UXAB239213023 | LEVASEZION.IV2500/3000AG2-LG-F2 | 11388
UXAB239235020 | SUPPORTFORSOR-UVRG2-LG-F1-2 | #N/A
UXAB239260001 | 5 AUX. CONT. X PL.S.G-LG-F | #N/A
UXAB239260002 | 10 AUX. CONT. X P - L.S.G-LG-F | #N/A
UXAB239260003 | 15 AUX CONT. X P - L.S. G-LG-F | #N/A
UXAB239260004 | 5 AUX. CONT. X P- R.S.G-LG-F | #N/A
UXAB239260005 | 10 AUX. CONT. X P - R.S.G-LG-F | #N/A
UXAB239260011 | 5AUX. CONT. X F-RS-LS G2-LG-F1-2 | #N/A
UXAB239260012 | 10 AUX. CONT. X F - RS/LS G2-LG-F1-2 | #N/A
UXAB239260810 | LEVER X AUX.CONT.Left - Serv.Post.n F1-2 | #N/A
UXAB239260820 | LEVERX AUX.CONT.Left-Serv+Isol. F1-2 | #N/A
UXAB239263500 | SIGN. SPRINGS CHARGED G2-LG-F1-2 | #N/A
UXAB239266002 | SLIDING CONTACTS FP RIGHTF1-F2 | #N/A
UXAB239266003 | SLIDING CONTATCS MP RIGHT F1-F2 | #N/A
UXAB239266020 | SLIDING CONTACTS FP LEFTF1-F2 | #N/A
UXAB239266030 | SLIDING CONTATCS MP LEFTF1-F2 | #N/A
UXAB239266500 | TERMINAL BOARD FOR FIXED BREAKER G-LG-F | #N/A
UXAB239290902 | U.V.R. 24V DCG-LG-F | 9681.7
UXAB239290904 | U.V.R. 48V DCG-LG-F | 9681.7
UXAB239290909 | U.V.R. 110/125V DCG-LG-F | 9681.7
UXAB239290918 | U.V.R. 220/250V DCG-LG-F | 9681.7
UXAB239290925 | U.V.R. 310V DC F1/6 | 9681.7
UXAB239290939 | U.V.R. 110V-50 127V-60 G-LG-F | 9681.7
UXAB239290948 | U.V.R. 220V 50HZ G-LG-F | 9153.1
UXAB239290951 | U.V.R. 240V 50HZ G-LG-F | 9681.7
UXAB239290953 | U.V.R. 280/400V50 440V60 G-LG-F | 9681.7
UXAB239290978 | U.V.R.208/200V60HZG-LG-F | 9681.7
UXAB239299017 | CONT.STRISCIANTE DI TERRAG2-LG | #N/A
UXAB239299070 | ARCING CHAMBERS 3POLE 1250/2000 G2 | #N/A
UXAB239299071 | ARCING CHAMBERS 1250/2000 4POLES G2 | #N/A
UXAB239299072 | CAMERE D'ARCO 2500 IIIG2 | #N/A
UXAB239299073 | CAMERE D'ARCO 2500 IV G2 | #N/A
UXAB239299078 | MOVING ARCING CONTACTS3POLE G2 1250/2000 | #N/A
UXAB239299079 | CONTATTI D'ARCO MOBILE IV G2 1250/2000 | #N/A
UXAB239299080 | ARCING CONTACTS FOR FIXED G2 1250/2000 | #N/A
UXAB239299081 | CONTATTI ARCO FS1250/2000 4PG2 | #N/A
UXAB239299082 | CONTATTI ARCO FS 2500 3PG2 | #N/A
UXAB239299083 | CONTATTI ARCO FS 2500 4PG2 | #N/A
UXAB239299092 | CONTATTI A PINZA1250 IIIG2 | #N/A
UXAB239299093 | CONTATTI A PINZA1250 IVG2 | #N/A
UXAB239299094 | JAW-TYPE ISOLATING CONTACTS FOR DRAW-OUT | #N/A
UXAB239299095 | CONTATTI A PINZA1600 IVG2 | #N/A
UXAB239299096 | JAW-TYPE ISOLATING CONTACT FOR DRAW-OUT | #N/A
UXAB239299097 | CONTATTI A PINZA2000 IVG2 | #N/A
UXAB239299098 | CONTATTI A PINZA2500 IIIG2 | #N/A
UXAB239299099 | CONTATTI A PINZA2500 IVG2 | #N/A
UXAB239299101 | OPEN / CLOSE BUTTON G2 | #N/A
UXAB239299949 | CONTATTI D'ARCO MOBILE III G2 2500/3000 | #N/A
UXAB239299950 | CONTATTI D'ARCO MOBILE IV G2 2500/3000 | #N/A
UXAB239313001 | LEVA DI ESTRAZIONE II-IIIF3-G3 | 3498.8
UXAB239313003 | LEVA DI ESTRAZIONE IV F3-G3 | 3888.3
UXAB239335020 | SUPPORTFORSOR-UVRG3-G6-F3-6 | 1631.5
UXAB239360011 | 5 AUX.CONTACTS FOR FIXED CBF3/6-G3/6 | #N/A
UXAB239360012 | 10 AUX.CONTACT FOR FIXED CBF3/6-G3/6 | #N/A
UXAB239360820 | LEVERX AUX.CONT.Left - Serv + Isol. G3/6 | 1986.6
UXAB239360920 | LEVERX AUX.CONT.RIGHT - Serv + Isol.G3/6 | 1986.6
UXAB239360930 | LEVERX AUX.CONT.RIGHT - Serv + Isol.F3/6 | #N/A
UXAB239363500 | SPRING CHARGED SIGNAL F3/6 | #N/A
UXAB239366002 | SLIDING CONTACTS FP RIGHTF3 | #N/A
UXAB239366003 | SLIDING CONTATCS MP RIGHTF3 | #N/A
UXAB239366020 | SLIDING CONTACTS FP LEFT F3 | #N/A
UXAB239366030 | SLIDING CONTATCS MP LEFTF3 | #N/A
UXAB239366400 | .. | #N/A
UXAB239399017 | EARTHING SLIDING CONTACT G3/G5 | #N/A
UXAB239399030 | PROTECTION FOR MOVING POLE G3 | #N/A
UXAB239399201 | Toolcase | #N/A
UXAB239399205 | ARCING CHAMBERS 3POLE G3-4 | #N/A
UXAB239399206 | CAMERE D'ARCO IV G3-4 | #N/A
UXAB239399207 | CAMERE D'ARCO IIIG5-6 | #N/A
UXAB239399208 | ARCING CHAMBERS 4POLE G5 | #N/A
UXAB239399209 | CONTATTI D'ARCO MOBILE IIIG3-4 | #N/A
UXAB239399210 | CONTATTI D'ARCO MOBILE IV G3-4 | #N/A
UXAB239399211 | CONTATTI D'ARCO MOBILE IIIG5-6 | #N/A
UXAB239399212 | CONTATTI D'ARCO MOBILE IVG5 | #N/A
UXAB239399213 | FIXED ARCING CONTACTS 3POLE G3 | #N/A
UXAB239399214 | CONTATTI D'ARCO FISSO IV G3 | #N/A
UXAB239399215 | ARCING FIXED CONTACTS 3POLE G4 | #N/A
UXAB239399216 | CONTATTI D'ARCO FISSO IV G4 | #N/A
UXAB239399217 | FIXED ARCING CONTACTS 3POLE G5 | #N/A
UXAB239399218 | CONTATTI D'ARCO FISSO IV G5 | #N/A
UXAB239399219 | CONTATTI D'ARCO FISSO IIIG6 | #N/A
UXAB239399251 | CONTATTI A PINZA1600 IIIG3 | #N/A
UXAB239399252 | CONTATTI A PINZA1600 IV G3 | #N/A
UXAB239399253 | JAW-TYPE ISOLATING CONTACTS FOR DRAW-OUT | #N/A
UXAB239399254 | CONTATTI A PINZA 2000/3000 IV G3 | #N/A
UXAB239399255 | JAW-TYPE ISOLATING CONTACT FOR DRAW-OUT | #N/A
UXAB239399256 | CONTATTI A PINZA 3200/3600 IV G4 | #N/A
UXAB239399257 | CONTATTI A PINZA3200 IIIG5 | #N/A
UXAB239399258 | JAW-TYPE ISOLATING CONTACTS 3200 4POLES | #N/A
UXAB239399259 | CONTATTI A PINZA 4000/5000 IIIG5 | #N/A
UXAB239399260 | JAW-TYPE ISOLATING CONTACTS 4POLES | #N/A
UXAB239399261 | CONTATTI A PINZA6300 IIIG6 | #N/A
UXAB239413001 | LEVA DI ESTRAZIONE II-IIIF4-G4 | 3967.8
UXAB239413003 | LEVA DI ESTRAZIONE IV F4-G4 | 4373.9
UXAB239466002 | SLIDING CONTACTS FP RIGHT F4-F6 | #N/A
UXAB239466003 | SLIDING CONTATCS MP RIGHTF4-F6 | #N/A
UXAB239466005 | SLIDING CONTATCS MP RIGHTCDF4-F6 | #N/A
UXAB239513001 | LEVA DI ESTRAZIONE II-IIIF5-G5 | 5168.8
UXAB239513003 | LEVA DI ESTRAZIONE IV F5-G5 | 6308.1
UXAB249299101 | ARCING CHAMBER 1250/2000 3POLE LG | #N/A
UXAB249299102 | CAMERE D'ARCO1250/2000 IV LG | #N/A
UXAB249299103 | CAMERE D'ARCO 2500 IIILG | #N/A
UXAB249299104 | CAMERE D'ARCO 2500 IV LG | #N/A
UXAB249299111 | FIXED ARCING CONTACTS FOR LG 1250/1600 | #N/A
UXAB249299112 | FIXED ARCING CONTACTS 1250/1600 4POLE LG | #N/A
UXAB249299113 | CONTATTI ARCO FS.2500 3PLG | #N/A
UXAB249299114 | FIXED ARCING CONTACTS FOR LG 2500 4POLES | #N/A
UXAB249299121 | JAW-TYPE ISOLATING CONTACT FOR DRAW-OUT | #N/A
UXAB249299122 | CONTATTI A PINZA1250 IVLG | #N/A
UXAB249299123 | CONTATTI A PINZA1600 IIILG | #N/A
UXAB249299124 | CONTATTI A PINZA1600 IVLG | #N/A
UXAB249299125 | CONTATTI A PINZA2000 IIILG | #N/A
UXAB249299126 | CONTATTI A PINZA2000 IVLG | #N/A
UXAB249299127 | CONTATTI A PINZA2500 IIILG | #N/A
UXAB249299128 | CONTATTI A PINZA2500 IVLG | #N/A
UXAB249399101 | ARCING CHAMBERS 1250/1600 3POLE F1LHV | #N/A
UXAB249399102 | ARCING CHAMBER 1250/1600 4POLE F1LHV | #N/A
UXAB249399119 | JAW-TYPE ISOLATING CONTACTS F1L-F1H-F1V | #N/A
UXAB249399120 | JAW-TYPE ISOLATING CONTACTS FOR DRAW-OUT | #N/A
UXAB249399121 | CONTATTI A PINZA 1600 IIIFILHV | #N/A
UXAB249399122 | JAW-TYPE ISOLATING CONTACT FOR DRAW-OUT | #N/A
UXAB249499051 | CAMERE D'ARCO2000/2500 III F2LHV | #N/A
UXAB249499052 | CAMERE D'ARCO2000/2500 IVF2LHV | #N/A
UXAB249499065 | CONTATTI A PINZA2000 III F2LHV | #N/A
UXAB249499066 | CONTATTI A PINZA2000 IVF2LHV | #N/A
UXAB249499067 | MAIN SLIDING CONTACT 2500 3POLE F2LHV | #N/A
UXAB249499068 | CONTATTI A PINZA2500 IVF2LHV | #N/A
UXAB259299016 | GREASE FOR OPERATING MECHANISM 1kg | #N/A
UXAB269199001 | ARCING CHAMBER KIT F1B-F1N 1250-1600 | #N/A
UXAB269199002 | ANCHING CHAMBER 1250/1600 4POLE F1BN | #N/A
UXAB269199003 | ARCING CHAMBER KIT FIB-F1N 2000 THREE | #N/A
UXAB269199004 | ARCING CHAMBERS FOR F1BN 2000 4POLES | #N/A
UXAB269199010 | MOVING ARCING CONTACTS 1250/1600A 3POLE | #N/A
UXAB269199011 | CONTATTI ARCO MOB.1250/1600 4PFIBN | #N/A
UXAB269199012 | MOVING ARCING CONTACT 2000 3POLE F1BN | #N/A
UXAB269199013 | CONTATTI ARCO MOB. 2000 4PFIBN | #N/A
UXAB269199030 | CONTATTI A PINZA1250 III FIBN | #N/A
UXAB269199031 | MAIN SLIDING CONTACTS 1250 4POLE F1BN | #N/A
UXAB269199032 | MAIN SLIDING CONTACTS 1600 3POLE F1BNS | #N/A
UXAB269199033 | CONTATTI A PINZA1600 IVFIBNS | #N/A
UXAB269199034 | JAW-TYPE CONTACTS FOR F1 2000 3POLES | #N/A
UXAB269199035 | CONTATTI A PINZA2000 IVFIBNS | #N/A
UXAB269199036 | SCUDO FRONTALE CON CALOTTA III FIBNS | #N/A
UXAB269199037 | FRONT SHIELD AND FRONT PLATE 4 POLE F1 | #N/A
UXAB269199038 | CHARGING SPRING LEVER F1-F2 | #N/A
UXAB269199129 | CHARGING SPRING LEVER F3-F6 | #N/A
UXAB269301010 | RELEASE PR1/P LSIG WITHOUT CT F1-F2 | 91968.3
UXAB269301020 | RELEASE PR1/P LSI WITHOUT CT F1-F2 | 66187.7
UXAB269301111 | CT PR1 R250 3P 1250AF1 | 24115.4
UXAB269301112 | CT PR1 R400 3P 1250AF1 | 24115.4
UXAB269301113 | CT PR1 R800 3P 1250AF1 | 24115.4
UXAB269301114 | CT PR1 R1250 3P 1250AF1 | 24115.4
UXAB269301115 | CT PR1 R1250 3P 1000AF1 | 24115.4
UXAB269301124 | CT PR1 R1250 3P 1600AF1 | 29396.7
UXAB269301125 | CT PR1 R1600 3P 1600AF1 | 29396.7
UXAB269301134 | CT PR1 R1250 3P 2000AF1BNS | 29396.7
UXAB269301136 | CT PR1 R2000 3P 2000AF1B-N-S | 29396.7
UXAB269301212 | CT PR1 R400 4P 1250AF1 | 28783.3
UXAB269301213 | CT PR1 R800 4P 1250AF1 | 28783.3
UXAB269301214 | CT PR1 R1250 4P 1250AF1 | 28497.2
UXAB269301224 | CT PR1 R1250 4P 1600AF1 | 35117.2
UXAB269301225 | CT PR1 R1600 4P 1600AF1 | 35117.2
UXAB269301234 | CT PR1 R1250 4P 2000AF1BNS | 35117.2
UXAB269301236 | CT PR1 R2000 4P 2000AF1B-N-S | 35117.2
UXAB269301312 | CT PR1 R400 3P 1250A ENF1/W | 42838.1
UXAB269301314 | CT PR1 R1250 3P 1250A ENF1/W | 42838.1
UXAB269301325 | CT PR1 R1600 3P 1600A ENF1/W | 48129.4
UXAB269301336 | CT PR1 R2000 3P 2000A ENF1BNS/W | 48129.4
UXAB269314001 | MANOVELLA DI SEZ. CDII/IV F1/6 | 3936.7
UXAB269320902 | MOTOR/OP 24/30V=F1-2 | 28926.4
UXAB269320904 | MOTOR/OP 48/60V=F1-2 | 28926.4
UXAB269320939 | MOTOR/OP 100/130V= AC F1-2 | 28926.4
UXAB269320948 | MOTOR/OP 200/250V= AC F1-2 | 28926.4
UXAB269330902 | SCR 24V= F1/6 | 9681.7
UXAB269330904 | SCR 48V= F1/6 | 9681.7
UXAB269330909 | SCR 110/125V= F1/6 | 9681.7
UXAB269330918 | SCR 220/240V= F1/6 | 9681.7
UXAB269330937 | SCR 100-50 110/115-60 F1/6 | 9681.7
UXAB269330939 | SCR 110-50HZ 127-60HZF1/6 | 9681.7
UXAB269330948 | SCR 220V 50HZF1/6 | 9681.7
UXAB269330951 | SCR 230/240V 50HZF1/6 | 9681.7
UXAB269330953 | SCR 380/400-50 440-60F1/6 | 9681.7
UXAB269330978 | SCR 208/220V 60HZF1/6 | 9681.7
UXAB269335300 | SOLID STATE TIME-DELAY 0,5 110V ACF1/6 | 12104.1
UXAB269335400 | SOLID STATE TIME-DELAY 1S 110V AC F1/6 | 12104.1
UXAB269335500 | SOLID STATE TIME-DELAY 2S 110V AC F1/6 | 12104.1
UXAB269335600 | SOLID STATE TIME-DELAY 0,5S 220V AC F1/6 | 12104.1
UXAB269335700 | SOLID STATE TIME-DELAY 1S 220V AC F1/6 | 12104.1
UXAB269335800 | SOLID STATE TIME-DELAY 2S 220V AC F1/6 | 12104.1
UXAB269340904 | SOR248V=F1/2 | 9681.7
UXAB269340909 | SOR2 110V=F1/2 | 9681.7
UXAB269340918 | SOR2 220V=F1/2 | 9681.7
UXAB269340939 | SOR2 110V 50HZF1/2 | 9681.7
UXAB269340948 | SOR2 220V 50HZF1/2 | 9681.7
UXAB269350902 | SOR 24V=F1-F2 | 5433.7
UXAB269350903 | SOR 30V=24V 50/60HZ F1-F2 | 5433.7
UXAB269350904 | SOR 48V= 50/60HZF1-F2 | 5433.7
UXAB269350905 | SOR 60V=F1-F2 | 5433.7
UXAB269350909 | SOR 100/127V= 50/60HZ F1-F2 | 5433.7
UXAB269350948 | SOR 200/250V=200/255V AC F1-F2 | 5433.7
UXAB269350953 | SOR 380/500V 50/60HZF1-F2 | 5433.7
UXAB269364005 | ELECTR./MECH. INDICATION OF TRIP I3F1-F2 | 4054.6
UXAB269364010 | ELECTR. INDICATION OF TRIP I1-4 F1/6 | 2052.2
UXAB269364100 | MECH. INDICATION OF TRIP I1-4 F1-F2 | 2052.2
UXAB269370001 | INTERLOCK 2 FPA F1/2 | 22491.2
UXAB269370231 | KEY INTERLOCK N.323 OPEN F1-F2 | 3574.4
UXAB269370239 | KEY LOCK OPEN F1-F2 | 3574.4
UXAB269370240 | PADLOCK OPEN F1-F2 | 3574.4
UXAB269371010 | ACC.X BLOCCO SEZ.IN PROVA F1/6 | 1859.4
UXAB269371100 | PADLOCK/329+3 PADL. CON/ISOL O/PF1-F2 | 6762.5
UXAB269371200 | PADLOCK/329+3 PADL. CON/ISOL C/PF1-F2 | 6762.5
UXAB269371201 | PADLOCK/323+3 PADL. CON/ISOL C/PF1-F2 | 6762.5
UXAB269372002 | INTERLOCK 2 MP3P-4PA F1/2 | 9765.8
UXAB269375001 | CLOSING/OPENING PUSH BUTTON PROTECTION F | 857.9
UXAB269396001 | MECH. OPERATION COUNTERF1-F2 | 2910
UXAB269397001 | CASSETTA ATTREZZI F1-F2/G2 UNIFICATA | #N/A
UXAB269399056 | Ni-MH BATTERY FOR PR1/P F1/6 | #N/A
UXAB269399071 | FLANGE FOR THE COMPARTMENT DOOR FOR | #N/A
UXAB269401114 | CT PR1 R1250 3P 2000A F2LHV | 27260.5
UXAB269401116 | CT PR1 R2000 3P 2/3000AF2 | 29396.7
UXAB269401117 | CT PR1 R2500 3P 2500A F2 | 43839
UXAB269401118 | CT PR1 R3000 3P 3000A F2S/W | 53512
UXAB269401126 | CT PR1 R2000 3P 3000A F2S/F | 53512
UXAB269401128 | CT PR1 R3000 3P 3000A F2S/F | 53512
UXAB269401214 | CT PR1 R1250 4P 2000A F2LHV | 35117.2
UXAB269401216 | CT PR1 R2000 4P 2/3000AF2 | 35117.2
UXAB269401217 | CT PR1 R2500 4P 2500A F2 | 50509.4
UXAB269401218 | CT PR1 R3000 4P 3000A F2S/W | 61132.9
UXAB269401226 | CT PR1 R2000 4P 3000A F2S/F | 61132.9
UXAB269401228 | CT PR1 R3000 4P 3000A F2S/F | 61132.9
UXAB269401317 | CT PR1 R2500 3P 2500A ENF2/W | 62562.4
UXAB269499051 | ARCING CHANBERS 2500/3000 3POLES F2S | #N/A
UXAB269499052 | ARC CHAMBERS F2S 2500 FOUR POLES | #N/A
UXAB269499055 | MOVING ARCING CONTACTS 2500/3000 3POLE | #N/A
UXAB269499056 | CONTATTI ARCO MOB.2500/3000 4P F2S | #N/A
UXAB269499063 | CONTATTI A PINZA 2500/3000 III F2S | #N/A
UXAB269499064 | CONTATTI A PINZA 2500/3000 IVF2S | #N/A
UXAB269499065 | SCUDO FRONTALE CON CALOTTA III F2S | #N/A
UXAB269499066 | FRONT SHIELD WITH ESCUTCHEON PLATE F2S | #N/A
UXAB269501101 | CT PR1 R1250 3P 2000A F3S | 29396.7
UXAB269501102 | CT PR1 R2000 3P 2/3000AF3S | 29396.7
UXAB269501103 | CT PR1 R2500 3P 2500A F3S | 43839
UXAB269501104 | CT PR1 R3000 3P 3000A F3S | 53512
UXAB269501202 | CT PR1 R2000 4P 2/3000 F3S | 35117.2
UXAB269501203 | CT PR1 R2500 4P 2500A F3S | 50509.4
UXAB269501204 | CT PR1 R3000 4P 2500A F3S | 61132.9
UXAB269520904 | MOTOR/OP 48/60V=F3/6 | 28926.4
UXAB269520939 | MOTOR/OP 100/130V= AC F3/6 | 28926.4
UXAB269520948 | MOTOR/OP 200/250V= AC F3/6 | 28926.4
UXAB269540909 | SOR2 110V=F3/6 | 9681.7
UXAB269550902 | SOR 24V= F3/6 | 5433.7
UXAB269550904 | SOR48V=50-60HZF3/6 | 5433.7
UXAB269550909 | SOR 100-127V=50-60HZF3/6 | 5433.7
UXAB269550948 | SOR 200-250V=200-225V ACF3/6 | 5433.7
UXAB269564005 | ELECTR./MECH. INDICATION OF TRIP I3F3/6 | 4054.6
UXAB269564100 | MECH. INDICATION PF TRIP I1-I4F3/6 | 2052.2
UXAB269570231 | KEY INTERLOCK N.01 OPEN POS.F3/6 | 3574.4
UXAB269570239 | KEY LOCK OPEN POS.F3/6 | 3574.4
UXAB269571200 | PADLOCK/329+3 PADL. CON/ISOL C/DF3/6 | 6770.4
UXAB269571201 | PADLOCK/323+3 PADL. CON/ISOL C/DF3/6 | 6770.4
UXAB269596001 | MECH. OPERATION COUNTERF3/6 | 3995.6
UXAB269599011 | FLANGE FOR THE COMPARTMENT DOOR FOR | #N/A
UXAB269599065 | ARCHING CHANBER 3P F3-4S | #N/A
UXAB269599066 | ARCING CHAMBER 4POLE F3S F4S | #N/A
UXAB269599067 | MOVING ARCING CONTACTS THREE POLES F3-F4 | #N/A
UXAB269599068 | MOVING ARC CONTACTS FOUR POLES F3-F5 | #N/A
UXAB269599087 | JAW-TYPE ISOLATING CONTACTS 3 POLE F3S | #N/A
UXAB269599088 | JAW-TYPE ISOLATING CONTACT FOR DRAW-OUT | #N/A
UXAB269599089 | JAW-TYPE ISOLATING CONTACTS FOR F4S 3P | #N/A
UXAB269599090 | MAIN SLIDING CONTACTS F4S | #N/A
UXAB269599117 | FRONT PANEL FOR 3POLE F3 | #N/A
UXAB269599118 | SCUDO FRONTALE C/CALOTTA IV F3 | #N/A
UXAB269599119 | FRONT PANEL FOR 3POLE F4 | #N/A
UXAB269599120 | FRONT SHIELD AND FRONT PLATE F4 | #N/A
UXAB269599121 | FRONT SHIELD AND PLATE 3POLE F5 | #N/A
UXAB269599122 | MAIN FRONT PANEL F5 4POLE | #N/A
UXAB269599123 | SCUDO FRONTALE C/CALOTTA IIIF6 | #N/A
UXAB269601101 | CT PR1 R2000 3P 32/3600AF4S | 53512
UXAB269601102 | CT PR1 R3200 3P 3200AF4S | 53512
UXAB269601103 | CT PR1 R3600 3P 3600AF4S | 53512
UXAB269601201 | CT PR1 R2000 4P 32/3600AF4S | 61132.9
UXAB269601202 | CT PR1 R3200 4P 3200AF4S | 61132.9
UXAB269601203 | CT PR1 R3600 4P 3600AF4S | 61132.9
UXAB269701101 | TA.PR1 R2000 III 3200AF5H | 63521.6
UXAB269701102 | CT PR1 R3200 3P 32/4000AF5H | 63521.6
UXAB269701103 | CT PR1 R4000 3P 4/5000AF5H | 63521.6
UXAB269701104 | CT PR1 R5000 3P 5000A F5H | 70948.4
UXAB269701201 | CT.PR1 R2000 4p3200AF5H | 72235.4
UXAB269701202 | CT PR1 R3200 4P 32/4000A F5H | 72235.4
UXAB269701203 | CT PR1 R4000 4P 4/5000A F5H | 72235.4
UXAB269701204 | CT PR1 R5000 4P 5000AF5H | 80243.2
UXAB269799011 | ARCING CHAMBERS 3POLE F5-F6S | #N/A
UXAB269799012 | ARCING CHAMBERS 4POLE F5 | #N/A
UXAB269799013 | MOVING ARCING CONTACTS 3POLE F5 | #N/A
UXAB269799014 | CONTATTI D'ARCO MOBILE IVF5 | #N/A
UXAB269799018 | JAW-TYPE ISOLATING CONTACTS FOR DRAW-OUT | #N/A
UXAB269799019 | JAW-TYPE ISOLATING CONTACT 3200A 4POLE | #N/A
UXAB269799020 | JAW-TYPE ISOLATING CONTACTS (FOR DRAW | #N/A
UXAB269799021 | JAW-TYPE ISOLATING CONTACTS (FOR DRAW | #N/A
UXAB269799022 | JAW-TYPE ISOLATING CONTACT FOR DRAW-OUT | #N/A
UXAB269800205 | ELECTR. INDICATION UVR ENERGIZED F1/6 | 2540.4
UXAB269801101 | CTPR1R63003P6300AF6H | 89823.5
VA7910 | ANTICONDENSATIONHEATER100W160X82X42MM | 4097.7
VA7915 | ANTICONDENSATIONHEATER150W210X82X42MM | 4381.2
VA7930 | IS2 Anti-condensador 30W | 1807.7
VA7950 | ANTICONDENSATIONHEATER50W160X42X42MM | 3600.9
VA7975 | ANTICONDENSATIONHEATER75W210X42X42MM | 3900.3
VA8300 | ANTICOND.HEATER+VENT.300W175X82X95MM | 6535.3
VC1624 | Red.Innercablehousingh=1600xKd=250 | #N/A
VC1820 | Int.cablecont.withsegreg.1800x200(hxl)K | #N/A
VC1823 | Int.cablecont.withoutred.segr.1800x200(hxl)K | #N/A
VC1824 | Red.Innercablehousingh=1800xKd=250 | #N/A
VC2020 | K Cont.Cableseg. 2000x200mm | #N/A
VC2023 | K Cont.Cable 1000x200mm | #N/A
VC2024 | K Cont.Cabl.Seg 1000x300mm | #N/A
VC3010 | K Cont.Cable 300x1000mm | #N/A
VC3025 | Cablehousing300X250(wxd)K | #N/A
VC3040 | Cablecont.300x350K | #N/A
VC3060 | K Cont.Cable 300x600mm | #N/A
VC3080 | K Cont.Cable 300x800mm | #N/A
VS4235K | WALLMOUNTEDEXCHANGER-35W/K7035 | 21114.7
VS6285K | WALLMOUNTEDEXCHANGER-85W/K7035 | 28452.8
VZ1400K | WALL-MOUNTEDCONDITIONER1300W7035 | 52107.7
VZ1401K | ROOF-MOUNTEDCONDITIONER1300W7035 | 49651.6
VZ1850K | WALL-MOUNTEDCONDITIONER810W7035 | 34494.5
VZ2000K | WALL-MOUNTEDCONDITIONER1926W7035 | 59813.4
VZ8501K | ROOF-MOUNTEDCONDITIONER810W7035 | 45926.2
XT1D16FSA-0+0 | Unidad basica de transferencia tipo Tmax TT-XT1D160 0+0, Tensión de control 127 Vac. | 18428.7
XT1N10FAA-1+0 | Unidad basica de transferencia tipo Tmax TT-XT1N100 1+0, Tensión de control 127 Vac. | 18908.9
XT1N10FAA-1+1 | Unidad basica de transferencia tipo Tmax TT-XT1N100 1+1, Tensión de control 127 Vac. | 19615
XT1N10FAA-10-4AHI | XT1N100 1+0, 127 Vac, 4 polos, Horiz, IEC | 22984.7
XT1N16FAA-1+0 | Unidad basica de transferencia tipo Tmax TT-XT1N160 1+0, Tensión de control 127 Vac. | 18908.9
XT1N16FAA-1+1 | Unidad basica de transferencia tipo Tmax TT-XT1N160 1+1, Tensión de control 127 Vac. | 19388.5
XT2S050TL-MX | XT2S125TMF50-500 3pUL+ FCCu 1/0AWG +100%Rated | #N/A
XT3D25FSA-0+0 | Unidad basica de transferencia tipo Tmax TT-XT3D250 0+0, Tensión de control 127 Vac. | 21683.1
XT3N20FAA-1+0 | Unidad basica de transferencia tipo Tmax TT-XT3N200 1+0, Tensión de control 127 Vac. | 22821.1
XT3N20FAA-1+1 | Unidad basica de transferencia tipo Tmax TT-XT3N200 1+1, Tensión de control 127 Vac. | 23678.2
XT3N25FAA-1+0 | Unidad basica de transferencia tipo Tmax TT-XT3N250 1+0, Tensión de control 127 Vac. | 24114.7
XT3N25FAA-1+1 | Unidad basica de transferencia tipo Tmax TT-XT3N250 1+1, Tensión de control 127 Vac. | 25383.2
XT3N25FAA11-4AHI | XT3 250 A, Fijo, TMD, 127V (1+1) A 4P, Platina Horizontal, IEC | 29296
XT4N10FAA-1+1 | Transfer XT4N 100 Amp, Fijo, Ekip LS/I, 110Vac, TipoA (1+1) 3 polos | 36529.4
XT4N10FAA11-4AHI | Transfer XT4N 100 Amp, Fijo, Ekip LS/I, 110Vac, TipoA(1+1), 4 polos, Horizontal, IEC | 38865
YASDA21 | Manija | #N/A
YASDA23 | Manija metalica 12mm | #N/A
YASDA35 | Manija | #N/A
YASDA7 | Manija metalica 12mm | #N/A
YASDA8 | Manija metalica 12mm | #N/A
YAST1 | Manija metalica 12mm | 136.5
YJTB3 | CONDENSATION PLUG | 85.5
YMF-MB10215 | YMF-MB10215 - 1SCA022191R2170 | 223.9
YMF-MB10345 | YMF-MB10345 - 1SCA010352R7030 | 33.8
YMF-MB10674 | YMF-MB10674 - 1SCA022229R0010 | 112
YMF-MB10861SET | YMF-MB10861SET - 1SCA022715R9090 | 551.2
YMF-MB10862SET | YMF-MB10862SET - 1SCA022715R9170 | 645.2
ZN0006 | N.2VENT.PLINTHFLANGES100X600MM(HXW) | 1891.2
ZN0008 | IS2 Zoclo vent.100x800mm 2pz | 2696
ZN0010 | N.2VENT.PLINTHFLANGES100X1000MM(HXW) | 2964.3
ZN1000 | IS2 Zoclo vent.100x1000mm 2pz | 929.4
ZN1001 | N.2SUPPORTFLANGESFORCABLESW=1000 | 1196.3
ZN1002 | N.2PLINTHFLANGES200X1000MMHXW | 2396.6
ZN1010 | IS2 Angulos cubos 4pz | 734
ZN1010M | N.4ANGLEPIECESPREMOUNTEDH=100MM | #N/A
ZN1020 | N.2INTERMEDIATEANGLEH=100MM | 455.8
ZN1020M | N.2INTERME.ANGLEPREMOUNTEDH=100MM | #N/A
ZN1040 | N.4PLINTHCOVERS | 645.9
ZN1041 | N.4GROUNDFIXINGPLINTBRACKET | 1107.6
ZN1200 | N.2PLINTHFLANGES100X1200MMHXW | 1093
ZN3000 | N.2PLINTHFLANGES100X300MMHXW | 684.3
ZN3011 | N.2SIDEFLANGES100X300MMHXD | #N/A
ZN4000 | Tapas laterales para zoclo para Gabiente IS2 | 410.1
ZN4001 | N.2SUPPORTFLANGESFORCABLESW=400 | 733.3
ZN4002 | N.2PLINTHFLANGES200X400MMHXW | 1094.3
ZN4011 | IS2 Tapas Zoclo 100x400mm 2pz | #N/A
ZN5000 | N.2PLINTHFLANGES100X500MMHXW | 478.3
ZN5001 | N.2SUPPORTFLANGESFORCABLESW=500 | 807.5
ZN5002 | N.2PLINTHFLANGES200X500MMHXW | 1211.6
ZN5011 | N.2SIDEFLANGES100X500MMHXD | #N/A
ZN6000 | IS2 Tapa Zoclo 600mm | 480.3
ZN6001 | N.2SUPPORTFLANGESFORCABLESW=600 | 900.9
ZN6002 | N.2PLINTHFLANGES200X600MMHXW | 1327.5
ZN8000 | IS2 Tapas Zoclo 100x800mm 2pz | 608.8
ZN8001 | N.2SUPPORTFLANGESFORCABLESW=800 | 1025.4
ZN8002 | N.2PLINTHFLANGES200X800MMHXW | 1762
ZU1100 | ENTIRESTRIPH=100XSWITCHB.BAT.UM=M | 2639.7
ZU2100 | ENTIRESTRIPH=200XSWITCHB.BAT.UM=M | 3431.3